## UTAs
MINISTÉRIO DAS CIDADES / SECRETARIA NACIONAL DE SANEAMENTO AMBIENTAL
SISTEMA NACIONAL DE INFORMAÇÕES EM SANEAMENTO BÁSICO - SINISA
Módulo Abastecimento de Água
Informações de Infraestrutura - Unidades de Tratamento de Água
Ano de referência 2024
Data de publicação: 18/12/2025
Dados Gerais | [10 empty] | Unidades de Tratamento de Água
Codigo do IBGE | Macrorregião | Município | UF | Natureza Juridica | Abrangência | Nome da Prefeitura / Prestador | Sigla | População Total Residente | População Urbana Residente | População Rural Residente | Código | Nome da unidade de tratamento de água | A unidade de tratamento de água esteve em operação no ano de referência? | Municípios que recebem água tratada desta unidade de tratamento | Latitude da localização geográfica da unidade de tratamento de água | Longitude da localização geográfica da unidade de tratamento de água | Capacidade nominal instalada da unidade de tratamento de água | Capacidade potencial da unidade de tratamento de água | Tipo de tratamento de água utilizado | Outro | Volume total produzido na unidade de tratamento de água | A unidade de tratamento possui instrumento de macromedição da entrada de água bruta? | A unidade possui instrumento de macromedição da saída de água tratada? | Unidade(s) de captação de origem de água bruta da unidade de tratamento de água | Observações, esclarecimentos ou sugestões
[8 empty] | Habitantes | Habitantes | Habitantes |  |  |  |  | Graus decimais | Graus decimais | l/s | l/s |  |  | 1.000 m³/ano
cod_IBGE | Macrorregião | Município | UF | CAD0002 | CAD0003 | CAD0005 | CAD0006 | DFE0001 | DFE0002 | DFE0003 | GTA2100 | GTA2101 | GTA2102 | GTA2103 | GTA2104 | GTA2105 | GTA2106 | GTA2107 | GTA2108 | GTA2108a | GTA2109 | GTA2110 | GTA2111 | GTA2112 | GTA2199
5002100 | Centro-Oeste | Bela Vista | MS | CAD0002: Autarquia; CAD0003: Local; CAD0005: Serviço Autônomo de Água e Esgoto; CAD0006: SAAE; Habitantes DFE0001: 21965; Habitantes DFE0002: 17886; Habitantes DFE0003: 4079; Habitantes GTA2100: 5002100UNTAA00002; Habitantes GTA2101: PT AGESUL; Habitantes GTA2102: Sim
5002100 | Centro-Oeste | Bela Vista | MS | CAD0002: Autarquia; CAD0003: Local; CAD0005: Serviço Autônomo de Água e Esgoto; CAD0006: SAAE; Habitantes DFE0001: 21965; Habitantes DFE0002: 17886; Habitantes DFE0003: 4079; Habitantes GTA2100: 5002100UNTAA00003; Habitantes GTA2101: PT PEDRO AJALA; Habitantes GTA2102: Sim
5002100 | Centro-Oeste | Bela Vista | MS | CAD0002: Autarquia; CAD0003: Local; CAD0005: Serviço Autônomo de Água e Esgoto; CAD0006: SAAE; Habitantes DFE0001: 21965; Habitantes DFE0002: 17886; Habitantes DFE0003: 4079; Habitantes GTA2100: 5002100UNTAA00001; Habitantes GTA2101: ETA Bela Vista - Bela Vista; Habitantes GTA2102: Sim
5002704 | Centro-Oeste | Campo Grande | MS | Empresa privada | Local | Águas Guariroba S/A | AG | 954537 | 942319 | 12218 | 5002704UNTAA00001 | ETA Guariroba | Sim | 500270 - Campo Grande / MS | Lat -20.4699010 | Long -54.5316500 | 1400 | 1400 | 9-Outro | Convencional (coagulação/floculação, decantação, filtração, desinfecção, Fluoretação e Ajuste de pH) | 27.12 | Sim | Sim
5002704 | Centro-Oeste | Campo Grande | MS | Empresa privada | Local | Águas Guariroba S/A | AG | 954537 | 942319 | 12218 | 5002704UNTAA00002 | ETA Lageado | Sim | 500270 - Campo Grande / MS | Lat -20.4792860 | Long -54.5926080 | 520 | 520 | 9-Outro | Convencional (coagulação/floculação, decantação, filtração, desinfecção, Fluoretação e Ajuste de pH) | 24.07 | Sim | Sim
5002704 | Centro-Oeste | Campo Grande | MS | Empresa privada | Local | Águas Guariroba S/A | AG | 954537 | 942319 | 12218 | 5002704UNTAA00003 | SD Poços | Sim | 500270 - Campo Grande / MS |  |  | 1338 | 1338 | 6-Desinfecção 7-Fluoretação | Simples Desinfecção (Desinfecção e Fluoretação) | 49.76 | Sim | Sim
5100201 | Centro-Oeste | Água Boa | MT | CAD0002: Município; CAD0003: Local; CAD0005: Prefeitura Municipal de Água Boa; CAD0006: PMAB; Habitantes DFE0001: 31314; Habitantes DFE0002: 26282; Habitantes DFE0003: 5032; Habitantes GTA2100: 5100201UNTAA00001; Habitantes GTA2101: ETA Água Boa; Habitantes GTA2102: Sim
5100300 | Centro-Oeste | Alto Araguaia | MT | Município | Local | Prefeitura Municipal de Alto Araguaia | PM | 17657 | 15490 | 2167 | 5100300UNTAA00001 | ETA DIVAES | Não | 510030 - Alto Araguaia / MT | Lat -17.3184833 | Long -53.2260444 | 138.9 | 138.9 | 6-Desinfecção |  |  | Sim | Não
5101407 | Centro-Oeste | Aripuanã | MT | CAD0002: Município; CAD0003: Local; CAD0005: Prefeitura Municipal de Aripuanã; CAD0006: PMA; Habitantes DFE0001: 26010; Habitantes DFE0002: 19216; Habitantes DFE0003: 6794; Habitantes GTA2100: 5101407UNTAA00002; Habitantes GTA2101: SD Frei Canuto; Habitantes GTA2102: Sim
5101407 | Centro-Oeste | Aripuanã | MT | CAD0002: Município; CAD0003: Local; CAD0005: Prefeitura Municipal de Aripuanã; CAD0006: PMA; Habitantes DFE0001: 26010; Habitantes DFE0002: 19216; Habitantes DFE0003: 6794; Habitantes GTA2100: 5101407UNTAA00001; Habitantes GTA2101: ETA Aripuanã 1 e 2; Habitantes GTA2102: Sim
5101407 | Centro-Oeste | Aripuanã | MT | CAD0002: Município; CAD0003: Local; CAD0005: Prefeitura Municipal de Aripuanã; CAD0006: PMA; Habitantes DFE0001: 26010; Habitantes DFE0002: 19216; Habitantes DFE0003: 6794; Habitantes GTA2100: 5101407UNTAA00003; Habitantes GTA2101: ETA Aripuanã 3; Habitantes GTA2102: Sim
5101803 | Centro-Oeste | Barra do Garças | MT | CAD0002: Empresa privada; CAD0003: Local; CAD0005: Águas de Barra do Garças Ltda; CAD0006: ABG; Habitantes DFE0001: 72694; Habitantes DFE0002: 65403; Habitantes DFE0003: 7291; Habitantes GTA2100: 5101803UNTAA00003; Habitantes GTA2101: ETA Rio Pindaíba; Habitantes GTA2102: Sim; l/s GTA2107: 18
5101803 | Centro-Oeste | Barra do Garças | MT | CAD0002: Empresa privada; CAD0003: Local; CAD0005: Águas de Barra do Garças Ltda; CAD0006: ABG; Habitantes DFE0001: 72694; Habitantes DFE0002: 65403; Habitantes DFE0003: 7291; Habitantes GTA2100: 5101803UNTAA00008; Habitantes GTA2101: PTP 03 - Vale dos Sonhos; Habitantes GTA2102: Sim; l/s GTA2107: 2.1
5101803 | Centro-Oeste | Barra do Garças | MT | CAD0002: Empresa privada; CAD0003: Local; CAD0005: Águas de Barra do Garças Ltda; CAD0006: ABG; Habitantes DFE0001: 72694; Habitantes DFE0002: 65403; Habitantes DFE0003: 7291; Habitantes GTA2100: 5101803UNTAA00001; Habitantes GTA2101: ETA Rio das Garças; Habitantes GTA2102: Sim; l/s GTA2107: 285
5101803 | Centro-Oeste | Barra do Garças | MT | CAD0002: Empresa privada; CAD0003: Local; CAD0005: Águas de Barra do Garças Ltda; CAD0006: ABG; Habitantes DFE0001: 72694; Habitantes DFE0002: 65403; Habitantes DFE0003: 7291; Habitantes GTA2100: 5101803UNTAA00006; Habitantes GTA2101: PTP 02 - Vale dos Sonhos; Habitantes GTA2102: Sim; l/s GTA2107: 1.9
5101803 | Centro-Oeste | Barra do Garças | MT | CAD0002: Empresa privada; CAD0003: Local; CAD0005: Águas de Barra do Garças Ltda; CAD0006: ABG; Habitantes DFE0001: 72694; Habitantes DFE0002: 65403; Habitantes DFE0003: 7291; Habitantes GTA2100: 5101803UNTAA00005; Habitantes GTA2101: PTP 01 - Vale dos Sonhos; Habitantes GTA2102: Sim; l/s GTA2107: 2.7
5101803 | Centro-Oeste | Barra do Garças | MT | CAD0002: Empresa privada; CAD0003: Local; CAD0005: Águas de Barra do Garças Ltda; CAD0006: ABG; Habitantes DFE0001: 72694; Habitantes DFE0002: 65403; Habitantes DFE0003: 7291; Habitantes GTA2100: 5101803UNTAA00007; Habitantes GTA2101: PTP 01 - Voadeira; Habitantes GTA2102: Sim; l/s GTA2107: 2.2
5101803 | Centro-Oeste | Barra do Garças | MT | CAD0002: Empresa privada; CAD0003: Local; CAD0005: Águas de Barra do Garças Ltda; CAD0006: ABG; Habitantes DFE0001: 72694; Habitantes DFE0002: 65403; Habitantes DFE0003: 7291; Habitantes GTA2100: 5101803UNTAA00002; Habitantes GTA2101: SD Mina Monjolo; Habitantes GTA2102: Sim; l/s GTA2107: 18
5101803 | Centro-Oeste | Barra do Garças | MT | CAD0002: Empresa privada; CAD0003: Local; CAD0005: Águas de Barra do Garças Ltda; CAD0006: ABG; Habitantes DFE0001: 72694; Habitantes DFE0002: 65403; Habitantes DFE0003: 7291; Habitantes GTA2100: 5101803UNTAA00004; Habitantes GTA2101: PTP 01 - Toricueije; Habitantes GTA2102: Sim; l/s GTA2107: 1.7
5102678 | Centro-Oeste | Campo Verde | MT | CAD0002: Empresa privada; CAD0003: Local; CAD0005: Águas de Campo Verde Ltda; CAD0006: ACV; Habitantes DFE0001: 47831; Habitantes DFE0002: 41723; Habitantes DFE0003: 6108; Habitantes GTA2100: 5102678UNTAA00003; Habitantes GTA2101: SD PT-03 - Campo Verde; Habitantes GTA2102: Sim; Habitantes GTA2103: 510267 - Campo Verde / MT; l/s GTA2106: 0; l/s GTA2107: 11.2
5102678 | Centro-Oeste | Campo Verde | MT | CAD0002: Empresa privada; CAD0003: Local; CAD0005: Águas de Campo Verde Ltda; CAD0006: ACV; Habitantes DFE0001: 47831; Habitantes DFE0002: 41723; Habitantes DFE0003: 6108; Habitantes GTA2100: 5102678UNTAA00008; Habitantes GTA2101: SD PT-08 - Campo Verde; Habitantes GTA2102: Sim; Habitantes GTA2103: 510267 - Campo Verde / MT; l/s GTA2106: 0; l/s GTA2107: 17.6
5102678 | Centro-Oeste | Campo Verde | MT | CAD0002: Empresa privada; CAD0003: Local; CAD0005: Águas de Campo Verde Ltda; CAD0006: ACV; Habitantes DFE0001: 47831; Habitantes DFE0002: 41723; Habitantes DFE0003: 6108; Habitantes GTA2100: 5102678UNTAA00004; Habitantes GTA2101: SD PT-04 - Campo Verde; Habitantes GTA2102: Sim; Habitantes GTA2103: 510267 - Campo Verde / MT; l/s GTA2106: 0; l/s GTA2107: 15.7
5102678 | Centro-Oeste | Campo Verde | MT | CAD0002: Empresa privada; CAD0003: Local; CAD0005: Águas de Campo Verde Ltda; CAD0006: ACV; Habitantes DFE0001: 47831; Habitantes DFE0002: 41723; Habitantes DFE0003: 6108; Habitantes GTA2100: 5102678UNTAA00011; Habitantes GTA2101: SD PT-11 - Campo Verde; Habitantes GTA2102: Não; Habitantes GTA2103: 510267 - Campo Verde / MT; l/s GTA2106: 0; l/s GTA2107: 7.8
5102678 | Centro-Oeste | Campo Verde | MT | CAD0002: Empresa privada; CAD0003: Local; CAD0005: Águas de Campo Verde Ltda; CAD0006: ACV; Habitantes DFE0001: 47831; Habitantes DFE0002: 41723; Habitantes DFE0003: 6108; Habitantes GTA2100: 5102678UNTAA00015; Habitantes GTA2101: SD PT-15 - Campo Verde; Habitantes GTA2102: Sim; Habitantes GTA2103: 510267 - Campo Verde / MT; l/s GTA2106: 0; l/s GTA2107: 26.4
5102678 | Centro-Oeste | Campo Verde | MT | CAD0002: Empresa privada; CAD0003: Local; CAD0005: Águas de Campo Verde Ltda; CAD0006: ACV; Habitantes DFE0001: 47831; Habitantes DFE0002: 41723; Habitantes DFE0003: 6108; Habitantes GTA2100: 5102678UNTAA00006; Habitantes GTA2101: SD PT-06 - Campo Verde; Habitantes GTA2102: Sim; Habitantes GTA2103: 510267 - Campo Verde / MT; l/s GTA2106: 0; l/s GTA2107: 24.4
5102678 | Centro-Oeste | Campo Verde | MT | CAD0002: Empresa privada; CAD0003: Local; CAD0005: Águas de Campo Verde Ltda; CAD0006: ACV; Habitantes DFE0001: 47831; Habitantes DFE0002: 41723; Habitantes DFE0003: 6108; Habitantes GTA2100: 5102678UNTAA00012; Habitantes GTA2101: SD PT-12 - Campo Verde; Habitantes GTA2102: Sim; Habitantes GTA2103: 510267 - Campo Verde / MT; l/s GTA2106: 0; l/s GTA2107: 17
5102678 | Centro-Oeste | Campo Verde | MT | CAD0002: Empresa privada; CAD0003: Local; CAD0005: Águas de Campo Verde Ltda; CAD0006: ACV; Habitantes DFE0001: 47831; Habitantes DFE0002: 41723; Habitantes DFE0003: 6108; Habitantes GTA2100: 5102678UNTAA00007; Habitantes GTA2101: SD PT-07 - Campo Verde; Habitantes GTA2102: Sim; Habitantes GTA2103: 510267 - Campo Verde / MT; l/s GTA2106: 0; l/s GTA2107: 12.2
5102678 | Centro-Oeste | Campo Verde | MT | CAD0002: Empresa privada; CAD0003: Local; CAD0005: Águas de Campo Verde Ltda; CAD0006: ACV; Habitantes DFE0001: 47831; Habitantes DFE0002: 41723; Habitantes DFE0003: 6108; Habitantes GTA2100: 5102678UNTAA00005; Habitantes GTA2101: SD PT-05 - Campo Verde; Habitantes GTA2102: Sim; Habitantes GTA2103: 510267 - Campo Verde / MT; l/s GTA2106: 0; l/s GTA2107: 15.8
5102678 | Centro-Oeste | Campo Verde | MT | CAD0002: Empresa privada; CAD0003: Local; CAD0005: Águas de Campo Verde Ltda; CAD0006: ACV; Habitantes DFE0001: 47831; Habitantes DFE0002: 41723; Habitantes DFE0003: 6108; Habitantes GTA2100: 5102678UNTAA00001; Habitantes GTA2101: SD PT-01 - Campo Verde; Habitantes GTA2102: Sim; Habitantes GTA2103: 510267 - Campo Verde / MT; l/s GTA2106: 0; l/s GTA2107: 16
5102678 | Centro-Oeste | Campo Verde | MT | CAD0002: Empresa privada; CAD0003: Local; CAD0005: Águas de Campo Verde Ltda; CAD0006: ACV; Habitantes DFE0001: 47831; Habitantes DFE0002: 41723; Habitantes DFE0003: 6108; Habitantes GTA2100: 5102678UNTAA00014; Habitantes GTA2101: SD PT-14 - Campo Verde; Habitantes GTA2102: Não; Habitantes GTA2103: 510267 - Campo Verde / MT; l/s GTA2106: 0; l/s GTA2107: 16.7
5102678 | Centro-Oeste | Campo Verde | MT | CAD0002: Empresa privada; CAD0003: Local; CAD0005: Águas de Campo Verde Ltda; CAD0006: ACV; Habitantes DFE0001: 47831; Habitantes DFE0002: 41723; Habitantes DFE0003: 6108; Habitantes GTA2100: 5102678UNTAA00009; Habitantes GTA2101: SD PT-09 - Campo Verde; Habitantes GTA2102: Sim; Habitantes GTA2103: 510267 - Campo Verde / MT; l/s GTA2106: 0; l/s GTA2107: 11.5
5102678 | Centro-Oeste | Campo Verde | MT | CAD0002: Empresa privada; CAD0003: Local; CAD0005: Águas de Campo Verde Ltda; CAD0006: ACV; Habitantes DFE0001: 47831; Habitantes DFE0002: 41723; Habitantes DFE0003: 6108; Habitantes GTA2100: 5102678UNTAA00010; Habitantes GTA2101: SD PT-10 - Campo Verde; Habitantes GTA2102: Sim; Habitantes GTA2103: 510267 - Campo Verde / MT; l/s GTA2106: 0; l/s GTA2107: 12.7
5102678 | Centro-Oeste | Campo Verde | MT | CAD0002: Empresa privada; CAD0003: Local; CAD0005: Águas de Campo Verde Ltda; CAD0006: ACV; Habitantes DFE0001: 47831; Habitantes DFE0002: 41723; Habitantes DFE0003: 6108; Habitantes GTA2100: 5102678UNTAA00002; Habitantes GTA2101: SD PT-02 - Campo Verde; Habitantes GTA2102: Sim; Habitantes GTA2103: 510267 - Campo Verde / MT; l/s GTA2106: 0; l/s GTA2107: 10.9
5102678 | Centro-Oeste | Campo Verde | MT | CAD0002: Empresa privada; CAD0003: Local; CAD0005: Águas de Campo Verde Ltda; CAD0006: ACV; Habitantes DFE0001: 47831; Habitantes DFE0002: 41723; Habitantes DFE0003: 6108; Habitantes GTA2100: 5102678UNTAA00013; Habitantes GTA2101: SD PT-13 - Campo Verde; Habitantes GTA2102: Não; Habitantes GTA2103: 510267 - Campo Verde / MT; l/s GTA2106: 0; l/s GTA2107: 6.9
5102793 | Centro-Oeste | Carlinda | MT | CAD0002: Empresa privada; CAD0003: Local; CAD0005: Água de Carlinda Ltda; CAD0006: ACA; Habitantes DFE0001: 10324; Habitantes DFE0002: 6114; Habitantes DFE0003: 4210; Habitantes GTA2100: 5102793UNTAA00001; Habitantes GTA2101: ETA Carlinda; Habitantes GTA2102: Sim; l/s GTA2107: 15
5103056 | Centro-Oeste | Cláudia | MT | CAD0002: Empresa privada; CAD0003: Local; CAD0005: Águas de Cláudia Ltda; CAD0006: ACL; Habitantes DFE0001: 9436; Habitantes DFE0002: 7005; Habitantes DFE0003: 2431; Habitantes GTA2100: 5103056UNTAA00001; Habitantes GTA2101: SD PT-02 - Cláudia; Habitantes GTA2102: Sim; l/s GTA2107: 19.4
5103056 | Centro-Oeste | Cláudia | MT | CAD0002: Empresa privada; CAD0003: Local; CAD0005: Águas de Cláudia Ltda; CAD0006: ACL; Habitantes DFE0001: 9436; Habitantes DFE0002: 7005; Habitantes DFE0003: 2431; Habitantes GTA2100: 5103056UNTAA00004; Habitantes GTA2101: SD PT-06 - Cláudia; Habitantes GTA2102: Sim; l/s GTA2107: 8
5103056 | Centro-Oeste | Cláudia | MT | CAD0002: Empresa privada; CAD0003: Local; CAD0005: Águas de Cláudia Ltda; CAD0006: ACL; Habitantes DFE0001: 9436; Habitantes DFE0002: 7005; Habitantes DFE0003: 2431; Habitantes GTA2100: 5103056UNTAA00002; Habitantes GTA2101: SD PT-03 - Cláudia; Habitantes GTA2102: Sim; l/s GTA2107: 18.8
5103056 | Centro-Oeste | Cláudia | MT | CAD0002: Empresa privada; CAD0003: Local; CAD0005: Águas de Cláudia Ltda; CAD0006: ACL; Habitantes DFE0001: 9436; Habitantes DFE0002: 7005; Habitantes DFE0003: 2431; Habitantes GTA2100: 5103056UNTAA00003; Habitantes GTA2101: SD PT-04 - Cláudia; Habitantes GTA2102: Sim; l/s GTA2107: 15
5103353 | Centro-Oeste | Confresa | MT | CAD0002: Empresa privada; CAD0003: Local; CAD0005: Águas de Confresa S/A; CAD0006: ACO; Habitantes DFE0001: 37541; Habitantes DFE0002: 28910; Habitantes DFE0003: 8631; Habitantes GTA2100: 5103353UNTAA00001; Habitantes GTA2101: ETA Convencional; Habitantes GTA2102: Sim; l/s GTA2107: 75
5103403 | Centro-Oeste | Cuiabá | MT | Empresa privada | Local | Águas Cuiabá SA | CBA | 682932 | 671254 | 11678 | 5103403UNTAA00009 | SISTEMA TIJUCAL ETA I | Sim | 510340 - Cuiabá / MT | Lat -15.6128604 | Long -56.0084550 | 1080 | 1080 | 9-Outro | Convencial | 30540.73 | Sim | Sim
5103403 | Centro-Oeste | Cuiabá | MT | Empresa privada | Local | Águas Cuiabá SA | CBA | 682932 | 671254 | 11678 | 5103403UNTAA00010 | SISTEMA TIJUCAL ETA II | Sim | 510340 - Cuiabá / MT | Lat -15.6132049 | Long -56.0084259 | 1080 | 1080 | 9-Outro | Convencial | 30540.73 | Sim | Sim
5103403 | Centro-Oeste | Cuiabá | MT | Empresa privada | Local | Águas Cuiabá SA | CBA | 682932 | 671254 | 11678 | 5103403UNTAA00011 | SISTEMA PEQUIZEIRO PT 81 | Sim | 510340 - Cuiabá / MT | Lat -15.7338725 | Long -56.0473104 | 1 | 1 | 9-Outro | UTS | 32.69 | Sim | Não
5103403 | Centro-Oeste | Cuiabá | MT | Empresa privada | Local | Águas Cuiabá SA | CBA | 682932 | 671254 | 11678 | 5103403UNTAA00002 | SISTEMA SUL | Sim | 510340 - Cuiabá / MT | Lat -15.6545082 | Long -56.0572376 | 750 | 750 | 9-Outro | Convencial | 1473.75 | Sim | Sim
5103403 | Centro-Oeste | Cuiabá | MT | Empresa privada | Local | Águas Cuiabá SA | CBA | 682932 | 671254 | 11678 | 5103403UNTAA00005 | SISTEMA CENTRAL - PRESIDENTE MARQUES | Sim | 510340 - Cuiabá / MT | Lat -15.5907631 | Long -56.1000691 | 138 | 138 | 9-Outro | Convencial | 3274.76 | Sim | Sim
5103403 | Centro-Oeste | Cuiabá | MT | Empresa privada | Local | Águas Cuiabá SA | CBA | 682932 | 671254 | 11678 | 5103403UNTAA00008 | SISTEMA RIBEIRÃO DO LIPA ETA 2 | Sim | 510340 - Cuiabá / MT | Lat -15.5771296 | Long -56.1290914 | 400 | 400 | 9-Outro | Convencial | 11413.68 | Sim | Sim
5103403 | Centro-Oeste | Cuiabá | MT | Empresa privada | Local | Águas Cuiabá SA | CBA | 682932 | 671254 | 11678 | 5103403UNTAA00001 | SISTEMA NOSSA SENHORA DA GUIA | Sim | 510340 - Cuiabá / MT | Lat -15.3509725 | Long -56.2338645 | 6 | 6 | 9-Outro | Convencial | 40.27 | Sim | Sim
5103403 | Centro-Oeste | Cuiabá | MT | Empresa privada | Local | Águas Cuiabá SA | CBA | 682932 | 671254 | 11678 | 5103403UNTAA00015 | SISTEMA PEQUIZEIRO PT 84 | Sim | 510340 - Cuiabá / MT | Lat -15.7440098 | Long -56.0361966 | 0.4 | 0.4 | 9-Outro | UTS | 13.32 | Sim | Não
5103403 | Centro-Oeste | Cuiabá | MT | Empresa privada | Local | Águas Cuiabá SA | CBA | 682932 | 671254 | 11678 | 5103403UNTAA00014 | SISTEMA PEQUIZEIRO PT 83 | Sim | 510340 - Cuiabá / MT | Lat -15.7407488 | Long -56.0270912 | 1.4 | 1.4 | 9-Outro | UTS | 41.53 | Sim | Não
5103403 | Centro-Oeste | Cuiabá | MT | Empresa privada | Local | Águas Cuiabá SA | CBA | 682932 | 671254 | 11678 | 5103403UNTAA00006 | SISTEMA CENTRAL - SÃO SEBASTIÃO | Sim | 510340 - Cuiabá / MT | Lat -15.5900447 | Long -56.1008904 | 1250 | 1250 | 9-Outro | Convencial | 30670.39 | Sim | Sim
5103403 | Centro-Oeste | Cuiabá | MT | Empresa privada | Local | Águas Cuiabá SA | CBA | 682932 | 671254 | 11678 | 5103403UNTAA00004 | SISTEMA COXIPO DO OURO | Sim | 510340 - Cuiabá / MT | Lat -15.4560666 | Long -55.9808805 | 6 | 6 | 9-Outro | Convencial | 5.41 | Sim | Sim
5103403 | Centro-Oeste | Cuiabá | MT | Empresa privada | Local | Águas Cuiabá SA | CBA | 682932 | 671254 | 11678 | 5103403UNTAA00012 | SISTEMA TIJUCAL ETA III | Sim | 510340 - Cuiabá / MT | Lat -15.6126856 | Long -56.0100011 | 1080 | 1080 | 9-Outro | Convencial | 30540.73 | Sim | Sim
5103403 | Centro-Oeste | Cuiabá | MT | Empresa privada | Local | Águas Cuiabá SA | CBA | 682932 | 671254 | 11678 | 5103403UNTAA00013 | SISTEMA PEQUIZEIRO PT 82 | Sim | 510340 - Cuiabá / MT | Lat -15.7290839 | Long -56.0473117 | 1.4 | 1.4 | 9-Outro | UTS | 25.33 | Sim | Não
5103403 | Centro-Oeste | Cuiabá | MT | Empresa privada | Local | Águas Cuiabá SA | CBA | 682932 | 671254 | 11678 | 5103403UNTAA00003 | SISTEMA AGUAÇU | Sim | 510340 - Cuiabá / MT | Lat -15.2807953 | Long -56.1212202 | 6 | 6 | 9-Outro | Convencial | 98.44 | Sim | Sim
5103403 | Centro-Oeste | Cuiabá | MT | Empresa privada | Local | Águas Cuiabá SA | CBA | 682932 | 671254 | 11678 | 5103403UNTAA00007 | SISTEMA RIBEIRÃO DO LIPA ETA 1 | Sim | 510340 - Cuiabá / MT | Lat -15.5772599 | Long -56.1290059 | 400 | 400 | 9-Outro | Convencial | 11413.68 | Sim | Sim
5103403 | Centro-Oeste | Cuiabá | MT | Empresa privada | Local | Águas Cuiabá SA | CBA | 682932 | 671254 | 11678 | 5103403UNTAA00016 | SISTEMA PEQUIZEIRO PT 85 | Sim | 510340 - Cuiabá / MT | Lat -15.7384741 | Long -56.0523894 | 1 | 1 | 9-Outro | UTS | 11.84 | Sim | Não
5103502 | Centro-Oeste | Diamantino | MT | CAD0002: Empresa privada; CAD0003: Local; CAD0005: Águas de Diamantino Ltda.; CAD0006: ADI; Habitantes DFE0001: 22479; Habitantes DFE0002: 17965; Habitantes DFE0003: 4514; Habitantes GTA2100: 5103502UNTAA00001; Habitantes GTA2101: ETA Bairro da Ponte; Habitantes GTA2102: Sim; l/s GTA2107: 45
5103502 | Centro-Oeste | Diamantino | MT | CAD0002: Empresa privada; CAD0003: Local; CAD0005: Águas de Diamantino Ltda.; CAD0006: ADI; Habitantes DFE0001: 22479; Habitantes DFE0002: 17965; Habitantes DFE0003: 4514; Habitantes GTA2100: 5103502UNTAA00002; Habitantes GTA2101: ETA Novo Diamantino; Habitantes GTA2102: Sim; l/s GTA2107: 30
5104807 | Centro-Oeste | Jaciara | MT | CAD0002: Município; CAD0003: Local; CAD0005: Prefeitura Municipal de Jaciara; CAD0006: PMJ; Habitantes DFE0001: 29560; Habitantes DFE0002: 26897; Habitantes DFE0003: 2663; Habitantes GTA2100: 5104807UNTAA00009; Habitantes GTA2101: SD PT-08 - Jaciara; Habitantes GTA2102: Sim
5104807 | Centro-Oeste | Jaciara | MT | CAD0002: Município; CAD0003: Local; CAD0005: Prefeitura Municipal de Jaciara; CAD0006: PMJ; Habitantes DFE0001: 29560; Habitantes DFE0002: 26897; Habitantes DFE0003: 2663; Habitantes GTA2100: 5104807UNTAA00004; Habitantes GTA2101: SD PT-03 - Jaciara; Habitantes GTA2102: Sim
5104807 | Centro-Oeste | Jaciara | MT | CAD0002: Município; CAD0003: Local; CAD0005: Prefeitura Municipal de Jaciara; CAD0006: PMJ; Habitantes DFE0001: 29560; Habitantes DFE0002: 26897; Habitantes DFE0003: 2663; Habitantes GTA2100: 5104807UNTAA00005; Habitantes GTA2101: SD PT-04 - Jaciara; Habitantes GTA2102: Sim
5104807 | Centro-Oeste | Jaciara | MT | CAD0002: Município; CAD0003: Local; CAD0005: Prefeitura Municipal de Jaciara; CAD0006: PMJ; Habitantes DFE0001: 29560; Habitantes DFE0002: 26897; Habitantes DFE0003: 2663; Habitantes GTA2100: 5104807UNTAA00007; Habitantes GTA2101: SD PT-06 - Jaciara; Habitantes GTA2102: Sim
5104807 | Centro-Oeste | Jaciara | MT | CAD0002: Município; CAD0003: Local; CAD0005: Prefeitura Municipal de Jaciara; CAD0006: PMJ; Habitantes DFE0001: 29560; Habitantes DFE0002: 26897; Habitantes DFE0003: 2663; Habitantes GTA2100: 5104807UNTAA00001; Habitantes GTA2101: ETA Jaciara; Habitantes GTA2102: Sim
5104807 | Centro-Oeste | Jaciara | MT | CAD0002: Município; CAD0003: Local; CAD0005: Prefeitura Municipal de Jaciara; CAD0006: PMJ; Habitantes DFE0001: 29560; Habitantes DFE0002: 26897; Habitantes DFE0003: 2663; Habitantes GTA2100: 5104807UNTAA00008; Habitantes GTA2101: SD PT-07 - Jaciara; Habitantes GTA2102: Sim
5104807 | Centro-Oeste | Jaciara | MT | CAD0002: Município; CAD0003: Local; CAD0005: Prefeitura Municipal de Jaciara; CAD0006: PMJ; Habitantes DFE0001: 29560; Habitantes DFE0002: 26897; Habitantes DFE0003: 2663; Habitantes GTA2100: 5104807UNTAA00006; Habitantes GTA2101: SD PT-05 - Jaciara; Habitantes GTA2102: Sim
5104807 | Centro-Oeste | Jaciara | MT | CAD0002: Município; CAD0003: Local; CAD0005: Prefeitura Municipal de Jaciara; CAD0006: PMJ; Habitantes DFE0001: 29560; Habitantes DFE0002: 26897; Habitantes DFE0003: 2663; Habitantes GTA2100: 5104807UNTAA00002; Habitantes GTA2101: SD PT-01 - Jaciara; Habitantes GTA2102: Sim
5104807 | Centro-Oeste | Jaciara | MT | CAD0002: Município; CAD0003: Local; CAD0005: Prefeitura Municipal de Jaciara; CAD0006: PMJ; Habitantes DFE0001: 29560; Habitantes DFE0002: 26897; Habitantes DFE0003: 2663; Habitantes GTA2100: 5104807UNTAA00003; Habitantes GTA2101: SD PT-02 - Jaciara; Habitantes GTA2102: Sim
5104906 | Centro-Oeste | Jangada | MT | CAD0002: Empresa privada; CAD0003: Local; CAD0005: Saneamento Básico de Jangada Ltda; CAD0006: SBJ; Habitantes DFE0001: 7447; Habitantes DFE0002: 3706; Habitantes DFE0003: 3741; Habitantes GTA2100: 5104906UNTAA00001; Habitantes GTA2101: ETA Jangada; Habitantes GTA2102: Sim; l/s GTA2107: 20
5105002 | Centro-Oeste | Jauru | MT | CAD0002: Empresa privada; CAD0003: Local; CAD0005: Águas de Jauru; CAD0006: AJ; Habitantes DFE0001: 8076; Habitantes DFE0002: 5367; Habitantes DFE0003: 2709; Habitantes GTA2100: 5105002UNTAA00001; Habitantes GTA2101: ETA Jauru; Habitantes GTA2102: Sim; l/s GTA2107: 25
5105259 | Centro-Oeste | Lucas do Rio Verde | MT | Autarquia | Local | Serviço Autônomo de Água e Esgoto | SAAE | 92256 | 88759 | 3497 | 5105259UNTAA00023 | PT 21 - Distristo de Itambiquara | Sim | 510525 - Lucas do Rio Verde / MT | Lat -12.8008333 | Long -56.0677778 | 0 | 20 | 6-Desinfecção |  | 10.93 | Sim | Não
5105259 | Centro-Oeste | Lucas do Rio Verde | MT | Autarquia | Local | Serviço Autônomo de Água e Esgoto | SAAE | 92256 | 88759 | 3497 | 5105259UNTAA00018 | PT 23 - Bairo Parque das Emas | Sim | 510525 - Lucas do Rio Verde / MT | Lat -13.0741667 | Long -55.9477778 | 0 | 20 | 6-Desinfecção |  | 44.33 | Sim | Não
5105259 | Centro-Oeste | Lucas do Rio Verde | MT | Autarquia | Local | Serviço Autônomo de Água e Esgoto | SAAE | 92256 | 88759 | 3497 | 5105259UNTAA00009 | PT 13 - Bairro Tessele Junior | Sim | 510525 - Lucas do Rio Verde / MT | Lat -13.0463889 | Long -55.9202778 | 0 | 20 | 6-Desinfecção |  | 957.76 | Sim | Não
5105259 | Centro-Oeste | Lucas do Rio Verde | MT | Autarquia | Local | Serviço Autônomo de Água e Esgoto | SAAE | 92256 | 88759 | 3497 | 5105259UNTAA00007 | PT 11 - Bairro Parque das Emas | Sim | 510525 - Lucas do Rio Verde / MT | Lat -13.0716667 | Long -55.9366667 | 0 | 20 | 6-Desinfecção |  | 231.61 | Sim | Não
5105259 | Centro-Oeste | Lucas do Rio Verde | MT | Autarquia | Local | Serviço Autônomo de Água e Esgoto | SAAE | 92256 | 88759 | 3497 | 5105259UNTAA00020 | PT 25 - Bairro Vida Nova II | Sim | 510525 - Lucas do Rio Verde / MT | Lat -13.1127778 | Long -55.9225000 | 0 | 20 | 6-Desinfecção |  | 640.34 | Sim | Não
5105259 | Centro-Oeste | Lucas do Rio Verde | MT | Autarquia | Local | Serviço Autônomo de Água e Esgoto | SAAE | 92256 | 88759 | 3497 | 5105259UNTAA00010 | PT 14 - Bairro Parque das Emas | Sim | 510525 - Lucas do Rio Verde / MT | Lat -13.0697222 | Long -55.9408333 | 0 | 20 | 6-Desinfecção |  | 498.61 | Sim | Não
5105259 | Centro-Oeste | Lucas do Rio Verde | MT | Autarquia | Local | Serviço Autônomo de Água e Esgoto | SAAE | 92256 | 88759 | 3497 | 5105259UNTAA00016 | PT 20 - Bairro Industrial V | Sim | 510525 - Lucas do Rio Verde / MT | Lat -13.0236111 | Long -55.9480556 | 0 | 20 | 6-Desinfecção |  | 87.42 | Sim | Não
5105259 | Centro-Oeste | Lucas do Rio Verde | MT | Autarquia | Local | Serviço Autônomo de Água e Esgoto | SAAE | 92256 | 88759 | 3497 | 5105259UNTAA00019 | PT 24 - Bairro Vida Nova | Sim | 510525 - Lucas do Rio Verde / MT | Lat -13.1033333 | Long -55.9133333 | 0 | 20 | 6-Desinfecção |  | 1080.09 | Sim | Não
5105259 | Centro-Oeste | Lucas do Rio Verde | MT | Autarquia | Local | Serviço Autônomo de Água e Esgoto | SAAE | 92256 | 88759 | 3497 | 5105259UNTAA00008 | PT 12 - Bairro Veneza | Sim | 510525 - Lucas do Rio Verde / MT | Lat -13.0863889 | Long -55.9136111 | 0 | 20 | 6-Desinfecção |  | 526.59 | Sim | Não
5105259 | Centro-Oeste | Lucas do Rio Verde | MT | Autarquia | Local | Serviço Autônomo de Água e Esgoto | SAAE | 92256 | 88759 | 3497 | 5105259UNTAA00012 | PT 16 - Bairro Jaime Seiti Fujii | Sim | 510525 - Lucas do Rio Verde / MT | Lat -13.1083333 | Long 55.9086111 | 0 | 20 | 6-Desinfecção |  | 136.31 | Sim | Não
5105259 | Centro-Oeste | Lucas do Rio Verde | MT | Autarquia | Local | Serviço Autônomo de Água e Esgoto | SAAE | 92256 | 88759 | 3497 | 5105259UNTAA00002 | PT 04 - Bairro Menino Deus | Sim | 510525 - Lucas do Rio Verde / MT | Lat -13.0791666 | Long -55.9277778 | 0 | 20 | 6-Desinfecção |  | 157.27 | Sim | Não
5105259 | Centro-Oeste | Lucas do Rio Verde | MT | Autarquia | Local | Serviço Autônomo de Água e Esgoto | SAAE | 92256 | 88759 | 3497 | 5105259UNTAA00022 | PT 01 - Distrito de Groslândia | Sim | 510525 - Lucas do Rio Verde / MT | Lat -12.7969444 | Long -56.2163889 | 0 | 20 | 6-Desinfecção |  | 22.61 | Sim | Não
5105259 | Centro-Oeste | Lucas do Rio Verde | MT | Autarquia | Local | Serviço Autônomo de Água e Esgoto | SAAE | 92256 | 88759 | 3497 | 5105259UNTAA00011 | PT 15 - Bairro Jardim Imperial | Sim | 510525 - Lucas do Rio Verde / MT | Lat -13.0883333 | Long -55.9058333 | 0 | 20 | 6-Desinfecção |  | 550.34 | Sim | Não
5105259 | Centro-Oeste | Lucas do Rio Verde | MT | Autarquia | Local | Serviço Autônomo de Água e Esgoto | SAAE | 92256 | 88759 | 3497 | 5105259UNTAA00013 | PT 17 - Bairro Jaime Seiti Fujii | Sim | 510525 - Lucas do Rio Verde / MT | Lat -13.1083333 | Long -55.9086111 | 0 | 20 | 6-Desinfecção |  | 0 | Sim | Não
5105259 | Centro-Oeste | Lucas do Rio Verde | MT | Autarquia | Local | Serviço Autônomo de Água e Esgoto | SAAE | 92256 | 88759 | 3497 | 5105259UNTAA00001 | PT 02 - Bairro Pioneiro | Sim | 510525 - Lucas do Rio Verde / MT | Lat -13.0533333 | Long -55.9063889 | 0 | 20 | 6-Desinfecção |  | 10.95 | Sim | Não
5105259 | Centro-Oeste | Lucas do Rio Verde | MT | Autarquia | Local | Serviço Autônomo de Água e Esgoto | SAAE | 92256 | 88759 | 3497 | 5105259UNTAA00017 | PT 22 - Bairro Cerrado | Sim | 510525 - Lucas do Rio Verde / MT | Lat -13.0911111 | Long -55.9058333 | 0 | 20 | 6-Desinfecção |  | 547.61 | Sim | Não
5105259 | Centro-Oeste | Lucas do Rio Verde | MT | Autarquia | Local | Serviço Autônomo de Água e Esgoto | SAAE | 92256 | 88759 | 3497 | 5105259UNTAA00015 | PT 19 - Bairro Bandeirantes | Sim | 510525 - Lucas do Rio Verde / MT | Lat -13.0633333 | Long -55.9430556 | 0 | 20 | 6-Desinfecção |  | 308.74 | Sim | Não
5105259 | Centro-Oeste | Lucas do Rio Verde | MT | Autarquia | Local | Serviço Autônomo de Água e Esgoto | SAAE | 92256 | 88759 | 3497 | 5105259UNTAA00004 | PT 07 - Bairro Centro | Sim | 510525 - Lucas do Rio Verde / MT | Lat -13.0683333 | Long -55.9186111 | 0 | 20 | 6-Desinfecção |  | 391.21 |  | Não
5105259 | Centro-Oeste | Lucas do Rio Verde | MT | Autarquia | Local | Serviço Autônomo de Água e Esgoto | SAAE | 92256 | 88759 | 3497 | 5105259UNTAA00021 | PT 30 - Assentamento 30 de Novembro | Sim | 510525 - Lucas do Rio Verde / MT | Lat -13.1166667 | Long -55.9416667 | 0 | 20 | 6-Desinfecção |  | 788.87 | Sim | Não
5105259 | Centro-Oeste | Lucas do Rio Verde | MT | Autarquia | Local | Serviço Autônomo de Água e Esgoto | SAAE | 92256 | 88759 | 3497 | 5105259UNTAA00003 | PT 05 - Bairro Centro | Sim | 510525 - Lucas do Rio Verde / MT | Lat -13.0672222 | Long -55.9175000 | 0 | 20 | 6-Desinfecção |  | 243.9 | Sim | Não
5105259 | Centro-Oeste | Lucas do Rio Verde | MT | Autarquia | Local | Serviço Autônomo de Água e Esgoto | SAAE | 92256 | 88759 | 3497 | 5105259UNTAA00006 | PT 10 - Bairro Centro | Sim | 510525 - Lucas do Rio Verde / MT | Lat -13.0736111 | Long -55.9222222 | 0 | 20 | 6-Desinfecção |  | 590.48 | Sim | Não
5105259 | Centro-Oeste | Lucas do Rio Verde | MT | Autarquia | Local | Serviço Autônomo de Água e Esgoto | SAAE | 92256 | 88759 | 3497 | 5105259UNTAA00014 | PT 18 - Bairro Parque dos Buritis | Sim | 510525 - Lucas do Rio Verde / MT | Lat -13.1011111 | Long -55.9247222 | 0 | 20 | 6-Desinfecção |  | 405.18 | Sim | Não
5105259 | Centro-Oeste | Lucas do Rio Verde | MT | Autarquia | Local | Serviço Autônomo de Água e Esgoto | SAAE | 92256 | 88759 | 3497 | 5105259UNTAA00005 | PT 09 - Bairro Pioneiro | Sim | 510525 - Lucas do Rio Verde / MT | Lat -13.0630556 | Long -55.9133333 | 0 | 20 | 6-Desinfecção |  | 350.78 | Sim | Não
5105580 | Centro-Oeste | Marcelândia | MT | CAD0002: Empresa privada; CAD0003: Local; CAD0005: Águas de Marcelândia Ltda; CAD0006: AMA; Habitantes DFE0001: 11414; Habitantes DFE0002: 8123; Habitantes DFE0003: 3291; Habitantes GTA2100: 5105580UNTAA00002; Habitantes GTA2101: ETA Marcelândia; Habitantes GTA2102: Sim; l/s GTA2107: 46.6
5105580 | Centro-Oeste | Marcelândia | MT | CAD0002: Empresa privada; CAD0003: Local; CAD0005: Águas de Marcelândia Ltda; CAD0006: AMA; Habitantes DFE0001: 11414; Habitantes DFE0002: 8123; Habitantes DFE0003: 3291; Habitantes GTA2100: 5105580UNTAA00001; Habitantes GTA2101: SD PT-01 - Marcelândia; Habitantes GTA2102: Sim; l/s GTA2107: 1.3
5105606 | Centro-Oeste | Matupá | MT | CAD0002: Empresa privada; CAD0003: Local; CAD0005: Águas de Matupá Ltda; CAD0006: AMT; Habitantes DFE0001: 21415; Habitantes DFE0002: 17194; Habitantes DFE0003: 4221; Habitantes GTA2100: 5105606UNTAA00001; Habitantes GTA2101: ETA Matupá; Habitantes GTA2102: Sim; l/s GTA2107: 70
5106000 | Centro-Oeste | Nortelândia | MT | CAD0002: Empresa privada; CAD0003: Local; CAD0005: Águas de Nortelândia Ltda; CAD0006: ANOR; Habitantes DFE0001: 5935; Habitantes DFE0002: 4997; Habitantes DFE0003: 938; Habitantes GTA2100: 5106000UNTAA00001; Habitantes GTA2101: ETA Nortelandia; Habitantes GTA2102: Sim; l/s GTA2107: 30
5106216 | Centro-Oeste | Nova Canaã do Norte | MT | CAD0002: Município; CAD0003: Local; CAD0005: Prefeitura Municipal de Nova Canaã do Norte; CAD0006: ncn; Habitantes DFE0001: 11771; Habitantes DFE0002: 7450; Habitantes DFE0003: 4321; Habitantes GTA2100: 5106216UNTAA00001; Habitantes GTA2101: ETA DAE NOVA CANAÃ DO NORTE; Habitantes GTA2102: Sim
5106307 | Centro-Oeste | Paranatinga | MT | CAD0002: Empresa privada; CAD0003: Local; CAD0005: Águas de Paranatinga Ltda; CAD0006: APA; Habitantes DFE0001: 28228; Habitantes DFE0002: 20344; Habitantes DFE0003: 7884; Habitantes GTA2100: 5106307UNTAA00007; Habitantes GTA2101: PTP 04 - Paranatinga; Habitantes GTA2102: Sim; Habitantes GTA2103: 510630 - Paranatinga / MT; l/s GTA2106: 0; l/s GTA2107: 3.7
5106307 | Centro-Oeste | Paranatinga | MT | CAD0002: Empresa privada; CAD0003: Local; CAD0005: Águas de Paranatinga Ltda; CAD0006: APA; Habitantes DFE0001: 28228; Habitantes DFE0002: 20344; Habitantes DFE0003: 7884; Habitantes GTA2100: 5106307UNTAA00008; Habitantes GTA2101: PTP 05 - Paranatinga; Habitantes GTA2102: Sim; Habitantes GTA2103: 510630 - Paranatinga / MT; l/s GTA2106: 0; l/s GTA2107: 2.7
5106307 | Centro-Oeste | Paranatinga | MT | CAD0002: Empresa privada; CAD0003: Local; CAD0005: Águas de Paranatinga Ltda; CAD0006: APA; Habitantes DFE0001: 28228; Habitantes DFE0002: 20344; Habitantes DFE0003: 7884; Habitantes GTA2100: 5106307UNTAA00001; Habitantes GTA2101: ETA Córgão; Habitantes GTA2102: Sim; Habitantes GTA2103: 510630 - Paranatinga / MT; l/s GTA2106: 0; l/s GTA2107: 66
5106307 | Centro-Oeste | Paranatinga | MT | CAD0002: Empresa privada; CAD0003: Local; CAD0005: Águas de Paranatinga Ltda; CAD0006: APA; Habitantes DFE0001: 28228; Habitantes DFE0002: 20344; Habitantes DFE0003: 7884; Habitantes GTA2100: 5106307UNTAA00005; Habitantes GTA2101: PTP 02 - Paranatinga; Habitantes GTA2102: Sim; Habitantes GTA2103: 510630 - Paranatinga / MT; l/s GTA2106: 0; l/s GTA2107: 2
5106307 | Centro-Oeste | Paranatinga | MT | CAD0002: Empresa privada; CAD0003: Local; CAD0005: Águas de Paranatinga Ltda; CAD0006: APA; Habitantes DFE0001: 28228; Habitantes DFE0002: 20344; Habitantes DFE0003: 7884; Habitantes GTA2100: 5106307UNTAA00004; Habitantes GTA2101: PTP 01 A - Paranatinga; Habitantes GTA2102: Sim; Habitantes GTA2103: 510630 - Paranatinga / MT; l/s GTA2106: 0; l/s GTA2107: 2.5
5106307 | Centro-Oeste | Paranatinga | MT | CAD0002: Empresa privada; CAD0003: Local; CAD0005: Águas de Paranatinga Ltda; CAD0006: APA; Habitantes DFE0001: 28228; Habitantes DFE0002: 20344; Habitantes DFE0003: 7884; Habitantes GTA2100: 5106307UNTAA00011; Habitantes GTA2101: PTP 01 B - Paranatinga; Habitantes GTA2102: Não; Habitantes GTA2103: 510630 - Paranatinga / MT; l/s GTA2106: 0; l/s GTA2107: 1.9
5106307 | Centro-Oeste | Paranatinga | MT | CAD0002: Empresa privada; CAD0003: Local; CAD0005: Águas de Paranatinga Ltda; CAD0006: APA; Habitantes DFE0001: 28228; Habitantes DFE0002: 20344; Habitantes DFE0003: 7884; Habitantes GTA2100: 5106307UNTAA00010; Habitantes GTA2101: PTP 07 - Paranatinga; Habitantes GTA2102: Não; Habitantes GTA2103: 510630 - Paranatinga / MT; l/s GTA2106: 0; l/s GTA2107: 3.2
5106307 | Centro-Oeste | Paranatinga | MT | CAD0002: Empresa privada; CAD0003: Local; CAD0005: Águas de Paranatinga Ltda; CAD0006: APA; Habitantes DFE0001: 28228; Habitantes DFE0002: 20344; Habitantes DFE0003: 7884; Habitantes GTA2100: 5106307UNTAA00002; Habitantes GTA2101: ETA Paranatinga; Habitantes GTA2102: Não; Habitantes GTA2103: 510630 - Paranatinga / MT; l/s GTA2106: 0; l/s GTA2107: 32.3
5106307 | Centro-Oeste | Paranatinga | MT | CAD0002: Empresa privada; CAD0003: Local; CAD0005: Águas de Paranatinga Ltda; CAD0006: APA; Habitantes DFE0001: 28228; Habitantes DFE0002: 20344; Habitantes DFE0003: 7884; Habitantes GTA2100: 5106307UNTAA00003; Habitantes GTA2101: SD 1 - Paranatinga; Habitantes GTA2102: Sim; Habitantes GTA2103: 510630 - Paranatinga / MT; l/s GTA2106: 0; l/s GTA2107: 14.4
5106307 | Centro-Oeste | Paranatinga | MT | CAD0002: Empresa privada; CAD0003: Local; CAD0005: Águas de Paranatinga Ltda; CAD0006: APA; Habitantes DFE0001: 28228; Habitantes DFE0002: 20344; Habitantes DFE0003: 7884; Habitantes GTA2100: 5106307UNTAA00006; Habitantes GTA2101: PTP 03 - Paranatinga; Habitantes GTA2102: Sim; Habitantes GTA2103: 510630 - Paranatinga / MT; l/s GTA2106: 0; l/s GTA2107: 2.2
5106307 | Centro-Oeste | Paranatinga | MT | CAD0002: Empresa privada; CAD0003: Local; CAD0005: Águas de Paranatinga Ltda; CAD0006: APA; Habitantes DFE0001: 28228; Habitantes DFE0002: 20344; Habitantes DFE0003: 7884; Habitantes GTA2100: 5106307UNTAA00009; Habitantes GTA2101: PTP 06 - Paranatinga; Habitantes GTA2102: Sim; Habitantes GTA2103: 510630 - Paranatinga / MT; l/s GTA2106: 0; l/s GTA2107: 1.6
5106372 | Centro-Oeste | Pedra Preta | MT | CAD0002: Empresa privada; CAD0003: Local; CAD0005: Águas de Pedra Preta; CAD0006: SBPP; Habitantes DFE0001: 18722; Habitantes DFE0002: 14427; Habitantes DFE0003: 4295; Habitantes GTA2100: 5106372UNTAA00003; Habitantes GTA2101: SD PT-03 - Pedra Preta; Habitantes GTA2102: Sim; l/s GTA2107: 11.6
5106372 | Centro-Oeste | Pedra Preta | MT | CAD0002: Empresa privada; CAD0003: Local; CAD0005: Águas de Pedra Preta; CAD0006: SBPP; Habitantes DFE0001: 18722; Habitantes DFE0002: 14427; Habitantes DFE0003: 4295; Habitantes GTA2100: 5106372UNTAA00001; Habitantes GTA2101: SD PT-01 - Pedra Preta; Habitantes GTA2102: Sim; l/s GTA2107: 22
5106372 | Centro-Oeste | Pedra Preta | MT | CAD0002: Empresa privada; CAD0003: Local; CAD0005: Águas de Pedra Preta; CAD0006: SBPP; Habitantes DFE0001: 18722; Habitantes DFE0002: 14427; Habitantes DFE0003: 4295; Habitantes GTA2100: 5106372UNTAA00005; Habitantes GTA2101: SD PT-05 - Pedra Preta; Habitantes GTA2102: Sim; l/s GTA2107: 3.3
5106372 | Centro-Oeste | Pedra Preta | MT | CAD0002: Empresa privada; CAD0003: Local; CAD0005: Águas de Pedra Preta; CAD0006: SBPP; Habitantes DFE0001: 18722; Habitantes DFE0002: 14427; Habitantes DFE0003: 4295; Habitantes GTA2100: 5106372UNTAA00007; Habitantes GTA2101: SD PT-07 - Pedra Preta; Habitantes GTA2102: Sim; l/s GTA2107: 6.6
5106372 | Centro-Oeste | Pedra Preta | MT | CAD0002: Empresa privada; CAD0003: Local; CAD0005: Águas de Pedra Preta; CAD0006: SBPP; Habitantes DFE0001: 18722; Habitantes DFE0002: 14427; Habitantes DFE0003: 4295; Habitantes GTA2100: 5106372UNTAA00004; Habitantes GTA2101: SD PT-04 - Pedra Preta; Habitantes GTA2102: Sim; l/s GTA2107: 4.4
5106372 | Centro-Oeste | Pedra Preta | MT | CAD0002: Empresa privada; CAD0003: Local; CAD0005: Águas de Pedra Preta; CAD0006: SBPP; Habitantes DFE0001: 18722; Habitantes DFE0002: 14427; Habitantes DFE0003: 4295; Habitantes GTA2100: 5106372UNTAA00008; Habitantes GTA2101: SD PT-08 - Pedra Preta; Habitantes GTA2102: Sim; l/s GTA2107: 13.6
5106372 | Centro-Oeste | Pedra Preta | MT | CAD0002: Empresa privada; CAD0003: Local; CAD0005: Águas de Pedra Preta; CAD0006: SBPP; Habitantes DFE0001: 18722; Habitantes DFE0002: 14427; Habitantes DFE0003: 4295; Habitantes GTA2100: 5106372UNTAA00002; Habitantes GTA2101: SD PT-02 - Pedra Preta; Habitantes GTA2102: Sim; l/s GTA2107: 5.5
5106372 | Centro-Oeste | Pedra Preta | MT | CAD0002: Empresa privada; CAD0003: Local; CAD0005: Águas de Pedra Preta; CAD0006: SBPP; Habitantes DFE0001: 18722; Habitantes DFE0002: 14427; Habitantes DFE0003: 4295; Habitantes GTA2100: 5106372UNTAA00006; Habitantes GTA2101: SD PT-06 - Pedra Preta; Habitantes GTA2102: Sim; l/s GTA2107: 12.5
5106422 | Centro-Oeste | Peixoto de Azevedo | MT | CAD0002: Empresa privada; CAD0003: Local; CAD0005: Águas de Peixoto S/A; CAD0006: APA; Habitantes DFE0001: 33599; Habitantes DFE0002: 27111; Habitantes DFE0003: 6488; Habitantes GTA2100: 5106422UNTAA00001; Habitantes GTA2101: ETA Peixoto de Azevedo; Habitantes GTA2102: Sim; l/s GTA2107: 83.5
5106505 | Centro-Oeste | Poconé | MT | CAD0002: Empresa privada; CAD0003: Local; CAD0005: Águas de Poconé Ltda; CAD0006: APO; Habitantes DFE0001: 31269; Habitantes DFE0002: 23445; Habitantes DFE0003: 7824; Habitantes GTA2100: 5106505UNTAA00011; Habitantes GTA2101: PTP 09 - Poconé; Habitantes GTA2102: Sim; Habitantes GTA2103: 510650 - Poconé / MT; l/s GTA2106: 0; l/s GTA2107: 4.6
5106505 | Centro-Oeste | Poconé | MT | CAD0002: Empresa privada; CAD0003: Local; CAD0005: Águas de Poconé Ltda; CAD0006: APO; Habitantes DFE0001: 31269; Habitantes DFE0002: 23445; Habitantes DFE0003: 7824; Habitantes GTA2100: 5106505UNTAA00015; Habitantes GTA2101: PTP 15 - Poconé; Habitantes GTA2102: Não; Habitantes GTA2103: 510650 - Poconé / MT; l/s GTA2106: 0; l/s GTA2107: 0.9
5106505 | Centro-Oeste | Poconé | MT | CAD0002: Empresa privada; CAD0003: Local; CAD0005: Águas de Poconé Ltda; CAD0006: APO; Habitantes DFE0001: 31269; Habitantes DFE0002: 23445; Habitantes DFE0003: 7824; Habitantes GTA2100: 5106505UNTAA00003; Habitantes GTA2101: PTP 01 - Poconé; Habitantes GTA2102: Sim; Habitantes GTA2103: 510650 - Poconé / MT; l/s GTA2106: 0; l/s GTA2107: 3.5
5106505 | Centro-Oeste | Poconé | MT | CAD0002: Empresa privada; CAD0003: Local; CAD0005: Águas de Poconé Ltda; CAD0006: APO; Habitantes DFE0001: 31269; Habitantes DFE0002: 23445; Habitantes DFE0003: 7824; Habitantes GTA2100: 5106505UNTAA00005; Habitantes GTA2101: PTP 03 - Poconé; Habitantes GTA2102: Sim; Habitantes GTA2103: 510650 - Poconé / MT; l/s GTA2106: 0; l/s GTA2107: 1.7
5106505 | Centro-Oeste | Poconé | MT | CAD0002: Empresa privada; CAD0003: Local; CAD0005: Águas de Poconé Ltda; CAD0006: APO; Habitantes DFE0001: 31269; Habitantes DFE0002: 23445; Habitantes DFE0003: 7824; Habitantes GTA2100: 5106505UNTAA00008; Habitantes GTA2101: PTP 06 - Poconé; Habitantes GTA2102: Sim; Habitantes GTA2103: 510650 - Poconé / MT; l/s GTA2106: 0; l/s GTA2107: 4.2
5106505 | Centro-Oeste | Poconé | MT | CAD0002: Empresa privada; CAD0003: Local; CAD0005: Águas de Poconé Ltda; CAD0006: APO; Habitantes DFE0001: 31269; Habitantes DFE0002: 23445; Habitantes DFE0003: 7824; Habitantes GTA2100: 5106505UNTAA00017; Habitantes GTA2101: PTP 18 - Poconé; Habitantes GTA2102: Sim; Habitantes GTA2103: 510650 - Poconé / MT; l/s GTA2106: 0; l/s GTA2107: 3.5
5106505 | Centro-Oeste | Poconé | MT | CAD0002: Empresa privada; CAD0003: Local; CAD0005: Águas de Poconé Ltda; CAD0006: APO; Habitantes DFE0001: 31269; Habitantes DFE0002: 23445; Habitantes DFE0003: 7824; Habitantes GTA2100: 5106505UNTAA00010; Habitantes GTA2101: PTP 08 - Poconé; Habitantes GTA2102: Sim; Habitantes GTA2103: 510650 - Poconé / MT; l/s GTA2106: 0; l/s GTA2107: 2.9
5106505 | Centro-Oeste | Poconé | MT | CAD0002: Empresa privada; CAD0003: Local; CAD0005: Águas de Poconé Ltda; CAD0006: APO; Habitantes DFE0001: 31269; Habitantes DFE0002: 23445; Habitantes DFE0003: 7824; Habitantes GTA2100: 5106505UNTAA00016; Habitantes GTA2101: PTP 16 - Poconé; Habitantes GTA2102: Sim; Habitantes GTA2103: 510650 - Poconé / MT; l/s GTA2106: 0; l/s GTA2107: 2.9
5106505 | Centro-Oeste | Poconé | MT | CAD0002: Empresa privada; CAD0003: Local; CAD0005: Águas de Poconé Ltda; CAD0006: APO; Habitantes DFE0001: 31269; Habitantes DFE0002: 23445; Habitantes DFE0003: 7824; Habitantes GTA2100: 5106505UNTAA00014; Habitantes GTA2101: PTP 14 - Poconé; Habitantes GTA2102: Sim; Habitantes GTA2103: 510650 - Poconé / MT; l/s GTA2106: 0; l/s GTA2107: 0.5
5106505 | Centro-Oeste | Poconé | MT | CAD0002: Empresa privada; CAD0003: Local; CAD0005: Águas de Poconé Ltda; CAD0006: APO; Habitantes DFE0001: 31269; Habitantes DFE0002: 23445; Habitantes DFE0003: 7824; Habitantes GTA2100: 5106505UNTAA00002; Habitantes GTA2101: SD Poços Poconé; Habitantes GTA2102: Sim; Habitantes GTA2103: 510650 - Poconé / MT; l/s GTA2106: 0; l/s GTA2107: 59.2
5106505 | Centro-Oeste | Poconé | MT | CAD0002: Empresa privada; CAD0003: Local; CAD0005: Águas de Poconé Ltda; CAD0006: APO; Habitantes DFE0001: 31269; Habitantes DFE0002: 23445; Habitantes DFE0003: 7824; Habitantes GTA2100: 5106505UNTAA00018; Habitantes GTA2101: PTP 19 - Poconé; Habitantes GTA2102: Sim; Habitantes GTA2103: 510650 - Poconé / MT; l/s GTA2106: 0; l/s GTA2107: 8.4
5106505 | Centro-Oeste | Poconé | MT | CAD0002: Empresa privada; CAD0003: Local; CAD0005: Águas de Poconé Ltda; CAD0006: APO; Habitantes DFE0001: 31269; Habitantes DFE0002: 23445; Habitantes DFE0003: 7824; Habitantes GTA2100: 5106505UNTAA00004; Habitantes GTA2101: PTP 02 - Poconé; Habitantes GTA2102: Sim; Habitantes GTA2103: 510650 - Poconé / MT; l/s GTA2106: 0; l/s GTA2107: 4.3
5106505 | Centro-Oeste | Poconé | MT | CAD0002: Empresa privada; CAD0003: Local; CAD0005: Águas de Poconé Ltda; CAD0006: APO; Habitantes DFE0001: 31269; Habitantes DFE0002: 23445; Habitantes DFE0003: 7824; Habitantes GTA2100: 5106505UNTAA00009; Habitantes GTA2101: PTP 07 - Poconé; Habitantes GTA2102: Não; Habitantes GTA2103: 510650 - Poconé / MT; l/s GTA2106: 0; l/s GTA2107: 1.4
5106505 | Centro-Oeste | Poconé | MT | CAD0002: Empresa privada; CAD0003: Local; CAD0005: Águas de Poconé Ltda; CAD0006: APO; Habitantes DFE0001: 31269; Habitantes DFE0002: 23445; Habitantes DFE0003: 7824; Habitantes GTA2100: 5106505UNTAA00019; Habitantes GTA2101: PTP 20 - Poconé; Habitantes GTA2102: Sim; Habitantes GTA2103: 510650 - Poconé / MT; l/s GTA2106: 0; l/s GTA2107: 7.3
5106505 | Centro-Oeste | Poconé | MT | CAD0002: Empresa privada; CAD0003: Local; CAD0005: Águas de Poconé Ltda; CAD0006: APO; Habitantes DFE0001: 31269; Habitantes DFE0002: 23445; Habitantes DFE0003: 7824; Habitantes GTA2100: 5106505UNTAA00013; Habitantes GTA2101: PTP 11 - Poconé; Habitantes GTA2102: Sim; Habitantes GTA2103: 510650 - Poconé / MT; l/s GTA2106: 0; l/s GTA2107: 1.9
5106505 | Centro-Oeste | Poconé | MT | CAD0002: Empresa privada; CAD0003: Local; CAD0005: Águas de Poconé Ltda; CAD0006: APO; Habitantes DFE0001: 31269; Habitantes DFE0002: 23445; Habitantes DFE0003: 7824; Habitantes GTA2100: 5106505UNTAA00012; Habitantes GTA2101: PTP 10 - Poconé; Habitantes GTA2102: Não; Habitantes GTA2103: 510650 - Poconé / MT; l/s GTA2106: 0; l/s GTA2107: 1.1
5106505 | Centro-Oeste | Poconé | MT | CAD0002: Empresa privada; CAD0003: Local; CAD0005: Águas de Poconé Ltda; CAD0006: APO; Habitantes DFE0001: 31269; Habitantes DFE0002: 23445; Habitantes DFE0003: 7824; Habitantes GTA2100: 5106505UNTAA00006; Habitantes GTA2101: PTP 04 - Poconé; Habitantes GTA2102: Sim; Habitantes GTA2103: 510650 - Poconé / MT; l/s GTA2106: 0; l/s GTA2107: 2
5106505 | Centro-Oeste | Poconé | MT | CAD0002: Empresa privada; CAD0003: Local; CAD0005: Águas de Poconé Ltda; CAD0006: APO; Habitantes DFE0001: 31269; Habitantes DFE0002: 23445; Habitantes DFE0003: 7824; Habitantes GTA2100: 5106505UNTAA00001; Habitantes GTA2101: ETA Poconé; Habitantes GTA2102: Sim; Habitantes GTA2103: 510650 - Poconé / MT; l/s GTA2106: 0; l/s GTA2107: 26.7
5106505 | Centro-Oeste | Poconé | MT | CAD0002: Empresa privada; CAD0003: Local; CAD0005: Águas de Poconé Ltda; CAD0006: APO; Habitantes DFE0001: 31269; Habitantes DFE0002: 23445; Habitantes DFE0003: 7824; Habitantes GTA2100: 5106505UNTAA00020; Habitantes GTA2101: PTP 21 - Poconé; Habitantes GTA2102: Sim; Habitantes GTA2103: 510650 - Poconé / MT; l/s GTA2106: 0; l/s GTA2107: 2.1
5106505 | Centro-Oeste | Poconé | MT | CAD0002: Empresa privada; CAD0003: Local; CAD0005: Águas de Poconé Ltda; CAD0006: APO; Habitantes DFE0001: 31269; Habitantes DFE0002: 23445; Habitantes DFE0003: 7824; Habitantes GTA2100: 5106505UNTAA00007; Habitantes GTA2101: PTP 05 - Poconé; Habitantes GTA2102: Sim; Habitantes GTA2103: 510650 - Poconé / MT; l/s GTA2106: 0; l/s GTA2107: 5.8
5106828 | Centro-Oeste | Porto Esperidião | MT | CAD0002: Empresa privada; CAD0003: Local; CAD0005: Águas de Porto Esperidião; CAD0006: APE; Habitantes DFE0001: 10167; Habitantes DFE0002: 5313; Habitantes DFE0003: 4854; Habitantes GTA2100: 5106828UNTAA00001; Habitantes GTA2101: ETA Porto Esperidião; Habitantes GTA2102: Sim; l/s GTA2107: 25
5107040 | Centro-Oeste | Primavera do Leste | MT | CAD0002: Empresa privada; CAD0003: Local; CAD0005: Águas de Primavera Ltda; CAD0006: APL; Habitantes DFE0001: 92927; Habitantes DFE0002: 88996; Habitantes DFE0003: 3931; Habitantes GTA2100: 5107040UNTAA00027; Habitantes GTA2101: PTP 22 - Primavera do Leste; Habitantes GTA2102: Não; Habitantes GTA2103: 510704 - Primavera do Leste / MT; l/s GTA2106: 0; l/s GTA2107: 1.6
5107040 | Centro-Oeste | Primavera do Leste | MT | CAD0002: Empresa privada; CAD0003: Local; CAD0005: Águas de Primavera Ltda; CAD0006: APL; Habitantes DFE0001: 92927; Habitantes DFE0002: 88996; Habitantes DFE0003: 3931; Habitantes GTA2100: 5107040UNTAA00033; Habitantes GTA2101: PTP 28 - Primavera do Leste; Habitantes GTA2102: Sim; Habitantes GTA2103: 510704 - Primavera do Leste / MT; l/s GTA2106: 0; l/s GTA2107: 8.5
5107040 | Centro-Oeste | Primavera do Leste | MT | CAD0002: Empresa privada; CAD0003: Local; CAD0005: Águas de Primavera Ltda; CAD0006: APL; Habitantes DFE0001: 92927; Habitantes DFE0002: 88996; Habitantes DFE0003: 3931; Habitantes GTA2100: 5107040UNTAA00017; Habitantes GTA2101: PTP 12C - Primavera do Leste; Habitantes GTA2102: Não; Habitantes GTA2103: 510704 - Primavera do Leste / MT; l/s GTA2106: 0; l/s GTA2107: 2.1
5107040 | Centro-Oeste | Primavera do Leste | MT | CAD0002: Empresa privada; CAD0003: Local; CAD0005: Águas de Primavera Ltda; CAD0006: APL; Habitantes DFE0001: 92927; Habitantes DFE0002: 88996; Habitantes DFE0003: 3931; Habitantes GTA2100: 5107040UNTAA00022; Habitantes GTA2101: PTP 17 - Primavera do Leste; Habitantes GTA2102: Sim; Habitantes GTA2103: 510704 - Primavera do Leste / MT; l/s GTA2106: 0; l/s GTA2107: 4.8
5107040 | Centro-Oeste | Primavera do Leste | MT | CAD0002: Empresa privada; CAD0003: Local; CAD0005: Águas de Primavera Ltda; CAD0006: APL; Habitantes DFE0001: 92927; Habitantes DFE0002: 88996; Habitantes DFE0003: 3931; Habitantes GTA2100: 5107040UNTAA00015; Habitantes GTA2101: PTP 12A - Primavera do Leste; Habitantes GTA2102: Sim; Habitantes GTA2103: 510704 - Primavera do Leste / MT; l/s GTA2106: 0; l/s GTA2107: 2.3
5107040 | Centro-Oeste | Primavera do Leste | MT | CAD0002: Empresa privada; CAD0003: Local; CAD0005: Águas de Primavera Ltda; CAD0006: APL; Habitantes DFE0001: 92927; Habitantes DFE0002: 88996; Habitantes DFE0003: 3931; Habitantes GTA2100: 5107040UNTAA00007; Habitantes GTA2101: PTP 04 - Primavera do Leste; Habitantes GTA2102: Não; Habitantes GTA2103: 510704 - Primavera do Leste / MT; l/s GTA2106: 0; l/s GTA2107: 7.5
5107040 | Centro-Oeste | Primavera do Leste | MT | CAD0002: Empresa privada; CAD0003: Local; CAD0005: Águas de Primavera Ltda; CAD0006: APL; Habitantes DFE0001: 92927; Habitantes DFE0002: 88996; Habitantes DFE0003: 3931; Habitantes GTA2100: 5107040UNTAA00006; Habitantes GTA2101: PTP 03 - Primavera do Leste; Habitantes GTA2102: Sim; Habitantes GTA2103: 510704 - Primavera do Leste / MT; l/s GTA2106: 0; l/s GTA2107: 8.3
5107040 | Centro-Oeste | Primavera do Leste | MT | CAD0002: Empresa privada; CAD0003: Local; CAD0005: Águas de Primavera Ltda; CAD0006: APL; Habitantes DFE0001: 92927; Habitantes DFE0002: 88996; Habitantes DFE0003: 3931; Habitantes GTA2100: 5107040UNTAA00014; Habitantes GTA2101: PTP 11 - Primavera do Leste; Habitantes GTA2102: Sim; Habitantes GTA2103: 510704 - Primavera do Leste / MT; l/s GTA2106: 0; l/s GTA2107: 10.9
5107040 | Centro-Oeste | Primavera do Leste | MT | CAD0002: Empresa privada; CAD0003: Local; CAD0005: Águas de Primavera Ltda; CAD0006: APL; Habitantes DFE0001: 92927; Habitantes DFE0002: 88996; Habitantes DFE0003: 3931; Habitantes GTA2100: 5107040UNTAA00009; Habitantes GTA2101: PTP 06 - Primavera do Leste; Habitantes GTA2102: Sim; Habitantes GTA2103: 510704 - Primavera do Leste / MT; l/s GTA2106: 0; l/s GTA2107: 4.6
5107040 | Centro-Oeste | Primavera do Leste | MT | CAD0002: Empresa privada; CAD0003: Local; CAD0005: Águas de Primavera Ltda; CAD0006: APL; Habitantes DFE0001: 92927; Habitantes DFE0002: 88996; Habitantes DFE0003: 3931; Habitantes GTA2100: 5107040UNTAA00020; Habitantes GTA2101: PTP 15 - Primavera do Leste; Habitantes GTA2102: Sim; Habitantes GTA2103: 510704 - Primavera do Leste / MT; l/s GTA2106: 0; l/s GTA2107: 8.3
5107040 | Centro-Oeste | Primavera do Leste | MT | CAD0002: Empresa privada; CAD0003: Local; CAD0005: Águas de Primavera Ltda; CAD0006: APL; Habitantes DFE0001: 92927; Habitantes DFE0002: 88996; Habitantes DFE0003: 3931; Habitantes GTA2100: 5107040UNTAA00011; Habitantes GTA2101: PTP 08 - Primavera do Leste; Habitantes GTA2102: Sim; Habitantes GTA2103: 510704 - Primavera do Leste / MT; l/s GTA2106: 0; l/s GTA2107: 5.2
5107040 | Centro-Oeste | Primavera do Leste | MT | CAD0002: Empresa privada; CAD0003: Local; CAD0005: Águas de Primavera Ltda; CAD0006: APL; Habitantes DFE0001: 92927; Habitantes DFE0002: 88996; Habitantes DFE0003: 3931; Habitantes GTA2100: 5107040UNTAA00010; Habitantes GTA2101: PTP 07 - Primavera do Leste; Habitantes GTA2102: Sim; Habitantes GTA2103: 510704 - Primavera do Leste / MT; l/s GTA2106: 0; l/s GTA2107: 7.7
5107040 | Centro-Oeste | Primavera do Leste | MT | CAD0002: Empresa privada; CAD0003: Local; CAD0005: Águas de Primavera Ltda; CAD0006: APL; Habitantes DFE0001: 92927; Habitantes DFE0002: 88996; Habitantes DFE0003: 3931; Habitantes GTA2100: 5107040UNTAA00012; Habitantes GTA2101: PTP 09 - Primavera do Leste; Habitantes GTA2102: Não; Habitantes GTA2103: 510704 - Primavera do Leste / MT; l/s GTA2106: 0; l/s GTA2107: 8.3
5107040 | Centro-Oeste | Primavera do Leste | MT | CAD0002: Empresa privada; CAD0003: Local; CAD0005: Águas de Primavera Ltda; CAD0006: APL; Habitantes DFE0001: 92927; Habitantes DFE0002: 88996; Habitantes DFE0003: 3931; Habitantes GTA2100: 5107040UNTAA00001; Habitantes GTA2101: ETA Captação Traíras; Habitantes GTA2102: Sim; Habitantes GTA2103: 510704 - Primavera do Leste / MT; l/s GTA2106: 0; l/s GTA2107: 175
5107040 | Centro-Oeste | Primavera do Leste | MT | CAD0002: Empresa privada; CAD0003: Local; CAD0005: Águas de Primavera Ltda; CAD0006: APL; Habitantes DFE0001: 92927; Habitantes DFE0002: 88996; Habitantes DFE0003: 3931; Habitantes GTA2100: 5107040UNTAA00023; Habitantes GTA2101: PTP 18 - Primavera do Leste; Habitantes GTA2102: Sim; Habitantes GTA2103: 510704 - Primavera do Leste / MT; l/s GTA2106: 0; l/s GTA2107: 4.7
5107040 | Centro-Oeste | Primavera do Leste | MT | CAD0002: Empresa privada; CAD0003: Local; CAD0005: Águas de Primavera Ltda; CAD0006: APL; Habitantes DFE0001: 92927; Habitantes DFE0002: 88996; Habitantes DFE0003: 3931; Habitantes GTA2100: 5107040UNTAA00018; Habitantes GTA2101: PTP 13 - Primavera do Leste; Habitantes GTA2102: Sim; Habitantes GTA2103: 510704 - Primavera do Leste / MT; l/s GTA2106: 0; l/s GTA2107: 13.9
5107040 | Centro-Oeste | Primavera do Leste | MT | CAD0002: Empresa privada; CAD0003: Local; CAD0005: Águas de Primavera Ltda; CAD0006: APL; Habitantes DFE0001: 92927; Habitantes DFE0002: 88996; Habitantes DFE0003: 3931; Habitantes GTA2100: 5107040UNTAA00030; Habitantes GTA2101: PTP 24 - Primavera do Leste; Habitantes GTA2102: Sim; Habitantes GTA2103: 510704 - Primavera do Leste / MT; l/s GTA2106: 0; l/s GTA2107: 12
5107040 | Centro-Oeste | Primavera do Leste | MT | CAD0002: Empresa privada; CAD0003: Local; CAD0005: Águas de Primavera Ltda; CAD0006: APL; Habitantes DFE0001: 92927; Habitantes DFE0002: 88996; Habitantes DFE0003: 3931; Habitantes GTA2100: 5107040UNTAA00026; Habitantes GTA2101: PTP 21 - Primavera do Leste; Habitantes GTA2102: Não; Habitantes GTA2103: 510704 - Primavera do Leste / MT; l/s GTA2106: 0; l/s GTA2107: 1.6
5107040 | Centro-Oeste | Primavera do Leste | MT | CAD0002: Empresa privada; CAD0003: Local; CAD0005: Águas de Primavera Ltda; CAD0006: APL; Habitantes DFE0001: 92927; Habitantes DFE0002: 88996; Habitantes DFE0003: 3931; Habitantes GTA2100: 5107040UNTAA00013; Habitantes GTA2101: PTP 10 - Primavera do Leste; Habitantes GTA2102: Não; Habitantes GTA2103: 510704 - Primavera do Leste / MT; l/s GTA2106: 0; l/s GTA2107: 8.3
5107040 | Centro-Oeste | Primavera do Leste | MT | CAD0002: Empresa privada; CAD0003: Local; CAD0005: Águas de Primavera Ltda; CAD0006: APL; Habitantes DFE0001: 92927; Habitantes DFE0002: 88996; Habitantes DFE0003: 3931; Habitantes GTA2100: 5107040UNTAA00002; Habitantes GTA2101: SD 1 - Primavera do Leste; Habitantes GTA2102: Sim; Habitantes GTA2103: 510704 - Primavera do Leste / MT; l/s GTA2106: 0; l/s GTA2107: 25
5107040 | Centro-Oeste | Primavera do Leste | MT | CAD0002: Empresa privada; CAD0003: Local; CAD0005: Águas de Primavera Ltda; CAD0006: APL; Habitantes DFE0001: 92927; Habitantes DFE0002: 88996; Habitantes DFE0003: 3931; Habitantes GTA2100: 5107040UNTAA00016; Habitantes GTA2101: PTP 12B - Primavera do Leste; Habitantes GTA2102: Não; Habitantes GTA2103: 510704 - Primavera do Leste / MT; l/s GTA2106: 0; l/s GTA2107: 1.9
5107040 | Centro-Oeste | Primavera do Leste | MT | CAD0002: Empresa privada; CAD0003: Local; CAD0005: Águas de Primavera Ltda; CAD0006: APL; Habitantes DFE0001: 92927; Habitantes DFE0002: 88996; Habitantes DFE0003: 3931; Habitantes GTA2100: 5107040UNTAA00003; Habitantes GTA2101: ETA 01 - PVA (Captaçã Boa Esperança); Habitantes GTA2102: Sim; Habitantes GTA2103: 510704 - Primavera do Leste / MT; l/s GTA2106: 0; l/s GTA2107: 212.6
5107040 | Centro-Oeste | Primavera do Leste | MT | CAD0002: Empresa privada; CAD0003: Local; CAD0005: Águas de Primavera Ltda; CAD0006: APL; Habitantes DFE0001: 92927; Habitantes DFE0002: 88996; Habitantes DFE0003: 3931; Habitantes GTA2100: 5107040UNTAA00008; Habitantes GTA2101: PTP 05 - Primavera do Leste; Habitantes GTA2102: Não; Habitantes GTA2103: 510704 - Primavera do Leste / MT; l/s GTA2106: 0; l/s GTA2107: 2.7
5107040 | Centro-Oeste | Primavera do Leste | MT | CAD0002: Empresa privada; CAD0003: Local; CAD0005: Águas de Primavera Ltda; CAD0006: APL; Habitantes DFE0001: 92927; Habitantes DFE0002: 88996; Habitantes DFE0003: 3931; Habitantes GTA2100: 5107040UNTAA00032; Habitantes GTA2101: PTP 26 - Primavera do Leste; Habitantes GTA2102: Sim; Habitantes GTA2103: 510704 - Primavera do Leste / MT; l/s GTA2106: 0; l/s GTA2107: 4.6
5107040 | Centro-Oeste | Primavera do Leste | MT | CAD0002: Empresa privada; CAD0003: Local; CAD0005: Águas de Primavera Ltda; CAD0006: APL; Habitantes DFE0001: 92927; Habitantes DFE0002: 88996; Habitantes DFE0003: 3931; Habitantes GTA2100: 5107040UNTAA00025; Habitantes GTA2101: PTP 20 - Primavera do Leste; Habitantes GTA2102: Não; Habitantes GTA2103: 510704 - Primavera do Leste / MT; l/s GTA2106: 0; l/s GTA2107: 5
5107040 | Centro-Oeste | Primavera do Leste | MT | CAD0002: Empresa privada; CAD0003: Local; CAD0005: Águas de Primavera Ltda; CAD0006: APL; Habitantes DFE0001: 92927; Habitantes DFE0002: 88996; Habitantes DFE0003: 3931; Habitantes GTA2100: 5107040UNTAA00034; Habitantes GTA2101: PTP 29 - Primavera do Leste; Habitantes GTA2102: Sim; Habitantes GTA2103: 510704 - Primavera do Leste / MT; l/s GTA2106: 0; l/s GTA2107: 11.6
5107040 | Centro-Oeste | Primavera do Leste | MT | CAD0002: Empresa privada; CAD0003: Local; CAD0005: Águas de Primavera Ltda; CAD0006: APL; Habitantes DFE0001: 92927; Habitantes DFE0002: 88996; Habitantes DFE0003: 3931; Habitantes GTA2100: 5107040UNTAA00029; Habitantes GTA2101: PTP 23 - Primavera do Leste; Habitantes GTA2102: Sim; Habitantes GTA2103: 510704 - Primavera do Leste / MT; l/s GTA2106: 0; l/s GTA2107: 2.5
5107040 | Centro-Oeste | Primavera do Leste | MT | CAD0002: Empresa privada; CAD0003: Local; CAD0005: Águas de Primavera Ltda; CAD0006: APL; Habitantes DFE0001: 92927; Habitantes DFE0002: 88996; Habitantes DFE0003: 3931; Habitantes GTA2100: 5107040UNTAA00021; Habitantes GTA2101: PTP 16 - Primavera do Leste; Habitantes GTA2102: Sim; Habitantes GTA2103: 510704 - Primavera do Leste / MT; l/s GTA2106: 0; l/s GTA2107: 7.3
5107040 | Centro-Oeste | Primavera do Leste | MT | CAD0002: Empresa privada; CAD0003: Local; CAD0005: Águas de Primavera Ltda; CAD0006: APL; Habitantes DFE0001: 92927; Habitantes DFE0002: 88996; Habitantes DFE0003: 3931; Habitantes GTA2100: 5107040UNTAA00031; Habitantes GTA2101: PTP 25 - Primavera do Leste; Habitantes GTA2102: Sim; Habitantes GTA2103: 510704 - Primavera do Leste / MT; l/s GTA2106: 0; l/s GTA2107: 7.2
5107040 | Centro-Oeste | Primavera do Leste | MT | CAD0002: Empresa privada; CAD0003: Local; CAD0005: Águas de Primavera Ltda; CAD0006: APL; Habitantes DFE0001: 92927; Habitantes DFE0002: 88996; Habitantes DFE0003: 3931; Habitantes GTA2100: 5107040UNTAA00028; Habitantes GTA2101: PTP 22C - Primavera do Leste; Habitantes GTA2102: Sim; Habitantes GTA2103: 510704 - Primavera do Leste / MT; l/s GTA2106: 0; l/s GTA2107: 10
5107040 | Centro-Oeste | Primavera do Leste | MT | CAD0002: Empresa privada; CAD0003: Local; CAD0005: Águas de Primavera Ltda; CAD0006: APL; Habitantes DFE0001: 92927; Habitantes DFE0002: 88996; Habitantes DFE0003: 3931; Habitantes GTA2100: 5107040UNTAA00004; Habitantes GTA2101: PTP 01 - Primavera do Leste; Habitantes GTA2102: Sim; Habitantes GTA2103: 510704 - Primavera do Leste / MT; l/s GTA2106: 0; l/s GTA2107: 3.3
5107040 | Centro-Oeste | Primavera do Leste | MT | CAD0002: Empresa privada; CAD0003: Local; CAD0005: Águas de Primavera Ltda; CAD0006: APL; Habitantes DFE0001: 92927; Habitantes DFE0002: 88996; Habitantes DFE0003: 3931; Habitantes GTA2100: 5107040UNTAA00005; Habitantes GTA2101: PTP 02 - Primavera do Leste; Habitantes GTA2102: Sim; Habitantes GTA2103: 510704 - Primavera do Leste / MT; l/s GTA2106: 0; l/s GTA2107: 2.9
5107040 | Centro-Oeste | Primavera do Leste | MT | CAD0002: Empresa privada; CAD0003: Local; CAD0005: Águas de Primavera Ltda; CAD0006: APL; Habitantes DFE0001: 92927; Habitantes DFE0002: 88996; Habitantes DFE0003: 3931; Habitantes GTA2100: 5107040UNTAA00035; Habitantes GTA2101: PTP 30 - Primavera do Leste; Habitantes GTA2102: Sim; Habitantes GTA2103: 510704 - Primavera do Leste / MT; l/s GTA2106: 0; l/s GTA2107: 6.9
5107040 | Centro-Oeste | Primavera do Leste | MT | CAD0002: Empresa privada; CAD0003: Local; CAD0005: Águas de Primavera Ltda; CAD0006: APL; Habitantes DFE0001: 92927; Habitantes DFE0002: 88996; Habitantes DFE0003: 3931; Habitantes GTA2100: 5107040UNTAA00019; Habitantes GTA2101: PTP 14 - Primavera do Leste; Habitantes GTA2102: Sim; Habitantes GTA2103: 510704 - Primavera do Leste / MT; l/s GTA2106: 0; l/s GTA2107: 8.3
5107040 | Centro-Oeste | Primavera do Leste | MT | CAD0002: Empresa privada; CAD0003: Local; CAD0005: Águas de Primavera Ltda; CAD0006: APL; Habitantes DFE0001: 92927; Habitantes DFE0002: 88996; Habitantes DFE0003: 3931; Habitantes GTA2100: 5107040UNTAA00024; Habitantes GTA2101: PTP 19 - Primavera do Leste; Habitantes GTA2102: Sim; Habitantes GTA2103: 510704 - Primavera do Leste / MT; l/s GTA2106: 0; l/s GTA2107: 15.5
5107305 | Centro-Oeste | São José do Rio Claro | MT | CAD0002: Empresa privada; CAD0003: Local; CAD0005: Águas de São José; CAD0006: ASJ; Habitantes DFE0001: 14662; Habitantes DFE0002: 12231; Habitantes DFE0003: 2431; Habitantes GTA2100: 5107305UNTAA00006; Habitantes GTA2101: SD PT-12 - São José do Rio Claro; Habitantes GTA2102: Sim; l/s GTA2107: 6.9
5107305 | Centro-Oeste | São José do Rio Claro | MT | CAD0002: Empresa privada; CAD0003: Local; CAD0005: Águas de São José; CAD0006: ASJ; Habitantes DFE0001: 14662; Habitantes DFE0002: 12231; Habitantes DFE0003: 2431; Habitantes GTA2100: 5107305UNTAA00001; Habitantes GTA2101: SD PT-04 - São José do Rio Claro; Habitantes GTA2102: Sim; l/s GTA2107: 9.2
5107305 | Centro-Oeste | São José do Rio Claro | MT | CAD0002: Empresa privada; CAD0003: Local; CAD0005: Águas de São José; CAD0006: ASJ; Habitantes DFE0001: 14662; Habitantes DFE0002: 12231; Habitantes DFE0003: 2431; Habitantes GTA2100: 5107305UNTAA00005; Habitantes GTA2101: SD PT-11 - São José do Rio Claro; Habitantes GTA2102: Sim; l/s GTA2107: 14.6
5107305 | Centro-Oeste | São José do Rio Claro | MT | CAD0002: Empresa privada; CAD0003: Local; CAD0005: Águas de São José; CAD0006: ASJ; Habitantes DFE0001: 14662; Habitantes DFE0002: 12231; Habitantes DFE0003: 2431; Habitantes GTA2100: 5107305UNTAA00004; Habitantes GTA2101: SD PT-10 - São José do Rio Claro; Habitantes GTA2102: Sim; l/s GTA2107: 11.6
5107305 | Centro-Oeste | São José do Rio Claro | MT | CAD0002: Empresa privada; CAD0003: Local; CAD0005: Águas de São José; CAD0006: ASJ; Habitantes DFE0001: 14662; Habitantes DFE0002: 12231; Habitantes DFE0003: 2431; Habitantes GTA2100: 5107305UNTAA00002; Habitantes GTA2101: SD PT-08 - São José do Rio Claro; Habitantes GTA2102: Sim; l/s GTA2107: 11.8
5107305 | Centro-Oeste | São José do Rio Claro | MT | CAD0002: Empresa privada; CAD0003: Local; CAD0005: Águas de São José; CAD0006: ASJ; Habitantes DFE0001: 14662; Habitantes DFE0002: 12231; Habitantes DFE0003: 2431; Habitantes GTA2100: 5107305UNTAA00003; Habitantes GTA2101: SD PT-09 - São José do Rio Claro; Habitantes GTA2102: Sim; l/s GTA2107: 6.4
5107602 | Centro-Oeste | Rondonópolis | MT | Autarquia | Local | Serviço de Saneamento Ambiental de Rondonópolis | SANEAR | 259167 | 250252 | 8915 | 5107602UNTAA00048 | P78 - Alta Vista | Sim | 510760 - Rondonópolis / MT | Lat -16.4141000 | Long -54.6532000 | 16.7 | 13.9 | 6-Desinfecção |  | 8.75 | Sim
5107602 | Centro-Oeste | Rondonópolis | MT | Autarquia | Local | Serviço de Saneamento Ambiental de Rondonópolis | SANEAR | 259167 | 250252 | 8915 | 5107602UNTAA00029 | P 55- VILA RICA II | Sim |  | Lat -16.4673 | Long -54.6372 | 15.3 | 36.1 | 6-Desinfecção |  | 298.96 | Sim
5107602 | Centro-Oeste | Rondonópolis | MT | Autarquia | Local | Serviço de Saneamento Ambiental de Rondonópolis | SANEAR | 259167 | 250252 | 8915 | 5107602UNTAA00009 | P 26 - JARDIM FLORES | Sim |  | Lat -16.4673 | Long -54.6372 | 22.5 | 36.1 | 6-Desinfecção |  | 604.09 | Sim
5107602 | Centro-Oeste | Rondonópolis | MT | Autarquia | Local | Serviço de Saneamento Ambiental de Rondonópolis | SANEAR | 259167 | 250252 | 8915 | 5107602UNTAA00044 | P 74 CAMPO LIMPO II | Sim |  | Lat -16.4673 | Long -54.6372 | 1.9 | 2.8 | 6-Desinfecção |  | 17.34 | Sim
5107602 | Centro-Oeste | Rondonópolis | MT | Autarquia | Local | Serviço de Saneamento Ambiental de Rondonópolis | SANEAR | 259167 | 250252 | 8915 | 5107602UNTAA00004 | P 07- V. OPERÁRIA | Sim |  | Lat -16.4673 | Long -54.6372 | 15.5 | 22.2 | 6-Desinfecção |  | 401.39 | Sim
5107602 | Centro-Oeste | Rondonópolis | MT | Autarquia | Local | Serviço de Saneamento Ambiental de Rondonópolis | SANEAR | 259167 | 250252 | 8915 | 5107602UNTAA00031 | P 58 - ATLÂNTICO III | Sim |  | Lat -16.4673 | Long -54.6372 | 27.2 | 36.1 | 6-Desinfecção |  | 709.64 | Sim
5107602 | Centro-Oeste | Rondonópolis | MT | Autarquia | Local | Serviço de Saneamento Ambiental de Rondonópolis | SANEAR | 259167 | 250252 | 8915 | 5107602UNTAA00013 | P 31- RES. BURITI | Sim |  | Lat -16.4673 | Long -54.6372 | 30.3 | 36.1 | 6-Desinfecção |  | 729.18 | Sim
5107602 | Centro-Oeste | Rondonópolis | MT | Autarquia | Local | Serviço de Saneamento Ambiental de Rondonópolis | SANEAR | 259167 | 250252 | 8915 | 5107602UNTAA00010 | P 27- TANC. NEVES | Sim |  | Lat -16.4673 | Long -54.6372 | 15.3 | 22.2 | 6-Desinfecção |  | 322.49 | Sim
5107602 | Centro-Oeste | Rondonópolis | MT | Autarquia | Local | Serviço de Saneamento Ambiental de Rondonópolis | SANEAR | 259167 | 250252 | 8915 | 5107602UNTAA00027 | P 53 PÔR DO SOL | Sim |  | Lat -16.4673 | Long -54.6372 | 15.6 | 36.1 | 6-Desinfecção |  | 377.15 | Sim
5107602 | Centro-Oeste | Rondonópolis | MT | Autarquia | Local | Serviço de Saneamento Ambiental de Rondonópolis | SANEAR | 259167 | 250252 | 8915 | 5107602UNTAA00001 | ETA Rondonópolis I e II | Sim |  | Lat -16.4673 | Long -54.6372 | 390 | 420 | 1-Coagulação 2-Floculação 3-Decantação 5-Filtração 6-Desinfecção |  | 10963.19 | Sim | Sim
5107602 | Centro-Oeste | Rondonópolis | MT | Autarquia | Local | Serviço de Saneamento Ambiental de Rondonópolis | SANEAR | 259167 | 250252 | 8915 | 5107602UNTAA00040 | P 69 Vetorasso | Sim |  | Lat -16.4673 | Long -54.6372 | 28.3 | 36.1 | 6-Desinfecção |  | 206 | Sim
5107602 | Centro-Oeste | Rondonópolis | MT | Autarquia | Local | Serviço de Saneamento Ambiental de Rondonópolis | SANEAR | 259167 | 250252 | 8915 | 5107602UNTAA00015 | P 33- JARDIM REIS | Sim |  | Lat -16.4673 | Long -54.6372 | 18.3 | 36.1 | 6-Desinfecção |  | 417.02 | Sim
5107602 | Centro-Oeste | Rondonópolis | MT | Autarquia | Local | Serviço de Saneamento Ambiental de Rondonópolis | SANEAR | 259167 | 250252 | 8915 | 5107602UNTAA00045 | P75 Celina Bezerra | Sim |  | Lat -16.4673 | Long -54.6372 | 31.4 | 36.1 | 6-Desinfecção |  | 844.44 | Sim
5107602 | Centro-Oeste | Rondonópolis | MT | Autarquia | Local | Serviço de Saneamento Ambiental de Rondonópolis | SANEAR | 259167 | 250252 | 8915 | 5107602UNTAA00030 | P-56 - LOT. ALFREDO CASTRO | Sim |  | Lat -16.4673 | Long -54.6372 | 13.3 | 13.9 | 6-Desinfecção |  | 31.23 | Sim
5107602 | Centro-Oeste | Rondonópolis | MT | CAD0002: Autarquia; CAD0003: Local; CAD0005: Serviço de Saneamento Ambiental de Rondonópolis; CAD0006: SANEAR; Habitantes DFE0001: 259167; Habitantes DFE0002: 250252; Habitantes DFE0003: 8915; Habitantes GTA2100: 5107602UNTAA00035; Habitantes GTA2101: P 63 AZALEIA; Habitantes GTA2102: Não
5107602 | Centro-Oeste | Rondonópolis | MT | Autarquia | Local | Serviço de Saneamento Ambiental de Rondonópolis | SANEAR | 259167 | 250252 | 8915 | 5107602UNTAA00018 | P 41 - GL. RECREIO I | Sim |  | Lat -16.4673 | Long -54.6372 | 6.9 | 13.9 | 6-Desinfecção |  | 156.42 | Sim
5107602 | Centro-Oeste | Rondonópolis | MT | Autarquia | Local | Serviço de Saneamento Ambiental de Rondonópolis | SANEAR | 259167 | 250252 | 8915 | 5107602UNTAA00016 | P 34-MONTE LÍBANO | Sim |  | Lat -16.4673 | Long -54.6372 | 18.9 | 22.2 | 6-Desinfecção |  | 479.05 | Sim
5107602 | Centro-Oeste | Rondonópolis | MT | Autarquia | Local | Serviço de Saneamento Ambiental de Rondonópolis | SANEAR | 259167 | 250252 | 8915 | 5107602UNTAA00024 | P 50 - Cidade Alta II | Sim |  | Lat -16.4673 | Long -54.6372 | 21.4 | 22.2 | 6-Desinfecção |  | 446.74 | Sim
5107602 | Centro-Oeste | Rondonópolis | MT | Autarquia | Local | Serviço de Saneamento Ambiental de Rondonópolis | SANEAR | 259167 | 250252 | 8915 | 5107602UNTAA00042 | P 72 Globo recreio III | Sim |  | Lat -16.4673 | Long -54.6372 | 21.7 | 22.2 | 6-Desinfecção |  | 469.77 | Sim
5107602 | Centro-Oeste | Rondonópolis | MT | Autarquia | Local | Serviço de Saneamento Ambiental de Rondonópolis | SANEAR | 259167 | 250252 | 8915 | 5107602UNTAA00008 | P 25-VILA RICA | Sim |  | Lat -16.4673 | Long -54.6372 | 8.3 | 9.4 | 6-Desinfecção |  | 249.7 | Sim
5107602 | Centro-Oeste | Rondonópolis | MT | Autarquia | Local | Serviço de Saneamento Ambiental de Rondonópolis | SANEAR | 259167 | 250252 | 8915 | 5107602UNTAA00021 | P 45 - BOA VISTA I | Sim |  | Lat -16.4673 | Long -54.6372 | 4.7 | 9.4 | 6-Desinfecção |  | 83.72 | Sim
5107602 | Centro-Oeste | Rondonópolis | MT | Autarquia | Local | Serviço de Saneamento Ambiental de Rondonópolis | SANEAR | 259167 | 250252 | 8915 | 5107602UNTAA00003 | P 04- VILA GOULART | Sim |  | Lat -16.4673 | Long -54.6372 | 13.6 | 22.2 | 6-Desinfecção |  | 13.74 | Sim
5107602 | Centro-Oeste | Rondonópolis | MT | Autarquia | Local | Serviço de Saneamento Ambiental de Rondonópolis | SANEAR | 259167 | 250252 | 8915 | 5107602UNTAA00022 | P 45 - BOA VISTA II | Sim |  | Lat -16.4673 | Long -54.6372 | 1.9 | 2.7 | 6-Desinfecção |  | 36.78 | Sim
5107602 | Centro-Oeste | Rondonópolis | MT | Autarquia | Local | Serviço de Saneamento Ambiental de Rondonópolis | SANEAR | 259167 | 250252 | 8915 | 5107602UNTAA00033 | P 61 - Aeroporto II | Sim |  | Lat -16.4673 | Long -54.6372 | 34.2 | 41.7 | 6-Desinfecção |  | 713.57 | Sim
5107602 | Centro-Oeste | Rondonópolis | MT | Autarquia | Local | Serviço de Saneamento Ambiental de Rondonópolis | SANEAR | 259167 | 250252 | 8915 | 5107602UNTAA00007 | P 23- JD. ESPLANADA | Sim |  | Lat -16.4673 | Long -54.6372 | 43.9 | 55.5 | 6-Desinfecção |  | 792.01 | Sim
5107602 | Centro-Oeste | Rondonópolis | MT | CAD0002: Autarquia; CAD0003: Local; CAD0005: Serviço de Saneamento Ambiental de Rondonópolis; CAD0006: SANEAR; Habitantes DFE0001: 259167; Habitantes DFE0002: 250252; Habitantes DFE0003: 8915; Habitantes GTA2100: 5107602UNTAA00020; Habitantes GTA2101: P 43 -DISTRITO INDUSTRIAL; Habitantes GTA2102: Não
5107602 | Centro-Oeste | Rondonópolis | MT | Autarquia | Local | Serviço de Saneamento Ambiental de Rondonópolis | SANEAR | 259167 | 250252 | 8915 | 5107602UNTAA00026 | P 52 - CIDADE ALTA II | Sim |  | Lat -16.4673 | Long -54.6372 | 21.4 | 36.1 | 6-Desinfecção |  | 456.58 | Sim
5107602 | Centro-Oeste | Rondonópolis | MT | Autarquia | Local | Serviço de Saneamento Ambiental de Rondonópolis | SANEAR | 259167 | 250252 | 8915 | 5107602UNTAA00039 | P 68 Yara | Sim |  | Lat -16.4673 | Long -54.6372 | 58.3 | 94.4 | 6-Desinfecção |  | 1436.03 | Sim
5107602 | Centro-Oeste | Rondonópolis | MT | Autarquia | Local | Serviço de Saneamento Ambiental de Rondonópolis | SANEAR | 259167 | 250252 | 8915 | 5107602UNTAA00034 | P 62 - ETA | Sim |  | Lat -16.4673 | Long -54.6372 | 54 | 72 | 6-Desinfecção |  | 1382.82 | Sim
5107602 | Centro-Oeste | Rondonópolis | MT | Autarquia | Local | Serviço de Saneamento Ambiental de Rondonópolis | SANEAR | 259167 | 250252 | 8915 | 5107602UNTAA00041 | P70 Santa Marta II | Sim |  | Lat -16.4673 | Long -54.6372 | 53.6 | 94.4 | 5-Filtração |  | 1414.8 | Sim
5107602 | Centro-Oeste | Rondonópolis | MT | Autarquia | Local | Serviço de Saneamento Ambiental de Rondonópolis | SANEAR | 259167 | 250252 | 8915 | 5107602UNTAA00028 | P 54 - JARDIM ADRIANA | Sim |  | Lat -16.4673 | Long -54.6372 | 7.7 | 22.2 | 6-Desinfecção |  | 193.02 | Sim
5107602 | Centro-Oeste | Rondonópolis | MT | Autarquia | Local | Serviço de Saneamento Ambiental de Rondonópolis | SANEAR | 259167 | 250252 | 8915 | 5107602UNTAA00038 | P66 - Rosa Bororo | Sim |  | Lat -16.4673 | Long -54.6372 | 19.7 | 22.2 | 6-Desinfecção |  | 454.84 | Sim
5107602 | Centro-Oeste | Rondonópolis | MT | Autarquia | Local | Serviço de Saneamento Ambiental de Rondonópolis | SANEAR | 259167 | 250252 | 8915 | 5107602UNTAA00019 | P 42 - GL. RECREIO II | Sim |  | Lat -16.4673 | Long -54.6372 | 5 | 9.4 | 6-Desinfecção |  | 63.89 | Sim
5107602 | Centro-Oeste | Rondonópolis | MT | Autarquia | Local | Serviço de Saneamento Ambiental de Rondonópolis | SANEAR | 259167 | 250252 | 8915 | 5107602UNTAA00012 | P 30-JD. ATLÃNTICO II | Sim |  | Lat -16.4673 | Long -54.6372 | 15.6 | 22.2 | 6-Desinfecção |  | 459.73 | Sim
5107602 | Centro-Oeste | Rondonópolis | MT | Autarquia | Local | Serviço de Saneamento Ambiental de Rondonópolis | SANEAR | 259167 | 250252 | 8915 | 5107602UNTAA00036 | P 64 Mathias Neves | Sim |  | Lat -16.4673 | Long -54.6372 | 19.4 | 36.1 | 6-Desinfecção |  | 579.81 | Sim
5107602 | Centro-Oeste | Rondonópolis | MT | Autarquia | Local | Serviço de Saneamento Ambiental de Rondonópolis | SANEAR | 259167 | 250252 | 8915 | 5107602UNTAA00011 | P 29- ESTÁDIO | Sim |  | Lat -16.4673 | Long -54.6372 | 5.3 | 9.4 | 6-Desinfecção |  | 162.96 | Sim
5107602 | Centro-Oeste | Rondonópolis | MT | Autarquia | Local | Serviço de Saneamento Ambiental de Rondonópolis | SANEAR | 259167 | 250252 | 8915 | 5107602UNTAA00023 | P 46 - NOVA GALILÉIA | Sim |  | Lat -16.4673 | Long -54.6372 | 6.4 | 6.9 | 6-Desinfecção |  | 148.05 | Sim
5107602 | Centro-Oeste | Rondonópolis | MT | Autarquia | Local | Serviço de Saneamento Ambiental de Rondonópolis | SANEAR | 259167 | 250252 | 8915 | 5107602UNTAA00037 | P65 - Cidade Salmen | Sim |  | Lat -16.4673 | Long -54.6372 | 18.1 | 36.1 | 6-Desinfecção |  | 418.29 | Sim
5107602 | Centro-Oeste | Rondonópolis | MT | Autarquia | Local | Serviço de Saneamento Ambiental de Rondonópolis | SANEAR | 259167 | 250252 | 8915 | 5107602UNTAA00025 | P 51- JARDIM EUROPA | Sim |  | Lat -16.4673 | Long -54.6372 | 23.1 | 36.1 | 6-Desinfecção |  | 649.65 | Sim
5107602 | Centro-Oeste | Rondonópolis | MT | Autarquia | Local | Serviço de Saneamento Ambiental de Rondonópolis | SANEAR | 259167 | 250252 | 8915 | 5107602UNTAA00047 | P77 Mediterrâneo (V. Toscana) | Sim |  | Lat -16.4673 | Long -54.6372 | 32.5 | 36.1 | 6-Desinfecção |  | 305.47 | Sim
5107602 | Centro-Oeste | Rondonópolis | MT | Autarquia | Local | Serviço de Saneamento Ambiental de Rondonópolis | SANEAR | 259167 | 250252 | 8915 | 5107602UNTAA00005 | P 16- VILA MARIANA II | Sim |  | Lat -16.4673 | Long -54.6372 | 24.7 | 36.1 | 6-Desinfecção |  | 397.59 | Sim
5107602 | Centro-Oeste | Rondonópolis | MT | Autarquia | Local | Serviço de Saneamento Ambiental de Rondonópolis | SANEAR | 259167 | 250252 | 8915 | 5107602UNTAA00049 | P 35 - Jardim Adriana I | Sim | 510760 - Rondonópolis / MT | Lat -16.4474000 | Long -54.6609000 | 19.7 | 22.2 | 6-Desinfecção |  | 271.78 | Sim
5107602 | Centro-Oeste | Rondonópolis | MT | Autarquia | Local | Serviço de Saneamento Ambiental de Rondonópolis | SANEAR | 259167 | 250252 | 8915 | 5107602UNTAA00046 | P76 Magnólia | Sim |  | Lat -16.4673 | Long -54.6372 | 23.1 | 36.1 | 6-Desinfecção |  | 436.2 | Sim
5107602 | Centro-Oeste | Rondonópolis | MT | Autarquia | Local | Serviço de Saneamento Ambiental de Rondonópolis | SANEAR | 259167 | 250252 | 8915 | 5107602UNTAA00043 | P73 Dukita | Sim |  | Lat -16.4673 | Long -54.6372 | 21.1 | 22.2 | 6-Desinfecção |  | 281.93 | Sim
5107602 | Centro-Oeste | Rondonópolis | MT | Autarquia | Local | Serviço de Saneamento Ambiental de Rondonópolis | SANEAR | 259167 | 250252 | 8915 | 5107602UNTAA00017 | P 37-PQ.UNIVERS. III | Sim |  | Lat -16.4673 | Long -54.6372 | 18.9 | 36.1 | 6-Desinfecção |  | 346.31 | Sim
5107602 | Centro-Oeste | Rondonópolis | MT | Autarquia | Local | Serviço de Saneamento Ambiental de Rondonópolis | SANEAR | 259167 | 250252 | 8915 | 5107602UNTAA00032 | P 60 UFMT | Sim |  | Lat -16.4673 | Long -54.6372 | 60.3 | 94.4 | 6-Desinfecção |  | 1389.51 | Sim
5107602 | Centro-Oeste | Rondonópolis | MT | Autarquia | Local | Serviço de Saneamento Ambiental de Rondonópolis | SANEAR | 259167 | 250252 | 8915 | 5107602UNTAA00014 | P 32 - PQ.UNIVERSITÁRIO II | Sim |  | Lat -16.4673 | Long -54.6372 | 21.9 | 36.1 | 5-Filtração |  | 525.29 | Sim
5107602 | Centro-Oeste | Rondonópolis | MT | Autarquia | Local | Serviço de Saneamento Ambiental de Rondonópolis | SANEAR | 259167 | 250252 | 8915 | 5107602UNTAA00006 | P 22- C. MAL.RONDON | Sim |  | Lat -16.4673 | Long -54.6372 | 12.5 | 13.9 | 6-Desinfecção |  | 225.91 | Sim
5107602 | Centro-Oeste | Rondonópolis | MT | Autarquia | Local | Serviço de Saneamento Ambiental de Rondonópolis | SANEAR | 259167 | 250252 | 8915 | 5107602UNTAA00002 | P 03- JD.ATLÂNTICO | Sim |  | Lat -16.4673 | Long -54.6372 | 21 | 22.2 | 6-Desinfecção |  | 436.21 | Sim
5107768 | Centro-Oeste | Santa Rita do Trivelato | MT | CAD0002: Município; CAD0003: Local; CAD0005: Prefeitura Municipal de Santa Rita do Trivelato; CAD0006: DAE; Habitantes DFE0001: 3463; Habitantes DFE0002: 1921; Habitantes DFE0003: 1542; Habitantes GTA2100: 5107768UNTAA00002; Habitantes GTA2101: SD PT-04 - Santa Rita do Trivelato; Habitantes GTA2102: Sim
5107768 | Centro-Oeste | Santa Rita do Trivelato | MT | CAD0002: Município; CAD0003: Local; CAD0005: Prefeitura Municipal de Santa Rita do Trivelato; CAD0006: DAE; Habitantes DFE0001: 3463; Habitantes DFE0002: 1921; Habitantes DFE0003: 1542; Habitantes GTA2100: 5107768UNTAA00003; Habitantes GTA2101: SD PT-05 - Santa Rita do Trivelato; Habitantes GTA2102: Sim
5107768 | Centro-Oeste | Santa Rita do Trivelato | MT | CAD0002: Município; CAD0003: Local; CAD0005: Prefeitura Municipal de Santa Rita do Trivelato; CAD0006: DAE; Habitantes DFE0001: 3463; Habitantes DFE0002: 1921; Habitantes DFE0003: 1542; Habitantes GTA2100: 5107768UNTAA00001; Habitantes GTA2101: SD PT-01 - Santa Rita do Trivelato; Habitantes GTA2102: Sim
5107875 | Centro-Oeste | Sapezal | MT | Empresa privada | Local | Naturágua Distribuidora de Água Ltda | Naturagua | 31499 | 27719 | 3780 | 5107875UNTAA00005 | SD PT-05 - Sapezal | Sim |  | Lat -12.9892 | Long -58.7645 | 30.5 | 30.5 |  |  |  | Não | Sim
5107875 | Centro-Oeste | Sapezal | MT | Empresa privada | Local | Naturágua Distribuidora de Água Ltda | Naturagua | 31499 | 27719 | 3780 | 5107875UNTAA00006 | SD PT-06 - Sapezal | Sim |  | Lat -12.9892 | Long -58.7645 | 27.7 | 27.7 | 6-Desinfecção |  |  | Não | Sim
5107875 | Centro-Oeste | Sapezal | MT | Empresa privada | Local | Naturágua Distribuidora de Água Ltda | Naturagua | 31499 | 27719 | 3780 | 5107875UNTAA00003 | SD PT-03 - Sapezal | Sim |  | Lat -12.9892 | Long -58.7645 | 305.6 | 305.6 | 3-Decantação |  |  | Não | Sim
5107875 | Centro-Oeste | Sapezal | MT | Empresa privada | Local | Naturágua Distribuidora de Água Ltda | Naturagua | 31499 | 27719 | 3780 | 5107875UNTAA00002 | SD PT-02 - Sapezal | Sim | 510787 - Sapezal / MT | Lat -12.9892 | Long -58.7645 | 33.3 | 33.3 | 6-Desinfecção |  | 0 | Não | Sim
5107875 | Centro-Oeste | Sapezal | MT | Empresa privada | Local | Naturágua Distribuidora de Água Ltda | Naturagua | 31499 | 27719 | 3780 | 5107875UNTAA00008 | SD PT-08 - Sapezal | Sim |  | Lat -12.9892 | Long -58.7645 | 34.7 | 34.7 |  |  |  | Não | Sim
5107875 | Centro-Oeste | Sapezal | MT | Empresa privada | Local | Naturágua Distribuidora de Água Ltda | Naturagua | 31499 | 27719 | 3780 | 5107875UNTAA00009 | SD PT-09 - Sapezal | Sim |  | Lat -12.9892 | Long -58.7645 | 33.8 | 33.8 |  |  |  | Não | Sim
5107875 | Centro-Oeste | Sapezal | MT | Empresa privada | Local | Naturágua Distribuidora de Água Ltda | Naturagua | 31499 | 27719 | 3780 | 5107875UNTAA00004 | SD PT-04 - Sapezal | Sim |  | Lat -12.9892 | Long -58.7645 | 27.7 | 27.7 |  |  |  | Não | Sim
5107875 | Centro-Oeste | Sapezal | MT | Empresa privada | Local | Naturágua Distribuidora de Água Ltda | Naturagua | 31499 | 27719 | 3780 | 5107875UNTAA00007 | SD PT-07 - Sapezal | Sim | 510787 - Sapezal / MT | Lat -12.9892 | Long -58.7645 | 30.5 | 30.5 |  |  |  | Não | Sim
5107875 | Centro-Oeste | Sapezal | MT | Empresa privada | Local | Naturágua Distribuidora de Água Ltda | Naturagua | 31499 | 27719 | 3780 | 5107875UNTAA00001 | SD PT-01 - Sapezal | Sim |  | Lat -12.9892 | Long -58.7645 | 27.7 | 27.7 | 6-Desinfecção |  |  | Não | Sim
5107909 | Centro-Oeste | Sinop | MT | CAD0002: Empresa privada; CAD0003: Local; CAD0005: Águas de Sinop S.A.; CAD0006: ASI; Habitantes DFE0001: 216029; Habitantes DFE0002: 209570; Habitantes DFE0003: 6459; Habitantes GTA2100: 5107909UNTAA00002; Habitantes GTA2101: SD Palmeiras; Habitantes GTA2102: Sim; l/s GTA2107: 83.3
5107909 | Centro-Oeste | Sinop | MT | CAD0002: Empresa privada; CAD0003: Local; CAD0005: Águas de Sinop S.A.; CAD0006: ASI; Habitantes DFE0001: 216029; Habitantes DFE0002: 209570; Habitantes DFE0003: 6459; Habitantes GTA2100: 5107909UNTAA00018; Habitantes GTA2101: SD Nico Baracat; Habitantes GTA2102: Sim; l/s GTA2107: 27.7
5107909 | Centro-Oeste | Sinop | MT | CAD0002: Empresa privada; CAD0003: Local; CAD0005: Águas de Sinop S.A.; CAD0006: ASI; Habitantes DFE0001: 216029; Habitantes DFE0002: 209570; Habitantes DFE0003: 6459; Habitantes GTA2100: 5107909UNTAA00013; Habitantes GTA2101: SD Camping Club; Habitantes GTA2102: Sim; l/s GTA2107: 17.6
5107909 | Centro-Oeste | Sinop | MT | CAD0002: Empresa privada; CAD0003: Local; CAD0005: Águas de Sinop S.A.; CAD0006: ASI; Habitantes DFE0001: 216029; Habitantes DFE0002: 209570; Habitantes DFE0003: 6459; Habitantes GTA2100: 5107909UNTAA00006; Habitantes GTA2101: SD Umuarama II; Habitantes GTA2102: Sim; l/s GTA2107: 51.3
5107909 | Centro-Oeste | Sinop | MT | CAD0002: Empresa privada; CAD0003: Local; CAD0005: Águas de Sinop S.A.; CAD0006: ASI; Habitantes DFE0001: 216029; Habitantes DFE0002: 209570; Habitantes DFE0003: 6459; Habitantes GTA2100: 5107909UNTAA00010; Habitantes GTA2101: SD Florença; Habitantes GTA2102: Sim; l/s GTA2107: 85.5
5107909 | Centro-Oeste | Sinop | MT | CAD0002: Empresa privada; CAD0003: Local; CAD0005: Águas de Sinop S.A.; CAD0006: ASI; Habitantes DFE0001: 216029; Habitantes DFE0002: 209570; Habitantes DFE0003: 6459; Habitantes GTA2100: 5107909UNTAA00001; Habitantes GTA2101: SD Central; Habitantes GTA2102: Sim; l/s GTA2107: 125
5107909 | Centro-Oeste | Sinop | MT | CAD0002: Empresa privada; CAD0003: Local; CAD0005: Águas de Sinop S.A.; CAD0006: ASI; Habitantes DFE0001: 216029; Habitantes DFE0002: 209570; Habitantes DFE0003: 6459; Habitantes GTA2100: 5107909UNTAA00017; Habitantes GTA2101: SD Jd. do Ouro; Habitantes GTA2102: Sim; l/s GTA2107: 8.1
5107909 | Centro-Oeste | Sinop | MT | CAD0002: Empresa privada; CAD0003: Local; CAD0005: Águas de Sinop S.A.; CAD0006: ASI; Habitantes DFE0001: 216029; Habitantes DFE0002: 209570; Habitantes DFE0003: 6459; Habitantes GTA2100: 5107909UNTAA00007; Habitantes GTA2101: SD Alto da Glória; Habitantes GTA2102: Sim; l/s GTA2107: 20.8
5107909 | Centro-Oeste | Sinop | MT | CAD0002: Empresa privada; CAD0003: Local; CAD0005: Águas de Sinop S.A.; CAD0006: ASI; Habitantes DFE0001: 216029; Habitantes DFE0002: 209570; Habitantes DFE0003: 6459; Habitantes GTA2100: 5107909UNTAA00014; Habitantes GTA2101: SD Bougainville; Habitantes GTA2102: Sim; l/s GTA2107: 16.6
5107909 | Centro-Oeste | Sinop | MT | CAD0002: Empresa privada; CAD0003: Local; CAD0005: Águas de Sinop S.A.; CAD0006: ASI; Habitantes DFE0001: 216029; Habitantes DFE0002: 209570; Habitantes DFE0003: 6459; Habitantes GTA2100: 5107909UNTAA00009; Habitantes GTA2101: SD America; Habitantes GTA2102: Sim; l/s GTA2107: 10.5
5107909 | Centro-Oeste | Sinop | MT | CAD0002: Empresa privada; CAD0003: Local; CAD0005: Águas de Sinop S.A.; CAD0006: ASI; Habitantes DFE0001: 216029; Habitantes DFE0002: 209570; Habitantes DFE0003: 6459; Habitantes GTA2100: 5107909UNTAA00015; Habitantes GTA2101: SD Oriente; Habitantes GTA2102: Sim; l/s GTA2107: 2.7
5107909 | Centro-Oeste | Sinop | MT | CAD0002: Empresa privada; CAD0003: Local; CAD0005: Águas de Sinop S.A.; CAD0006: ASI; Habitantes DFE0001: 216029; Habitantes DFE0002: 209570; Habitantes DFE0003: 6459; Habitantes GTA2100: 5107909UNTAA00008; Habitantes GTA2101: SD Gente Feliz; Habitantes GTA2102: Sim; l/s GTA2107: 8.3
5107909 | Centro-Oeste | Sinop | MT | CAD0002: Empresa privada; CAD0003: Local; CAD0005: Águas de Sinop S.A.; CAD0006: ASI; Habitantes DFE0001: 216029; Habitantes DFE0002: 209570; Habitantes DFE0003: 6459; Habitantes GTA2100: 5107909UNTAA00016; Habitantes GTA2101: SD Viena; Habitantes GTA2102: Sim; l/s GTA2107: 8.3
5107909 | Centro-Oeste | Sinop | MT | CAD0002: Empresa privada; CAD0003: Local; CAD0005: Águas de Sinop S.A.; CAD0006: ASI; Habitantes DFE0001: 216029; Habitantes DFE0002: 209570; Habitantes DFE0003: 6459; Habitantes GTA2100: 5107909UNTAA00005; Habitantes GTA2101: SD Jacarandas; Habitantes GTA2102: Sim; l/s GTA2107: 50.5
5107909 | Centro-Oeste | Sinop | MT | CAD0002: Empresa privada; CAD0003: Local; CAD0005: Águas de Sinop S.A.; CAD0006: ASI; Habitantes DFE0001: 216029; Habitantes DFE0002: 209570; Habitantes DFE0003: 6459; Habitantes GTA2100: 5107909UNTAA00004; Habitantes GTA2101: SD Perola; Habitantes GTA2102: Sim; l/s GTA2107: 62.5
5107909 | Centro-Oeste | Sinop | MT | CAD0002: Empresa privada; CAD0003: Local; CAD0005: Águas de Sinop S.A.; CAD0006: ASI; Habitantes DFE0001: 216029; Habitantes DFE0002: 209570; Habitantes DFE0003: 6459; Habitantes GTA2100: 5107909UNTAA00003; Habitantes GTA2101: SD Boa Esperança; Habitantes GTA2102: Sim; l/s GTA2107: 124.4
5107909 | Centro-Oeste | Sinop | MT | CAD0002: Empresa privada; CAD0003: Local; CAD0005: Águas de Sinop S.A.; CAD0006: ASI; Habitantes DFE0001: 216029; Habitantes DFE0002: 209570; Habitantes DFE0003: 6459; Habitantes GTA2100: 5107909UNTAA00012; Habitantes GTA2101: SD São Francisco; Habitantes GTA2102: Sim; l/s GTA2107: 40.5
5107909 | Centro-Oeste | Sinop | MT | CAD0002: Empresa privada; CAD0003: Local; CAD0005: Águas de Sinop S.A.; CAD0006: ASI; Habitantes DFE0001: 216029; Habitantes DFE0002: 209570; Habitantes DFE0003: 6459; Habitantes GTA2100: 5107909UNTAA00011; Habitantes GTA2101: SD UFMT; Habitantes GTA2102: Sim; l/s GTA2107: 66.6
5107925 | Centro-Oeste | Sorriso | MT | CAD0002: Empresa privada; CAD0003: Local; CAD0005: Águas de Sorriso Ltda; CAD0006: AS; Habitantes DFE0001: 120985; Habitantes DFE0002: 114464; Habitantes DFE0003: 6521; Habitantes GTA2100: 5107925UNTAA00007; Habitantes GTA2101: JARDIM DOS IPÊS; Habitantes GTA2102: Sim; l/s GTA2107: 15.8
5107925 | Centro-Oeste | Sorriso | MT | CAD0002: Empresa privada; CAD0003: Local; CAD0005: Águas de Sorriso Ltda; CAD0006: AS; Habitantes DFE0001: 120985; Habitantes DFE0002: 114464; Habitantes DFE0003: 6521; Habitantes GTA2100: 5107925UNTAA00006; Habitantes GTA2101: KAIABI; Habitantes GTA2102: Sim; l/s GTA2107: 11
5107925 | Centro-Oeste | Sorriso | MT | CAD0002: Empresa privada; CAD0003: Local; CAD0005: Águas de Sorriso Ltda; CAD0006: AS; Habitantes DFE0001: 120985; Habitantes DFE0002: 114464; Habitantes DFE0003: 6521; Habitantes GTA2100: 5107925UNTAA00005; Habitantes GTA2101: ROTA DO SOL; Habitantes GTA2102: Sim; l/s GTA2107: 38.9
5107925 | Centro-Oeste | Sorriso | MT | CAD0002: Empresa privada; CAD0003: Local; CAD0005: Águas de Sorriso Ltda; CAD0006: AS; Habitantes DFE0001: 120985; Habitantes DFE0002: 114464; Habitantes DFE0003: 6521; Habitantes GTA2100: 5107925UNTAA00001; Habitantes GTA2101: CIDADE JARDIM - Sorriso; Habitantes GTA2102: Sim
5107925 | Centro-Oeste | Sorriso | MT | CAD0002: Empresa privada; CAD0003: Local; CAD0005: Águas de Sorriso Ltda; CAD0006: AS; Habitantes DFE0001: 120985; Habitantes DFE0002: 114464; Habitantes DFE0003: 6521; Habitantes GTA2100: 5107925UNTAA00002; Habitantes GTA2101: CR I SEDE; Habitantes GTA2102: Sim; l/s GTA2107: 121.1
5107925 | Centro-Oeste | Sorriso | MT | CAD0002: Empresa privada; CAD0003: Local; CAD0005: Águas de Sorriso Ltda; CAD0006: AS; Habitantes DFE0001: 120985; Habitantes DFE0002: 114464; Habitantes DFE0003: 6521; Habitantes GTA2100: 5107925UNTAA00003; Habitantes GTA2101: CR II VILA BELA; Habitantes GTA2102: Sim; l/s GTA2107: 34.5
5107925 | Centro-Oeste | Sorriso | MT | CAD0002: Empresa privada; CAD0003: Local; CAD0005: Águas de Sorriso Ltda; CAD0006: AS; Habitantes DFE0001: 120985; Habitantes DFE0002: 114464; Habitantes DFE0003: 6521; Habitantes GTA2100: 5107925UNTAA00009; Habitantes GTA2101: COSTA BRAVA; Habitantes GTA2102: Sim; l/s GTA2107: 0.8
5107925 | Centro-Oeste | Sorriso | MT | CAD0002: Empresa privada; CAD0003: Local; CAD0005: Águas de Sorriso Ltda; CAD0006: AS; Habitantes DFE0001: 120985; Habitantes DFE0002: 114464; Habitantes DFE0003: 6521; Habitantes GTA2100: 5107925UNTAA00008; Habitantes GTA2101: LEONEL BEDIN; Habitantes GTA2102: Sim; l/s GTA2107: 23.3
5107925 | Centro-Oeste | Sorriso | MT | CAD0002: Empresa privada; CAD0003: Local; CAD0005: Águas de Sorriso Ltda; CAD0006: AS; Habitantes DFE0001: 120985; Habitantes DFE0002: 114464; Habitantes DFE0003: 6521; Habitantes GTA2100: 5107925UNTAA00004; Habitantes GTA2101: CR III BELA VISTA; Habitantes GTA2102: Sim; l/s GTA2107: 80.3
5107925 | Centro-Oeste | Sorriso | MT | CAD0002: Empresa privada; CAD0003: Local; CAD0005: Águas de Sorriso Ltda; CAD0006: AS; Habitantes DFE0001: 120985; Habitantes DFE0002: 114464; Habitantes DFE0003: 6521; Habitantes GTA2100: 5107925UNTAA00010; Habitantes GTA2101: SÃO DOMINGO; Habitantes GTA2102: Sim; l/s GTA2107: 55.5
5107958 | Centro-Oeste | Tangará da Serra | MT | Autarquia | Local | Serviço Autônomo Municipal de Água e Esgoto | SAMAE | 112547 | 103566 | 8981 | 5107958UNTAA00001 | ETA - Queima Pé | Sim |  | Lat -14.6229 | Long -57.4933 | 360 | 360 | 1-Coagulação 2-Floculação 3-Decantação 5-Filtração 6-Desinfecção 8-Correção de pH |  | 11000 | Sim | Não | Outro
5107958 | Centro-Oeste | Tangará da Serra | MT | Autarquia | Local | Serviço Autônomo Municipal de Água e Esgoto | SAMAE | 112547 | 103566 | 8981 | 5107958UNTAA00002 | ETA - Agrovila 02 | Sim |  |  |  | 5 | 5 | 1-Coagulação 2-Floculação 3-Decantação 5-Filtração 6-Desinfecção 8-Correção de pH |  | 74.3 | Não | Não | Outro | -
5108006 | Centro-Oeste | Tapurah | MT | Município | Local | Prefeitura Municipal de Tapurah | PMT | 15272 | 11834 | 3438 | 5108006UNTAA00006 | SD PT-06 - Tapurah | Sim |  |  |  | 4.4 | 18.9 | 6-Desinfecção |  | 78.48 | Sim | Não
5108006 | Centro-Oeste | Tapurah | MT | CAD0002: Município; CAD0003: Local; CAD0005: Prefeitura Municipal de Tapurah; CAD0006: PMT; Habitantes DFE0001: 15272; Habitantes DFE0002: 11834; Habitantes DFE0003: 3438; Habitantes GTA2100: 5108006UNTAA00005; Habitantes GTA2101: SD PT-05 - Tapurah; Habitantes GTA2102: Sim; l/s GTA2106: 6.3; l/s GTA2107: 18; 1.000 m³/ano GTA2109: 103.88
5108006 | Centro-Oeste | Tapurah | MT | Município | Local | Prefeitura Municipal de Tapurah | PMT | 15272 | 11834 | 3438 | 5108006UNTAA00003 | SD PT-03 - Tapurah | Sim |  |  |  | 17.2 | 22.7 | 6-Desinfecção |  | 504 | Sim | Não
5108006 | Centro-Oeste | Tapurah | MT | CAD0002: Município; CAD0003: Local; CAD0005: Prefeitura Municipal de Tapurah; CAD0006: PMT; Habitantes DFE0001: 15272; Habitantes DFE0002: 11834; Habitantes DFE0003: 3438; Habitantes GTA2100: 5108006UNTAA00007; Habitantes GTA2101: SD PT-07 - Tapurah; Habitantes GTA2102: Sim
5108006 | Centro-Oeste | Tapurah | MT | Município | Local | Prefeitura Municipal de Tapurah | PMT | 15272 | 11834 | 3438 | 5108006UNTAA00002 | SD PT-02 - Tapurah | Sim |  |  |  | 22.7 | 22.7 | 6-Desinfecção |  | 414 | Sim | Não
5108006 | Centro-Oeste | Tapurah | MT | Município | Local | Prefeitura Municipal de Tapurah | PMT | 15272 | 11834 | 3438 | 5108006UNTAA00001 | SD PT-01 - Tapurah | Sim |  |  |  | 9.7 | 22.7 | 6-Desinfecção |  | 456 | Sim | Não
5108006 | Centro-Oeste | Tapurah | MT | Município | Local | Prefeitura Municipal de Tapurah | PMT | 15272 | 11834 | 3438 | 5108006UNTAA00004 | SD PT-04 - Tapurah | Sim |  |  |  | 14.4 | 22.7 | 6-Desinfecção |  | 336 | Sim | Não
5108303 | Centro-Oeste | União do Sul | MT | CAD0002: Empresa privada; CAD0003: Local; CAD0005: Águas de União do Sul Ltda; CAD0006: AUS; Habitantes DFE0001: 3897; Habitantes DFE0002: 3091; Habitantes DFE0003: 806; Habitantes GTA2100: 5108303UNTAA00001; Habitantes GTA2101: SD PT-02 - União do Sul; Habitantes GTA2102: Não
5108303 | Centro-Oeste | União do Sul | MT | CAD0002: Empresa privada; CAD0003: Local; CAD0005: Águas de União do Sul Ltda; CAD0006: AUS; Habitantes DFE0001: 3897; Habitantes DFE0002: 3091; Habitantes DFE0003: 806; Habitantes GTA2100: 5108303UNTAA00002; Habitantes GTA2101: SD PT-01 - União do Sul; Habitantes GTA2102: Sim; l/s GTA2107: 13.8
5108501 | Centro-Oeste | Vera | MT | CAD0002: Empresa privada; CAD0003: Local; CAD0005: Águas de Vera Ltda; CAD0006: AVE; Habitantes DFE0001: 13389; Habitantes DFE0002: 11054; Habitantes DFE0003: 2335; Habitantes GTA2100: 5108501UNTAA00001; Habitantes GTA2101: SD 1 - Vera; Habitantes GTA2102: Sim; l/s GTA2107: 50
5205109 | Centro-Oeste | Catalão | GO | Autarquia | Local | Superintendência Municipal de Água e Esgoto | SAE | 120789 | 116114 | 4675 | 5205109UNTAA00002 | PB2 - Poço do Campo | Sim |  | Lat -17.9332780 | Long -47.7861110 |  | 2.4 | 6-Desinfecção |  |  | Não | Não | Outro | SISTEMA ABASTECIDO POR 3 POÇOS ARTESIANOS. OS POÇOS TEM SUA VAZÃO DIRECIONADA PARA SV1 - ETA ST. ANTONIO DO RIO VERDE, ONDE RECEBEM O TRATAMENTO.
5205109 | Centro-Oeste | Catalão | GO | Autarquia | Local | Superintendência Municipal de Água e Esgoto | SAE | 120789 | 116114 | 4675 | 5205109UNTAA00004 | SV10 - P. Res. Taça | Sim |  | Lat -17.9463610 | Long -47453.0000000 |  | 0.5 | 6-Desinfecção |  |  | Não | Não | Outro | POÇO ARTESIANO RECEBE TRATAMENTO LOCAL E ABASTECE DIRETAMENTE A REDE.
5205109 | Centro-Oeste | Catalão | GO | Autarquia | Local | Superintendência Municipal de Água e Esgoto | SAE | 120789 | 116114 | 4675 | 5205109UNTAA00008 | SV1 - Eta Sto Ant. do Rio Verde | Sim |  | Lat -17.9485830 | Long -47.4556670 |  | 18.8 | 6-Desinfecção |  |  | Não | Não | Outro | POÇO ARTESIANO RECEBE TRATAMENTO LOCAL E ABASTECE DIRETAMENTE A REDE.
5205109 | Centro-Oeste | Catalão | GO | Autarquia | Local | Superintendência Municipal de Água e Esgoto | SAE | 120789 | 116114 | 4675 | 5205109UNTAA00001 | PB1 - Eta Pires Belo | Sim |  | Lat -17.9200560 | Long -47.7864720 |  | 5.4 | 6-Desinfecção |  |  | Não | Não | Outro | POÇO ARTESIANO RECEBE TRATAMENTO LOCAL E ABASTECE DIRETAMENTE A REDE.
5205109 | Centro-Oeste | Catalão | GO | Autarquia | Local | Superintendência Municipal de Água e Esgoto | SAE | 120789 | 116114 | 4675 | 5205109UNTAA00003 | SV7 - P07 - SARV | Sim |  | Lat -17.9459170 | Long -47.4557780 |  | 2.7 | 6-Desinfecção |  |  | Não | Não | Outro | POÇO ARTESIANO RECEBE TRATAMENTO LOCAL E ABASTECE DIRETAMENTE A REDE.
5205109 | Centro-Oeste | Catalão | GO | Autarquia | Local | Superintendência Municipal de Água e Esgoto | SAE | 120789 | 116114 | 4675 | 5205109UNTAA00009 | SV9 - P. Cerâmica | Sim |  | Lat -17.9504720 | Long -47457.0000000 |  | 1.3 | 6-Desinfecção |  |  | Não | Não | Outro | POÇO ARTESIANO RECEBE TRATAMENTO LOCAL E ABASTECE DIRETAMENTE A REDE.
5205109 | Centro-Oeste | Catalão | GO | Autarquia | Local | Superintendência Municipal de Água e Esgoto | SAE | 120789 | 116114 | 4675 | 5205109UNTAA00006 | SV6 - P06 - SARV | Sim |  | Lat -17.9481940 | Long -47.4677220 |  | 4.7 | 6-Desinfecção |  |  | Não | Não | Outro | POÇO ARTESIANO RECEBE TRATAMENTO LOCAL E ABASTECE DIRETAMENTE A REDE.
5205109 | Centro-Oeste | Catalão | GO | Autarquia | Local | Superintendência Municipal de Água e Esgoto | SAE | 120789 | 116114 | 4675 | 5205109UNTAA00005 | SV11 - P. Escola | Sim |  | Lat -17.9474170 | Long -47.4660830 |  | 0.7 | 6-Desinfecção |  |  | Não | Não | Outro
5205109 | Centro-Oeste | Catalão | GO | Autarquia | Local | Superintendência Municipal de Água e Esgoto | SAE | 120789 | 116114 | 4675 | 5205109UNTAA00010 | Estação de Tratamento de Água | Sim |  | Lat -18.1544472 | Long -47.9443333 | 280 | 350 |  |  | 8712.84 | Sim
5205109 | Centro-Oeste | Catalão | GO | Autarquia | Local | Superintendência Municipal de Água e Esgoto | SAE | 120789 | 116114 | 4675 | 5205109UNTAA00007 | SV8 - P. Campo SARV | Sim |  | Lat -17.9485280 | Long -47.4664440 |  | 2.3 | 6-Desinfecção |  |  | Não | Não | Outro | POÇO ARTESIANO RECEBE TRATAMENTO LOCAL E ABASTECE DIRETAMENTE A REDE.
5216007 | Centro-Oeste | Panamá | GO | CAD0002: Município; CAD0003: Local; CAD0005: Prefeitura Municipal de Panamá; CAD0006: PMP; Habitantes DFE0001: 2449; Habitantes DFE0002: 1937; Habitantes DFE0003: 512; Habitantes GTA2100: 5216007UNTAA00001; Habitantes GTA2101: Filtros; Habitantes GTA2102: Sim; l/s GTA2107: 15; l/s GTA2108: 1-Coagulação 2-Floculação 3-Decantação 4-Flotação 5-Filtração 6-Desinfecção 7-Fluoretação 8-Correção de pH
5216007 | Centro-Oeste | Panamá | GO | CAD0002: Município; CAD0003: Local; CAD0005: Prefeitura Municipal de Panamá; CAD0006: PMP; Habitantes DFE0001: 2449; Habitantes DFE0002: 1937; Habitantes DFE0003: 512; Habitantes GTA2100: 5216007UNTAA00002; Habitantes GTA2101: Simples Desinfecção - Panamá; Habitantes GTA2102: Sim
5220454 | Centro-Oeste | Senador Canedo | GO | Autarquia | Local | Sistema Municipal de Saneamento de Senador Canedo | SMS | 169849 | 168677 | 1172 | 5220454UNTAA00002 | ETA 2 Irmãos | Sim | 522045 - Senador Canedo / GO | Lat -16.6905940 | Long -49.0636000 | 38.9 | 38.9 | 9-Outro | Convencional | 919.8 | Não | Não
5220454 | Centro-Oeste | Senador Canedo | GO | Autarquia | Local | Sistema Municipal de Saneamento de Senador Canedo | SMS | 169849 | 168677 | 1172 | 5220454UNTAA00004 | ETA Engopa | Sim | 522045 - Senador Canedo / GO | Lat -16.7311440 | Long -49.1102790 | 55.6 | 55.6 | 9-Outro | Convencional | 1314 | Não | Não
5220454 | Centro-Oeste | Senador Canedo | GO | Autarquia | Local | Sistema Municipal de Saneamento de Senador Canedo | SMS | 169849 | 168677 | 1172 | 5220454UNTAA00003 | ETA Sozinha | Sim | 522045 - Senador Canedo / GO | Lat -16.6932610 | Long -49.1044890 | 222.2 | 222.2 | 9-Outro | Convencional | 6570 | Sim | Não
5220454 | Centro-Oeste | Senador Canedo | GO | Autarquia | Local | Sistema Municipal de Saneamento de Senador Canedo | SMS | 169849 | 168677 | 1172 | 5220454UNTAA00005 | ETA Lúcio Rosa | Sim | 522045 - Senador Canedo / GO | Lat -16.7332010 | Long -49.0635570 | 250 | 250 | 9-Outro | Convencional | 7391.25 | Sim | Não
5220454 | Centro-Oeste | Senador Canedo | GO | Autarquia | Local | Sistema Municipal de Saneamento de Senador Canedo | SMS | 169849 | 168677 | 1172 | 5220454UNTAA00001 | ETA Jardim das Oliveiras | Sim | 522045 - Senador Canedo / GO | Lat -16.6504070 | Long -49.1499630 | 27.8 | 27.8 | 9-Outro | Convencional | 657 | Não | Não
5000203 | Centro-Oeste | Água Clara | MS | Sociedade de economia mista | Regional | Empresa de Saneamento de Mato Grosso do Sul S/A | SANESUL | 17647 | 14493 | 3154 | 5000203UNTA001 | AAA-UTA001 | Sim |  | Lat -20.4235396 | Long -58.8696132 |  | 40 | 9-Outro | Cloro Gasoso
5000203 | Centro-Oeste | Água Clara | MS | CAD0002: Sociedade de economia mista; CAD0003: Regional; CAD0005: Empresa de Saneamento de Mato Grosso do Sul S/A; CAD0006: SANESUL; Habitantes DFE0001: 17647; Habitantes DFE0002: 14493; Habitantes DFE0003: 3154; Habitantes GTA2100: 5000203UNTA002; Habitantes GTA2101: AAA-UTA004; Habitantes GTA2102: Sim; l/s GTA2107: 29; l/s GTA2108: 9-Outro; l/s GTA2108a: Cloro Gasoso
5000203 | Centro-Oeste | Água Clara | MS | CAD0002: Sociedade de economia mista; CAD0003: Regional; CAD0005: Empresa de Saneamento de Mato Grosso do Sul S/A; CAD0006: SANESUL; Habitantes DFE0001: 17647; Habitantes DFE0002: 14493; Habitantes DFE0003: 3154; Habitantes GTA2100: 5000203UNTA003; Habitantes GTA2101: AAA-UTA005; Habitantes GTA2102: Sim; l/s GTA2107: 11; l/s GTA2108: 9-Outro; l/s GTA2108a: Hipoclorito de Cálcio
5000252 | Centro-Oeste | Alcinópolis | MS | Sociedade de economia mista | Regional | Empresa de Saneamento de Mato Grosso do Sul S/A | SANESUL | 4648 | 3025 | 1623 | 5000252UNTA001 | ALC-UTA001 | Sim |  | Lat -18.3257927 | Long -59.7082537 |  | 13 | 9-Outro | Hipoclorito de Cálcio
5000609 | Centro-Oeste | Amambai | MS | Sociedade de economia mista | Regional | Empresa de Saneamento de Mato Grosso do Sul S/A | SANESUL | 41414 | 26778 | 14636 | 5000609UNTA001 | AMA-UTA001 | Sim |  | Lat -23.1003159 | Long -55.2228736 |  | 148 | 9-Outro | Cloro Gasoso
5000609 | Centro-Oeste | Amambai | MS | Sociedade de economia mista | Regional | Empresa de Saneamento de Mato Grosso do Sul S/A | SANESUL | 41414 | 26778 | 14636 | 5000609UNTA002 | AMA-UTA002 | Sim |  | Lat -23.0771445 | Long -55.2428124 |  | 3 | 9-Outro | Hipoclorito de Cálcio
5000708 | Centro-Oeste | Anastácio | MS | Sociedade de economia mista | Regional | Empresa de Saneamento de Mato Grosso do Sul S/A | SANESUL | 24741 | 21403 | 3338 | 5000708UNTA001 | ANA-UTA001 | Sim |  | Lat -20.4866948 | Long -55.8085282 |  | 16 | 9-Outro | Hipoclorito de Cálcio
5000708 | Centro-Oeste | Anastácio | MS | CAD0002: Sociedade de economia mista; CAD0003: Regional; CAD0005: Empresa de Saneamento de Mato Grosso do Sul S/A; CAD0006: SANESUL; Habitantes DFE0001: 24741; Habitantes DFE0002: 21403; Habitantes DFE0003: 3338; Habitantes GTA2100: 5000708UNTA002; Habitantes GTA2101: ANA-ETA-001; Habitantes GTA2102: Sim; l/s GTA2107: 83; l/s GTA2108: 9-Outro; l/s GTA2108a: Cloro Gasoso
5000807 | Centro-Oeste | Anaurilândia | MS | Sociedade de economia mista | Regional | Empresa de Saneamento de Mato Grosso do Sul S/A | SANESUL | 7735 | 4585 | 3150 | 5000807UNTA001 | ANL-UTA001 | Sim |  | Lat -22.1791790 | Long -58.7203094 |  | 37 | 9-Outro | Hipoclorito de Cálcio
5000807 | Centro-Oeste | Anaurilândia | MS | Sociedade de economia mista | Regional | Empresa de Saneamento de Mato Grosso do Sul S/A | SANESUL | 7735 | 4585 | 3150 | 5000807UNTA002 | VQB-UTA001 | Sim |  | Lat -22.0190487 | Long -58.5199769 |  | 9 | 9-Outro | Hipoclorito de Cálcio
5000856 | Centro-Oeste | Angélica | MS | Sociedade de economia mista | Regional | Empresa de Saneamento de Mato Grosso do Sul S/A | SANESUL | 11203 | 8873 | 2330 | 5000856UNTA001 | ANG-UTA001 | Sim |  | Lat -22.1653130 | Long -59.7829121 |  | 45 | 9-Outro | Cloro Gasoso
5000856 | Centro-Oeste | Angélica | MS | CAD0002: Sociedade de economia mista; CAD0003: Regional; CAD0005: Empresa de Saneamento de Mato Grosso do Sul S/A; CAD0006: SANESUL; Habitantes DFE0001: 11203; Habitantes DFE0002: 8873; Habitantes DFE0003: 2330; Habitantes GTA2100: 5000856UNTA002; Habitantes GTA2101: IPZ-UTA001; Habitantes GTA2102: Sim; Graus decimais GTA2104: Lat -22.0508458; Graus decimais GTA2105: Long -54.0676864; l/s GTA2107: 11
5000906 | Centro-Oeste | Antônio João | MS | CAD0002: Sociedade de economia mista; CAD0003: Regional; CAD0005: Empresa de Saneamento de Mato Grosso do Sul S/A; CAD0006: SANESUL; Habitantes DFE0001: 9641; Habitantes DFE0002: 7445; Habitantes DFE0003: 2196; Habitantes GTA2100: 5000906UNTA001; Habitantes GTA2101: ANJ-UTA001; Habitantes GTA2102: Sim; l/s GTA2107: 38; l/s GTA2108: 9-Outro; l/s GTA2108a: Hipoclorito de Cálcio
5001003 | Centro-Oeste | Aparecida do Taboado | MS | CAD0002: Sociedade de economia mista; CAD0003: Regional; CAD0005: Empresa de Saneamento de Mato Grosso do Sul S/A; CAD0006: SANESUL; Habitantes DFE0001: 29446; Habitantes DFE0002: 26584; Habitantes DFE0003: 2862; Habitantes GTA2100: 5001003UNTA001; Habitantes GTA2101: APT-UTA002; Habitantes GTA2102: Sim; l/s GTA2107: 97; l/s GTA2108: 9-Outro; l/s GTA2108a: Hipoclorito de Cálcio
5001102 | Centro-Oeste | Aquidauana | MS | CAD0002: Sociedade de economia mista; CAD0003: Regional; CAD0005: Empresa de Saneamento de Mato Grosso do Sul S/A; CAD0006: SANESUL; Habitantes DFE0001: 48561; Habitantes DFE0002: 38285; Habitantes DFE0003: 10276; Habitantes GTA2100: 5001102UNTA001; Habitantes GTA2101: AQD-UTA001; Habitantes GTA2102: Sim; l/s GTA2107: 26; l/s GTA2108: 9-Outro; l/s GTA2108a: Hipoclorito de Cálcio
5001102 | Centro-Oeste | Aquidauana | MS | CAD0002: Sociedade de economia mista; CAD0003: Regional; CAD0005: Empresa de Saneamento de Mato Grosso do Sul S/A; CAD0006: SANESUL; Habitantes DFE0001: 48561; Habitantes DFE0002: 38285; Habitantes DFE0003: 10276; Habitantes GTA2100: 5001102UNTA002; Habitantes GTA2101: AQD-ETA-001; Habitantes GTA2102: Sim; l/s GTA2107: 133; l/s GTA2108: 9-Outro; l/s GTA2108a: Tricloro
5001102 | Centro-Oeste | Aquidauana | MS | Sociedade de economia mista | Regional | Empresa de Saneamento de Mato Grosso do Sul S/A | SANESUL | 48561 | 38285 | 10276 | 5001102UNTA003 | CMI-UTA001 | Sim |  | Lat -20.4808087 | Long -55.6290128 |  | 6 | 9-Outro | Cloro Gasoso
5001102 | Centro-Oeste | Aquidauana | MS | CAD0002: Sociedade de economia mista; CAD0003: Regional; CAD0005: Empresa de Saneamento de Mato Grosso do Sul S/A; CAD0006: SANESUL; Habitantes DFE0001: 48561; Habitantes DFE0002: 38285; Habitantes DFE0003: 10276; Habitantes GTA2100: 5001102UNTA004; Habitantes GTA2101: CIP-UTA001; Habitantes GTA2102: Sim; Graus decimais GTA2104: Lat -20.1274641; Graus decimais GTA2105: Long -55.3891378; l/s GTA2107: 10
5001102 | Centro-Oeste | Aquidauana | MS | CAD0002: Sociedade de economia mista; CAD0003: Regional; CAD0005: Empresa de Saneamento de Mato Grosso do Sul S/A; CAD0006: SANESUL; Habitantes DFE0001: 48561; Habitantes DFE0002: 38285; Habitantes DFE0003: 10276; Habitantes GTA2100: 5001102UNTA005; Habitantes GTA2101: PIT-UTA001; Habitantes GTA2102: Sim; l/s GTA2107: 20; l/s GTA2108: 9-Outro; l/s GTA2108a: Hipoclorito de Cálcio
5001102 | Centro-Oeste | Aquidauana | MS | Sociedade de economia mista | Regional | Empresa de Saneamento de Mato Grosso do Sul S/A | SANESUL | 48561 | 38285 | 10276 | 5001102UNTA006 | TAU-UTA001 | Sim |  | Lat -20.2932483 | Long -56.0766937 |  | 2 | 9-Outro | Hipoclorito de Cálcio
5001243 | Centro-Oeste | Aral Moreira | MS | Sociedade de economia mista | Regional | Empresa de Saneamento de Mato Grosso do Sul S/A | SANESUL | 11085 | 6105 | 4980 | 5001243UNTA001 | ARM-UTA001 | Sim |  | Lat -22.9528077 | Long -55.6313286 |  | 31 | 9-Outro | Cloro Gasoso
5001243 | Centro-Oeste | Aral Moreira | MS | CAD0002: Sociedade de economia mista; CAD0003: Regional; CAD0005: Empresa de Saneamento de Mato Grosso do Sul S/A; CAD0006: SANESUL; Habitantes DFE0001: 11085; Habitantes DFE0002: 6105; Habitantes DFE0003: 4980; Habitantes GTA2100: 5001243UNTA002; Habitantes GTA2101: VSL-UTA001; Habitantes GTA2102: Sim; l/s GTA2107: 3; l/s GTA2108: 9-Outro; l/s GTA2108a: Hipoclorito de Cálcio
5001243 | Centro-Oeste | Aral Moreira | MS | Sociedade de economia mista | Regional | Empresa de Saneamento de Mato Grosso do Sul S/A | SANESUL | 11085 | 6105 | 4980 | 5001243UNTA003 | VMQ-UTA001 | Sim |  | Lat -23.0229873 | Long -55.5926703 |  | 8 | 9-Outro | Cloro Gasoso
5001904 | Centro-Oeste | Bataguassu | MS | Sociedade de economia mista | Regional | Empresa de Saneamento de Mato Grosso do Sul S/A | SANESUL | 24004 | 21424 | 2580 | 5001904UNTA001 | BAT-UTA001 | Sim |  | Lat -21.7188672 | Long -58.4194815 |  | 65 | 9-Outro | Hipoclorito de Cálcio
5001904 | Centro-Oeste | Bataguassu | MS | Sociedade de economia mista | Regional | Empresa de Saneamento de Mato Grosso do Sul S/A | SANESUL | 24004 | 21424 | 2580 | 5001904UNTA002 | BAT-UTA002 | Sim |  | Lat -21.7276548 | Long -58.4174825 |  | 44 | 9-Outro | Hipoclorito de Cálcio
5001904 | Centro-Oeste | Bataguassu | MS | Sociedade de economia mista | Regional | Empresa de Saneamento de Mato Grosso do Sul S/A | SANESUL | 24004 | 21424 | 2580 | 5001904UNTA003 | NPQ-UTA001 | Sim |  | Lat -21.7204342 | Long -58.2594858 |  | 28 | 9-Outro | Cloro Gasoso
5002001 | Centro-Oeste | Batayporã | MS | Sociedade de economia mista | Regional | Empresa de Saneamento de Mato Grosso do Sul S/A | SANESUL | 10953 | 8686 | 2267 | 5002001UNTA001 | BTP-UTA001 | Sim |  | Lat -22.2932913 | Long -59.2736770 |  | 40 | 9-Outro | Hipoclorito de Cálcio
5002159 | Centro-Oeste | Bodoquena | MS | Sociedade de economia mista | Regional | Empresa de Saneamento de Mato Grosso do Sul S/A | SANESUL | 8849 | 6421 | 2428 | 5002159UNTA001 | BDQ-UTA001 | Sim |  | Lat -20.5548520 | Long -56.6791340 |  | 65 | 9-Outro | Hipoclorito de Cálcio
5002159 | Centro-Oeste | Bodoquena | MS | CAD0002: Sociedade de economia mista; CAD0003: Regional; CAD0005: Empresa de Saneamento de Mato Grosso do Sul S/A; CAD0006: SANESUL; Habitantes DFE0001: 8849; Habitantes DFE0002: 6421; Habitantes DFE0003: 2428; Habitantes GTA2100: 5002159UNTA002; Habitantes GTA2101: MRR-UTA001; Habitantes GTA2102: Sim; l/s GTA2107: 3; l/s GTA2108: 9-Outro; l/s GTA2108a: Hipoclorito de Cálcio
5002209 | Centro-Oeste | Bonito | MS | Sociedade de economia mista | Regional | Empresa de Saneamento de Mato Grosso do Sul S/A | SANESUL | 24761 | 20410 | 4351 | 5002209UNTA001 | BON-UTA001 | Sim |  | Lat -21.1223277 | Long -56.4960101 |  | 89 | 9-Outro | Cloro Gasoso
5002209 | Centro-Oeste | Bonito | MS | CAD0002: Sociedade de economia mista; CAD0003: Regional; CAD0005: Empresa de Saneamento de Mato Grosso do Sul S/A; CAD0006: SANESUL; Habitantes DFE0001: 24761; Habitantes DFE0002: 20410; Habitantes DFE0003: 4351; Habitantes GTA2100: 5002209UNTA002; Habitantes GTA2101: BON-UTA005; Habitantes GTA2102: Sim; l/s GTA2107: 7; l/s GTA2108: 9-Outro; l/s GTA2108a: Cloro Gasoso
5002209 | Centro-Oeste | Bonito | MS | CAD0002: Sociedade de economia mista; CAD0003: Regional; CAD0005: Empresa de Saneamento de Mato Grosso do Sul S/A; CAD0006: SANESUL; Habitantes DFE0001: 24761; Habitantes DFE0002: 20410; Habitantes DFE0003: 4351; Habitantes GTA2100: 5002209UNTA003; Habitantes GTA2101: BON-UTA006; Habitantes GTA2102: Sim; l/s GTA2107: 14
5002209 | Centro-Oeste | Bonito | MS | CAD0002: Sociedade de economia mista; CAD0003: Regional; CAD0005: Empresa de Saneamento de Mato Grosso do Sul S/A; CAD0006: SANESUL; Habitantes DFE0001: 24761; Habitantes DFE0002: 20410; Habitantes DFE0003: 4351; Habitantes GTA2100: 5002209UNTA004; Habitantes GTA2101: BON-UTA007; Habitantes GTA2102: Sim; l/s GTA2107: 22; l/s GTA2108: 9-Outro; l/s GTA2108a: Cloro Gasoso
5002209 | Centro-Oeste | Bonito | MS | CAD0002: Sociedade de economia mista; CAD0003: Regional; CAD0005: Empresa de Saneamento de Mato Grosso do Sul S/A; CAD0006: SANESUL; Habitantes DFE0001: 24761; Habitantes DFE0002: 20410; Habitantes DFE0003: 4351; Habitantes GTA2100: 5002209UNTA005; Habitantes GTA2101: BON-ETA-001; Habitantes GTA2102: Sim; l/s GTA2107: 17; l/s GTA2108: 9-Outro; l/s GTA2108a: Hipoclorito de Cálcio
5002308 | Centro-Oeste | Brasilândia | MS | Sociedade de economia mista | Regional | Empresa de Saneamento de Mato Grosso do Sul S/A | SANESUL | 11840 | 8290 | 3550 | 5002308UNTA001 | BRA-UTA001 | Sim |  | Lat -21.2610244 | Long -58.0513093 |  | 86 | 9-Outro | Cloro Gasoso
5002308 | Centro-Oeste | Brasilândia | MS | Sociedade de economia mista | Regional | Empresa de Saneamento de Mato Grosso do Sul S/A | SANESUL | 11840 | 8290 | 3550 | 5002308UNTA002 | BRA-UTA002 | Sim |  | Lat -21.2557112 | Long -58.0331144 |  | 14 | 9-Outro | Cloro Gasoso
5002308 | Centro-Oeste | Brasilândia | MS | CAD0002: Sociedade de economia mista; CAD0003: Regional; CAD0005: Empresa de Saneamento de Mato Grosso do Sul S/A; CAD0006: SANESUL; Habitantes DFE0001: 11840; Habitantes DFE0002: 8290; Habitantes DFE0003: 3550; Habitantes GTA2100: 5002308UNTA003; Habitantes GTA2101: DEB-UTA001; Habitantes GTA2102: Sim; l/s GTA2107: 11; l/s GTA2108: 9-Outro; l/s GTA2108a: Hipoclorito de Cálcio
5002407 | Centro-Oeste | Caarapó | MS | Sociedade de economia mista | Regional | Empresa de Saneamento de Mato Grosso do Sul S/A | SANESUL | 32406 | 24829 | 7577 | 5002407UNTA001 | CAA-UTA001 | Sim |  | Lat -22.6364493 | Long -54.8292125 |  | 67 | 9-Outro | Hipoclorito de Cálcio
5002407 | Centro-Oeste | Caarapó | MS | Sociedade de economia mista | Regional | Empresa de Saneamento de Mato Grosso do Sul S/A | SANESUL | 32406 | 24829 | 7577 | 5002407UNTA002 | CAA-UTA002 | Sim |  | Lat -22.6300130 | Long -54.8122204 |  | 6 | 9-Outro | Hipoclorito de Cálcio
5002407 | Centro-Oeste | Caarapó | MS | CAD0002: Sociedade de economia mista; CAD0003: Regional; CAD0005: Empresa de Saneamento de Mato Grosso do Sul S/A; CAD0006: SANESUL; Habitantes DFE0001: 32406; Habitantes DFE0002: 24829; Habitantes DFE0003: 7577; Habitantes GTA2100: 5002407UNTA003; Habitantes GTA2101: CAA-UTA004; Habitantes GTA2102: Sim; l/s GTA2107: 50; l/s GTA2108: 9-Outro; l/s GTA2108a: Hipoclorito de Cálcio
5002407 | Centro-Oeste | Caarapó | MS | Sociedade de economia mista | Regional | Empresa de Saneamento de Mato Grosso do Sul S/A | SANESUL | 32406 | 24829 | 7577 | 5002407UNTA004 | CTA-UTA001 | Sim |  | Lat -22.4988227 | Long -54.7592609 |  | 8 | 9-Outro | Hipoclorito de Cálcio
5002407 | Centro-Oeste | Caarapó | MS | Sociedade de economia mista | Regional | Empresa de Saneamento de Mato Grosso do Sul S/A | SANESUL | 32406 | 24829 | 7577 | 5002407UNTA005 | NAM-UTA001 | Sim |  | Lat -22.4980969 | Long -54.8648955 |  | 12 | 9-Outro | Hipoclorito de Cálcio
5002605 | Centro-Oeste | Camapuã | MS | Sociedade de economia mista | Regional | Empresa de Saneamento de Mato Grosso do Sul S/A | SANESUL | 13920 | 10890 | 3030 | 5002605UNTA001 | CAM-UTA001 | Sim |  | Lat -19.5284657 | Long -54.0440518 |  | 22 | 9-Outro | Hipoclorito de Cálcio
5002605 | Centro-Oeste | Camapuã | MS | Sociedade de economia mista | Regional | Empresa de Saneamento de Mato Grosso do Sul S/A | SANESUL | 13920 | 10890 | 3030 | 5002605UNTA002 | CAM-UTA002 | Sim |  | Lat -19.5873241 | Long -54.0405597 |  | 20 | 9-Outro | Hipoclorito de Cálcio
5002605 | Centro-Oeste | Camapuã | MS | Sociedade de economia mista | Regional | Empresa de Saneamento de Mato Grosso do Sul S/A | SANESUL | 13920 | 10890 | 3030 | 5002605UNTA003 | CAM-UTA003 | Sim |  | Lat -19.5586538 | Long -54.0392415 |  | 6 | 9-Outro | Hipoclorito de Cálcio
5002605 | Centro-Oeste | Camapuã | MS | Sociedade de economia mista | Regional | Empresa de Saneamento de Mato Grosso do Sul S/A | SANESUL | 13920 | 10890 | 3030 | 5002605UNTA004 | CAM-UTA004 | Sim |  | Lat -19.5154233 | Long -54.0458691 |  | 23 | 9-Outro | Hipoclorito de Cálcio
5002605 | Centro-Oeste | Camapuã | MS | Sociedade de economia mista | Regional | Empresa de Saneamento de Mato Grosso do Sul S/A | SANESUL | 13920 | 10890 | 3030 | 5002605UNTA005 | CAM-UTA005 | Sim |  | Lat -19.5394446 | Long -54.0372539 |  | 20 | 9-Outro | Hipoclorito de Cálcio
5002605 | Centro-Oeste | Camapuã | MS | Sociedade de economia mista | Regional | Empresa de Saneamento de Mato Grosso do Sul S/A | SANESUL | 13920 | 10890 | 3030 | 5002605UNTA006 | CAM-UTA006 | Sim |  | Lat -19.5142041 | Long -54.0492883 |  | 3 | 9-Outro | Hipoclorito de Cálcio
5002605 | Centro-Oeste | Camapuã | MS | Sociedade de economia mista | Regional | Empresa de Saneamento de Mato Grosso do Sul S/A | SANESUL | 13920 | 10890 | 3030 | 5002605UNTA007 | PCO-UTA001 | Sim |  | Lat -19.0193754 | Long -59.8956093 |  | 3 | 9-Outro | Hipoclorito de Cálcio
5002803 | Centro-Oeste | Caracol | MS | Sociedade de economia mista | Regional | Empresa de Saneamento de Mato Grosso do Sul S/A | SANESUL | 5115 | 3380 | 1735 | 5002803UNTA001 | CAR-UTA001 | Sim |  | Lat -22.0202428 | Long -57.0310581 |  | 25 | 9-Outro | Cloro Gasoso
5002803 | Centro-Oeste | Caracol | MS | Sociedade de economia mista | Regional | Empresa de Saneamento de Mato Grosso do Sul S/A | SANESUL | 5115 | 3380 | 1735 | 5002803UNTA002 | CAR-UTA002 | Sim |  | Lat -22.0125990 | Long -57.0595872 |  | 1 | 9-Outro | Cloro Gasoso
5002803 | Centro-Oeste | Caracol | MS | Sociedade de economia mista | Regional | Empresa de Saneamento de Mato Grosso do Sul S/A | SANESUL | 5115 | 3380 | 1735 | 5002803UNTA003 | ACA-UTA001 | Sim |  | Lat -21.7376220 | Long -56.8802225 |  | 2 | 9-Outro | Hipoclorito de Cálcio
5002951 | Centro-Oeste | Chapadão do Sul | MS | Sociedade de economia mista | Regional | Empresa de Saneamento de Mato Grosso do Sul S/A | SANESUL | 33791 | 31311 | 2480 | 5002951UNTA001 | CPS-UTA001 | Sim |  | Lat -18.8091853 | Long -58.6207178 |  | 80 | 9-Outro | Hipoclorito de Cálcio
5002951 | Centro-Oeste | Chapadão do Sul | MS | Sociedade de economia mista | Regional | Empresa de Saneamento de Mato Grosso do Sul S/A | SANESUL | 33791 | 31311 | 2480 | 5002951UNTA002 | CPS-UTA002 | Sim |  | Lat -18.7950737 | Long -58.6127117 |  | 98 | 9-Outro | Cloro Gasoso
5003157 | Centro-Oeste | Coronel Sapucaia | MS | CAD0002: Sociedade de economia mista; CAD0003: Regional; CAD0005: Empresa de Saneamento de Mato Grosso do Sul S/A; CAD0006: SANESUL; Habitantes DFE0001: 14661; Habitantes DFE0002: 10049; Habitantes DFE0003: 4612; Habitantes GTA2100: 5003157UNTA001; Habitantes GTA2101: CNS-UTA005; Habitantes GTA2102: Sim; l/s GTA2107: 4
5003157 | Centro-Oeste | Coronel Sapucaia | MS | CAD0002: Sociedade de economia mista; CAD0003: Regional; CAD0005: Empresa de Saneamento de Mato Grosso do Sul S/A; CAD0006: SANESUL; Habitantes DFE0001: 14661; Habitantes DFE0002: 10049; Habitantes DFE0003: 4612; Habitantes GTA2100: 5003157UNTA002; Habitantes GTA2101: CNS-UTA006; Habitantes GTA2102: Sim; l/s GTA2107: 32
5003207 | Centro-Oeste | Corumbá | MS | CAD0002: Sociedade de economia mista; CAD0003: Regional; CAD0005: Empresa de Saneamento de Mato Grosso do Sul S/A; CAD0006: SANESUL; Habitantes DFE0001: 99107; Habitantes DFE0002: 91595; Habitantes DFE0003: 7512; Habitantes GTA2100: 5003207UNTA001; Habitantes GTA2101: ALB-ETA-201; Habitantes GTA2102: Sim; l/s GTA2107: 7; l/s GTA2108: 9-Outro; l/s GTA2108a: Cloro Gasoso
5003207 | Centro-Oeste | Corumbá | MS | CAD0002: Sociedade de economia mista; CAD0003: Regional; CAD0005: Empresa de Saneamento de Mato Grosso do Sul S/A; CAD0006: SANESUL; Habitantes DFE0001: 99107; Habitantes DFE0002: 91595; Habitantes DFE0003: 7512; Habitantes GTA2100: 5003207UNTA002; Habitantes GTA2101: COR-ETA-001; Habitantes GTA2102: Sim; l/s GTA2107: 400; l/s GTA2108: 9-Outro; l/s GTA2108a: Cloro Gasoso
5003207 | Centro-Oeste | Corumbá | MS | CAD0002: Sociedade de economia mista; CAD0003: Regional; CAD0005: Empresa de Saneamento de Mato Grosso do Sul S/A; CAD0006: SANESUL; Habitantes DFE0001: 99107; Habitantes DFE0002: 91595; Habitantes DFE0003: 7512; Habitantes GTA2100: 5003207UNTA003; Habitantes GTA2101: ALB-UTA201; Habitantes GTA2102: Sim; l/s GTA2107: 9; l/s GTA2108: 9-Outro; l/s GTA2108a: Cloro Gasoso
5003306 | Centro-Oeste | Coxim | MS | Sociedade de economia mista | Regional | Empresa de Saneamento de Mato Grosso do Sul S/A | SANESUL | 33390 | 30355 | 3035 | 5003306UNTA001 | COX-UTA001 | Sim |  | Lat -18.5056000 | Long -54.7546990 |  | 82 | 9-Outro | Cloro Gasoso
5003306 | Centro-Oeste | Coxim | MS | Sociedade de economia mista | Regional | Empresa de Saneamento de Mato Grosso do Sul S/A | SANESUL | 33390 | 30355 | 3035 | 5003306UNTA002 | COX-UTA002 | Sim |  | Lat -18.5122116 | Long -54.7448297 |  | 40 | 9-Outro | Hipoclorito de Cálcio
5003306 | Centro-Oeste | Coxim | MS | Sociedade de economia mista | Regional | Empresa de Saneamento de Mato Grosso do Sul S/A | SANESUL | 33390 | 30355 | 3035 | 5003306UNTA003 | COX-UTA004 | Sim |  | Lat -18.4766559 | Long -54.7275514 |  | 49 | 9-Outro | Hipoclorito de Cálcio
5003306 | Centro-Oeste | Coxim | MS | Sociedade de economia mista | Regional | Empresa de Saneamento de Mato Grosso do Sul S/A | SANESUL | 33390 | 30355 | 3035 | 5003306UNTA004 | COX-UTA005 | Sim |  | Lat -18.5199622 | Long -54.7406413 |  | 28 | 9-Outro | Hipoclorito de Cálcio
5003306 | Centro-Oeste | Coxim | MS | Sociedade de economia mista | Regional | Empresa de Saneamento de Mato Grosso do Sul S/A | SANESUL | 33390 | 30355 | 3035 | 5003306UNTA005 | ALP-UTA001 | Sim |  | Lat -18.4404103 | Long -54.6220895 |  | 1 | 9-Outro | Hipoclorito de Cálcio
5003306 | Centro-Oeste | Coxim | MS | Sociedade de economia mista | Regional | Empresa de Saneamento de Mato Grosso do Sul S/A | SANESUL | 33390 | 30355 | 3035 | 5003306UNTA006 | SIL-UTA001 | Sim |  | Lat -18.5016804 | Long -54.6824079 |  | 5 | 9-Outro | Hipoclorito de Cálcio
5003306 | Centro-Oeste | Coxim | MS | Sociedade de economia mista | Regional | Empresa de Saneamento de Mato Grosso do Sul S/A | SANESUL | 33390 | 30355 | 3035 | 5003306UNTA007 | SRO-UTA001 | Sim |  | Lat -18.5637075 | Long -54.6287071 |  | 1 | 9-Outro | Cloro Gasoso
5003306 | Centro-Oeste | Coxim | MS | Sociedade de economia mista | Regional | Empresa de Saneamento de Mato Grosso do Sul S/A | SANESUL | 33390 | 30355 | 3035 | 5003306UNTA008 | TAQ-UTA001 | Sim |  | Lat -18.4961012 | Long -54.6970781 |  | 22 | 9-Outro | Hipoclorito de Cálcio
5003454 | Centro-Oeste | Deodápolis | MS | Sociedade de economia mista | Regional | Empresa de Saneamento de Mato Grosso do Sul S/A | SANESUL | 14210 | 12543 | 1667 | 5003454UNTA001 | DEO-UTA001 | Sim |  | Lat -22.2743244 | Long -54.1619868 |  | 51 | 9-Outro | Hipoclorito de Cálcio
5003454 | Centro-Oeste | Deodápolis | MS | Sociedade de economia mista | Regional | Empresa de Saneamento de Mato Grosso do Sul S/A | SANESUL | 14210 | 12543 | 1667 | 5003454UNTA002 | LBT-UTA001 | Sim |  | Lat -22.2660373 | Long -54.2236001 |  | 17 | 9-Outro | Cloro Gasoso
5003454 | Centro-Oeste | Deodápolis | MS | Sociedade de economia mista | Regional | Empresa de Saneamento de Mato Grosso do Sul S/A | SANESUL | 14210 | 12543 | 1667 | 5003454UNTA003 | PRV-UTA001 | Sim |  | Lat -22.0779597 | Long -54.1894301 |  | 7 | 9-Outro | Cloro Gasoso
5003454 | Centro-Oeste | Deodápolis | MS | Sociedade de economia mista | Regional | Empresa de Saneamento de Mato Grosso do Sul S/A | SANESUL | 14210 | 12543 | 1667 | 5003454UNTA004 | PRC-UTA001 | Sim |  | Lat -22.1705970 | Long -54.1233177 |  | 6 | 9-Outro | Cloro Gasoso
5003454 | Centro-Oeste | Deodápolis | MS | Sociedade de economia mista | Regional | Empresa de Saneamento de Mato Grosso do Sul S/A | SANESUL | 14210 | 12543 | 1667 | 5003454UNTA005 | VLU-UTA001 | Sim |  | Lat -22.1135798 | Long -54.1619174 |  | 6 | 9-Outro | Cloro Gasoso
5003488 | Centro-Oeste | Dois Irmãos do Buriti | MS | Sociedade de economia mista | Regional | Empresa de Saneamento de Mato Grosso do Sul S/A | SANESUL | 11470 | 5803 | 5667 | 5003488UNTA001 | DIR-UTA001 | Sim |  | Lat -20.6841479 | Long -55.2746141 |  | 32 | 9-Outro | Cloro Gasoso
5003488 | Centro-Oeste | Dois Irmãos do Buriti | MS | CAD0002: Sociedade de economia mista; CAD0003: Regional; CAD0005: Empresa de Saneamento de Mato Grosso do Sul S/A; CAD0006: SANESUL; Habitantes DFE0001: 11470; Habitantes DFE0002: 5803; Habitantes DFE0003: 5667; Habitantes GTA2100: 5003488UNTA002; Habitantes GTA2101: PAL-UTA001; Habitantes GTA2102: Sim; l/s GTA2107: 3; l/s GTA2108: 9-Outro; l/s GTA2108a: Cloro Gasoso
5003488 | Centro-Oeste | Dois Irmãos do Buriti | MS | CAD0002: Sociedade de economia mista; CAD0003: Regional; CAD0005: Empresa de Saneamento de Mato Grosso do Sul S/A; CAD0006: SANESUL; Habitantes DFE0001: 11470; Habitantes DFE0002: 5803; Habitantes DFE0003: 5667; Habitantes GTA2100: 5003488UNTA003; Habitantes GTA2101: PAL-UTA002; Habitantes GTA2102: Sim; l/s GTA2107: 18; l/s GTA2108: 9-Outro; l/s GTA2108a: Cloro Gasoso
5003504 | Centro-Oeste | Douradina | MS | Sociedade de economia mista | Regional | Empresa de Saneamento de Mato Grosso do Sul S/A | SANESUL | 5749 | 3747 | 2002 | 5003504UNTA001 | DRD-UTA001 | Sim |  | Lat -22.0390984 | Long -54.6136776 |  | 20 | 9-Outro | Hipoclorito de Cálcio
5003504 | Centro-Oeste | Douradina | MS | CAD0002: Sociedade de economia mista; CAD0003: Regional; CAD0005: Empresa de Saneamento de Mato Grosso do Sul S/A; CAD0006: SANESUL; Habitantes DFE0001: 5749; Habitantes DFE0002: 3747; Habitantes DFE0003: 2002; Habitantes GTA2100: 5003504UNTA002; Habitantes GTA2101: BJA-UTA001; Habitantes GTA2102: Sim; l/s GTA2107: 5; l/s GTA2108: 9-Outro; l/s GTA2108a: Hipoclorito de Cálcio
5003504 | Centro-Oeste | Douradina | MS | CAD0002: Sociedade de economia mista; CAD0003: Regional; CAD0005: Empresa de Saneamento de Mato Grosso do Sul S/A; CAD0006: SANESUL; Habitantes DFE0001: 5749; Habitantes DFE0002: 3747; Habitantes DFE0003: 2002; Habitantes GTA2100: 5003504UNTA003; Habitantes GTA2101: CRU-UTA001; Habitantes GTA2102: Sim; l/s GTA2107: 3; l/s GTA2108: 9-Outro; l/s GTA2108a: Hipoclorito de Cálcio
5003702 | Centro-Oeste | Dourados | MS | Sociedade de economia mista | Regional | Empresa de Saneamento de Mato Grosso do Sul S/A | SANESUL | 260640 | 244741 | 15899 | 5003702UNTA001 | DOU-UTA001 | Sim |  | Lat -22.1908880 | Long -54.6951724 |  | 208 | 9-Outro | Hipoclorito de Cálcio
5003702 | Centro-Oeste | Dourados | MS | Sociedade de economia mista | Regional | Empresa de Saneamento de Mato Grosso do Sul S/A | SANESUL | 260640 | 244741 | 15899 | 5003702UNTA002 | DOU-UTA002 | Sim |  | Lat -22.2072418 | Long -54.7155998 |  | 133 | 9-Outro | Hipoclorito de Cálcio
5003702 | Centro-Oeste | Dourados | MS | CAD0002: Sociedade de economia mista; CAD0003: Regional; CAD0005: Empresa de Saneamento de Mato Grosso do Sul S/A; CAD0006: SANESUL; Habitantes DFE0001: 260640; Habitantes DFE0002: 244741; Habitantes DFE0003: 15899; Habitantes GTA2100: 5003702UNTA003; Habitantes GTA2101: DOU-UTA003; Habitantes GTA2102: Sim; Graus decimais GTA2104: Lat -22.2144298; Graus decimais GTA2105: Long -54.7342590; l/s GTA2107: 128
5003702 | Centro-Oeste | Dourados | MS | Sociedade de economia mista | Regional | Empresa de Saneamento de Mato Grosso do Sul S/A | SANESUL | 260640 | 244741 | 15899 | 5003702UNTA004 | DOU-UTA004 | Sim |  | Lat -22.2545800 | Long -54.8110684 |  | 92 | 9-Outro | Cloro Gasoso
5003702 | Centro-Oeste | Dourados | MS | Sociedade de economia mista | Regional | Empresa de Saneamento de Mato Grosso do Sul S/A | SANESUL | 260640 | 244741 | 15899 | 5003702UNTA005 | DOU-UTA005 | Sim |  | Lat -22.2133540 | Long -54.7791395 |  | 28 | 9-Outro | Cloro Gasoso
5003702 | Centro-Oeste | Dourados | MS | Sociedade de economia mista | Regional | Empresa de Saneamento de Mato Grosso do Sul S/A | SANESUL | 260640 | 244741 | 15899 | 5003702UNTA006 | DOU-UTA006 | Sim |  | Lat -22.2728752 | Long -54.7875716 |  | 109 | 9-Outro | Hipoclorito de Cálcio
5003702 | Centro-Oeste | Dourados | MS | CAD0002: Sociedade de economia mista; CAD0003: Regional; CAD0005: Empresa de Saneamento de Mato Grosso do Sul S/A; CAD0006: SANESUL; Habitantes DFE0001: 260640; Habitantes DFE0002: 244741; Habitantes DFE0003: 15899; Habitantes GTA2100: 5003702UNTA007; Habitantes GTA2101: DOU-UTA007; Habitantes GTA2102: Sim; Graus decimais GTA2104: Lat -82.9643694; Graus decimais GTA2105: Long -40.0247362; l/s GTA2107: 39
5003702 | Centro-Oeste | Dourados | MS | Sociedade de economia mista | Regional | Empresa de Saneamento de Mato Grosso do Sul S/A | SANESUL | 260640 | 244741 | 15899 | 5003702UNTA008 | DOU-UTA008 | Sim |  | Lat -22.2562448 | Long -54.7953256 |  | 33 | 9-Outro | Cloro Gasoso
5003702 | Centro-Oeste | Dourados | MS | Sociedade de economia mista | Regional | Empresa de Saneamento de Mato Grosso do Sul S/A | SANESUL | 260640 | 244741 | 15899 | 5003702UNTA009 | DOU-UTA009 | Sim |  | Lat -82.9885461 | Long -40.8830660 |  | 14 | 9-Outro | Hipoclorito de Cálcio
5003702 | Centro-Oeste | Dourados | MS | Sociedade de economia mista | Regional | Empresa de Saneamento de Mato Grosso do Sul S/A | SANESUL | 260640 | 244741 | 15899 | 5003702UNTA010 | DOU-UTA011 | Sim |  | Lat -22.2192869 | Long -54.8135411 |  | 2 | 9-Outro | Hipoclorito de Cálcio
5003702 | Centro-Oeste | Dourados | MS | CAD0002: Sociedade de economia mista; CAD0003: Regional; CAD0005: Empresa de Saneamento de Mato Grosso do Sul S/A; CAD0006: SANESUL; Habitantes DFE0001: 260640; Habitantes DFE0002: 244741; Habitantes DFE0003: 15899; Habitantes GTA2100: 5003702UNTA011; Habitantes GTA2101: DOU-UTA013; Habitantes GTA2102: Sim; l/s GTA2107: 13; l/s GTA2108: 9-Outro; l/s GTA2108a: Cloro Gasoso
5003702 | Centro-Oeste | Dourados | MS | CAD0002: Sociedade de economia mista; CAD0003: Regional; CAD0005: Empresa de Saneamento de Mato Grosso do Sul S/A; CAD0006: SANESUL; Habitantes DFE0001: 260640; Habitantes DFE0002: 244741; Habitantes DFE0003: 15899; Habitantes GTA2100: 5003702UNTA012; Habitantes GTA2101: DOU-ETA-004; Habitantes GTA2102: Sim; l/s GTA2107: 405; l/s GTA2108: 9-Outro; l/s GTA2108a: Hipoclorito de Cálcio
5003702 | Centro-Oeste | Dourados | MS | Sociedade de economia mista | Regional | Empresa de Saneamento de Mato Grosso do Sul S/A | SANESUL | 260640 | 244741 | 15899 | 5003702UNTA013 | MCB-UTA001 | Sim |  | Lat -22.1417939 | Long -54.4871039 |  | 4 | 9-Outro | Hipoclorito de Cálcio
5003702 | Centro-Oeste | Dourados | MS | Sociedade de economia mista | Regional | Empresa de Saneamento de Mato Grosso do Sul S/A | SANESUL | 260640 | 244741 | 15899 | 5003702UNTA014 | ITM-UTA001 | Sim |  | Lat -22.0892890 | Long -55.3549727 |  | 9 | 9-Outro | Cloro Gasoso
5003702 | Centro-Oeste | Dourados | MS | Sociedade de economia mista | Regional | Empresa de Saneamento de Mato Grosso do Sul S/A | SANESUL | 260640 | 244741 | 15899 | 5003702UNTA015 | PNI-UTA001 | Sim |  | Lat -22.1142412 | Long -54.6980528 |  | 13 | 9-Outro | Cloro Gasoso
5003702 | Centro-Oeste | Dourados | MS | Sociedade de economia mista | Regional | Empresa de Saneamento de Mato Grosso do Sul S/A | SANESUL | 260640 | 244741 | 15899 | 5003702UNTA016 | PIC-UTA001 | Sim |  | Lat -22.1658706 | Long -54.9879834 |  | 13 | 9-Outro | Cloro Gasoso
5003702 | Centro-Oeste | Dourados | MS | Sociedade de economia mista | Regional | Empresa de Saneamento de Mato Grosso do Sul S/A | SANESUL | 260640 | 244741 | 15899 | 5003702UNTA017 | VSP-UTA001 | Sim |  | Lat -22.1825084 | Long -54.6713744 |  | 29 | 9-Outro | Cloro Gasoso
5003702 | Centro-Oeste | Dourados | MS | Sociedade de economia mista | Regional | Empresa de Saneamento de Mato Grosso do Sul S/A | SANESUL | 260640 | 244741 | 15899 | 5003702UNTA018 | IND-UTA001 | Sim |  | Lat -22.2163972 | Long -54.6519930 |  | 12 | 9-Outro | Hipoclorito de Cálcio
5003702 | Centro-Oeste | Dourados | MS | Sociedade de economia mista | Regional | Empresa de Saneamento de Mato Grosso do Sul S/A | SANESUL | 260640 | 244741 | 15899 | 5003702UNTA019 | VFO-UTA001 | Sim |  | Lat -22.0859911 | Long -54.5062738 |  | 8 | 9-Outro | Hipoclorito de Cálcio
5003702 | Centro-Oeste | Dourados | MS | CAD0002: Sociedade de economia mista; CAD0003: Regional; CAD0005: Empresa de Saneamento de Mato Grosso do Sul S/A; CAD0006: SANESUL; Habitantes DFE0001: 260640; Habitantes DFE0002: 244741; Habitantes DFE0003: 15899; Habitantes GTA2100: 5003702UNTA020; Habitantes GTA2101: VVG-UTA001; Habitantes GTA2102: Sim; Graus decimais GTA2104: Lat -22.1350432; Graus decimais GTA2105: Long -54.6193451; l/s GTA2107: 12
5003751 | Centro-Oeste | Eldorado | MS | Sociedade de economia mista | Regional | Empresa de Saneamento de Mato Grosso do Sul S/A | SANESUL | 11633 | 9790 | 1843 | 5003751UNTA001 | ELD-UTA001 | Sim |  | Lat -23.7838020 | Long -54.2816707 |  | 42 | 9-Outro | Hipoclorito de Cálcio
5003751 | Centro-Oeste | Eldorado | MS | Sociedade de economia mista | Regional | Empresa de Saneamento de Mato Grosso do Sul S/A | SANESUL | 11633 | 9790 | 1843 | 5003751UNTA002 | PMO-UTA001 | Sim |  | Lat -23.8007907 | Long -54.1046750 |  | 8 | 9-Outro | Hipoclorito de Cálcio
5003801 | Centro-Oeste | Fátima do Sul | MS | CAD0002: Sociedade de economia mista; CAD0003: Regional; CAD0005: Empresa de Saneamento de Mato Grosso do Sul S/A; CAD0006: SANESUL; Habitantes DFE0001: 21388; Habitantes DFE0002: 19957; Habitantes DFE0003: 1431; Habitantes GTA2100: 5003801UNTA001; Habitantes GTA2101: FAS-UTA001; Habitantes GTA2102: Sim; Graus decimais GTA2104: Lat -22.3788429; Graus decimais GTA2105: Long -54.5141204; l/s GTA2107: 83
5003801 | Centro-Oeste | Fátima do Sul | MS | CAD0002: Sociedade de economia mista; CAD0003: Regional; CAD0005: Empresa de Saneamento de Mato Grosso do Sul S/A; CAD0006: SANESUL; Habitantes DFE0001: 21388; Habitantes DFE0002: 19957; Habitantes DFE0003: 1431; Habitantes GTA2100: 5003801UNTA002; Habitantes GTA2101: NOP-UTA001; Habitantes GTA2102: Sim; Graus decimais GTA2104: Lat -22.3261858; Graus decimais GTA2105: Long -54.3477566; l/s GTA2107: 4
5003801 | Centro-Oeste | Fátima do Sul | MS | Sociedade de economia mista | Regional | Empresa de Saneamento de Mato Grosso do Sul S/A | SANESUL | 21388 | 19957 | 1431 | 5003801UNTA003 | CTM-UTA001 | Sim |  | Lat -22.3053024 | Long -54.3356053 |  | 17 | 9-Outro | Hipoclorito de Cálcio
5003900 | Centro-Oeste | Figueirão | MS | Sociedade de economia mista | Regional | Empresa de Saneamento de Mato Grosso do Sul S/A | SANESUL | 3709 | 1977 | 1732 | 5003900UNTA001 | FIG-UTA001 | Sim |  | Lat -18.6820638 | Long -59.6372127 |  | 16 | 9-Outro | Hipoclorito de Cálcio
5004106 | Centro-Oeste | Guia Lopes da Laguna | MS | CAD0002: Sociedade de economia mista; CAD0003: Regional; CAD0005: Empresa de Saneamento de Mato Grosso do Sul S/A; CAD0006: SANESUL; Habitantes DFE0001: 10135; Habitantes DFE0002: 8789; Habitantes DFE0003: 1346; Habitantes GTA2100: 5004106UNTA001; Habitantes GTA2101: GLL-ETA-001; Habitantes GTA2102: Sim; l/s GTA2107: 42; l/s GTA2108: 9-Outro; l/s GTA2108a: Hipoclorito de Cálcio
5004304 | Centro-Oeste | Iguatemi | MS | Sociedade de economia mista | Regional | Empresa de Saneamento de Mato Grosso do Sul S/A | SANESUL | 14017 | 10577 | 3440 | 5004304UNTA001 | IGT-UTA001 | Sim |  | Lat -23.6765673 | Long -54.5594014 |  | 44 | 9-Outro | Hipoclorito de Cálcio
5004304 | Centro-Oeste | Iguatemi | MS | Sociedade de economia mista | Regional | Empresa de Saneamento de Mato Grosso do Sul S/A | SANESUL | 14017 | 10577 | 3440 | 5004304UNTA002 | IGT-UTA002 | Sim |  | Lat -23.6621080 | Long -54.5561534 |  | 8 | 9-Outro | Cloro Gasoso
5004403 | Centro-Oeste | Inocência | MS | Sociedade de economia mista | Regional | Empresa de Saneamento de Mato Grosso do Sul S/A | SANESUL | 8712 | 5949 | 2763 | 5004403UNTA001 | INC-UTA001 | Sim |  | Lat -19.7315177 | Long -57.9268521 |  | 83 | 9-Outro | Cloro Gasoso
5004502 | Centro-Oeste | Itaporã | MS | Sociedade de economia mista | Regional | Empresa de Saneamento de Mato Grosso do Sul S/A | SANESUL | 25075 | 15973 | 9102 | 5004502UNTA001 | ITA-UTA001 | Sim |  | Lat -22.1031272 | Long -54.7976496 |  | 33 | 9-Outro | Cloro Gasoso
5004502 | Centro-Oeste | Itaporã | MS | Sociedade de economia mista | Regional | Empresa de Saneamento de Mato Grosso do Sul S/A | SANESUL | 25075 | 15973 | 9102 | 5004502UNTA002 | ITA-UTA004 | Sim |  | Lat -22.0817189 | Long -54.7880469 |  | 33 | 9-Outro | Hipoclorito de Cálcio
5004502 | Centro-Oeste | Itaporã | MS | Sociedade de economia mista | Regional | Empresa de Saneamento de Mato Grosso do Sul S/A | SANESUL | 25075 | 15973 | 9102 | 5004502UNTA003 | CRE-UTA001 | Sim |  | Lat -21.9379186 | Long -54.8583301 |  | 5 | 9-Outro | Hipoclorito de Cálcio
5004502 | Centro-Oeste | Itaporã | MS | CAD0002: Sociedade de economia mista; CAD0003: Regional; CAD0005: Empresa de Saneamento de Mato Grosso do Sul S/A; CAD0006: SANESUL; Habitantes DFE0001: 25075; Habitantes DFE0002: 15973; Habitantes DFE0003: 9102; Habitantes GTA2100: 5004502UNTA004; Habitantes GTA2101: MTS-UTA001; Habitantes GTA2102: Sim; Graus decimais GTA2104: Lat -22.0372526; Graus decimais GTA2105: Long -54.7417020; l/s GTA2107: 0
5004502 | Centro-Oeste | Itaporã | MS | Sociedade de economia mista | Regional | Empresa de Saneamento de Mato Grosso do Sul S/A | SANESUL | 25075 | 15973 | 9102 | 5004502UNTA005 | PIP-UTA001 | Sim |  | Lat -21.4661627 | Long -54.3600991 |  | 6 | 9-Outro | Hipoclorito de Cálcio
5004601 | Centro-Oeste | Itaquiraí | MS | Sociedade de economia mista | Regional | Empresa de Saneamento de Mato Grosso do Sul S/A | SANESUL | 19996 | 10548 | 9448 | 5004601UNTA001 | ITQ-UTA001 | Sim |  | Lat -23.4823070 | Long -54.1811629 |  | 53 | 9-Outro | Hipoclorito de Cálcio
5004700 | Centro-Oeste | Ivinhema | MS | Sociedade de economia mista | Regional | Empresa de Saneamento de Mato Grosso do Sul S/A | SANESUL | 29613 | 25109 | 4504 | 5004700UNTA001 | IVI-UTA001 | Sim |  | Lat -22.3117322 | Long -59.8301218 |  | 105 | 9-Outro | Hipoclorito de Cálcio
5004700 | Centro-Oeste | Ivinhema | MS | Sociedade de economia mista | Regional | Empresa de Saneamento de Mato Grosso do Sul S/A | SANESUL | 29613 | 25109 | 4504 | 5004700UNTA002 | IVI-UTA002 | Sim |  | Lat -22.3197077 | Long -59.8050638 |  | 5 | 9-Outro | Cloro Gasoso
5004700 | Centro-Oeste | Ivinhema | MS | Sociedade de economia mista | Regional | Empresa de Saneamento de Mato Grosso do Sul S/A | SANESUL | 29613 | 25109 | 4504 | 5004700UNTA003 | CRI-UTA001 | Sim |  | Lat -22.3654336 | Long -59.9204994 |  | 5 | 9-Outro | Cloro Gasoso
5004700 | Centro-Oeste | Ivinhema | MS | Sociedade de economia mista | Regional | Empresa de Saneamento de Mato Grosso do Sul S/A | SANESUL | 29613 | 25109 | 4504 | 5004700UNTA004 | AMD-UTA001 | Sim |  | Lat -22.3835454 | Long -59.5964371 |  | 39 | 9-Outro | Cloro Gasoso
5004809 | Centro-Oeste | Japorã | MS | Sociedade de economia mista | Regional | Empresa de Saneamento de Mato Grosso do Sul S/A | SANESUL | 8409 | 1981 | 6428 | 5004809UNTA001 | JPR-UTA001 | Sim |  | Lat -23.8051838 | Long -54.5308526 |  | 30 | 9-Outro | Hipoclorito de Cálcio
5005004 | Centro-Oeste | Jardim | MS | CAD0002: Sociedade de economia mista; CAD0003: Regional; CAD0005: Empresa de Saneamento de Mato Grosso do Sul S/A; CAD0006: SANESUL; Habitantes DFE0001: 24509; Habitantes DFE0002: 23014; Habitantes DFE0003: 1495; Habitantes GTA2100: 5005004UNTA001; Habitantes GTA2101: JAD-ETA-005; Habitantes GTA2102: Sim; l/s GTA2107: 42; l/s GTA2108: 9-Outro; l/s GTA2108a: Hipoclorito de Cálcio
5005103 | Centro-Oeste | Jateí | MS | Sociedade de economia mista | Regional | Empresa de Saneamento de Mato Grosso do Sul S/A | SANESUL | 3620 | 1988 | 1632 | 5005103UNTA001 | JTI-UTA001 | Sim |  | Lat -22.4763606 | Long -54.3111125 |  | 36 | 9-Outro | Hipoclorito de Cálcio
5005103 | Centro-Oeste | Jateí | MS | Sociedade de economia mista | Regional | Empresa de Saneamento de Mato Grosso do Sul S/A | SANESUL | 3620 | 1988 | 1632 | 5005103UNTA002 | NEP-UTA001 | Sim |  | Lat -22.5568977 | Long -54.2967321 |  | 6 | 9-Outro | Hipoclorito de Cálcio
5005152 | Centro-Oeste | Juti | MS | Sociedade de economia mista | Regional | Empresa de Saneamento de Mato Grosso do Sul S/A | SANESUL | 7009 | 5124 | 1885 | 5005152UNTA001 | JUT-UTA001 | Sim |  | Lat -22.8587042 | Long -54.6010308 |  | 24 | 9-Outro | Hipoclorito de Cálcio
5005202 | Centro-Oeste | Ladário | MS | CAD0002: Sociedade de economia mista; CAD0003: Regional; CAD0005: Empresa de Saneamento de Mato Grosso do Sul S/A; CAD0006: SANESUL; Habitantes DFE0001: 22290; Habitantes DFE0002: 21675; Habitantes DFE0003: 615; Habitantes GTA2100: 5005202UNTA001; Habitantes GTA2101: LAD-ETA-101; Habitantes GTA2102: Sim; l/s GTA2107: 25; l/s GTA2108: 9-Outro; l/s GTA2108a: Hipoclorito de Cálcio
5005202 | Centro-Oeste | Ladário | MS | CAD0002: Sociedade de economia mista; CAD0003: Regional; CAD0005: Empresa de Saneamento de Mato Grosso do Sul S/A; CAD0006: SANESUL; Habitantes DFE0001: 22290; Habitantes DFE0002: 21675; Habitantes DFE0003: 615; Habitantes GTA2100: 5005202UNTA002; Habitantes GTA2101: LAD-ETA-102; Habitantes GTA2102: Sim; l/s GTA2107: 58; l/s GTA2108: 9-Outro; l/s GTA2108a: Cloro Gasoso
5005251 | Centro-Oeste | Laguna Carapã | MS | Sociedade de economia mista | Regional | Empresa de Saneamento de Mato Grosso do Sul S/A | SANESUL | 7012 | 3494 | 3518 | 5005251UNTA001 | LCA-UTA001 | Sim |  | Lat -22.5496955 | Long -55.1467437 |  | 31 | 9-Outro | Hipoclorito de Cálcio
5005400 | Centro-Oeste | Maracaju | MS | Sociedade de economia mista | Regional | Empresa de Saneamento de Mato Grosso do Sul S/A | SANESUL | 47558 | 43330 | 4228 | 5005400UNTA001 | MAR-UTA001 | Sim |  | Lat -21.6418633 | Long -55.1644664 |  | 121 | 9-Outro | Hipoclorito de Cálcio
5005400 | Centro-Oeste | Maracaju | MS | Sociedade de economia mista | Regional | Empresa de Saneamento de Mato Grosso do Sul S/A | SANESUL | 47558 | 43330 | 4228 | 5005400UNTA002 | MAR-UTA002 | Sim |  | Lat -21.6323591 | Long -55.1675872 |  | 57 | 9-Outro | Hipoclorito de Cálcio
5005400 | Centro-Oeste | Maracaju | MS | Sociedade de economia mista | Regional | Empresa de Saneamento de Mato Grosso do Sul S/A | SANESUL | 47558 | 43330 | 4228 | 5005400UNTA003 | MAR-UTA003 | Sim |  | Lat -21.6365571 | Long -55.1521953 |  | 18 | 9-Outro | Cloro Gasoso
5005400 | Centro-Oeste | Maracaju | MS | Sociedade de economia mista | Regional | Empresa de Saneamento de Mato Grosso do Sul S/A | SANESUL | 47558 | 43330 | 4228 | 5005400UNTA004 | MAR-UTA004 | Sim |  | Lat -21.6263143 | Long -55.1584319 |  | 17 | 9-Outro | Hipoclorito de Cálcio
5005400 | Centro-Oeste | Maracaju | MS | Sociedade de economia mista | Regional | Empresa de Saneamento de Mato Grosso do Sul S/A | SANESUL | 47558 | 43330 | 4228 | 5005400UNTA005 | MAR-UTA007 | Sim |  | Lat -21.5989389 | Long -55.1600011 |  | 56 | 9-Outro | Hipoclorito de Cálcio
5005400 | Centro-Oeste | Maracaju | MS | Sociedade de economia mista | Regional | Empresa de Saneamento de Mato Grosso do Sul S/A | SANESUL | 47558 | 43330 | 4228 | 5005400UNTA006 | VAL-UTA001 | Sim |  | Lat -21.7331044 | Long -55.5130673 |  | 22 | 9-Outro | Hipoclorito de Cálcio
5005608 | Centro-Oeste | Miranda | MS | CAD0002: Sociedade de economia mista; CAD0003: Regional; CAD0005: Empresa de Saneamento de Mato Grosso do Sul S/A; CAD0006: SANESUL; Habitantes DFE0001: 26487; Habitantes DFE0002: 15000; Habitantes DFE0003: 11487; Habitantes GTA2100: 5005608UNTA001; Habitantes GTA2101: MIR-ETA-001; Habitantes GTA2102: Sim; l/s GTA2107: 61; l/s GTA2108: 9-Outro; l/s GTA2108a: Hipoclorito de Cálcio
5005681 | Centro-Oeste | Mundo Novo | MS | Sociedade de economia mista | Regional | Empresa de Saneamento de Mato Grosso do Sul S/A | SANESUL | 19937 | 17549 | 2388 | 5005681UNTA001 | MUN-UTA001 | Sim |  | Lat -23.9336177 | Long -54.2921186 |  | 67 | 9-Outro | Hipoclorito de Cálcio
5005707 | Centro-Oeste | Naviraí | MS | Sociedade de economia mista | Regional | Empresa de Saneamento de Mato Grosso do Sul S/A | SANESUL | 52707 | 49555 | 3152 | 5005707UNTA001 | NAV-UTA001 | Sim |  | Lat -23.0561555 | Long -54.1922750 |  | 160 | 9-Outro | Hipoclorito de Cálcio
5005707 | Centro-Oeste | Naviraí | MS | Sociedade de economia mista | Regional | Empresa de Saneamento de Mato Grosso do Sul S/A | SANESUL | 52707 | 49555 | 3152 | 5005707UNTA002 | NAV-UTA003 | Sim |  | Lat -23.0515981 | Long -54.1730682 |  | 19 | 9-Outro | Hipoclorito de Cálcio
5005707 | Centro-Oeste | Naviraí | MS | Sociedade de economia mista | Regional | Empresa de Saneamento de Mato Grosso do Sul S/A | SANESUL | 52707 | 49555 | 3152 | 5005707UNTA003 | NAV-UTA004 | Sim |  | Lat -23.0710375 | Long -54.1680786 |  | 8 | 9-Outro | Hipoclorito de Cálcio
5005707 | Centro-Oeste | Naviraí | MS | Sociedade de economia mista | Regional | Empresa de Saneamento de Mato Grosso do Sul S/A | SANESUL | 52707 | 49555 | 3152 | 5005707UNTA004 | NAV-UTA005 | Sim |  | Lat -23.0416787 | Long -54.2125816 |  | 22 | 9-Outro | Hipoclorito de Cálcio
5005707 | Centro-Oeste | Naviraí | MS | CAD0002: Sociedade de economia mista; CAD0003: Regional; CAD0005: Empresa de Saneamento de Mato Grosso do Sul S/A; CAD0006: SANESUL; Habitantes DFE0001: 52707; Habitantes DFE0002: 49555; Habitantes DFE0003: 3152; Habitantes GTA2100: 5005707UNTA005; Habitantes GTA2101: NAV-UTA006; Habitantes GTA2102: Sim; l/s GTA2107: 17; l/s GTA2108: 9-Outro; l/s GTA2108a: Hipoclorito de Cálcio
5005806 | Centro-Oeste | Nioaque | MS | CAD0002: Sociedade de economia mista; CAD0003: Regional; CAD0005: Empresa de Saneamento de Mato Grosso do Sul S/A; CAD0006: SANESUL; Habitantes DFE0001: 13412; Habitantes DFE0002: 7350; Habitantes DFE0003: 6062; Habitantes GTA2100: 5005806UNTA001; Habitantes GTA2101: NIO-UTA001; Habitantes GTA2102: Sim; l/s GTA2107: 33; l/s GTA2108: 9-Outro; l/s GTA2108a: Hipoclorito de Cálcio
5005806 | Centro-Oeste | Nioaque | MS | CAD0002: Sociedade de economia mista; CAD0003: Regional; CAD0005: Empresa de Saneamento de Mato Grosso do Sul S/A; CAD0006: SANESUL; Habitantes DFE0001: 13412; Habitantes DFE0002: 7350; Habitantes DFE0003: 6062; Habitantes GTA2100: 5005806UNTA002; Habitantes GTA2101: NIO-UTA002; Habitantes GTA2102: Sim; l/s GTA2107: 6; l/s GTA2108: 9-Outro; l/s GTA2108a: Cloro Gasoso
5005806 | Centro-Oeste | Nioaque | MS | CAD0002: Sociedade de economia mista; CAD0003: Regional; CAD0005: Empresa de Saneamento de Mato Grosso do Sul S/A; CAD0006: SANESUL; Habitantes DFE0001: 13412; Habitantes DFE0002: 7350; Habitantes DFE0003: 6062; Habitantes GTA2100: 5005806UNTA003; Habitantes GTA2101: NIO-UTA004; Habitantes GTA2102: Sim; l/s GTA2107: 10
5006002 | Centro-Oeste | Nova Alvorada do Sul | MS | Sociedade de economia mista | Regional | Empresa de Saneamento de Mato Grosso do Sul S/A | SANESUL | 23054 | 19391 | 3663 | 5006002UNTA001 | NOA-UTA001 | Sim |  | Lat -21.4649554 | Long -54.3814124 |  | 13 | 9-Outro | Hipoclorito de Cálcio
5006002 | Centro-Oeste | Nova Alvorada do Sul | MS | Sociedade de economia mista | Regional | Empresa de Saneamento de Mato Grosso do Sul S/A | SANESUL | 23054 | 19391 | 3663 | 5006002UNTA002 | NOA-UTA002 | Sim |  | Lat -21.4471326 | Long -54.3714404 |  | 55 | 9-Outro | Hipoclorito de Cálcio
5006002 | Centro-Oeste | Nova Alvorada do Sul | MS | Sociedade de economia mista | Regional | Empresa de Saneamento de Mato Grosso do Sul S/A | SANESUL | 23054 | 19391 | 3663 | 5006002UNTA003 | NOA-UTA003 | Sim |  | Lat -21.4656523 | Long -54.3868106 |  | 10 | 9-Outro | Hipoclorito de Cálcio
5006002 | Centro-Oeste | Nova Alvorada do Sul | MS | Sociedade de economia mista | Regional | Empresa de Saneamento de Mato Grosso do Sul S/A | SANESUL | 23054 | 19391 | 3663 | 5006002UNTA004 | PAN-UTA001 | Sim |  | Lat -21.6147338 | Long -53.8613954 |  | 13 | 9-Outro | Hipoclorito de Cálcio
5006200 | Centro-Oeste | Nova Andradina | MS | Sociedade de economia mista | Regional | Empresa de Saneamento de Mato Grosso do Sul S/A | SANESUL | 50610 | 44294 | 6316 | 5006200UNTA001 | NVA-UTA001 | Sim |  | Lat -22.2389924 | Long -59.3381660 |  | 205 | 9-Outro | Hipoclorito de Cálcio
5006200 | Centro-Oeste | Nova Andradina | MS | Sociedade de economia mista | Regional | Empresa de Saneamento de Mato Grosso do Sul S/A | SANESUL | 50610 | 44294 | 6316 | 5006200UNTA002 | NVA-UTA002 | Sim |  | Lat -22.2779000 | Long -59.3681402 |  | 8 | 9-Outro | Hipoclorito de Cálcio
5006259 | Centro-Oeste | Novo Horizonte do Sul | MS | Sociedade de economia mista | Regional | Empresa de Saneamento de Mato Grosso do Sul S/A | SANESUL | 4811 | 3235 | 1576 | 5006259UNTA001 | NHZ-UTA001 | Sim |  | Lat -22.6533733 | Long -59.8571251 |  | 12 | 9-Outro | Hipoclorito de Cálcio
5006309 | Centro-Oeste | Paranaíba | MS | CAD0002: Sociedade de economia mista; CAD0003: Regional; CAD0005: Empresa de Saneamento de Mato Grosso do Sul S/A; CAD0006: SANESUL; Habitantes DFE0001: 42543; Habitantes DFE0002: 38540; Habitantes DFE0003: 4003; Habitantes GTA2100: 5006309UNTA001; Habitantes GTA2101: PAR-UTA003; Habitantes GTA2102: Sim; l/s GTA2107: 69; l/s GTA2108: 9-Outro; l/s GTA2108a: Hipoclorito de Cálcio
5006309 | Centro-Oeste | Paranaíba | MS | CAD0002: Sociedade de economia mista; CAD0003: Regional; CAD0005: Empresa de Saneamento de Mato Grosso do Sul S/A; CAD0006: SANESUL; Habitantes DFE0001: 42543; Habitantes DFE0002: 38540; Habitantes DFE0003: 4003; Habitantes GTA2100: 5006309UNTA002; Habitantes GTA2101: PAR-ETA-001; Habitantes GTA2102: Sim; l/s GTA2107: 110; l/s GTA2108: 9-Outro; l/s GTA2108a: Cloro Gasoso
5006309 | Centro-Oeste | Paranaíba | MS | Sociedade de economia mista | Regional | Empresa de Saneamento de Mato Grosso do Sul S/A | SANESUL | 42543 | 38540 | 4003 | 5006309UNTA003 | SJA-UTA001 | Sim |  | Lat -19.1894253 | Long -57.4093761 |  | 42 | 9-Outro | Cloro Gasoso
5006358 | Centro-Oeste | Paranhos | MS | Sociedade de economia mista | Regional | Empresa de Saneamento de Mato Grosso do Sul S/A | SANESUL | 13323 | 6339 | 6984 | 5006358UNTA001 | PRH-UTA001 | Sim |  | Lat -23.8964442 | Long -55.4275222 |  | 25 | 9-Outro | Hipoclorito de Cálcio
5006408 | Centro-Oeste | Pedro Gomes | MS | Sociedade de economia mista | Regional | Empresa de Saneamento de Mato Grosso do Sul S/A | SANESUL | 6974 | 5389 | 1585 | 5006408UNTA001 | PEG-UTA001 | Sim |  | Lat -18.0989017 | Long -54.5562329 |  | 42 | 9-Outro | Hipoclorito de Cálcio
5006408 | Centro-Oeste | Pedro Gomes | MS | Sociedade de economia mista | Regional | Empresa de Saneamento de Mato Grosso do Sul S/A | SANESUL | 6974 | 5389 | 1585 | 5006408UNTA002 | PEG-UTA002 | Sim |  | Lat -18.1141696 | Long -54.5464759 |  | 6 | 9-Outro | Hipoclorito de Cálcio
5006408 | Centro-Oeste | Pedro Gomes | MS | Sociedade de economia mista | Regional | Empresa de Saneamento de Mato Grosso do Sul S/A | SANESUL | 6974 | 5389 | 1585 | 5006408UNTA003 | PEG-UTA003 | Sim |  | Lat -18.1008337 | Long -54.5402906 |  | 6 | 9-Outro | Cloro Gasoso
5006606 | Centro-Oeste | Ponta Porã | MS | Sociedade de economia mista | Regional | Empresa de Saneamento de Mato Grosso do Sul S/A | SANESUL | 97577 | 84502 | 13075 | 5006606UNTA001 | PNP-UTA001 | Sim |  | Lat -22.5078548 | Long -55.7200583 |  | 140 | 9-Outro | Cloro Gasoso
5006606 | Centro-Oeste | Ponta Porã | MS | Sociedade de economia mista | Regional | Empresa de Saneamento de Mato Grosso do Sul S/A | SANESUL | 97577 | 84502 | 13075 | 5006606UNTA002 | PNP-UTA002 | Sim |  | Lat -22.4760111 | Long -55.7503739 |  | 49 | 9-Outro | Cloro Gasoso
5006606 | Centro-Oeste | Ponta Porã | MS | Sociedade de economia mista | Regional | Empresa de Saneamento de Mato Grosso do Sul S/A | SANESUL | 97577 | 84502 | 13075 | 5006606UNTA003 | PNP-UTA003 | Sim |  | Lat -22.4869679 | Long -55.7407400 |  | 4 | 9-Outro | Hipoclorito de Cálcio
5006606 | Centro-Oeste | Ponta Porã | MS | CAD0002: Sociedade de economia mista; CAD0003: Regional; CAD0005: Empresa de Saneamento de Mato Grosso do Sul S/A; CAD0006: SANESUL; Habitantes DFE0001: 97577; Habitantes DFE0002: 84502; Habitantes DFE0003: 13075; Habitantes GTA2100: 5006606UNTA004; Habitantes GTA2101: PNP-UTA005; Habitantes GTA2102: Sim; Graus decimais GTA2104: Lat -22.5627555; Graus decimais GTA2105: Long -55.6932768; l/s GTA2107: 13
5006606 | Centro-Oeste | Ponta Porã | MS | Sociedade de economia mista | Regional | Empresa de Saneamento de Mato Grosso do Sul S/A | SANESUL | 97577 | 84502 | 13075 | 5006606UNTA005 | PNP-UTA006 | Sim |  | Lat -22.5611399 | Long -55.6917666 |  | 17 | 9-Outro | Hipoclorito de Cálcio
5006606 | Centro-Oeste | Ponta Porã | MS | Sociedade de economia mista | Regional | Empresa de Saneamento de Mato Grosso do Sul S/A | SANESUL | 97577 | 84502 | 13075 | 5006606UNTA006 | PNP-UTA007 | Sim |  | Lat -22.5311549 | Long -55.7274046 |  | 106 | 9-Outro | Hipoclorito de Cálcio
5006606 | Centro-Oeste | Ponta Porã | MS | Sociedade de economia mista | Regional | Empresa de Saneamento de Mato Grosso do Sul S/A | SANESUL | 97577 | 84502 | 13075 | 5006606UNTA007 | PNP-UTA008 | Sim |  | Lat -22.5388409 | Long -55.7207289 |  | 83 | 9-Outro | Hipoclorito de Cálcio
5006606 | Centro-Oeste | Ponta Porã | MS | CAD0002: Sociedade de economia mista; CAD0003: Regional; CAD0005: Empresa de Saneamento de Mato Grosso do Sul S/A; CAD0006: SANESUL; Habitantes DFE0001: 97577; Habitantes DFE0002: 84502; Habitantes DFE0003: 13075; Habitantes GTA2100: 5006606UNTA008; Habitantes GTA2101: PNP-UTA009; Habitantes GTA2102: Sim; l/s GTA2107: 69; l/s GTA2108: 9-Outro; l/s GTA2108a: Hipoclorito de Cálcio
5006606 | Centro-Oeste | Ponta Porã | MS | CAD0002: Sociedade de economia mista; CAD0003: Regional; CAD0005: Empresa de Saneamento de Mato Grosso do Sul S/A; CAD0006: SANESUL; Habitantes DFE0001: 97577; Habitantes DFE0002: 84502; Habitantes DFE0003: 13075; Habitantes GTA2100: 5006606UNTA009; Habitantes GTA2101: NIT-UTA001; Habitantes GTA2102: Sim; l/s GTA2107: 19; l/s GTA2108: 9-Outro; l/s GTA2108a: Cloro Gasoso
5006606 | Centro-Oeste | Ponta Porã | MS | Sociedade de economia mista | Regional | Empresa de Saneamento de Mato Grosso do Sul S/A | SANESUL | 97577 | 84502 | 13075 | 5006606UNTA010 | CAP-UTA001 | Sim |  | Lat -22.0375778 | Long -55.8717878 |  | 1 | 9-Outro | Cloro Gasoso
5006606 | Centro-Oeste | Ponta Porã | MS | Sociedade de economia mista | Regional | Empresa de Saneamento de Mato Grosso do Sul S/A | SANESUL | 97577 | 84502 | 13075 | 5006606UNTA011 | SGP-UTA001 | Sim |  | Lat -22.6233462 | Long -55.6233306 |  | 15 | 9-Outro | Cloro Gasoso
5006903 | Centro-Oeste | Porto Murtinho | MS | CAD0002: Sociedade de economia mista; CAD0003: Regional; CAD0005: Empresa de Saneamento de Mato Grosso do Sul S/A; CAD0006: SANESUL; Habitantes DFE0001: 12864; Habitantes DFE0002: 8458; Habitantes DFE0003: 4406; Habitantes GTA2100: 5006903UNTA001; Habitantes GTA2101: PMT-ETA-001; Habitantes GTA2102: Sim; l/s GTA2107: 39; l/s GTA2108: 9-Outro; l/s GTA2108a: Cloro Gasoso
5007109 | Centro-Oeste | Ribas do Rio Pardo | MS | Sociedade de economia mista | Regional | Empresa de Saneamento de Mato Grosso do Sul S/A | SANESUL | 23996 | 18808 | 5188 | 5007109UNTA001 | RRP-UTA001 | Sim |  | Lat -20.4646524 | Long -59.7648584 |  | 85 | 9-Outro | Hipoclorito de Cálcio
5007109 | Centro-Oeste | Ribas do Rio Pardo | MS | Sociedade de economia mista | Regional | Empresa de Saneamento de Mato Grosso do Sul S/A | SANESUL | 23996 | 18808 | 5188 | 5007109UNTA002 | RRP-UTA002 | Sim |  | Lat -20.4471451 | Long -59.7643496 |  | 86 | 9-Outro | Cloro Gasoso
5007208 | Centro-Oeste | Rio Brilhante | MS | Sociedade de economia mista | Regional | Empresa de Saneamento de Mato Grosso do Sul S/A | SANESUL | 39936 | 35635 | 4301 | 5007208UNTA001 | RBT-UTA001 | Sim |  | Lat -21.8012836 | Long -54.5457879 |  | 61 | 9-Outro | Hipoclorito de Cálcio
5007208 | Centro-Oeste | Rio Brilhante | MS | Sociedade de economia mista | Regional | Empresa de Saneamento de Mato Grosso do Sul S/A | SANESUL | 39936 | 35635 | 4301 | 5007208UNTA002 | RBT-UTA002 | Sim |  | Lat -21.8099761 | Long -54.5370832 |  | 6 | 9-Outro | Cloro Gasoso
5007208 | Centro-Oeste | Rio Brilhante | MS | Sociedade de economia mista | Regional | Empresa de Saneamento de Mato Grosso do Sul S/A | SANESUL | 39936 | 35635 | 4301 | 5007208UNTA003 | RBT-UTA003 | Sim |  | Lat -21.7852565 | Long -54.5362807 |  | 25 | 9-Outro | Hipoclorito de Cálcio
5007208 | Centro-Oeste | Rio Brilhante | MS | Sociedade de economia mista | Regional | Empresa de Saneamento de Mato Grosso do Sul S/A | SANESUL | 39936 | 35635 | 4301 | 5007208UNTA004 | RBT-UTA004 | Sim |  | Lat -21.7896026 | Long -54.5567790 |  | 14 | 9-Outro | Cloro Gasoso
5007208 | Centro-Oeste | Rio Brilhante | MS | Sociedade de economia mista | Regional | Empresa de Saneamento de Mato Grosso do Sul S/A | SANESUL | 39936 | 35635 | 4301 | 5007208UNTA005 | RBT-UTA005 | Sim |  | Lat -21.7954777 | Long -54.5672846 |  | 144 | 9-Outro | Cloro Gasoso
5007208 | Centro-Oeste | Rio Brilhante | MS | Sociedade de economia mista | Regional | Empresa de Saneamento de Mato Grosso do Sul S/A | SANESUL | 39936 | 35635 | 4301 | 5007208UNTA006 | PRT-UTA001 | Sim |  | Lat -21.6500332 | Long -54.4309153 |  | 9 | 9-Outro | Cloro Gasoso
5007307 | Centro-Oeste | Rio Negro | MS | Sociedade de economia mista | Regional | Empresa de Saneamento de Mato Grosso do Sul S/A | SANESUL | 4933 | 3594 | 1339 | 5007307UNTA001 | RNG-UTA001 | Sim |  | Lat -19.4529975 | Long -54.9880086 |  | 22 | 9-Outro | Hipoclorito de Cálcio
5007307 | Centro-Oeste | Rio Negro | MS | Sociedade de economia mista | Regional | Empresa de Saneamento de Mato Grosso do Sul S/A | SANESUL | 4933 | 3594 | 1339 | 5007307UNTA002 | PRD-UTA001 | Sim |  | Lat -19.2946601 | Long -54.9640595 |  | 4 | 9-Outro | Hipoclorito de Cálcio
5007406 | Centro-Oeste | Rio Verde de Mato Grosso | MS | CAD0002: Sociedade de economia mista; CAD0003: Regional; CAD0005: Empresa de Saneamento de Mato Grosso do Sul S/A; CAD0006: SANESUL; Habitantes DFE0001: 20393; Habitantes DFE0002: 17369; Habitantes DFE0003: 3024; Habitantes GTA2100: 5007406UNTA001; Habitantes GTA2101: RVD-UTA004; Habitantes GTA2102: Sim; l/s GTA2107: 49; l/s GTA2108: 9-Outro; l/s GTA2108a: Hipoclorito de Cálcio
5007406 | Centro-Oeste | Rio Verde de Mato Grosso | MS | CAD0002: Sociedade de economia mista; CAD0003: Regional; CAD0005: Empresa de Saneamento de Mato Grosso do Sul S/A; CAD0006: SANESUL; Habitantes DFE0001: 20393; Habitantes DFE0002: 17369; Habitantes DFE0003: 3024; Habitantes GTA2100: 5007406UNTA002; Habitantes GTA2101: RVD-UTA005; Habitantes GTA2102: Sim; l/s GTA2107: 31; l/s GTA2108: 9-Outro; l/s GTA2108a: Hipoclorito de Cálcio
5007406 | Centro-Oeste | Rio Verde de Mato Grosso | MS | CAD0002: Sociedade de economia mista; CAD0003: Regional; CAD0005: Empresa de Saneamento de Mato Grosso do Sul S/A; CAD0006: SANESUL; Habitantes DFE0001: 20393; Habitantes DFE0002: 17369; Habitantes DFE0003: 3024; Habitantes GTA2100: 5007406UNTA003; Habitantes GTA2101: RVD-UTA007; Habitantes GTA2102: Sim; l/s GTA2107: 24; l/s GTA2108: 9-Outro; l/s GTA2108a: Hipoclorito de Cálcio
5007554 | Centro-Oeste | Santa Rita do Pardo | MS | Sociedade de economia mista | Regional | Empresa de Saneamento de Mato Grosso do Sul S/A | SANESUL | 7174 | 3714 | 3460 | 5007554UNTA001 | SRP-UTA001 | Sim |  | Lat -21.2990642 | Long -58.8236870 |  | 35 | 9-Outro | Hipoclorito de Cálcio
5007703 | Centro-Oeste | Sete Quedas | MS | CAD0002: Sociedade de economia mista; CAD0003: Regional; CAD0005: Empresa de Saneamento de Mato Grosso do Sul S/A; CAD0006: SANESUL; Habitantes DFE0001: 11301; Habitantes DFE0002: 9100; Habitantes DFE0003: 2201; Habitantes GTA2100: 5007703UNTA001; Habitantes GTA2101: STQ-ETA-002; Habitantes GTA2102: Sim; l/s GTA2107: 33; l/s GTA2108: 9-Outro; l/s GTA2108a: Cloro Gasoso
5007802 | Centro-Oeste | Selvíria | MS | CAD0002: Sociedade de economia mista; CAD0003: Regional; CAD0005: Empresa de Saneamento de Mato Grosso do Sul S/A; CAD0006: SANESUL; Habitantes DFE0001: 8593; Habitantes DFE0002: 6584; Habitantes DFE0003: 2009; Habitantes GTA2100: 5007802UNTA001; Habitantes GTA2101: SEV-UTA002; Habitantes GTA2102: Sim; l/s GTA2107: 29; l/s GTA2108: 9-Outro; l/s GTA2108a: Hipoclorito de Cálcio
5007901 | Centro-Oeste | Sidrolândia | MS | CAD0002: Sociedade de economia mista; CAD0003: Regional; CAD0005: Empresa de Saneamento de Mato Grosso do Sul S/A; CAD0006: SANESUL; Habitantes DFE0001: 49374; Habitantes DFE0002: 33989; Habitantes DFE0003: 15385; Habitantes GTA2100: 5007901UNTA001; Habitantes GTA2101: SID-UTA001; Habitantes GTA2102: Sim; l/s GTA2107: 151
5007901 | Centro-Oeste | Sidrolândia | MS | CAD0002: Sociedade de economia mista; CAD0003: Regional; CAD0005: Empresa de Saneamento de Mato Grosso do Sul S/A; CAD0006: SANESUL; Habitantes DFE0001: 49374; Habitantes DFE0002: 33989; Habitantes DFE0003: 15385; Habitantes GTA2100: 5007901UNTA002; Habitantes GTA2101: SID-UTA003; Habitantes GTA2102: Sim; l/s GTA2107: 86; l/s GTA2108: 9-Outro; l/s GTA2108a: Cloro Gasoso
5007901 | Centro-Oeste | Sidrolândia | MS | CAD0002: Sociedade de economia mista; CAD0003: Regional; CAD0005: Empresa de Saneamento de Mato Grosso do Sul S/A; CAD0006: SANESUL; Habitantes DFE0001: 49374; Habitantes DFE0002: 33989; Habitantes DFE0003: 15385; Habitantes GTA2100: 5007901UNTA003; Habitantes GTA2101: CPB-UTA001; Habitantes GTA2102: Sim; l/s GTA2107: 3; l/s GTA2108: 9-Outro; l/s GTA2108a: Cloro Gasoso
5007901 | Centro-Oeste | Sidrolândia | MS | CAD0002: Sociedade de economia mista; CAD0003: Regional; CAD0005: Empresa de Saneamento de Mato Grosso do Sul S/A; CAD0006: SANESUL; Habitantes DFE0001: 49374; Habitantes DFE0002: 33989; Habitantes DFE0003: 15385; Habitantes GTA2100: 5007901UNTA004; Habitantes GTA2101: QBC-UTA001; Habitantes GTA2102: Sim; l/s GTA2107: 12; l/s GTA2108: 9-Outro; l/s GTA2108a: Hipoclorito de Cálcio
5007935 | Centro-Oeste | Sonora | MS | Sociedade de economia mista | Regional | Empresa de Saneamento de Mato Grosso do Sul S/A | SANESUL | 14822 | 13556 | 1266 | 5007935UNTA001 | SON-UTA001 | Sim |  | Lat -17.5862194 | Long -54.7513752 |  | 22 | 9-Outro | Cloro Gasoso
5007935 | Centro-Oeste | Sonora | MS | Sociedade de economia mista | Regional | Empresa de Saneamento de Mato Grosso do Sul S/A | SANESUL | 14822 | 13556 | 1266 | 5007935UNTA002 | SON-UTA002 | Sim |  | Lat -17.5863461 | Long -54.7444687 |  | 37 | 9-Outro | Cloro Gasoso
5007950 | Centro-Oeste | Tacuru | MS | Sociedade de economia mista | Regional | Empresa de Saneamento de Mato Grosso do Sul S/A | SANESUL | 11159 | 3953 | 7206 | 5007950UNTA001 | TAC-UTA001 | Sim |  | Lat -23.6370723 | Long -55.0089862 |  | 21 | 9-Outro | Hipoclorito de Cálcio
5007976 | Centro-Oeste | Taquarussu | MS | Sociedade de economia mista | Regional | Empresa de Saneamento de Mato Grosso do Sul S/A | SANESUL | 3730 | 2818 | 912 | 5007976UNTA001 | TQR-UTA001 | Sim |  | Lat -22.4866386 | Long -59.3583760 |  | 28 | 9-Outro | Hipoclorito de Cálcio
5007976 | Centro-Oeste | Taquarussu | MS | Sociedade de economia mista | Regional | Empresa de Saneamento de Mato Grosso do Sul S/A | SANESUL | 3730 | 2818 | 912 | 5007976UNTA002 | VSJ-UTA001 | Sim |  | Lat -22.5641700 | Long -59.3934298 |  | 8 | 9-Outro | Hipoclorito de Cálcio
5008008 | Centro-Oeste | Terenos | MS | Sociedade de economia mista | Regional | Empresa de Saneamento de Mato Grosso do Sul S/A | SANESUL | 18139 | 10049 | 8090 | 5008008UNTA001 | TER-UTA001 | Sim |  | Lat -20.4441145 | Long -54.8626666 |  | 48 | 9-Outro | Hipoclorito de Cálcio
5008008 | Centro-Oeste | Terenos | MS | Sociedade de economia mista | Regional | Empresa de Saneamento de Mato Grosso do Sul S/A | SANESUL | 18139 | 10049 | 8090 | 5008008UNTA002 | TER-UTA002 | Sim |  | Lat -20.4487378 | Long -54.8628428 |  | 8 | 9-Outro | Hipoclorito de Cálcio
5008008 | Centro-Oeste | Terenos | MS | CAD0002: Sociedade de economia mista; CAD0003: Regional; CAD0005: Empresa de Saneamento de Mato Grosso do Sul S/A; CAD0006: SANESUL; Habitantes DFE0001: 18139; Habitantes DFE0002: 10049; Habitantes DFE0003: 8090; Habitantes GTA2100: 5008008UNTA003; Habitantes GTA2101: TER-UTA003; Habitantes GTA2102: Sim; l/s GTA2107: 19; l/s GTA2108: 9-Outro; l/s GTA2108a: Hipoclorito de Cálcio
5008008 | Centro-Oeste | Terenos | MS | Sociedade de economia mista | Regional | Empresa de Saneamento de Mato Grosso do Sul S/A | SANESUL | 18139 | 10049 | 8090 | 5008008UNTA004 | PTY-UTA001 | Sim |  | Lat -20.2924863 | Long -55.2399393 |  | 2 | 9-Outro | Hipoclorito de Cálcio
5008305 | Centro-Oeste | Três Lagoas | MS | Sociedade de economia mista | Regional | Empresa de Saneamento de Mato Grosso do Sul S/A | SANESUL | 141435 | 136273 | 5162 | 5008305UNTA001 | TLG-UTA001 | Sim |  | Lat -20.7949093 | Long -57.7232097 |  | 59 | 9-Outro | Cloro Gasoso
5008305 | Centro-Oeste | Três Lagoas | MS | Sociedade de economia mista | Regional | Empresa de Saneamento de Mato Grosso do Sul S/A | SANESUL | 141435 | 136273 | 5162 | 5008305UNTA002 | TLG-UTA002 | Sim |  | Lat -20.7939360 | Long -57.6662972 |  | 69 | 9-Outro | Cloro Gasoso
5008305 | Centro-Oeste | Três Lagoas | MS | Sociedade de economia mista | Regional | Empresa de Saneamento de Mato Grosso do Sul S/A | SANESUL | 141435 | 136273 | 5162 | 5008305UNTA003 | TLG-UTA003 | Sim |  | Lat -20.7787000 | Long -57.6997423 |  | 156 | 9-Outro | Cloro Gasoso
5008305 | Centro-Oeste | Três Lagoas | MS | CAD0002: Sociedade de economia mista; CAD0003: Regional; CAD0005: Empresa de Saneamento de Mato Grosso do Sul S/A; CAD0006: SANESUL; Habitantes DFE0001: 141435; Habitantes DFE0002: 136273; Habitantes DFE0003: 5162; Habitantes GTA2100: 5008305UNTA004; Habitantes GTA2101: TLG-UTA004; Habitantes GTA2102: Sim; l/s GTA2107: 219; l/s GTA2108: 9-Outro; l/s GTA2108a: Cloro Gasoso
5008305 | Centro-Oeste | Três Lagoas | MS | Sociedade de economia mista | Regional | Empresa de Saneamento de Mato Grosso do Sul S/A | SANESUL | 141435 | 136273 | 5162 | 5008305UNTA005 | TLG-UTA005 | Sim |  | Lat -20.7768602 | Long -57.7408079 |  | 386 | 9-Outro | Cloro Gasoso
5008305 | Centro-Oeste | Três Lagoas | MS | Sociedade de economia mista | Regional | Empresa de Saneamento de Mato Grosso do Sul S/A | SANESUL | 141435 | 136273 | 5162 | 5008305UNTA006 | TLG-UTA006 | Sim |  | Lat -20.7517790 | Long -57.7259270 |  | 44 | 9-Outro | Hipoclorito de Cálcio
5008305 | Centro-Oeste | Três Lagoas | MS | Sociedade de economia mista | Regional | Empresa de Saneamento de Mato Grosso do Sul S/A | SANESUL | 141435 | 136273 | 5162 | 5008305UNTA007 | TLG-UTA007 | Sim |  | Lat -20.7483373 | Long -57.6931294 |  | 36 | 9-Outro | Hipoclorito de Cálcio
5008305 | Centro-Oeste | Três Lagoas | MS | Sociedade de economia mista | Regional | Empresa de Saneamento de Mato Grosso do Sul S/A | SANESUL | 141435 | 136273 | 5162 | 5008305UNTA008 | TLG-UTA008 | Sim |  | Lat -20.8186638 | Long -57.7116536 |  | 14 | 9-Outro | Hipoclorito de Cálcio
5008305 | Centro-Oeste | Três Lagoas | MS | CAD0002: Sociedade de economia mista; CAD0003: Regional; CAD0005: Empresa de Saneamento de Mato Grosso do Sul S/A; CAD0006: SANESUL; Habitantes DFE0001: 141435; Habitantes DFE0002: 136273; Habitantes DFE0003: 5162; Habitantes GTA2100: 5008305UNTA009; Habitantes GTA2101: ARP-UTA001; Habitantes GTA2102: Sim; l/s GTA2107: 40; l/s GTA2108: 9-Outro; l/s GTA2108a: Hipoclorito de Cálcio
5008404 | Centro-Oeste | Vicentina | MS | Sociedade de economia mista | Regional | Empresa de Saneamento de Mato Grosso do Sul S/A | SANESUL | 6476 | 5030 | 1446 | 5008404UNTA001 | VIC-UTA001 | Sim |  | Lat -22.4120676 | Long -54.4401249 |  | 24 | 9-Outro | Hipoclorito de Cálcio
5008404 | Centro-Oeste | Vicentina | MS | Sociedade de economia mista | Regional | Empresa de Saneamento de Mato Grosso do Sul S/A | SANESUL | 6476 | 5030 | 1446 | 5008404UNTA002 | SJO-UTA001 | Sim |  | Lat -22.4912874 | Long -54.4630215 |  | 7 | 9-Outro | Hipoclorito de Cálcio
5008404 | Centro-Oeste | Vicentina | MS | Sociedade de economia mista | Regional | Empresa de Saneamento de Mato Grosso do Sul S/A | SANESUL | 6476 | 5030 | 1446 | 5008404UNTA003 | VIR-UTA001 | Sim |  | Lat -22.5334039 | Long -54.4499071 |  | 3 | 9-Outro | Hipoclorito de Cálcio
5106257 | Centro-Oeste | Nova Xavantina | MT | Empresa privada | Regional | Serviço de Tratamento de Água e Esgoto | SETAE | 25486 | 20967 | 4519 | 5106257UNTA001 | ETA Nova Xavantina | Sim | 510625 - Nova Xavantina / MT | Lat -14.6707800 | Long -52.3609400 | 53 | 53 | 1-Coagulação 2-Floculação 3-Decantação 5-Filtração 6-Desinfecção 7-Fluoretação |  |  | Não | Sim | Outro
5106281 | Centro-Oeste | Novo São Joaquim | MT | Empresa privada | Regional | Serviço de Tratamento de Água e Esgoto | SETAE | 7160 | 4329 | 2831 | 5106281UNTA001 | WY1 | Sim | 510628 - Novo São Joaquim / MT | Lat -14.9088000 | Long -53.0277200 | 165.3 | 35 | 9-Outro | Simples Desinfecção (cloro gás, hipoclorito de sódio em pastilha) |  | Não | Sim | Outro
5106281 | Centro-Oeste | Novo São Joaquim | MT | Empresa privada | Regional | Serviço de Tratamento de Água e Esgoto | SETAE | 7160 | 4329 | 2831 | 5106281UNTA002 | WY2 | Sim | 510628 - Novo São Joaquim / MT | Lat -14.9091200 | Long -53.0279900 | 158.3 | 30 | 9-Outro | Simples Desinfecção (cloro gás, hipoclorito de sódio em pastilha) |  | Não | Sim | Outro
5106281 | Centro-Oeste | Novo São Joaquim | MT | Empresa privada | Regional | Serviço de Tratamento de Água e Esgoto | SETAE | 7160 | 4329 | 2831 | 5106281UNTA003 | Jardim América | Sim | 510628 - Novo São Joaquim / MT | Lat -14.9067400 | Long -53.0067500 | 64.4 | 16.5 | 9-Outro | Simples Desinfecção (cloro gás, hipoclorito de sódio em pastilha) |  | Não | Sim | Outro
5106281 | Centro-Oeste | Novo São Joaquim | MT | Empresa privada | Regional | Serviço de Tratamento de Água e Esgoto | SETAE | 7160 | 4329 | 2831 | 5106281UNTA004 | Cachoeira da Fumaça | Sim | 510628 - Novo São Joaquim / MT | Lat -15.0899600 | Long -52.8034700 | 102.9 | 19.5 | 9-Outro | Simples Desinfecção (cloro gás, hipoclorito de sódio em pastilha) |  | Não | Sim | Outro
5106281 | Centro-Oeste | Novo São Joaquim | MT | Empresa privada | Regional | Serviço de Tratamento de Água e Esgoto | SETAE | 7160 | 4329 | 2831 | 5106281UNTA005 | Itaquere | Sim | 510628 - Novo São Joaquim / MT | Lat -15.1269900 | Long -53.3796700 | 54.4 | 10.3 | 9-Outro | Simples Desinfecção (cloro gás, hipoclorito de sódio em pastilha) |  | Não | Sim | Outro
5200050 | Centro-Oeste | Abadia de Goiás | GO | Sociedade de economia mista | Regional | Saneamento de Goiás S/A | SANEAGO | 21165 | 20416 | 749 | 5200050UNTA001 | ABADIA DE GOIAS | Sim |  | Lat -16.7432660 | Long -49.4279090 | 18.6 |  |  |  | 271.56
5200050 | Centro-Oeste | Abadia de Goiás | GO | CAD0002: Sociedade de economia mista; CAD0003: Regional; CAD0005: Saneamento de Goiás S/A; CAD0006: SANEAGO; Habitantes DFE0001: 21165; Habitantes DFE0002: 20416; Habitantes DFE0003: 749; Habitantes GTA2100: 5200050UNTA002; Habitantes GTA2101: VILA SOCORRO; Habitantes GTA2102: Sim; l/s GTA2106: 2; l/s GTA2108: 6-Desinfecção; 1.000 m³/ano GTA2109: 34.71
5200050 | Centro-Oeste | Abadia de Goiás | GO | CAD0002: Sociedade de economia mista; CAD0003: Regional; CAD0005: Saneamento de Goiás S/A; CAD0006: SANEAGO; Habitantes DFE0001: 21165; Habitantes DFE0002: 20416; Habitantes DFE0003: 749; Habitantes GTA2100: 5200050UNTA003; Habitantes GTA2101: ARRAIAL DE SANTANA; Habitantes GTA2102: Sim; l/s GTA2106: 2.9; l/s GTA2108: 6-Desinfecção; 1.000 m³/ano GTA2109: 5.81
5200050 | Centro-Oeste | Abadia de Goiás | GO | CAD0002: Sociedade de economia mista; CAD0003: Regional; CAD0005: Saneamento de Goiás S/A; CAD0006: SANEAGO; Habitantes DFE0001: 21165; Habitantes DFE0002: 20416; Habitantes DFE0003: 749; Habitantes GTA2100: 5200050UNTA004; Habitantes GTA2101: RESIDENCIAL IPANEMA; Habitantes GTA2102: Sim; l/s GTA2106: 3.7; l/s GTA2108: 6-Desinfecção; 1.000 m³/ano GTA2109: 8.63
5200050 | Centro-Oeste | Abadia de Goiás | GO | CAD0002: Sociedade de economia mista; CAD0003: Regional; CAD0005: Saneamento de Goiás S/A; CAD0006: SANEAGO; Habitantes DFE0001: 21165; Habitantes DFE0002: 20416; Habitantes DFE0003: 749; Habitantes GTA2100: 5200050UNTA005; Habitantes GTA2101: RES. VILA DOURADA; Habitantes GTA2102: Sim; l/s GTA2106: 3; l/s GTA2108: 6-Desinfecção; 1.000 m³/ano GTA2109: 5.68
5200050 | Centro-Oeste | Abadia de Goiás | GO | CAD0002: Sociedade de economia mista; CAD0003: Regional; CAD0005: Saneamento de Goiás S/A; CAD0006: SANEAGO; Habitantes DFE0001: 21165; Habitantes DFE0002: 20416; Habitantes DFE0003: 749; Habitantes GTA2100: 5200050UNTA006; Habitantes GTA2101: RESIDENCIAL PAINEIRAS; Habitantes GTA2102: Sim; l/s GTA2106: 26.8; l/s GTA2108: 6-Desinfecção; 1.000 m³/ano GTA2109: 267.44
5200050 | Centro-Oeste | Abadia de Goiás | GO | CAD0002: Sociedade de economia mista; CAD0003: Regional; CAD0005: Saneamento de Goiás S/A; CAD0006: SANEAGO; Habitantes DFE0001: 21165; Habitantes DFE0002: 20416; Habitantes DFE0003: 749; Habitantes GTA2100: 5200050UNTA007; Habitantes GTA2101: JD PRIMAVERA; Habitantes GTA2102: Sim; l/s GTA2106: 44; l/s GTA2108: 6-Desinfecção; 1.000 m³/ano GTA2109: 14.72
5200050 | Centro-Oeste | Abadia de Goiás | GO | CAD0002: Sociedade de economia mista; CAD0003: Regional; CAD0005: Saneamento de Goiás S/A; CAD0006: SANEAGO; Habitantes DFE0001: 21165; Habitantes DFE0002: 20416; Habitantes DFE0003: 749; Habitantes GTA2100: 5200050UNTA008; Habitantes GTA2101: VILLAR SANTANA; Habitantes GTA2102: Não
5200134 | Centro-Oeste | Acreúna | GO | Sociedade de economia mista | Regional | Saneamento de Goiás S/A | SANEAGO | 21995 | 20752 | 1243 | 5200134UNTA001 | VEREDAO - ACREUNA | Sim |  | Lat -17.3961430 | Long -50.3956890 | 100 |  |  |  | 1210.61
5200134 | Centro-Oeste | Acreúna | GO | CAD0002: Sociedade de economia mista; CAD0003: Regional; CAD0005: Saneamento de Goiás S/A; CAD0006: SANEAGO; Habitantes DFE0001: 21995; Habitantes DFE0002: 20752; Habitantes DFE0003: 1243; Habitantes GTA2100: 5200134UNTA002; Habitantes GTA2101: ARANTINA; Habitantes GTA2102: Sim; l/s GTA2106: 9.4; l/s GTA2108: 6-Desinfecção; 1.000 m³/ano GTA2109: 80.55
5200159 | Centro-Oeste | Adelândia | GO | Sociedade de economia mista | Regional | Saneamento de Goiás S/A | SANEAGO | 2297 | 1981 | 316 | 5200159UNTA001 | ADELANDIA | Sim |  | Lat -16.4064340 | Long -50.1878280 | 10 |  |  |  | 135.87
5200175 | Centro-Oeste | Água Fria de Goiás | GO | CAD0002: Sociedade de economia mista; CAD0003: Regional; CAD0005: Saneamento de Goiás S/A; CAD0006: SANEAGO; Habitantes DFE0001: 4991; Habitantes DFE0002: 3085; Habitantes DFE0003: 1906; Habitantes GTA2100: 5200175UNTA001; Habitantes GTA2101: AGUA FRIA; Habitantes GTA2102: Sim; l/s GTA2106: 5; l/s GTA2108: 6-Desinfecção; 1.000 m³/ano GTA2109: 135.69
5200175 | Centro-Oeste | Água Fria de Goiás | GO | CAD0002: Sociedade de economia mista; CAD0003: Regional; CAD0005: Saneamento de Goiás S/A; CAD0006: SANEAGO; Habitantes DFE0001: 4991; Habitantes DFE0002: 3085; Habitantes DFE0003: 1906; Habitantes GTA2100: 5200175UNTA002; Habitantes GTA2101: MATO SECO; Habitantes GTA2102: Sim; l/s GTA2106: 2.8; l/s GTA2108: 6-Desinfecção; 1.000 m³/ano GTA2109: 26.59
5200175 | Centro-Oeste | Água Fria de Goiás | GO | CAD0002: Sociedade de economia mista; CAD0003: Regional; CAD0005: Saneamento de Goiás S/A; CAD0006: SANEAGO; Habitantes DFE0001: 4991; Habitantes DFE0002: 3085; Habitantes DFE0003: 1906; Habitantes GTA2100: 5200175UNTA003; Habitantes GTA2101: AGUA FRIA LBA; Habitantes GTA2102: Sim; l/s GTA2106: 5; l/s GTA2108: 6-Desinfecção; 1.000 m³/ano GTA2109: 66.27
5200209 | Centro-Oeste | Água Limpa | GO | Sociedade de economia mista | Regional | Saneamento de Goiás S/A | SANEAGO | 1856 | 1455 | 401 | 5200209UNTA001 | AGUA LIMPA | Sim |  | Lat -18.0748990 | Long -48.7567640 | 10 |  |  |  | 111.01
5200308 | Centro-Oeste | Alexânia | GO | CAD0002: Sociedade de economia mista; CAD0003: Regional; CAD0005: Saneamento de Goiás S/A; CAD0006: SANEAGO; Habitantes DFE0001: 28009; Habitantes DFE0002: 25833; Habitantes DFE0003: 2176; Habitantes GTA2100: 5200308UNTA001; Habitantes GTA2101: ALEXÂNIA; Habitantes GTA2102: Sim; l/s GTA2106: 35.7; 1.000 m³/ano GTA2109: 1313.92
5200308 | Centro-Oeste | Alexânia | GO | CAD0002: Sociedade de economia mista; CAD0003: Regional; CAD0005: Saneamento de Goiás S/A; CAD0006: SANEAGO; Habitantes DFE0001: 28009; Habitantes DFE0002: 25833; Habitantes DFE0003: 2176; Habitantes GTA2100: 5200308UNTA002; Habitantes GTA2101: POVOADO OLHOS DAGUA; Habitantes GTA2102: Sim; l/s GTA2106: 5.4; l/s GTA2108: 6-Desinfecção; 1.000 m³/ano GTA2109: 110.66
5200506 | Centro-Oeste | Aloândia | GO | Sociedade de economia mista | Regional | Saneamento de Goiás S/A | SANEAGO | 1984 | 1749 | 235 | 5200506UNTA001 | ALOANDIA | Sim |  | Lat -17.7477620 | Long -49.5180560 | 10 |  |  |  | 133.17
5200555 | Centro-Oeste | Alto Horizonte | GO | CAD0002: Sociedade de economia mista; CAD0003: Regional; CAD0005: Saneamento de Goiás S/A; CAD0006: SANEAGO; Habitantes DFE0001: 6375; Habitantes DFE0002: 5646; Habitantes DFE0003: 729; Habitantes GTA2100: 5200555UNTA001; Habitantes GTA2101: ALTO HORIZONTE; Habitantes GTA2102: Sim; l/s GTA2106: 19; l/s GTA2108: 6-Desinfecção; 1.000 m³/ano GTA2109: 436.57
5200605 | Centro-Oeste | Alto Paraíso de Goiás | GO | Sociedade de economia mista | Regional | Saneamento de Goiás S/A | SANEAGO | 10936 | 8198 | 2738 | 5200605UNTA001 | ETA - ALTO PARAISO | Sim |  | Lat -14.1375440 | Long -47.5391230 | 27.8 |  |  |  | 672.13
5200605 | Centro-Oeste | Alto Paraíso de Goiás | GO | CAD0002: Sociedade de economia mista; CAD0003: Regional; CAD0005: Saneamento de Goiás S/A; CAD0006: SANEAGO; Habitantes DFE0001: 10936; Habitantes DFE0002: 8198; Habitantes DFE0003: 2738; Habitantes GTA2100: 5200605UNTA002; Habitantes GTA2101: SAO JORGE; Habitantes GTA2102: Sim; l/s GTA2106: 6.4; 1.000 m³/ano GTA2109: 115.95
5200605 | Centro-Oeste | Alto Paraíso de Goiás | GO | CAD0002: Sociedade de economia mista; CAD0003: Regional; CAD0005: Saneamento de Goiás S/A; CAD0006: SANEAGO; Habitantes DFE0001: 10936; Habitantes DFE0002: 8198; Habitantes DFE0003: 2738; Habitantes GTA2100: 5200605UNTA003; Habitantes GTA2101: SISTEMA POÇO ALTO PARAISO; Habitantes GTA2102: Sim; l/s GTA2106: 5; l/s GTA2108: 6-Desinfecção; 1.000 m³/ano GTA2109: 90.72
5200605 | Centro-Oeste | Alto Paraíso de Goiás | GO | CAD0002: Sociedade de economia mista; CAD0003: Regional; CAD0005: Saneamento de Goiás S/A; CAD0006: SANEAGO; Habitantes DFE0001: 10936; Habitantes DFE0002: 8198; Habitantes DFE0003: 2738; Habitantes GTA2100: 5200605UNTA004; Habitantes GTA2101: PONTEZINHA; Habitantes GTA2102: Sim; l/s GTA2106: 13.3; l/s GTA2108: 6-Desinfecção; 1.000 m³/ano GTA2109: 157.32
5200803 | Centro-Oeste | Alvorada do Norte | GO | Sociedade de economia mista | Regional | Saneamento de Goiás S/A | SANEAGO | 8597 | 7442 | 1155 | 5200803UNTA001 | ALVORADA | Sim |  | Lat -14.4889500 | Long -46.4877530 | 50 |  |  |  | 1180.83 |  |  |  | Sistema Integrado
5200829 | Centro-Oeste | Amaralina | GO | CAD0002: Sociedade de economia mista; CAD0003: Regional; CAD0005: Saneamento de Goiás S/A; CAD0006: SANEAGO; Habitantes DFE0001: 3281; Habitantes DFE0002: 1530; Habitantes DFE0003: 1751; Habitantes GTA2100: 5200829UNTA001; Habitantes GTA2101: AMARALINA; Habitantes GTA2102: Sim; l/s GTA2106: 7.1; l/s GTA2108: 6-Desinfecção; 1.000 m³/ano GTA2109: 77.83
5200852 | Centro-Oeste | Americano do Brasil | GO | Sociedade de economia mista | Regional | Saneamento de Goiás S/A | SANEAGO | 5281 | 4840 | 441 | 5200852UNTA001 | AMERICANO DO BRASIL | Sim |  | Lat -16.2533310 | Long -49.9933870 | 20 |  |  |  | 366.13
5200902 | Centro-Oeste | Amorinópolis | GO | Sociedade de economia mista | Regional | Saneamento de Goiás S/A | SANEAGO | 2952 | 1979 | 973 | 5200902UNTA001 | AMORINOPOLIS | Sim |  | Lat -16.6363690 | Long -51.1051530 | 16 |  |  |  | 165.96
5200902 | Centro-Oeste | Amorinópolis | GO | CAD0002: Sociedade de economia mista; CAD0003: Regional; CAD0005: Saneamento de Goiás S/A; CAD0006: SANEAGO; Habitantes DFE0001: 2952; Habitantes DFE0002: 1979; Habitantes DFE0003: 973; Habitantes GTA2100: 5200902UNTA002; Habitantes GTA2101: ESTRELA DALVA; Habitantes GTA2102: Sim; l/s GTA2106: 2; l/s GTA2108: 6-Desinfecção; 1.000 m³/ano GTA2109: 3.8
5200902 | Centro-Oeste | Amorinópolis | GO | CAD0002: Sociedade de economia mista; CAD0003: Regional; CAD0005: Saneamento de Goiás S/A; CAD0006: SANEAGO; Habitantes DFE0001: 2952; Habitantes DFE0002: 1979; Habitantes DFE0003: 973; Habitantes GTA2100: 5200902UNTA003; Habitantes GTA2101: GOIAPORA; Habitantes GTA2102: Sim; l/s GTA2106: 5.8; l/s GTA2108: 6-Desinfecção; 1.000 m³/ano GTA2109: 21.19
5201108 | Centro-Oeste | Anápolis | GO | Sociedade de economia mista | Regional | Saneamento de Goiás S/A | SANEAGO | 415847 | 408320 | 7527 | 5201108UNTA001 | INTERLANDIA | Sim |  | Lat -16.1883790 | Long -49.0307460 | 2 |  |  |  | 34.24
5201108 | Centro-Oeste | Anápolis | GO | CAD0002: Sociedade de economia mista; CAD0003: Regional; CAD0005: Saneamento de Goiás S/A; CAD0006: SANEAGO; Habitantes DFE0001: 415847; Habitantes DFE0002: 408320; Habitantes DFE0003: 7527; Habitantes GTA2100: 5201108UNTA002; Habitantes GTA2101: JARDIM ARCO VERDE / SETOR; Habitantes GTA2102: Não
5201108 | Centro-Oeste | Anápolis | GO | CAD0002: Sociedade de economia mista; CAD0003: Regional; CAD0005: Saneamento de Goiás S/A; CAD0006: SANEAGO; Habitantes DFE0001: 415847; Habitantes DFE0002: 408320; Habitantes DFE0003: 7527; Habitantes GTA2100: 5201108UNTA003; Habitantes GTA2101: SANTOS DUMONT; Habitantes GTA2102: Sim; l/s GTA2106: 3.1; l/s GTA2108: 6-Desinfecção; 1.000 m³/ano GTA2109: 85.44
5201108 | Centro-Oeste | Anápolis | GO | CAD0002: Sociedade de economia mista; CAD0003: Regional; CAD0005: Saneamento de Goiás S/A; CAD0006: SANEAGO; Habitantes DFE0001: 415847; Habitantes DFE0002: 408320; Habitantes DFE0003: 7527; Habitantes GTA2100: 5201108UNTA004; Habitantes GTA2101: MIRANAPOLIS; Habitantes GTA2102: Não
5201108 | Centro-Oeste | Anápolis | GO | CAD0002: Sociedade de economia mista; CAD0003: Regional; CAD0005: Saneamento de Goiás S/A; CAD0006: SANEAGO; Habitantes DFE0001: 415847; Habitantes DFE0002: 408320; Habitantes DFE0003: 7527; Habitantes GTA2100: 5201108UNTA005; Habitantes GTA2101: BRANAPOLIS; Habitantes GTA2102: Sim; l/s GTA2106: 3.5; l/s GTA2108: 6-Desinfecção; 1.000 m³/ano GTA2109: 37.03
5201108 | Centro-Oeste | Anápolis | GO | CAD0002: Sociedade de economia mista; CAD0003: Regional; CAD0005: Saneamento de Goiás S/A; CAD0006: SANEAGO; Habitantes DFE0001: 415847; Habitantes DFE0002: 408320; Habitantes DFE0003: 7527; Habitantes GTA2100: 5201108UNTA006; Habitantes GTA2101: GOIALANDIA; Habitantes GTA2102: Sim; l/s GTA2106: 2.5; l/s GTA2108: 6-Desinfecção; 1.000 m³/ano GTA2109: 50.29
5201108 | Centro-Oeste | Anápolis | GO | CAD0002: Sociedade de economia mista; CAD0003: Regional; CAD0005: Saneamento de Goiás S/A; CAD0006: SANEAGO; Habitantes DFE0001: 415847; Habitantes DFE0002: 408320; Habitantes DFE0003: 7527; Habitantes GTA2100: 5201108UNTA007; Habitantes GTA2101: TERRAS ALPHAVILLE; Habitantes GTA2102: Sim; l/s GTA2106: 7.5; l/s GTA2108: 6-Desinfecção; 1.000 m³/ano GTA2109: 38.17
5201108 | Centro-Oeste | Anápolis | GO | CAD0002: Sociedade de economia mista; CAD0003: Regional; CAD0005: Saneamento de Goiás S/A; CAD0006: SANEAGO; Habitantes DFE0001: 415847; Habitantes DFE0002: 408320; Habitantes DFE0003: 7527; Habitantes GTA2100: 5201108UNTA008; Habitantes GTA2101: ROYAL LIFE; Habitantes GTA2102: Sim; l/s GTA2106: 3.7; l/s GTA2108: 6-Desinfecção; 1.000 m³/ano GTA2109: 68.05
5201108 | Centro-Oeste | Anápolis | GO | CAD0002: Sociedade de economia mista; CAD0003: Regional; CAD0005: Saneamento de Goiás S/A; CAD0006: SANEAGO; Habitantes DFE0001: 415847; Habitantes DFE0002: 408320; Habitantes DFE0003: 7527; Habitantes GTA2100: 5201108UNTA009; Habitantes GTA2101: JOANÓPOLIS; Habitantes GTA2102: Sim; l/s GTA2106: 2.8; l/s GTA2108: 6-Desinfecção; 1.000 m³/ano GTA2109: 36.19
5201108 | Centro-Oeste | Anápolis | GO | CAD0002: Sociedade de economia mista; CAD0003: Regional; CAD0005: Saneamento de Goiás S/A; CAD0006: SANEAGO; Habitantes DFE0001: 415847; Habitantes DFE0002: 408320; Habitantes DFE0003: 7527; Habitantes GTA2100: 5201108UNTA010; Habitantes GTA2101: SOUZÂNIA; Habitantes GTA2102: Sim; l/s GTA2106: 2.4; l/s GTA2108: 6-Desinfecção; 1.000 m³/ano GTA2109: 19.22
5201108 | Centro-Oeste | Anápolis | GO | Sociedade de economia mista | Regional | Saneamento de Goiás S/A | SANEAGO | 415847 | 408320 | 7527 | 5201108UNTA011 | ANAPOLIS | Sim |  | Lat -16.2933340 | Long -48.9516980 | 720 |  |  |  | 25312.23
5201207 | Centro-Oeste | Anhanguera | GO | CAD0002: Sociedade de economia mista; CAD0003: Regional; CAD0005: Saneamento de Goiás S/A; CAD0006: SANEAGO; Habitantes DFE0001: 921; Habitantes DFE0002: 871; Habitantes DFE0003: 50; Habitantes GTA2100: 5201207UNTA001; Habitantes GTA2101: ANHANGUERA; Habitantes GTA2102: Sim; l/s GTA2106: 2.7; l/s GTA2108: 6-Desinfecção; 1.000 m³/ano GTA2109: 81.19
5201306 | Centro-Oeste | Anicuns | GO | Sociedade de economia mista | Regional | Saneamento de Goiás S/A | SANEAGO | 18443 | 15806 | 2637 | 5201306UNTA001 | ANICUNS | Sim |  | Lat -16.4620200 | Long -49.9697790 | 45 |  |  |  | 1156.42
5201306 | Centro-Oeste | Anicuns | GO | Sociedade de economia mista | Regional | Saneamento de Goiás S/A | SANEAGO | 18443 | 15806 | 2637 | 5201306UNTA002 | CHOUPANA | Sim |  | Lat -16.3354210 | Long -50.0780480 | 2.7 |  | 6-Desinfecção |  | 16.12
5201306 | Centro-Oeste | Anicuns | GO | CAD0002: Sociedade de economia mista; CAD0003: Regional; CAD0005: Saneamento de Goiás S/A; CAD0006: SANEAGO; Habitantes DFE0001: 18443; Habitantes DFE0002: 15806; Habitantes DFE0003: 2637; Habitantes GTA2100: 5201306UNTA003; Habitantes GTA2101: CAPELINHA; Habitantes GTA2102: Sim; l/s GTA2106: 4.2; l/s GTA2108: 6-Desinfecção; 1.000 m³/ano GTA2109: 14.82
5201405 | Centro-Oeste | Aparecida de Goiânia | GO | CAD0002: Sociedade de economia mista; CAD0003: Regional; CAD0005: Saneamento de Goiás S/A; CAD0006: SANEAGO; Habitantes DFE0001: 550925; Habitantes DFE0002: 550264; Habitantes DFE0003: 661; Habitantes GTA2100: 5201405UNTA001; Habitantes GTA2101: RESIDENCIAL JD. DOS IPES - I; Habitantes GTA2102: Sim; l/s GTA2106: 3.3; l/s GTA2108: 6-Desinfecção; 1.000 m³/ano GTA2109: 34.13
5201405 | Centro-Oeste | Aparecida de Goiânia | GO | CAD0002: Sociedade de economia mista; CAD0003: Regional; CAD0005: Saneamento de Goiás S/A; CAD0006: SANEAGO; Habitantes DFE0001: 550925; Habitantes DFE0002: 550264; Habitantes DFE0003: 661; Habitantes GTA2100: 5201405UNTA002; Habitantes GTA2101: JARDIM DOS IPES - 3; Habitantes GTA2102: Sim; l/s GTA2106: 3.3; l/s GTA2108: 6-Desinfecção; 1.000 m³/ano GTA2109: 54.87
5201405 | Centro-Oeste | Aparecida de Goiânia | GO | CAD0002: Sociedade de economia mista; CAD0003: Regional; CAD0005: Saneamento de Goiás S/A; CAD0006: SANEAGO; Habitantes DFE0001: 550925; Habitantes DFE0002: 550264; Habitantes DFE0003: 661; Habitantes GTA2100: 5201405UNTA003; Habitantes GTA2101: RESIDENCIAL VILLAGES; Habitantes GTA2102: Sim; l/s GTA2106: 4.6; l/s GTA2108: 6-Desinfecção; 1.000 m³/ano GTA2109: 53.72
5201405 | Centro-Oeste | Aparecida de Goiânia | GO | CAD0002: Sociedade de economia mista; CAD0003: Regional; CAD0005: Saneamento de Goiás S/A; CAD0006: SANEAGO; Habitantes DFE0001: 550925; Habitantes DFE0002: 550264; Habitantes DFE0003: 661; Habitantes GTA2100: 5201405UNTA004; Habitantes GTA2101: CONDOMÍNIO FLOR DO IPÊ; Habitantes GTA2102: Não
5201405 | Centro-Oeste | Aparecida de Goiânia | GO | CAD0002: Sociedade de economia mista; CAD0003: Regional; CAD0005: Saneamento de Goiás S/A; CAD0006: SANEAGO; Habitantes DFE0001: 550925; Habitantes DFE0002: 550264; Habitantes DFE0003: 661; Habitantes GTA2100: 5201405UNTA005; Habitantes GTA2101: DELFIORI; Habitantes GTA2102: Sim; l/s GTA2106: 55.6; l/s GTA2108: 6-Desinfecção; 1.000 m³/ano GTA2109: 1391.75
5201405 | Centro-Oeste | Aparecida de Goiânia | GO | CAD0002: Sociedade de economia mista; CAD0003: Regional; CAD0005: Saneamento de Goiás S/A; CAD0006: SANEAGO; Habitantes DFE0001: 550925; Habitantes DFE0002: 550264; Habitantes DFE0003: 661; Habitantes GTA2100: 5201405UNTA006; Habitantes GTA2101: ALTO PARAÍSO; Habitantes GTA2102: Sim; l/s GTA2106: 50; l/s GTA2108: 6-Desinfecção; 1.000 m³/ano GTA2109: 238.17
5201405 | Centro-Oeste | Aparecida de Goiânia | GO | CAD0002: Sociedade de economia mista; CAD0003: Regional; CAD0005: Saneamento de Goiás S/A; CAD0006: SANEAGO; Habitantes DFE0001: 550925; Habitantes DFE0002: 550264; Habitantes DFE0003: 661; Habitantes GTA2100: 5201405UNTA007; Habitantes GTA2101: SAA ARAGUAIA; Habitantes GTA2102: Sim; l/s GTA2106: 3.9; l/s GTA2108: 6-Desinfecção; 1.000 m³/ano GTA2109: 77.13
5201405 | Centro-Oeste | Aparecida de Goiânia | GO | Sociedade de economia mista | Regional | Saneamento de Goiás S/A | SANEAGO | 550925 | 550264 | 661 | 5201405UNTA008 | MADRE GERMANA II | Sim |  |  |  | 20.8 |  | 6-Desinfecção |  | 397.23 |  |  |  | Sistema Integrado
5201405 | Centro-Oeste | Aparecida de Goiânia | GO | Sociedade de economia mista | Regional | Saneamento de Goiás S/A | SANEAGO | 550925 | 550264 | 661 | 5201405UNTA009 | APARECIDA DE GOIANIA | Sim |  | Lat -16.8445550 | Long -49.2579990 | 83 |  |  |  | 2521.24
5201405 | Centro-Oeste | Aparecida de Goiânia | GO | CAD0002: Sociedade de economia mista; CAD0003: Regional; CAD0005: Saneamento de Goiás S/A; CAD0006: SANEAGO; Habitantes DFE0001: 550925; Habitantes DFE0002: 550264; Habitantes DFE0003: 661; Habitantes GTA2100: 5201405UNTA010; Habitantes GTA2101: SOLAR PARQUE; Habitantes GTA2102: Não
5201405 | Centro-Oeste | Aparecida de Goiânia | GO | CAD0002: Sociedade de economia mista; CAD0003: Regional; CAD0005: Saneamento de Goiás S/A; CAD0006: SANEAGO; Habitantes DFE0001: 550925; Habitantes DFE0002: 550264; Habitantes DFE0003: 661; Habitantes GTA2100: 5201405UNTA011; Habitantes GTA2101: PARQUE DAS NACOES; Habitantes GTA2102: Sim; l/s GTA2106: 11.4; l/s GTA2108: 6-Desinfecção; 1.000 m³/ano GTA2109: 178.72
5201405 | Centro-Oeste | Aparecida de Goiânia | GO | CAD0002: Sociedade de economia mista; CAD0003: Regional; CAD0005: Saneamento de Goiás S/A; CAD0006: SANEAGO; Habitantes DFE0001: 550925; Habitantes DFE0002: 550264; Habitantes DFE0003: 661; Habitantes GTA2100: 5201405UNTA012; Habitantes GTA2101: TIRADENTES; Habitantes GTA2102: Sim; l/s GTA2106: 65.1; 1.000 m³/ano GTA2109: 933.02
5201405 | Centro-Oeste | Aparecida de Goiânia | GO | CAD0002: Sociedade de economia mista; CAD0003: Regional; CAD0005: Saneamento de Goiás S/A; CAD0006: SANEAGO; Habitantes DFE0001: 550925; Habitantes DFE0002: 550264; Habitantes DFE0003: 661; Habitantes GTA2100: 5201405UNTA013; Habitantes GTA2101: MADRE GERMANA I; Habitantes GTA2102: Sim; l/s GTA2106: 11.9; l/s GTA2108: 6-Desinfecção; 1.000 m³/ano GTA2109: 267.02
5201405 | Centro-Oeste | Aparecida de Goiânia | GO | Sociedade de economia mista | Regional | Saneamento de Goiás S/A | SANEAGO | 550925 | 550264 | 661 | 5201405UNTA014 | INDEPENDENCIA MANSOES | Sim |  | Lat -16.8332240 | Long -49.3108390 | 135.8 |  |  |  | 3304.7
5201454 | Centro-Oeste | Aparecida do Rio Doce | GO | CAD0002: Sociedade de economia mista; CAD0003: Regional; CAD0005: Saneamento de Goiás S/A; CAD0006: SANEAGO; Habitantes DFE0001: 3012; Habitantes DFE0002: 2429; Habitantes DFE0003: 583; Habitantes GTA2100: 5201454UNTA001; Habitantes GTA2101: APARECIDA DO RIO DOCE; Habitantes GTA2102: Sim; l/s GTA2106: 7.7; l/s GTA2108: 6-Desinfecção; 1.000 m³/ano GTA2109: 176.32
5201504 | Centro-Oeste | Aporé | GO | CAD0002: Sociedade de economia mista; CAD0003: Regional; CAD0005: Saneamento de Goiás S/A; CAD0006: SANEAGO; Habitantes DFE0001: 4452; Habitantes DFE0002: 3388; Habitantes DFE0003: 1064; Habitantes GTA2100: 5201504UNTA001; Habitantes GTA2101: APORÉ; Habitantes GTA2102: Sim; l/s GTA2106: 17.5; l/s GTA2108: 6-Desinfecção; 1.000 m³/ano GTA2109: 301.94
5201603 | Centro-Oeste | Araçu | GO | Sociedade de economia mista | Regional | Saneamento de Goiás S/A | SANEAGO | 3842 | 3434 | 408 | 5201603UNTA001 | ARACU | Sim |  | Lat -16.3480670 | Long -49.6536300 | 15 |  |  |  | 235.65
5201702 | Centro-Oeste | Aragarças | GO | Sociedade de economia mista | Regional | Saneamento de Goiás S/A | SANEAGO | 18604 | 17815 | 789 | 5201702UNTA001 | ARAGARCAS | Sim |  | Lat -15.9091000 | Long -52.2487940 | 75 |  |  |  | 1602.84
5201801 | Centro-Oeste | Aragoiânia | GO | CAD0002: Sociedade de economia mista; CAD0003: Regional; CAD0005: Saneamento de Goiás S/A; CAD0006: SANEAGO; Habitantes DFE0001: 12554; Habitantes DFE0002: 11671; Habitantes DFE0003: 883; Habitantes GTA2100: 5201801UNTA001; Habitantes GTA2101: ARAGOIANIA; Habitantes GTA2102: Sim; l/s GTA2106: 17; 1.000 m³/ano GTA2109: 288.42
5201801 | Centro-Oeste | Aragoiânia | GO | CAD0002: Sociedade de economia mista; CAD0003: Regional; CAD0005: Saneamento de Goiás S/A; CAD0006: SANEAGO; Habitantes DFE0001: 12554; Habitantes DFE0002: 11671; Habitantes DFE0003: 883; Habitantes GTA2100: 5201801UNTA002; Habitantes GTA2101: RES. PARQUE DAS ACACIA; Habitantes GTA2102: Sim; l/s GTA2106: 6.8; l/s GTA2108: 6-Desinfecção; 1.000 m³/ano GTA2109: 134.5
5201801 | Centro-Oeste | Aragoiânia | GO | CAD0002: Sociedade de economia mista; CAD0003: Regional; CAD0005: Saneamento de Goiás S/A; CAD0006: SANEAGO; Habitantes DFE0001: 12554; Habitantes DFE0002: 11671; Habitantes DFE0003: 883; Habitantes GTA2100: 5201801UNTA003; Habitantes GTA2101: RES. CIDADE DAS PRAÇAS; Habitantes GTA2102: Sim; l/s GTA2106: 15.3; l/s GTA2108: 6-Desinfecção; 1.000 m³/ano GTA2109: 24.86
5201801 | Centro-Oeste | Aragoiânia | GO | CAD0002: Sociedade de economia mista; CAD0003: Regional; CAD0005: Saneamento de Goiás S/A; CAD0006: SANEAGO; Habitantes DFE0001: 12554; Habitantes DFE0002: 11671; Habitantes DFE0003: 883; Habitantes GTA2100: 5201801UNTA004; Habitantes GTA2101: RESIDENCIAL VITORIA; Habitantes GTA2102: Sim; l/s GTA2106: 5.8; l/s GTA2108: 6-Desinfecção; 1.000 m³/ano GTA2109: 26.21
5202155 | Centro-Oeste | Araguapaz | GO | Sociedade de economia mista | Regional | Saneamento de Goiás S/A | SANEAGO | 7182 | 5060 | 2122 | 5202155UNTA001 | ARAGUAPAZ | Sim |  | Lat -15.0864500 | Long -50.6347090 | 15 |  |  |  | 323.07
5202353 | Centro-Oeste | Arenópolis | GO | CAD0002: Sociedade de economia mista; CAD0003: Regional; CAD0005: Saneamento de Goiás S/A; CAD0006: SANEAGO; Habitantes DFE0001: 2930; Habitantes DFE0002: 1685; Habitantes DFE0003: 1245; Habitantes GTA2100: 5202353UNTA001; Habitantes GTA2101: CAMPOS VERDES - Arenópolis; Habitantes GTA2102: Sim; l/s GTA2106: 1.5; l/s GTA2108: 6-Desinfecção; 1.000 m³/ano GTA2109: 15.75
5202353 | Centro-Oeste | Arenópolis | GO | Sociedade de economia mista | Regional | Saneamento de Goiás S/A | SANEAGO | 2930 | 1685 | 1245 | 5202353UNTA002 | ARENOPOLIS | Sim |  | Lat -16.4002010 | Long -51.5615710 | 10 |  |  |  | 148.73
5202502 | Centro-Oeste | Aruanã | GO | Sociedade de economia mista | Regional | Saneamento de Goiás S/A | SANEAGO | 8515 | 7239 | 1276 | 5202502UNTA001 | ARUANA | Sim |  | Lat -14.9259710 | Long -51.0836030 | 30 |  |  |  | 797.42
5202601 | Centro-Oeste | Aurilândia | GO | Sociedade de economia mista | Regional | Saneamento de Goiás S/A | SANEAGO | 3266 | 2593 | 673 | 5202601UNTA001 | AURILANDIA | Sim |  | Lat -16.6725740 | Long -50.4623280 | 13.7 |  |  |  | 214.32
5202809 | Centro-Oeste | Avelinópolis | GO | CAD0002: Sociedade de economia mista; CAD0003: Regional; CAD0005: Saneamento de Goiás S/A; CAD0006: SANEAGO; Habitantes DFE0001: 2963; Habitantes DFE0002: 2132; Habitantes DFE0003: 831; Habitantes GTA2100: 5202809UNTA001; Habitantes GTA2101: ALAN KARDEC; Habitantes GTA2102: Não
5202809 | Centro-Oeste | Avelinópolis | GO | Sociedade de economia mista | Regional | Saneamento de Goiás S/A | SANEAGO | 2963 | 2132 | 831 | 5202809UNTA002 | AVELINOPOLIS | Sim |  | Lat -16.4729100 | Long -49.7603260 | 4 |  |  |  | 146.48
5203104 | Centro-Oeste | Baliza | GO | CAD0002: Sociedade de economia mista; CAD0003: Regional; CAD0005: Saneamento de Goiás S/A; CAD0006: SANEAGO; Habitantes DFE0001: 3335; Habitantes DFE0002: 1213; Habitantes DFE0003: 2122; Habitantes GTA2100: 5203104UNTA001; Habitantes GTA2101: BALIZA; Habitantes GTA2102: Sim; l/s GTA2106: 5.5; l/s GTA2108: 6-Desinfecção; 1.000 m³/ano GTA2109: 92.25
5203203 | Centro-Oeste | Barro Alto | GO | Sociedade de economia mista | Regional | Saneamento de Goiás S/A | SANEAGO | 10738 | 9709 | 1029 | 5203203UNTA001 | BARRO ALTO ETA I | Sim |  | Lat -14.9608320 | Long -48.9241430 | 17 |  |  |  | 469.69
5203203 | Centro-Oeste | Barro Alto | GO | CAD0002: Sociedade de economia mista; CAD0003: Regional; CAD0005: Saneamento de Goiás S/A; CAD0006: SANEAGO; Habitantes DFE0001: 10738; Habitantes DFE0002: 9709; Habitantes DFE0003: 1029; Habitantes GTA2100: 5203203UNTA002; Habitantes GTA2101: SOUZALANDIA; Habitantes GTA2102: Sim; l/s GTA2106: 6; l/s GTA2108: 6-Desinfecção; 1.000 m³/ano GTA2109: 124.93
5203203 | Centro-Oeste | Barro Alto | GO | CAD0002: Sociedade de economia mista; CAD0003: Regional; CAD0005: Saneamento de Goiás S/A; CAD0006: SANEAGO; Habitantes DFE0001: 10738; Habitantes DFE0002: 9709; Habitantes DFE0003: 1029; Habitantes GTA2100: 5203203UNTA003; Habitantes GTA2101: POÇO IV; Habitantes GTA2102: Sim; l/s GTA2106: 8.5; l/s GTA2108: 6-Desinfecção; 1.000 m³/ano GTA2109: 173.46
5203302 | Centro-Oeste | Bela Vista de Goiás | GO | Sociedade de economia mista | Regional | Saneamento de Goiás S/A | SANEAGO | 36583 | 28590 | 7993 | 5203302UNTA001 | BELA VISTA - Bela Vista de Goiás | Sim |  | Lat -16.9644330 | Long -48.9441830 | 42.5 |  |  |  | 1518.28
5203302 | Centro-Oeste | Bela Vista de Goiás | GO | CAD0002: Sociedade de economia mista; CAD0003: Regional; CAD0005: Saneamento de Goiás S/A; CAD0006: SANEAGO; Habitantes DFE0001: 36583; Habitantes DFE0002: 28590; Habitantes DFE0003: 7993; Habitantes GTA2100: 5203302UNTA002; Habitantes GTA2101: RECANTO DOS IPES; Habitantes GTA2102: Sim; l/s GTA2106: 4.3; l/s GTA2108: 6-Desinfecção; 1.000 m³/ano GTA2109: 4.17
5203302 | Centro-Oeste | Bela Vista de Goiás | GO | CAD0002: Sociedade de economia mista; CAD0003: Regional; CAD0005: Saneamento de Goiás S/A; CAD0006: SANEAGO; Habitantes DFE0001: 36583; Habitantes DFE0002: 28590; Habitantes DFE0003: 7993; Habitantes GTA2100: 5203302UNTA003; Habitantes GTA2101: ROSELANDIA; Habitantes GTA2102: Sim; l/s GTA2106: 1.5; l/s GTA2108: 6-Desinfecção; 1.000 m³/ano GTA2109: 20.82
5203302 | Centro-Oeste | Bela Vista de Goiás | GO | CAD0002: Sociedade de economia mista; CAD0003: Regional; CAD0005: Saneamento de Goiás S/A; CAD0006: SANEAGO; Habitantes DFE0001: 36583; Habitantes DFE0002: 28590; Habitantes DFE0003: 7993; Habitantes GTA2100: 5203302UNTA004; Habitantes GTA2101: CONCEIÇÃO; Habitantes GTA2102: Sim; l/s GTA2106: 2.4; l/s GTA2108: 6-Desinfecção; 1.000 m³/ano GTA2109: 3.62
5203401 | Centro-Oeste | Bom Jardim de Goiás | GO | Sociedade de economia mista | Regional | Saneamento de Goiás S/A | SANEAGO | 7824 | 6255 | 1569 | 5203401UNTA001 | BOM JARDIM | Sim |  | Lat -16.2138320 | Long -52.1791510 | 20 |  |  |  | 399.75
5203500 | Centro-Oeste | Bom Jesus de Goiás | GO | Sociedade de economia mista | Regional | Saneamento de Goiás S/A | SANEAGO | 24701 | 23481 | 1220 | 5203500UNTA001 | BOM JESUS | Sim |  | Lat -18.2185580 | Long -49.7332730 | 110 |  |  |  | 1421.44
5203559 | Centro-Oeste | Bonfinópolis | GO | CAD0002: Sociedade de economia mista; CAD0003: Regional; CAD0005: Saneamento de Goiás S/A; CAD0006: SANEAGO; Habitantes DFE0001: 10828; Habitantes DFE0002: 10046; Habitantes DFE0003: 782; Habitantes GTA2100: 5203559UNTA001; Habitantes GTA2101: BONFINOPOLIS; Habitantes GTA2102: Não
5203559 | Centro-Oeste | Bonfinópolis | GO | CAD0002: Sociedade de economia mista; CAD0003: Regional; CAD0005: Saneamento de Goiás S/A; CAD0006: SANEAGO; Habitantes DFE0001: 10828; Habitantes DFE0002: 10046; Habitantes DFE0003: 782; Habitantes GTA2100: 5203559UNTA002; Habitantes GTA2101: BONFINOPOLIS (CAMPOS BELO); Habitantes GTA2102: Sim; l/s GTA2106: 49.7; l/s GTA2108: 6-Desinfecção; 1.000 m³/ano GTA2109: 607.62
5203575 | Centro-Oeste | Bonópolis | GO | CAD0002: Sociedade de economia mista; CAD0003: Regional; CAD0005: Saneamento de Goiás S/A; CAD0006: SANEAGO; Habitantes DFE0001: 3306; Habitantes DFE0002: 2058; Habitantes DFE0003: 1248; Habitantes GTA2100: 5203575UNTA001; Habitantes GTA2101: BONOPOLIS; Habitantes GTA2102: Sim; l/s GTA2106: 2.8; l/s GTA2108: 6-Desinfecção; 1.000 m³/ano GTA2109: 125.72
5203609 | Centro-Oeste | Brazabrantes | GO | Sociedade de economia mista | Regional | Saneamento de Goiás S/A | SANEAGO | 4149 | 3114 | 1035 | 5203609UNTA001 | BRAZABRANTES | Sim |  | Lat -16.4483620 | Long -49.3749710 | 14 |  |  |  | 206.58
5203609 | Centro-Oeste | Brazabrantes | GO | CAD0002: Sociedade de economia mista; CAD0003: Regional; CAD0005: Saneamento de Goiás S/A; CAD0006: SANEAGO; Habitantes DFE0001: 4149; Habitantes DFE0002: 3114; Habitantes DFE0003: 1035; Habitantes GTA2100: 5203609UNTA002; Habitantes GTA2101: DEUSLANDIA; Habitantes GTA2102: Sim; l/s GTA2106: 2.6; l/s GTA2108: 6-Desinfecção; 1.000 m³/ano GTA2109: 36.34
5203807 | Centro-Oeste | Britânia | GO | Sociedade de economia mista | Regional | Saneamento de Goiás S/A | SANEAGO | 5788 | 4808 | 980 | 5203807UNTA001 | BRITANIA | Sim |  | Lat -15.2500780 | Long -51.1704540 | 15 |  |  |  | 253.42
5203939 | Centro-Oeste | Buriti de Goiás | GO | CAD0002: Sociedade de economia mista; CAD0003: Regional; CAD0005: Saneamento de Goiás S/A; CAD0006: SANEAGO; Habitantes DFE0001: 2789; Habitantes DFE0002: 2366; Habitantes DFE0003: 423; Habitantes GTA2100: 5203939UNTA001; Habitantes GTA2101: BURITI DE GOIAS; Habitantes GTA2102: Sim; l/s GTA2106: 4.7; l/s GTA2108: 6-Desinfecção; 1.000 m³/ano GTA2109: 150.31
5203939 | Centro-Oeste | Buriti de Goiás | GO | CAD0002: Sociedade de economia mista; CAD0003: Regional; CAD0005: Saneamento de Goiás S/A; CAD0006: SANEAGO; Habitantes DFE0001: 2789; Habitantes DFE0002: 2366; Habitantes DFE0003: 423; Habitantes GTA2100: 5203939UNTA002; Habitantes GTA2101: CAMPO DAS PERDIZES; Habitantes GTA2102: Sim; l/s GTA2106: 1.7; l/s GTA2108: 6-Desinfecção; 1.000 m³/ano GTA2109: 24.93
5203962 | Centro-Oeste | Buritinópolis | GO | Sociedade de economia mista | Regional | Saneamento de Goiás S/A | SANEAGO | 3154 | 1885 | 1269 | 5203962UNTA001 | BURITINOPOLIS | Sim |  | Lat -14.4583260 | Long -46.4362240 | 7.5 |  |  |  | 139.89
5204003 | Centro-Oeste | Cabeceiras | GO | CAD0002: Sociedade de economia mista; CAD0003: Regional; CAD0005: Saneamento de Goiás S/A; CAD0006: SANEAGO; Habitantes DFE0001: 7678; Habitantes DFE0002: 5944; Habitantes DFE0003: 1734; Habitantes GTA2100: 5204003UNTA001; Habitantes GTA2101: POVOADO LAGOA; Habitantes GTA2102: Não
5204003 | Centro-Oeste | Cabeceiras | GO | CAD0002: Sociedade de economia mista; CAD0003: Regional; CAD0005: Saneamento de Goiás S/A; CAD0006: SANEAGO; Habitantes DFE0001: 7678; Habitantes DFE0002: 5944; Habitantes DFE0003: 1734; Habitantes GTA2100: 5204003UNTA002; Habitantes GTA2101: ENIS MACHADO; Habitantes GTA2102: Sim; l/s GTA2106: 5.5; l/s GTA2108: 6-Desinfecção; 1.000 m³/ano GTA2109: 137.55
5204003 | Centro-Oeste | Cabeceiras | GO | CAD0002: Sociedade de economia mista; CAD0003: Regional; CAD0005: Saneamento de Goiás S/A; CAD0006: SANEAGO; Habitantes DFE0001: 7678; Habitantes DFE0002: 5944; Habitantes DFE0003: 1734; Habitantes GTA2100: 5204003UNTA003; Habitantes GTA2101: CABECEIRAS; Habitantes GTA2102: Sim; l/s GTA2106: 25; l/s GTA2108: 6-Desinfecção; 1.000 m³/ano GTA2109: 297.6
5204102 | Centro-Oeste | Cachoeira Alta | GO | Sociedade de economia mista | Regional | Saneamento de Goiás S/A | SANEAGO | 11789 | 9970 | 1819 | 5204102UNTA001 | CACHOEIRA ALTA | Sim |  | Lat -18.7574420 | Long -50.9309990 | 30 |  |  |  | 764.71
5204250 | Centro-Oeste | Cachoeira Dourada | GO | Sociedade de economia mista | Regional | Saneamento de Goiás S/A | SANEAGO | 7801 | 7256 | 545 | 5204250UNTA001 | CACHOEIRA DOURADA | Sim |  | Lat -18.4960580 | Long -49.4785400 | 20 |  |  |  | 431.4
5204300 | Centro-Oeste | Caçu | GO | Sociedade de economia mista | Regional | Saneamento de Goiás S/A | SANEAGO | 14006 | 11870 | 2136 | 5204300UNTA001 | CACU | Sim |  | Lat -18.5620180 | Long -51.1370640 | 44 |  |  |  | 813.34
5204300 | Centro-Oeste | Caçu | GO | CAD0002: Sociedade de economia mista; CAD0003: Regional; CAD0005: Saneamento de Goiás S/A; CAD0006: SANEAGO; Habitantes DFE0001: 14006; Habitantes DFE0002: 11870; Habitantes DFE0003: 2136; Habitantes GTA2100: 5204300UNTA002; Habitantes GTA2101: GILMAR GUIMARÃES; Habitantes GTA2102: Não
5204409 | Centro-Oeste | Caiapônia | GO | CAD0002: Sociedade de economia mista; CAD0003: Regional; CAD0005: Saneamento de Goiás S/A; CAD0006: SANEAGO; Habitantes DFE0001: 16655; Habitantes DFE0002: 12496; Habitantes DFE0003: 4159; Habitantes GTA2100: 5204409UNTA001; Habitantes GTA2101: RESIDENCIA PLANALTO VERDE; Habitantes GTA2102: Sim; l/s GTA2106: 1.4; l/s GTA2108: 6-Desinfecção; 1.000 m³/ano GTA2109: 32.19
5204409 | Centro-Oeste | Caiapônia | GO | Sociedade de economia mista | Regional | Saneamento de Goiás S/A | SANEAGO | 16655 | 12496 | 4159 | 5204409UNTA002 | CAIAPÔNIA | Sim |  | Lat -16.9729770 | Long -51.8570880 | 54 |  |  |  | 1012.03
5204557 | Centro-Oeste | Caldazinha | GO | Sociedade de economia mista | Regional | Saneamento de Goiás S/A | SANEAGO | 4735 | 3077 | 1658 | 5204557UNTA001 | CALDAZINHA | Sim |  | Lat -16.7069060 | Long -48.9934430 | 5 |  |  |  | 177.86
5204607 | Centro-Oeste | Campestre de Goiás | GO | Sociedade de economia mista | Regional | Saneamento de Goiás S/A | SANEAGO | 3854 | 2888 | 966 | 5204607UNTA001 | CAMPESTRE | Sim |  | Lat -16.7566080 | Long -49.6943840 | 5.7 |  |  |  | 182.92
5204656 | Centro-Oeste | Campinaçu | GO | CAD0002: Sociedade de economia mista; CAD0003: Regional; CAD0005: Saneamento de Goiás S/A; CAD0006: SANEAGO; Habitantes DFE0001: 3758; Habitantes DFE0002: 2394; Habitantes DFE0003: 1364; Habitantes GTA2100: 5204656UNTA001; Habitantes GTA2101: CAMPINACU; Habitantes GTA2102: Sim; l/s GTA2106: 8.1; l/s GTA2108: 6-Desinfecção; 1.000 m³/ano GTA2109: 177.08
5204706 | Centro-Oeste | Campinorte | GO | CAD0002: Sociedade de economia mista; CAD0003: Regional; CAD0005: Saneamento de Goiás S/A; CAD0006: SANEAGO; Habitantes DFE0001: 12879; Habitantes DFE0002: 11175; Habitantes DFE0003: 1704; Habitantes GTA2100: 5204706UNTA001; Habitantes GTA2101: COLINACU; Habitantes GTA2102: Sim; l/s GTA2106: 4.1; l/s GTA2108: 6-Desinfecção; 1.000 m³/ano GTA2109: 15.44
5204706 | Centro-Oeste | Campinorte | GO | CAD0002: Sociedade de economia mista; CAD0003: Regional; CAD0005: Saneamento de Goiás S/A; CAD0006: SANEAGO; Habitantes DFE0001: 12879; Habitantes DFE0002: 11175; Habitantes DFE0003: 1704; Habitantes GTA2100: 5204706UNTA002; Habitantes GTA2101: CAMPINORTE; Habitantes GTA2102: Sim; l/s GTA2106: 36.7; l/s GTA2108: 6-Desinfecção; 1.000 m³/ano GTA2109: 650.66
5204805 | Centro-Oeste | Campo Alegre de Goiás | GO | CAD0002: Sociedade de economia mista; CAD0003: Regional; CAD0005: Saneamento de Goiás S/A; CAD0006: SANEAGO; Habitantes DFE0001: 7711; Habitantes DFE0002: 5964; Habitantes DFE0003: 1747; Habitantes GTA2100: 5204805UNTA001; Habitantes GTA2101: CAMPO ALEGRE; Habitantes GTA2102: Sim; l/s GTA2106: 14.3; 1.000 m³/ano GTA2109: 460.4
5204854 | Centro-Oeste | Campo Limpo de Goiás | GO | Sociedade de economia mista | Regional | Saneamento de Goiás S/A | SANEAGO | 8449 | 7364 | 1085 | 5204854UNTA001 | CAMPO LIMPO | Sim |  | Lat -16.3044270 | Long -49.0949940 | 7.5 |  |  |  | 394.25
5204904 | Centro-Oeste | Campos Belos | GO | Sociedade de economia mista | Regional | Saneamento de Goiás S/A | SANEAGO | 18258 | 16244 | 2014 | 5204904UNTA001 | CAMPOS BELOS | Sim |  | Lat -13.1011250 | Long -46.7523170 | 50 |  |  |  | 1175.53
5204904 | Centro-Oeste | Campos Belos | GO | Sociedade de economia mista | Regional | Saneamento de Goiás S/A | SANEAGO | 18258 | 16244 | 2014 | 5204904UNTA002 | POUSO ALTO | Sim |  | Lat -12.9833120 | Long -46.3319600 | 5 |  |  |  | 41.65
5204904 | Centro-Oeste | Campos Belos | GO | CAD0002: Sociedade de economia mista; CAD0003: Regional; CAD0005: Saneamento de Goiás S/A; CAD0006: SANEAGO; Habitantes DFE0001: 18258; Habitantes DFE0002: 16244; Habitantes DFE0003: 2014; Habitantes GTA2100: 5204904UNTA003; Habitantes GTA2101: RES JARDINS BRASIL II; Habitantes GTA2102: Sim; l/s GTA2106: 12.5; l/s GTA2108: 6-Desinfecção; 1.000 m³/ano GTA2109: 41.22
5204953 | Centro-Oeste | Campos Verdes | GO | Sociedade de economia mista | Regional | Saneamento de Goiás S/A | SANEAGO | 3899 | 3506 | 393 | 5204953UNTA001 | CAMPOS VERDES - Campos Verdes | Sim |  | Lat -14.2609300 | Long -49.6561190 | 40 |  |  |  | 240.93
5205000 | Centro-Oeste | Carmo do Rio Verde | GO | Sociedade de economia mista | Regional | Saneamento de Goiás S/A | SANEAGO | 9937 | 8258 | 1679 | 5205000UNTA001 | CARMO DO RIO VERDE | Sim |  | Lat -15.3577800 | Long -49.7041820 | 20 |  |  |  | 592.67
5205059 | Centro-Oeste | Castelândia | GO | CAD0002: Sociedade de economia mista; CAD0003: Regional; CAD0005: Saneamento de Goiás S/A; CAD0006: SANEAGO; Habitantes DFE0001: 2921; Habitantes DFE0002: 2710; Habitantes DFE0003: 211; Habitantes GTA2100: 5205059UNTA001; Habitantes GTA2101: CASTELANDIA; Habitantes GTA2102: Sim; l/s GTA2106: 15.7; l/s GTA2108: 6-Desinfecção; 1.000 m³/ano GTA2109: 244.33
5205208 | Centro-Oeste | Caturaí | GO | Sociedade de economia mista | Regional | Saneamento de Goiás S/A | SANEAGO | 5318 | 4441 | 877 | 5205208UNTA001 | CATURAI | Sim |  | Lat -16.4411750 | Long -49.4877900 | 14 |  |  |  | 276.83
5205307 | Centro-Oeste | Cavalcante | GO | Sociedade de economia mista | Regional | Saneamento de Goiás S/A | SANEAGO | 9721 | 5355 | 4366 | 5205307UNTA001 | CAVALCANTE | Sim |  | Lat -13.7989910 | Long -47.4634430 | 15 |  |  |  | 383.72
5205406 | Centro-Oeste | Ceres | GO | Sociedade de economia mista | Regional | Saneamento de Goiás S/A | SANEAGO | 22484 | 21443 | 1041 | 5205406UNTA001 | CERES | Sim |  | Lat -15.3161810 | Long -49.5932450 | 108 |  |  |  | 2526.5 |  |  |  | Sistema Integrado
5205455 | Centro-Oeste | Cezarina | GO | CAD0002: Sociedade de economia mista; CAD0003: Regional; CAD0005: Saneamento de Goiás S/A; CAD0006: SANEAGO; Habitantes DFE0001: 8265; Habitantes DFE0002: 6142; Habitantes DFE0003: 2123; Habitantes GTA2100: 5205455UNTA001; Habitantes GTA2101: LINDA VISTA; Habitantes GTA2102: Sim; l/s GTA2106: 2.3; l/s GTA2108: 6-Desinfecção; 1.000 m³/ano GTA2109: 34.53
5205455 | Centro-Oeste | Cezarina | GO | Sociedade de economia mista | Regional | Saneamento de Goiás S/A | SANEAGO | 8265 | 6142 | 2123 | 5205455UNTA002 | CEZARINA | Sim |  | Lat -16.9750030 | Long -49.7871330 | 10 |  |  |  | 473.39
5205497 | Centro-Oeste | Cidade Ocidental | GO | CAD0002: Sociedade de economia mista; CAD0003: Regional; CAD0005: Saneamento de Goiás S/A; CAD0006: SANEAGO; Habitantes DFE0001: 98963; Habitantes DFE0002: 97993; Habitantes DFE0003: 970; Habitantes GTA2100: 5205497UNTA001; Habitantes GTA2101: CIDADE OCIDENTAL; Habitantes GTA2102: Sim; l/s GTA2106: 132.9; 1.000 m³/ano GTA2109: 4097.84
5205497 | Centro-Oeste | Cidade Ocidental | GO | CAD0002: Sociedade de economia mista; CAD0003: Regional; CAD0005: Saneamento de Goiás S/A; CAD0006: SANEAGO; Habitantes DFE0001: 98963; Habitantes DFE0002: 97993; Habitantes DFE0003: 970; Habitantes GTA2100: 5205497UNTA002; Habitantes GTA2101: JARDIM ABC; Habitantes GTA2102: Sim; l/s GTA2106: 13.2; l/s GTA2108: 6-Desinfecção; 1.000 m³/ano GTA2109: 578.57
5205497 | Centro-Oeste | Cidade Ocidental | GO | CAD0002: Sociedade de economia mista; CAD0003: Regional; CAD0005: Saneamento de Goiás S/A; CAD0006: SANEAGO; Habitantes DFE0001: 98963; Habitantes DFE0002: 97993; Habitantes DFE0003: 970; Habitantes GTA2100: 5205497UNTA003; Habitantes GTA2101: POVOADO MESQUITA; Habitantes GTA2102: Sim; l/s GTA2106: 2.8; l/s GTA2108: 6-Desinfecção; 1.000 m³/ano GTA2109: 91.46
5205497 | Centro-Oeste | Cidade Ocidental | GO | CAD0002: Sociedade de economia mista; CAD0003: Regional; CAD0005: Saneamento de Goiás S/A; CAD0006: SANEAGO; Habitantes DFE0001: 98963; Habitantes DFE0002: 97993; Habitantes DFE0003: 970; Habitantes GTA2100: 5205497UNTA004; Habitantes GTA2101: JARDIM EDITH; Habitantes GTA2102: Sim; l/s GTA2106: 3; l/s GTA2108: 6-Desinfecção; 1.000 m³/ano GTA2109: 70
5205497 | Centro-Oeste | Cidade Ocidental | GO | CAD0002: Sociedade de economia mista; CAD0003: Regional; CAD0005: Saneamento de Goiás S/A; CAD0006: SANEAGO; Habitantes DFE0001: 98963; Habitantes DFE0002: 97993; Habitantes DFE0003: 970; Habitantes GTA2100: 5205497UNTA005; Habitantes GTA2101: SAO MATEUS; Habitantes GTA2102: Sim; l/s GTA2106: 4.2; l/s GTA2108: 6-Desinfecção; 1.000 m³/ano GTA2109: 57.24
5205497 | Centro-Oeste | Cidade Ocidental | GO | CAD0002: Sociedade de economia mista; CAD0003: Regional; CAD0005: Saneamento de Goiás S/A; CAD0006: SANEAGO; Habitantes DFE0001: 98963; Habitantes DFE0002: 97993; Habitantes DFE0003: 970; Habitantes GTA2100: 5205497UNTA006; Habitantes GTA2101: PARQUE ARAGUARI; Habitantes GTA2102: Sim; l/s GTA2106: 2.8; l/s GTA2108: 6-Desinfecção; 1.000 m³/ano GTA2109: 99.04
5205497 | Centro-Oeste | Cidade Ocidental | GO | CAD0002: Sociedade de economia mista; CAD0003: Regional; CAD0005: Saneamento de Goiás S/A; CAD0006: SANEAGO; Habitantes DFE0001: 98963; Habitantes DFE0002: 97993; Habitantes DFE0003: 970; Habitantes GTA2100: 5205497UNTA007; Habitantes GTA2101: ALPHAVILLE; Habitantes GTA2102: Sim; l/s GTA2106: 23.9; l/s GTA2108: 6-Desinfecção; 1.000 m³/ano GTA2109: 113.62
5205497 | Centro-Oeste | Cidade Ocidental | GO | CAD0002: Sociedade de economia mista; CAD0003: Regional; CAD0005: Saneamento de Goiás S/A; CAD0006: SANEAGO; Habitantes DFE0001: 98963; Habitantes DFE0002: 97993; Habitantes DFE0003: 970; Habitantes GTA2100: 5205497UNTA008; Habitantes GTA2101: MOSSORO; Habitantes GTA2102: Sim; l/s GTA2106: 28.1; l/s GTA2108: 6-Desinfecção; 1.000 m³/ano GTA2109: 815.91
5205497 | Centro-Oeste | Cidade Ocidental | GO | CAD0002: Sociedade de economia mista; CAD0003: Regional; CAD0005: Saneamento de Goiás S/A; CAD0006: SANEAGO; Habitantes DFE0001: 98963; Habitantes DFE0002: 97993; Habitantes DFE0003: 970; Habitantes GTA2100: 5205497UNTA009; Habitantes GTA2101: MORADA DAS GARÇAS; Habitantes GTA2102: Sim; l/s GTA2106: 5.6; l/s GTA2108: 6-Desinfecção; 1.000 m³/ano GTA2109: 153.8
5205497 | Centro-Oeste | Cidade Ocidental | GO | CAD0002: Sociedade de economia mista; CAD0003: Regional; CAD0005: Saneamento de Goiás S/A; CAD0006: SANEAGO; Habitantes DFE0001: 98963; Habitantes DFE0002: 97993; Habitantes DFE0003: 970; Habitantes GTA2100: 5205497UNTA010; Habitantes GTA2101: MESQUITA I; Habitantes GTA2102: Não
5205497 | Centro-Oeste | Cidade Ocidental | GO | CAD0002: Sociedade de economia mista; CAD0003: Regional; CAD0005: Saneamento de Goiás S/A; CAD0006: SANEAGO; Habitantes DFE0001: 98963; Habitantes DFE0002: 97993; Habitantes DFE0003: 970; Habitantes GTA2100: 5205497UNTA011; Habitantes GTA2101: MESQUITA II; Habitantes GTA2102: Não
5205513 | Centro-Oeste | Cocalzinho de Goiás | GO | CAD0002: Sociedade de economia mista; CAD0003: Regional; CAD0005: Saneamento de Goiás S/A; CAD0006: SANEAGO; Habitantes DFE0001: 26638; Habitantes DFE0002: 20106; Habitantes DFE0003: 6532; Habitantes GTA2100: 5205513UNTA001; Habitantes GTA2101: GIRASSOL - Cocalzinho de Goiás; Habitantes GTA2102: Sim; l/s GTA2106: 33.8; l/s GTA2108: 6-Desinfecção; 1.000 m³/ano GTA2109: 372.32
5205513 | Centro-Oeste | Cocalzinho de Goiás | GO | CAD0002: Sociedade de economia mista; CAD0003: Regional; CAD0005: Saneamento de Goiás S/A; CAD0006: SANEAGO; Habitantes DFE0001: 26638; Habitantes DFE0002: 20106; Habitantes DFE0003: 6532; Habitantes GTA2100: 5205513UNTA002; Habitantes GTA2101: COCALZINHO; Habitantes GTA2102: Sim; l/s GTA2106: 22.9; l/s GTA2108: 6-Desinfecção; 1.000 m³/ano GTA2109: 589.05
5205513 | Centro-Oeste | Cocalzinho de Goiás | GO | CAD0002: Sociedade de economia mista; CAD0003: Regional; CAD0005: Saneamento de Goiás S/A; CAD0006: SANEAGO; Habitantes DFE0001: 26638; Habitantes DFE0002: 20106; Habitantes DFE0003: 6532; Habitantes GTA2100: 5205513UNTA003; Habitantes GTA2101: EDILANDIA; Habitantes GTA2102: Sim; l/s GTA2106: 6.1; l/s GTA2108: 6-Desinfecção; 1.000 m³/ano GTA2109: 77.88
5205513 | Centro-Oeste | Cocalzinho de Goiás | GO | CAD0002: Sociedade de economia mista; CAD0003: Regional; CAD0005: Saneamento de Goiás S/A; CAD0006: SANEAGO; Habitantes DFE0001: 26638; Habitantes DFE0002: 20106; Habitantes DFE0003: 6532; Habitantes GTA2100: 5205513UNTA004; Habitantes GTA2101: CIDADE DE DEUS; Habitantes GTA2102: Sim; l/s GTA2106: 3.6; l/s GTA2108: 6-Desinfecção; 1.000 m³/ano GTA2109: 44.09
5205703 | Centro-Oeste | Córrego do Ouro | GO | Sociedade de economia mista | Regional | Saneamento de Goiás S/A | SANEAGO | 2456 | 1550 | 906 | 5205703UNTA001 | CORREGO DO OURO | Sim |  | Lat -16.2948070 | Long -50.5587970 | 10 |  |  |  | 122.35
5205901 | Centro-Oeste | Corumbaíba | GO | Sociedade de economia mista | Regional | Saneamento de Goiás S/A | SANEAGO | 9416 | 7842 | 1574 | 5205901UNTA001 | CORUMBAIBA | Sim |  | Lat -18.1336520 | Long -48.5706420 | 13 |  |  |  | 341.03
5205901 | Centro-Oeste | Corumbaíba | GO | CAD0002: Sociedade de economia mista; CAD0003: Regional; CAD0005: Saneamento de Goiás S/A; CAD0006: SANEAGO; Habitantes DFE0001: 9416; Habitantes DFE0002: 7842; Habitantes DFE0003: 1574; Habitantes GTA2100: 5205901UNTA002; Habitantes GTA2101: QUINCA MARIANO; Habitantes GTA2102: Sim; l/s GTA2106: 3.8; l/s GTA2108: 6-Desinfecção; 1.000 m³/ano GTA2109: 28.84
5205901 | Centro-Oeste | Corumbaíba | GO | CAD0002: Sociedade de economia mista; CAD0003: Regional; CAD0005: Saneamento de Goiás S/A; CAD0006: SANEAGO; Habitantes DFE0001: 9416; Habitantes DFE0002: 7842; Habitantes DFE0003: 1574; Habitantes GTA2100: 5205901UNTA003; Habitantes GTA2101: SIMON BOLIVAR; Habitantes GTA2102: Sim; l/s GTA2106: 3.9; l/s GTA2108: 6-Desinfecção; 1.000 m³/ano GTA2109: 111.14
5206206 | Centro-Oeste | Cristalina | GO | CAD0002: Sociedade de economia mista; CAD0003: Regional; CAD0005: Saneamento de Goiás S/A; CAD0006: SANEAGO; Habitantes DFE0001: 65705; Habitantes DFE0002: 57144; Habitantes DFE0003: 8561; Habitantes GTA2100: 5206206UNTA001; Habitantes GTA2101: SETOR CRISTAL; Habitantes GTA2102: Sim; l/s GTA2106: 3.1; l/s GTA2108: 6-Desinfecção; 1.000 m³/ano GTA2109: 127.73
5206206 | Centro-Oeste | Cristalina | GO | CAD0002: Sociedade de economia mista; CAD0003: Regional; CAD0005: Saneamento de Goiás S/A; CAD0006: SANEAGO; Habitantes DFE0001: 65705; Habitantes DFE0002: 57144; Habitantes DFE0003: 8561; Habitantes GTA2100: 5206206UNTA002; Habitantes GTA2101: SETOR JK; Habitantes GTA2102: Sim; l/s GTA2106: 2.6; l/s GTA2108: 6-Desinfecção; 1.000 m³/ano GTA2109: 21.87
5206206 | Centro-Oeste | Cristalina | GO | CAD0002: Sociedade de economia mista; CAD0003: Regional; CAD0005: Saneamento de Goiás S/A; CAD0006: SANEAGO; Habitantes DFE0001: 65705; Habitantes DFE0002: 57144; Habitantes DFE0003: 8561; Habitantes GTA2100: 5206206UNTA003; Habitantes GTA2101: CRISTALINA II; Habitantes GTA2102: Sim; l/s GTA2106: 91.1; l/s GTA2108: 6-Desinfecção; 1.000 m³/ano GTA2109: 3296.24
5206206 | Centro-Oeste | Cristalina | GO | CAD0002: Sociedade de economia mista; CAD0003: Regional; CAD0005: Saneamento de Goiás S/A; CAD0006: SANEAGO; Habitantes DFE0001: 65705; Habitantes DFE0002: 57144; Habitantes DFE0003: 8561; Habitantes GTA2100: 5206206UNTA004; Habitantes GTA2101: PARQUE BRASIL; Habitantes GTA2102: Sim; l/s GTA2106: 5.6; l/s GTA2108: 6-Desinfecção; 1.000 m³/ano GTA2109: 3.17
5206206 | Centro-Oeste | Cristalina | GO | CAD0002: Sociedade de economia mista; CAD0003: Regional; CAD0005: Saneamento de Goiás S/A; CAD0006: SANEAGO; Habitantes DFE0001: 65705; Habitantes DFE0002: 57144; Habitantes DFE0003: 8561; Habitantes GTA2100: 5206206UNTA005; Habitantes GTA2101: RESIDENCIAL MANSÕES MARAJÓ; Habitantes GTA2102: Não
5206305 | Centro-Oeste | Cristianópolis | GO | CAD0002: Sociedade de economia mista; CAD0003: Regional; CAD0005: Saneamento de Goiás S/A; CAD0006: SANEAGO; Habitantes DFE0001: 3630; Habitantes DFE0002: 3072; Habitantes DFE0003: 558; Habitantes GTA2100: 5206305UNTA001; Habitantes GTA2101: CRISTIANOPOLIS; Habitantes GTA2102: Sim; l/s GTA2106: 11.4; l/s GTA2108: 6-Desinfecção; 1.000 m³/ano GTA2109: 266.82
5206404 | Centro-Oeste | Crixás | GO | CAD0002: Sociedade de economia mista; CAD0003: Regional; CAD0005: Saneamento de Goiás S/A; CAD0006: SANEAGO; Habitantes DFE0001: 17445; Habitantes DFE0002: 13747; Habitantes DFE0003: 3698; Habitantes GTA2100: 5206404UNTA001; Habitantes GTA2101: AURIVERDE; Habitantes GTA2102: Sim; l/s GTA2106: 2.5; l/s GTA2108: 6-Desinfecção; 1.000 m³/ano GTA2109: 27.73
5206404 | Centro-Oeste | Crixás | GO | Sociedade de economia mista | Regional | Saneamento de Goiás S/A | SANEAGO | 17445 | 13747 | 3698 | 5206404UNTA002 | CRIXAS | Sim |  | Lat -14.5551180 | Long -49.9734530 | 20 |  |  |  | 792.08
5206503 | Centro-Oeste | Cromínia | GO | Sociedade de economia mista | Regional | Saneamento de Goiás S/A | SANEAGO | 3977 | 3014 | 963 | 5206503UNTA001 | CROMINIA | Sim |  | Lat -17.2846650 | Long -49.3965920 | 10 |  |  |  | 226.19
5206602 | Centro-Oeste | Cumari | GO | Sociedade de economia mista | Regional | Saneamento de Goiás S/A | SANEAGO | 2955 | 2371 | 584 | 5206602UNTA001 | CUMARI | Sim |  | Lat -18.2660140 | Long -48.1411330 | 10.4 |  |  |  | 201.63
5206701 | Centro-Oeste | Damianópolis | GO | Sociedade de economia mista | Regional | Saneamento de Goiás S/A | SANEAGO | 3884 | 2772 | 1112 | 5206701UNTA001 | DAMIANOPOLIS | Sim |  | Lat -14.5705150 | Long -46.1788910 | 7.5 |  |  |  | 165.34
5206800 | Centro-Oeste | Damolândia | GO | Sociedade de economia mista | Regional | Saneamento de Goiás S/A | SANEAGO | 2755 | 2297 | 458 | 5206800UNTA001 | DAMOLANDIA | Sim |  | Lat -16.2476020 | Long -49.3714890 | 10 |  |  |  | 152.95
5206909 | Centro-Oeste | Davinópolis | GO | CAD0002: Sociedade de economia mista; CAD0003: Regional; CAD0005: Saneamento de Goiás S/A; CAD0006: SANEAGO; Habitantes DFE0001: 1901; Habitantes DFE0002: 1522; Habitantes DFE0003: 379; Habitantes GTA2100: 5206909UNTA001; Habitantes GTA2101: DAVINOPOLIS; Habitantes GTA2102: Sim; l/s GTA2106: 8.9; l/s GTA2108: 6-Desinfecção; 1.000 m³/ano GTA2109: 132.45
5207105 | Centro-Oeste | Diorama | GO | Sociedade de economia mista | Regional | Saneamento de Goiás S/A | SANEAGO | 2023 | 1394 | 629 | 5207105UNTA001 | DIORAMA | Sim |  | Lat -16.2320840 | Long -51.2456960 | 10 |  |  |  | 113.85
5207253 | Centro-Oeste | Doverlândia | GO | Sociedade de economia mista | Regional | Saneamento de Goiás S/A | SANEAGO | 6895 | 4871 | 2024 | 5207253UNTA001 | DOVERLÂNDIA | Sim |  | Lat -16.7188730 | Long -52.3282030 | 17 |  |  |  | 487.78
5207352 | Centro-Oeste | Edealina | GO | Sociedade de economia mista | Regional | Saneamento de Goiás S/A | SANEAGO | 4087 | 3180 | 907 | 5207352UNTA001 | EDEALINA | Sim |  | Lat -17.4043580 | Long -49.6641540 | 20 |  |  |  | 210.25
5207352 | Centro-Oeste | Edealina | GO | CAD0002: Sociedade de economia mista; CAD0003: Regional; CAD0005: Saneamento de Goiás S/A; CAD0006: SANEAGO; Habitantes DFE0001: 4087; Habitantes DFE0002: 3180; Habitantes DFE0003: 907; Habitantes GTA2100: 5207352UNTA002; Habitantes GTA2101: CERAMICA MATUTINA; Habitantes GTA2102: Sim; l/s GTA2106: 2.1; l/s GTA2108: 6-Desinfecção; 1.000 m³/ano GTA2109: 7.98
5207402 | Centro-Oeste | Edéia | GO | Sociedade de economia mista | Regional | Saneamento de Goiás S/A | SANEAGO | 11953 | 10584 | 1369 | 5207402UNTA001 | EDEIA | Sim |  | Lat -17.3348100 | Long -49.9180230 | 54 |  |  |  | 695.55
5207501 | Centro-Oeste | Estrela do Norte | GO | Sociedade de economia mista | Regional | Saneamento de Goiás S/A | SANEAGO | 3224 | 2948 | 276 | 5207501UNTA001 | ESTRELA DO NORTE | Sim |  | Lat -13.8993850 | Long -49.0370490 | 30 |  |  |  | 198.16
5207600 | Centro-Oeste | Fazenda Nova | GO | CAD0002: Sociedade de economia mista; CAD0003: Regional; CAD0005: Saneamento de Goiás S/A; CAD0006: SANEAGO; Habitantes DFE0001: 5878; Habitantes DFE0002: 4046; Habitantes DFE0003: 1832; Habitantes GTA2100: 5207600UNTA001; Habitantes GTA2101: FAZENDA NOVA; Habitantes GTA2102: Sim; l/s GTA2106: 12; 1.000 m³/ano GTA2109: 286.58
5207808 | Centro-Oeste | Firminópolis | GO | Sociedade de economia mista | Regional | Saneamento de Goiás S/A | SANEAGO | 10365 | 8762 | 1603 | 5207808UNTA001 | NOVO PLANALTO - Firminópolis | Sim |  | Lat -16.6825690 | Long -50.3006250 | 2 |  | 6-Desinfecção |  | 30.05
5207808 | Centro-Oeste | Firminópolis | GO | Sociedade de economia mista | Regional | Saneamento de Goiás S/A | SANEAGO | 10365 | 8762 | 1603 | 5207808UNTA002 | FIRMINOPOLIS | Sim |  | Lat -16.5718720 | Long -50.2993000 | 20 |  |  |  | 664.9
5207907 | Centro-Oeste | Flores de Goiás | GO | CAD0002: Sociedade de economia mista; CAD0003: Regional; CAD0005: Saneamento de Goiás S/A; CAD0006: SANEAGO; Habitantes DFE0001: 14156; Habitantes DFE0002: 4952; Habitantes DFE0003: 9204; Habitantes GTA2100: 5207907UNTA001; Habitantes GTA2101: FLORES DE GOIAS; Habitantes GTA2102: Sim; l/s GTA2106: 16.9; l/s GTA2108: 6-Desinfecção; 1.000 m³/ano GTA2109: 211.41
5208004 | Centro-Oeste | Formosa | GO | CAD0002: Sociedade de economia mista; CAD0003: Regional; CAD0005: Saneamento de Goiás S/A; CAD0006: SANEAGO; Habitantes DFE0001: 120478; Habitantes DFE0002: 111755; Habitantes DFE0003: 8723; Habitantes GTA2100: 5208004UNTA001; Habitantes GTA2101: BELA VISTA - Formosa; Habitantes GTA2102: Sim; l/s GTA2106: 14.3; l/s GTA2108: 6-Desinfecção; 1.000 m³/ano GTA2109: 218.33
5208004 | Centro-Oeste | Formosa | GO | CAD0002: Sociedade de economia mista; CAD0003: Regional; CAD0005: Saneamento de Goiás S/A; CAD0006: SANEAGO; Habitantes DFE0001: 120478; Habitantes DFE0002: 111755; Habitantes DFE0003: 8723; Habitantes GTA2100: 5208004UNTA002; Habitantes GTA2101: JARDIM PLANALTO - Formosa; Habitantes GTA2102: Sim; l/s GTA2106: 12.8; l/s GTA2108: 6-Desinfecção; 1.000 m³/ano GTA2109: 201.79
5208004 | Centro-Oeste | Formosa | GO | Sociedade de economia mista | Regional | Saneamento de Goiás S/A | SANEAGO | 120478 | 111755 | 8723 | 5208004UNTA003 | FORMOSA | Sim |  | Lat -15.5370960 | Long -47.3491120 | 210 |  |  |  | 5819
5208004 | Centro-Oeste | Formosa | GO | Sociedade de economia mista | Regional | Saneamento de Goiás S/A | SANEAGO | 120478 | 111755 | 8723 | 5208004UNTA004 | BROCOTO | Sim |  | Lat -15.5361000 | Long -47.3491070 | 90 |  |  |  | 800.49
5208004 | Centro-Oeste | Formosa | GO | CAD0002: Sociedade de economia mista; CAD0003: Regional; CAD0005: Saneamento de Goiás S/A; CAD0006: SANEAGO; Habitantes DFE0001: 120478; Habitantes DFE0002: 111755; Habitantes DFE0003: 8723; Habitantes GTA2100: 5208004UNTA005; Habitantes GTA2101: VILA VERDE; Habitantes GTA2102: Sim; l/s GTA2106: 19.4; l/s GTA2108: 6-Desinfecção; 1.000 m³/ano GTA2109: 408.27
5208004 | Centro-Oeste | Formosa | GO | CAD0002: Sociedade de economia mista; CAD0003: Regional; CAD0005: Saneamento de Goiás S/A; CAD0006: SANEAGO; Habitantes DFE0001: 120478; Habitantes DFE0002: 111755; Habitantes DFE0003: 8723; Habitantes GTA2100: 5208004UNTA006; Habitantes GTA2101: PARQUE DA COLINA; Habitantes GTA2102: Sim; l/s GTA2106: 27.5; l/s GTA2108: 6-Desinfecção; 1.000 m³/ano GTA2109: 387.56
5208103 | Centro-Oeste | Formoso | GO | Sociedade de economia mista | Regional | Saneamento de Goiás S/A | SANEAGO | 4681 | 3780 | 901 | 5208103UNTA001 | FORMOSO | Sim |  | Lat -13.6551300 | Long -48.8656790 | 30 |  |  |  | 284.48
5208152 | Centro-Oeste | Gameleira de Goiás | GO | CAD0002: Sociedade de economia mista; CAD0003: Regional; CAD0005: Saneamento de Goiás S/A; CAD0006: SANEAGO; Habitantes DFE0001: 3542; Habitantes DFE0002: 1384; Habitantes DFE0003: 2158; Habitantes GTA2100: 5208152UNTA001; Habitantes GTA2101: GAMELEIRA; Habitantes GTA2102: Sim; l/s GTA2106: 5.9; l/s GTA2108: 6-Desinfecção; 1.000 m³/ano GTA2109: 87.83
5208152 | Centro-Oeste | Gameleira de Goiás | GO | CAD0002: Sociedade de economia mista; CAD0003: Regional; CAD0005: Saneamento de Goiás S/A; CAD0006: SANEAGO; Habitantes DFE0001: 3542; Habitantes DFE0002: 1384; Habitantes DFE0003: 2158; Habitantes GTA2100: 5208152UNTA002; Habitantes GTA2101: MUCAMBINHO; Habitantes GTA2102: Sim; l/s GTA2106: 1.4; l/s GTA2108: 6-Desinfecção; 1.000 m³/ano GTA2109: 31.23
5208301 | Centro-Oeste | Divinópolis de Goiás | GO | Sociedade de economia mista | Regional | Saneamento de Goiás S/A | SANEAGO | 4440 | 3263 | 1177 | 5208301UNTA001 | DIVINOPOLIS DE GOIAS | Sim |  | Lat -13.2861750 | Long -46.3866410 | 18 |  |  |  | 232.58
5208400 | Centro-Oeste | Goianápolis | GO | Sociedade de economia mista | Regional | Saneamento de Goiás S/A | SANEAGO | 14555 | 13788 | 767 | 5208400UNTA001 | GOIANAPOLIS | Sim |  | Lat -16.5007280 | Long -49.0029650 | 23 |  |  |  | 531.81
5208400 | Centro-Oeste | Goianápolis | GO | CAD0002: Sociedade de economia mista; CAD0003: Regional; CAD0005: Saneamento de Goiás S/A; CAD0006: SANEAGO; Habitantes DFE0001: 14555; Habitantes DFE0002: 13788; Habitantes DFE0003: 767; Habitantes GTA2100: 5208400UNTA002; Habitantes GTA2101: ETA 2 - COMPACTA; Habitantes GTA2102: Sim; l/s GTA2106: 10; 1.000 m³/ano GTA2109: 181.83
5208509 | Centro-Oeste | Goiandira | GO | CAD0002: Sociedade de economia mista; CAD0003: Regional; CAD0005: Saneamento de Goiás S/A; CAD0006: SANEAGO; Habitantes DFE0001: 4986; Habitantes DFE0002: 4424; Habitantes DFE0003: 562; Habitantes GTA2100: 5208509UNTA001; Habitantes GTA2101: GOIANDIRA; Habitantes GTA2102: Sim; l/s GTA2106: 21.9; l/s GTA2108: 6-Desinfecção; 1.000 m³/ano GTA2109: 363.86
5208509 | Centro-Oeste | Goiandira | GO | CAD0002: Sociedade de economia mista; CAD0003: Regional; CAD0005: Saneamento de Goiás S/A; CAD0006: SANEAGO; Habitantes DFE0001: 4986; Habitantes DFE0002: 4424; Habitantes DFE0003: 562; Habitantes GTA2100: 5208509UNTA002; Habitantes GTA2101: VERÍSSIMO; Habitantes GTA2102: Sim; l/s GTA2106: 1; l/s GTA2108: 6-Desinfecção; 1.000 m³/ano GTA2109: 9.31
5208608 | Centro-Oeste | Goianésia | GO | CAD0002: Sociedade de economia mista; CAD0003: Regional; CAD0005: Saneamento de Goiás S/A; CAD0006: SANEAGO; Habitantes DFE0001: 77014; Habitantes DFE0002: 73094; Habitantes DFE0003: 3920; Habitantes GTA2100: 5208608UNTA001; Habitantes GTA2101: CAFELANDIA; Habitantes GTA2102: Sim; l/s GTA2106: 2.8; l/s GTA2108: 6-Desinfecção; 1.000 m³/ano GTA2109: 30.31
5208608 | Centro-Oeste | Goianésia | GO | Sociedade de economia mista | Regional | Saneamento de Goiás S/A | SANEAGO | 77014 | 73094 | 3920 | 5208608UNTA002 | GOIANESIA | Sim |  | Lat -15.3349620 | Long -49.1133090 | 200 |  |  |  | 4166.1
5208707 | Centro-Oeste | Goiânia | GO | Sociedade de economia mista | Regional | Saneamento de Goiás S/A | SANEAGO | 1494599 | 1492357 | 2242 | 5208707UNTA001 | JOÃO LEITE | Sim |  | Lat -16.6525750 | Long -49.2461110 | 2000.9 |  |  |  | 38819.66 |  |  |  | Sistema Integrado
5208707 | Centro-Oeste | Goiânia | GO | Sociedade de economia mista | Regional | Saneamento de Goiás S/A | SANEAGO | 1494599 | 1492357 | 2242 | 5208707UNTA002 | MEIA PONTE | Sim |  | Lat -16.5819080 | Long -49.3293400 | 1980 |  |  |  | 41871.67 |  |  |  | Sistema Integrado
5208707 | Centro-Oeste | Goiânia | GO | Sociedade de economia mista | Regional | Saneamento de Goiás S/A | SANEAGO | 1494599 | 1492357 | 2242 | 5208707UNTA003 | MAURO BORGES | Sim |  | Lat -16.5870150 | Long -49.2232800 | 4000 |  |  |  | 46158.7 |  |  |  | Sistema Integrado
5208707 | Centro-Oeste | Goiânia | GO | CAD0002: Sociedade de economia mista; CAD0003: Regional; CAD0005: Saneamento de Goiás S/A; CAD0006: SANEAGO; Habitantes DFE0001: 1494599; Habitantes DFE0002: 1492357; Habitantes DFE0003: 2242; Habitantes GTA2100: 5208707UNTA004; Habitantes GTA2101: JARDIM DAS ROSAS; Habitantes GTA2102: Sim; l/s GTA2106: 8.1; l/s GTA2108: 6-Desinfecção; 1.000 m³/ano GTA2109: 50.57
5208707 | Centro-Oeste | Goiânia | GO | CAD0002: Sociedade de economia mista; CAD0003: Regional; CAD0005: Saneamento de Goiás S/A; CAD0006: SANEAGO; Habitantes DFE0001: 1494599; Habitantes DFE0002: 1492357; Habitantes DFE0003: 2242; Habitantes GTA2100: 5208707UNTA005; Habitantes GTA2101: RESIDENCIAL SÃO MARCOS; Habitantes GTA2102: Sim; l/s GTA2106: 15.9; l/s GTA2108: 6-Desinfecção; 1.000 m³/ano GTA2109: 241.47
5208707 | Centro-Oeste | Goiânia | GO | CAD0002: Sociedade de economia mista; CAD0003: Regional; CAD0005: Saneamento de Goiás S/A; CAD0006: SANEAGO; Habitantes DFE0001: 1494599; Habitantes DFE0002: 1492357; Habitantes DFE0003: 2242; Habitantes GTA2100: 5208707UNTA006; Habitantes GTA2101: RESIDENCIAL ATIBAIA; Habitantes GTA2102: Sim; l/s GTA2106: 4.4; l/s GTA2108: 6-Desinfecção; 1.000 m³/ano GTA2109: 55.64
5208707 | Centro-Oeste | Goiânia | GO | CAD0002: Sociedade de economia mista; CAD0003: Regional; CAD0005: Saneamento de Goiás S/A; CAD0006: SANEAGO; Habitantes DFE0001: 1494599; Habitantes DFE0002: 1492357; Habitantes DFE0003: 2242; Habitantes GTA2100: 5208707UNTA007; Habitantes GTA2101: CONJ. RESIDENCIAL IRISVILLE; Habitantes GTA2102: Sim; l/s GTA2106: 5.6; l/s GTA2108: 6-Desinfecção; 1.000 m³/ano GTA2109: 79.64
5208707 | Centro-Oeste | Goiânia | GO | CAD0002: Sociedade de economia mista; CAD0003: Regional; CAD0005: Saneamento de Goiás S/A; CAD0006: SANEAGO; Habitantes DFE0001: 1494599; Habitantes DFE0002: 1492357; Habitantes DFE0003: 2242; Habitantes GTA2100: 5208707UNTA008; Habitantes GTA2101: FONTES DAS ÁGUAS; Habitantes GTA2102: Sim; l/s GTA2106: 17.7; l/s GTA2108: 6-Desinfecção; 1.000 m³/ano GTA2109: 34.56
5208707 | Centro-Oeste | Goiânia | GO | CAD0002: Sociedade de economia mista; CAD0003: Regional; CAD0005: Saneamento de Goiás S/A; CAD0006: SANEAGO; Habitantes DFE0001: 1494599; Habitantes DFE0002: 1492357; Habitantes DFE0003: 2242; Habitantes GTA2100: 5208707UNTA009; Habitantes GTA2101: RESIDENCIAL PORTUGUÊS; Habitantes GTA2102: Sim; l/s GTA2106: 3.7; l/s GTA2108: 6-Desinfecção; 1.000 m³/ano GTA2109: 22.68
5208707 | Centro-Oeste | Goiânia | GO | CAD0002: Sociedade de economia mista; CAD0003: Regional; CAD0005: Saneamento de Goiás S/A; CAD0006: SANEAGO; Habitantes DFE0001: 1494599; Habitantes DFE0002: 1492357; Habitantes DFE0003: 2242; Habitantes GTA2100: 5208707UNTA010; Habitantes GTA2101: SANTA EFIGÊNIA; Habitantes GTA2102: Sim; l/s GTA2106: 18.6; l/s GTA2108: 6-Desinfecção; 1.000 m³/ano GTA2109: 127.1
5208707 | Centro-Oeste | Goiânia | GO | CAD0002: Sociedade de economia mista; CAD0003: Regional; CAD0005: Saneamento de Goiás S/A; CAD0006: SANEAGO; Habitantes DFE0001: 1494599; Habitantes DFE0002: 1492357; Habitantes DFE0003: 2242; Habitantes GTA2100: 5208707UNTA011; Habitantes GTA2101: RESIDENCIAL TATYANE; Habitantes GTA2102: Não
5208806 | Centro-Oeste | Goianira | GO | CAD0002: Sociedade de economia mista; CAD0003: Regional; CAD0005: Saneamento de Goiás S/A; CAD0006: SANEAGO; Habitantes DFE0001: 78754; Habitantes DFE0002: 78037; Habitantes DFE0003: 717; Habitantes GTA2100: 5208806UNTA001; Habitantes GTA2101: NUCLEO URBANO; Habitantes GTA2102: Sim; l/s GTA2106: 64.1; l/s GTA2108: 6-Desinfecção; 1.000 m³/ano GTA2109: 1059.1
5208806 | Centro-Oeste | Goianira | GO | CAD0002: Sociedade de economia mista; CAD0003: Regional; CAD0005: Saneamento de Goiás S/A; CAD0006: SANEAGO; Habitantes DFE0001: 78754; Habitantes DFE0002: 78037; Habitantes DFE0003: 717; Habitantes GTA2100: 5208806UNTA002; Habitantes GTA2101: JARDIM IMPERIAL; Habitantes GTA2102: Sim; l/s GTA2106: 12.8; l/s GTA2108: 6-Desinfecção; 1.000 m³/ano GTA2109: 184.93
5208806 | Centro-Oeste | Goianira | GO | CAD0002: Sociedade de economia mista; CAD0003: Regional; CAD0005: Saneamento de Goiás S/A; CAD0006: SANEAGO; Habitantes DFE0001: 78754; Habitantes DFE0002: 78037; Habitantes DFE0003: 717; Habitantes GTA2100: 5208806UNTA003; Habitantes GTA2101: CORA CORALINA; Habitantes GTA2102: Sim; l/s GTA2106: 9.1; l/s GTA2108: 6-Desinfecção; 1.000 m³/ano GTA2109: 233.68
5208806 | Centro-Oeste | Goianira | GO | CAD0002: Sociedade de economia mista; CAD0003: Regional; CAD0005: Saneamento de Goiás S/A; CAD0006: SANEAGO; Habitantes DFE0001: 78754; Habitantes DFE0002: 78037; Habitantes DFE0003: 717; Habitantes GTA2100: 5208806UNTA004; Habitantes GTA2101: LAGO AZUL II; Habitantes GTA2102: Sim; l/s GTA2106: 4.2; l/s GTA2108: 6-Desinfecção; 1.000 m³/ano GTA2109: 54.96
5208806 | Centro-Oeste | Goianira | GO | CAD0002: Sociedade de economia mista; CAD0003: Regional; CAD0005: Saneamento de Goiás S/A; CAD0006: SANEAGO; Habitantes DFE0001: 78754; Habitantes DFE0002: 78037; Habitantes DFE0003: 717; Habitantes GTA2100: 5208806UNTA005; Habitantes GTA2101: MONTREAL; Habitantes GTA2102: Sim; l/s GTA2106: 4.4; l/s GTA2108: 6-Desinfecção; 1.000 m³/ano GTA2109: 72.14
5208806 | Centro-Oeste | Goianira | GO | CAD0002: Sociedade de economia mista; CAD0003: Regional; CAD0005: Saneamento de Goiás S/A; CAD0006: SANEAGO; Habitantes DFE0001: 78754; Habitantes DFE0002: 78037; Habitantes DFE0003: 717; Habitantes GTA2100: 5208806UNTA006; Habitantes GTA2101: PLANALTO; Habitantes GTA2102: Sim; l/s GTA2106: 7.9; l/s GTA2108: 6-Desinfecção; 1.000 m³/ano GTA2109: 74.98
5208806 | Centro-Oeste | Goianira | GO | CAD0002: Sociedade de economia mista; CAD0003: Regional; CAD0005: Saneamento de Goiás S/A; CAD0006: SANEAGO; Habitantes DFE0001: 78754; Habitantes DFE0002: 78037; Habitantes DFE0003: 717; Habitantes GTA2100: 5208806UNTA007; Habitantes GTA2101: ADILAIR II; Habitantes GTA2102: Sim; l/s GTA2106: 2.5; l/s GTA2108: 6-Desinfecção; 1.000 m³/ano GTA2109: 29.32
5208806 | Centro-Oeste | Goianira | GO | CAD0002: Sociedade de economia mista; CAD0003: Regional; CAD0005: Saneamento de Goiás S/A; CAD0006: SANEAGO; Habitantes DFE0001: 78754; Habitantes DFE0002: 78037; Habitantes DFE0003: 717; Habitantes GTA2100: 5208806UNTA008; Habitantes GTA2101: VILA ADILAIR III; Habitantes GTA2102: Sim; l/s GTA2106: 8.3; l/s GTA2108: 6-Desinfecção; 1.000 m³/ano GTA2109: 22.14
5208905 | Centro-Oeste | Goiás | GO | Sociedade de economia mista | Regional | Saneamento de Goiás S/A | SANEAGO | 24233 | 18495 | 5738 | 5208905UNTA001 | BACALHAU | Sim |  | Lat -15.9432160 | Long -50.1354050 | 60 |  |  |  | 1043.1
5208905 | Centro-Oeste | Goiás | GO | Sociedade de economia mista | Regional | Saneamento de Goiás S/A | SANEAGO | 24233 | 18495 | 5738 | 5208905UNTA002 | PEDRO LUDOVICO | Sim |  | Lat -15.9253490 | Long -50.1468380 | 30 |  |  |  | 287.91
5208905 | Centro-Oeste | Goiás | GO | CAD0002: Sociedade de economia mista; CAD0003: Regional; CAD0005: Saneamento de Goiás S/A; CAD0006: SANEAGO; Habitantes DFE0001: 24233; Habitantes DFE0002: 18495; Habitantes DFE0003: 5738; Habitantes GTA2100: 5208905UNTA003; Habitantes GTA2101: CONJUNTO FELICISSIMO; Habitantes GTA2102: Sim; l/s GTA2106: 3.8; l/s GTA2108: 6-Desinfecção; 1.000 m³/ano GTA2109: 29.99
5208905 | Centro-Oeste | Goiás | GO | CAD0002: Sociedade de economia mista; CAD0003: Regional; CAD0005: Saneamento de Goiás S/A; CAD0006: SANEAGO; Habitantes DFE0001: 24233; Habitantes DFE0002: 18495; Habitantes DFE0003: 5738; Habitantes GTA2100: 5208905UNTA004; Habitantes GTA2101: COLONIA DE UVA; Habitantes GTA2102: Sim; l/s GTA2106: 4.7; l/s GTA2108: 6-Desinfecção; 1.000 m³/ano GTA2109: 23.28
5208905 | Centro-Oeste | Goiás | GO | CAD0002: Sociedade de economia mista; CAD0003: Regional; CAD0005: Saneamento de Goiás S/A; CAD0006: SANEAGO; Habitantes DFE0001: 24233; Habitantes DFE0002: 18495; Habitantes DFE0003: 5738; Habitantes GTA2100: 5208905UNTA005; Habitantes GTA2101: VILA IRACY; Habitantes GTA2102: Não
5208905 | Centro-Oeste | Goiás | GO | CAD0002: Sociedade de economia mista; CAD0003: Regional; CAD0005: Saneamento de Goiás S/A; CAD0006: SANEAGO; Habitantes DFE0001: 24233; Habitantes DFE0002: 18495; Habitantes DFE0003: 5738; Habitantes GTA2100: 5208905UNTA006; Habitantes GTA2101: USINA DE AREIA; Habitantes GTA2102: Sim; l/s GTA2106: 10.3; l/s GTA2108: 6-Desinfecção; 1.000 m³/ano GTA2109: 21.58
5208905 | Centro-Oeste | Goiás | GO | CAD0002: Sociedade de economia mista; CAD0003: Regional; CAD0005: Saneamento de Goiás S/A; CAD0006: SANEAGO; Habitantes DFE0001: 24233; Habitantes DFE0002: 18495; Habitantes DFE0003: 5738; Habitantes GTA2100: 5208905UNTA007; Habitantes GTA2101: ÁGUAS DE SÂO JOÂO; Habitantes GTA2102: Sim; l/s GTA2106: 7.6; l/s GTA2108: 6-Desinfecção; 1.000 m³/ano GTA2109: 21.53
5208905 | Centro-Oeste | Goiás | GO | CAD0002: Sociedade de economia mista; CAD0003: Regional; CAD0005: Saneamento de Goiás S/A; CAD0006: SANEAGO; Habitantes DFE0001: 24233; Habitantes DFE0002: 18495; Habitantes DFE0003: 5738; Habitantes GTA2100: 5208905UNTA008; Habitantes GTA2101: CALCILANDIA; Habitantes GTA2102: Sim; l/s GTA2106: 2; l/s GTA2108: 6-Desinfecção; 1.000 m³/ano GTA2109: 21.26
5209101 | Centro-Oeste | Goiatuba | GO | Sociedade de economia mista | Regional | Saneamento de Goiás S/A | SANEAGO | 36777 | 34585 | 2192 | 5209101UNTA001 | GOIATUBA | Sim |  | Lat -18.0077830 | Long -49.3627520 | 76 |  |  |  | 2321.28
5209101 | Centro-Oeste | Goiatuba | GO | CAD0002: Sociedade de economia mista; CAD0003: Regional; CAD0005: Saneamento de Goiás S/A; CAD0006: SANEAGO; Habitantes DFE0001: 36777; Habitantes DFE0002: 34585; Habitantes DFE0003: 2192; Habitantes GTA2100: 5209101UNTA002; Habitantes GTA2101: RECREIO BANDEIRANTE; Habitantes GTA2102: Sim; l/s GTA2106: 5.2; l/s GTA2108: 6-Desinfecção; 1.000 m³/ano GTA2109: 113.61
5209101 | Centro-Oeste | Goiatuba | GO | CAD0002: Sociedade de economia mista; CAD0003: Regional; CAD0005: Saneamento de Goiás S/A; CAD0006: SANEAGO; Habitantes DFE0001: 36777; Habitantes DFE0002: 34585; Habitantes DFE0003: 2192; Habitantes GTA2100: 5209101UNTA003; Habitantes GTA2101: MARCIANOPOLIS; Habitantes GTA2102: Sim; l/s GTA2106: 6.5; l/s GTA2108: 6-Desinfecção; 1.000 m³/ano GTA2109: 78.39
5209101 | Centro-Oeste | Goiatuba | GO | CAD0002: Sociedade de economia mista; CAD0003: Regional; CAD0005: Saneamento de Goiás S/A; CAD0006: SANEAGO; Habitantes DFE0001: 36777; Habitantes DFE0002: 34585; Habitantes DFE0003: 2192; Habitantes GTA2100: 5209101UNTA004; Habitantes GTA2101: POVOADO VENDA SECA; Habitantes GTA2102: Sim; l/s GTA2106: 1.8; l/s GTA2108: 6-Desinfecção; 1.000 m³/ano GTA2109: 13.83
5209150 | Centro-Oeste | Gouvelândia | GO | CAD0002: Sociedade de economia mista; CAD0003: Regional; CAD0005: Saneamento de Goiás S/A; CAD0006: SANEAGO; Habitantes DFE0001: 4356; Habitantes DFE0002: 3822; Habitantes DFE0003: 534; Habitantes GTA2100: 5209150UNTA001; Habitantes GTA2101: GOUVELANDIA; Habitantes GTA2102: Sim; l/s GTA2106: 13.4; l/s GTA2108: 6-Desinfecção; 1.000 m³/ano GTA2109: 268.56
5209200 | Centro-Oeste | Guapó | GO | CAD0002: Sociedade de economia mista; CAD0003: Regional; CAD0005: Saneamento de Goiás S/A; CAD0006: SANEAGO; Habitantes DFE0001: 20588; Habitantes DFE0002: 18920; Habitantes DFE0003: 1668; Habitantes GTA2100: 5209200UNTA001; Habitantes GTA2101: POSSELANDIA; Habitantes GTA2102: Sim; l/s GTA2106: 5.5; l/s GTA2108: 6-Desinfecção; 1.000 m³/ano GTA2109: 43.82
5209200 | Centro-Oeste | Guapó | GO | Sociedade de economia mista | Regional | Saneamento de Goiás S/A | SANEAGO | 20588 | 18920 | 1668 | 5209200UNTA002 | GUAPO | Sim |  | Lat -16.8362330 | Long -49.5390020 | 20 |  |  |  | 832.16
5209200 | Centro-Oeste | Guapó | GO | CAD0002: Sociedade de economia mista; CAD0003: Regional; CAD0005: Saneamento de Goiás S/A; CAD0006: SANEAGO; Habitantes DFE0001: 20588; Habitantes DFE0002: 18920; Habitantes DFE0003: 1668; Habitantes GTA2100: 5209200UNTA003; Habitantes GTA2101: RESIDENCIAL BANDEIRAS; Habitantes GTA2102: Sim; l/s GTA2106: 4.3; l/s GTA2108: 6-Desinfecção; 1.000 m³/ano GTA2109: 74.26
5209200 | Centro-Oeste | Guapó | GO | CAD0002: Sociedade de economia mista; CAD0003: Regional; CAD0005: Saneamento de Goiás S/A; CAD0006: SANEAGO; Habitantes DFE0001: 20588; Habitantes DFE0002: 18920; Habitantes DFE0003: 1668; Habitantes GTA2100: 5209200UNTA004; Habitantes GTA2101: RESIDENCIAL DONA ALICE; Habitantes GTA2102: Sim; l/s GTA2106: 2.8; l/s GTA2108: 6-Desinfecção; 1.000 m³/ano GTA2109: 45.92
5209200 | Centro-Oeste | Guapó | GO | CAD0002: Sociedade de economia mista; CAD0003: Regional; CAD0005: Saneamento de Goiás S/A; CAD0006: SANEAGO; Habitantes DFE0001: 20588; Habitantes DFE0002: 18920; Habitantes DFE0003: 1668; Habitantes GTA2100: 5209200UNTA005; Habitantes GTA2101: LOT. JARDIM DOS YPÊS; Habitantes GTA2102: Sim; l/s GTA2106: 7.8; l/s GTA2108: 6-Desinfecção; 1.000 m³/ano GTA2109: 42.97
5209291 | Centro-Oeste | Guaraíta | GO | CAD0002: Sociedade de economia mista; CAD0003: Regional; CAD0005: Saneamento de Goiás S/A; CAD0006: SANEAGO; Habitantes DFE0001: 2185; Habitantes DFE0002: 1462; Habitantes DFE0003: 723; Habitantes GTA2100: 5209291UNTA001; Habitantes GTA2101: GUARAITA; Habitantes GTA2102: Sim; l/s GTA2106: 34.5; l/s GTA2108: 6-Desinfecção; 1.000 m³/ano GTA2109: 96.83
5209408 | Centro-Oeste | Guarani de Goiás | GO | Sociedade de economia mista | Regional | Saneamento de Goiás S/A | SANEAGO | 4106 | 1728 | 2378 | 5209408UNTA001 | GUARANI DE GOIAS | Sim |  | Lat -13.9412810 | Long -46.4774990 | 10 |  |  |  | 140.84
5209606 | Centro-Oeste | Heitoraí | GO | Sociedade de economia mista | Regional | Saneamento de Goiás S/A | SANEAGO | 3360 | 2522 | 838 | 5209606UNTA001 | HEITORAI | Sim |  | Lat -15.7210740 | Long -49.8153090 | 10 |  |  |  | 184.17
5209705 | Centro-Oeste | Hidrolândia | GO | Sociedade de economia mista | Regional | Saneamento de Goiás S/A | SANEAGO | 29827 | 24616 | 5211 | 5209705UNTA001 | HIDROLANDIA | Sim |  | Lat -16.9574010 | Long -49.2369350 | 18 |  |  |  | 696.87
5209705 | Centro-Oeste | Hidrolândia | GO | CAD0002: Sociedade de economia mista; CAD0003: Regional; CAD0005: Saneamento de Goiás S/A; CAD0006: SANEAGO; Habitantes DFE0001: 29827; Habitantes DFE0002: 24616; Habitantes DFE0003: 5211; Habitantes GTA2100: 5209705UNTA002; Habitantes GTA2101: HIDROLANDIA I; Habitantes GTA2102: Sim; l/s GTA2106: 7.7; l/s GTA2108: 6-Desinfecção; 1.000 m³/ano GTA2109: 98.95
5209705 | Centro-Oeste | Hidrolândia | GO | CAD0002: Sociedade de economia mista; CAD0003: Regional; CAD0005: Saneamento de Goiás S/A; CAD0006: SANEAGO; Habitantes DFE0001: 29827; Habitantes DFE0002: 24616; Habitantes DFE0003: 5211; Habitantes GTA2100: 5209705UNTA003; Habitantes GTA2101: MORADA DO SOL; Habitantes GTA2102: Sim; l/s GTA2106: 12.1; l/s GTA2108: 6-Desinfecção; 1.000 m³/ano GTA2109: 117.45
5209705 | Centro-Oeste | Hidrolândia | GO | CAD0002: Sociedade de economia mista; CAD0003: Regional; CAD0005: Saneamento de Goiás S/A; CAD0006: SANEAGO; Habitantes DFE0001: 29827; Habitantes DFE0002: 24616; Habitantes DFE0003: 5211; Habitantes GTA2100: 5209705UNTA004; Habitantes GTA2101: SETOR GARAVELO SUL II; Habitantes GTA2102: Sim; l/s GTA2106: 1.4; l/s GTA2108: 6-Desinfecção; 1.000 m³/ano GTA2109: 3.06
5209705 | Centro-Oeste | Hidrolândia | GO | CAD0002: Sociedade de economia mista; CAD0003: Regional; CAD0005: Saneamento de Goiás S/A; CAD0006: SANEAGO; Habitantes DFE0001: 29827; Habitantes DFE0002: 24616; Habitantes DFE0003: 5211; Habitantes GTA2100: 5209705UNTA005; Habitantes GTA2101: NOVA FÁTIMA; Habitantes GTA2102: Sim; l/s GTA2106: 9.2; l/s GTA2108: 6-Desinfecção; 1.000 m³/ano GTA2109: 44.95
5209705 | Centro-Oeste | Hidrolândia | GO | CAD0002: Sociedade de economia mista; CAD0003: Regional; CAD0005: Saneamento de Goiás S/A; CAD0006: SANEAGO; Habitantes DFE0001: 29827; Habitantes DFE0002: 24616; Habitantes DFE0003: 5211; Habitantes GTA2100: 5209705UNTA006; Habitantes GTA2101: OLOANA; Habitantes GTA2102: Sim; l/s GTA2106: 1.3; l/s GTA2108: 6-Desinfecção; 1.000 m³/ano GTA2109: 17.34
5209804 | Centro-Oeste | Hidrolina | GO | Sociedade de economia mista | Regional | Saneamento de Goiás S/A | SANEAGO | 3514 | 2664 | 850 | 5209804UNTA001 | HIDROLINA | Sim |  | Lat -14.7238470 | Long -49.4763660 | 10 |  |  |  | 204.24
5209903 | Centro-Oeste | Iaciara | GO | Sociedade de economia mista | Regional | Saneamento de Goiás S/A | SANEAGO | 10430 | 8148 | 2282 | 5209903UNTA001 | IACIARA | Sim |  | Lat -14.1061550 | Long -46.6320080 | 40 |  |  |  | 595.13
5209937 | Centro-Oeste | Inaciolândia | GO | Sociedade de economia mista | Regional | Saneamento de Goiás S/A | SANEAGO | 6061 | 5443 | 618 | 5209937UNTA001 | INACIOLANDIA | Sim |  | Lat -18.4812550 | Long -49.9742710 | 19.8 |  |  |  | 339.16
5209952 | Centro-Oeste | Indiara | GO | Sociedade de economia mista | Regional | Saneamento de Goiás S/A | SANEAGO | 17747 | 15697 | 2050 | 5209952UNTA001 | INDIARA | Sim |  | Lat -17.0937180 | Long -49.9756310 | 50 |  |  |  | 992.33
5209952 | Centro-Oeste | Indiara | GO | CAD0002: Sociedade de economia mista; CAD0003: Regional; CAD0005: Saneamento de Goiás S/A; CAD0006: SANEAGO; Habitantes DFE0001: 17747; Habitantes DFE0002: 15697; Habitantes DFE0003: 2050; Habitantes GTA2100: 5209952UNTA002; Habitantes GTA2101: SETOR VALE DOS SONHOS; Habitantes GTA2102: Não
5209952 | Centro-Oeste | Indiara | GO | CAD0002: Sociedade de economia mista; CAD0003: Regional; CAD0005: Saneamento de Goiás S/A; CAD0006: SANEAGO; Habitantes DFE0001: 17747; Habitantes DFE0002: 15697; Habitantes DFE0003: 2050; Habitantes GTA2100: 5209952UNTA003; Habitantes GTA2101: SETOR CARLANDIA; Habitantes GTA2102: Sim; l/s GTA2106: 0.4; l/s GTA2108: 6-Desinfecção; 1.000 m³/ano GTA2109: 35.5
5210000 | Centro-Oeste | Inhumas | GO | Sociedade de economia mista | Regional | Saneamento de Goiás S/A | SANEAGO | 53629 | 50486 | 3143 | 5210000UNTA001 | INHUMAS | Sim |  | Lat -16.3328650 | Long -49.4981160 | 104 |  |  |  | 3004.94
5210000 | Centro-Oeste | Inhumas | GO | CAD0002: Sociedade de economia mista; CAD0003: Regional; CAD0005: Saneamento de Goiás S/A; CAD0006: SANEAGO; Habitantes DFE0001: 53629; Habitantes DFE0002: 50486; Habitantes DFE0003: 3143; Habitantes GTA2100: 5210000UNTA002; Habitantes GTA2101: MAURIVAN PUCCI; Habitantes GTA2102: Sim; l/s GTA2106: 8.3; l/s GTA2108: 6-Desinfecção; 1.000 m³/ano GTA2109: 22.58
5210000 | Centro-Oeste | Inhumas | GO | CAD0002: Sociedade de economia mista; CAD0003: Regional; CAD0005: Saneamento de Goiás S/A; CAD0006: SANEAGO; Habitantes DFE0001: 53629; Habitantes DFE0002: 50486; Habitantes DFE0003: 3143; Habitantes GTA2100: 5210000UNTA003; Habitantes GTA2101: PORTAL DE INHUMAS; Habitantes GTA2102: Sim; l/s GTA2106: 6.5; l/s GTA2108: 6-Desinfecção; 1.000 m³/ano GTA2109: 29.99
5210158 | Centro-Oeste | Ipiranga de Goiás | GO | CAD0002: Sociedade de economia mista; CAD0003: Regional; CAD0005: Saneamento de Goiás S/A; CAD0006: SANEAGO; Habitantes DFE0001: 2964; Habitantes DFE0002: 1577; Habitantes DFE0003: 1387; Habitantes GTA2100: 5210158UNTA001; Habitantes GTA2101: IPIRANGA - CENTRO; Habitantes GTA2102: Não
5210158 | Centro-Oeste | Ipiranga de Goiás | GO | Sociedade de economia mista | Regional | Saneamento de Goiás S/A | SANEAGO | 2964 | 1577 | 1387 | 5210158UNTA002 | BOM JESUS II(CERES) | Sim |  | Lat -15.0870340 | Long -49.6559250 | 2.4 |  | 6-Desinfecção |  | 21.04
5210158 | Centro-Oeste | Ipiranga de Goiás | GO | Sociedade de economia mista | Regional | Saneamento de Goiás S/A | SANEAGO | 2964 | 1577 | 1387 | 5210158UNTA003 | IPIRANGA INDEPENDENCIA | Sim |  | Lat -15.1755950 | Long -49.6759520 | 2.2 |  | 6-Desinfecção |  | 106.5
5210208 | Centro-Oeste | Iporá | GO | Sociedade de economia mista | Regional | Saneamento de Goiás S/A | SANEAGO | 36983 | 34217 | 2766 | 5210208UNTA001 | IPORA | Sim |  | Lat -16.4335090 | Long -51.1241360 | 140 |  |  |  | 2703.37
5210307 | Centro-Oeste | Israelândia | GO | Sociedade de economia mista | Regional | Saneamento de Goiás S/A | SANEAGO | 2540 | 2005 | 535 | 5210307UNTA001 | ISRAELANDIA | Sim |  | Lat -16.3173180 | Long -50.9053360 | 8 |  |  |  | 163.01
5210406 | Centro-Oeste | Itaberaí | GO | Sociedade de economia mista | Regional | Saneamento de Goiás S/A | SANEAGO | 46943 | 40761 | 6182 | 5210406UNTA001 | ITABERAI | Sim |  | Lat -16.0337580 | Long -49.8091220 | 90 |  |  |  | 2432.12
5210406 | Centro-Oeste | Itaberaí | GO | CAD0002: Sociedade de economia mista; CAD0003: Regional; CAD0005: Saneamento de Goiás S/A; CAD0006: SANEAGO; Habitantes DFE0001: 46943; Habitantes DFE0002: 40761; Habitantes DFE0003: 6182; Habitantes GTA2100: 5210406UNTA002; Habitantes GTA2101: PARAÍSO 3M; Habitantes GTA2102: Sim; l/s GTA2106: 5; l/s GTA2108: 6-Desinfecção; 1.000 m³/ano GTA2109: 14
5210406 | Centro-Oeste | Itaberaí | GO | CAD0002: Sociedade de economia mista; CAD0003: Regional; CAD0005: Saneamento de Goiás S/A; CAD0006: SANEAGO; Habitantes DFE0001: 46943; Habitantes DFE0002: 40761; Habitantes DFE0003: 6182; Habitantes GTA2100: 5210406UNTA003; Habitantes GTA2101: MELISSA PARK; Habitantes GTA2102: Sim; l/s GTA2106: 10.7; l/s GTA2108: 6-Desinfecção; 1.000 m³/ano GTA2109: 27.78
5210562 | Centro-Oeste | Itaguari | GO | Sociedade de economia mista | Regional | Saneamento de Goiás S/A | SANEAGO | 5088 | 4674 | 414 | 5210562UNTA001 | ITAGUARI | Sim |  | Lat -15.9292530 | Long -49.5992060 | 18 |  |  |  | 300.56
5210604 | Centro-Oeste | Itaguaru | GO | Sociedade de economia mista | Regional | Saneamento de Goiás S/A | SANEAGO | 4880 | 4202 | 678 | 5210604UNTA001 | ITAGUARU | Sim |  | Lat -15.7698130 | Long -49.6336040 | 13.4 |  |  |  | 337.91
5210802 | Centro-Oeste | Itajá | GO | CAD0002: Sociedade de economia mista; CAD0003: Regional; CAD0005: Saneamento de Goiás S/A; CAD0006: SANEAGO; Habitantes DFE0001: 4328; Habitantes DFE0002: 3328; Habitantes DFE0003: 1000; Habitantes GTA2100: 5210802UNTA001; Habitantes GTA2101: ITAJA; Habitantes GTA2102: Sim; l/s GTA2106: 26.5; l/s GTA2108: 6-Desinfecção; 1.000 m³/ano GTA2109: 331.32
5210901 | Centro-Oeste | Itapaci | GO | Sociedade de economia mista | Regional | Saneamento de Goiás S/A | SANEAGO | 21708 | 20071 | 1637 | 5210901UNTA001 | ITAPACI | Sim |  | Lat -14.9361600 | Long -49.5463960 | 24 |  |  |  | 1143.31
5211008 | Centro-Oeste | Itapirapuã | GO | Sociedade de economia mista | Regional | Saneamento de Goiás S/A | SANEAGO | 8125 | 6021 | 2104 | 5211008UNTA001 | ITAPIRAPUA | Sim |  | Lat -15.8337300 | Long -50.6015420 | 32.5 |  |  |  | 463.86
5211206 | Centro-Oeste | Itapuranga | GO | Sociedade de economia mista | Regional | Saneamento de Goiás S/A | SANEAGO | 26574 | 21982 | 4592 | 5211206UNTA001 | ITAPURANGA | Sim |  | Lat -15.5695000 | Long -49.9594020 | 65 |  |  |  | 1354.58
5211305 | Centro-Oeste | Itarumã | GO | CAD0002: Sociedade de economia mista; CAD0003: Regional; CAD0005: Saneamento de Goiás S/A; CAD0006: SANEAGO; Habitantes DFE0001: 6142; Habitantes DFE0002: 4050; Habitantes DFE0003: 2092; Habitantes GTA2100: 5211305UNTA001; Habitantes GTA2101: ITARUMA; Habitantes GTA2102: Sim; l/s GTA2106: 10; 1.000 m³/ano GTA2109: 182.3
5211305 | Centro-Oeste | Itarumã | GO | CAD0002: Sociedade de economia mista; CAD0003: Regional; CAD0005: Saneamento de Goiás S/A; CAD0006: SANEAGO; Habitantes DFE0001: 6142; Habitantes DFE0002: 4050; Habitantes DFE0003: 2092; Habitantes GTA2100: 5211305UNTA002; Habitantes GTA2101: MARIA DOS ANJOS; Habitantes GTA2102: Sim; l/s GTA2106: 13.9; l/s GTA2108: 6-Desinfecção; 1.000 m³/ano GTA2109: 185.51
5211404 | Centro-Oeste | Itauçu | GO | Sociedade de economia mista | Regional | Saneamento de Goiás S/A | SANEAGO | 7701 | 6071 | 1630 | 5211404UNTA001 | ITAUCU | Sim |  | Lat -16.2048100 | Long -49.6088050 | 24 |  |  |  | 455.65
5211404 | Centro-Oeste | Itauçu | GO | CAD0002: Sociedade de economia mista; CAD0003: Regional; CAD0005: Saneamento de Goiás S/A; CAD0006: SANEAGO; Habitantes DFE0001: 7701; Habitantes DFE0002: 6071; Habitantes DFE0003: 1630; Habitantes GTA2100: 5211404UNTA002; Habitantes GTA2101: ORDALIA; Habitantes GTA2102: Sim; l/s GTA2106: 3.6; l/s GTA2108: 6-Desinfecção; 1.000 m³/ano GTA2109: 36.98
5211404 | Centro-Oeste | Itauçu | GO | CAD0002: Sociedade de economia mista; CAD0003: Regional; CAD0005: Saneamento de Goiás S/A; CAD0006: SANEAGO; Habitantes DFE0001: 7701; Habitantes DFE0002: 6071; Habitantes DFE0003: 1630; Habitantes GTA2100: 5211404UNTA003; Habitantes GTA2101: VILAS BOAS; Habitantes GTA2102: Sim; l/s GTA2106: 0.9; l/s GTA2108: 6-Desinfecção; 1.000 m³/ano GTA2109: 8.92
5211503 | Centro-Oeste | Itumbiara | GO | Sociedade de economia mista | Regional | Saneamento de Goiás S/A | SANEAGO | 112289 | 108673 | 3616 | 5211503UNTA001 | ITUMBIARA | Sim |  | Lat -18.4061840 | Long -49.1885570 | 400 |  |  |  | 8385.71
5211503 | Centro-Oeste | Itumbiara | GO | CAD0002: Sociedade de economia mista; CAD0003: Regional; CAD0005: Saneamento de Goiás S/A; CAD0006: SANEAGO; Habitantes DFE0001: 112289; Habitantes DFE0002: 108673; Habitantes DFE0003: 3616; Habitantes GTA2100: 5211503UNTA002; Habitantes GTA2101: VILA NORMA GIBALDI; Habitantes GTA2102: Sim; l/s GTA2106: 8.2; l/s GTA2108: 6-Desinfecção; 1.000 m³/ano GTA2109: 380.83
5211503 | Centro-Oeste | Itumbiara | GO | CAD0002: Sociedade de economia mista; CAD0003: Regional; CAD0005: Saneamento de Goiás S/A; CAD0006: SANEAGO; Habitantes DFE0001: 112289; Habitantes DFE0002: 108673; Habitantes DFE0003: 3616; Habitantes GTA2100: 5211503UNTA003; Habitantes GTA2101: VILA MUTIRAO; Habitantes GTA2102: Sim; l/s GTA2106: 2.6; l/s GTA2108: 6-Desinfecção; 1.000 m³/ano GTA2109: 61.2
5211503 | Centro-Oeste | Itumbiara | GO | CAD0002: Sociedade de economia mista; CAD0003: Regional; CAD0005: Saneamento de Goiás S/A; CAD0006: SANEAGO; Habitantes DFE0001: 112289; Habitantes DFE0002: 108673; Habitantes DFE0003: 3616; Habitantes GTA2100: 5211503UNTA004; Habitantes GTA2101: VILA MAROLINA-I; Habitantes GTA2102: Sim; l/s GTA2106: 10.3; l/s GTA2108: 6-Desinfecção; 1.000 m³/ano GTA2109: 158.09
5211503 | Centro-Oeste | Itumbiara | GO | CAD0002: Sociedade de economia mista; CAD0003: Regional; CAD0005: Saneamento de Goiás S/A; CAD0006: SANEAGO; Habitantes DFE0001: 112289; Habitantes DFE0002: 108673; Habitantes DFE0003: 3616; Habitantes GTA2100: 5211503UNTA005; Habitantes GTA2101: VILA MAROLINA-II; Habitantes GTA2102: Sim; l/s GTA2106: 7.2; l/s GTA2108: 6-Desinfecção; 1.000 m³/ano GTA2109: 38.26
5211503 | Centro-Oeste | Itumbiara | GO | CAD0002: Sociedade de economia mista; CAD0003: Regional; CAD0005: Saneamento de Goiás S/A; CAD0006: SANEAGO; Habitantes DFE0001: 112289; Habitantes DFE0002: 108673; Habitantes DFE0003: 3616; Habitantes GTA2100: 5211503UNTA006; Habitantes GTA2101: BAIRRO SANTA RITA; Habitantes GTA2102: Sim; l/s GTA2106: 5.6; l/s GTA2108: 6-Desinfecção; 1.000 m³/ano GTA2109: 283.46
5211503 | Centro-Oeste | Itumbiara | GO | CAD0002: Sociedade de economia mista; CAD0003: Regional; CAD0005: Saneamento de Goiás S/A; CAD0006: SANEAGO; Habitantes DFE0001: 112289; Habitantes DFE0002: 108673; Habitantes DFE0003: 3616; Habitantes GTA2100: 5211503UNTA007; Habitantes GTA2101: DIONARIA ROCHA; Habitantes GTA2102: Sim; l/s GTA2106: 4.9; l/s GTA2108: 6-Desinfecção; 1.000 m³/ano GTA2109: 241.77
5211602 | Centro-Oeste | Ivolândia | GO | Sociedade de economia mista | Regional | Saneamento de Goiás S/A | SANEAGO | 2729 | 1575 | 1154 | 5211602UNTA001 | IVOLANDIA | Sim |  | Lat -16.5921170 | Long -50.7785930 | 8 |  |  |  | 114.52
5211701 | Centro-Oeste | Jandaia | GO | Sociedade de economia mista | Regional | Saneamento de Goiás S/A | SANEAGO | 6360 | 4269 | 2091 | 5211701UNTA001 | JANDAIA | Sim |  | Lat -17.0543580 | Long -50.1522530 | 19.9 |  |  |  | 376.49
5211800 | Centro-Oeste | Jaraguá | GO | CAD0002: Sociedade de economia mista; CAD0003: Regional; CAD0005: Saneamento de Goiás S/A; CAD0006: SANEAGO; Habitantes DFE0001: 46427; Habitantes DFE0002: 40331; Habitantes DFE0003: 6096; Habitantes GTA2100: 5211800UNTA001; Habitantes GTA2101: PALESTINA - Jaraguá; Habitantes GTA2102: Sim; l/s GTA2106: 1.7; l/s GTA2108: 6-Desinfecção; 1.000 m³/ano GTA2109: 4.78
5211800 | Centro-Oeste | Jaraguá | GO | CAD0002: Sociedade de economia mista; CAD0003: Regional; CAD0005: Saneamento de Goiás S/A; CAD0006: SANEAGO; Habitantes DFE0001: 46427; Habitantes DFE0002: 40331; Habitantes DFE0003: 6096; Habitantes GTA2100: 5211800UNTA002; Habitantes GTA2101: SANTA BARBARA - Jaraguá; Habitantes GTA2102: Sim; l/s GTA2106: 2.1; l/s GTA2108: 6-Desinfecção; 1.000 m³/ano GTA2109: 7.87
5211800 | Centro-Oeste | Jaraguá | GO | Sociedade de economia mista | Regional | Saneamento de Goiás S/A | SANEAGO | 46427 | 40331 | 6096 | 5211800UNTA003 | JARAGUA | Sim |  | Lat -15.7438180 | Long -49.3593630 | 50 |  |  |  | 2684.87
5211800 | Centro-Oeste | Jaraguá | GO | CAD0002: Sociedade de economia mista; CAD0003: Regional; CAD0005: Saneamento de Goiás S/A; CAD0006: SANEAGO; Habitantes DFE0001: 46427; Habitantes DFE0002: 40331; Habitantes DFE0003: 6096; Habitantes GTA2100: 5211800UNTA004; Habitantes GTA2101: VILA APARECIDA; Habitantes GTA2102: Sim; l/s GTA2106: 1.3; l/s GTA2108: 6-Desinfecção; 1.000 m³/ano GTA2109: 4.93
5211800 | Centro-Oeste | Jaraguá | GO | CAD0002: Sociedade de economia mista; CAD0003: Regional; CAD0005: Saneamento de Goiás S/A; CAD0006: SANEAGO; Habitantes DFE0001: 46427; Habitantes DFE0002: 40331; Habitantes DFE0003: 6096; Habitantes GTA2100: 5211800UNTA005; Habitantes GTA2101: MONTE CASTELO; Habitantes GTA2102: Sim; l/s GTA2106: 1.9; l/s GTA2108: 6-Desinfecção; 1.000 m³/ano GTA2109: 7.81
5211800 | Centro-Oeste | Jaraguá | GO | CAD0002: Sociedade de economia mista; CAD0003: Regional; CAD0005: Saneamento de Goiás S/A; CAD0006: SANEAGO; Habitantes DFE0001: 46427; Habitantes DFE0002: 40331; Habitantes DFE0003: 6096; Habitantes GTA2100: 5211800UNTA006; Habitantes GTA2101: MIRILANDIA; Habitantes GTA2102: Sim; l/s GTA2106: 2.8; l/s GTA2108: 6-Desinfecção; 1.000 m³/ano GTA2109: 14.87
5211800 | Centro-Oeste | Jaraguá | GO | CAD0002: Sociedade de economia mista; CAD0003: Regional; CAD0005: Saneamento de Goiás S/A; CAD0006: SANEAGO; Habitantes DFE0001: 46427; Habitantes DFE0002: 40331; Habitantes DFE0003: 6096; Habitantes GTA2100: 5211800UNTA007; Habitantes GTA2101: GENOVEVA PARK; Habitantes GTA2102: Sim; l/s GTA2106: 8.3; l/s GTA2108: 6-Desinfecção; 1.000 m³/ano GTA2109: 143.08
5211800 | Centro-Oeste | Jaraguá | GO | CAD0002: Sociedade de economia mista; CAD0003: Regional; CAD0005: Saneamento de Goiás S/A; CAD0006: SANEAGO; Habitantes DFE0001: 46427; Habitantes DFE0002: 40331; Habitantes DFE0003: 6096; Habitantes GTA2100: 5211800UNTA008; Habitantes GTA2101: ARTURLANDIA; Habitantes GTA2102: Sim; l/s GTA2106: 2.5; l/s GTA2108: 6-Desinfecção; 1.000 m³/ano GTA2109: 36.4
5211909 | Centro-Oeste | Jataí | GO | Sociedade de economia mista | Regional | Saneamento de Goiás S/A | SANEAGO | 110404 | 104078 | 6326 | 5211909UNTA001 | JATAI | Sim |  | Lat -17.8998030 | Long -51.7543660 | 240 |  |  |  | 8671.64
5211909 | Centro-Oeste | Jataí | GO | CAD0002: Sociedade de economia mista; CAD0003: Regional; CAD0005: Saneamento de Goiás S/A; CAD0006: SANEAGO; Habitantes DFE0001: 110404; Habitantes DFE0002: 104078; Habitantes DFE0003: 6326; Habitantes GTA2100: 5211909UNTA002; Habitantes GTA2101: ESTRELA D'ALVA; Habitantes GTA2102: Sim; l/s GTA2106: 9.2; l/s GTA2108: 6-Desinfecção; 1.000 m³/ano GTA2109: 197.82
5211909 | Centro-Oeste | Jataí | GO | CAD0002: Sociedade de economia mista; CAD0003: Regional; CAD0005: Saneamento de Goiás S/A; CAD0006: SANEAGO; Habitantes DFE0001: 110404; Habitantes DFE0002: 104078; Habitantes DFE0003: 6326; Habitantes GTA2100: 5211909UNTA003; Habitantes GTA2101: NAVESLANDIA; Habitantes GTA2102: Sim; l/s GTA2106: 2.8; l/s GTA2108: 6-Desinfecção; 1.000 m³/ano GTA2109: 12.35
5211909 | Centro-Oeste | Jataí | GO | CAD0002: Sociedade de economia mista; CAD0003: Regional; CAD0005: Saneamento de Goiás S/A; CAD0006: SANEAGO; Habitantes DFE0001: 110404; Habitantes DFE0002: 104078; Habitantes DFE0003: 6326; Habitantes GTA2100: 5211909UNTA004; Habitantes GTA2101: ESTANCIA; Habitantes GTA2102: Sim; l/s GTA2106: 2.1; l/s GTA2108: 6-Desinfecção; 1.000 m³/ano GTA2109: 13.53
5211909 | Centro-Oeste | Jataí | GO | CAD0002: Sociedade de economia mista; CAD0003: Regional; CAD0005: Saneamento de Goiás S/A; CAD0006: SANEAGO; Habitantes DFE0001: 110404; Habitantes DFE0002: 104078; Habitantes DFE0003: 6326; Habitantes GTA2100: 5211909UNTA005; Habitantes GTA2101: NOSSA SENHORA DE FATIMA; Habitantes GTA2102: Sim; l/s GTA2106: 11.9; l/s GTA2108: 6-Desinfecção; 1.000 m³/ano GTA2109: 271.83
5211909 | Centro-Oeste | Jataí | GO | CAD0002: Sociedade de economia mista; CAD0003: Regional; CAD0005: Saneamento de Goiás S/A; CAD0006: SANEAGO; Habitantes DFE0001: 110404; Habitantes DFE0002: 104078; Habitantes DFE0003: 6326; Habitantes GTA2100: 5211909UNTA006; Habitantes GTA2101: BRISAS 2; Habitantes GTA2102: Sim; l/s GTA2106: 10; l/s GTA2108: 6-Desinfecção; 1.000 m³/ano GTA2109: 91.04
5211909 | Centro-Oeste | Jataí | GO | CAD0002: Sociedade de economia mista; CAD0003: Regional; CAD0005: Saneamento de Goiás S/A; CAD0006: SANEAGO; Habitantes DFE0001: 110404; Habitantes DFE0002: 104078; Habitantes DFE0003: 6326; Habitantes GTA2100: 5211909UNTA007; Habitantes GTA2101: TERRAS DE TOSCANA; Habitantes GTA2102: Não
5212006 | Centro-Oeste | Jaupaci | GO | Sociedade de economia mista | Regional | Saneamento de Goiás S/A | SANEAGO | 2946 | 2233 | 713 | 5212006UNTA001 | JAUPACI | Sim |  | Lat -16.1780730 | Long -50.9644530 | 10 |  |  |  | 170.65
5212055 | Centro-Oeste | Jesúpolis | GO | CAD0002: Sociedade de economia mista; CAD0003: Regional; CAD0005: Saneamento de Goiás S/A; CAD0006: SANEAGO; Habitantes DFE0001: 2124; Habitantes DFE0002: 1838; Habitantes DFE0003: 286; Habitantes GTA2100: 5212055UNTA001; Habitantes GTA2101: JESUPOLIS; Habitantes GTA2102: Sim; l/s GTA2106: 7.1; l/s GTA2108: 6-Desinfecção; 1.000 m³/ano GTA2109: 112.25
5212105 | Centro-Oeste | Joviânia | GO | Sociedade de economia mista | Regional | Saneamento de Goiás S/A | SANEAGO | 7247 | 6679 | 568 | 5212105UNTA001 | JOVIANIA | Sim |  | Lat -17.8089470 | Long -49.6312590 | 23 |  |  |  | 477.47
5212204 | Centro-Oeste | Jussara | GO | Sociedade de economia mista | Regional | Saneamento de Goiás S/A | SANEAGO | 19901 | 16333 | 3568 | 5212204UNTA001 | JUSSARA | Sim |  | Lat -15.8728900 | Long -50.8686670 | 67 |  |  |  | 1082.04
5212253 | Centro-Oeste | Lagoa Santa | GO | CAD0002: Sociedade de economia mista; CAD0003: Regional; CAD0005: Saneamento de Goiás S/A; CAD0006: SANEAGO; Habitantes DFE0001: 1426; Habitantes DFE0002: 1096; Habitantes DFE0003: 330; Habitantes GTA2100: 5212253UNTA001; Habitantes GTA2101: TERMAS DE ITAJA; Habitantes GTA2102: Sim; l/s GTA2106: 13.4; l/s GTA2108: 6-Desinfecção; 1.000 m³/ano GTA2109: 95.81
5212501 | Centro-Oeste | Luziânia | GO | Sociedade de economia mista | Regional | Saneamento de Goiás S/A | SANEAGO | 218872 | 210489 | 8383 | 5212501UNTA001 | LUZIÂNIA | Sim |  | Lat -16.2561810 | Long -47.9614950 | 97 |  |  |  | 2252.58
5212501 | Centro-Oeste | Luziânia | GO | CAD0002: Sociedade de economia mista; CAD0003: Regional; CAD0005: Saneamento de Goiás S/A; CAD0006: SANEAGO; Habitantes DFE0001: 218872; Habitantes DFE0002: 210489; Habitantes DFE0003: 8383; Habitantes GTA2100: 5212501UNTA002; Habitantes GTA2101: JARDIM PLANALTO - Luziânia; Habitantes GTA2102: Sim; l/s GTA2106: 18.1; l/s GTA2108: 6-Desinfecção; 1.000 m³/ano GTA2109: 260.82
5212501 | Centro-Oeste | Luziânia | GO | CAD0002: Sociedade de economia mista; CAD0003: Regional; CAD0005: Saneamento de Goiás S/A; CAD0006: SANEAGO; Habitantes DFE0001: 218872; Habitantes DFE0002: 210489; Habitantes DFE0003: 8383; Habitantes GTA2100: 5212501UNTA003; Habitantes GTA2101: PARQUE DO CERRADO - Luziânia; Habitantes GTA2102: Sim; l/s GTA2106: 27.1; l/s GTA2108: 6-Desinfecção; 1.000 m³/ano GTA2109: 64.4
5212501 | Centro-Oeste | Luziânia | GO | Sociedade de economia mista | Regional | Saneamento de Goiás S/A | SANEAGO | 218872 | 210489 | 8383 | 5212501UNTA004 | JARDIM SÃO PAULO | Sim |  | Lat -16.2858250 | Long -47.8714300 | 21.5 |  |  |  | 97.28
5212501 | Centro-Oeste | Luziânia | GO | CAD0002: Sociedade de economia mista; CAD0003: Regional; CAD0005: Saneamento de Goiás S/A; CAD0006: SANEAGO; Habitantes DFE0001: 218872; Habitantes DFE0002: 210489; Habitantes DFE0003: 8383; Habitantes GTA2100: 5212501UNTA005; Habitantes GTA2101: RAQUEL PIMENTAL; Habitantes GTA2102: Sim; l/s GTA2106: 17.8; 1.000 m³/ano GTA2109: 75.73
5212501 | Centro-Oeste | Luziânia | GO | CAD0002: Sociedade de economia mista; CAD0003: Regional; CAD0005: Saneamento de Goiás S/A; CAD0006: SANEAGO; Habitantes DFE0001: 218872; Habitantes DFE0002: 210489; Habitantes DFE0003: 8383; Habitantes GTA2100: 5212501UNTA006; Habitantes GTA2101: JARDIM INGÁ; Habitantes GTA2102: Sim; l/s GTA2106: 92.1; l/s GTA2108: 6-Desinfecção; 1.000 m³/ano GTA2109: 2741.74
5212501 | Centro-Oeste | Luziânia | GO | CAD0002: Sociedade de economia mista; CAD0003: Regional; CAD0005: Saneamento de Goiás S/A; CAD0006: SANEAGO; Habitantes DFE0001: 218872; Habitantes DFE0002: 210489; Habitantes DFE0003: 8383; Habitantes GTA2100: 5212501UNTA007; Habitantes GTA2101: PARQUE INDUSTRIAL MINGONE; Habitantes GTA2102: Sim; l/s GTA2106: 7; l/s GTA2108: 6-Desinfecção; 1.000 m³/ano GTA2109: 738.44
5212501 | Centro-Oeste | Luziânia | GO | CAD0002: Sociedade de economia mista; CAD0003: Regional; CAD0005: Saneamento de Goiás S/A; CAD0006: SANEAGO; Habitantes DFE0001: 218872; Habitantes DFE0002: 210489; Habitantes DFE0003: 8383; Habitantes GTA2100: 5212501UNTA008; Habitantes GTA2101: CIDADE OSFAYA; Habitantes GTA2102: Sim; l/s GTA2106: 4.4; l/s GTA2108: 6-Desinfecção; 1.000 m³/ano GTA2109: 189.56
5212501 | Centro-Oeste | Luziânia | GO | CAD0002: Sociedade de economia mista; CAD0003: Regional; CAD0005: Saneamento de Goiás S/A; CAD0006: SANEAGO; Habitantes DFE0001: 218872; Habitantes DFE0002: 210489; Habitantes DFE0003: 8383; Habitantes GTA2100: 5212501UNTA009; Habitantes GTA2101: SETOR SERRINHA; Habitantes GTA2102: Sim; l/s GTA2106: 19.9; l/s GTA2108: 6-Desinfecção; 1.000 m³/ano GTA2109: 721.22
5212501 | Centro-Oeste | Luziânia | GO | Sociedade de economia mista | Regional | Saneamento de Goiás S/A | SANEAGO | 218872 | 210489 | 8383 | 5212501UNTA010 | JARDIM FLAMBOYANT | Sim |  | Lat -16.1174160 | Long -47.9612080 | 3.7 |  | 6-Desinfecção |  | 247.36
5212501 | Centro-Oeste | Luziânia | GO | CAD0002: Sociedade de economia mista; CAD0003: Regional; CAD0005: Saneamento de Goiás S/A; CAD0006: SANEAGO; Habitantes DFE0001: 218872; Habitantes DFE0002: 210489; Habitantes DFE0003: 8383; Habitantes GTA2100: 5212501UNTA011; Habitantes GTA2101: SION; Habitantes GTA2102: Sim; l/s GTA2106: 10.4; l/s GTA2108: 6-Desinfecção; 1.000 m³/ano GTA2109: 205.27
5212501 | Centro-Oeste | Luziânia | GO | CAD0002: Sociedade de economia mista; CAD0003: Regional; CAD0005: Saneamento de Goiás S/A; CAD0006: SANEAGO; Habitantes DFE0001: 218872; Habitantes DFE0002: 210489; Habitantes DFE0003: 8383; Habitantes GTA2100: 5212501UNTA012; Habitantes GTA2101: PARQUE ESTRELA DALVA X; Habitantes GTA2102: Sim; l/s GTA2106: 25.6; l/s GTA2108: 6-Desinfecção; 1.000 m³/ano GTA2109: 261.69
5212501 | Centro-Oeste | Luziânia | GO | CAD0002: Sociedade de economia mista; CAD0003: Regional; CAD0005: Saneamento de Goiás S/A; CAD0006: SANEAGO; Habitantes DFE0001: 218872; Habitantes DFE0002: 210489; Habitantes DFE0003: 8383; Habitantes GTA2100: 5212501UNTA013; Habitantes GTA2101: DIAL; Habitantes GTA2102: Sim; l/s GTA2106: 14; l/s GTA2108: 6-Desinfecção; 1.000 m³/ano GTA2109: 63.22
5212501 | Centro-Oeste | Luziânia | GO | CAD0002: Sociedade de economia mista; CAD0003: Regional; CAD0005: Saneamento de Goiás S/A; CAD0006: SANEAGO; Habitantes DFE0001: 218872; Habitantes DFE0002: 210489; Habitantes DFE0003: 8383; Habitantes GTA2100: 5212501UNTA014; Habitantes GTA2101: SETOR LESTE MANDU; Habitantes GTA2102: Sim; l/s GTA2106: 66.7; l/s GTA2108: 6-Desinfecção; 1.000 m³/ano GTA2109: 887.06
5212501 | Centro-Oeste | Luziânia | GO | CAD0002: Sociedade de economia mista; CAD0003: Regional; CAD0005: Saneamento de Goiás S/A; CAD0006: SANEAGO; Habitantes DFE0001: 218872; Habitantes DFE0002: 210489; Habitantes DFE0003: 8383; Habitantes GTA2100: 5212501UNTA015; Habitantes GTA2101: SETOR VILA GUARA; Habitantes GTA2102: Sim; l/s GTA2106: 15; l/s GTA2108: 6-Desinfecção; 1.000 m³/ano GTA2109: 208.24
5212501 | Centro-Oeste | Luziânia | GO | CAD0002: Sociedade de economia mista; CAD0003: Regional; CAD0005: Saneamento de Goiás S/A; CAD0006: SANEAGO; Habitantes DFE0001: 218872; Habitantes DFE0002: 210489; Habitantes DFE0003: 8383; Habitantes GTA2100: 5212501UNTA016; Habitantes GTA2101: JARDIM EUROPA; Habitantes GTA2102: Sim; l/s GTA2106: 12; l/s GTA2108: 6-Desinfecção; 1.000 m³/ano GTA2109: 77.34
5212501 | Centro-Oeste | Luziânia | GO | CAD0002: Sociedade de economia mista; CAD0003: Regional; CAD0005: Saneamento de Goiás S/A; CAD0006: SANEAGO; Habitantes DFE0001: 218872; Habitantes DFE0002: 210489; Habitantes DFE0003: 8383; Habitantes GTA2100: 5212501UNTA017; Habitantes GTA2101: PARQUE ESTRELA DALVA V; Habitantes GTA2102: Sim; l/s GTA2106: 10; l/s GTA2108: 6-Desinfecção; 1.000 m³/ano GTA2109: 441.17
5212501 | Centro-Oeste | Luziânia | GO | CAD0002: Sociedade de economia mista; CAD0003: Regional; CAD0005: Saneamento de Goiás S/A; CAD0006: SANEAGO; Habitantes DFE0001: 218872; Habitantes DFE0002: 210489; Habitantes DFE0003: 8383; Habitantes GTA2100: 5212501UNTA018; Habitantes GTA2101: PARQUE ALVORADA; Habitantes GTA2102: Sim; l/s GTA2106: 15.8; l/s GTA2108: 6-Desinfecção; 1.000 m³/ano GTA2109: 348.51
5212501 | Centro-Oeste | Luziânia | GO | CAD0002: Sociedade de economia mista; CAD0003: Regional; CAD0005: Saneamento de Goiás S/A; CAD0006: SANEAGO; Habitantes DFE0001: 218872; Habitantes DFE0002: 210489; Habitantes DFE0003: 8383; Habitantes GTA2100: 5212501UNTA019; Habitantes GTA2101: CASA DE TELHA; Habitantes GTA2102: Sim; l/s GTA2106: 2.1; l/s GTA2108: 6-Desinfecção; 1.000 m³/ano GTA2109: 18.75
5212501 | Centro-Oeste | Luziânia | GO | Sociedade de economia mista | Regional | Saneamento de Goiás S/A | SANEAGO | 218872 | 210489 | 8383 | 5212501UNTA020 | TERRA PARK CLUB RES | Sim |  | Lat -16.2665390 | Long -47.9376740 | 4.4 |  | 6-Desinfecção |  | 62.32
5212501 | Centro-Oeste | Luziânia | GO | CAD0002: Sociedade de economia mista; CAD0003: Regional; CAD0005: Saneamento de Goiás S/A; CAD0006: SANEAGO; Habitantes DFE0001: 218872; Habitantes DFE0002: 210489; Habitantes DFE0003: 8383; Habitantes GTA2100: 5212501UNTA021; Habitantes GTA2101: SOL NASCENTE; Habitantes GTA2102: Sim; l/s GTA2106: 17.8; l/s GTA2108: 6-Desinfecção; 1.000 m³/ano GTA2109: 151.04
5212501 | Centro-Oeste | Luziânia | GO | CAD0002: Sociedade de economia mista; CAD0003: Regional; CAD0005: Saneamento de Goiás S/A; CAD0006: SANEAGO; Habitantes DFE0001: 218872; Habitantes DFE0002: 210489; Habitantes DFE0003: 8383; Habitantes GTA2100: 5212501UNTA022; Habitantes GTA2101: RESIDENCIAL ECOVILLE; Habitantes GTA2102: Sim; l/s GTA2106: 5.3; l/s GTA2108: 6-Desinfecção; 1.000 m³/ano GTA2109: 16.69
5212501 | Centro-Oeste | Luziânia | GO | CAD0002: Sociedade de economia mista; CAD0003: Regional; CAD0005: Saneamento de Goiás S/A; CAD0006: SANEAGO; Habitantes DFE0001: 218872; Habitantes DFE0002: 210489; Habitantes DFE0003: 8383; Habitantes GTA2100: 5212501UNTA023; Habitantes GTA2101: PARQUE ESTRELA D'ALVA IX; Habitantes GTA2102: Sim; l/s GTA2106: 68.3; l/s GTA2108: 6-Desinfecção; 1.000 m³/ano GTA2109: 1316.12
5212501 | Centro-Oeste | Luziânia | GO | CAD0002: Sociedade de economia mista; CAD0003: Regional; CAD0005: Saneamento de Goiás S/A; CAD0006: SANEAGO; Habitantes DFE0001: 218872; Habitantes DFE0002: 210489; Habitantes DFE0003: 8383; Habitantes GTA2100: 5212501UNTA024; Habitantes GTA2101: SANTA FÉ; Habitantes GTA2102: Sim; l/s GTA2106: 10.6; l/s GTA2108: 6-Desinfecção; 1.000 m³/ano GTA2109: 12.06
5212501 | Centro-Oeste | Luziânia | GO | CAD0002: Sociedade de economia mista; CAD0003: Regional; CAD0005: Saneamento de Goiás S/A; CAD0006: SANEAGO; Habitantes DFE0001: 218872; Habitantes DFE0002: 210489; Habitantes DFE0003: 8383; Habitantes GTA2100: 5212501UNTA025; Habitantes GTA2101: JD MARILIA; Habitantes GTA2102: Sim; l/s GTA2106: 8.9; l/s GTA2108: 6-Desinfecção; 1.000 m³/ano GTA2109: 206.42
5212501 | Centro-Oeste | Luziânia | GO | CAD0002: Sociedade de economia mista; CAD0003: Regional; CAD0005: Saneamento de Goiás S/A; CAD0006: SANEAGO; Habitantes DFE0001: 218872; Habitantes DFE0002: 210489; Habitantes DFE0003: 8383; Habitantes GTA2100: 5212501UNTA026; Habitantes GTA2101: CASINHA DO MARILIA; Habitantes GTA2102: Sim; l/s GTA2106: 5; l/s GTA2108: 6-Desinfecção; 1.000 m³/ano GTA2109: 26.14
5212501 | Centro-Oeste | Luziânia | GO | Sociedade de economia mista | Regional | Saneamento de Goiás S/A | SANEAGO | 218872 | 210489 | 8383 | 5212501UNTA027 | GRAN ACROPOLIS | Sim |  | Lat -16.1174770 | Long -47.9612580 | 8.7 |  | 6-Desinfecção |  | 35.01
5212501 | Centro-Oeste | Luziânia | GO | CAD0002: Sociedade de economia mista; CAD0003: Regional; CAD0005: Saneamento de Goiás S/A; CAD0006: SANEAGO; Habitantes DFE0001: 218872; Habitantes DFE0002: 210489; Habitantes DFE0003: 8383; Habitantes GTA2100: 5212501UNTA028; Habitantes GTA2101: JARDIM UMUARAMA 2; Habitantes GTA2102: Sim; l/s GTA2106: 5.2; l/s GTA2108: 6-Desinfecção; 1.000 m³/ano GTA2109: 96.1
5212501 | Centro-Oeste | Luziânia | GO | CAD0002: Sociedade de economia mista; CAD0003: Regional; CAD0005: Saneamento de Goiás S/A; CAD0006: SANEAGO; Habitantes DFE0001: 218872; Habitantes DFE0002: 210489; Habitantes DFE0003: 8383; Habitantes GTA2100: 5212501UNTA029; Habitantes GTA2101: KELLY SUSAN; Habitantes GTA2102: Sim; l/s GTA2106: 11.5; l/s GTA2108: 6-Desinfecção; 1.000 m³/ano GTA2109: 228.18
5212600 | Centro-Oeste | Mairipotaba | GO | Sociedade de economia mista | Regional | Saneamento de Goiás S/A | SANEAGO | 2618 | 1750 | 868 | 5212600UNTA001 | MAIRIPOTABA | Sim |  | Lat -17.2957450 | Long -49.4905100 | 10 |  |  |  | 119.7
5212709 | Centro-Oeste | Mambaí | GO | Sociedade de economia mista | Regional | Saneamento de Goiás S/A | SANEAGO | 8405 | 6347 | 2058 | 5212709UNTA001 | MAMBAI | Sim |  | Lat -14.5000440 | Long -46.1107360 | 10 |  |  |  | 442.59
5212808 | Centro-Oeste | Mara Rosa | GO | CAD0002: Sociedade de economia mista; CAD0003: Regional; CAD0005: Saneamento de Goiás S/A; CAD0006: SANEAGO; Habitantes DFE0001: 10815; Habitantes DFE0002: 8379; Habitantes DFE0003: 2436; Habitantes GTA2100: 5212808UNTA001; Habitantes GTA2101: MARA ROSA; Habitantes GTA2102: Sim; l/s GTA2106: 24.3; l/s GTA2108: 6-Desinfecção; 1.000 m³/ano GTA2109: 640.47
5212907 | Centro-Oeste | Marzagão | GO | Sociedade de economia mista | Regional | Saneamento de Goiás S/A | SANEAGO | 2893 | 2573 | 320 | 5212907UNTA001 | MARZAGAO | Sim |  | Lat -17.9663040 | Long -48.6324730 | 16 |  |  |  | 159.06
5213004 | Centro-Oeste | Maurilândia | GO | Sociedade de economia mista | Regional | Saneamento de Goiás S/A | SANEAGO | 10239 | 9899 | 340 | 5213004UNTA001 | MAURILANDIA | Sim |  | Lat -17.9661200 | Long -50.3394480 | 40 |  |  |  | 1012.77
5213053 | Centro-Oeste | Mimoso de Goiás | GO | CAD0002: Sociedade de economia mista; CAD0003: Regional; CAD0005: Saneamento de Goiás S/A; CAD0006: SANEAGO; Habitantes DFE0001: 2633; Habitantes DFE0002: 1255; Habitantes DFE0003: 1378; Habitantes GTA2100: 5213053UNTA001; Habitantes GTA2101: MIMOSO; Habitantes GTA2102: Sim; l/s GTA2106: 12.3; l/s GTA2108: 6-Desinfecção; 1.000 m³/ano GTA2109: 71.74
5213087 | Centro-Oeste | Minaçu | GO | Sociedade de economia mista | Regional | Saneamento de Goiás S/A | SANEAGO | 26939 | 23448 | 3491 | 5213087UNTA001 | MINACU | Sim |  | Lat -13.5523260 | Long -48.2398970 | 136.9 |  |  |  | 2077.7
5213087 | Centro-Oeste | Minaçu | GO | CAD0002: Sociedade de economia mista; CAD0003: Regional; CAD0005: Saneamento de Goiás S/A; CAD0006: SANEAGO; Habitantes DFE0001: 26939; Habitantes DFE0002: 23448; Habitantes DFE0003: 3491; Habitantes GTA2100: 5213087UNTA002; Habitantes GTA2101: ETA SAMA; Habitantes GTA2102: Não
5213087 | Centro-Oeste | Minaçu | GO | CAD0002: Sociedade de economia mista; CAD0003: Regional; CAD0005: Saneamento de Goiás S/A; CAD0006: SANEAGO; Habitantes DFE0001: 26939; Habitantes DFE0002: 23448; Habitantes DFE0003: 3491; Habitantes GTA2100: 5213087UNTA003; Habitantes GTA2101: PATRIMONIO SÃO VICENTE; Habitantes GTA2102: Sim; l/s GTA2106: 1.4; l/s GTA2108: 6-Desinfecção; 1.000 m³/ano GTA2109: 9.13
5213087 | Centro-Oeste | Minaçu | GO | CAD0002: Sociedade de economia mista; CAD0003: Regional; CAD0005: Saneamento de Goiás S/A; CAD0006: SANEAGO; Habitantes DFE0001: 26939; Habitantes DFE0002: 23448; Habitantes DFE0003: 3491; Habitantes GTA2100: 5213087UNTA004; Habitantes GTA2101: CANABRAVA; Habitantes GTA2102: Sim; l/s GTA2106: 1.9; l/s GTA2108: 6-Desinfecção; 1.000 m³/ano GTA2109: 45.46
5213087 | Centro-Oeste | Minaçu | GO | CAD0002: Sociedade de economia mista; CAD0003: Regional; CAD0005: Saneamento de Goiás S/A; CAD0006: SANEAGO; Habitantes DFE0001: 26939; Habitantes DFE0002: 23448; Habitantes DFE0003: 3491; Habitantes GTA2100: 5213087UNTA005; Habitantes GTA2101: PATRIMONIO DO TREVO; Habitantes GTA2102: Sim; l/s GTA2106: 1; l/s GTA2108: 6-Desinfecção; 1.000 m³/ano GTA2109: 7.01
5213400 | Centro-Oeste | Moiporá | GO | CAD0002: Sociedade de economia mista; CAD0003: Regional; CAD0005: Saneamento de Goiás S/A; CAD0006: SANEAGO; Habitantes DFE0001: 1693; Habitantes DFE0002: 1077; Habitantes DFE0003: 616; Habitantes GTA2100: 5213400UNTA001; Habitantes GTA2101: MESSIANOPOLIS; Habitantes GTA2102: Sim; l/s GTA2106: 2.2; l/s GTA2108: 6-Desinfecção; 1.000 m³/ano GTA2109: 26.75
5213400 | Centro-Oeste | Moiporá | GO | Sociedade de economia mista | Regional | Saneamento de Goiás S/A | SANEAGO | 1693 | 1077 | 616 | 5213400UNTA002 | MOIPORA | Sim |  | Lat -16.5606720 | Long -50.7339220 | 10 |  |  |  | 65.24
5213509 | Centro-Oeste | Monte Alegre de Goiás | GO | Sociedade de economia mista | Regional | Saneamento de Goiás S/A | SANEAGO | 6613 | 2977 | 3636 | 5213509UNTA001 | MONTE ALEGRE | Sim |  | Lat -13.2484190 | Long -46.8913570 | 6.4 |  |  |  | 253.41
5213707 | Centro-Oeste | Montes Claros de Goiás | GO | CAD0002: Sociedade de economia mista; CAD0003: Regional; CAD0005: Saneamento de Goiás S/A; CAD0006: SANEAGO; Habitantes DFE0001: 8972; Habitantes DFE0002: 6857; Habitantes DFE0003: 2115; Habitantes GTA2100: 5213707UNTA001; Habitantes GTA2101: MONTES CLAROS I; Habitantes GTA2102: Sim; l/s GTA2106: 10; 1.000 m³/ano GTA2109: 257.11
5213707 | Centro-Oeste | Montes Claros de Goiás | GO | CAD0002: Sociedade de economia mista; CAD0003: Regional; CAD0005: Saneamento de Goiás S/A; CAD0006: SANEAGO; Habitantes DFE0001: 8972; Habitantes DFE0002: 6857; Habitantes DFE0003: 2115; Habitantes GTA2100: 5213707UNTA002; Habitantes GTA2101: MONTES CLAROS II; Habitantes GTA2102: Sim; l/s GTA2106: 10; 1.000 m³/ano GTA2109: 199.36
5213707 | Centro-Oeste | Montes Claros de Goiás | GO | CAD0002: Sociedade de economia mista; CAD0003: Regional; CAD0005: Saneamento de Goiás S/A; CAD0006: SANEAGO; Habitantes DFE0001: 8972; Habitantes DFE0002: 6857; Habitantes DFE0003: 2115; Habitantes GTA2100: 5213707UNTA003; Habitantes GTA2101: PONTE ALTA; Habitantes GTA2102: Sim; l/s GTA2106: 4.4; l/s GTA2108: 6-Desinfecção; 1.000 m³/ano GTA2109: 38.87
5213756 | Centro-Oeste | Montividiu | GO | Sociedade de economia mista | Regional | Saneamento de Goiás S/A | SANEAGO | 12957 | 10940 | 2017 | 5213756UNTA001 | MONTIVIDIU | Sim |  | Lat -17.4530320 | Long -51.1919890 | 24 |  |  |  | 753
5213772 | Centro-Oeste | Montividiu do Norte | GO | CAD0002: Sociedade de economia mista; CAD0003: Regional; CAD0005: Saneamento de Goiás S/A; CAD0006: SANEAGO; Habitantes DFE0001: 3770; Habitantes DFE0002: 1868; Habitantes DFE0003: 1902; Habitantes GTA2100: 5213772UNTA001; Habitantes GTA2101: MONTIVIDIU DO NORTE; Habitantes GTA2102: Sim; l/s GTA2106: 4.9; l/s GTA2108: 6-Desinfecção; 1.000 m³/ano GTA2109: 96.84
5213772 | Centro-Oeste | Montividiu do Norte | GO | CAD0002: Sociedade de economia mista; CAD0003: Regional; CAD0005: Saneamento de Goiás S/A; CAD0006: SANEAGO; Habitantes DFE0001: 3770; Habitantes DFE0002: 1868; Habitantes DFE0003: 1902; Habitantes GTA2100: 5213772UNTA002; Habitantes GTA2101: MATA AZUL; Habitantes GTA2102: Sim; l/s GTA2106: 7.2; l/s GTA2108: 6-Desinfecção; 1.000 m³/ano GTA2109: 22.92
5213806 | Centro-Oeste | Morrinhos | GO | Sociedade de economia mista | Regional | Saneamento de Goiás S/A | SANEAGO | 53640 | 48292 | 5348 | 5213806UNTA001 | MORRINHOS | Sim |  | Lat -17.7328670 | Long -49.1161360 | 110 |  |  |  | 3290.87
5213806 | Centro-Oeste | Morrinhos | GO | CAD0002: Sociedade de economia mista; CAD0003: Regional; CAD0005: Saneamento de Goiás S/A; CAD0006: SANEAGO; Habitantes DFE0001: 53640; Habitantes DFE0002: 48292; Habitantes DFE0003: 5348; Habitantes GTA2100: 5213806UNTA002; Habitantes GTA2101: SETOR OESTE; Habitantes GTA2102: Não
5213806 | Centro-Oeste | Morrinhos | GO | CAD0002: Sociedade de economia mista; CAD0003: Regional; CAD0005: Saneamento de Goiás S/A; CAD0006: SANEAGO; Habitantes DFE0001: 53640; Habitantes DFE0002: 48292; Habitantes DFE0003: 5348; Habitantes GTA2100: 5213806UNTA003; Habitantes GTA2101: RANCHO ALEGRE; Habitantes GTA2102: Sim; l/s GTA2106: 7.1; l/s GTA2108: 6-Desinfecção; 1.000 m³/ano GTA2109: 8.13
5213806 | Centro-Oeste | Morrinhos | GO | CAD0002: Sociedade de economia mista; CAD0003: Regional; CAD0005: Saneamento de Goiás S/A; CAD0006: SANEAGO; Habitantes DFE0001: 53640; Habitantes DFE0002: 48292; Habitantes DFE0003: 5348; Habitantes GTA2100: 5213806UNTA004; Habitantes GTA2101: MARCELANIA; Habitantes GTA2102: Sim; l/s GTA2106: 1.7; l/s GTA2108: 6-Desinfecção; 1.000 m³/ano GTA2109: 5.88
5213855 | Centro-Oeste | Morro Agudo de Goiás | GO | Sociedade de economia mista | Regional | Saneamento de Goiás S/A | SANEAGO | 2499 | 1930 | 569 | 5213855UNTA001 | MORRO AGUDO | Sim |  | Lat -15.3114880 | Long -50.0692040 | 15 |  |  |  | 134.6
5214002 | Centro-Oeste | Mozarlândia | GO | Sociedade de economia mista | Regional | Saneamento de Goiás S/A | SANEAGO | 15109 | 13962 | 1147 | 5214002UNTA001 | MOZARLANDIA | Sim |  | Lat -14.7529360 | Long -50.5725790 | 25 |  |  |  | 697.24
5214002 | Centro-Oeste | Mozarlândia | GO | CAD0002: Sociedade de economia mista; CAD0003: Regional; CAD0005: Saneamento de Goiás S/A; CAD0006: SANEAGO; Habitantes DFE0001: 15109; Habitantes DFE0002: 13962; Habitantes DFE0003: 1147; Habitantes GTA2100: 5214002UNTA002; Habitantes GTA2101: ABDALA ABRAÃO; Habitantes GTA2102: Não
5214051 | Centro-Oeste | Mundo Novo | GO | Sociedade de economia mista | Regional | Saneamento de Goiás S/A | SANEAGO | 6223 | 3687 | 2536 | 5214051UNTA001 | MUNDO NOVO | Sim |  | Lat -13.7753510 | Long -50.2714900 | 18 |  |  |  | 279.29
5214101 | Centro-Oeste | Mutunópolis | GO | CAD0002: Sociedade de economia mista; CAD0003: Regional; CAD0005: Saneamento de Goiás S/A; CAD0006: SANEAGO; Habitantes DFE0001: 3562; Habitantes DFE0002: 2522; Habitantes DFE0003: 1040; Habitantes GTA2100: 5214101UNTA001; Habitantes GTA2101: MUTUNOPOLIS; Habitantes GTA2102: Sim; l/s GTA2106: 12.5; l/s GTA2108: 6-Desinfecção; 1.000 m³/ano GTA2109: 187.95
5214408 | Centro-Oeste | Nazário | GO | Sociedade de economia mista | Regional | Saneamento de Goiás S/A | SANEAGO | 8330 | 6720 | 1610 | 5214408UNTA001 | NAZARIO | Sim |  | Lat -16.5895780 | Long -49.8913390 | 13 |  |  |  | 476.15
5214408 | Centro-Oeste | Nazário | GO | CAD0002: Sociedade de economia mista; CAD0003: Regional; CAD0005: Saneamento de Goiás S/A; CAD0006: SANEAGO; Habitantes DFE0001: 8330; Habitantes DFE0002: 6720; Habitantes DFE0003: 1610; Habitantes GTA2100: 5214408UNTA002; Habitantes GTA2101: CLAUDINAPOLIS; Habitantes GTA2102: Sim; l/s GTA2106: 6.3; l/s GTA2108: 6-Desinfecção; 1.000 m³/ano GTA2109: 72.64
5214507 | Centro-Oeste | Nerópolis | GO | Sociedade de economia mista | Regional | Saneamento de Goiás S/A | SANEAGO | 33706 | 32675 | 1031 | 5214507UNTA001 | NEROPOLIS | Sim |  | Lat -16.4004880 | Long -49.2103060 | 64 |  |  |  | 617.07
5214507 | Centro-Oeste | Nerópolis | GO | CAD0002: Sociedade de economia mista; CAD0003: Regional; CAD0005: Saneamento de Goiás S/A; CAD0006: SANEAGO; Habitantes DFE0001: 33706; Habitantes DFE0002: 32675; Habitantes DFE0003: 1031; Habitantes GTA2100: 5214507UNTA002; Habitantes GTA2101: PARQUE SAO PAULO; Habitantes GTA2102: Sim; l/s GTA2106: 19.4; l/s GTA2108: 6-Desinfecção; 1.000 m³/ano GTA2109: 241.53
5214507 | Centro-Oeste | Nerópolis | GO | CAD0002: Sociedade de economia mista; CAD0003: Regional; CAD0005: Saneamento de Goiás S/A; CAD0006: SANEAGO; Habitantes DFE0001: 33706; Habitantes DFE0002: 32675; Habitantes DFE0003: 1031; Habitantes GTA2100: 5214507UNTA003; Habitantes GTA2101: VILA SAO PEDRO; Habitantes GTA2102: Sim; l/s GTA2106: 27.2; l/s GTA2108: 6-Desinfecção; 1.000 m³/ano GTA2109: 393.18
5214507 | Centro-Oeste | Nerópolis | GO | CAD0002: Sociedade de economia mista; CAD0003: Regional; CAD0005: Saneamento de Goiás S/A; CAD0006: SANEAGO; Habitantes DFE0001: 33706; Habitantes DFE0002: 32675; Habitantes DFE0003: 1031; Habitantes GTA2100: 5214507UNTA004; Habitantes GTA2101: DONA ALDA; Habitantes GTA2102: Sim; l/s GTA2106: 7.5; l/s GTA2108: 6-Desinfecção; 1.000 m³/ano GTA2109: 128.93
5214507 | Centro-Oeste | Nerópolis | GO | CAD0002: Sociedade de economia mista; CAD0003: Regional; CAD0005: Saneamento de Goiás S/A; CAD0006: SANEAGO; Habitantes DFE0001: 33706; Habitantes DFE0002: 32675; Habitantes DFE0003: 1031; Habitantes GTA2100: 5214507UNTA005; Habitantes GTA2101: P - 20; Habitantes GTA2102: Sim; l/s GTA2106: 22.2; l/s GTA2108: 6-Desinfecção; 1.000 m³/ano GTA2109: 242.74
5214507 | Centro-Oeste | Nerópolis | GO | CAD0002: Sociedade de economia mista; CAD0003: Regional; CAD0005: Saneamento de Goiás S/A; CAD0006: SANEAGO; Habitantes DFE0001: 33706; Habitantes DFE0002: 32675; Habitantes DFE0003: 1031; Habitantes GTA2100: 5214507UNTA006; Habitantes GTA2101: MORUMBI; Habitantes GTA2102: Não
5214606 | Centro-Oeste | Niquelândia | GO | Sociedade de economia mista | Regional | Saneamento de Goiás S/A | SANEAGO | 34466 | 26908 | 7558 | 5214606UNTA001 | NIQUELANDIA | Sim |  | Lat -14.5021570 | Long -48.5272360 | 100 |  |  |  | 1914.97
5214705 | Centro-Oeste | Nova América | GO | Sociedade de economia mista | Regional | Saneamento de Goiás S/A | SANEAGO | 2375 | 1703 | 672 | 5214705UNTA001 | NOVA AMERICA | Sim |  | Lat -15.0198320 | Long -49.9053210 | 4.7 |  |  |  | 104.5
5214804 | Centro-Oeste | Nova Aurora | GO | Sociedade de economia mista | Regional | Saneamento de Goiás S/A | SANEAGO | 2130 | 1904 | 226 | 5214804UNTA001 | NOVA AURORA | Sim |  | Lat -18.0582260 | Long -48.2621570 | 8.3 |  |  |  | 150.54
5214838 | Centro-Oeste | Nova Crixás | GO | Sociedade de economia mista | Regional | Saneamento de Goiás S/A | SANEAGO | 13095 | 9647 | 3448 | 5214838UNTA001 | NOVA CRIXAS | Sim |  | Lat -14.0974390 | Long -50.3313170 | 31.7 |  |  |  | 593.29
5214838 | Centro-Oeste | Nova Crixás | GO | Sociedade de economia mista | Regional | Saneamento de Goiás S/A | SANEAGO | 13095 | 9647 | 3448 | 5214838UNTA002 | SÃO JOSÉ DOS BANDEIRANTES | Sim |  | Lat -13.6897080 | Long -50.7960530 | 11.5 |  |  |  | 137.51
5214861 | Centro-Oeste | Nova Glória | GO | Sociedade de economia mista | Regional | Saneamento de Goiás S/A | SANEAGO | 8375 | 5815 | 2560 | 5214861UNTA001 | NOVA GLORIA | Sim |  | Lat -15.1450480 | Long -49.5799540 | 15 |  |  |  | 407.84
5214879 | Centro-Oeste | Nova Iguaçu de Goiás | GO | CAD0002: Sociedade de economia mista; CAD0003: Regional; CAD0005: Saneamento de Goiás S/A; CAD0006: SANEAGO; Habitantes DFE0001: 3072; Habitantes DFE0002: 2325; Habitantes DFE0003: 747; Habitantes GTA2100: 5214879UNTA001; Habitantes GTA2101: NOVA IGUACU; Habitantes GTA2102: Sim; l/s GTA2106: 9.1; l/s GTA2108: 6-Desinfecção; 1.000 m³/ano GTA2109: 175.09
5215009 | Centro-Oeste | Nova Veneza | GO | CAD0002: Sociedade de economia mista; CAD0003: Regional; CAD0005: Saneamento de Goiás S/A; CAD0006: SANEAGO; Habitantes DFE0001: 9790; Habitantes DFE0002: 8513; Habitantes DFE0003: 1277; Habitantes GTA2100: 5215009UNTA001; Habitantes GTA2101: NOVA VENEZA; Habitantes GTA2102: Sim; l/s GTA2106: 29.4; l/s GTA2108: 6-Desinfecção; 1.000 m³/ano GTA2109: 519.89
5215207 | Centro-Oeste | Novo Brasil | GO | Sociedade de economia mista | Regional | Saneamento de Goiás S/A | SANEAGO | 3568 | 2430 | 1138 | 5215207UNTA001 | NOVO BRASIL | Sim |  | Lat -16.0408610 | Long -50.7084640 | 10 |  |  |  | 195.74
5215207 | Centro-Oeste | Novo Brasil | GO | CAD0002: Sociedade de economia mista; CAD0003: Regional; CAD0005: Saneamento de Goiás S/A; CAD0006: SANEAGO; Habitantes DFE0001: 3568; Habitantes DFE0002: 2430; Habitantes DFE0003: 1138; Habitantes GTA2100: 5215207UNTA002; Habitantes GTA2101: NOVO GOIAS; Habitantes GTA2102: Sim; l/s GTA2106: 5.1; l/s GTA2108: 6-Desinfecção; 1.000 m³/ano GTA2109: 25.9
5215231 | Centro-Oeste | Novo Gama | GO | CAD0002: Sociedade de economia mista; CAD0003: Regional; CAD0005: Saneamento de Goiás S/A; CAD0006: SANEAGO; Habitantes DFE0001: 107092; Habitantes DFE0002: 106546; Habitantes DFE0003: 546; Habitantes GTA2100: 5215231UNTA001; Habitantes GTA2101: SANTA LUZIA - Novo Gama; Habitantes GTA2102: Sim; l/s GTA2106: 22; l/s GTA2108: 6-Desinfecção; 1.000 m³/ano GTA2109: 93.17
5215231 | Centro-Oeste | Novo Gama | GO | Sociedade de economia mista | Regional | Saneamento de Goiás S/A | SANEAGO | 107092 | 106546 | 546 | 5215231UNTA002 | NOVO GAMA | Sim |  | Lat -16.0508760 | Long -48.0195040 | 120 |  |  |  | 4130.1
5215231 | Centro-Oeste | Novo Gama | GO | Sociedade de economia mista | Regional | Saneamento de Goiás S/A | SANEAGO | 107092 | 106546 | 546 | 5215231UNTA003 | GREENVILLE | Sim |  | Lat -16.1013230 | Long -48.0402440 | 25 |  |  |  | 95.42
5215231 | Centro-Oeste | Novo Gama | GO | CAD0002: Sociedade de economia mista; CAD0003: Regional; CAD0005: Saneamento de Goiás S/A; CAD0006: SANEAGO; Habitantes DFE0001: 107092; Habitantes DFE0002: 106546; Habitantes DFE0003: 546; Habitantes GTA2100: 5215231UNTA004; Habitantes GTA2101: LAGO AZUL; Habitantes GTA2102: Sim; l/s GTA2106: 53.4; l/s GTA2108: 6-Desinfecção; 1.000 m³/ano GTA2109: 1329.99
5215231 | Centro-Oeste | Novo Gama | GO | CAD0002: Sociedade de economia mista; CAD0003: Regional; CAD0005: Saneamento de Goiás S/A; CAD0006: SANEAGO; Habitantes DFE0001: 107092; Habitantes DFE0002: 106546; Habitantes DFE0003: 546; Habitantes GTA2100: 5215231UNTA005; Habitantes GTA2101: AMERICA DO SUL; Habitantes GTA2102: Sim; l/s GTA2106: 15; l/s GTA2108: 6-Desinfecção; 1.000 m³/ano GTA2109: 103.58
5215231 | Centro-Oeste | Novo Gama | GO | CAD0002: Sociedade de economia mista; CAD0003: Regional; CAD0005: Saneamento de Goiás S/A; CAD0006: SANEAGO; Habitantes DFE0001: 107092; Habitantes DFE0002: 106546; Habitantes DFE0003: 546; Habitantes GTA2100: 5215231UNTA006; Habitantes GTA2101: CIDADE NOVA; Habitantes GTA2102: Não
5215256 | Centro-Oeste | Novo Planalto | GO | CAD0002: Sociedade de economia mista; CAD0003: Regional; CAD0005: Saneamento de Goiás S/A; CAD0006: SANEAGO; Habitantes DFE0001: 3723; Habitantes DFE0002: 2726; Habitantes DFE0003: 997; Habitantes GTA2100: 5215256UNTA001; Habitantes GTA2101: NOVO PLANALTO - Novo Planalto; Habitantes GTA2102: Sim; l/s GTA2106: 14.9; l/s GTA2108: 6-Desinfecção; 1.000 m³/ano GTA2109: 188.52
5215306 | Centro-Oeste | Orizona | GO | Sociedade de economia mista | Regional | Saneamento de Goiás S/A | SANEAGO | 16890 | 11419 | 5471 | 5215306UNTA001 | ORIZONA | Sim |  | Lat -17.0334820 | Long -48.3101300 | 24 |  |  |  | 802.03
5215306 | Centro-Oeste | Orizona | GO | CAD0002: Sociedade de economia mista; CAD0003: Regional; CAD0005: Saneamento de Goiás S/A; CAD0006: SANEAGO; Habitantes DFE0001: 16890; Habitantes DFE0002: 11419; Habitantes DFE0003: 5471; Habitantes GTA2100: 5215306UNTA002; Habitantes GTA2101: EGERINEU TEIXEIRA; Habitantes GTA2102: Não
5215405 | Centro-Oeste | Ouro Verde de Goiás | GO | Sociedade de economia mista | Regional | Saneamento de Goiás S/A | SANEAGO | 4108 | 2883 | 1225 | 5215405UNTA001 | OURO VERDE | Sim |  | Lat -16.1988810 | Long -49.2138350 | 10 |  |  |  | 185.76
5215504 | Centro-Oeste | Ouvidor | GO | Sociedade de economia mista | Regional | Saneamento de Goiás S/A | SANEAGO | 7542 | 6918 | 624 | 5215504UNTA001 | OUVIDOR | Sim |  | Lat -18.2310420 | Long -47.8219580 | 30 |  |  |  | 493.86
5215603 | Centro-Oeste | Padre Bernardo | GO | CAD0002: Sociedade de economia mista; CAD0003: Regional; CAD0005: Saneamento de Goiás S/A; CAD0006: SANEAGO; Habitantes DFE0001: 36692; Habitantes DFE0002: 31610; Habitantes DFE0003: 5082; Habitantes GTA2100: 5215603UNTA001; Habitantes GTA2101: *VENDINHA - Padre Bernardo; Habitantes GTA2102: Não
5215603 | Centro-Oeste | Padre Bernardo | GO | CAD0002: Sociedade de economia mista; CAD0003: Regional; CAD0005: Saneamento de Goiás S/A; CAD0006: SANEAGO; Habitantes DFE0001: 36692; Habitantes DFE0002: 31610; Habitantes DFE0003: 5082; Habitantes GTA2100: 5215603UNTA002; Habitantes GTA2101: PADRE BERNARDO; Habitantes GTA2102: Sim; l/s GTA2106: 40; 1.000 m³/ano GTA2109: 1015.84
5215603 | Centro-Oeste | Padre Bernardo | GO | CAD0002: Sociedade de economia mista; CAD0003: Regional; CAD0005: Saneamento de Goiás S/A; CAD0006: SANEAGO; Habitantes DFE0001: 36692; Habitantes DFE0002: 31610; Habitantes DFE0003: 5082; Habitantes GTA2100: 5215603UNTA003; Habitantes GTA2101: MARIAPOLIS; Habitantes GTA2102: Não
5215603 | Centro-Oeste | Padre Bernardo | GO | CAD0002: Sociedade de economia mista; CAD0003: Regional; CAD0005: Saneamento de Goiás S/A; CAD0006: SANEAGO; Habitantes DFE0001: 36692; Habitantes DFE0002: 31610; Habitantes DFE0003: 5082; Habitantes GTA2100: 5215603UNTA004; Habitantes GTA2101: TABOQUINHA; Habitantes GTA2102: Não
5215603 | Centro-Oeste | Padre Bernardo | GO | CAD0002: Sociedade de economia mista; CAD0003: Regional; CAD0005: Saneamento de Goiás S/A; CAD0006: SANEAGO; Habitantes DFE0001: 36692; Habitantes DFE0002: 31610; Habitantes DFE0003: 5082; Habitantes GTA2100: 5215603UNTA005; Habitantes GTA2101: VALE DAS MACIEIRAS; Habitantes GTA2102: Sim; l/s GTA2106: 18.2; l/s GTA2108: 6-Desinfecção; 1.000 m³/ano GTA2109: 18.97
5215603 | Centro-Oeste | Padre Bernardo | GO | CAD0002: Sociedade de economia mista; CAD0003: Regional; CAD0005: Saneamento de Goiás S/A; CAD0006: SANEAGO; Habitantes DFE0001: 36692; Habitantes DFE0002: 31610; Habitantes DFE0003: 5082; Habitantes GTA2100: 5215603UNTA006; Habitantes GTA2101: TRAJANOPOLIS; Habitantes GTA2102: Sim; l/s GTA2106: 17.3; l/s GTA2108: 6-Desinfecção; 1.000 m³/ano GTA2109: 155.56
5215603 | Centro-Oeste | Padre Bernardo | GO | CAD0002: Sociedade de economia mista; CAD0003: Regional; CAD0005: Saneamento de Goiás S/A; CAD0006: SANEAGO; Habitantes DFE0001: 36692; Habitantes DFE0002: 31610; Habitantes DFE0003: 5082; Habitantes GTA2100: 5215603UNTA007; Habitantes GTA2101: MONTE ALTO; Habitantes GTA2102: Sim; l/s GTA2106: 13.9; l/s GTA2108: 6-Desinfecção; 1.000 m³/ano GTA2109: 266.08
5215603 | Centro-Oeste | Padre Bernardo | GO | CAD0002: Sociedade de economia mista; CAD0003: Regional; CAD0005: Saneamento de Goiás S/A; CAD0006: SANEAGO; Habitantes DFE0001: 36692; Habitantes DFE0002: 31610; Habitantes DFE0003: 5082; Habitantes GTA2100: 5215603UNTA008; Habitantes GTA2101: VENDINHA; Habitantes GTA2102: Sim; l/s GTA2106: 54.6; l/s GTA2108: 6-Desinfecção; 1.000 m³/ano GTA2109: 378.13
5215652 | Centro-Oeste | Palestina de Goiás | GO | CAD0002: Sociedade de economia mista; CAD0003: Regional; CAD0005: Saneamento de Goiás S/A; CAD0006: SANEAGO; Habitantes DFE0001: 3132; Habitantes DFE0002: 2070; Habitantes DFE0003: 1062; Habitantes GTA2100: 5215652UNTA001; Habitantes GTA2101: PALESTINA - Palestina de Goiás; Habitantes GTA2102: Sim; l/s GTA2106: 9.7; l/s GTA2108: 6-Desinfecção; 1.000 m³/ano GTA2109: 169.23
5215702 | Centro-Oeste | Palmeiras de Goiás | GO | Sociedade de economia mista | Regional | Saneamento de Goiás S/A | SANEAGO | 33749 | 29929 | 3820 | 5215702UNTA001 | PALMEIRAS | Sim |  | Lat -16.7996620 | Long -49.9178250 | 28 |  |  |  | 1572.38
5215801 | Centro-Oeste | Palmelo | GO | Sociedade de economia mista | Regional | Saneamento de Goiás S/A | SANEAGO | 2273 | 2111 | 162 | 5215801UNTA001 | PALMELO | Sim |  | Lat -17.3153030 | Long -48.4225860 | 10 |  |  |  | 171
5215900 | Centro-Oeste | Palminópolis | GO | Sociedade de economia mista | Regional | Saneamento de Goiás S/A | SANEAGO | 3939 | 2947 | 992 | 5215900UNTA001 | PALMINOPOLIS | Sim |  | Lat -16.8023540 | Long -50.1578420 | 7.5 |  |  |  | 223.91
5216403 | Centro-Oeste | Paraúna | GO | Sociedade de economia mista | Regional | Saneamento de Goiás S/A | SANEAGO | 10749 | 8594 | 2155 | 5216403UNTA001 | PARAUNA | Sim |  | Lat -16.9421020 | Long -50.4490280 | 20 |  |  |  | 692.11
5216452 | Centro-Oeste | Perolândia | GO | CAD0002: Sociedade de economia mista; CAD0003: Regional; CAD0005: Saneamento de Goiás S/A; CAD0006: SANEAGO; Habitantes DFE0001: 3000; Habitantes DFE0002: 2288; Habitantes DFE0003: 712; Habitantes GTA2100: 5216452UNTA001; Habitantes GTA2101: PEROLÂNDIA; Habitantes GTA2102: Sim; l/s GTA2106: 12.1; l/s GTA2108: 6-Desinfecção; 1.000 m³/ano GTA2109: 172.12
5216809 | Centro-Oeste | Petrolina de Goiás | GO | Sociedade de economia mista | Regional | Saneamento de Goiás S/A | SANEAGO | 9577 | 6789 | 2788 | 5216809UNTA001 | PETROLINA | Sim |  | Lat -16.1042100 | Long -49.3362710 | 20 |  |  |  | 462.21
5216908 | Centro-Oeste | Pilar de Goiás | GO | Sociedade de economia mista | Regional | Saneamento de Goiás S/A | SANEAGO | 2288 | 1048 | 1240 | 5216908UNTA001 | PILAR DE GOIAS | Sim |  | Lat -14.7630100 | Long -49.5786040 | 7.5 |  |  |  | 96.91
5217104 | Centro-Oeste | Piracanjuba | GO | Sociedade de economia mista | Regional | Saneamento de Goiás S/A | SANEAGO | 25309 | 20192 | 5117 | 5217104UNTA001 | PIRACANJUBA | Sim |  | Lat -17.3103720 | Long -49.0237100 | 44.5 |  |  |  | 1220.69
5217104 | Centro-Oeste | Piracanjuba | GO | CAD0002: Sociedade de economia mista; CAD0003: Regional; CAD0005: Saneamento de Goiás S/A; CAD0006: SANEAGO; Habitantes DFE0001: 25309; Habitantes DFE0002: 20192; Habitantes DFE0003: 5117; Habitantes GTA2100: 5217104UNTA002; Habitantes GTA2101: ROCHEDO; Habitantes GTA2102: Sim; l/s GTA2106: 2; l/s GTA2108: 6-Desinfecção; 1.000 m³/ano GTA2109: 39.54
5217104 | Centro-Oeste | Piracanjuba | GO | CAD0002: Sociedade de economia mista; CAD0003: Regional; CAD0005: Saneamento de Goiás S/A; CAD0006: SANEAGO; Habitantes DFE0001: 25309; Habitantes DFE0002: 20192; Habitantes DFE0003: 5117; Habitantes GTA2100: 5217104UNTA003; Habitantes GTA2101: ROCHEDINHO; Habitantes GTA2102: Sim; l/s GTA2106: 1.4; l/s GTA2108: 6-Desinfecção; 1.000 m³/ano GTA2109: 6.32
5217104 | Centro-Oeste | Piracanjuba | GO | CAD0002: Sociedade de economia mista; CAD0003: Regional; CAD0005: Saneamento de Goiás S/A; CAD0006: SANEAGO; Habitantes DFE0001: 25309; Habitantes DFE0002: 20192; Habitantes DFE0003: 5117; Habitantes GTA2100: 5217104UNTA004; Habitantes GTA2101: FLORESTA; Habitantes GTA2102: Sim; l/s GTA2106: 1.1; l/s GTA2108: 6-Desinfecção; 1.000 m³/ano GTA2109: 30.83
5217203 | Centro-Oeste | Piranhas | GO | CAD0002: Sociedade de economia mista; CAD0003: Regional; CAD0005: Saneamento de Goiás S/A; CAD0006: SANEAGO; Habitantes DFE0001: 11913; Habitantes DFE0002: 9950; Habitantes DFE0003: 1963; Habitantes GTA2100: 5217203UNTA001; Habitantes GTA2101: PIRANHAS; Habitantes GTA2102: Sim; l/s GTA2106: 35; 1.000 m³/ano GTA2109: 764.83
5217302 | Centro-Oeste | Pirenópolis | GO | CAD0002: Sociedade de economia mista; CAD0003: Regional; CAD0005: Saneamento de Goiás S/A; CAD0006: SANEAGO; Habitantes DFE0001: 27757; Habitantes DFE0002: 18828; Habitantes DFE0003: 8929; Habitantes GTA2100: 5217302UNTA001; Habitantes GTA2101: JARANAPOLIS; Habitantes GTA2102: Sim; l/s GTA2106: 2.2; l/s GTA2108: 6-Desinfecção; 1.000 m³/ano GTA2109: 31.57
5217302 | Centro-Oeste | Pirenópolis | GO | CAD0002: Sociedade de economia mista; CAD0003: Regional; CAD0005: Saneamento de Goiás S/A; CAD0006: SANEAGO; Habitantes DFE0001: 27757; Habitantes DFE0002: 18828; Habitantes DFE0003: 8929; Habitantes GTA2100: 5217302UNTA002; Habitantes GTA2101: LAGOLANDIA; Habitantes GTA2102: Sim; l/s GTA2106: 2.5; l/s GTA2108: 6-Desinfecção; 1.000 m³/ano GTA2109: 18.67
5217302 | Centro-Oeste | Pirenópolis | GO | CAD0002: Sociedade de economia mista; CAD0003: Regional; CAD0005: Saneamento de Goiás S/A; CAD0006: SANEAGO; Habitantes DFE0001: 27757; Habitantes DFE0002: 18828; Habitantes DFE0003: 8929; Habitantes GTA2100: 5217302UNTA003; Habitantes GTA2101: RADIOLANDIA; Habitantes GTA2102: Sim; l/s GTA2106: 2.2; l/s GTA2108: 6-Desinfecção; 1.000 m³/ano GTA2109: 34.31
5217302 | Centro-Oeste | Pirenópolis | GO | Sociedade de economia mista | Regional | Saneamento de Goiás S/A | SANEAGO | 27757 | 18828 | 8929 | 5217302UNTA004 | PIRENOPOLIS | Sim |  | Lat -15.8559820 | Long -48.9452240 | 26 |  |  |  | 1865.87
5217302 | Centro-Oeste | Pirenópolis | GO | CAD0002: Sociedade de economia mista; CAD0003: Regional; CAD0005: Saneamento de Goiás S/A; CAD0006: SANEAGO; Habitantes DFE0001: 27757; Habitantes DFE0002: 18828; Habitantes DFE0003: 8929; Habitantes GTA2100: 5217302UNTA005; Habitantes GTA2101: MORRO DA FROTA; Habitantes GTA2102: Sim; l/s GTA2106: 9; l/s GTA2108: 6-Desinfecção; 1.000 m³/ano GTA2109: 362.56
5217401 | Centro-Oeste | Pires do Rio | GO | CAD0002: Sociedade de economia mista; CAD0003: Regional; CAD0005: Saneamento de Goiás S/A; CAD0006: SANEAGO; Habitantes DFE0001: 33494; Habitantes DFE0002: 31397; Habitantes DFE0003: 2097; Habitantes GTA2100: 5217401UNTA001; Habitantes GTA2101: PIRES DO RIO; Habitantes GTA2102: Sim; l/s GTA2106: 61.1; 1.000 m³/ano GTA2109: 2339.24
5217401 | Centro-Oeste | Pires do Rio | GO | CAD0002: Sociedade de economia mista; CAD0003: Regional; CAD0005: Saneamento de Goiás S/A; CAD0006: SANEAGO; Habitantes DFE0001: 33494; Habitantes DFE0002: 31397; Habitantes DFE0003: 2097; Habitantes GTA2100: 5217401UNTA002; Habitantes GTA2101: RES. NONO HORIZONTE; Habitantes GTA2102: Sim; l/s GTA2106: 6; l/s GTA2108: 6-Desinfecção; 1.000 m³/ano GTA2109: 71.33
5217609 | Centro-Oeste | Planaltina | GO | Sociedade de economia mista | Regional | Saneamento de Goiás S/A | SANEAGO | 110619 | 104435 | 6184 | 5217609UNTA001 | PLANALTINA | Sim |  | Lat -15.5043830 | Long -47.6164830 | 151.6 |  |  |  | 6553.27
5217609 | Centro-Oeste | Planaltina | GO | CAD0002: Sociedade de economia mista; CAD0003: Regional; CAD0005: Saneamento de Goiás S/A; CAD0006: SANEAGO; Habitantes DFE0001: 110619; Habitantes DFE0002: 104435; Habitantes DFE0003: 6184; Habitantes GTA2100: 5217609UNTA002; Habitantes GTA2101: ITAPUA II; Habitantes GTA2102: Sim; l/s GTA2106: 10.9; l/s GTA2108: 6-Desinfecção; 1.000 m³/ano GTA2109: 75.93
5217609 | Centro-Oeste | Planaltina | GO | CAD0002: Sociedade de economia mista; CAD0003: Regional; CAD0005: Saneamento de Goiás S/A; CAD0006: SANEAGO; Habitantes DFE0001: 110619; Habitantes DFE0002: 104435; Habitantes DFE0003: 6184; Habitantes GTA2100: 5217609UNTA003; Habitantes GTA2101: SAO GABRIEL; Habitantes GTA2102: Sim; l/s GTA2106: 5.1; l/s GTA2108: 6-Desinfecção; 1.000 m³/ano GTA2109: 109.8
5217609 | Centro-Oeste | Planaltina | GO | CAD0002: Sociedade de economia mista; CAD0003: Regional; CAD0005: Saneamento de Goiás S/A; CAD0006: SANEAGO; Habitantes DFE0001: 110619; Habitantes DFE0002: 104435; Habitantes DFE0003: 6184; Habitantes GTA2100: 5217609UNTA004; Habitantes GTA2101: SONHO REAL; Habitantes GTA2102: Não
5217708 | Centro-Oeste | Pontalina | GO | Sociedade de economia mista | Regional | Saneamento de Goiás S/A | SANEAGO | 18685 | 15843 | 2842 | 5217708UNTA001 | PONTALINA | Sim |  | Lat -17.4992620 | Long -49.4469290 | 32.6 |  |  |  | 1141.16
5218003 | Centro-Oeste | Porangatu | GO | Sociedade de economia mista | Regional | Saneamento de Goiás S/A | SANEAGO | 45400 | 40038 | 5362 | 5218003UNTA001 | PORANGATU | Sim |  | Lat -13.4388710 | Long -49.1470630 | 96 |  |  |  | 2636.88
5218003 | Centro-Oeste | Porangatu | GO | CAD0002: Sociedade de economia mista; CAD0003: Regional; CAD0005: Saneamento de Goiás S/A; CAD0006: SANEAGO; Habitantes DFE0001: 45400; Habitantes DFE0002: 40038; Habitantes DFE0003: 5362; Habitantes GTA2100: 5218003UNTA002; Habitantes GTA2101: AZINÓPOLIS; Habitantes GTA2102: Sim; l/s GTA2106: 4.7; l/s GTA2108: 6-Desinfecção; 1.000 m³/ano GTA2109: 8.9
5218052 | Centro-Oeste | Porteirão | GO | CAD0002: Sociedade de economia mista; CAD0003: Regional; CAD0005: Saneamento de Goiás S/A; CAD0006: SANEAGO; Habitantes DFE0001: 4225; Habitantes DFE0002: 3939; Habitantes DFE0003: 286; Habitantes GTA2100: 5218052UNTA001; Habitantes GTA2101: PORTEIRAO; Habitantes GTA2102: Sim; l/s GTA2106: 21.8; l/s GTA2108: 6-Desinfecção; 1.000 m³/ano GTA2109: 305.84
5218102 | Centro-Oeste | Portelândia | GO | CAD0002: Sociedade de economia mista; CAD0003: Regional; CAD0005: Saneamento de Goiás S/A; CAD0006: SANEAGO; Habitantes DFE0001: 3234; Habitantes DFE0002: 2808; Habitantes DFE0003: 426; Habitantes GTA2100: 5218102UNTA001; Habitantes GTA2101: PORTELÂNDIA II; Habitantes GTA2102: Sim; l/s GTA2106: 29.2; l/s GTA2108: 6-Desinfecção; 1.000 m³/ano GTA2109: 219.78
5218300 | Centro-Oeste | Posse | GO | Sociedade de economia mista | Regional | Saneamento de Goiás S/A | SANEAGO | 36060 | 29717 | 6343 | 5218300UNTA001 | POSSE | Sim |  | Lat -14.0848500 | Long -46.3626900 | 64 |  |  |  | 2019.6
5218391 | Centro-Oeste | Professor Jamil | GO | Sociedade de economia mista | Regional | Saneamento de Goiás S/A | SANEAGO | 3732 | 2627 | 1105 | 5218391UNTA001 | PROFESSOR JAMIL | Sim |  | Lat -17.2475150 | Long -49.2650410 | 10.4 |  |  |  | 188.77
5218508 | Centro-Oeste | Quirinópolis | GO | Sociedade de economia mista | Regional | Saneamento de Goiás S/A | SANEAGO | 49986 | 46347 | 3639 | 5218508UNTA001 | QUIRINOPOLIS | Sim |  | Lat -18.4514100 | Long -50.4773420 | 90.3 |  |  |  | 3017.24
5218706 | Centro-Oeste | Rianápolis | GO | Sociedade de economia mista | Regional | Saneamento de Goiás S/A | SANEAGO | 3938 | 3523 | 415 | 5218706UNTA001 | RIANAPOLIS | Sim |  | Lat -15.4514810 | Long -49.5029920 | 8 |  |  |  | 257.08
5218805 | Centro-Oeste | Rio Verde | GO | Sociedade de economia mista | Regional | Saneamento de Goiás S/A | SANEAGO | 238025 | 224196 | 13829 | 5218805UNTA001 | CENTRAL - Rio Verde | Sim |  | Lat -17.7800070 | Long -50.9166480 | 313.7 |  |  |  | 7501.25
5218805 | Centro-Oeste | Rio Verde | GO | CAD0002: Sociedade de economia mista; CAD0003: Regional; CAD0005: Saneamento de Goiás S/A; CAD0006: SANEAGO; Habitantes DFE0001: 238025; Habitantes DFE0002: 224196; Habitantes DFE0003: 13829; Habitantes GTA2100: 5218805UNTA002; Habitantes GTA2101: GIRASSOL - Rio Verde; Habitantes GTA2102: Sim; l/s GTA2106: 3.8; l/s GTA2108: 6-Desinfecção; 1.000 m³/ano GTA2109: 166.51
5218805 | Centro-Oeste | Rio Verde | GO | CAD0002: Sociedade de economia mista; CAD0003: Regional; CAD0005: Saneamento de Goiás S/A; CAD0006: SANEAGO; Habitantes DFE0001: 238025; Habitantes DFE0002: 224196; Habitantes DFE0003: 13829; Habitantes GTA2100: 5218805UNTA003; Habitantes GTA2101: JARDIM PLANALTO - Rio Verde; Habitantes GTA2102: Não
5218805 | Centro-Oeste | Rio Verde | GO | CAD0002: Sociedade de economia mista; CAD0003: Regional; CAD0005: Saneamento de Goiás S/A; CAD0006: SANEAGO; Habitantes DFE0001: 238025; Habitantes DFE0002: 224196; Habitantes DFE0003: 13829; Habitantes GTA2100: 5218805UNTA004; Habitantes GTA2101: PARQUE DO CERRADO - Rio Verde; Habitantes GTA2102: Não
5218805 | Centro-Oeste | Rio Verde | GO | Sociedade de economia mista | Regional | Saneamento de Goiás S/A | SANEAGO | 238025 | 224196 | 13829 | 5218805UNTA005 | OUROANA | Sim |  | Lat -18.1315550 | Long -50.6143370 | 5 |  |  |  | 97.25
5218805 | Centro-Oeste | Rio Verde | GO | Sociedade de economia mista | Regional | Saneamento de Goiás S/A | SANEAGO | 238025 | 224196 | 13829 | 5218805UNTA006 | LAJE | Sim |  | Lat -17.7406370 | Long -50.9205200 | 105 |  |  |  | 2497.55
5218805 | Centro-Oeste | Rio Verde | GO | CAD0002: Sociedade de economia mista; CAD0003: Regional; CAD0005: Saneamento de Goiás S/A; CAD0006: SANEAGO; Habitantes DFE0001: 238025; Habitantes DFE0002: 224196; Habitantes DFE0003: 13829; Habitantes GTA2100: 5218805UNTA007; Habitantes GTA2101: VILA MENEZES; Habitantes GTA2102: Sim; l/s GTA2106: 4.4; l/s GTA2108: 6-Desinfecção; 1.000 m³/ano GTA2109: 107.98
5218805 | Centro-Oeste | Rio Verde | GO | CAD0002: Sociedade de economia mista; CAD0003: Regional; CAD0005: Saneamento de Goiás S/A; CAD0006: SANEAGO; Habitantes DFE0001: 238025; Habitantes DFE0002: 224196; Habitantes DFE0003: 13829; Habitantes GTA2100: 5218805UNTA008; Habitantes GTA2101: VILA SAO THOMAS; Habitantes GTA2102: Sim; l/s GTA2106: 5.9; l/s GTA2108: 6-Desinfecção; 1.000 m³/ano GTA2109: 120.6
5218805 | Centro-Oeste | Rio Verde | GO | CAD0002: Sociedade de economia mista; CAD0003: Regional; CAD0005: Saneamento de Goiás S/A; CAD0006: SANEAGO; Habitantes DFE0001: 238025; Habitantes DFE0002: 224196; Habitantes DFE0003: 13829; Habitantes GTA2100: 5218805UNTA009; Habitantes GTA2101: VILA MARIANA; Habitantes GTA2102: Sim; l/s GTA2106: 1.9; l/s GTA2108: 6-Desinfecção; 1.000 m³/ano GTA2109: 41.29
5218805 | Centro-Oeste | Rio Verde | GO | CAD0002: Sociedade de economia mista; CAD0003: Regional; CAD0005: Saneamento de Goiás S/A; CAD0006: SANEAGO; Habitantes DFE0001: 238025; Habitantes DFE0002: 224196; Habitantes DFE0003: 13829; Habitantes GTA2100: 5218805UNTA010; Habitantes GTA2101: VILA VALDECI PIRES; Habitantes GTA2102: Sim; l/s GTA2106: 2; l/s GTA2108: 6-Desinfecção; 1.000 m³/ano GTA2109: 65.95
5218805 | Centro-Oeste | Rio Verde | GO | CAD0002: Sociedade de economia mista; CAD0003: Regional; CAD0005: Saneamento de Goiás S/A; CAD0006: SANEAGO; Habitantes DFE0001: 238025; Habitantes DFE0002: 224196; Habitantes DFE0003: 13829; Habitantes GTA2100: 5218805UNTA011; Habitantes GTA2101: VILA PROMISSAO; Habitantes GTA2102: Sim; l/s GTA2106: 34.8; l/s GTA2108: 6-Desinfecção; 1.000 m³/ano GTA2109: 687.77
5218805 | Centro-Oeste | Rio Verde | GO | CAD0002: Sociedade de economia mista; CAD0003: Regional; CAD0005: Saneamento de Goiás S/A; CAD0006: SANEAGO; Habitantes DFE0001: 238025; Habitantes DFE0002: 224196; Habitantes DFE0003: 13829; Habitantes GTA2100: 5218805UNTA012; Habitantes GTA2101: ABÓBORA; Habitantes GTA2102: Não
5218805 | Centro-Oeste | Rio Verde | GO | CAD0002: Sociedade de economia mista; CAD0003: Regional; CAD0005: Saneamento de Goiás S/A; CAD0006: SANEAGO; Habitantes DFE0001: 238025; Habitantes DFE0002: 224196; Habitantes DFE0003: 13829; Habitantes GTA2100: 5218805UNTA013; Habitantes GTA2101: MIRIAM RESENDE; Habitantes GTA2102: Sim; l/s GTA2106: 66.9; l/s GTA2108: 6-Desinfecção; 1.000 m³/ano GTA2109: 1102.08
5218805 | Centro-Oeste | Rio Verde | GO | CAD0002: Sociedade de economia mista; CAD0003: Regional; CAD0005: Saneamento de Goiás S/A; CAD0006: SANEAGO; Habitantes DFE0001: 238025; Habitantes DFE0002: 224196; Habitantes DFE0003: 13829; Habitantes GTA2100: 5218805UNTA014; Habitantes GTA2101: RIVERLANDIA; Habitantes GTA2102: Sim; l/s GTA2106: 9.2; l/s GTA2108: 6-Desinfecção; 1.000 m³/ano GTA2109: 68.66
5218805 | Centro-Oeste | Rio Verde | GO | CAD0002: Sociedade de economia mista; CAD0003: Regional; CAD0005: Saneamento de Goiás S/A; CAD0006: SANEAGO; Habitantes DFE0001: 238025; Habitantes DFE0002: 224196; Habitantes DFE0003: 13829; Habitantes GTA2100: 5218805UNTA015; Habitantes GTA2101: NACIONAL EXPRESSO / FESUR; Habitantes GTA2102: Sim; l/s GTA2106: 16; l/s GTA2108: 6-Desinfecção; 1.000 m³/ano GTA2109: 592.96
5218805 | Centro-Oeste | Rio Verde | GO | CAD0002: Sociedade de economia mista; CAD0003: Regional; CAD0005: Saneamento de Goiás S/A; CAD0006: SANEAGO; Habitantes DFE0001: 238025; Habitantes DFE0002: 224196; Habitantes DFE0003: 13829; Habitantes GTA2100: 5218805UNTA016; Habitantes GTA2101: VENEZA; Habitantes GTA2102: Sim; l/s GTA2106: 29.7; l/s GTA2108: 6-Desinfecção; 1.000 m³/ano GTA2109: 418.82
5218805 | Centro-Oeste | Rio Verde | GO | CAD0002: Sociedade de economia mista; CAD0003: Regional; CAD0005: Saneamento de Goiás S/A; CAD0006: SANEAGO; Habitantes DFE0001: 238025; Habitantes DFE0002: 224196; Habitantes DFE0003: 13829; Habitantes GTA2100: 5218805UNTA017; Habitantes GTA2101: AGUA SANTA; Habitantes GTA2102: Sim; l/s GTA2106: 3.3; l/s GTA2108: 6-Desinfecção; 1.000 m³/ano GTA2109: 28.6
5218805 | Centro-Oeste | Rio Verde | GO | CAD0002: Sociedade de economia mista; CAD0003: Regional; CAD0005: Saneamento de Goiás S/A; CAD0006: SANEAGO; Habitantes DFE0001: 238025; Habitantes DFE0002: 224196; Habitantes DFE0003: 13829; Habitantes GTA2100: 5218805UNTA018; Habitantes GTA2101: LARANJEIRA; Habitantes GTA2102: Sim; l/s GTA2106: 7.5; l/s GTA2108: 6-Desinfecção; 1.000 m³/ano GTA2109: 124.06
5218805 | Centro-Oeste | Rio Verde | GO | CAD0002: Sociedade de economia mista; CAD0003: Regional; CAD0005: Saneamento de Goiás S/A; CAD0006: SANEAGO; Habitantes DFE0001: 238025; Habitantes DFE0002: 224196; Habitantes DFE0003: 13829; Habitantes GTA2100: 5218805UNTA019; Habitantes GTA2101: ATAIDES; Habitantes GTA2102: Sim; l/s GTA2106: 3.1; l/s GTA2108: 6-Desinfecção; 1.000 m³/ano GTA2109: 248.17
5218805 | Centro-Oeste | Rio Verde | GO | CAD0002: Sociedade de economia mista; CAD0003: Regional; CAD0005: Saneamento de Goiás S/A; CAD0006: SANEAGO; Habitantes DFE0001: 238025; Habitantes DFE0002: 224196; Habitantes DFE0003: 13829; Habitantes GTA2100: 5218805UNTA020; Habitantes GTA2101: CAMPOS ELISIOS; Habitantes GTA2102: Sim; l/s GTA2106: 8.1; l/s GTA2108: 6-Desinfecção; 1.000 m³/ano GTA2109: 29.75
5218805 | Centro-Oeste | Rio Verde | GO | CAD0002: Sociedade de economia mista; CAD0003: Regional; CAD0005: Saneamento de Goiás S/A; CAD0006: SANEAGO; Habitantes DFE0001: 238025; Habitantes DFE0002: 224196; Habitantes DFE0003: 13829; Habitantes GTA2100: 5218805UNTA021; Habitantes GTA2101: CANAÃ; Habitantes GTA2102: Sim; l/s GTA2106: 14.9; l/s GTA2108: 6-Desinfecção; 1.000 m³/ano GTA2109: 380.88
5218805 | Centro-Oeste | Rio Verde | GO | CAD0002: Sociedade de economia mista; CAD0003: Regional; CAD0005: Saneamento de Goiás S/A; CAD0006: SANEAGO; Habitantes DFE0001: 238025; Habitantes DFE0002: 224196; Habitantes DFE0003: 13829; Habitantes GTA2100: 5218805UNTA022; Habitantes GTA2101: RESIDENCIAL PORTO SEGURO; Habitantes GTA2102: Sim; l/s GTA2106: 2.8; l/s GTA2108: 6-Desinfecção; 1.000 m³/ano GTA2109: 120.93
5218805 | Centro-Oeste | Rio Verde | GO | CAD0002: Sociedade de economia mista; CAD0003: Regional; CAD0005: Saneamento de Goiás S/A; CAD0006: SANEAGO; Habitantes DFE0001: 238025; Habitantes DFE0002: 224196; Habitantes DFE0003: 13829; Habitantes GTA2100: 5218805UNTA023; Habitantes GTA2101: RESIDENCIA BELA VISTA; Habitantes GTA2102: Sim; l/s GTA2106: 8.9; l/s GTA2108: 6-Desinfecção; 1.000 m³/ano GTA2109: 61.91
5218805 | Centro-Oeste | Rio Verde | GO | CAD0002: Sociedade de economia mista; CAD0003: Regional; CAD0005: Saneamento de Goiás S/A; CAD0006: SANEAGO; Habitantes DFE0001: 238025; Habitantes DFE0002: 224196; Habitantes DFE0003: 13829; Habitantes GTA2100: 5218805UNTA024; Habitantes GTA2101: RESIDENCIAL GOIÂNIA; Habitantes GTA2102: Sim; l/s GTA2106: 2.3; l/s GTA2108: 6-Desinfecção; 1.000 m³/ano GTA2109: 29.5
5218805 | Centro-Oeste | Rio Verde | GO | CAD0002: Sociedade de economia mista; CAD0003: Regional; CAD0005: Saneamento de Goiás S/A; CAD0006: SANEAGO; Habitantes DFE0001: 238025; Habitantes DFE0002: 224196; Habitantes DFE0003: 13829; Habitantes GTA2100: 5218805UNTA025; Habitantes GTA2101: PORTAL DOS IPÊS; Habitantes GTA2102: Sim; l/s GTA2106: 3.3; l/s GTA2108: 6-Desinfecção; 1.000 m³/ano GTA2109: 39.94
5218805 | Centro-Oeste | Rio Verde | GO | CAD0002: Sociedade de economia mista; CAD0003: Regional; CAD0005: Saneamento de Goiás S/A; CAD0006: SANEAGO; Habitantes DFE0001: 238025; Habitantes DFE0002: 224196; Habitantes DFE0003: 13829; Habitantes GTA2100: 5218805UNTA026; Habitantes GTA2101: SETOR EMPRESARIAL; Habitantes GTA2102: Sim; l/s GTA2106: 6.5; l/s GTA2108: 6-Desinfecção; 1.000 m³/ano GTA2109: 4.01
5218805 | Centro-Oeste | Rio Verde | GO | CAD0002: Sociedade de economia mista; CAD0003: Regional; CAD0005: Saneamento de Goiás S/A; CAD0006: SANEAGO; Habitantes DFE0001: 238025; Habitantes DFE0002: 224196; Habitantes DFE0003: 13829; Habitantes GTA2100: 5218805UNTA027; Habitantes GTA2101: JARDIM BOUGANVILLE; Habitantes GTA2102: Sim; l/s GTA2106: 3.1; l/s GTA2108: 6-Desinfecção; 1.000 m³/ano GTA2109: 9.56
5218805 | Centro-Oeste | Rio Verde | GO | CAD0002: Sociedade de economia mista; CAD0003: Regional; CAD0005: Saneamento de Goiás S/A; CAD0006: SANEAGO; Habitantes DFE0001: 238025; Habitantes DFE0002: 224196; Habitantes DFE0003: 13829; Habitantes GTA2100: 5218805UNTA028; Habitantes GTA2101: COND. VALE DAS ARARAS; Habitantes GTA2102: Sim; l/s GTA2106: 11.3; l/s GTA2108: 6-Desinfecção; 1.000 m³/ano GTA2109: 27.12
5218805 | Centro-Oeste | Rio Verde | GO | CAD0002: Sociedade de economia mista; CAD0003: Regional; CAD0005: Saneamento de Goiás S/A; CAD0006: SANEAGO; Habitantes DFE0001: 238025; Habitantes DFE0002: 224196; Habitantes DFE0003: 13829; Habitantes GTA2100: 5218805UNTA029; Habitantes GTA2101: VILLA CAPRI; Habitantes GTA2102: Sim; l/s GTA2106: 3.5; l/s GTA2108: 6-Desinfecção; 1.000 m³/ano GTA2109: 12.01
5218805 | Centro-Oeste | Rio Verde | GO | CAD0002: Sociedade de economia mista; CAD0003: Regional; CAD0005: Saneamento de Goiás S/A; CAD0006: SANEAGO; Habitantes DFE0001: 238025; Habitantes DFE0002: 224196; Habitantes DFE0003: 13829; Habitantes GTA2100: 5218805UNTA030; Habitantes GTA2101: GRAND PREMIERE; Habitantes GTA2102: Sim; l/s GTA2106: 2.8; l/s GTA2108: 6-Desinfecção; 1.000 m³/ano GTA2109: 21.94
5218805 | Centro-Oeste | Rio Verde | GO | CAD0002: Sociedade de economia mista; CAD0003: Regional; CAD0005: Saneamento de Goiás S/A; CAD0006: SANEAGO; Habitantes DFE0001: 238025; Habitantes DFE0002: 224196; Habitantes DFE0003: 13829; Habitantes GTA2100: 5218805UNTA031; Habitantes GTA2101: PORTAL DOS IPÊS II; Habitantes GTA2102: Sim; l/s GTA2106: 2.8; l/s GTA2108: 6-Desinfecção; 1.000 m³/ano GTA2109: 32.63
5218805 | Centro-Oeste | Rio Verde | GO | CAD0002: Sociedade de economia mista; CAD0003: Regional; CAD0005: Saneamento de Goiás S/A; CAD0006: SANEAGO; Habitantes DFE0001: 238025; Habitantes DFE0002: 224196; Habitantes DFE0003: 13829; Habitantes GTA2100: 5218805UNTA032; Habitantes GTA2101: CIDADE JARDIM I E II; Habitantes GTA2102: Sim; l/s GTA2106: 6.9; l/s GTA2108: 6-Desinfecção; 1.000 m³/ano GTA2109: 69.6
5218805 | Centro-Oeste | Rio Verde | GO | CAD0002: Sociedade de economia mista; CAD0003: Regional; CAD0005: Saneamento de Goiás S/A; CAD0006: SANEAGO; Habitantes DFE0001: 238025; Habitantes DFE0002: 224196; Habitantes DFE0003: 13829; Habitantes GTA2100: 5218805UNTA033; Habitantes GTA2101: CANAÃ II; Habitantes GTA2102: Sim; l/s GTA2106: 6.9; l/s GTA2108: 6-Desinfecção; 1.000 m³/ano GTA2109: 4.82
5218805 | Centro-Oeste | Rio Verde | GO | CAD0002: Sociedade de economia mista; CAD0003: Regional; CAD0005: Saneamento de Goiás S/A; CAD0006: SANEAGO; Habitantes DFE0001: 238025; Habitantes DFE0002: 224196; Habitantes DFE0003: 13829; Habitantes GTA2100: 5218805UNTA034; Habitantes GTA2101: PORTAL DOS IPÊS III; Habitantes GTA2102: Não
5218904 | Centro-Oeste | Rubiataba | GO | Sociedade de economia mista | Regional | Saneamento de Goiás S/A | SANEAGO | 20132 | 17837 | 2295 | 5218904UNTA001 | RUBIATABA | Sim |  | Lat -15.1774040 | Long -49.8102600 | 28.9 |  |  |  | 1217.92
5218904 | Centro-Oeste | Rubiataba | GO | CAD0002: Sociedade de economia mista; CAD0003: Regional; CAD0005: Saneamento de Goiás S/A; CAD0006: SANEAGO; Habitantes DFE0001: 20132; Habitantes DFE0002: 17837; Habitantes DFE0003: 2295; Habitantes GTA2100: 5218904UNTA002; Habitantes GTA2101: BRAGOLANDIA; Habitantes GTA2102: Sim; l/s GTA2106: 1.2; l/s GTA2108: 6-Desinfecção; 1.000 m³/ano GTA2109: 6.36
5218904 | Centro-Oeste | Rubiataba | GO | CAD0002: Sociedade de economia mista; CAD0003: Regional; CAD0005: Saneamento de Goiás S/A; CAD0006: SANEAGO; Habitantes DFE0001: 20132; Habitantes DFE0002: 17837; Habitantes DFE0003: 2295; Habitantes GTA2100: 5218904UNTA003; Habitantes GTA2101: WALDELANDIA; Habitantes GTA2102: Sim; l/s GTA2106: 1.7; l/s GTA2108: 6-Desinfecção; 1.000 m³/ano GTA2109: 8.15
5218904 | Centro-Oeste | Rubiataba | GO | CAD0002: Sociedade de economia mista; CAD0003: Regional; CAD0005: Saneamento de Goiás S/A; CAD0006: SANEAGO; Habitantes DFE0001: 20132; Habitantes DFE0002: 17837; Habitantes DFE0003: 2295; Habitantes GTA2100: 5218904UNTA004; Habitantes GTA2101: GOIATABA; Habitantes GTA2102: Sim; l/s GTA2106: 2.8; l/s GTA2108: 6-Desinfecção; 1.000 m³/ano GTA2109: 8.68
5218904 | Centro-Oeste | Rubiataba | GO | CAD0002: Sociedade de economia mista; CAD0003: Regional; CAD0005: Saneamento de Goiás S/A; CAD0006: SANEAGO; Habitantes DFE0001: 20132; Habitantes DFE0002: 17837; Habitantes DFE0003: 2295; Habitantes GTA2100: 5218904UNTA005; Habitantes GTA2101: CRUZEIRINHO; Habitantes GTA2102: Sim; l/s GTA2106: 1.3; l/s GTA2108: 6-Desinfecção; 1.000 m³/ano GTA2109: 7.85
5219001 | Centro-Oeste | Sanclerlândia | GO | CAD0002: Sociedade de economia mista; CAD0003: Regional; CAD0005: Saneamento de Goiás S/A; CAD0006: SANEAGO; Habitantes DFE0001: 8063; Habitantes DFE0002: 6908; Habitantes DFE0003: 1155; Habitantes GTA2100: 5219001UNTA001; Habitantes GTA2101: APARECIDA DA FARTURA; Habitantes GTA2102: Sim; l/s GTA2106: 1.9; l/s GTA2108: 6-Desinfecção; 1.000 m³/ano GTA2109: 29.58
5219001 | Centro-Oeste | Sanclerlândia | GO | Sociedade de economia mista | Regional | Saneamento de Goiás S/A | SANEAGO | 8063 | 6908 | 1155 | 5219001UNTA002 | SANCLERLANDIA | Sim |  | Lat -16.2156800 | Long -50.3106890 | 20 |  |  |  | 517.27
5219100 | Centro-Oeste | Santa Bárbara de Goiás | GO | CAD0002: Sociedade de economia mista; CAD0003: Regional; CAD0005: Saneamento de Goiás S/A; CAD0006: SANEAGO; Habitantes DFE0001: 6280; Habitantes DFE0002: 5747; Habitantes DFE0003: 533; Habitantes GTA2100: 5219100UNTA001; Habitantes GTA2101: SANTA BARBARA - Santa Bárbara de Goiás; Habitantes GTA2102: Sim; l/s GTA2106: 10; l/s GTA2108: 6-Desinfecção; 1.000 m³/ano GTA2109: 359
5219209 | Centro-Oeste | Santa Cruz de Goiás | GO | CAD0002: Sociedade de economia mista; CAD0003: Regional; CAD0005: Saneamento de Goiás S/A; CAD0006: SANEAGO; Habitantes DFE0001: 3016; Habitantes DFE0002: 973; Habitantes DFE0003: 2043; Habitantes GTA2100: 5219209UNTA001; Habitantes GTA2101: SANTA CRUZ DE GOIAS; Habitantes GTA2102: Sim; l/s GTA2106: 4.9; l/s GTA2108: 6-Desinfecção; 1.000 m³/ano GTA2109: 78.78
5219209 | Centro-Oeste | Santa Cruz de Goiás | GO | CAD0002: Sociedade de economia mista; CAD0003: Regional; CAD0005: Saneamento de Goiás S/A; CAD0006: SANEAGO; Habitantes DFE0001: 3016; Habitantes DFE0002: 973; Habitantes DFE0003: 2043; Habitantes GTA2100: 5219209UNTA002; Habitantes GTA2101: SANTO ANTONIO DA ESPERANÇA; Habitantes GTA2102: Sim; l/s GTA2106: 1.8; l/s GTA2108: 6-Desinfecção; 1.000 m³/ano GTA2109: 31
5219258 | Centro-Oeste | Santa Fé de Goiás | GO | CAD0002: Sociedade de economia mista; CAD0003: Regional; CAD0005: Saneamento de Goiás S/A; CAD0006: SANEAGO; Habitantes DFE0001: 5036; Habitantes DFE0002: 4079; Habitantes DFE0003: 957; Habitantes GTA2100: 5219258UNTA001; Habitantes GTA2101: SANTA FE; Habitantes GTA2102: Sim; l/s GTA2106: 18; l/s GTA2108: 6-Desinfecção; 1.000 m³/ano GTA2109: 274.5
5219308 | Centro-Oeste | Santa Helena de Goiás | GO | Sociedade de economia mista | Regional | Saneamento de Goiás S/A | SANEAGO | 39481 | 37866 | 1615 | 5219308UNTA001 | SANTA HELENA | Sim |  | Lat -17.8179250 | Long -50.6045810 | 140 |  |  |  | 2984.71
5219357 | Centro-Oeste | Santa Isabel | GO | CAD0002: Sociedade de economia mista; CAD0003: Regional; CAD0005: Saneamento de Goiás S/A; CAD0006: SANEAGO; Habitantes DFE0001: 3556; Habitantes DFE0002: 2600; Habitantes DFE0003: 956; Habitantes GTA2100: 5219357UNTA001; Habitantes GTA2101: SANTA ISABEL; Habitantes GTA2102: Sim; l/s GTA2106: 8.1; l/s GTA2108: 6-Desinfecção; 1.000 m³/ano GTA2109: 102.15
5219357 | Centro-Oeste | Santa Isabel | GO | CAD0002: Sociedade de economia mista; CAD0003: Regional; CAD0005: Saneamento de Goiás S/A; CAD0006: SANEAGO; Habitantes DFE0001: 3556; Habitantes DFE0002: 2600; Habitantes DFE0003: 956; Habitantes GTA2100: 5219357UNTA002; Habitantes GTA2101: CIRILANDIA - LESTE; Habitantes GTA2102: Sim; l/s GTA2106: 2.7; l/s GTA2108: 6-Desinfecção; 1.000 m³/ano GTA2109: 44.47
5219357 | Centro-Oeste | Santa Isabel | GO | CAD0002: Sociedade de economia mista; CAD0003: Regional; CAD0005: Saneamento de Goiás S/A; CAD0006: SANEAGO; Habitantes DFE0001: 3556; Habitantes DFE0002: 2600; Habitantes DFE0003: 956; Habitantes GTA2100: 5219357UNTA003; Habitantes GTA2101: CIRILANDIA - OESTE; Habitantes GTA2102: Sim; l/s GTA2106: 3.4; l/s GTA2108: 6-Desinfecção; 1.000 m³/ano GTA2109: 13.01
5219407 | Centro-Oeste | Santa Rita do Araguaia | GO | Sociedade de economia mista | Regional | Saneamento de Goiás S/A | SANEAGO | 5842 | 5352 | 490 | 5219407UNTA001 | SANTA RITA DO ARAGUAIA | Sim |  | Lat -17.3250610 | Long -53.2144030 | 13.5 |  |  |  | 513.77
5219506 | Centro-Oeste | Santa Rosa de Goiás | GO | Sociedade de economia mista | Regional | Saneamento de Goiás S/A | SANEAGO | 2837 | 2174 | 663 | 5219506UNTA001 | SANTA ROSA | Sim |  | Lat -16.0920560 | Long -49.4867170 | 10 |  |  |  | 159.32
5219605 | Centro-Oeste | Santa Tereza de Goiás | GO | Sociedade de economia mista | Regional | Saneamento de Goiás S/A | SANEAGO | 3225 | 2822 | 403 | 5219605UNTA001 | SANTA TEREZA DE GOIAS | Sim |  | Lat -13.7320290 | Long -48.9902850 | 11.6 |  |  |  | 183.06
5219704 | Centro-Oeste | Santa Terezinha de Goiás | GO | CAD0002: Sociedade de economia mista; CAD0003: Regional; CAD0005: Saneamento de Goiás S/A; CAD0006: SANEAGO; Habitantes DFE0001: 10818; Habitantes DFE0002: 8025; Habitantes DFE0003: 2793; Habitantes GTA2100: 5219704UNTA001; Habitantes GTA2101: SANTA TEREZINHA; Habitantes GTA2102: Sim; l/s GTA2106: 28; l/s GTA2108: 6-Desinfecção; 1.000 m³/ano GTA2109: 399.4
5219712 | Centro-Oeste | Santo Antônio da Barra | GO | CAD0002: Sociedade de economia mista; CAD0003: Regional; CAD0005: Saneamento de Goiás S/A; CAD0006: SANEAGO; Habitantes DFE0001: 4293; Habitantes DFE0002: 3564; Habitantes DFE0003: 729; Habitantes GTA2100: 5219712UNTA001; Habitantes GTA2101: SANT0 ANTONIO DA BARRA; Habitantes GTA2102: Sim; l/s GTA2106: 14.9; l/s GTA2108: 6-Desinfecção; 1.000 m³/ano GTA2109: 265.03
5219738 | Centro-Oeste | Santo Antônio de Goiás | GO | Sociedade de economia mista | Regional | Saneamento de Goiás S/A | SANEAGO | 7873 | 7307 | 566 | 5219738UNTA001 | SANTO ANTONIO | Sim |  | Lat -16.5083000 | Long -49.2826280 | 21.3 |  | 6-Desinfecção |  | 423.45
5219753 | Centro-Oeste | Santo Antônio do Descoberto | GO | CAD0002: Sociedade de economia mista; CAD0003: Regional; CAD0005: Saneamento de Goiás S/A; CAD0006: SANEAGO; Habitantes DFE0001: 74614; Habitantes DFE0002: 71264; Habitantes DFE0003: 3350; Habitantes GTA2100: 5219753UNTA001; Habitantes GTA2101: SANTO ANTONIO DO DESCOBER; Habitantes GTA2102: Sim; l/s GTA2106: 90; 1.000 m³/ano GTA2109: 3989.13
5219753 | Centro-Oeste | Santo Antônio do Descoberto | GO | CAD0002: Sociedade de economia mista; CAD0003: Regional; CAD0005: Saneamento de Goiás S/A; CAD0006: SANEAGO; Habitantes DFE0001: 74614; Habitantes DFE0002: 71264; Habitantes DFE0003: 3350; Habitantes GTA2100: 5219753UNTA002; Habitantes GTA2101: MORADA NOBRE; Habitantes GTA2102: Sim; l/s GTA2106: 6.4; l/s GTA2108: 6-Desinfecção; 1.000 m³/ano GTA2109: 131.15
5219753 | Centro-Oeste | Santo Antônio do Descoberto | GO | CAD0002: Sociedade de economia mista; CAD0003: Regional; CAD0005: Saneamento de Goiás S/A; CAD0006: SANEAGO; Habitantes DFE0001: 74614; Habitantes DFE0002: 71264; Habitantes DFE0003: 3350; Habitantes GTA2100: 5219753UNTA003; Habitantes GTA2101: RESIDENCIAL SANTO ANTONIO; Habitantes GTA2102: Sim; l/s GTA2106: 3.1; l/s GTA2108: 6-Desinfecção; 1.000 m³/ano GTA2109: 253.42
5219753 | Centro-Oeste | Santo Antônio do Descoberto | GO | CAD0002: Sociedade de economia mista; CAD0003: Regional; CAD0005: Saneamento de Goiás S/A; CAD0006: SANEAGO; Habitantes DFE0001: 74614; Habitantes DFE0002: 71264; Habitantes DFE0003: 3350; Habitantes GTA2100: 5219753UNTA004; Habitantes GTA2101: JARDIM ANA BEATRIZ; Habitantes GTA2102: Sim; l/s GTA2106: 5.4; l/s GTA2108: 6-Desinfecção; 1.000 m³/ano GTA2109: 3.98
5219753 | Centro-Oeste | Santo Antônio do Descoberto | GO | CAD0002: Sociedade de economia mista; CAD0003: Regional; CAD0005: Saneamento de Goiás S/A; CAD0006: SANEAGO; Habitantes DFE0001: 74614; Habitantes DFE0002: 71264; Habitantes DFE0003: 3350; Habitantes GTA2100: 5219753UNTA005; Habitantes GTA2101: GENESIS III; Habitantes GTA2102: Sim; l/s GTA2106: 4.4; l/s GTA2108: 6-Desinfecção; 1.000 m³/ano GTA2109: 47.11
5219753 | Centro-Oeste | Santo Antônio do Descoberto | GO | CAD0002: Sociedade de economia mista; CAD0003: Regional; CAD0005: Saneamento de Goiás S/A; CAD0006: SANEAGO; Habitantes DFE0001: 74614; Habitantes DFE0002: 71264; Habitantes DFE0003: 3350; Habitantes GTA2100: 5219753UNTA006; Habitantes GTA2101: PARQUE ESTRELA DALVA XVII; Habitantes GTA2102: Sim; l/s GTA2106: 2.5; l/s GTA2108: 6-Desinfecção; 1.000 m³/ano GTA2109: 0.65
5219753 | Centro-Oeste | Santo Antônio do Descoberto | GO | CAD0002: Sociedade de economia mista; CAD0003: Regional; CAD0005: Saneamento de Goiás S/A; CAD0006: SANEAGO; Habitantes DFE0001: 74614; Habitantes DFE0002: 71264; Habitantes DFE0003: 3350; Habitantes GTA2100: 5219753UNTA007; Habitantes GTA2101: PARQUE ESTRELA DALVA XIII; Habitantes GTA2102: Sim; l/s GTA2106: 15; l/s GTA2108: 6-Desinfecção; 1.000 m³/ano GTA2109: 18.17
5219753 | Centro-Oeste | Santo Antônio do Descoberto | GO | CAD0002: Sociedade de economia mista; CAD0003: Regional; CAD0005: Saneamento de Goiás S/A; CAD0006: SANEAGO; Habitantes DFE0001: 74614; Habitantes DFE0002: 71264; Habitantes DFE0003: 3350; Habitantes GTA2100: 5219753UNTA008; Habitantes GTA2101: PARK SANTO ANTÔNIO -ESCOLA; Habitantes GTA2102: Não
5219803 | Centro-Oeste | São Domingos | GO | Sociedade de economia mista | Regional | Saneamento de Goiás S/A | SANEAGO | 9581 | 5818 | 3763 | 5219803UNTA001 | SAO DOMINGOS | Sim |  | Lat -13.3984600 | Long -46.3039350 | 18.5 |  |  |  | 386.86
5219902 | Centro-Oeste | São Francisco de Goiás | GO | Sociedade de economia mista | Regional | Saneamento de Goiás S/A | SANEAGO | 6491 | 5120 | 1371 | 5219902UNTA001 | SAO FRANCISCO | Sim |  | Lat -15.9343830 | Long -49.2846080 | 18 |  |  |  | 345.69
5220009 | Centro-Oeste | São João d Aliança | GO | Sociedade de economia mista | Regional | Saneamento de Goiás S/A | SANEAGO | 14757 | 9579 | 5178 | 5220009UNTA001 | SAO JOAO DA ALIÂNÇA | Sim |  | Lat -14.7213350 | Long -47.5396340 | 8.4 |  |  |  | 678.05
5220009 | Centro-Oeste | São João d Aliança | GO | CAD0002: Sociedade de economia mista; CAD0003: Regional; CAD0005: Saneamento de Goiás S/A; CAD0006: SANEAGO; Habitantes DFE0001: 14757; Habitantes DFE0002: 9579; Habitantes DFE0003: 5178; Habitantes GTA2100: 5220009UNTA002; Habitantes GTA2101: MONTE DAS OLIVEIRAS; Habitantes GTA2102: Sim; l/s GTA2106: 1.7; l/s GTA2108: 6-Desinfecção; 1.000 m³/ano GTA2109: 54.27
5220058 | Centro-Oeste | São João da Paraúna | GO | Sociedade de economia mista | Regional | Saneamento de Goiás S/A | SANEAGO | 1807 | 1411 | 396 | 5220058UNTA001 | SAO JOAO DA PARAUNA | Sim |  | Lat -16.8299700 | Long -50.4159830 | 7.5 |  |  |  | 89.76
5220108 | Centro-Oeste | São Luís de Montes Belos | GO | Sociedade de economia mista | Regional | Saneamento de Goiás S/A | SANEAGO | 35031 | 32151 | 2880 | 5220108UNTA001 | SAO LUIZ DOS MONTES BELOS | Sim |  | Lat -16.5375430 | Long -50.3542180 | 54.5 |  |  |  | 1950.02
5220108 | Centro-Oeste | São Luís de Montes Belos | GO | CAD0002: Sociedade de economia mista; CAD0003: Regional; CAD0005: Saneamento de Goiás S/A; CAD0006: SANEAGO; Habitantes DFE0001: 35031; Habitantes DFE0002: 32151; Habitantes DFE0003: 2880; Habitantes GTA2100: 5220108UNTA002; Habitantes GTA2101: SETOR AEROPORTO; Habitantes GTA2102: Sim; l/s GTA2106: 8.3; l/s GTA2108: 6-Desinfecção; 1.000 m³/ano GTA2109: 93.05
5220108 | Centro-Oeste | São Luís de Montes Belos | GO | CAD0002: Sociedade de economia mista; CAD0003: Regional; CAD0005: Saneamento de Goiás S/A; CAD0006: SANEAGO; Habitantes DFE0001: 35031; Habitantes DFE0002: 32151; Habitantes DFE0003: 2880; Habitantes GTA2100: 5220108UNTA003; Habitantes GTA2101: VILA QUININHA; Habitantes GTA2102: Sim; l/s GTA2106: 2.8; l/s GTA2108: 6-Desinfecção; 1.000 m³/ano GTA2109: 4.92
5220108 | Centro-Oeste | São Luís de Montes Belos | GO | CAD0002: Sociedade de economia mista; CAD0003: Regional; CAD0005: Saneamento de Goiás S/A; CAD0006: SANEAGO; Habitantes DFE0001: 35031; Habitantes DFE0002: 32151; Habitantes DFE0003: 2880; Habitantes GTA2100: 5220108UNTA004; Habitantes GTA2101: SERRA VERDE; Habitantes GTA2102: Não
5220108 | Centro-Oeste | São Luís de Montes Belos | GO | CAD0002: Sociedade de economia mista; CAD0003: Regional; CAD0005: Saneamento de Goiás S/A; CAD0006: SANEAGO; Habitantes DFE0001: 35031; Habitantes DFE0002: 32151; Habitantes DFE0003: 2880; Habitantes GTA2100: 5220108UNTA005; Habitantes GTA2101: SÃO JOSÉ; Habitantes GTA2102: Sim; l/s GTA2106: 9.4; l/s GTA2108: 6-Desinfecção; 1.000 m³/ano GTA2109: 116.03
5220108 | Centro-Oeste | São Luís de Montes Belos | GO | CAD0002: Sociedade de economia mista; CAD0003: Regional; CAD0005: Saneamento de Goiás S/A; CAD0006: SANEAGO; Habitantes DFE0001: 35031; Habitantes DFE0002: 32151; Habitantes DFE0003: 2880; Habitantes GTA2100: 5220108UNTA006; Habitantes GTA2101: PLANURA VERDE; Habitantes GTA2102: Sim; l/s GTA2106: 2.2; l/s GTA2108: 6-Desinfecção; 1.000 m³/ano GTA2109: 20.48
5220108 | Centro-Oeste | São Luís de Montes Belos | GO | CAD0002: Sociedade de economia mista; CAD0003: Regional; CAD0005: Saneamento de Goiás S/A; CAD0006: SANEAGO; Habitantes DFE0001: 35031; Habitantes DFE0002: 32151; Habitantes DFE0003: 2880; Habitantes GTA2100: 5220108UNTA007; Habitantes GTA2101: BRASILÂNDIA; Habitantes GTA2102: Sim; l/s GTA2106: 0.6; l/s GTA2108: 6-Desinfecção; 1.000 m³/ano GTA2109: 12.25
5220108 | Centro-Oeste | São Luís de Montes Belos | GO | CAD0002: Sociedade de economia mista; CAD0003: Regional; CAD0005: Saneamento de Goiás S/A; CAD0006: SANEAGO; Habitantes DFE0001: 35031; Habitantes DFE0002: 32151; Habitantes DFE0003: 2880; Habitantes GTA2100: 5220108UNTA008; Habitantes GTA2101: SILVOLANDIA; Habitantes GTA2102: Sim; l/s GTA2106: 3.3; l/s GTA2108: 6-Desinfecção; 1.000 m³/ano GTA2109: 10.95
5220157 | Centro-Oeste | São Luiz do Norte | GO | Sociedade de economia mista | Regional | Saneamento de Goiás S/A | SANEAGO | 4926 | 4313 | 613 | 5220157UNTA001 | SAO LUIZ DO NORTE | Sim |  | Lat -14.8607200 | Long -49.3307840 | 13.4 |  | 6-Desinfecção |  | 106.71
5220207 | Centro-Oeste | São Miguel do Araguaia | GO | Sociedade de economia mista | Regional | Saneamento de Goiás S/A | SANEAGO | 22079 | 19025 | 3054 | 5220207UNTA001 | SÃO MIGUEL DO ARAGUAIA | Sim |  | Lat -13.2824780 | Long -50.1629690 | 45 |  |  |  | 1114.97
5220207 | Centro-Oeste | São Miguel do Araguaia | GO | CAD0002: Sociedade de economia mista; CAD0003: Regional; CAD0005: Saneamento de Goiás S/A; CAD0006: SANEAGO; Habitantes DFE0001: 22079; Habitantes DFE0002: 19025; Habitantes DFE0003: 3054; Habitantes GTA2100: 5220207UNTA002; Habitantes GTA2101: LUIZ ALVES; Habitantes GTA2102: Sim; l/s GTA2106: 10; 1.000 m³/ano GTA2109: 79.94
5220207 | Centro-Oeste | São Miguel do Araguaia | GO | CAD0002: Sociedade de economia mista; CAD0003: Regional; CAD0005: Saneamento de Goiás S/A; CAD0006: SANEAGO; Habitantes DFE0001: 22079; Habitantes DFE0002: 19025; Habitantes DFE0003: 3054; Habitantes GTA2100: 5220207UNTA003; Habitantes GTA2101: TATAIRA; Habitantes GTA2102: Sim; l/s GTA2106: 3; l/s GTA2108: 6-Desinfecção; 1.000 m³/ano GTA2109: 7.46
5220264 | Centro-Oeste | São Miguel do Passa Quatro | GO | CAD0002: Sociedade de economia mista; CAD0003: Regional; CAD0005: Saneamento de Goiás S/A; CAD0006: SANEAGO; Habitantes DFE0001: 4621; Habitantes DFE0002: 3036; Habitantes DFE0003: 1585; Habitantes GTA2100: 5220264UNTA001; Habitantes GTA2101: SÃO MIGUEL PASSO A QUATRO; Habitantes GTA2102: Sim; l/s GTA2106: 12; l/s GTA2108: 6-Desinfecção; 1.000 m³/ano GTA2109: 222.09
5220280 | Centro-Oeste | São Patrício | GO | CAD0002: Sociedade de economia mista; CAD0003: Regional; CAD0005: Saneamento de Goiás S/A; CAD0006: SANEAGO; Habitantes DFE0001: 2190; Habitantes DFE0002: 1457; Habitantes DFE0003: 733; Habitantes GTA2100: 5220280UNTA001; Habitantes GTA2101: SAO PATRICIO; Habitantes GTA2102: Sim; l/s GTA2106: 4.9; l/s GTA2108: 6-Desinfecção; 1.000 m³/ano GTA2109: 94.03
5220504 | Centro-Oeste | Serranópolis | GO | Sociedade de economia mista | Regional | Saneamento de Goiás S/A | SANEAGO | 8201 | 6672 | 1529 | 5220504UNTA001 | SERRANÓPOLIS | Sim |  | Lat -18.2951920 | Long -51.9668860 | 22 |  |  |  | 501.46
5220603 | Centro-Oeste | Silvânia | GO | Sociedade de economia mista | Regional | Saneamento de Goiás S/A | SANEAGO | 22939 | 16516 | 6423 | 5220603UNTA001 | SILVANIA | Sim |  | Lat -16.6954590 | Long -48.6236480 | 40 |  |  |  | 1363.25
5220702 | Centro-Oeste | Sítio d Abadia | GO | CAD0002: Sociedade de economia mista; CAD0003: Regional; CAD0005: Saneamento de Goiás S/A; CAD0006: SANEAGO; Habitantes DFE0001: 2973; Habitantes DFE0002: 997; Habitantes DFE0003: 1976; Habitantes GTA2100: 5220702UNTA001; Habitantes GTA2101: SÍTIO D'ABADIA; Habitantes GTA2102: Sim; l/s GTA2106: 5.6; l/s GTA2108: 6-Desinfecção; 1.000 m³/ano GTA2109: 66.13
5221007 | Centro-Oeste | Taquaral de Goiás | GO | Sociedade de economia mista | Regional | Saneamento de Goiás S/A | SANEAGO | 4146 | 3459 | 687 | 5221007UNTA001 | TAQUARAL | Sim |  | Lat -16.0614680 | Long -49.5795570 | 9 |  |  |  | 240.83
5221080 | Centro-Oeste | Teresina de Goiás | GO | Sociedade de economia mista | Regional | Saneamento de Goiás S/A | SANEAGO | 2685 | 1865 | 820 | 5221080UNTA001 | TERESINA | Sim |  | Lat -13.7877080 | Long -47.2851910 | 8 |  |  |  | 163.5
5221197 | Centro-Oeste | Terezópolis de Goiás | GO | Sociedade de economia mista | Regional | Saneamento de Goiás S/A | SANEAGO | 8243 | 7692 | 551 | 5221197UNTA001 | TEREZOPOLIS | Sim |  | Lat -16.4867460 | Long -49.0836840 | 20 |  |  |  | 386.19
5221304 | Centro-Oeste | Três Ranchos | GO | CAD0002: Sociedade de economia mista; CAD0003: Regional; CAD0005: Saneamento de Goiás S/A; CAD0006: SANEAGO; Habitantes DFE0001: 2970; Habitantes DFE0002: 2636; Habitantes DFE0003: 334; Habitantes GTA2100: 5221304UNTA001; Habitantes GTA2101: TRES RANCHOS; Habitantes GTA2102: Sim; l/s GTA2106: 11; 1.000 m³/ano GTA2109: 269.28
5221403 | Centro-Oeste | Trindade | GO | CAD0002: Sociedade de economia mista; CAD0003: Regional; CAD0005: Saneamento de Goiás S/A; CAD0006: SANEAGO; Habitantes DFE0001: 150858; Habitantes DFE0002: 147750; Habitantes DFE0003: 3108; Habitantes GTA2100: 5221403UNTA001; Habitantes GTA2101: SANTA LUZIA - Trindade; Habitantes GTA2102: Sim; l/s GTA2106: 17.2; l/s GTA2108: 6-Desinfecção; 1.000 m³/ano GTA2109: 185.67
5221403 | Centro-Oeste | Trindade | GO | CAD0002: Sociedade de economia mista; CAD0003: Regional; CAD0005: Saneamento de Goiás S/A; CAD0006: SANEAGO; Habitantes DFE0001: 150858; Habitantes DFE0002: 147750; Habitantes DFE0003: 3108; Habitantes GTA2100: 5221403UNTA002; Habitantes GTA2101: CALIFORNIA; Habitantes GTA2102: Sim; l/s GTA2106: 5.7; l/s GTA2108: 6-Desinfecção; 1.000 m³/ano GTA2109: 65.5
5221403 | Centro-Oeste | Trindade | GO | CAD0002: Sociedade de economia mista; CAD0003: Regional; CAD0005: Saneamento de Goiás S/A; CAD0006: SANEAGO; Habitantes DFE0001: 150858; Habitantes DFE0002: 147750; Habitantes DFE0003: 3108; Habitantes GTA2100: 5221403UNTA003; Habitantes GTA2101: PONTAKAYANA; Habitantes GTA2102: Sim; l/s GTA2106: 20.7; l/s GTA2108: 6-Desinfecção; 1.000 m³/ano GTA2109: 526.94
5221403 | Centro-Oeste | Trindade | GO | CAD0002: Sociedade de economia mista; CAD0003: Regional; CAD0005: Saneamento de Goiás S/A; CAD0006: SANEAGO; Habitantes DFE0001: 150858; Habitantes DFE0002: 147750; Habitantes DFE0003: 3108; Habitantes GTA2100: 5221403UNTA004; Habitantes GTA2101: CEDRO; Habitantes GTA2102: Sim; l/s GTA2106: 2; l/s GTA2108: 6-Desinfecção; 1.000 m³/ano GTA2109: 4.04
5221403 | Centro-Oeste | Trindade | GO | CAD0002: Sociedade de economia mista; CAD0003: Regional; CAD0005: Saneamento de Goiás S/A; CAD0006: SANEAGO; Habitantes DFE0001: 150858; Habitantes DFE0002: 147750; Habitantes DFE0003: 3108; Habitantes GTA2100: 5221403UNTA005; Habitantes GTA2101: SETOR CRISTINA; Habitantes GTA2102: Sim; l/s GTA2106: 7.1; l/s GTA2108: 6-Desinfecção; 1.000 m³/ano GTA2109: 231.92
5221403 | Centro-Oeste | Trindade | GO | CAD0002: Sociedade de economia mista; CAD0003: Regional; CAD0005: Saneamento de Goiás S/A; CAD0006: SANEAGO; Habitantes DFE0001: 150858; Habitantes DFE0002: 147750; Habitantes DFE0003: 3108; Habitantes GTA2100: 5221403UNTA006; Habitantes GTA2101: MARISTA; Habitantes GTA2102: Sim; l/s GTA2106: 27.1; l/s GTA2108: 6-Desinfecção; 1.000 m³/ano GTA2109: 378.62
5221403 | Centro-Oeste | Trindade | GO | CAD0002: Sociedade de economia mista; CAD0003: Regional; CAD0005: Saneamento de Goiás S/A; CAD0006: SANEAGO; Habitantes DFE0001: 150858; Habitantes DFE0002: 147750; Habitantes DFE0003: 3108; Habitantes GTA2100: 5221403UNTA007; Habitantes GTA2101: JARDIM PALMARES; Habitantes GTA2102: Sim; l/s GTA2106: 7.6; l/s GTA2108: 6-Desinfecção; 1.000 m³/ano GTA2109: 298.15
5221403 | Centro-Oeste | Trindade | GO | CAD0002: Sociedade de economia mista; CAD0003: Regional; CAD0005: Saneamento de Goiás S/A; CAD0006: SANEAGO; Habitantes DFE0001: 150858; Habitantes DFE0002: 147750; Habitantes DFE0003: 3108; Habitantes GTA2100: 5221403UNTA008; Habitantes GTA2101: RESIDENCIAL SCALA; Habitantes GTA2102: Sim; l/s GTA2106: 13.3; l/s GTA2108: 6-Desinfecção; 1.000 m³/ano GTA2109: 196.68
5221403 | Centro-Oeste | Trindade | GO | CAD0002: Sociedade de economia mista; CAD0003: Regional; CAD0005: Saneamento de Goiás S/A; CAD0006: SANEAGO; Habitantes DFE0001: 150858; Habitantes DFE0002: 147750; Habitantes DFE0003: 3108; Habitantes GTA2100: 5221403UNTA009; Habitantes GTA2101: MARIA MONTEIRO; Habitantes GTA2102: Sim; l/s GTA2106: 15; l/s GTA2108: 6-Desinfecção; 1.000 m³/ano GTA2109: 265.05
5221403 | Centro-Oeste | Trindade | GO | CAD0002: Sociedade de economia mista; CAD0003: Regional; CAD0005: Saneamento de Goiás S/A; CAD0006: SANEAGO; Habitantes DFE0001: 150858; Habitantes DFE0002: 147750; Habitantes DFE0003: 3108; Habitantes GTA2100: 5221403UNTA010; Habitantes GTA2101: RESIDENCIAL JARDINS; Habitantes GTA2102: Sim; l/s GTA2106: 6.8; l/s GTA2108: 6-Desinfecção; 1.000 m³/ano GTA2109: 38.37
5221403 | Centro-Oeste | Trindade | GO | CAD0002: Sociedade de economia mista; CAD0003: Regional; CAD0005: Saneamento de Goiás S/A; CAD0006: SANEAGO; Habitantes DFE0001: 150858; Habitantes DFE0002: 147750; Habitantes DFE0003: 3108; Habitantes GTA2100: 5221403UNTA011; Habitantes GTA2101: RESIDENCIAL MONTE CRISTO; Habitantes GTA2102: Sim; l/s GTA2106: 14.4; l/s GTA2108: 6-Desinfecção; 1.000 m³/ano GTA2109: 199.8
5221403 | Centro-Oeste | Trindade | GO | Sociedade de economia mista | Regional | Saneamento de Goiás S/A | SANEAGO | 150858 | 147750 | 3108 | 5221403UNTA012 | ARROZAL | Sim |  | Lat -16.6160250 | Long -49.4627920 | 160 |  |  |  | 3816.8
5221403 | Centro-Oeste | Trindade | GO | CAD0002: Sociedade de economia mista; CAD0003: Regional; CAD0005: Saneamento de Goiás S/A; CAD0006: SANEAGO; Habitantes DFE0001: 150858; Habitantes DFE0002: 147750; Habitantes DFE0003: 3108; Habitantes GTA2100: 5221403UNTA013; Habitantes GTA2101: RESIDENCIAL PORTAL DOS VENTOS; Habitantes GTA2102: Não
5221403 | Centro-Oeste | Trindade | GO | CAD0002: Sociedade de economia mista; CAD0003: Regional; CAD0005: Saneamento de Goiás S/A; CAD0006: SANEAGO; Habitantes DFE0001: 150858; Habitantes DFE0002: 147750; Habitantes DFE0003: 3108; Habitantes GTA2100: 5221403UNTA014; Habitantes GTA2101: RESIDENCIAL NOVA MORADA; Habitantes GTA2102: Sim; l/s GTA2106: 3.6; l/s GTA2108: 6-Desinfecção; 1.000 m³/ano GTA2109: 24.53
5221403 | Centro-Oeste | Trindade | GO | CAD0002: Sociedade de economia mista; CAD0003: Regional; CAD0005: Saneamento de Goiás S/A; CAD0006: SANEAGO; Habitantes DFE0001: 150858; Habitantes DFE0002: 147750; Habitantes DFE0003: 3108; Habitantes GTA2100: 5221403UNTA015; Habitantes GTA2101: RESIDENCIAL LUZIA MONTEIRO; Habitantes GTA2102: Sim; l/s GTA2106: 14.4; l/s GTA2108: 6-Desinfecção; 1.000 m³/ano GTA2109: 10.58
5221403 | Centro-Oeste | Trindade | GO | CAD0002: Sociedade de economia mista; CAD0003: Regional; CAD0005: Saneamento de Goiás S/A; CAD0006: SANEAGO; Habitantes DFE0001: 150858; Habitantes DFE0002: 147750; Habitantes DFE0003: 3108; Habitantes GTA2100: 5221403UNTA016; Habitantes GTA2101: ALTO CERRADO I; Habitantes GTA2102: Sim; l/s GTA2106: 2.8; l/s GTA2108: 6-Desinfecção; 1.000 m³/ano GTA2109: 3.84
5221403 | Centro-Oeste | Trindade | GO | CAD0002: Sociedade de economia mista; CAD0003: Regional; CAD0005: Saneamento de Goiás S/A; CAD0006: SANEAGO; Habitantes DFE0001: 150858; Habitantes DFE0002: 147750; Habitantes DFE0003: 3108; Habitantes GTA2100: 5221403UNTA017; Habitantes GTA2101: JUAREZ FREIRE; Habitantes GTA2102: Sim; l/s GTA2106: 19.8; l/s GTA2108: 6-Desinfecção; 1.000 m³/ano GTA2109: 337.04
5221403 | Centro-Oeste | Trindade | GO | CAD0002: Sociedade de economia mista; CAD0003: Regional; CAD0005: Saneamento de Goiás S/A; CAD0006: SANEAGO; Habitantes DFE0001: 150858; Habitantes DFE0002: 147750; Habitantes DFE0003: 3108; Habitantes GTA2100: 5221403UNTA018; Habitantes GTA2101: RAIO DE SOL; Habitantes GTA2102: Sim; l/s GTA2106: 7.8; l/s GTA2108: 6-Desinfecção; 1.000 m³/ano GTA2109: 0.99
5221403 | Centro-Oeste | Trindade | GO | CAD0002: Sociedade de economia mista; CAD0003: Regional; CAD0005: Saneamento de Goiás S/A; CAD0006: SANEAGO; Habitantes DFE0001: 150858; Habitantes DFE0002: 147750; Habitantes DFE0003: 3108; Habitantes GTA2100: 5221403UNTA019; Habitantes GTA2101: VIDA NOVA GOIAS; Habitantes GTA2102: Sim; l/s GTA2106: 7.8; l/s GTA2108: 6-Desinfecção; 1.000 m³/ano GTA2109: 62.23
5221403 | Centro-Oeste | Trindade | GO | CAD0002: Sociedade de economia mista; CAD0003: Regional; CAD0005: Saneamento de Goiás S/A; CAD0006: SANEAGO; Habitantes DFE0001: 150858; Habitantes DFE0002: 147750; Habitantes DFE0003: 3108; Habitantes GTA2100: 5221403UNTA020; Habitantes GTA2101: CIDADE JARDIM; Habitantes GTA2102: Sim; l/s GTA2106: 22.7; l/s GTA2108: 6-Desinfecção; 1.000 m³/ano GTA2109: 57.44
5221403 | Centro-Oeste | Trindade | GO | CAD0002: Sociedade de economia mista; CAD0003: Regional; CAD0005: Saneamento de Goiás S/A; CAD0006: SANEAGO; Habitantes DFE0001: 150858; Habitantes DFE0002: 147750; Habitantes DFE0003: 3108; Habitantes GTA2100: 5221403UNTA021; Habitantes GTA2101: JARDIM SCALA III; Habitantes GTA2102: Sim; l/s GTA2106: 16.7; l/s GTA2108: 6-Desinfecção; 1.000 m³/ano GTA2109: 0.39
5221502 | Centro-Oeste | Turvânia | GO | Sociedade de economia mista | Regional | Saneamento de Goiás S/A | SANEAGO | 4478 | 3728 | 750 | 5221502UNTA001 | TURVANIA | Sim |  | Lat -16.6121710 | Long -50.1222530 | 10 |  |  |  | 281.52
5221551 | Centro-Oeste | Turvelândia | GO | CAD0002: Sociedade de economia mista; CAD0003: Regional; CAD0005: Saneamento de Goiás S/A; CAD0006: SANEAGO; Habitantes DFE0001: 5130; Habitantes DFE0002: 4050; Habitantes DFE0003: 1080; Habitantes GTA2100: 5221551UNTA001; Habitantes GTA2101: TURVELANDIA; Habitantes GTA2102: Sim; l/s GTA2106: 14; l/s GTA2108: 6-Desinfecção; 1.000 m³/ano GTA2109: 284.39
5221577 | Centro-Oeste | Uirapuru | GO | Sociedade de economia mista | Regional | Saneamento de Goiás S/A | SANEAGO | 2809 | 1854 | 955 | 5221577UNTA001 | UIRAPURU | Sim |  | Lat -14.2850140 | Long -49.9228870 | 5.8 |  | 6-Desinfecção |  | 112.26
5221577 | Centro-Oeste | Uirapuru | GO | CAD0002: Sociedade de economia mista; CAD0003: Regional; CAD0005: Saneamento de Goiás S/A; CAD0006: SANEAGO; Habitantes DFE0001: 2809; Habitantes DFE0002: 1854; Habitantes DFE0003: 955; Habitantes GTA2100: 5221577UNTA002; Habitantes GTA2101: VILA SERTANEJA; Habitantes GTA2102: Sim; l/s GTA2106: 1.9; l/s GTA2108: 6-Desinfecção; 1.000 m³/ano GTA2109: 25.01
5221601 | Centro-Oeste | Uruaçu | GO | Sociedade de economia mista | Regional | Saneamento de Goiás S/A | SANEAGO | 44150 | 40945 | 3205 | 5221601UNTA001 | URUACU | Sim |  | Lat -14.5061600 | Long -49.1511360 | 130 |  |  |  | 2820.98
5221700 | Centro-Oeste | Uruana | GO | CAD0002: Sociedade de economia mista; CAD0003: Regional; CAD0005: Saneamento de Goiás S/A; CAD0006: SANEAGO; Habitantes DFE0001: 13871; Habitantes DFE0002: 11832; Habitantes DFE0003: 2039; Habitantes GTA2100: 5221700UNTA001; Habitantes GTA2101: URUITA; Habitantes GTA2102: Sim; l/s GTA2106: 3.4; l/s GTA2108: 6-Desinfecção; 1.000 m³/ano GTA2109: 61.09
5221700 | Centro-Oeste | Uruana | GO | CAD0002: Sociedade de economia mista; CAD0003: Regional; CAD0005: Saneamento de Goiás S/A; CAD0006: SANEAGO; Habitantes DFE0001: 13871; Habitantes DFE0002: 11832; Habitantes DFE0003: 2039; Habitantes GTA2100: 5221700UNTA002; Habitantes GTA2101: URUCERES; Habitantes GTA2102: Sim; l/s GTA2106: 1; l/s GTA2108: 6-Desinfecção; 1.000 m³/ano GTA2109: 35.12
5221700 | Centro-Oeste | Uruana | GO | Sociedade de economia mista | Regional | Saneamento de Goiás S/A | SANEAGO | 13871 | 11832 | 2039 | 5221700UNTA003 | URUANA | Sim |  | Lat -15.5106320 | Long -49.6789740 | 15 |  |  |  | 829.5
5221809 | Centro-Oeste | Urutaí | GO | Sociedade de economia mista | Regional | Saneamento de Goiás S/A | SANEAGO | 3667 | 2462 | 1205 | 5221809UNTA001 | URUTAI | Sim |  | Lat -17.4730690 | Long -48.2241810 | 7.1 |  |  |  | 211.31
5221858 | Centro-Oeste | Valparaíso de Goiás | GO | CAD0002: Sociedade de economia mista; CAD0003: Regional; CAD0005: Saneamento de Goiás S/A; CAD0006: SANEAGO; Habitantes DFE0001: 213506; Habitantes DFE0002: 213506; Habitantes DFE0003: 0; Habitantes GTA2100: 5221858UNTA001; Habitantes GTA2101: CIDADE JARDINS; Habitantes GTA2102: Sim; l/s GTA2106: 9.8; l/s GTA2108: 6-Desinfecção; 1.000 m³/ano GTA2109: 852.28
5221858 | Centro-Oeste | Valparaíso de Goiás | GO | CAD0002: Sociedade de economia mista; CAD0003: Regional; CAD0005: Saneamento de Goiás S/A; CAD0006: SANEAGO; Habitantes DFE0001: 213506; Habitantes DFE0002: 213506; Habitantes DFE0003: 0; Habitantes GTA2100: 5221858UNTA002; Habitantes GTA2101: JARDIM CEU AZUL; Habitantes GTA2102: Sim; l/s GTA2106: 86.8; l/s GTA2108: 6-Desinfecção; 1.000 m³/ano GTA2109: 4993.13
5221858 | Centro-Oeste | Valparaíso de Goiás | GO | CAD0002: Sociedade de economia mista; CAD0003: Regional; CAD0005: Saneamento de Goiás S/A; CAD0006: SANEAGO; Habitantes DFE0001: 213506; Habitantes DFE0002: 213506; Habitantes DFE0003: 0; Habitantes GTA2100: 5221858UNTA003; Habitantes GTA2101: PARQUE ESPLANADA V; Habitantes GTA2102: Sim; l/s GTA2106: 5.7; l/s GTA2108: 6-Desinfecção; 1.000 m³/ano GTA2109: 215.87
5221858 | Centro-Oeste | Valparaíso de Goiás | GO | CAD0002: Sociedade de economia mista; CAD0003: Regional; CAD0005: Saneamento de Goiás S/A; CAD0006: SANEAGO; Habitantes DFE0001: 213506; Habitantes DFE0002: 213506; Habitantes DFE0003: 0; Habitantes GTA2100: 5221858UNTA004; Habitantes GTA2101: JARDIM MARAJO; Habitantes GTA2102: Sim; l/s GTA2106: 13.3; l/s GTA2108: 6-Desinfecção; 1.000 m³/ano GTA2109: 1694.71
5221858 | Centro-Oeste | Valparaíso de Goiás | GO | CAD0002: Sociedade de economia mista; CAD0003: Regional; CAD0005: Saneamento de Goiás S/A; CAD0006: SANEAGO; Habitantes DFE0001: 213506; Habitantes DFE0002: 213506; Habitantes DFE0003: 0; Habitantes GTA2100: 5221858UNTA005; Habitantes GTA2101: PARQUE DAS CACHOEIRAS; Habitantes GTA2102: Sim; l/s GTA2106: 9.3; l/s GTA2108: 6-Desinfecção; 1.000 m³/ano GTA2109: 433.13
5221858 | Centro-Oeste | Valparaíso de Goiás | GO | CAD0002: Sociedade de economia mista; CAD0003: Regional; CAD0005: Saneamento de Goiás S/A; CAD0006: SANEAGO; Habitantes DFE0001: 213506; Habitantes DFE0002: 213506; Habitantes DFE0003: 0; Habitantes GTA2100: 5221858UNTA006; Habitantes GTA2101: RIO DAS PEDRAS; Habitantes GTA2102: Sim; l/s GTA2106: 23.9; l/s GTA2108: 6-Desinfecção; 1.000 m³/ano GTA2109: 71.5
5221858 | Centro-Oeste | Valparaíso de Goiás | GO | CAD0002: Sociedade de economia mista; CAD0003: Regional; CAD0005: Saneamento de Goiás S/A; CAD0006: SANEAGO; Habitantes DFE0001: 213506; Habitantes DFE0002: 213506; Habitantes DFE0003: 0; Habitantes GTA2100: 5221858UNTA007; Habitantes GTA2101: RES. RESERVA PARAÍSO; Habitantes GTA2102: Sim; l/s GTA2106: 12.6; l/s GTA2108: 6-Desinfecção; 1.000 m³/ano GTA2109: 12.34
5221858 | Centro-Oeste | Valparaíso de Goiás | GO | CAD0002: Sociedade de economia mista; CAD0003: Regional; CAD0005: Saneamento de Goiás S/A; CAD0006: SANEAGO; Habitantes DFE0001: 213506; Habitantes DFE0002: 213506; Habitantes DFE0003: 0; Habitantes GTA2100: 5221858UNTA008; Habitantes GTA2101: BELLE NATURE; Habitantes GTA2102: Sim; l/s GTA2106: 14.6; l/s GTA2108: 6-Desinfecção; 1.000 m³/ano GTA2109: 198.94
5221858 | Centro-Oeste | Valparaíso de Goiás | GO | CAD0002: Sociedade de economia mista; CAD0003: Regional; CAD0005: Saneamento de Goiás S/A; CAD0006: SANEAGO; Habitantes DFE0001: 213506; Habitantes DFE0002: 213506; Habitantes DFE0003: 0; Habitantes GTA2100: 5221858UNTA009; Habitantes GTA2101: YPIRANGA; Habitantes GTA2102: Sim; l/s GTA2106: 4.6; l/s GTA2108: 6-Desinfecção; 1.000 m³/ano GTA2109: 110.67
5221858 | Centro-Oeste | Valparaíso de Goiás | GO | CAD0002: Sociedade de economia mista; CAD0003: Regional; CAD0005: Saneamento de Goiás S/A; CAD0006: SANEAGO; Habitantes DFE0001: 213506; Habitantes DFE0002: 213506; Habitantes DFE0003: 0; Habitantes GTA2100: 5221858UNTA010; Habitantes GTA2101: PARQUE NOVA CIDADE; Habitantes GTA2102: Sim; l/s GTA2106: 22.4; l/s GTA2108: 6-Desinfecção; 1.000 m³/ano GTA2109: 659.98
5221858 | Centro-Oeste | Valparaíso de Goiás | GO | CAD0002: Sociedade de economia mista; CAD0003: Regional; CAD0005: Saneamento de Goiás S/A; CAD0006: SANEAGO; Habitantes DFE0001: 213506; Habitantes DFE0002: 213506; Habitantes DFE0003: 0; Habitantes GTA2100: 5221858UNTA011; Habitantes GTA2101: VALPARAISO; Habitantes GTA2102: Sim; l/s GTA2106: 130; 1.000 m³/ano GTA2109: 3299.15
5221858 | Centro-Oeste | Valparaíso de Goiás | GO | CAD0002: Sociedade de economia mista; CAD0003: Regional; CAD0005: Saneamento de Goiás S/A; CAD0006: SANEAGO; Habitantes DFE0001: 213506; Habitantes DFE0002: 213506; Habitantes DFE0003: 0; Habitantes GTA2100: 5221858UNTA012; Habitantes GTA2101: RES. FLORAIS DO PLANALTO -PDG; Habitantes GTA2102: Sim; l/s GTA2106: 18.1; 1.000 m³/ano GTA2109: 211.54
5221858 | Centro-Oeste | Valparaíso de Goiás | GO | CAD0002: Sociedade de economia mista; CAD0003: Regional; CAD0005: Saneamento de Goiás S/A; CAD0006: SANEAGO; Habitantes DFE0001: 213506; Habitantes DFE0002: 213506; Habitantes DFE0003: 0; Habitantes GTA2100: 5221858UNTA013; Habitantes GTA2101: PARQUE ESPLANADA I; Habitantes GTA2102: Sim; l/s GTA2106: 10.8; l/s GTA2108: 6-Desinfecção; 1.000 m³/ano GTA2109: 177.3
5221908 | Centro-Oeste | Varjão | GO | Sociedade de economia mista | Regional | Saneamento de Goiás S/A | SANEAGO | 3768 | 2234 | 1534 | 5221908UNTA001 | VARJAO | Sim |  | Lat -17.0353560 | Long -49.6394750 | 10 |  |  |  | 165.87
5222005 | Centro-Oeste | Vianópolis | GO | Sociedade de economia mista | Regional | Saneamento de Goiás S/A | SANEAGO | 15476 | 12243 | 3233 | 5222005UNTA001 | VIANOPOLIS | Sim |  | Lat -16.7402710 | Long -48.5170450 | 10 |  |  |  | 828.38
5222203 | Centro-Oeste | Vila Boa | GO | CAD0002: Sociedade de economia mista; CAD0003: Regional; CAD0005: Saneamento de Goiás S/A; CAD0006: SANEAGO; Habitantes DFE0001: 4185; Habitantes DFE0002: 3299; Habitantes DFE0003: 886; Habitantes GTA2100: 5222203UNTA001; Habitantes GTA2101: VILA BOA; Habitantes GTA2102: Sim; l/s GTA2106: 13.9; l/s GTA2108: 6-Desinfecção; 1.000 m³/ano GTA2109: 252.86
5222302 | Centro-Oeste | Vila Propício | GO | CAD0002: Sociedade de economia mista; CAD0003: Regional; CAD0005: Saneamento de Goiás S/A; CAD0006: SANEAGO; Habitantes DFE0001: 5982; Habitantes DFE0002: 3633; Habitantes DFE0003: 2349; Habitantes GTA2100: 5222302UNTA001; Habitantes GTA2101: VILA PROPICIO; Habitantes GTA2102: Sim; l/s GTA2106: 3.9; l/s GTA2108: 6-Desinfecção; 1.000 m³/ano GTA2109: 140.41
5300108 | Centro-Oeste | Brasília | DF | Sociedade de economia mista | Regional | Companhia de Saneamento Ambiental do Distrito Federal | CAESB | 2982818 | 2877823 | 104995 | 5300108UNTA001 | ETA Pipiripau | Sim | 530010 - Brasília / DF | Lat -15.6090607 | Long -47.6386772 | 600 | 471.8 |  |  | 12892.47 | Sim | Sim | Outro
5300108 | Centro-Oeste | Brasília | DF | Sociedade de economia mista | Regional | Companhia de Saneamento Ambiental do Distrito Federal | CAESB | 2982818 | 2877823 | 104995 | 5300108UNTA002 | ETA Planaltina | Sim | 530010 - Brasília / DF | Lat -15.6198255 | Long -47.7117828 | 60 | 51 |  |  | 1024.48 | Sim | Sim | Outro
5300108 | Centro-Oeste | Brasília | DF | Sociedade de economia mista | Regional | Companhia de Saneamento Ambiental do Distrito Federal | CAESB | 2982818 | 2877823 | 104995 | 5300108UNTA003 | ETA Sobradinho | Sim | 530010 - Brasília / DF | Lat -15.6778376 | Long -47.8302057 | 160 | 119 |  |  | 2907.92 | Sim | Sim | Outro
5300108 | Centro-Oeste | Brasília | DF | Sociedade de economia mista | Regional | Companhia de Saneamento Ambiental do Distrito Federal | CAESB | 2982818 | 2877823 | 104995 | 5300108UNTA004 | ETA Vale do Amanhecer | Sim | 530010 - Brasília / DF | Lat -15.6788686 | Long -47.6546584 | 54 | 42.5 |  |  | 898.03 | Sim | Sim | Outro
5300108 | Centro-Oeste | Brasília | DF | Sociedade de economia mista | Regional | Companhia de Saneamento Ambiental do Distrito Federal | CAESB | 2982818 | 2877823 | 104995 | 5300108UNTA005 | ETA Brasília | Sim | 530010 - Brasília / DF | Lat -15.7776934 | Long -47.9067674 | 2800 | 2210 |  |  | 60080.78 | Sim | Sim | Outro
5300108 | Centro-Oeste | Brasília | DF | Sociedade de economia mista | Regional | Companhia de Saneamento Ambiental do Distrito Federal | CAESB | 2982818 | 2877823 | 104995 | 5300108UNTA006 | ETA Lago Norte | Sim | 530010 - Brasília / DF | Lat -15.7393193 | Long -47.8323814 | 700 | 650 |  |  | 19212.92 | Sim | Sim | Outro
5300108 | Centro-Oeste | Brasília | DF | Sociedade de economia mista | Regional | Companhia de Saneamento Ambiental do Distrito Federal | CAESB | 2982818 | 2877823 | 104995 | 5300108UNTA007 | ETA Lago Sul | Sim | 530010 - Brasília / DF | Lat -15.8840377 | Long -47.8463468 | 190 | 127.5 |  |  | 3439.02 | Sim | Sim | Outro
5300108 | Centro-Oeste | Brasília | DF | Sociedade de economia mista | Regional | Companhia de Saneamento Ambiental do Distrito Federal | CAESB | 2982818 | 2877823 | 104995 | 5300108UNTA008 | ETA Descoberto | Sim | 530010 - Brasília / DF | Lat -15.7910580 | Long -48.1122584 | 6000 | 4845 |  |  | 117512.17 | Sim | Sim | Outro
5300108 | Centro-Oeste | Brasília | DF | Sociedade de economia mista | Regional | Companhia de Saneamento Ambiental do Distrito Federal | CAESB | 2982818 | 2877823 | 104995 | 5300108UNTA009 | ETA Gama | Sim | 530010 - Brasília / DF | Lat -16.0080573 | Long -48.0605030 | 320 | 130 |  |  | 2112.5 | Sim | Sim | Outro
5300108 | Centro-Oeste | Brasília | DF | Sociedade de economia mista | Regional | Companhia de Saneamento Ambiental do Distrito Federal | CAESB | 2982818 | 2877823 | 104995 | 5300108UNTA010 | ETA Engenho das Lages | Sim | 530010 - Brasília / DF | Lat -16.0418501 | Long -48.2570718 | 7 | 5.1 |  |  | 190.95 | Sim | Sim | Outro
5300108 | Centro-Oeste | Brasília | DF | Sociedade de economia mista | Regional | Companhia de Saneamento Ambiental do Distrito Federal | CAESB | 2982818 | 2877823 | 104995 | 5300108UNTA011 | ETA Brazlândia | Sim | 530010 - Brasília / DF | Lat -15.6600212 | Long -48.1902341 | 165 | 120 |  |  | 3046.49 | Sim | Sim | Outro
5300108 | Centro-Oeste | Brasília | DF | Sociedade de economia mista | Regional | Companhia de Saneamento Ambiental do Distrito Federal | CAESB | 2982818 | 2877823 | 104995 | 5300108UNTA012 | UTS Mini Chácaras | Sim | 530010 - Brasília / DF | Lat -15.6272016 | Long -47.8374270 | 20.9 | 20.9 |  |  | 349.94 | Sim | Sim | Outro
5300108 | Centro-Oeste | Brasília | DF | Sociedade de economia mista | Regional | Companhia de Saneamento Ambiental do Distrito Federal | CAESB | 2982818 | 2877823 | 104995 | 5300108UNTA013 | UTS Polo de Cinema | Sim | 530010 - Brasília / DF | Lat -15.6133414 | Long -47.8141470 | 48.2 | 48.2 |  |  | 1224.09 | Não | Sim | Outro
5300108 | Centro-Oeste | Brasília | DF | Sociedade de economia mista | Regional | Companhia de Saneamento Ambiental do Distrito Federal | CAESB | 2982818 | 2877823 | 104995 | 5300108UNTA014 | UTS Arapoanga 1 | Sim | 530010 - Brasília / DF | Lat -15.6423784 | Long -47.6475752 | 5.3 | 5.3 |  |  | 137.19 | Não | Não | Outro
5300108 | Centro-Oeste | Brasília | DF | Sociedade de economia mista | Regional | Companhia de Saneamento Ambiental do Distrito Federal | CAESB | 2982818 | 2877823 | 104995 | 5300108UNTA015 | UTS Arapoanga 2 | Sim | 530010 - Brasília / DF | Lat -15.6404374 | Long -47.6416176 | 5.4 | 5.4 |  |  | 120.92 | Não | Não | Outro
5300108 | Centro-Oeste | Brasília | DF | Sociedade de economia mista | Regional | Companhia de Saneamento Ambiental do Distrito Federal | CAESB | 2982818 | 2877823 | 104995 | 5300108UNTA016 | UTS Basevi 1 | Sim | 530010 - Brasília / DF | Lat -15.6454915 | Long -47.8898824 | 5.3 | 5.3 |  |  | 112.34 | Sim | Sim | Outro
5300108 | Centro-Oeste | Brasília | DF | Sociedade de economia mista | Regional | Companhia de Saneamento Ambiental do Distrito Federal | CAESB | 2982818 | 2877823 | 104995 | 5300108UNTA017 | UTS Sobradinho 1 | Sim | 530010 - Brasília / DF | Lat -15.6466920 | Long -47.7678141 | 250 | 250 |  |  | 384.61 | Sim | Sim | Outro
5300108 | Centro-Oeste | Brasília | DF | Sociedade de economia mista | Regional | Companhia de Saneamento Ambiental do Distrito Federal | CAESB | 2982818 | 2877823 | 104995 | 5300108UNTA018 | UTS Papuda 1 | Sim | 530010 - Brasília / DF | Lat -15.9124984 | Long -47.8117110 | 36.4 | 36.4 |  |  | 771.17 | Não | Sim | Outro
5300108 | Centro-Oeste | Brasília | DF | Sociedade de economia mista | Regional | Companhia de Saneamento Ambiental do Distrito Federal | CAESB | 2982818 | 2877823 | 104995 | 5300108UNTA019 | UTS Papuda 2 | Sim | 530010 - Brasília / DF | Lat -15.9189206 | Long -47.7834564 | 26.8 | 26.8 |  |  | 386.34 | Não | Sim | Outro
5300108 | Centro-Oeste | Brasília | DF | Sociedade de economia mista | Regional | Companhia de Saneamento Ambiental do Distrito Federal | CAESB | 2982818 | 2877823 | 104995 | 5300108UNTA020 | UTS Papuda 3 | Sim | 530010 - Brasília / DF | Lat -15.9122235 | Long -47.8121746 | 15.5 | 15.5 |  |  | 367.06 | Não | Sim | Outro
5300108 | Centro-Oeste | Brasília | DF | Sociedade de economia mista | Regional | Companhia de Saneamento Ambiental do Distrito Federal | CAESB | 2982818 | 2877823 | 104995 | 5300108UNTA021 | UTS São Sebastião 1 | Sim | 530010 - Brasília / DF | Lat -15.8988473 | Long -47.7890400 | 136 | 136 |  |  | 2640.05 | Não | Sim | Outro
5300108 | Centro-Oeste | Brasília | DF | Sociedade de economia mista | Regional | Companhia de Saneamento Ambiental do Distrito Federal | CAESB | 2982818 | 2877823 | 104995 | 5300108UNTA022 | UTS São Sebastião 2 | Sim | 530010 - Brasília / DF | Lat -15.9147285 | Long -47.7592135 | 105.5 | 105.5 |  |  | 3352.21 | Não | Sim | Outro
5300108 | Centro-Oeste | Brasília | DF | Sociedade de economia mista | Regional | Companhia de Saneamento Ambiental do Distrito Federal | CAESB | 2982818 | 2877823 | 104995 | 5300108UNTA023 | UTS Paranoá Parque | Sim | 530010 - Brasília / DF | Lat -15.7616175 | Long -47.7847201 | 43.6 | 43.6 |  |  | 642.76 | Não | Sim | Outro
5300108 | Centro-Oeste | Brasília | DF | Sociedade de economia mista | Regional | Companhia de Saneamento Ambiental do Distrito Federal | CAESB | 2982818 | 2877823 | 104995 | 5300108UNTA024 | UTS Itapoã 1 | Sim | 530010 - Brasília / DF | Lat -15.7410737 | Long -47.7606766 | 11.2 | 11.2 |  |  | 287.93 | Não | Não | Outro
5300108 | Centro-Oeste | Brasília | DF | Sociedade de economia mista | Regional | Companhia de Saneamento Ambiental do Distrito Federal | CAESB | 2982818 | 2877823 | 104995 | 5300108UNTA025 | UTS Catetinho Baixo 1 | Sim | 530010 - Brasília / DF | Lat -15.9514445 | Long -47.9825989 | 50 | 50 |  |  | 1201.36 | Não | Sim | Outro
5300108 | Centro-Oeste | Brasília | DF | Sociedade de economia mista | Regional | Companhia de Saneamento Ambiental do Distrito Federal | CAESB | 2982818 | 2877823 | 104995 | 5300108UNTA026 | UCP Chapéu de Pedra 1 | Sim | 530010 - Brasília / DF | Lat -15.9617810 | Long -47.8340555 | 6.4 | 6.4 |  |  | 76.84 | Sim | Não | Outro
5300108 | Centro-Oeste | Brasília | DF | Sociedade de economia mista | Regional | Companhia de Saneamento Ambiental do Distrito Federal | CAESB | 2982818 | 2877823 | 104995 | 5300108UNTA027 | UCP Condomínio Novo Horizonte 2 | Sim | 530010 - Brasília / DF | Lat -15.7484151 | Long -47.7620109 | 10.4 | 10.4 |  |  | 256.13 | Não | Não | Outro
5300108 | Centro-Oeste | Brasília | DF | Sociedade de economia mista | Regional | Companhia de Saneamento Ambiental do Distrito Federal | CAESB | 2982818 | 2877823 | 104995 | 5300108UNTA028 | UCP Morro da Cruz 2 | Sim | 530010 - Brasília / DF | Lat -15.9279652 | Long -47.7681622 | 2.9 | 2.9 |  |  | 81.93 | Não | Não | Outro
5300108 | Centro-Oeste | Brasília | DF | Sociedade de economia mista | Regional | Companhia de Saneamento Ambiental do Distrito Federal | CAESB | 2982818 | 2877823 | 104995 | 5300108UNTA029 | UCP Boa Esperança 2 | Sim | 530010 - Brasília / DF | Lat -15.6946095 | Long -47.8992023 | 2.6 | 2.6 |  |  | 51.57 | Não | Não | Outro
5300108 | Centro-Oeste | Brasília | DF | Sociedade de economia mista | Regional | Companhia de Saneamento Ambiental do Distrito Federal | CAESB | 2982818 | 2877823 | 104995 | 5300108UNTA030 | UCP Solar de Brasilia 03 | Sim | 530010 - Brasília / DF | Lat -15.8513067 | Long -47.8153677 | 13.7 | 13.7 |  |  | 191.71 | Não | Não | Outro
5300108 | Centro-Oeste | Brasília | DF | Sociedade de economia mista | Regional | Companhia de Saneamento Ambiental do Distrito Federal | CAESB | 2982818 | 2877823 | 104995 | 5300108UNTA031 | UCP Solar de Brasilia 04 | Sim | 530010 - Brasília / DF | Lat -15.8353986 | Long -47.8027295 | 11.4 | 11.4 |  |  | 152.83 | Não | Não | Outro
5300108 | Centro-Oeste | Brasília | DF | Sociedade de economia mista | Regional | Companhia de Saneamento Ambiental do Distrito Federal | CAESB | 2982818 | 2877823 | 104995 | 5300108UNTA032 | UCP Santa Mônica 1 | Sim | 530010 - Brasília / DF | Lat -15.9855628 | Long -47.8200116 | 4.6 | 4.6 |  |  | 130.91 | Não | Sim | Outro
5300108 | Centro-Oeste | Brasília | DF | Sociedade de economia mista | Regional | Companhia de Saneamento Ambiental do Distrito Federal | CAESB | 2982818 | 2877823 | 104995 | 5300108UNTA033 | UCP Santa Mônica 2 | Sim | 530010 - Brasília / DF | Lat -15.9813659 | Long -47.8279533 | 2.4 | 2.4 |  |  | 64.53 | Sim | Sim | Outro
5300108 | Centro-Oeste | Brasília | DF | Sociedade de economia mista | Regional | Companhia de Saneamento Ambiental do Distrito Federal | CAESB | 2982818 | 2877823 | 104995 | 5300108UNTA034 | UCP São Sebastião 10 | Sim | 530010 - Brasília / DF | Lat -15.8891013 | Long -47.7637560 | 4.9 | 4.9 |  |  | 87.36 | Não | Não | Outro
5300108 | Centro-Oeste | Brasília | DF | Sociedade de economia mista | Regional | Companhia de Saneamento Ambiental do Distrito Federal | CAESB | 2982818 | 2877823 | 104995 | 5300108UNTA035 | UCP Comunidade Alto Bela Vista 1 | Sim | 530010 - Brasília / DF | Lat -15.5970730 | Long -47.8750500 | 2.7 | 2.7 |  |  | 49.67 | Não | Não | Outro
5300108 | Centro-Oeste | Brasília | DF | Sociedade de economia mista | Regional | Companhia de Saneamento Ambiental do Distrito Federal | CAESB | 2982818 | 2877823 | 104995 | 5300108UNTA036 | UCP Condomínio Queima Lençol 1 | Sim | 530010 - Brasília / DF | Lat -15.5746378 | Long -47.8487900 | 4.8 | 4.8 |  |  | 126.55 | Sim | Não | Outro
5300108 | Centro-Oeste | Brasília | DF | Sociedade de economia mista | Regional | Companhia de Saneamento Ambiental do Distrito Federal | CAESB | 2982818 | 2877823 | 104995 | 5300108UNTA037 | UCP Engenho Velho 1 | Sim | 530010 - Brasília / DF | Lat -15.6038255 | Long -47.8696919 | 2.9 | 2.9 |  |  | 78.53 | Não | Não | Outro
5300108 | Centro-Oeste | Brasília | DF | Sociedade de economia mista | Regional | Companhia de Saneamento Ambiental do Distrito Federal | CAESB | 2982818 | 2877823 | 104995 | 5300108UNTA038 | UCP Engenho Velho 2 | Sim | 530010 - Brasília / DF | Lat -15.6015571 | Long -47.8713406 | 3.7 | 3.7 |  |  | 111.79 | Não | Não | Outro
5300108 | Centro-Oeste | Brasília | DF | Sociedade de economia mista | Regional | Companhia de Saneamento Ambiental do Distrito Federal | CAESB | 2982818 | 2877823 | 104995 | 5300108UNTA039 | UCP Arapoanga 1 | Sim | 530010 - Brasília / DF | Lat -15.6421572 | Long -47.6427710 | 10.6 | 10.6 |  |  | 225.59 | Não | Não | Outro
5300108 | Centro-Oeste | Brasília | DF | Sociedade de economia mista | Regional | Companhia de Saneamento Ambiental do Distrito Federal | CAESB | 2982818 | 2877823 | 104995 | 5300108UNTA040 | UCP Arapoanga 2 | Sim | 530010 - Brasília / DF | Lat -15.6402532 | Long -47.6372381 | 7.5 | 7.5 |  |  | 129.56 | Não | Não | Outro
5300108 | Centro-Oeste | Brasília | DF | Sociedade de economia mista | Regional | Companhia de Saneamento Ambiental do Distrito Federal | CAESB | 2982818 | 2877823 | 104995 | 5300108UNTA041 | UCP EC Frigorífico Industrial 1 | Sim | 530010 - Brasília / DF | Lat -15.6550160 | Long -47.6253489 | 1.2 | 1.2 |  |  | 1.12 | Não | Não | Outro
5300108 | Centro-Oeste | Brasília | DF | Sociedade de economia mista | Regional | Companhia de Saneamento Ambiental do Distrito Federal | CAESB | 2982818 | 2877823 | 104995 | 5300108UNTA042 | UCP Condomínio Água Quente 1 | Sim | 530010 - Brasília / DF | Lat -15.9496775 | Long -48.2296708 | 35.7 | 35.7 |  |  | 765.61 | Sim | Não | Outro
5300108 | Centro-Oeste | Brasília | DF | Sociedade de economia mista | Regional | Companhia de Saneamento Ambiental do Distrito Federal | CAESB | 2982818 | 2877823 | 104995 | 5300108UNTA043 | UCP CAUB 1 | Sim | 530010 - Brasília / DF | Lat -15.9456364 | Long -48.0128955 | 4 | 4 |  |  | 86.19 | Sim | Não | Outro
5300108 | Centro-Oeste | Brasília | DF | Sociedade de economia mista | Regional | Companhia de Saneamento Ambiental do Distrito Federal | CAESB | 2982818 | 2877823 | 104995 | 5300108UNTA044 | UCP INCRA VIII 1 | Sim | 530010 - Brasília / DF | Lat -15.7437465 | Long -48.1713708 | 3 | 3 |  |  | 107.79 | Sim | Não | Outro
5300108 | Centro-Oeste | Brasília | DF | Sociedade de economia mista | Regional | Companhia de Saneamento Ambiental do Distrito Federal | CAESB | 2982818 | 2877823 | 104995 | 5300108UNTA045 | UCP INCRA VIII 4 | Sim | 530010 - Brasília / DF | Lat -15.7452348 | Long -48.1757038 | 3.9 | 3.9 |  |  | 121.46 | Sim | Não | Outro
5300108 | Centro-Oeste | Brasília | DF | Sociedade de economia mista | Regional | Companhia de Saneamento Ambiental do Distrito Federal | CAESB | 2982818 | 2877823 | 104995 | 5300108UNTA046 | UCP INCRA VIII 5 | Sim | 530010 - Brasília / DF | Lat -15.7441844 | Long -48.1749802 | 7 | 7 |  |  | 191.76 | Sim | Não | Outro
5300108 | Centro-Oeste | Brasília | DF | Sociedade de economia mista | Regional | Companhia de Saneamento Ambiental do Distrito Federal | CAESB | 2982818 | 2877823 | 104995 | 5300108UNTA047 | UCP Residencial Palmeiras 1 | Sim | 530010 - Brasília / DF | Lat -15.9617124 | Long -48.0471534 | 9.1 | 9.1 |  |  | 83.08 | Sim | Não | Outro
5300108 | Centro-Oeste | Brasília | DF | Sociedade de economia mista | Regional | Companhia de Saneamento Ambiental do Distrito Federal | CAESB | 2982818 | 2877823 | 104995 | 5300108UNTA048 | UTS NR ALMÉCEGAS | Sim | 530010 - Brasília / DF | Lat -15.5362707 | Long -48.1714276 | 2.2 | 2.2 |  |  | 52.55 | Não | Não | Outro
5300108 | Centro-Oeste | Brasília | DF | Sociedade de economia mista | Regional | Companhia de Saneamento Ambiental do Distrito Federal | CAESB | 2982818 | 2877823 | 104995 | 5300108UNTA049 | UTS NR BOQUEIRÃO | Sim | 530010 - Brasília / DF | Lat -15.7850893 | Long -47.7487317 | 1.7 | 1.7 |  |  | 1.95 | Não | Não | Outro
5300108 | Centro-Oeste | Brasília | DF | Sociedade de economia mista | Regional | Companhia de Saneamento Ambiental do Distrito Federal | CAESB | 2982818 | 2877823 | 104995 | 5300108UNTA050 | UTS NR BARRA ALTA | Sim | 530010 - Brasília / DF | Lat -15.8344679 | Long -47.4597823 | 1 | 1 |  |  | 23.35 | Não | Não | Outro
5300108 | Centro-Oeste | Brasília | DF | Sociedade de economia mista | Regional | Companhia de Saneamento Ambiental do Distrito Federal | CAESB | 2982818 | 2877823 | 104995 | 5300108UNTA051 | UTS NR SAO BARTOLOMEU | Sim | 530010 - Brasília / DF | Lat -15.9618188 | Long -47.6609545 | 2.6 | 2.6 |  |  | 24.7 | Não | Não | Outro
5300108 | Centro-Oeste | Brasília | DF | Sociedade de economia mista | Regional | Companhia de Saneamento Ambiental do Distrito Federal | CAESB | 2982818 | 2877823 | 104995 | 5300108UNTA052 | UTS EC CBARREIRO | Sim | 530010 - Brasília / DF | Lat -15.9841408 | Long -48.1185833 | 0.6 | 0.6 |  |  | 10.89 | Não | Não | Outro
5300108 | Centro-Oeste | Brasília | DF | Sociedade de economia mista | Regional | Companhia de Saneamento Ambiental do Distrito Federal | CAESB | 2982818 | 2877823 | 104995 | 5300108UNTA053 | UTS NR BONSUCESSO | Sim | 530010 - Brasília / DF | Lat -15.5071929 | Long -47.5990434 | 5.3 | 5.3 |  |  | 62.65 | Não | Não | Outro
5300108 | Centro-Oeste | Brasília | DF | Sociedade de economia mista | Regional | Companhia de Saneamento Ambiental do Distrito Federal | CAESB | 2982818 | 2877823 | 104995 | 5300108UNTA054 | UTS NR CORREGO DO ATOLEIRO | Sim | 530010 - Brasília / DF | Lat -15.6263177 | Long -47.6073223 | 1.4 | 1.4 |  |  | 35.55 | Não | Não | Outro
5300108 | Centro-Oeste | Brasília | DF | Sociedade de economia mista | Regional | Companhia de Saneamento Ambiental do Distrito Federal | CAESB | 2982818 | 2877823 | 104995 | 5300108UNTA055 | UTS NR CORREGO DO PALHA | Sim | 530010 - Brasília / DF | Lat -15.7258666 | Long -47.8288031 | 5.7 | 5.7 |  |  | 115.31 | Não | Não | Outro
5300108 | Centro-Oeste | Brasília | DF | Sociedade de economia mista | Regional | Companhia de Saneamento Ambiental do Distrito Federal | CAESB | 2982818 | 2877823 | 104995 | 5300108UNTA056 | UTS NR CERAMICA DOM BOSCO | Sim | 530010 - Brasília / DF | Lat -15.5755842 | Long -47.3854302 | 2.6 | 2.6 |  |  | 6.93 | Não | Não | Outro
5300108 | Centro-Oeste | Brasília | DF | Sociedade de economia mista | Regional | Companhia de Saneamento Ambiental do Distrito Federal | CAESB | 2982818 | 2877823 | 104995 | 5300108UNTA057 | UTS NR FAZENDA LARGA | Sim | 530010 - Brasília / DF | Lat -15.5461432 | Long -47.4476441 | 6.1 | 6.1 |  |  | 170.93 | Não | Não | Outro
5300108 | Centro-Oeste | Brasília | DF | Sociedade de economia mista | Regional | Companhia de Saneamento Ambiental do Distrito Federal | CAESB | 2982818 | 2877823 | 104995 | 5300108UNTA058 | UTS NR FAZENDA TAMANDUA | Sim | 530010 - Brasília / DF | Lat -15.9602712 | Long -48.1368009 | 1.6 | 1.6 |  |  | 26.52 | Não | Não | Outro
5300108 | Centro-Oeste | Brasília | DF | Sociedade de economia mista | Regional | Companhia de Saneamento Ambiental do Distrito Federal | CAESB | 2982818 | 2877823 | 104995 | 5300108UNTA059 | UTS NR CHAPADA | Sim | 530010 - Brasília / DF | Lat -16.0137499 | Long -47.7476414 | 0.8 | 0.8 |  |  | 31.09 | Não | Não | Outro
5300108 | Centro-Oeste | Brasília | DF | Sociedade de economia mista | Regional | Companhia de Saneamento Ambiental do Distrito Federal | CAESB | 2982818 | 2877823 | 104995 | 5300108UNTA060 | UTS EC CHAPADINHA | Sim | 530010 - Brasília / DF | Lat -15.6749459 | Long -48.1514600 | 1.2 | 1.2 |  |  | 2.54 | Não | Não | Outro
5300108 | Centro-Oeste | Brasília | DF | Sociedade de economia mista | Regional | Companhia de Saneamento Ambiental do Distrito Federal | CAESB | 2982818 | 2877823 | 104995 | 5300108UNTA061 | UTS NR LAMARAO | Sim | 530010 - Brasília / DF | Lat -15.9625481 | Long -47.4997826 | 1.6 | 1.6 |  |  | 49.89 | Não | Não | Outro
5300108 | Centro-Oeste | Brasília | DF | Sociedade de economia mista | Regional | Companhia de Saneamento Ambiental do Distrito Federal | CAESB | 2982818 | 2877823 | 104995 | 5300108UNTA062 | UTS EC JATAI | Sim | 530010 - Brasília / DF | Lat -16.0200141 | Long -47.7999653 | 2.3 | 2.3 |  |  | 4.68 | Não | Não | Outro
5300108 | Centro-Oeste | Brasília | DF | Sociedade de economia mista | Regional | Companhia de Saneamento Ambiental do Distrito Federal | CAESB | 2982818 | 2877823 | 104995 | 5300108UNTA063 | UTS NR MONJOLO 1 | Sim | 530010 - Brasília / DF | Lat -15.5376043 | Long -47.6678321 | 3.1 | 3.1 |  |  | 20.22 | Não | Não | Outro
5300108 | Centro-Oeste | Brasília | DF | Sociedade de economia mista | Regional | Companhia de Saneamento Ambiental do Distrito Federal | CAESB | 2982818 | 2877823 | 104995 | 5300108UNTA064 | UTS NR MONJOLO 2 | Sim | 530010 - Brasília / DF | Lat -15.5376369 | Long -47.6678123 | 0.9 | 0.9 |  |  | 12.37 | Não | Não | Outro
5300108 | Centro-Oeste | Brasília | DF | Sociedade de economia mista | Regional | Companhia de Saneamento Ambiental do Distrito Federal | CAESB | 2982818 | 2877823 | 104995 | 5300108UNTA065 | UTS NR NOVA BETANIA / RECANTO | Sim | 530010 - Brasília / DF | Lat -15.9343094 | Long -47.8157398 | 6.1 | 6.1 |  |  | 156.29 | Não | Não | Outro
5300108 | Centro-Oeste | Brasília | DF | Sociedade de economia mista | Regional | Companhia de Saneamento Ambiental do Distrito Federal | CAESB | 2982818 | 2877823 | 104995 | 5300108UNTA066 | UTS PA CONTAGEM | Sim | 530010 - Brasília / DF | Lat -15.5114933 | Long -47.8608475 | 1.2 | 1.2 |  |  | 39.1 | Não | Não | Outro
5300108 | Centro-Oeste | Brasília | DF | Sociedade de economia mista | Regional | Companhia de Saneamento Ambiental do Distrito Federal | CAESB | 2982818 | 2877823 | 104995 | 5300108UNTA067 | UTS NR RETIRO DO MEIO | Sim | 530010 - Brasília / DF | Lat -15.6232899 | Long -47.3961804 | 0.8 | 0.8 |  |  | 5.75 | Não | Não | Outro
5300108 | Centro-Oeste | Brasília | DF | Sociedade de economia mista | Regional | Companhia de Saneamento Ambiental do Distrito Federal | CAESB | 2982818 | 2877823 | 104995 | 5300108UNTA068 | UTS NR CURRALINHO | Sim | 530010 - Brasília / DF | Lat -15.5307537 | Long -48.1870108 | 1.1 | 1.1 |  |  | 31.31 | Não | Não | Outro
5300108 | Centro-Oeste | Brasília | DF | Sociedade de economia mista | Regional | Companhia de Saneamento Ambiental do Distrito Federal | CAESB | 2982818 | 2877823 | 104995 | 5300108UNTA069 | UTS NR RUA DO MATO | Sim | 530010 - Brasília / DF | Lat -15.6219566 | Long -47.8763783 | 2.4 | 2.4 |  |  | 75.69 | Não | Não | Outro
5300108 | Centro-Oeste | Brasília | DF | Sociedade de economia mista | Regional | Companhia de Saneamento Ambiental do Distrito Federal | CAESB | 2982818 | 2877823 | 104995 | 5300108UNTA070 | UTS NR SAO JOSE | Sim | 530010 - Brasília / DF | Lat -15.7126498 | Long -47.3676631 | 2 | 2 |  |  | 45.29 | Não | Não | Outro
5300108 | Centro-Oeste | Brasília | DF | Sociedade de economia mista | Regional | Companhia de Saneamento Ambiental do Distrito Federal | CAESB | 2982818 | 2877823 | 104995 | 5300108UNTA071 | UTS NR SÍTIO NOVO | Sim | 530010 - Brasília / DF | Lat -15.5884184 | Long -47.7564448 | 1.5 | 1.5 |  |  | 15.29 | Não | Não | Outro
5300108 | Centro-Oeste | Brasília | DF | Sociedade de economia mista | Regional | Companhia de Saneamento Ambiental do Distrito Federal | CAESB | 2982818 | 2877823 | 104995 | 5300108UNTA072 | UTS NR SARANDI | Sim | 530010 - Brasília / DF | Lat -15.5800324 | Long -47.7440527 | 2.5 | 2.5 |  |  | 64.91 | Não | Não | Outro
5300108 | Centro-Oeste | Brasília | DF | CAD0002: Sociedade de economia mista; CAD0003: Regional; CAD0005: Companhia de Saneamento Ambiental do Distrito Federal; CAD0006: CAESB; Habitantes DFE0001: 2982818; Habitantes DFE0002: 2877823; Habitantes DFE0003: 104995; Habitantes GTA2100: 5300108UNTA073; Habitantes GTA2101: UTS NR SUSSUARANA 1; Habitantes GTA2102: Não; Habitantes GTA2103: 530010 - Brasília / DF
5300108 | Centro-Oeste | Brasília | DF | Sociedade de economia mista | Regional | Companhia de Saneamento Ambiental do Distrito Federal | CAESB | 2982818 | 2877823 | 104995 | 5300108UNTA074 | UTS NR SUSSUARANA 2 | Sim | 530010 - Brasília / DF | Lat -15.9420998 | Long -47.4168508 | 3.5 | 3.5 |  |  | 53.86 | Não | Não | Outro
5300108 | Centro-Oeste | Brasília | DF | Sociedade de economia mista | Regional | Companhia de Saneamento Ambiental do Distrito Federal | CAESB | 2982818 | 2877823 | 104995 | 5300108UNTA075 | UTS NR TRES CONQUISTAS | Sim | 530010 - Brasília / DF | Lat -15.8084712 | Long -47.6372316 | 2.5 | 2.5 |  |  | 69.23 | Não | Não | Outro
5300108 | Centro-Oeste | Brasília | DF | Sociedade de economia mista | Regional | Companhia de Saneamento Ambiental do Distrito Federal | CAESB | 2982818 | 2877823 | 104995 | 5300108UNTA076 | UTS NR TRES CONQUISTAS 2 | Sim | 530010 - Brasília / DF | Lat -15.8273648 | Long -47.6337192 | 1 | 1 |  |  | 30.67 | Não | Não | Outro
5300108 | Centro-Oeste | Brasília | DF | Sociedade de economia mista | Regional | Companhia de Saneamento Ambiental do Distrito Federal | CAESB | 2982818 | 2877823 | 104995 | 5300108UNTA077 | UTS NR CATINGUEIRO 2 | Sim | 530010 - Brasília / DF | Lat -15.5666861 | Long -47.9414150 | 8.6 | 8.6 |  |  | 230.63 | Não | Não | Outro
5300108 | Centro-Oeste | Brasília | DF | Sociedade de economia mista | Regional | Companhia de Saneamento Ambiental do Distrito Federal | CAESB | 2982818 | 2877823 | 104995 | 5300108UNTA078 | UTS NR VILA TAQUARI | Sim | 530010 - Brasília / DF | Lat -15.5507024 | Long -47.7003002 | 1.1 | 1.1 |  |  | 19.61 | Não | Não | Outro
5300108 | Centro-Oeste | Brasília | DF | Sociedade de economia mista | Regional | Companhia de Saneamento Ambiental do Distrito Federal | CAESB | 2982818 | 2877823 | 104995 | 5300108UNTA079 | UTS EC INCRA 7 | Sim | 530010 - Brasília / DF | Lat -15.7479186 | Long -48.1158244 | 1.1 | 1.1 |  |  | 3.8 | Não | Não | Outro
5300108 | Centro-Oeste | Brasília | DF | Sociedade de economia mista | Regional | Companhia de Saneamento Ambiental do Distrito Federal | CAESB | 2982818 | 2877823 | 104995 | 5300108UNTA080 | UTS EC ITAPETI | Sim | 530010 - Brasília / DF | Lat -15.9289793 | Long -47.3804367 | 1.2 | 1.2 |  |  | 5.68 | Não | Não | Outro
5300108 | Centro-Oeste | Brasília | DF | Sociedade de economia mista | Regional | Companhia de Saneamento Ambiental do Distrito Federal | CAESB | 2982818 | 2877823 | 104995 | 5300108UNTA081 | UTS NR BURITI VERMELHO | Sim | 530010 - Brasília / DF | Lat -15.9064119 | Long -47.4091042 | 3.1 | 3.1 |  |  | 58.99 | Não | Não | Outro
5300108 | Centro-Oeste | Brasília | DF | Sociedade de economia mista | Regional | Companhia de Saneamento Ambiental do Distrito Federal | CAESB | 2982818 | 2877823 | 104995 | 5300108UNTA082 | UTS NR CASA GRANDE | Sim | 530010 - Brasília / DF | Lat -15.9669020 | Long -48.1018759 | 1.1 | 1.1 |  |  | 4.68 | Não | Não | Outro
5300108 | Centro-Oeste | Brasília | DF | Sociedade de economia mista | Regional | Companhia de Saneamento Ambiental do Distrito Federal | CAESB | 2982818 | 2877823 | 104995 | 5300108UNTA083 | UTS NR CORREGO DO OURO | Sim | 530010 - Brasília / DF | Lat -15.5137087 | Long -47.9232313 | 3.2 | 3.2 |  |  | 52.17 | Não | Não | Outro
5300108 | Centro-Oeste | Brasília | DF | Sociedade de economia mista | Regional | Companhia de Saneamento Ambiental do Distrito Federal | CAESB | 2982818 | 2877823 | 104995 | 5300108UNTA084 | UTS NR CARIRU | Sim | 530010 - Brasília / DF | Lat -15.9079049 | Long -47.5165194 | 4.9 | 4.9 |  |  | 64.9 | Não | Não | Outro
5300108 | Centro-Oeste | Brasília | DF | Sociedade de economia mista | Regional | Companhia de Saneamento Ambiental do Distrito Federal | CAESB | 2982818 | 2877823 | 104995 | 5300108UNTA085 | UTS NR CAPÃO SECO | Sim | 530010 - Brasília / DF | Lat -15.9652808 | Long -47.5562423 | 2.9 | 2.9 |  |  | 85.48 | Não | Não | Outro
5300108 | Centro-Oeste | Brasília | DF | Sociedade de economia mista | Regional | Companhia de Saneamento Ambiental do Distrito Federal | CAESB | 2982818 | 2877823 | 104995 | 5300108UNTA086 | UTS NR JARDIM II 1 | Sim | 530010 - Brasília / DF | Lat -16.0162689 | Long -47.3805431 | 1.6 | 1.6 |  |  | 19.84 | Não | Não | Outro
5300108 | Centro-Oeste | Brasília | DF | Sociedade de economia mista | Regional | Companhia de Saneamento Ambiental do Distrito Federal | CAESB | 2982818 | 2877823 | 104995 | 5300108UNTA087 | UTS NR JARDIM II 2 | Sim | 530010 - Brasília / DF | Lat -16.0252374 | Long -47.3819353 | 1.4 | 1.4 |  |  | 21.06 | Não | Não | Outro
5300108 | Centro-Oeste | Brasília | DF | Sociedade de economia mista | Regional | Companhia de Saneamento Ambiental do Distrito Federal | CAESB | 2982818 | 2877823 | 104995 | 5300108UNTA088 | UTS NR JARDIM II 3 | Sim | 530010 - Brasília / DF | Lat -16.0257221 | Long -47.3784501 | 1 | 1 |  |  | 20.22 | Não | Não | Outro
5300108 | Centro-Oeste | Brasília | DF | Sociedade de economia mista | Regional | Companhia de Saneamento Ambiental do Distrito Federal | CAESB | 2982818 | 2877823 | 104995 | 5300108UNTA089 | UTS NR Oziel Alves III | Sim | 530010 - Brasília / DF | Lat -15.5469849 | Long -47.4706738 | 5.2 | 5.2 |  |  | 120.03 | Não | Não | Outro
5300108 | Centro-Oeste | Brasília | DF | Sociedade de economia mista | Regional | Companhia de Saneamento Ambiental do Distrito Federal | CAESB | 2982818 | 2877823 | 104995 | 5300108UNTA090 | UTS NR QUEBRADA DOS NERES | Sim | 530010 - Brasília / DF | Lat -15.9194133 | Long -47.6054940 | 2.3 | 2.3 |  |  | 60.32 | Não | Não | Outro
5300108 | Centro-Oeste | Brasília | DF | Sociedade de economia mista | Regional | Companhia de Saneamento Ambiental do Distrito Federal | CAESB | 2982818 | 2877823 | 104995 | 5300108UNTA091 | UTS NR RIO PRETO | Sim | 530010 - Brasília / DF | Lat -15.7619957 | Long -47.4921145 | 2.8 | 2.8 |  |  | 11.85 | Não | Não | Outro
5300108 | Centro-Oeste | Brasília | DF | Sociedade de economia mista | Regional | Companhia de Saneamento Ambiental do Distrito Federal | CAESB | 2982818 | 2877823 | 104995 | 5300108UNTA092 | UTS NR RAJADINHA | Sim | 530010 - Brasília / DF | Lat -15.7300611 | Long -47.6236481 | 2.8 | 2.8 |  |  | 293.13 | Não | Não | Outro
5300108 | Centro-Oeste | Brasília | DF | Sociedade de economia mista | Regional | Companhia de Saneamento Ambiental do Distrito Federal | CAESB | 2982818 | 2877823 | 104995 | 5300108UNTA093 | UTS NR TABATINGA | Sim | 530010 - Brasília / DF | Lat -15.8204220 | Long -47.5702903 | 1.4 | 1.4 |  |  | 4.96 | Não | Não | Outro
5300108 | Centro-Oeste | Brasília | DF | Sociedade de economia mista | Regional | Companhia de Saneamento Ambiental do Distrito Federal | CAESB | 2982818 | 2877823 | 104995 | 5300108UNTA094 | UTS NR TAQUARA 1 | Sim | 530010 - Brasília / DF | Lat -15.6328290 | Long -47.5210280 | 7.8 | 7.8 |  |  | 101.8 | Não | Não | Outro
5300108 | Centro-Oeste | Brasília | DF | CAD0002: Sociedade de economia mista; CAD0003: Regional; CAD0005: Companhia de Saneamento Ambiental do Distrito Federal; CAD0006: CAESB; Habitantes DFE0001: 2982818; Habitantes DFE0002: 2877823; Habitantes DFE0003: 104995; Habitantes GTA2100: 5300108UNTA095; Habitantes GTA2101: UTS EC TORRE; Habitantes GTA2102: Não; Habitantes GTA2103: 530010 - Brasília / DF
5300108 | Centro-Oeste | Brasília | DF | Sociedade de economia mista | Regional | Companhia de Saneamento Ambiental do Distrito Federal | CAESB | 2982818 | 2877823 | 104995 | 5300108UNTA096 | UTS EC RIBEIRÃO | Sim | 530010 - Brasília / DF | Lat -15.5093420 | Long -47.9643700 | 1.5 | 1.5 |  |  | 7.1 | Não | Não | Outro
5300108 | Centro-Oeste | Brasília | DF | Sociedade de economia mista | Regional | Companhia de Saneamento Ambiental do Distrito Federal | CAESB | 2982818 | 2877823 | 104995 | 5300108UNTA097 | UTS NR SAMAMBAIA | Sim | 530010 - Brasília / DF | Lat -15.9179480 | Long -48.1775779 | 0.7 | 0.7 |  |  | 11.26 | Não | Não | Outro
5300108 | Centro-Oeste | Brasília | DF | Sociedade de economia mista | Regional | Companhia de Saneamento Ambiental do Distrito Federal | CAESB | 2982818 | 2877823 | 104995 | 5300108UNTA098 | UTS EC VENDINHA | Sim | 530010 - Brasília / DF | Lat -15.6206183 | Long -48.1996677 | 0.5 | 0.5 |  |  | 2.74 | Não | Não | Outro
5300108 | Centro-Oeste | Brasília | DF | Sociedade de economia mista | Regional | Companhia de Saneamento Ambiental do Distrito Federal | CAESB | 2982818 | 2877823 | 104995 | 5300108UNTA099 | UCP INCRA VIII 6 | Sim | 530010 - Brasília / DF | Lat -15.7454000 | Long -48.1747880 | 7 | 7 |  |  | 38.24 | Não | Não | Outro
5300108 | Centro-Oeste | Brasília | DF | Sociedade de economia mista | Regional | Companhia de Saneamento Ambiental do Distrito Federal | CAESB | 2982818 | 2877823 | 104995 | 5300108UNTA100 | UCP Condomínio Vale do Sol | Sim | 530010 - Brasília / DF | Lat -15.6483079 | Long -47.6520498 | 6 | 6 |  |  | 23.59 | Não | Não | Outro
5300108 | Centro-Oeste | Brasília | DF | Sociedade de economia mista | Regional | Companhia de Saneamento Ambiental do Distrito Federal | CAESB | 2982818 | 2877823 | 104995 | 5300108UNTA101 | UCP Nova Colina 3 | Sim | 530010 - Brasília / DF | Lat -15.9643899 | Long -47.8241735 | 2.3 | 2.3 |  |  | 100.32 | Não | Não | Outro
5300108 | Centro-Oeste | Brasília | DF | Sociedade de economia mista | Regional | Companhia de Saneamento Ambiental do Distrito Federal | CAESB | 2982818 | 2877823 | 104995 | 5300108UNTA102 | UTS Boulevard Horizontal Residence | Sim | 530010 - Brasília / DF | Lat -15.9644485 | Long -47.8243511 | 4.6 | 4.6 |  |  | 15.29 | Não | Não | Outro
5300108 | Centro-Oeste | Brasília | DF | Sociedade de economia mista | Regional | Companhia de Saneamento Ambiental do Distrito Federal | CAESB | 2982818 | 2877823 | 104995 | 5300108UNTA103 | UTS Santa Felicidade 1 | Sim | 530010 - Brasília / DF | Lat -15.9606922 | Long -47.8372971 | 3 | 3 |  |  | 26.96 | Não | Não | Outro
2103000 | Nordeste | Caxias | MA | Autarquia | Local | Serviço Autônomo de Água e Esgoto | SAAE | 163428 | 126264 | 37164 | 2103000UNTAA00056 | POÇO VILA PARAISO 4 | Sim | 210300 - Caxias / MA | Lat -4.8936444 | Long -43.3259694 | 4.2 | 4.2 | 6-Desinfecção |  | 65.7 | Não | Não
2103000 | Nordeste | Caxias | MA | Autarquia | Local | Serviço Autônomo de Água e Esgoto | SAAE | 163428 | 126264 | 37164 | 2103000UNTAA00031 | POÇO 24 DE DEZEMBRO | Sim | 210300 - Caxias / MA | Lat -4.8509556 | Long -43.3503750 | 5 | 5 | 6-Desinfecção |  | 78.84 | Não | Não
2103000 | Nordeste | Caxias | MA | Autarquia | Local | Serviço Autônomo de Água e Esgoto | SAAE | 163428 | 126264 | 37164 | 2103000UNTAA00018 | POÇO JOÃO VIANA Nº 4 | Sim | 210300 - Caxias / MA | Lat -4.8686694 | Long -43.3358417 | 2.8 | 2.8 | 6-Desinfecção |  | 43.8 | Não | Não
2103000 | Nordeste | Caxias | MA | Autarquia | Local | Serviço Autônomo de Água e Esgoto | SAAE | 163428 | 126264 | 37164 | 2103000UNTAA00051 | POÇO VILA ESPERANÇA 2 | Sim | 210300 - Caxias / MA | Lat -4.8720667 | Long -43.4133694 | 3.3 | 3.3 | 6-Desinfecção |  | 52.56 | Não | Não
2103000 | Nordeste | Caxias | MA | Autarquia | Local | Serviço Autônomo de Água e Esgoto | SAAE | 163428 | 126264 | 37164 | 2103000UNTAA00045 | LUIZA QUEIROZ 2 | Sim | 210300 - Caxias / MA | Lat -4.9041167 | Long -43.3438306 | 3.3 | 3.3 | 6-Desinfecção |  | 52.56 | Não | Não
2103000 | Nordeste | Caxias | MA | Autarquia | Local | Serviço Autônomo de Água e Esgoto | SAAE | 163428 | 126264 | 37164 | 2103000UNTAA00048 | POÇO VILA PARAISO I | Sim | 210300 - Caxias / MA | Lat -4.8929194 | Long -43.3256278 | 4.2 | 4.2 | 6-Desinfecção |  | 65.7 | Não | Não
2103000 | Nordeste | Caxias | MA | Autarquia | Local | Serviço Autônomo de Água e Esgoto | SAAE | 163428 | 126264 | 37164 | 2103000UNTAA00043 | POÇO TESO DURO Nº 3 | Sim | 210300 - Caxias / MA | Lat -4.8325250 | Long -43.3442444 | 4.2 | 4.2 | 6-Desinfecção |  | 65.7 | Não | Não
2103000 | Nordeste | Caxias | MA | Autarquia | Local | Serviço Autônomo de Água e Esgoto | SAAE | 163428 | 126264 | 37164 | 2103000UNTAA00098 | LAGOA DOS PRETOS | Sim | 210300 - Caxias / MA | Lat -4.6914028 | Long -43.3503639 | 1.4 | 1.4 | 6-Desinfecção |  | 21.9 | Não | Não
2103000 | Nordeste | Caxias | MA | Autarquia | Local | Serviço Autônomo de Água e Esgoto | SAAE | 163428 | 126264 | 37164 | 2103000UNTAA00060 | LAVRAS | Sim | 210300 - Caxias / MA | Lat -5.1630306 | Long -43.4389222 | 1.4 | 1.4 | 6-Desinfecção |  | 21.9 | Não | Não
2103000 | Nordeste | Caxias | MA | Autarquia | Local | Serviço Autônomo de Água e Esgoto | SAAE | 163428 | 126264 | 37164 | 2103000UNTAA00065 | POVOADO POÇAO | Sim | 210300 - Caxias / MA | Lat -5.0160500 | Long -43.3350361 | 1.4 | 1.4 | 6-Desinfecção |  | 21.9 | Não | Não
2103000 | Nordeste | Caxias | MA | Autarquia | Local | Serviço Autônomo de Água e Esgoto | SAAE | 163428 | 126264 | 37164 | 2103000UNTAA00010 | POÇO CAJUEIRO | Sim | 210300 - Caxias / MA | Lat -4.8383472 | Long -43.3580417 | 6.7 | 6.7 | 6-Desinfecção |  | 105.12 | Não | Não
2103000 | Nordeste | Caxias | MA | Autarquia | Local | Serviço Autônomo de Água e Esgoto | SAAE | 163428 | 126264 | 37164 | 2103000UNTAA00047 | RES. SANTA TEREZINHA | Sim | 210300 - Caxias / MA | Lat -4.8739639 | Long -43.3896444 | 3.1 | 3.1 | 6-Desinfecção |  | 48.18 | Não | Não
2103000 | Nordeste | Caxias | MA | Autarquia | Local | Serviço Autônomo de Água e Esgoto | SAAE | 163428 | 126264 | 37164 | 2103000UNTAA00080 | SANTANA | Sim | 210300 - Caxias / MA | Lat -4.6739417 | Long -43.0171306 | 2.2 | 2.2 | 6-Desinfecção |  | 35.04 | Não | Não
2103000 | Nordeste | Caxias | MA | Autarquia | Local | Serviço Autônomo de Água e Esgoto | SAAE | 163428 | 126264 | 37164 | 2103000UNTAA00054 | POÇO VILA REAL | Sim | 210300 - Caxias / MA | Lat -4.8264778 | Long -43.3431444 | 4.2 | 4.2 | 6-Desinfecção |  | 65.7 | Não | Não
2103000 | Nordeste | Caxias | MA | Autarquia | Local | Serviço Autônomo de Água e Esgoto | SAAE | 163428 | 126264 | 37164 | 2103000UNTAA00016 | POÇO JOÃO VIANA Nº 2 | Sim | 210300 - Caxias / MA | Lat -4.8690861 | Long -43.3340194 | 3.3 | 3.3 | 6-Desinfecção |  | 52.56 | Não | Não
2103000 | Nordeste | Caxias | MA | Autarquia | Local | Serviço Autônomo de Água e Esgoto | SAAE | 163428 | 126264 | 37164 | 2103000UNTAA00096 | AGUA BRANCA | Sim | 210300 - Caxias / MA | Lat -4.7683333 | Long -43.6151972 | 2.2 | 2.2 | 6-Desinfecção |  | 35.04 | Não | Não
2103000 | Nordeste | Caxias | MA | Autarquia | Local | Serviço Autônomo de Água e Esgoto | SAAE | 163428 | 126264 | 37164 | 2103000UNTAA00004 | POÇO ALTO DO IPEM | Sim | 210300 - Caxias / MA | Lat -4.8442222 | Long -43.3528500 | 2.8 | 2.8 | 6-Desinfecção |  | 43.8 | Não | Não
2103000 | Nordeste | Caxias | MA | Autarquia | Local | Serviço Autônomo de Água e Esgoto | SAAE | 163428 | 126264 | 37164 | 2103000UNTAA00049 | POÇO MATADOURO | Sim | 210300 - Caxias / MA | Lat -4.8436850 | Long -43.3637483 | 2.2 | 2.2 | 6-Desinfecção |  | 35.04 | Não | Não
2103000 | Nordeste | Caxias | MA | Autarquia | Local | Serviço Autônomo de Água e Esgoto | SAAE | 163428 | 126264 | 37164 | 2103000UNTAA00090 | MULATAS | Sim | 210300 - Caxias / MA | Lat -4.9153500 | Long -43.3876111 | 3.3 | 3.3 | 6-Desinfecção |  | 52.56 | Não | Não
2103000 | Nordeste | Caxias | MA | Autarquia | Local | Serviço Autônomo de Água e Esgoto | SAAE | 163428 | 126264 | 37164 | 2103000UNTAA00083 | ESPERANÇA | Sim | 210300 - Caxias / MA | Lat -5.0360639 | Long -43.3011917 | 3.3 | 3.3 | 6-Desinfecção |  | 52.56 | Não | Não
2103000 | Nordeste | Caxias | MA | Autarquia | Local | Serviço Autônomo de Água e Esgoto | SAAE | 163428 | 126264 | 37164 | 2103000UNTAA00071 | BREJINHO 2 | Sim | 210300 - Caxias / MA | Lat -4.9480217 | Long -43.1431833 | 3.3 | 3.3 | 6-Desinfecção |  | 52.56 | Não | Não
2103000 | Nordeste | Caxias | MA | Autarquia | Local | Serviço Autônomo de Água e Esgoto | SAAE | 163428 | 126264 | 37164 | 2103000UNTAA00077 | NAZARE DO BRUNO 1 | Sim | 210300 - Caxias / MA | Lat -4.8435050 | Long -42.9991550 | 6.7 | 6.7 | 6-Desinfecção |  | 105.12 | Não | Não
2103000 | Nordeste | Caxias | MA | Autarquia | Local | Serviço Autônomo de Água e Esgoto | SAAE | 163428 | 126264 | 37164 | 2103000UNTAA00070 | BREJINHO 1 | Sim | 210300 - Caxias / MA | Lat -4.9508667 | Long -43.1389383 | 3.3 | 3.3 | 6-Desinfecção |  | 52.56 | Não | Não
2103000 | Nordeste | Caxias | MA | Autarquia | Local | Serviço Autônomo de Água e Esgoto | SAAE | 163428 | 126264 | 37164 | 2103000UNTAA00052 | POÇO VILA PARAISO 3 | Sim | 210300 - Caxias / MA | Lat -4.8885917 | Long -43.3185278 | 5 | 5 | 6-Desinfecção |  | 78.84 | Não | Não
2103000 | Nordeste | Caxias | MA | Autarquia | Local | Serviço Autônomo de Água e Esgoto | SAAE | 163428 | 126264 | 37164 | 2103000UNTAA00046 | POÇO VILA ESPERANÇA | Sim | 210300 - Caxias / MA | Lat -4.8660917 | Long -43.4180528 | 3.3 | 3.3 | 6-Desinfecção |  | 52.56 | Não | Não
2103000 | Nordeste | Caxias | MA | Autarquia | Local | Serviço Autônomo de Água e Esgoto | SAAE | 163428 | 126264 | 37164 | 2103000UNTAA00041 | RES. E. COUTINHO 3 | Sim | 210300 - Caxias / MA | Lat -4.8344083 | Long -43.3349694 | 8.1 | 8.1 | 6-Desinfecção |  | 127.02 | Não | Não
2103000 | Nordeste | Caxias | MA | Autarquia | Local | Serviço Autônomo de Água e Esgoto | SAAE | 163428 | 126264 | 37164 | 2103000UNTAA00050 | POÇO VILA PARAISO 2 | Sim | 210300 - Caxias / MA | Lat -4.8949528 | Long -43.3191111 | 6.9 | 6.9 | 6-Desinfecção |  | 109.5 | Não | Não
2103000 | Nordeste | Caxias | MA | Autarquia | Local | Serviço Autônomo de Água e Esgoto | SAAE | 163428 | 126264 | 37164 | 2103000UNTAA00058 | CAXIRIMBU 1 | Sim | 210300 - Caxias / MA | Lat -5.0541139 | Long -43.4109028 | 6.7 | 6.7 | 6-Desinfecção |  | 105.12 | Não | Não
2103000 | Nordeste | Caxias | MA | Autarquia | Local | Serviço Autônomo de Água e Esgoto | SAAE | 163428 | 126264 | 37164 | 2103000UNTAA00003 | ETA ENGENHO DGUA | Sim | 210300 - Caxias / MA | Lat -4.8755472 | Long -43.1006778 | 6.9 | 6.9 | 6-Desinfecção |  | 109.5 | Não | Não
2103000 | Nordeste | Caxias | MA | Autarquia | Local | Serviço Autônomo de Água e Esgoto | SAAE | 163428 | 126264 | 37164 | 2103000UNTAA00044 | ALTO DA SULINA | Sim | 210300 - Caxias / MA | Lat -4.8559083 | Long -43.3838278 | 3.3 | 3.3 | 6-Desinfecção |  | 52.56 | Não | Não
2103000 | Nordeste | Caxias | MA | Autarquia | Local | Serviço Autônomo de Água e Esgoto | SAAE | 163428 | 126264 | 37164 | 2103000UNTAA00093 | CABECEIRA DOS CAVALOS | Sim | 210300 - Caxias / MA | Lat -5.0502528 | Long -43.5328889 | 2.2 | 2.2 | 6-Desinfecção |  | 35.04 | Não | Não
2103000 | Nordeste | Caxias | MA | Autarquia | Local | Serviço Autônomo de Água e Esgoto | SAAE | 163428 | 126264 | 37164 | 2103000UNTAA00053 | VALE DO SOL | Sim | 210300 - Caxias / MA | Lat -4.8699667 | Long -43.3278861 | 4.2 | 4.2 | 6-Desinfecção |  | 65.7 | Não | Não
2103000 | Nordeste | Caxias | MA | Autarquia | Local | Serviço Autônomo de Água e Esgoto | SAAE | 163428 | 126264 | 37164 | 2103000UNTAA00002 | ETA PONTE | Sim | 210300 - Caxias / MA | Lat -4.8848528 | Long -43.3814389 | 6.7 | 6.7 | 9-Outro | FLOCULAÇÃO/DECANTAÇÃO/FILTRAÇÃO | 105.12 | Não | Não
2103000 | Nordeste | Caxias | MA | Autarquia | Local | Serviço Autônomo de Água e Esgoto | SAAE | 163428 | 126264 | 37164 | 2103000UNTAA00036 | ANTENOR VIANA Nº 2 | Sim | 210300 - Caxias / MA | Lat -4.8408694 | Long -43.3519306 | 4.2 | 4.2 | 6-Desinfecção |  | 65.7 | Não | Não
2103000 | Nordeste | Caxias | MA | Autarquia | Local | Serviço Autônomo de Água e Esgoto | SAAE | 163428 | 126264 | 37164 | 2103000UNTAA00066 | SÃO MARTINS 1 | Sim | 210300 - Caxias / MA | Lat -4.8420667 | Long -42.9211917 | 2.2 | 2.2 | 6-Desinfecção |  | 35.04 | Não | Não
2103000 | Nordeste | Caxias | MA | Autarquia | Local | Serviço Autônomo de Água e Esgoto | SAAE | 163428 | 126264 | 37164 | 2103000UNTAA00023 | POÇO PAI GERALDO | Sim | 210300 - Caxias / MA | Lat -4.8585583 | Long -43.3362028 | 3.6 | 3.6 | 6-Desinfecção |  | 56.94 | Não | Não
2103000 | Nordeste | Caxias | MA | Autarquia | Local | Serviço Autônomo de Água e Esgoto | SAAE | 163428 | 126264 | 37164 | 2103000UNTAA00057 | POCO AUXILIAR VILA PARAISO F | Sim | 210300 - Caxias / MA | Lat -4.8927389 | Long -43.3182750 | 5.6 | 5.6 | 6-Desinfecção |  | 87.6 | Não | Não
2103000 | Nordeste | Caxias | MA | Autarquia | Local | Serviço Autônomo de Água e Esgoto | SAAE | 163428 | 126264 | 37164 | 2103000UNTAA00062 | POVOADO BELÉM | Sim | 210300 - Caxias / MA | Lat -5.0976500 | Long -43.3540017 | 2.2 | 2.2 | 6-Desinfecção |  | 35.04 | Não | Não
2103000 | Nordeste | Caxias | MA | Autarquia | Local | Serviço Autônomo de Água e Esgoto | SAAE | 163428 | 126264 | 37164 | 2103000UNTAA00082 | PAU DARCO | Sim | 210300 - Caxias / MA | Lat -5.0992694 | Long -43.4291528 | 1.4 | 1.4 | 6-Desinfecção |  | 21.9 | Não | Não
2103000 | Nordeste | Caxias | MA | Autarquia | Local | Serviço Autônomo de Água e Esgoto | SAAE | 163428 | 126264 | 37164 | 2103000UNTAA00068 | ALTOS | Sim | 210300 - Caxias / MA | Lat -4.8949472 | Long -43.2734333 | 2.2 | 2.2 | 6-Desinfecção |  | 35.04 | Não | Não
2103000 | Nordeste | Caxias | MA | Autarquia | Local | Serviço Autônomo de Água e Esgoto | SAAE | 163428 | 126264 | 37164 | 2103000UNTAA00079 | ALECRIM | Sim | 210300 - Caxias / MA | Lat -4.7566250 | Long -43.0460056 | 1.4 | 1.4 | 6-Desinfecção |  | 21.9 | Não | Não
2103000 | Nordeste | Caxias | MA | Autarquia | Local | Serviço Autônomo de Água e Esgoto | SAAE | 163428 | 126264 | 37164 | 2103000UNTAA00078 | MORADA NOVA 1 | Sim | 210300 - Caxias / MA | Lat -4.4761722 | Long -43.1008222 | 1.4 | 1.4 | 6-Desinfecção |  | 21.9 | Não | Não
2103000 | Nordeste | Caxias | MA | Autarquia | Local | Serviço Autônomo de Água e Esgoto | SAAE | 163428 | 126264 | 37164 | 2103000UNTAA00028 | POÇO TAMARINEIRO | Sim | 210300 - Caxias / MA | Lat -4.8623889 | Long -43.3782361 | 6.7 | 6.7 | 6-Desinfecção |  | 105.12 | Não | Não
2103000 | Nordeste | Caxias | MA | Autarquia | Local | Serviço Autônomo de Água e Esgoto | SAAE | 163428 | 126264 | 37164 | 2103000UNTAA00009 | POÇO CABANA DA SERRA | Sim | 210300 - Caxias / MA | Lat -4.8687972 | Long -43.3834722 | 5.6 | 5.6 | 6-Desinfecção |  | 87.6 | Não | Não
2103000 | Nordeste | Caxias | MA | Autarquia | Local | Serviço Autônomo de Água e Esgoto | SAAE | 163428 | 126264 | 37164 | 2103000UNTAA00022 | POÇO MUTIRÃO Nº 2 | Sim | 210300 - Caxias / MA | Lat -4.8637417 | Long -43.3374111 | 4.2 | 4.2 | 6-Desinfecção |  | 65.7 | Não | Não
2103000 | Nordeste | Caxias | MA | Autarquia | Local | Serviço Autônomo de Água e Esgoto | SAAE | 163428 | 126264 | 37164 | 2103000UNTAA00059 | CENTRO DA LAGOA | Sim | 210300 - Caxias / MA | Lat -5.1208067 | Long -43.4020167 | 1.7 | 1.7 | 6-Desinfecção |  | 26.28 | Não | Não
2103000 | Nordeste | Caxias | MA | Autarquia | Local | Serviço Autônomo de Água e Esgoto | SAAE | 163428 | 126264 | 37164 | 2103000UNTAA00017 | POÇO JOÃO VIANA Nº 3 | Sim | 210300 - Caxias / MA | Lat -4.8679639 | Long -43.3303917 | 3.3 | 3.3 | 6-Desinfecção |  | 52.56 | Não | Não
2103000 | Nordeste | Caxias | MA | Autarquia | Local | Serviço Autônomo de Água e Esgoto | SAAE | 163428 | 126264 | 37164 | 2103000UNTAA00076 | VITÓRIA | Sim | 210300 - Caxias / MA | Lat -4.8963556 | Long -43.1207167 | 1.7 | 1.7 | 6-Desinfecção |  | 26.28 | Não | Não
2103000 | Nordeste | Caxias | MA | Autarquia | Local | Serviço Autônomo de Água e Esgoto | SAAE | 163428 | 126264 | 37164 | 2103000UNTAA00075 | CUPINS | Sim | 210300 - Caxias / MA | Lat -4.9794500 | Long -43.0945778 | 1.4 | 1.4 | 6-Desinfecção |  | 21.9 | Não | Não
2103000 | Nordeste | Caxias | MA | Autarquia | Local | Serviço Autônomo de Água e Esgoto | SAAE | 163428 | 126264 | 37164 | 2103000UNTAA00087 | SÃO BARTOLOMEU | Sim | 210300 - Caxias / MA | Lat -5.2219278 | Long -43.4937083 | 2.2 | 2.2 | 6-Desinfecção |  | 35.04 | Não | Não
2103000 | Nordeste | Caxias | MA | Autarquia | Local | Serviço Autônomo de Água e Esgoto | SAAE | 163428 | 126264 | 37164 | 2103000UNTAA00037 | POVOADO SOLEDADE | Sim | 210300 - Caxias / MA | Lat -4.8720778 | Long -43.4201528 | 2.8 | 2.8 | 6-Desinfecção |  | 43.8 | Não | Não
2103000 | Nordeste | Caxias | MA | Autarquia | Local | Serviço Autônomo de Água e Esgoto | SAAE | 163428 | 126264 | 37164 | 2103000UNTAA00019 | POÇO JOSÉ CASTRO | Sim | 210300 - Caxias / MA | Lat -4.8625389 | Long -43.3411583 | 6.7 | 6.7 | 6-Desinfecção |  | 105.12 | Não | Não
2103000 | Nordeste | Caxias | MA | Autarquia | Local | Serviço Autônomo de Água e Esgoto | SAAE | 163428 | 126264 | 37164 | 2103000UNTAA00006 | POÇO ALTO DO SOSSEGO | Sim | 210300 - Caxias / MA | Lat -4.8607861 | Long -43.3771806 | 4.2 | 4.2 | 6-Desinfecção |  | 65.7 | Não | Não
2103000 | Nordeste | Caxias | MA | Autarquia | Local | Serviço Autônomo de Água e Esgoto | SAAE | 163428 | 126264 | 37164 | 2103000UNTAA00072 | BREHINHO 3 | Sim | 210300 - Caxias / MA | Lat -4.9620283 | Long -43.1321717 | 2.8 | 2.8 | 6-Desinfecção |  | 43.8 | Não | Não
2103000 | Nordeste | Caxias | MA | Autarquia | Local | Serviço Autônomo de Água e Esgoto | SAAE | 163428 | 126264 | 37164 | 2103000UNTAA00040 | RES. E. COUTINHO2 | Sim | 210300 - Caxias / MA | Lat -4.8331167 | Long -43.3376389 | 5 | 5 | 6-Desinfecção |  | 78.84 | Não | Não
2103000 | Nordeste | Caxias | MA | Autarquia | Local | Serviço Autônomo de Água e Esgoto | SAAE | 163428 | 126264 | 37164 | 2103000UNTAA00067 | SÃO MARTINS 2 | Sim | 210300 - Caxias / MA | Lat -4.8585800 | Long -42.9025533 | 2.2 | 2.2 | 6-Desinfecção |  | 35.04 | Não | Não
2103000 | Nordeste | Caxias | MA | Autarquia | Local | Serviço Autônomo de Água e Esgoto | SAAE | 163428 | 126264 | 37164 | 2103000UNTAA00029 | POÇO TESO DURO Nº 1 | Sim | 210300 - Caxias / MA | Lat -4.8358267 | Long -43.3439433 | 5.6 | 5.6 | 6-Desinfecção |  | 87.6 | Não | Não
2103000 | Nordeste | Caxias | MA | Autarquia | Local | Serviço Autônomo de Água e Esgoto | SAAE | 163428 | 126264 | 37164 | 2103000UNTAA00008 | POÇO BACURIZEIRO | Sim | 210300 - Caxias / MA | Lat -4.8435889 | Long -43.3369389 | 1.7 | 1.7 | 6-Desinfecção |  | 26.28 | Não | Não
2103000 | Nordeste | Caxias | MA | Autarquia | Local | Serviço Autônomo de Água e Esgoto | SAAE | 163428 | 126264 | 37164 | 2103000UNTAA00061 | POVOADO CAJUEIRO | Sim | 210300 - Caxias / MA | Lat -5.1885667 | Long -43.4470417 | 1.7 | 1.7 | 6-Desinfecção |  | 26.28 | Não | Não
2103000 | Nordeste | Caxias | MA | Autarquia | Local | Serviço Autônomo de Água e Esgoto | SAAE | 163428 | 126264 | 37164 | 2103000UNTAA00074 | BURITI DOCE | Sim | 210300 - Caxias / MA | Lat -4.9684000 | Long -43.1264667 | 1.4 | 1.4 | 6-Desinfecção |  | 21.9 | Não | Não
2103000 | Nordeste | Caxias | MA | Autarquia | Local | Serviço Autônomo de Água e Esgoto | SAAE | 163428 | 126264 | 37164 | 2103000UNTAA00013 | POÇO DNER | Sim | 210300 - Caxias / MA | Lat -4.8706861 | Long -43.3913472 | 9.4 | 9.4 | 6-Desinfecção |  | 148.92 | Não | Não
2103000 | Nordeste | Caxias | MA | Autarquia | Local | Serviço Autônomo de Água e Esgoto | SAAE | 163428 | 126264 | 37164 | 2103000UNTAA00073 | BREJINHO 4 | Sim | 210300 - Caxias / MA | Lat -4.9487139 | Long -43.1432750 | 2.8 | 2.8 | 6-Desinfecção |  | 43.8 | Não | Não
2103000 | Nordeste | Caxias | MA | Autarquia | Local | Serviço Autônomo de Água e Esgoto | SAAE | 163428 | 126264 | 37164 | 2103000UNTAA00094 | BAIXA DA ONÇA | Sim | 210300 - Caxias / MA | Lat -43.5161660 | Long -43.5661472 | 1.7 | 1.7 | 6-Desinfecção |  | 26.28 | Não | Não
2103000 | Nordeste | Caxias | MA | Autarquia | Local | Serviço Autônomo de Água e Esgoto | SAAE | 163428 | 126264 | 37164 | 2103000UNTAA00030 | POÇO TESO DURO Nº 2 | Sim | 210300 - Caxias / MA | Lat -4.8378333 | Long -43.3471067 | 4.2 | 4.2 | 6-Desinfecção |  | 65.7 | Não | Não
2103000 | Nordeste | Caxias | MA | Autarquia | Local | Serviço Autônomo de Água e Esgoto | SAAE | 163428 | 126264 | 37164 | 2103000UNTAA00069 | ROSÁRIO | Sim | 210300 - Caxias / MA | Lat -4.9148778 | Long -43.2814917 | 1.4 | 1.4 | 6-Desinfecção |  | 21.9 | Não | Não
2103000 | Nordeste | Caxias | MA | Autarquia | Local | Serviço Autônomo de Água e Esgoto | SAAE | 163428 | 126264 | 37164 | 2103000UNTAA00088 | TRABALHOSA | Sim | 210300 - Caxias / MA | Lat -5.1926283 | Long -43.5138867 | 1.9 | 1.9 | 6-Desinfecção |  | 30.66 | Não | Não
2103000 | Nordeste | Caxias | MA | Autarquia | Local | Serviço Autônomo de Água e Esgoto | SAAE | 163428 | 126264 | 37164 | 2103000UNTAA00005 | POÇO ALTO DO SERIEMA | Sim | 210300 - Caxias / MA | Lat -4.8493389 | Long -43.3501361 | 5 | 5 | 6-Desinfecção |  | 78.84 | Não | Não
2103000 | Nordeste | Caxias | MA | Autarquia | Local | Serviço Autônomo de Água e Esgoto | SAAE | 163428 | 126264 | 37164 | 2103000UNTAA00011 | POÇO CALDEIRÕES | Sim | 210300 - Caxias / MA | Lat -4.8563167 | Long -43.3729778 | 6.7 | 6.7 | 6-Desinfecção |  | 105.12 | Não | Não
2103000 | Nordeste | Caxias | MA | Autarquia | Local | Serviço Autônomo de Água e Esgoto | SAAE | 163428 | 126264 | 37164 | 2103000UNTAA00092 | MIMOSO | Sim | 210300 - Caxias / MA | Lat -5.0257806 | Long -43.5096444 | 1.4 | 1.4 | 6-Desinfecção |  | 21.9 | Não | Não
2103000 | Nordeste | Caxias | MA | Autarquia | Local | Serviço Autônomo de Água e Esgoto | SAAE | 163428 | 126264 | 37164 | 2103000UNTAA00085 | JENIPAPO 1 | Sim | 210300 - Caxias / MA | Lat -5.2036139 | Long -43.3417750 | 1.7 | 1.7 | 6-Desinfecção |  | 26.28 | Não | Não
2103000 | Nordeste | Caxias | MA | Autarquia | Local | Serviço Autônomo de Água e Esgoto | SAAE | 163428 | 126264 | 37164 | 2103000UNTAA00063 | POVOADO FLORESTA | Sim | 210300 - Caxias / MA | Lat -5.0638389 | Long -43.3095806 | 2.2 | 2.2 | 6-Desinfecção |  | 35.04 | Não | Não
2103000 | Nordeste | Caxias | MA | Autarquia | Local | Serviço Autônomo de Água e Esgoto | SAAE | 163428 | 126264 | 37164 | 2103000UNTAA00035 | MORRO DO CRUZEIRO | Sim | 210300 - Caxias / MA | Lat -4.8557389 | Long -43.3505833 | 5 | 5 | 6-Desinfecção |  | 78.84 | Não | Não
2103000 | Nordeste | Caxias | MA | Autarquia | Local | Serviço Autônomo de Água e Esgoto | SAAE | 163428 | 126264 | 37164 | 2103000UNTAA00014 | POÇO FUMO VERDE | Sim | 210300 - Caxias / MA | Lat -4.9174694 | Long -43.3506361 | 8.9 | 8.9 | 6-Desinfecção |  | 140.16 | Não | Não
2103000 | Nordeste | Caxias | MA | Autarquia | Local | Serviço Autônomo de Água e Esgoto | SAAE | 163428 | 126264 | 37164 | 2103000UNTAA00007 | POÇO ANTENOR VIANA | Sim | 210300 - Caxias / MA | Lat -4.8386306 | Long -43.3460556 | 6.7 | 6.7 | 6-Desinfecção |  | 105.12 | Não | Não
2103000 | Nordeste | Caxias | MA | Autarquia | Local | Serviço Autônomo de Água e Esgoto | SAAE | 163428 | 126264 | 37164 | 2103000UNTAA00021 | POÇO MUTIRÃO Nº 1 | Sim | 210300 - Caxias / MA | Lat -4.8657833 | Long -43.3377389 | 5 | 5 | 6-Desinfecção |  | 78.84 | Não | Não
2103000 | Nordeste | Caxias | MA | Autarquia | Local | Serviço Autônomo de Água e Esgoto | SAAE | 163428 | 126264 | 37164 | 2103000UNTAA00001 | ETA VOLTA REDONDA | Sim | 210300 - Caxias / MA | Lat -4.8835361 | Long -43.3550056 | 162 | 162 | 9-Outro | FLOCULAÇÃO/DECANTAÇÃO/FILTRAÇÃO | 2554.42 | Não | Não
2103000 | Nordeste | Caxias | MA | CAD0002: Autarquia; CAD0003: Local; CAD0005: Serviço Autônomo de Água e Esgoto; CAD0006: SAAE; Habitantes DFE0001: 163428; Habitantes DFE0002: 126264; Habitantes DFE0003: 37164; Habitantes GTA2100: 2103000UNTAA00020; Habitantes GTA2101: POÇO MORRO DA SANTA; Habitantes GTA2102: Sim
2103000 | Nordeste | Caxias | MA | Autarquia | Local | Serviço Autônomo de Água e Esgoto | SAAE | 163428 | 126264 | 37164 | 2103000UNTAA00064 | POVOADO GOIABEIRA | Sim | 210300 - Caxias / MA | Lat -5.0312417 | Long -43.3348639 | 1.4 | 1.4 | 6-Desinfecção |  | 21.9 | Não | Não
2103000 | Nordeste | Caxias | MA | Autarquia | Local | Serviço Autônomo de Água e Esgoto | SAAE | 163428 | 126264 | 37164 | 2103000UNTAA00026 | POÇO SABIÁ DE CIMA | Sim | 210300 - Caxias / MA | Lat -4.8314889 | Long -43.3593389 | 1.7 | 1.7 | 6-Desinfecção |  | 26.28 | Não | Não
2103000 | Nordeste | Caxias | MA | Autarquia | Local | Serviço Autônomo de Água e Esgoto | SAAE | 163428 | 126264 | 37164 | 2103000UNTAA00042 | RES. E. COUTINHO 4 | Sim | 210300 - Caxias / MA | Lat -4.8366583 | Long -43.3421861 | 4.2 | 4.2 | 6-Desinfecção |  | 65.7 | Não | Não
2103000 | Nordeste | Caxias | MA | Autarquia | Local | Serviço Autônomo de Água e Esgoto | SAAE | 163428 | 126264 | 37164 | 2103000UNTAA00012 | POÇO CAMPO DE BELÉM | Sim | 210300 - Caxias / MA | Lat -4.8789500 | Long -43.3733528 | 6.7 | 6.7 | 6-Desinfecção |  | 105.12 | Não | Não
2103000 | Nordeste | Caxias | MA | Autarquia | Local | Serviço Autônomo de Água e Esgoto | SAAE | 163428 | 126264 | 37164 | 2103000UNTAA00033 | LUIZA QUEIROZ | Sim | 210300 - Caxias / MA | Lat -4.9019900 | Long -43.3465056 | 4.2 | 4.2 | 6-Desinfecção |  | 65.7 | Não | Não
2103000 | Nordeste | Caxias | MA | Autarquia | Local | Serviço Autônomo de Água e Esgoto | SAAE | 163428 | 126264 | 37164 | 2103000UNTAA00027 | POÇO SÃO FRANCISCO | Sim | 210300 - Caxias / MA | Lat -4.8436917 | Long -43.3458567 | 1.7 | 1.7 | 6-Desinfecção |  | 26.28 | Não | Não
2103000 | Nordeste | Caxias | MA | Autarquia | Local | Serviço Autônomo de Água e Esgoto | SAAE | 163428 | 126264 | 37164 | 2103000UNTAA00086 | PEDRA GRANDE | Sim | 210300 - Caxias / MA | Lat -5.2361833 | Long -43468.0000000 | 2.2 | 2.2 | 6-Desinfecção |  | 35.04 | Não | Não
2103000 | Nordeste | Caxias | MA | Autarquia | Local | Serviço Autônomo de Água e Esgoto | SAAE | 163428 | 126264 | 37164 | 2103000UNTAA00091 | ALIANCA SANTA ROSA | Sim | 210300 - Caxias / MA | Lat -5.1631850 | Long -43.4593367 | 1.7 | 1.7 | 6-Desinfecção |  | 26.28 | Não | Não
2103000 | Nordeste | Caxias | MA | Autarquia | Local | Serviço Autônomo de Água e Esgoto | SAAE | 163428 | 126264 | 37164 | 2103000UNTAA00089 | QUILOMBO | Sim | 210300 - Caxias / MA | Lat -5.2424417 | Long -43.5400750 | 1.7 | 1.7 | 6-Desinfecção |  | 26.28 | Não | Não
2103000 | Nordeste | Caxias | MA | Autarquia | Local | Serviço Autônomo de Água e Esgoto | SAAE | 163428 | 126264 | 37164 | 2103000UNTAA00025 | POÇO SALOBRO CITY | Sim | 210300 - Caxias / MA | Lat -4.8945889 | Long -43.3672889 | 2.2 | 2.2 | 6-Desinfecção |  | 35.04 | Não | Não
2103000 | Nordeste | Caxias | MA | Autarquia | Local | Serviço Autônomo de Água e Esgoto | SAAE | 163428 | 126264 | 37164 | 2103000UNTAA00039 | RES. E. COUTINHO 1 | Sim | 210300 - Caxias / MA | Lat -4.8366583 | Long -43.3421861 | 5 | 5 | 6-Desinfecção |  | 78.84 | Não | Não
2103000 | Nordeste | Caxias | MA | Autarquia | Local | Serviço Autônomo de Água e Esgoto | SAAE | 163428 | 126264 | 37164 | 2103000UNTAA00024 | POÇO USINA VELHA | Sim | 210300 - Caxias / MA | Lat -4.9134639 | Long -43.3616861 | 2.2 | 2.2 | 6-Desinfecção |  | 35.04 | Não | Não
2103000 | Nordeste | Caxias | MA | Autarquia | Local | Serviço Autônomo de Água e Esgoto | SAAE | 163428 | 126264 | 37164 | 2103000UNTAA00015 | POÇO ITAPECURUZINHO | Sim | 210300 - Caxias / MA | Lat -4.9006389 | Long -43.3535889 | 4.2 | 4.2 | 6-Desinfecção |  | 65.7 | Não | Não
2103000 | Nordeste | Caxias | MA | Autarquia | Local | Serviço Autônomo de Água e Esgoto | SAAE | 163428 | 126264 | 37164 | 2103000UNTAA00097 | OLHO D´GUA | Sim | 210300 - Caxias / MA | Lat -5.1535833 | Long -43.4338167 | 1.1 | 1.1 | 6-Desinfecção |  | 17.52 | Não | Não
2103000 | Nordeste | Caxias | MA | Autarquia | Local | Serviço Autônomo de Água e Esgoto | SAAE | 163428 | 126264 | 37164 | 2103000UNTAA00034 | POÇO MUTIRÃO Nº 3 | Sim | 210300 - Caxias / MA | Lat -4.8646900 | Long -43.3385750 | 3.3 | 3.3 | 6-Desinfecção |  | 52.56 | Não | Não
2103000 | Nordeste | Caxias | MA | Autarquia | Local | Serviço Autônomo de Água e Esgoto | SAAE | 163428 | 126264 | 37164 | 2103000UNTAA00032 | POÇO CALDEIRÕES Nº 2 | Sim | 210300 - Caxias / MA | Lat -4.8531389 | Long -43.3740833 | 5 | 5 | 6-Desinfecção |  | 78.84 | Não | Não
2103000 | Nordeste | Caxias | MA | Autarquia | Local | Serviço Autônomo de Água e Esgoto | SAAE | 163428 | 126264 | 37164 | 2103000UNTAA00081 | MORADA NOVA 2 | Sim | 210300 - Caxias / MA | Lat -4.6996617 | Long -42.9267690 | 1.4 | 1.4 | 6-Desinfecção |  | 21.9 | Não | Não
2103000 | Nordeste | Caxias | MA | Autarquia | Local | Serviço Autônomo de Água e Esgoto | SAAE | 163428 | 126264 | 37164 | 2103000UNTAA00095 | BARROS | Sim | 210300 - Caxias / MA | Lat -4.9082194 | Long -43.5161667 | 2.2 | 2.2 | 6-Desinfecção |  | 35.04 | Não | Não
2103000 | Nordeste | Caxias | MA | Autarquia | Local | Serviço Autônomo de Água e Esgoto | SAAE | 163428 | 126264 | 37164 | 2103000UNTAA00084 | SOSSEGO | Sim | 210300 - Caxias / MA | Lat -4.4922556 | Long -43.0829389 | 1.4 | 1.4 | 6-Desinfecção |  | 21.9 | Não | Não
2103000 | Nordeste | Caxias | MA | Autarquia | Local | Serviço Autônomo de Água e Esgoto | SAAE | 163428 | 126264 | 37164 | 2103000UNTAA00055 | POÇO SABIÁ 2 | Sim | 210300 - Caxias / MA | Lat -4.8315750 | Long -43.3627694 | 5.6 | 5.6 | 6-Desinfecção |  | 87.6 | Não | Não
2103000 | Nordeste | Caxias | MA | Autarquia | Local | Serviço Autônomo de Água e Esgoto | SAAE | 163428 | 126264 | 37164 | 2103000UNTAA00038 | POÇO DO SALOBRO | Sim | 210300 - Caxias / MA | Lat -4.8853889 | Long -43.3709472 | 3.3 | 3.3 | 6-Desinfecção |  | 52.56 | Não | Não
2112209 | Nordeste | Timon | MA | Empresa privada | Local | Águas de Timon Saneamento S/A | ATI | 182241 | 162614 | 19627 | 2112209UNTAA00010 | TIM 091 | Sim | 211220 - Timon / MA | Lat -5.0900000 | Long -42.8700000 | 66 | 55.6 | 6-Desinfecção |  | 65.88 | Sim | Sim
2112209 | Nordeste | Timon | MA | Empresa privada | Local | Águas de Timon Saneamento S/A | ATI | 182241 | 162614 | 19627 | 2112209UNTAA00048 | TIM 056 | Sim | 211220 - Timon / MA | Lat -5.1200000 | Long -42.8300000 | 333 | 355.6 | 6-Desinfecção |  | 290.16 | Sim | Sim
2112209 | Nordeste | Timon | MA | Empresa privada | Local | Águas de Timon Saneamento S/A | ATI | 182241 | 162614 | 19627 | 2112209UNTAA00047 | TIM 030 | Sim | 211220 - Timon / MA | Lat -5.1200000 | Long -42.8300000 | 124.8 | 141.7 | 6-Desinfecção |  | 66.71 | Sim | Sim
2112209 | Nordeste | Timon | MA | Empresa privada | Local | Águas de Timon Saneamento S/A | ATI | 182241 | 162614 | 19627 | 2112209UNTAA00073 | TIM 052 | Sim | 211220 - Timon / MA | Lat -5.1500000 | Long -42.8400000 | 112.7 | 75.6 | 6-Desinfecção |  | 139.73 | Sim | Sim
2112209 | Nordeste | Timon | MA | Empresa privada | Local | Águas de Timon Saneamento S/A | ATI | 182241 | 162614 | 19627 | 2112209UNTAA00042 | TIM 118 | Sim | 211220 - Timon / MA | Lat -5.1100000 | Long -42.8400000 | 213 | 250 | 6-Desinfecção |  | 126.83 | Sim | Sim
2112209 | Nordeste | Timon | MA | Empresa privada | Local | Águas de Timon Saneamento S/A | ATI | 182241 | 162614 | 19627 | 2112209UNTAA00074 | TIM 113 | Sim | 211220 - Timon / MA | Lat -5.1500000 | Long -42.8500000 | 226 | 200 | 6-Desinfecção |  | 254.4 | Sim | Sim
2112209 | Nordeste | Timon | MA | Empresa privada | Local | Águas de Timon Saneamento S/A | ATI | 182241 | 162614 | 19627 | 2112209UNTAA00025 | TIM 054 | Sim | 211220 - Timon / MA | Lat -5.1000000 | Long -42.8500000 | 333 | 766.7 | 6-Desinfecção |  | 423.99 | Sim | Sim
2112209 | Nordeste | Timon | MA | Empresa privada | Local | Águas de Timon Saneamento S/A | ATI | 182241 | 162614 | 19627 | 2112209UNTAA00009 | TIM 041 | Sim | 211220 - Timon / MA | Lat -5.0900000 | Long -42.8500000 | 133.3 | 150 | 6-Desinfecção |  | 30.5 | Sim | Sim
2112209 | Nordeste | Timon | MA | Empresa privada | Local | Águas de Timon Saneamento S/A | ATI | 182241 | 162614 | 19627 | 2112209UNTAA00029 | TIM 125 | Sim | 211220 - Timon / MA | Lat -5.1000000 | Long -42.8400000 | 133 | 250 | 6-Desinfecção |  | 39.04 | Sim | Sim
2112209 | Nordeste | Timon | MA | Empresa privada | Local | Águas de Timon Saneamento S/A | ATI | 182241 | 162614 | 19627 | 2112209UNTAA00063 | ETA Parnaíba | Sim | 211220 - Timon / MA | Lat -5.1389590 | Long -42.8172740 | 50 | 50 | 9-Outro | Convencional | 1555.2 | Não | Sim
2112209 | Nordeste | Timon | MA | Empresa privada | Local | Águas de Timon Saneamento S/A | ATI | 182241 | 162614 | 19627 | 2112209UNTAA00052 | TIM 061 | Sim | 211220 - Timon / MA | Lat -5.1200000 | Long -42.8400000 | 260 | 200 | 6-Desinfecção |  | 267.45 | Sim | Sim
2112209 | Nordeste | Timon | MA | Empresa privada | Local | Águas de Timon Saneamento S/A | ATI | 182241 | 162614 | 19627 | 2112209UNTAA00068 | TIM 067 | Sim | 211220 - Timon / MA | Lat -5.1400000 | Long -42.8200000 | 226.7 | 138.9 | 6-Desinfecção |  | 90.4 | Sim | Sim
2112209 | Nordeste | Timon | MA | Empresa privada | Local | Águas de Timon Saneamento S/A | ATI | 182241 | 162614 | 19627 | 2112209UNTAA00007 | TIM 025 | Sim | 211220 - Timon / MA | Lat -5.0900000 | Long -42.8600000 | 188.9 | 189 | 6-Desinfecção |  | 248.88 | Sim | Sim
2112209 | Nordeste | Timon | MA | Empresa privada | Local | Águas de Timon Saneamento S/A | ATI | 182241 | 162614 | 19627 | 2112209UNTAA00050 | TIM 058 | Sim | 211220 - Timon / MA | Lat -5.1200000 | Long -42.8400000 | 460.5 | 200 | 6-Desinfecção |  | 160.08 | Sim | Sim
2112209 | Nordeste | Timon | MA | Empresa privada | Local | Águas de Timon Saneamento S/A | ATI | 182241 | 162614 | 19627 | 2112209UNTAA00022 | TIM 004 | Sim | 211220 - Timon / MA | Lat -5.1000000 | Long -42.8200000 | 866.5 | 740 | 6-Desinfecção |  | 1048.46 | Sim | Sim
2112209 | Nordeste | Timon | MA | Empresa privada | Local | Águas de Timon Saneamento S/A | ATI | 182241 | 162614 | 19627 | 2112209UNTAA00015 | TIM 109 | Sim | 211220 - Timon / MA | Lat -5.0900000 | Long -42.8600000 | 80 | 105.6 | 6-Desinfecção |  | 57.9 | Sim | Sim
2112209 | Nordeste | Timon | MA | Empresa privada | Local | Águas de Timon Saneamento S/A | ATI | 182241 | 162614 | 19627 | 2112209UNTAA00062 | TIM 104 | Sim | 211220 - Timon / MA | Lat -5.1300000 | Long -42.8300000 | 49 | 60 | 6-Desinfecção |  | 50.85 | Sim | Sim
2112209 | Nordeste | Timon | MA | Empresa privada | Local | Águas de Timon Saneamento S/A | ATI | 182241 | 162614 | 19627 | 2112209UNTAA00055 | TIM 080 | Sim | 211220 - Timon / MA | Lat -5.1200000 | Long -42.8600000 | 48 | 61.1 | 6-Desinfecção |  | 44.82 | Sim | Sim
2112209 | Nordeste | Timon | MA | Empresa privada | Local | Águas de Timon Saneamento S/A | ATI | 182241 | 162614 | 19627 | 2112209UNTAA00017 | TIM 111 | Sim | 211220 - Timon / MA | Lat -5.0900000 | Long -42.8600000 | 273 | 229.4 | 6-Desinfecção |  | 367.2 | Sim | Sim
2112209 | Nordeste | Timon | MA | Empresa privada | Local | Águas de Timon Saneamento S/A | ATI | 182241 | 162614 | 19627 | 2112209UNTAA00005 | TIM 086 | Sim | 211220 - Timon / MA | Lat -5.0800000 | Long -42.8800000 | 120 | 125 | 6-Desinfecção |  | 67.13 | Sim | Sim
2112209 | Nordeste | Timon | MA | Empresa privada | Local | Águas de Timon Saneamento S/A | ATI | 182241 | 162614 | 19627 | 2112209UNTAA00024 | TIM 044 | Sim | 211220 - Timon / MA | Lat -5.1000000 | Long -42.8600000 | 100 | 83.3 | 6-Desinfecção |  | 109.84 | Sim | Sim
2112209 | Nordeste | Timon | MA | Empresa privada | Local | Águas de Timon Saneamento S/A | ATI | 182241 | 162614 | 19627 | 2112209UNTAA00001 | TIM 121 | Sim | 211220 - Timon / MA | Lat -0.5100000 | Long -42.8200000 | 120 | 250 | 6-Desinfecção |  | 0 | Sim | Sim
2112209 | Nordeste | Timon | MA | Empresa privada | Local | Águas de Timon Saneamento S/A | ATI | 182241 | 162614 | 19627 | 2112209UNTAA00054 | TIM 079 | Sim | 211220 - Timon / MA | Lat -5.1200000 | Long -42.8600000 | 70 | 61.1 | 6-Desinfecção |  | 82.79 | Sim | Sim
2112209 | Nordeste | Timon | MA | Empresa privada | Local | Águas de Timon Saneamento S/A | ATI | 182241 | 162614 | 19627 | 2112209UNTAA00059 | TIM 014 | Sim | 211220 - Timon / MA | Lat -5.1300000 | Long -42.8300000 | 320 | 266.7 | 6-Desinfecção |  | 154.58 | Sim | Sim
2112209 | Nordeste | Timon | MA | Empresa privada | Local | Águas de Timon Saneamento S/A | ATI | 182241 | 162614 | 19627 | 2112209UNTAA00038 | TIM 055 | Sim | 211220 - Timon / MA | Lat -5.1100000 | Long -42.8400000 | 280 | 400 | 6-Desinfecção |  | 181.23 | Sim | Sim
2112209 | Nordeste | Timon | MA | Empresa privada | Local | Águas de Timon Saneamento S/A | ATI | 182241 | 162614 | 19627 | 2112209UNTAA00064 | TIM 007 | Sim | 211220 - Timon / MA | Lat -5.1400000 | Long -42.8300000 | 800 | 666.7 | 6-Desinfecção |  | 644.49 | Sim | Sim
2112209 | Nordeste | Timon | MA | Empresa privada | Local | Águas de Timon Saneamento S/A | ATI | 182241 | 162614 | 19627 | 2112209UNTAA00060 | TIM 019 | Sim | 211220 - Timon / MA | Lat -5.1300000 | Long -42.8400000 | 94.1 | 83.3 | 6-Desinfecção |  | 50.85 | Sim | Sim
2112209 | Nordeste | Timon | MA | Empresa privada | Local | Águas de Timon Saneamento S/A | ATI | 182241 | 162614 | 19627 | 2112209UNTAA00041 | TIM 116 | Sim | 211220 - Timon / MA | Lat -5.1100000 | Long -42.8700000 | 181.4 | 88.9 | 6-Desinfecção |  | 41 | Sim | Sim
2112209 | Nordeste | Timon | MA | Empresa privada | Local | Águas de Timon Saneamento S/A | ATI | 182241 | 162614 | 19627 | 2112209UNTAA00069 | TIM 068 | Sim | 211220 - Timon / MA | Lat -5.1400000 | Long -42.8200000 | 168.7 | 138.9 | 6-Desinfecção |  | 50.7 | Sim | Sim
2112209 | Nordeste | Timon | MA | Empresa privada | Local | Águas de Timon Saneamento S/A | ATI | 182241 | 162614 | 19627 | 2112209UNTAA00070 | TIM 069 | Sim | 211220 - Timon / MA | Lat -5.1400000 | Long -42.8200000 | 93.3 | 138.9 | 6-Desinfecção |  | 25.1 | Sim | Sim
2112209 | Nordeste | Timon | MA | Empresa privada | Local | Águas de Timon Saneamento S/A | ATI | 182241 | 162614 | 19627 | 2112209UNTAA00037 | TIM 051 | Sim | 211220 - Timon / MA | Lat -5.1100000 | Long -42.8600000 | 113.3 | 100 | 6-Desinfecção |  | 128.22 | Sim | Sim
2112209 | Nordeste | Timon | MA | Empresa privada | Local | Águas de Timon Saneamento S/A | ATI | 182241 | 162614 | 19627 | 2112209UNTAA00071 | TIM 070 | Sim | 211220 - Timon / MA | Lat -5.1400000 | Long -42.8100000 | 112.5 | 138.9 | 6-Desinfecção |  | 81.4 | Sim | Sim
2112209 | Nordeste | Timon | MA | Empresa privada | Local | Águas de Timon Saneamento S/A | ATI | 182241 | 162614 | 19627 | 2112209UNTAA00061 | TIM 032 | Sim | 211220 - Timon / MA | Lat -5.1300000 | Long -42.8400000 | 366 | 305.6 | 6-Desinfecção |  | 206.53 | Sim | Sim
2112209 | Nordeste | Timon | MA | Empresa privada | Local | Águas de Timon Saneamento S/A | ATI | 182241 | 162614 | 19627 | 2112209UNTAA00039 | TIM 060 | Sim | 211220 - Timon / MA | Lat -5.1100000 | Long -42.8500000 | 114.1 | 200 | 6-Desinfecção |  | 90.9 | Sim | Sim
2112209 | Nordeste | Timon | MA | Empresa privada | Local | Águas de Timon Saneamento S/A | ATI | 182241 | 162614 | 19627 | 2112209UNTAA00016 | TIM 110 | Sim | 211220 - Timon / MA | Lat -5.0900000 | Long -42.8600000 | 308 | 400 | 6-Desinfecção |  | 112.92 | Sim | Sim
2112209 | Nordeste | Timon | MA | Empresa privada | Local | Águas de Timon Saneamento S/A | ATI | 182241 | 162614 | 19627 | 2112209UNTAA00031 | TIM 029 | Sim | 211220 - Timon / MA | Lat -5.1100000 | Long -42.8500000 | 198 | 124.4 | 6-Desinfecção |  | 176.46 | Sim | Sim
2112209 | Nordeste | Timon | MA | Empresa privada | Local | Águas de Timon Saneamento S/A | ATI | 182241 | 162614 | 19627 | 2112209UNTAA00023 | TIM 017 | Sim | 211220 - Timon / MA | Lat -5.1000000 | Long -42.8500000 | 154.8 | 128.9 | 6-Desinfecção |  | 72.69 | Sim | Sim
2112209 | Nordeste | Timon | MA | Empresa privada | Local | Águas de Timon Saneamento S/A | ATI | 182241 | 162614 | 19627 | 2112209UNTAA00051 | TIM 059 | Sim | 211220 - Timon / MA | Lat -5.1200000 | Long -42.8400000 | 456.8 | 333.3 | 6-Desinfecção |  | 451.91 | Sim | Sim
2112209 | Nordeste | Timon | MA | Empresa privada | Local | Águas de Timon Saneamento S/A | ATI | 182241 | 162614 | 19627 | 2112209UNTAA00035 | TIM 049 | Sim | 211220 - Timon / MA | Lat -5.1100000 | Long -42.8400000 | 200 | 250 | 6-Desinfecção |  | 230.58 | Sim | Sim
2112209 | Nordeste | Timon | MA | Empresa privada | Local | Águas de Timon Saneamento S/A | ATI | 182241 | 162614 | 19627 | 2112209UNTAA00049 | TIM 057 | Sim | 211220 - Timon / MA | Lat -5.1200000 | Long -42.8300000 | 577.2 | 250 | 6-Desinfecção |  | 382.78 | Sim | Sim
2112209 | Nordeste | Timon | MA | Empresa privada | Local | Águas de Timon Saneamento S/A | ATI | 182241 | 162614 | 19627 | 2112209UNTAA00018 | TIM 123 | Sim | 211220 - Timon / MA | Lat -5.0900000 | Long -42.8600000 | 167 | 250 | 6-Desinfecção |  | 66.59 | Sim | Sim
2112209 | Nordeste | Timon | MA | Empresa privada | Local | Águas de Timon Saneamento S/A | ATI | 182241 | 162614 | 19627 | 2112209UNTAA00046 | TIM 024 | Sim | 211220 - Timon / MA | Lat -5.1200000 | Long -42.8200000 | 66.7 | 166.7 | 6-Desinfecção |  | 38.67 | Sim | Sim
2112209 | Nordeste | Timon | MA | Empresa privada | Local | Águas de Timon Saneamento S/A | ATI | 182241 | 162614 | 19627 | 2112209UNTAA00043 | TIM 120 | Sim | 211220 - Timon / MA | Lat -5.1100000 | Long -42.8600000 | 133 | 250 | 6-Desinfecção |  | 90.19 | Sim | Sim
2112209 | Nordeste | Timon | MA | Empresa privada | Local | Águas de Timon Saneamento S/A | ATI | 182241 | 162614 | 19627 | 2112209UNTAA00008 | TIM 038 | Sim | 211220 - Timon / MA | Lat -5.0900000 | Long -42.8400000 | 320 | 276.1 | 6-Desinfecção |  | 353.21 | Sim | Sim
2112209 | Nordeste | Timon | MA | Empresa privada | Local | Águas de Timon Saneamento S/A | ATI | 182241 | 162614 | 19627 | 2112209UNTAA00056 | TIM 100 | Sim | 211220 - Timon / MA | Lat -5.1200000 | Long -42.8600000 | 146 | 122.2 | 6-Desinfecção |  | 152.62 | Sim | Sim
2112209 | Nordeste | Timon | MA | Empresa privada | Local | Águas de Timon Saneamento S/A | ATI | 182241 | 162614 | 19627 | 2112209UNTAA00004 | TIM 021 | Sim | 211220 - Timon / MA | Lat -5.0800000 | Long -42.8600000 | 120 | 166.7 | 6-Desinfecção |  | 93.64 | Sim | Sim
2112209 | Nordeste | Timon | MA | Empresa privada | Local | Águas de Timon Saneamento S/A | ATI | 182241 | 162614 | 19627 | 2112209UNTAA00072 | TIM 071 | Sim | 211220 - Timon / MA | Lat -5.1400000 | Long -42.8100000 | 91.7 | 138.9 | 6-Desinfecção |  | 31.7 | Sim | Sim
2112209 | Nordeste | Timon | MA | Empresa privada | Local | Águas de Timon Saneamento S/A | ATI | 182241 | 162614 | 19627 | 2112209UNTAA00067 | TIM 040 | Sim | 211220 - Timon / MA | Lat -5.1400000 | Long -42.8500000 | 133.3 | 138.9 | 6-Desinfecção |  | 142.61 | Sim | Sim
2112209 | Nordeste | Timon | MA | Empresa privada | Local | Águas de Timon Saneamento S/A | ATI | 182241 | 162614 | 19627 | 2112209UNTAA00045 | TIM 124 | Sim | 211220 - Timon / MA | Lat -5.1100000 | Long -42.8400000 | 133 | 250 | 6-Desinfecção |  | 39.04 | Sim | Sim
2112209 | Nordeste | Timon | MA | Empresa privada | Local | Águas de Timon Saneamento S/A | ATI | 182241 | 162614 | 19627 | 2112209UNTAA00002 | TIM 075 | Sim | 211220 - Timon / MA | Lat -5.0700000 | Long -42.8800000 | 266 | 222.2 | 6-Desinfecção |  | 208.2 | Sim | Sim
2112209 | Nordeste | Timon | MA | Empresa privada | Local | Águas de Timon Saneamento S/A | ATI | 182241 | 162614 | 19627 | 2112209UNTAA00014 | TIM 107 | Sim | 211220 - Timon / MA | Lat -5.0900000 | Long -42.8600000 | 388.8 | 450 | 6-Desinfecção |  | 351.21 | Sim | Sim
2112209 | Nordeste | Timon | MA | Empresa privada | Local | Águas de Timon Saneamento S/A | ATI | 182241 | 162614 | 19627 | 2112209UNTAA00028 | TIM 112 | Sim | 211220 - Timon / MA | Lat -5.1000000 | Long -42.8200000 | 669.8 | 727.8 | 6-Desinfecção |  | 295.48 | Sim | Sim
2112209 | Nordeste | Timon | MA | Empresa privada | Local | Águas de Timon Saneamento S/A | ATI | 182241 | 162614 | 19627 | 2112209UNTAA00036 | TIM 050 | Sim | 211220 - Timon / MA | Lat -5.1100000 | Long -42.8400000 | 306.7 | 283.3 | 6-Desinfecção |  | 334.98 | Sim | Sim
2112209 | Nordeste | Timon | MA | Empresa privada | Local | Águas de Timon Saneamento S/A | ATI | 182241 | 162614 | 19627 | 2112209UNTAA00058 | TIM 006 | Sim | 211220 - Timon / MA | Lat -5.1300000 | Long -42.8400000 | 200 | 166.7 | 6-Desinfecção |  | 180 | Sim | Sim
2112209 | Nordeste | Timon | MA | Empresa privada | Local | Águas de Timon Saneamento S/A | ATI | 182241 | 162614 | 19627 | 2112209UNTAA00021 | TIM 003 | Sim | 211220 - Timon / MA | Lat -5.1000000 | Long -42.8200000 | 406.7 | 777.8 | 6-Desinfecção |  | 317.72 | Sim | Sim
2112209 | Nordeste | Timon | MA | Empresa privada | Local | Águas de Timon Saneamento S/A | ATI | 182241 | 162614 | 19627 | 2112209UNTAA00033 | TIM 036 | Sim | 211220 - Timon / MA | Lat -5.1100000 | Long -42.8500000 | 133.3 | 150 | 6-Desinfecção |  | 35.84 | Sim | Sim
2112209 | Nordeste | Timon | MA | Empresa privada | Local | Águas de Timon Saneamento S/A | ATI | 182241 | 162614 | 19627 | 2112209UNTAA00013 | TIM 106 | Sim | 211220 - Timon / MA | Lat -5.0900000 | Long -42.8600000 | 387 | 520 | 6-Desinfecção |  | 292.03 | Sim | Sim
2112209 | Nordeste | Timon | MA | Empresa privada | Local | Águas de Timon Saneamento S/A | ATI | 182241 | 162614 | 19627 | 2112209UNTAA00019 | TIM 001 | Sim | 211220 - Timon / MA | Lat -5.1000000 | Long -42.8200000 | 80 | 66.7 | 6-Desinfecção |  | 63.54 | Sim | Sim
2112209 | Nordeste | Timon | MA | Empresa privada | Local | Águas de Timon Saneamento S/A | ATI | 182241 | 162614 | 19627 | 2112209UNTAA00066 | TIM 034 | Sim | 211220 - Timon / MA | Lat -5.1400000 | Long -42.8400000 | 114 | 116.7 | 6-Desinfecção |  | 94.18 | Sim | Sim
2112209 | Nordeste | Timon | MA | Empresa privada | Local | Águas de Timon Saneamento S/A | ATI | 182241 | 162614 | 19627 | 2112209UNTAA00065 | TIM 023 | Sim | 211220 - Timon / MA | Lat -5.1400000 | Long -42.8300000 | 56.7 | 50 | 6-Desinfecção |  | 63.51 | Sim | Sim
2112209 | Nordeste | Timon | MA | Empresa privada | Local | Águas de Timon Saneamento S/A | ATI | 182241 | 162614 | 19627 | 2112209UNTAA00020 | TIM 002 | Sim | 211220 - Timon / MA | Lat -5.1000000 | Long -42.8200000 | 1800 | 1666.7 | 6-Desinfecção |  | 1451.96 | Sim | Sim
2112209 | Nordeste | Timon | MA | Empresa privada | Local | Águas de Timon Saneamento S/A | ATI | 182241 | 162614 | 19627 | 2112209UNTAA00012 | TIM 105 | Sim | 211220 - Timon / MA | Lat -5.0900000 | Long -42.8600000 | 466 | 577.8 | 6-Desinfecção |  | 272.38 | Sim | Sim
2112209 | Nordeste | Timon | MA | Empresa privada | Local | Águas de Timon Saneamento S/A | ATI | 182241 | 162614 | 19627 | 2112209UNTAA00032 | TIM 035 | Sim | 211220 - Timon / MA | Lat -5.1100000 | Long -42.8300000 | 165.7 | 66.7 | 6-Desinfecção |  | 93.99 | Sim | Sim
2112209 | Nordeste | Timon | MA | Empresa privada | Local | Águas de Timon Saneamento S/A | ATI | 182241 | 162614 | 19627 | 2112209UNTAA00027 | TIM 093 | Sim | 211220 - Timon / MA | Lat -5.1000000 | Long -42.8700000 | 150 | 133.3 | 6-Desinfecção |  | 129.69 | Sim | Sim
2112209 | Nordeste | Timon | MA | Empresa privada | Local | Águas de Timon Saneamento S/A | ATI | 182241 | 162614 | 19627 | 2112209UNTAA00034 | TIM 047 | Sim | 211220 - Timon / MA | Lat -5.1100000 | Long -42.8500000 | 140 | 122.2 | 6-Desinfecção |  | 158.35 | Sim | Sim
2112209 | Nordeste | Timon | MA | Empresa privada | Local | Águas de Timon Saneamento S/A | ATI | 182241 | 162614 | 19627 | 2112209UNTAA00011 | TIM 092 | Sim | 211220 - Timon / MA | Lat -5.0900000 | Long -42.8700000 | 130 | 66.7 | 6-Desinfecção |  | 112.96 | Sim | Sim
2112209 | Nordeste | Timon | MA | Empresa privada | Local | Águas de Timon Saneamento S/A | ATI | 182241 | 162614 | 19627 | 2112209UNTAA00044 | TIM 122 | Sim | 211220 - Timon / MA | Lat -5.1100000 | Long -42.8600000 | 133 | 250 | 6-Desinfecção |  | 88.58 | Sim | Sim
2112209 | Nordeste | Timon | MA | Empresa privada | Local | Águas de Timon Saneamento S/A | ATI | 182241 | 162614 | 19627 | 2112209UNTAA00053 | TIM 066 | Sim | 211220 - Timon / MA | Lat -5.1200000 | Long -42.8500000 | 131.1 | 125 | 6-Desinfecção |  | 142.38 | Sim | Sim
2112209 | Nordeste | Timon | MA | Empresa privada | Local | Águas de Timon Saneamento S/A | ATI | 182241 | 162614 | 19627 | 2112209UNTAA00030 | TIM 009 | Sim | 211220 - Timon / MA | Lat -5.1100000 | Long -42.8500000 | 155.4 | 133.3 | 6-Desinfecção |  | 108.53 | Sim | Sim
2112209 | Nordeste | Timon | MA | Empresa privada | Local | Águas de Timon Saneamento S/A | ATI | 182241 | 162614 | 19627 | 2112209UNTAA00006 | TIM 012 | Sim | 211220 - Timon / MA | Lat -5.0900000 | Long -42.8500000 | 126.3 | 105 | 6-Desinfecção |  | 112.99 | Sim | Sim
2112209 | Nordeste | Timon | MA | Empresa privada | Local | Águas de Timon Saneamento S/A | ATI | 182241 | 162614 | 19627 | 2112209UNTAA00026 | TIM 081 | Sim | 211220 - Timon / MA | Lat -5.1000000 | Long -42.8600000 | 64.2 | 70 | 6-Desinfecção |  | 65.43 | Sim | Sim
2112209 | Nordeste | Timon | MA | Empresa privada | Local | Águas de Timon Saneamento S/A | ATI | 182241 | 162614 | 19627 | 2112209UNTAA00040 | TIM 114 | Sim | 211220 - Timon / MA | Lat -5.1100000 | Long -42.8700000 | 76 | 66.7 | 6-Desinfecção |  | 83.9 | Sim | Sim
2112209 | Nordeste | Timon | MA | Empresa privada | Local | Águas de Timon Saneamento S/A | ATI | 182241 | 162614 | 19627 | 2112209UNTAA00003 | TIM 018 | Sim | 211220 - Timon / MA | Lat -5.0800000 | Long -42.8400000 | 960 | 800 | 6-Desinfecção |  | 433.66 | Sim | Sim
2112209 | Nordeste | Timon | MA | Empresa privada | Local | Águas de Timon Saneamento S/A | ATI | 182241 | 162614 | 19627 | 2112209UNTAA00057 | TIM 119 | Sim | 211220 - Timon / MA | Lat -5.1200000 | Long -42.8600000 | 80 | 200 | 6-Desinfecção |  | 75.42 | Sim | Sim
2211001 | Nordeste | Teresina | PI | Empresa privada | Local | Águas de Teresina Saneamento SPE S.A | ATH | 902644 | 855797 | 46847 | 2211001UNTAA00071 | THE-025 | Sim | 221100 - Teresina / PI | Lat -5.0854100 | Long -42.7366200 | 133.3 | 333.4 | 6-Desinfecção |  | 44.54 | Sim | Sim
2211001 | Nordeste | Teresina | PI | Empresa privada | Local | Águas de Teresina Saneamento SPE S.A | ATH | 902644 | 855797 | 46847 | 2211001UNTAA00050 | THE-204 | Sim | 221100 - Teresina / PI | Lat -5.0404930 | Long -42.7558700 | 146.7 | 220 | 6-Desinfecção |  | 26.84 | Sim | Sim
2211001 | Nordeste | Teresina | PI | Empresa privada | Local | Águas de Teresina Saneamento SPE S.A | ATH | 902644 | 855797 | 46847 | 2211001UNTAA00079 | THE-048 | Sim | 221100 - Teresina / PI | Lat -5.1005350 | Long -42.7073010 | 106.7 | 146.7 | 6-Desinfecção |  | 57.53 | Sim | Sim
2211001 | Nordeste | Teresina | PI | Empresa privada | Local | Águas de Teresina Saneamento SPE S.A | ATH | 902644 | 855797 | 46847 | 2211001UNTAA00021 | THE-089 | Sim | 221100 - Teresina / PI | Lat -5.0051500 | Long -42.7981936 | 233.4 | 400 | 6-Desinfecção |  | 262.66 | Sim | Sim
2211001 | Nordeste | Teresina | PI | Empresa privada | Local | Águas de Teresina Saneamento SPE S.A | ATH | 902644 | 855797 | 46847 | 2211001UNTAA00073 | THE-022 | Sim | 221100 - Teresina / PI | Lat -5.0892220 | Long -42.7343820 | 253.4 | 272.2 | 6-Desinfecção |  | 203.45 | Sim | Sim
2211001 | Nordeste | Teresina | PI | Empresa privada | Local | Águas de Teresina Saneamento SPE S.A | ATH | 902644 | 855797 | 46847 | 2211001UNTAA00008 | THE-058 | Sim | 221100 - Teresina / PI | Lat -4.9770140 | Long -42.8320280 | 93.3 | 288.9 | 6-Desinfecção |  | 119.18 | Sim | Sim
2211001 | Nordeste | Teresina | PI | Empresa privada | Local | Águas de Teresina Saneamento SPE S.A | ATH | 902644 | 855797 | 46847 | 2211001UNTAA00082 | THE-056 | Sim | 221100 - Teresina / PI | Lat -5.1073670 | Long -42.7148980 | 120 | 133.3 | 6-Desinfecção |  | 117.79 | Sim | Sim
2211001 | Nordeste | Teresina | PI | Empresa privada | Local | Águas de Teresina Saneamento SPE S.A | ATH | 902644 | 855797 | 46847 | 2211001UNTAA00045 | THE-059 | Sim | 221100 - Teresina / PI | Lat -5.0383360 | Long -42.7290130 | 93.3 | 240 | 6-Desinfecção |  | 146.92 | Sim | Sim
2211001 | Nordeste | Teresina | PI | Empresa privada | Local | Águas de Teresina Saneamento SPE S.A | ATH | 902644 | 855797 | 46847 | 2211001UNTAA00003 | THE-178 | Sim | 221100 - Teresina / PI | Lat -4.8935000 | Long -42.8829600 | 64.7 | 136.1 | 6-Desinfecção |  | 41.54 | Sim | Sim
2211001 | Nordeste | Teresina | PI | Empresa privada | Local | Águas de Teresina Saneamento SPE S.A | ATH | 902644 | 855797 | 46847 | 2211001UNTAA00081 | THE-027 | Sim | 221100 - Teresina / PI | Lat -5.1067300 | Long -42.7265300 | 106.7 | 38.9 | 6-Desinfecção |  | 142.67 | Sim | Sim
2211001 | Nordeste | Teresina | PI | Empresa privada | Local | Águas de Teresina Saneamento SPE S.A | ATH | 902644 | 855797 | 46847 | 2211001UNTAA00074 | THE-187 | Sim | 221100 - Teresina / PI | Lat -5.0901940 | Long -42647.0000000 | 93.3 | 70 | 6-Desinfecção |  | 48.99 | Sim | Sim
2211001 | Nordeste | Teresina | PI | Empresa privada | Local | Águas de Teresina Saneamento SPE S.A | ATH | 902644 | 855797 | 46847 | 2211001UNTAA00053 | THE-139 | Sim | 221100 - Teresina / PI | Lat -5.0445450 | Long -42.7323720 | 133.3 | 52.8 | 6-Desinfecção |  | 144.82 | Sim | Sim
2211001 | Nordeste | Teresina | PI | Empresa privada | Local | Águas de Teresina Saneamento SPE S.A | ATH | 902644 | 855797 | 46847 | 2211001UNTAA00031 | THE-170 | Sim | 221100 - Teresina / PI | Lat -5.0150830 | Long -42.7464440 | 80 | 66.7 | 6-Desinfecção |  | 46.47 | Sim | Sim
2211001 | Nordeste | Teresina | PI | Empresa privada | Local | Águas de Teresina Saneamento SPE S.A | ATH | 902644 | 855797 | 46847 | 2211001UNTAA00116 | THE-003 | Sim | 221100 - Teresina / PI | Lat -5.1919300 | Long -42.7382400 | 96 | 80 | 6-Desinfecção |  | 50.41 | Sim | Sim
2211001 | Nordeste | Teresina | PI | Empresa privada | Local | Águas de Teresina Saneamento SPE S.A | ATH | 902644 | 855797 | 46847 | 2211001UNTAA00102 | THE-159 | Sim | 221100 - Teresina / PI | Lat -5.1616920 | Long -42.6884360 | 80 | 66.7 | 6-Desinfecção |  | 56.33 | Sim | Sim
2211001 | Nordeste | Teresina | PI | Empresa privada | Local | Águas de Teresina Saneamento SPE S.A | ATH | 902644 | 855797 | 46847 | 2211001UNTAA00040 | THE-031 | Sim | 221100 - Teresina / PI | Lat -5.0291980 | Long -42.7336700 | 80 | 311.1 | 6-Desinfecção |  | 63.8 | Sim | Sim
2211001 | Nordeste | Teresina | PI | Empresa privada | Local | Águas de Teresina Saneamento SPE S.A | ATH | 902644 | 855797 | 46847 | 2211001UNTAA00084 | THE-095 | Sim | 221100 - Teresina / PI | Lat -5.1153030 | Long -42.6888010 | 100 | 217.8 | 6-Desinfecção |  | 104.9 | Sim | Sim
2211001 | Nordeste | Teresina | PI | Empresa privada | Local | Águas de Teresina Saneamento SPE S.A | ATH | 902644 | 855797 | 46847 | 2211001UNTAA00002 | THE-179 | Sim | 221100 - Teresina / PI | Lat -4.8930200 | Long -42.8740500 | 66.7 | 39.5 | 6-Desinfecção |  | 239.97 | Sim | Sim
2211001 | Nordeste | Teresina | PI | Empresa privada | Local | Águas de Teresina Saneamento SPE S.A | ATH | 902644 | 855797 | 46847 | 2211001UNTAA00096 | THE-051 | Sim | 221100 - Teresina / PI | Lat -5.1494538 | Long -42.7480461 | 100 | 70 | 6-Desinfecção |  | 135.71 | Sim | Sim
2211001 | Nordeste | Teresina | PI | Empresa privada | Local | Águas de Teresina Saneamento SPE S.A | ATH | 902644 | 855797 | 46847 | 2211001UNTAA00112 | THE-019 | Sim | 221100 - Teresina / PI | Lat -5.1882890 | Long -42.7262190 | 183.3 | 200 | 6-Desinfecção |  | 194.17 | Sim | Sim
2211001 | Nordeste | Teresina | PI | Empresa privada | Local | Águas de Teresina Saneamento SPE S.A | ATH | 902644 | 855797 | 46847 | 2211001UNTAA00136 | THE-156 | Sim | 221100 - Teresina / PI | Lat -5.2737230 | Long -42.7900970 | 63.3 | 52.8 | 6-Desinfecção |  | 87.3 | Sim | Sim
2211001 | Nordeste | Teresina | PI | Empresa privada | Local | Águas de Teresina Saneamento SPE S.A | ATH | 902644 | 855797 | 46847 | 2211001UNTAA00033 | THE-121 | Sim | 221100 - Teresina / PI | Lat -5.0186050 | Long -42.7399030 | 100 | 288.9 | 6-Desinfecção |  | 33.55 | Sim | Sim
2211001 | Nordeste | Teresina | PI | Empresa privada | Local | Águas de Teresina Saneamento SPE S.A | ATH | 902644 | 855797 | 46847 | 2211001UNTAA00009 | THE-024 | Sim | 221100 - Teresina / PI | Lat -4.9821800 | Long -42.8222400 | 74.7 | 316.7 | 6-Desinfecção |  | 90.95 | Sim | Sim
2211001 | Nordeste | Teresina | PI | Empresa privada | Local | Águas de Teresina Saneamento SPE S.A | ATH | 902644 | 855797 | 46847 | 2211001UNTAA00075 | THE-141 | Sim | 221100 - Teresina / PI | Lat -5.0926080 | Long -42.7504850 | 106.7 | 140 | 6-Desinfecção |  | 73.44 | Sim | Sim
2211001 | Nordeste | Teresina | PI | Empresa privada | Local | Águas de Teresina Saneamento SPE S.A | ATH | 902644 | 855797 | 46847 | 2211001UNTAA00123 | THE-001 | Sim | 221100 - Teresina / PI | Lat -5.1963110 | Long -42.7476750 | 166.7 | 88.6 | 6-Desinfecção |  | 159.62 | Sim | Sim
2211001 | Nordeste | Teresina | PI | Empresa privada | Local | Águas de Teresina Saneamento SPE S.A | ATH | 902644 | 855797 | 46847 | 2211001UNTAA00030 | THE-066 | Sim | 221100 - Teresina / PI | Lat -5.0130470 | Long -42.7799710 | 93.3 | 288.9 | 6-Desinfecção |  | 138.52 | Sim | Sim
2211001 | Nordeste | Teresina | PI | Empresa privada | Local | Águas de Teresina Saneamento SPE S.A | ATH | 902644 | 855797 | 46847 | 2211001UNTAA00055 | THE-136 | Sim | 221100 - Teresina / PI | Lat -5.0474080 | Long -42.7479380 | 73.3 | 61.1 | 6-Desinfecção |  | 117.88 | Sim | Sim
2211001 | Nordeste | Teresina | PI | Empresa privada | Local | Águas de Teresina Saneamento SPE S.A | ATH | 902644 | 855797 | 46847 | 2211001UNTAA00007 | THE-093 | Sim | 221100 - Teresina / PI | Lat -4.9761200 | Long -42.8296900 | 66.7 | 288.9 | 6-Desinfecção |  | 86.65 | Sim | Sim
2211001 | Nordeste | Teresina | PI | Empresa privada | Local | Águas de Teresina Saneamento SPE S.A | ATH | 902644 | 855797 | 46847 | 2211001UNTAA00135 | THE-154 | Sim | 221100 - Teresina / PI | Lat -5.2709170 | Long -42.7966390 | 133.3 | 105.6 | 6-Desinfecção |  | 206.33 | Sim | Sim
2211001 | Nordeste | Teresina | PI | Empresa privada | Local | Águas de Teresina Saneamento SPE S.A | ATH | 902644 | 855797 | 46847 | 2211001UNTAA00107 | THE-185 | Sim | 221100 - Teresina / PI | Lat -5.1716110 | Long -42.7209170 | 53.3 | 35.6 | 6-Desinfecção |  | 29.42 | Sim | Sim
2211001 | Nordeste | Teresina | PI | Empresa privada | Local | Águas de Teresina Saneamento SPE S.A | ATH | 902644 | 855797 | 46847 | 2211001UNTAA00051 | THE-137 | Sim | 221100 - Teresina / PI | Lat -5.0424640 | Long -42.7336400 | 100 | 165.3 | 6-Desinfecção |  | 127.95 | Sim | Sim
2211001 | Nordeste | Teresina | PI | Empresa privada | Local | Águas de Teresina Saneamento SPE S.A | ATH | 902644 | 855797 | 46847 | 2211001UNTAA00072 | THE-194 | Sim | 221100 - Teresina / PI | Lat -5.0876350 | Long -42.7295620 | 46.7 | 90 | 6-Desinfecção |  | 12.85 | Sim | Sim
2211001 | Nordeste | Teresina | PI | Empresa privada | Local | Águas de Teresina Saneamento SPE S.A | ATH | 902644 | 855797 | 46847 | 2211001UNTAA00010 | THE-046 | Sim | 221100 - Teresina / PI | Lat -4.9845890 | Long -42.8411760 | 520 | 377.8 | 6-Desinfecção |  | 480.49 | Sim | Sim
2211001 | Nordeste | Teresina | PI | Empresa privada | Local | Águas de Teresina Saneamento SPE S.A | ATH | 902644 | 855797 | 46847 | 2211001UNTAA00080 | THE-191 | Sim | 221100 - Teresina / PI | Lat -5.1051120 | Long -42.7173650 | 80 | 120 | 6-Desinfecção |  | 19.05 | Sim | Sim
2211001 | Nordeste | Teresina | PI | Empresa privada | Local | Águas de Teresina Saneamento SPE S.A | ATH | 902644 | 855797 | 46847 | 2211001UNTAA00100 | THE-160 | Sim | 221100 - Teresina / PI | Lat -5.1560060 | Long -42.6853790 | 166.7 | 155.6 | 6-Desinfecção |  | 102.34 | Sim | Sim
2211001 | Nordeste | Teresina | PI | Empresa privada | Local | Águas de Teresina Saneamento SPE S.A | ATH | 902644 | 855797 | 46847 | 2211001UNTAA00119 | THE-016 | Sim | 221100 - Teresina / PI | Lat -5.1938670 | Long -42.7282710 | 133.3 | 114.2 | 6-Desinfecção |  | 117.44 | Sim | Sim
2211001 | Nordeste | Teresina | PI | Empresa privada | Local | Águas de Teresina Saneamento SPE S.A | ATH | 902644 | 855797 | 46847 | 2211001UNTAA00094 | THE-195 | Sim | 221100 - Teresina / PI | Lat -5.1428020 | Long -42.7727940 | 80 | 100 | 6-Desinfecção |  | 52.99 | Sim | Sim
2211001 | Nordeste | Teresina | PI | Empresa privada | Local | Águas de Teresina Saneamento SPE S.A | ATH | 902644 | 855797 | 46847 | 2211001UNTAA00012 | THE-082 | Sim | 221100 - Teresina / PI | Lat -4.9864780 | Long -42.8210020 | 280 | 266.7 | 6-Desinfecção |  | 303.07 | Sim | Sim
2211001 | Nordeste | Teresina | PI | Empresa privada | Local | Águas de Teresina Saneamento SPE S.A | ATH | 902644 | 855797 | 46847 | 2211001UNTAA00106 | THE-028 | Sim | 221100 - Teresina / PI | Lat -5.1703900 | Long -42.7858600 | 133.3 | 158.6 | 6-Desinfecção |  | 120.63 | Sim | Sim
2211001 | Nordeste | Teresina | PI | Empresa privada | Local | Águas de Teresina Saneamento SPE S.A | ATH | 902644 | 855797 | 46847 | 2211001UNTAA00049 | THE-014 | Sim | 221100 - Teresina / PI | Lat -5.0403560 | Long -42.7264560 | 86.7 | 57.8 | 6-Desinfecção |  | 37.26 | Sim | Sim
2211001 | Nordeste | Teresina | PI | Empresa privada | Local | Águas de Teresina Saneamento SPE S.A | ATH | 902644 | 855797 | 46847 | 2211001UNTAA00114 | THE-018 | Sim | 221100 - Teresina / PI | Lat -5.1902390 | Long -42.7285780 | 100 | 127.5 | 6-Desinfecção |  | 208.33 | Sim | Sim
2211001 | Nordeste | Teresina | PI | Empresa privada | Local | Águas de Teresina Saneamento SPE S.A | ATH | 902644 | 855797 | 46847 | 2211001UNTAA00046 | THE-123 | Sim | 221100 - Teresina / PI | Lat -5.0387470 | Long -42.7358290 | 120 | 105.6 | 6-Desinfecção |  | 148.57 | Sim | Sim
2211001 | Nordeste | Teresina | PI | Empresa privada | Local | Águas de Teresina Saneamento SPE S.A | ATH | 902644 | 855797 | 46847 | 2211001UNTAA00066 | THE-190 | Sim | 221100 - Teresina / PI | Lat -5.0834720 | Long -42.6933330 | 80 | 100 | 6-Desinfecção |  | 71.9 | Sim | Sim
2211001 | Nordeste | Teresina | PI | Empresa privada | Local | Águas de Teresina Saneamento SPE S.A | ATH | 902644 | 855797 | 46847 | 2211001UNTAA00039 | THE-192 | Sim | 221100 - Teresina / PI | Lat -5.0283300 | Long -42.7507800 | 80 | 100 | 6-Desinfecção |  | 115.67 | Sim | Sim
2211001 | Nordeste | Teresina | PI | Empresa privada | Local | Águas de Teresina Saneamento SPE S.A | ATH | 902644 | 855797 | 46847 | 2211001UNTAA00057 | THE-042 | Sim | 221100 - Teresina / PI | Lat -5.0505780 | Long -42.7308270 | 76.7 | 51.1 | 6-Desinfecção |  | 113.98 | Sim | Sim
2211001 | Nordeste | Teresina | PI | Empresa privada | Local | Águas de Teresina Saneamento SPE S.A | ATH | 902644 | 855797 | 46847 | 2211001UNTAA00027 | THE-071 | Sim | 221100 - Teresina / PI | Lat -5.0102750 | Long -42.7906890 | 96.6 | 187.5 | 6-Desinfecção |  | 116.43 | Sim | Sim
2211001 | Nordeste | Teresina | PI | Empresa privada | Local | Águas de Teresina Saneamento SPE S.A | ATH | 902644 | 855797 | 46847 | 2211001UNTAA00095 | ETA SUL | Sim | 221100 - Teresina / PI | Lat -5.1463221 | Long -42.8032135 | 3200 | 3200 | 9-Outro | Convencional | 84672 | Não | Sim
2211001 | Nordeste | Teresina | PI | Empresa privada | Local | Águas de Teresina Saneamento SPE S.A | ATH | 902644 | 855797 | 46847 | 2211001UNTAA00129 | THE-008 | Sim | 221100 - Teresina / PI | Lat -5.2007880 | Long -42.7384760 | 250 | 114.2 | 6-Desinfecção |  | 110.1 | Sim | Sim
2211001 | Nordeste | Teresina | PI | Empresa privada | Local | Águas de Teresina Saneamento SPE S.A | ATH | 902644 | 855797 | 46847 | 2211001UNTAA00128 | THE-005 | Sim | 221100 - Teresina / PI | Lat -5.2001400 | Long -42.7355900 | 80 | 114.2 | 6-Desinfecção |  | 44 | Sim | Sim
2211001 | Nordeste | Teresina | PI | Empresa privada | Local | Águas de Teresina Saneamento SPE S.A | ATH | 902644 | 855797 | 46847 | 2211001UNTAA00101 | THE-162 | Sim | 221100 - Teresina / PI | Lat -5.1595980 | Long -42.6793860 | 36.7 | 30.6 | 6-Desinfecção |  | 40.37 | Sim | Sim
2211001 | Nordeste | Teresina | PI | Empresa privada | Local | Águas de Teresina Saneamento SPE S.A | ATH | 902644 | 855797 | 46847 | 2211001UNTAA00093 | THE-140 | Sim | 221100 - Teresina / PI | Lat -5.1404900 | Long -42.7818940 | 133.3 | 288.9 | 6-Desinfecção |  | 93.04 | Sim | Sim
2211001 | Nordeste | Teresina | PI | Empresa privada | Local | Águas de Teresina Saneamento SPE S.A | ATH | 902644 | 855797 | 46847 | 2211001UNTAA00026 | THE-067 | Sim | 221100 - Teresina / PI | Lat -5.0096500 | Long -42.7851800 | 133.3 | 244.5 | 6-Desinfecção |  | 153.75 | Sim | Sim
2211001 | Nordeste | Teresina | PI | Empresa privada | Local | Águas de Teresina Saneamento SPE S.A | ATH | 902644 | 855797 | 46847 | 2211001UNTAA00034 | THE-115 | Sim | 221100 - Teresina / PI | Lat -5.0196820 | Long -42.7412340 | 54.3 | 400 | 6-Desinfecção |  | 70.27 | Sim | Sim
2211001 | Nordeste | Teresina | PI | Empresa privada | Local | Águas de Teresina Saneamento SPE S.A | ATH | 902644 | 855797 | 46847 | 2211001UNTAA00063 | THE-208 | Sim | 221100 - Teresina / PI | Lat -5.0537420 | Long -42.8105740 | 173.3 | 300 | 6-Desinfecção |  | 0 | Sim | Sim
2211001 | Nordeste | Teresina | PI | Empresa privada | Local | Águas de Teresina Saneamento SPE S.A | ATH | 902644 | 855797 | 46847 | 2211001UNTAA00022 | THE-171 | Sim | 221100 - Teresina / PI | Lat -5.0055780 | Long -42.7777100 | 133.3 | 130.6 | 6-Desinfecção |  | 174.74 | Sim | Sim
2211001 | Nordeste | Teresina | PI | Empresa privada | Local | Águas de Teresina Saneamento SPE S.A | ATH | 902644 | 855797 | 46847 | 2211001UNTAA00024 | THE-110 | Sim | 221100 - Teresina / PI | Lat -5.0064270 | Long -42.7754890 | 80 | 233.4 | 6-Desinfecção |  | 78.57 | Sim | Sim
2211001 | Nordeste | Teresina | PI | Empresa privada | Local | Águas de Teresina Saneamento SPE S.A | ATH | 902644 | 855797 | 46847 | 2211001UNTAA00092 | THE-158 | Sim | 221100 - Teresina / PI | Lat -5.1387050 | Long -42.6932190 | 80 | 83.3 | 6-Desinfecção |  | 120.79 | Sim | Sim
2211001 | Nordeste | Teresina | PI | Empresa privada | Local | Águas de Teresina Saneamento SPE S.A | ATH | 902644 | 855797 | 46847 | 2211001UNTAA00103 | THE-052 | Sim | 221100 - Teresina / PI | Lat -5.1638370 | Long -42.7818210 | 133.3 | 101.4 | 6-Desinfecção |  | 110.72 | Sim | Sim
2211001 | Nordeste | Teresina | PI | Empresa privada | Local | Águas de Teresina Saneamento SPE S.A | ATH | 902644 | 855797 | 46847 | 2211001UNTAA00065 | THE-105 | Sim | 221100 - Teresina / PI | Lat -5.0831240 | Long -42.7364930 | 52.7 | 53.3 | 6-Desinfecção |  | 84.24 | Sim | Sim
2211001 | Nordeste | Teresina | PI | Empresa privada | Local | Águas de Teresina Saneamento SPE S.A | ATH | 902644 | 855797 | 46847 | 2211001UNTAA00056 | THE-206 | Sim | 221100 - Teresina / PI | Lat -5.0490050 | Long -42.7425680 | 120 | 250 | 6-Desinfecção |  | 21.96 | Sim | Sim
2211001 | Nordeste | Teresina | PI | Empresa privada | Local | Águas de Teresina Saneamento SPE S.A | ATH | 902644 | 855797 | 46847 | 2211001UNTAA00125 | THE-010 | Sim | 221100 - Teresina / PI | Lat -5.1968680 | Long -42.7653900 | 33.3 | 101.4 | 6-Desinfecção |  | 36.7 | Sim | Sim
2211001 | Nordeste | Teresina | PI | Empresa privada | Local | Águas de Teresina Saneamento SPE S.A | ATH | 902644 | 855797 | 46847 | 2211001UNTAA00117 | THE-069 | Sim | 221100 - Teresina / PI | Lat -5.1934660 | Long -42.7632740 | 86.7 | 30 | 6-Desinfecção |  | 208.62 | Sim | Sim
2211001 | Nordeste | Teresina | PI | Empresa privada | Local | Águas de Teresina Saneamento SPE S.A | ATH | 902644 | 855797 | 46847 | 2211001UNTAA00105 | THE-053 | Sim | 221100 - Teresina / PI | Lat -5.1644000 | Long -42.7885400 | 60 | 132.2 | 6-Desinfecção |  | 122.74 | Sim | Sim
2211001 | Nordeste | Teresina | PI | Empresa privada | Local | Águas de Teresina Saneamento SPE S.A | ATH | 902644 | 855797 | 46847 | 2211001UNTAA00077 | THE-035 | Sim | 221100 - Teresina / PI | Lat -5.0973940 | Long -42.7229270 | 93.3 | 231.1 | 6-Desinfecção |  | 97.82 | Sim | Sim
2211001 | Nordeste | Teresina | PI | Empresa privada | Local | Águas de Teresina Saneamento SPE S.A | ATH | 902644 | 855797 | 46847 | 2211001UNTAA00130 | THE-011 | Sim | 221100 - Teresina / PI | Lat -5.2094900 | Long -42.7618220 | 106.7 | 95.3 | 6-Desinfecção |  | 99.82 | Sim | Sim
2211001 | Nordeste | Teresina | PI | Empresa privada | Local | Águas de Teresina Saneamento SPE S.A | ATH | 902644 | 855797 | 46847 | 2211001UNTAA00131 | THE-013 | Sim | 221100 - Teresina / PI | Lat -5.2105000 | Long -42.7614900 | 80 | 126.7 | 6-Desinfecção |  | 88.08 | Sim | Sim
2211001 | Nordeste | Teresina | PI | Empresa privada | Local | Águas de Teresina Saneamento SPE S.A | ATH | 902644 | 855797 | 46847 | 2211001UNTAA00099 | THE-173 | Sim | 221100 - Teresina / PI | Lat -5.1541573 | Long -42.7719020 | 60.8 | 70 | 6-Desinfecção |  | 59.57 | Sim | Sim
2211001 | Nordeste | Teresina | PI | Empresa privada | Local | Águas de Teresina Saneamento SPE S.A | ATH | 902644 | 855797 | 46847 | 2211001UNTAA00069 | THE-167 | Sim | 221100 - Teresina / PI | Lat -5.0847220 | Long -42.6945000 | 60 | 47.2 | 6-Desinfecção |  | 110.05 | Sim | Sim
2211001 | Nordeste | Teresina | PI | Empresa privada | Local | Águas de Teresina Saneamento SPE S.A | ATH | 902644 | 855797 | 46847 | 2211001UNTAA00067 | THE-197 | Sim | 221100 - Teresina / PI | Lat -5.0836380 | Long -42.7335120 | 80 | 120 | 6-Desinfecção |  | 111.4 | Sim | Sim
2211001 | Nordeste | Teresina | PI | Empresa privada | Local | Águas de Teresina Saneamento SPE S.A | ATH | 902644 | 855797 | 46847 | 2211001UNTAA00127 | THE-009 | Sim | 221100 - Teresina / PI | Lat -5.1979700 | Long -42.7455900 | 106.7 | 88.3 | 6-Desinfecção |  | 104.85 | Sim | Sim
2211001 | Nordeste | Teresina | PI | Empresa privada | Local | Águas de Teresina Saneamento SPE S.A | ATH | 902644 | 855797 | 46847 | 2211001UNTAA00122 | THE-127 | Sim | 221100 - Teresina / PI | Lat -5.1960280 | Long -42.7695920 | 133.3 | 116.7 | 6-Desinfecção |  | 88.54 | Sim | Sim
2211001 | Nordeste | Teresina | PI | Empresa privada | Local | Águas de Teresina Saneamento SPE S.A | ATH | 902644 | 855797 | 46847 | 2211001UNTAA00110 | THE-021 | Sim | 221100 - Teresina / PI | Lat -5.1866000 | Long -42.7821400 | 186.7 | 93.3 | 6-Desinfecção |  | 154.22 | Sim | Sim
2211001 | Nordeste | Teresina | PI | Empresa privada | Local | Águas de Teresina Saneamento SPE S.A | ATH | 902644 | 855797 | 46847 | 2211001UNTAA00016 | THE-205 | Sim | 221100 - Teresina / PI | Lat -4.9970500 | Long -42.8130410 | 160 | 220 | 6-Desinfecção |  | 0 | Sim | Sim
2211001 | Nordeste | Teresina | PI | Empresa privada | Local | Águas de Teresina Saneamento SPE S.A | ATH | 902644 | 855797 | 46847 | 2211001UNTAA00036 | THE-041 | Sim | 221100 - Teresina / PI | Lat -5.0267420 | Long -42.7511510 | 80 | 350 | 6-Desinfecção |  | 50.44 | Sim | Sim
2211001 | Nordeste | Teresina | PI | Empresa privada | Local | Águas de Teresina Saneamento SPE S.A | ATH | 902644 | 855797 | 46847 | 2211001UNTAA00076 | THE-036 | Sim | 221100 - Teresina / PI | Lat -5.0962200 | Long -42.7193100 | 140 | 377.8 | 6-Desinfecção |  | 169.07 | Sim | Sim
2211001 | Nordeste | Teresina | PI | Empresa privada | Local | Águas de Teresina Saneamento SPE S.A | ATH | 902644 | 855797 | 46847 | 2211001UNTAA00089 | THE-146 | Sim | 221100 - Teresina / PI | Lat -5.1188670 | Long -42.7108770 | 93.3 | 88.9 | 6-Desinfecção |  | 65128 | Sim | Sim
2211001 | Nordeste | Teresina | PI | Empresa privada | Local | Águas de Teresina Saneamento SPE S.A | ATH | 902644 | 855797 | 46847 | 2211001UNTAA00133 | THE-175 | Sim | 221100 - Teresina / PI | Lat -5.2266800 | Long -42.7487700 | 39.1 | 41.7 | 6-Desinfecção |  | 39.62 | Sim | Sim
2211001 | Nordeste | Teresina | PI | Empresa privada | Local | Águas de Teresina Saneamento SPE S.A | ATH | 902644 | 855797 | 46847 | 2211001UNTAA00140 | THE-157 | Sim | 221100 - Teresina / PI | Lat -5287.0000000 | Long -42.7981110 | 166.7 | 100 | 6-Desinfecção |  | 174.28 | Sim | Sim
2211001 | Nordeste | Teresina | PI | Empresa privada | Local | Águas de Teresina Saneamento SPE S.A | ATH | 902644 | 855797 | 46847 | 2211001UNTAA00139 | THE-182 | Sim | 221100 - Teresina / PI | Lat -5.2757400 | Long -42.7976970 | 53.3 | 194.5 | 6-Desinfecção |  | 222.37 | Sim | Sim
2211001 | Nordeste | Teresina | PI | Empresa privada | Local | Águas de Teresina Saneamento SPE S.A | ATH | 902644 | 855797 | 46847 | 2211001UNTAA00001 | THE-181 | Sim | 221100 - Teresina / PI | Lat -4.8906680 | Long -42.8726090 | 60 | 51.3 | 6-Desinfecção |  | 75.05 | Sim | Sim
2211001 | Nordeste | Teresina | PI | Empresa privada | Local | Águas de Teresina Saneamento SPE S.A | ATH | 902644 | 855797 | 46847 | 2211001UNTAA00137 | THE-153 | Sim | 221100 - Teresina / PI | Lat -5.2745480 | Long -42.7992110 | 106.7 | 111.1 | 6-Desinfecção |  | 93.28 | Sim | Sim
2211001 | Nordeste | Teresina | PI | Empresa privada | Local | Águas de Teresina Saneamento SPE S.A | ATH | 902644 | 855797 | 46847 | 2211001UNTAA00062 | THE-207 | Sim | 221100 - Teresina / PI | Lat -5.0536000 | Long -42.8111380 | 233.4 | 400 | 6-Desinfecção |  | 16.8 | Sim | Sim
2211001 | Nordeste | Teresina | PI | Empresa privada | Local | Águas de Teresina Saneamento SPE S.A | ATH | 902644 | 855797 | 46847 | 2211001UNTAA00078 | THE-047 | Sim | 221100 - Teresina / PI | Lat -5.0981900 | Long -42.7077500 | 120 | 400 | 6-Desinfecção |  | 99.64 | Sim | Sim
2211001 | Nordeste | Teresina | PI | Empresa privada | Local | Águas de Teresina Saneamento SPE S.A | ATH | 902644 | 855797 | 46847 | 2211001UNTAA00121 | THE-002 | Sim | 221100 - Teresina / PI | Lat -5.1960150 | Long -42.7377860 | 137.3 | 55.6 | 6-Desinfecção |  | 151.2 | Sim | Sim
2211001 | Nordeste | Teresina | PI | Empresa privada | Local | Águas de Teresina Saneamento SPE S.A | ATH | 902644 | 855797 | 46847 | 2211001UNTAA00042 | THE-152 | Sim | 221100 - Teresina / PI | Lat -5.0302780 | Long -42.7424440 | 93.3 | 100 | 6-Desinfecção |  | 130.26 | Sim | Sim
2211001 | Nordeste | Teresina | PI | Empresa privada | Local | Águas de Teresina Saneamento SPE S.A | ATH | 902644 | 855797 | 46847 | 2211001UNTAA00017 | THE-074 | Sim | 221100 - Teresina / PI | Lat -4.9984200 | Long -42.8222700 | 160 | 355.6 | 6-Desinfecção |  | 187.73 | Sim | Sim
2211001 | Nordeste | Teresina | PI | Empresa privada | Local | Águas de Teresina Saneamento SPE S.A | ATH | 902644 | 855797 | 46847 | 2211001UNTAA00068 | THE-188 | Sim | 221100 - Teresina / PI | Lat -5.0846940 | Long -42.6468330 | 66.7 | 19.4 | 6-Desinfecção |  | 15.98 | Sim | Sim
2211001 | Nordeste | Teresina | PI | Empresa privada | Local | Águas de Teresina Saneamento SPE S.A | ATH | 902644 | 855797 | 46847 | 2211001UNTAA00091 | THE-202 | Sim | 221100 - Teresina / PI | Lat -5.1384670 | Long -42.7793490 | 262 | 400 | 6-Desinfecção |  | 67.89 | Sim | Sim
2211001 | Nordeste | Teresina | PI | Empresa privada | Local | Águas de Teresina Saneamento SPE S.A | ATH | 902644 | 855797 | 46847 | 2211001UNTAA00038 | THE-037 | Sim | 221100 - Teresina / PI | Lat -5.0283000 | Long -42.7342820 | 66.7 | 311.1 | 6-Desinfecção |  | 76.79 | Sim | Sim
2211001 | Nordeste | Teresina | PI | Empresa privada | Local | Águas de Teresina Saneamento SPE S.A | ATH | 902644 | 855797 | 46847 | 2211001UNTAA00115 | THE-007 | Sim | 221100 - Teresina / PI | Lat -5.1911900 | Long -42.7632300 | 66.7 | 114.2 | 6-Desinfecção |  | 75.43 | Sim | Sim
2211001 | Nordeste | Teresina | PI | Empresa privada | Local | Águas de Teresina Saneamento SPE S.A | ATH | 902644 | 855797 | 46847 | 2211001UNTAA00132 | THE-149 | Sim | 221100 - Teresina / PI | Lat -5.2113910 | Long -42.7598840 | 106.7 | 158.3 | 6-Desinfecção |  | 116.19 | Sim | Sim
2211001 | Nordeste | Teresina | PI | Empresa privada | Local | Águas de Teresina Saneamento SPE S.A | ATH | 902644 | 855797 | 46847 | 2211001UNTAA00087 | THE-054 | Sim | 221100 - Teresina / PI | Lat -5.1178270 | Long -42.6952530 | 100 | 150 | 6-Desinfecção |  | 100.19 | Sim | Sim
2211001 | Nordeste | Teresina | PI | Empresa privada | Local | Águas de Teresina Saneamento SPE S.A | ATH | 902644 | 855797 | 46847 | 2211001UNTAA00118 | THE-102 | Sim | 221100 - Teresina / PI | Lat -5.1935400 | Long -42.7739759 | 113.3 | 400 | 6-Desinfecção |  | 167.78 | Sim | Sim
2211001 | Nordeste | Teresina | PI | Empresa privada | Local | Águas de Teresina Saneamento SPE S.A | ATH | 902644 | 855797 | 46847 | 2211001UNTAA00052 | THE-120 | Sim | 221100 - Teresina / PI | Lat -5.0426020 | Long -42.7515640 | 53.3 | 355.6 | 6-Desinfecção |  | 21.9 | Sim | Sim
2211001 | Nordeste | Teresina | PI | Empresa privada | Local | Águas de Teresina Saneamento SPE S.A | ATH | 902644 | 855797 | 46847 | 2211001UNTAA00018 | THE-189 | Sim | 221100 - Teresina / PI | Lat -4.9998890 | Long -42.7551110 | 66.7 | 70 | 6-Desinfecção |  | 15.88 | Sim | Sim
2211001 | Nordeste | Teresina | PI | Empresa privada | Local | Águas de Teresina Saneamento SPE S.A | ATH | 902644 | 855797 | 46847 | 2211001UNTAA00070 | THE-166 | Sim | 221100 - Teresina / PI | Lat -5.0853610 | Long -42.6932220 | 66.7 | 72.2 | 6-Desinfecção |  | 114.98 | Sim | Sim
2211001 | Nordeste | Teresina | PI | Empresa privada | Local | Águas de Teresina Saneamento SPE S.A | ATH | 902644 | 855797 | 46847 | 2211001UNTAA00104 | THE-033 | Sim | 221100 - Teresina / PI | Lat -5.1642200 | Long -42.7874210 | 66.7 | 88.6 | 6-Desinfecção |  | 143.54 | Sim | Sim
2211001 | Nordeste | Teresina | PI | Empresa privada | Local | Águas de Teresina Saneamento SPE S.A | ATH | 902644 | 855797 | 46847 | 2211001UNTAA00037 | THE-203 | Sim | 221100 - Teresina / PI | Lat -5.0272000 | Long -42.7560400 | 160 | 200 | 6-Desinfecção |  | 0 | Sim | Sim
2211001 | Nordeste | Teresina | PI | Empresa privada | Local | Águas de Teresina Saneamento SPE S.A | ATH | 902644 | 855797 | 46847 | 2211001UNTAA00013 | ETA NORTE | Sim | 221100 - Teresina / PI | Lat -4.9906865 | Long -42.8451103 | 300 | 300 | 9-Outro | Convencional | 10368 | Não | Sim
2211001 | Nordeste | Teresina | PI | Empresa privada | Local | Águas de Teresina Saneamento SPE S.A | ATH | 902644 | 855797 | 46847 | 2211001UNTAA00020 | THE-068 | Sim | 221100 - Teresina / PI | Lat -5.0048200 | Long -42.7811200 | 86.7 | 291.7 | 6-Desinfecção |  | 95.33 | Sim | Sim
2211001 | Nordeste | Teresina | PI | Empresa privada | Local | Águas de Teresina Saneamento SPE S.A | ATH | 902644 | 855797 | 46847 | 2211001UNTAA00048 | THE-132 | Sim | 221100 - Teresina / PI | Lat -5.0398790 | Long -42.7248450 | 73.3 | 61.1 | 6-Desinfecção |  | 55.63 | Sim | Sim
2211001 | Nordeste | Teresina | PI | Empresa privada | Local | Águas de Teresina Saneamento SPE S.A | ATH | 902644 | 855797 | 46847 | 2211001UNTAA00060 | THE-169 | Sim | 221100 - Teresina / PI | Lat -5.0513000 | Long -42.7527300 | 160 | 111.1 | 6-Desinfecção |  | 186.02 | Sim | Sim
2211001 | Nordeste | Teresina | PI | Empresa privada | Local | Águas de Teresina Saneamento SPE S.A | ATH | 902644 | 855797 | 46847 | 2211001UNTAA00109 | THE-177 | Sim | 221100 - Teresina / PI | Lat -5.1784440 | Long -42.7776670 | 53.3 | 70 | 6-Desinfecção |  | 40.06 | Sim | Sim
2211001 | Nordeste | Teresina | PI | Empresa privada | Local | Águas de Teresina Saneamento SPE S.A | ATH | 902644 | 855797 | 46847 | 2211001UNTAA00061 | THE-176 | Sim | 221100 - Teresina / PI | Lat -5.0516800 | Long -42.7404040 | 66.7 | 155.6 | 6-Desinfecção |  | 186.24 | Sim | Sim
2211001 | Nordeste | Teresina | PI | Empresa privada | Local | Águas de Teresina Saneamento SPE S.A | ATH | 902644 | 855797 | 46847 | 2211001UNTAA00126 | THE-168 | Sim | 221100 - Teresina / PI | Lat -5.1975400 | Long -42.7594000 | 80 | 90 | 6-Desinfecção |  | 87.17 | Sim | Sim
2211001 | Nordeste | Teresina | PI | Empresa privada | Local | Águas de Teresina Saneamento SPE S.A | ATH | 902644 | 855797 | 46847 | 2211001UNTAA00047 | THE-060 | Sim | 221100 - Teresina / PI | Lat -5.0388680 | Long -42.7534480 | 153.3 | 8.4 | 6-Desinfecção |  | 43.63 | Sim | Sim
2211001 | Nordeste | Teresina | PI | Empresa privada | Local | Águas de Teresina Saneamento SPE S.A | ATH | 902644 | 855797 | 46847 | 2211001UNTAA00098 | THE-174 | Sim | 221100 - Teresina / PI | Lat -5.1540830 | Long -42.7719720 | 25 | 35.6 | 6-Desinfecção |  | 0.07 | Sim | Sim
2211001 | Nordeste | Teresina | PI | Empresa privada | Local | Águas de Teresina Saneamento SPE S.A | ATH | 902644 | 855797 | 46847 | 2211001UNTAA00108 | THE-039 | Sim | 221100 - Teresina / PI | Lat -5172.0000000 | Long -42.7857500 | 66.7 | 84.7 | 6-Desinfecção |  | 76.05 | Sim | Sim
2211001 | Nordeste | Teresina | PI | Empresa privada | Local | Águas de Teresina Saneamento SPE S.A | ATH | 902644 | 855797 | 46847 | 2211001UNTAA00011 | THE-084 | Sim | 221100 - Teresina / PI | Lat -4.9852920 | Long -42.8433670 | 260 | 355.6 | 6-Desinfecção |  | 338.73 | Sim | Sim
2211001 | Nordeste | Teresina | PI | Empresa privada | Local | Águas de Teresina Saneamento SPE S.A | ATH | 902644 | 855797 | 46847 | 2211001UNTAA00090 | THE-147 | Sim | 221100 - Teresina / PI | Lat -5.1204860 | Long -42.7015210 | 80 | 94.5 | 6-Desinfecção |  | 71.95 | Sim | Sim
2211001 | Nordeste | Teresina | PI | Empresa privada | Local | Águas de Teresina Saneamento SPE S.A | ATH | 902644 | 855797 | 46847 | 2211001UNTAA00111 | THE-148 | Sim | 221100 - Teresina / PI | Lat -5.1881900 | Long -42.7431100 | 100 | 266.7 | 6-Desinfecção |  | 235.27 | Sim | Sim
2211001 | Nordeste | Teresina | PI | Empresa privada | Local | Águas de Teresina Saneamento SPE S.A | ATH | 902644 | 855797 | 46847 | 2211001UNTAA00032 | THE-055 | Sim | 221100 - Teresina / PI | Lat -5.0165760 | Long -42.7787200 | 120 | 311.1 | 6-Desinfecção |  | 81.34 | Sim | Sim
2211001 | Nordeste | Teresina | PI | Empresa privada | Local | Águas de Teresina Saneamento SPE S.A | ATH | 902644 | 855797 | 46847 | 2211001UNTAA00004 | THE-180 | Sim | 221100 - Teresina / PI | Lat -4.8962800 | Long -42.8760900 | 53.3 | 31.1 | 6-Desinfecção |  | 74.38 | Sim | Sim
2211001 | Nordeste | Teresina | PI | Empresa privada | Local | Águas de Teresina Saneamento SPE S.A | ATH | 902644 | 855797 | 46847 | 2211001UNTAA00044 | THE-029 | Sim | 221100 - Teresina / PI | Lat -5.0334460 | Long -42.7358480 | 66.7 | 400 | 6-Desinfecção |  | 91.28 | Sim | Sim
2211001 | Nordeste | Teresina | PI | Empresa privada | Local | Águas de Teresina Saneamento SPE S.A | ATH | 902644 | 855797 | 46847 | 2211001UNTAA00120 | THE-142 | Sim | 221100 - Teresina / PI | Lat -5.1950680 | Long -42.7621620 | 166.7 | 200 | 6-Desinfecção |  | 72.88 | Sim | Sim
2211001 | Nordeste | Teresina | PI | Empresa privada | Local | Águas de Teresina Saneamento SPE S.A | ATH | 902644 | 855797 | 46847 | 2211001UNTAA00054 | THE-150 | Sim | 221100 - Teresina / PI | Lat -5.0466550 | Long -42.7312670 | 0 | 0 | 6-Desinfecção |  | 0 | Sim | Sim
2211001 | Nordeste | Teresina | PI | Empresa privada | Local | Águas de Teresina Saneamento SPE S.A | ATH | 902644 | 855797 | 46847 | 2211001UNTAA00086 | THE-099 | Sim | 221100 - Teresina / PI | Lat -5.1170860 | Long -42.7176390 | 73.3 | 208.9 | 6-Desinfecção |  | 59.18 | Sim | Sim
2211001 | Nordeste | Teresina | PI | Empresa privada | Local | Águas de Teresina Saneamento SPE S.A | ATH | 902644 | 855797 | 46847 | 2211001UNTAA00041 | THE-151 | Sim | 221100 - Teresina / PI | Lat -5.0298890 | Long -42.7385280 | 86.7 | 100 | 6-Desinfecção |  | 131.06 | Sim | Sim
2211001 | Nordeste | Teresina | PI | Empresa privada | Local | Águas de Teresina Saneamento SPE S.A | ATH | 902644 | 855797 | 46847 | 2211001UNTAA00138 | THE-155 | Sim | 221100 - Teresina / PI | Lat -5.2755830 | Long -42.7976670 | 126.7 | 83.3 | 6-Desinfecção |  | 75.85 | Sim | Sim
2211001 | Nordeste | Teresina | PI | Empresa privada | Local | Águas de Teresina Saneamento SPE S.A | ATH | 902644 | 855797 | 46847 | 2211001UNTAA00023 | THE-070 | Sim | 221100 - Teresina / PI | Lat -5.0055890 | Long -42.7820230 | 53.3 | 377.8 | 6-Desinfecção |  | 59.52 | Sim | Sim
2211001 | Nordeste | Teresina | PI | Empresa privada | Local | Águas de Teresina Saneamento SPE S.A | ATH | 902644 | 855797 | 46847 | 2211001UNTAA00025 | THE-113 | Sim | 221100 - Teresina / PI | Lat -5.0086100 | Long -42.8222000 | 133.3 | 244.5 | 6-Desinfecção |  | 82.49 | Sim | Sim
2211001 | Nordeste | Teresina | PI | Empresa privada | Local | Águas de Teresina Saneamento SPE S.A | ATH | 902644 | 855797 | 46847 | 2211001UNTAA00028 | THE-092 | Sim | 221100 - Teresina / PI | Lat -5.0103000 | Long -42.7958060 | 146.7 | 234.7 | 6-Desinfecção |  | 189.11 | Sim | Sim
2211001 | Nordeste | Teresina | PI | Empresa privada | Local | Águas de Teresina Saneamento SPE S.A | ATH | 902644 | 855797 | 46847 | 2211001UNTAA00006 | THE-183 | Sim | 221100 - Teresina / PI | Lat -4.9128280 | Long -42.8654510 | 37.3 | 31.1 | 6-Desinfecção |  | 5.61 | Sim | Sim
2211001 | Nordeste | Teresina | PI | Empresa privada | Local | Águas de Teresina Saneamento SPE S.A | ATH | 902644 | 855797 | 46847 | 2211001UNTAA00124 | THE-143 | Sim | 221100 - Teresina / PI | Lat -5.1967780 | Long -42.7491670 | 126.7 | 202.2 | 6-Desinfecção |  | 69.9 | Sim | Sim
2211001 | Nordeste | Teresina | PI | Empresa privada | Local | Águas de Teresina Saneamento SPE S.A | ATH | 902644 | 855797 | 46847 | 2211001UNTAA00043 | THE-032 | Sim | 221100 - Teresina / PI | Lat -5.0334290 | Long -42.7404420 | 40 | 355.6 | 6-Desinfecção |  | 4.81 | Sim | Sim
2211001 | Nordeste | Teresina | PI | Empresa privada | Local | Águas de Teresina Saneamento SPE S.A | ATH | 902644 | 855797 | 46847 | 2211001UNTAA00014 | THE-079 | Sim | 221100 - Teresina / PI | Lat -4.9946800 | Long -42.8125000 | 53.3 | 56.7 | 6-Desinfecção |  | 30.84 | Sim | Sim
2211001 | Nordeste | Teresina | PI | Empresa privada | Local | Águas de Teresina Saneamento SPE S.A | ATH | 902644 | 855797 | 46847 | 2211001UNTAA00085 | THE-094 | Sim | 221100 - Teresina / PI | Lat -5.1153500 | Long -42.6889860 | 86.7 | 30 | 6-Desinfecção |  | 66.45 | Sim | Sim
2211001 | Nordeste | Teresina | PI | Empresa privada | Local | Águas de Teresina Saneamento SPE S.A | ATH | 902644 | 855797 | 46847 | 2211001UNTAA00029 | THE-038 | Sim | 221100 - Teresina / PI | Lat -5.0124240 | Long -42.7799690 | 53.3 | 263.9 | 6-Desinfecção |  | 21.78 | Sim | Sim
2211001 | Nordeste | Teresina | PI | Empresa privada | Local | Águas de Teresina Saneamento SPE S.A | ATH | 902644 | 855797 | 46847 | 2211001UNTAA00005 | THE-184 | Sim | 221100 - Teresina / PI | Lat -4.9118280 | Long -42.8651120 | 40 | 25 | 6-Desinfecção |  | 18.3 | Sim | Sim
2211001 | Nordeste | Teresina | PI | Empresa privada | Local | Águas de Teresina Saneamento SPE S.A | ATH | 902644 | 855797 | 46847 | 2211001UNTAA00113 | THE-006 | Sim | 221100 - Teresina / PI | Lat -5.1892500 | Long -42.7325810 | 173.3 | 131.1 | 6-Desinfecção |  | 234.37 | Sim | Sim
2211001 | Nordeste | Teresina | PI | Empresa privada | Local | Águas de Teresina Saneamento SPE S.A | ATH | 902644 | 855797 | 46847 | 2211001UNTAA00064 | THE-193 | Sim | 221100 - Teresina / PI | Lat -5.0816850 | Long -42.7295940 | 66.7 | 96 | 6-Desinfecção |  | 22.29 | Sim | Sim
2211001 | Nordeste | Teresina | PI | Empresa privada | Local | Águas de Teresina Saneamento SPE S.A | ATH | 902644 | 855797 | 46847 | 2211001UNTAA00058 | THE-122 | Sim | 221100 - Teresina / PI | Lat -5.0512400 | Long -42.7528800 | 120 | 288.9 | 6-Desinfecção |  | 107.94 | Sim | Sim
2211001 | Nordeste | Teresina | PI | Empresa privada | Local | Águas de Teresina Saneamento SPE S.A | ATH | 902644 | 855797 | 46847 | 2211001UNTAA00035 | THE-030 | Sim | 221100 - Teresina / PI | Lat -5.0259010 | Long -42.7400190 | 66.7 | 288.9 | 6-Desinfecção |  | 72.16 | Sim | Sim
2211001 | Nordeste | Teresina | PI | Empresa privada | Local | Águas de Teresina Saneamento SPE S.A | ATH | 902644 | 855797 | 46847 | 2211001UNTAA00134 | THE-186 | Sim | 221100 - Teresina / PI | Lat -5.2302500 | Long -42.8050560 | 80 | 62.2 | 6-Desinfecção |  | 0 | Sim | Sim
2211001 | Nordeste | Teresina | PI | Empresa privada | Local | Águas de Teresina Saneamento SPE S.A | ATH | 902644 | 855797 | 46847 | 2211001UNTAA00059 | THE-057 | Sim | 221100 - Teresina / PI | Lat -5.0512600 | Long -42.7404200 | 166.7 | 111.1 | 6-Desinfecção |  | 151.78 | Sim | Sim
2211001 | Nordeste | Teresina | PI | Empresa privada | Local | Águas de Teresina Saneamento SPE S.A | ATH | 902644 | 855797 | 46847 | 2211001UNTAA00015 | THE-196 | Sim | 221100 - Teresina / PI | Lat -4.9957570 | Long -42.8117930 | 66.7 | 130 | 6-Desinfecção |  | 3.07 | Sim | Sim
2211001 | Nordeste | Teresina | PI | Empresa privada | Local | Águas de Teresina Saneamento SPE S.A | ATH | 902644 | 855797 | 46847 | 2211001UNTAA00097 | THE-172 | Sim | 221100 - Teresina / PI | Lat -5.1538330 | Long -42.6876390 | 213.4 | 155.6 | 6-Desinfecção |  | 178.68 | Sim | Sim
2211001 | Nordeste | Teresina | PI | Empresa privada | Local | Águas de Teresina Saneamento SPE S.A | ATH | 902644 | 855797 | 46847 | 2211001UNTAA00019 | THE-061 | Sim | 221100 - Teresina / PI | Lat -5.0010410 | Long -42.8170610 | 120 | 355.6 | 6-Desinfecção |  | 137.83 | Sim | Sim
2211001 | Nordeste | Teresina | PI | Empresa privada | Local | Águas de Teresina Saneamento SPE S.A | ATH | 902644 | 855797 | 46847 | 2211001UNTAA00083 | THE-026 | Sim | 221100 - Teresina / PI | Lat -5.1086900 | Long -42.7323800 | 46.7 | 133.3 | 6-Desinfecção |  | 26.39 | Sim | Sim
2211001 | Nordeste | Teresina | PI | Empresa privada | Local | Águas de Teresina Saneamento SPE S.A | ATH | 902644 | 855797 | 46847 | 2211001UNTAA00088 | THE-050 | Sim | 221100 - Teresina / PI | Lat -5.1182700 | Long -42.6972500 | 100 | 288.9 | 6-Desinfecção |  | 137.88 | Sim | Sim
2302404 | Nordeste | Boa Viagem | CE | Autarquia | Local | Serviço Autônomo de Água e Esgoto | SAAE | 52169 | 29632 | 22537 | 2302404UNTAA00015 | UTS Domingos da Costa | Sim | 230240 - Boa Viagem / CE | Lat -5.1764440 | Long -39.7563330 | 1.9 | 1.9 | 9-Outro | Filtração Ascendente (Filtro Russo) | 21.72 | Sim | Não
2302404 | Nordeste | Boa Viagem | CE | Autarquia | Local | Serviço Autônomo de Água e Esgoto | SAAE | 52169 | 29632 | 22537 | 2302404UNTAA00005 | ETA São Jorge | Sim | 230240 - Boa Viagem / CE | Lat -4.8743060 | Long -39.9022500 | 1.1 | 1.1 | 9-Outro | Filtração Ascendente (Filtro Russo) | 13.14 | Sim | Não
2302404 | Nordeste | Boa Viagem | CE | Autarquia | Local | Serviço Autônomo de Água e Esgoto | SAAE | 52169 | 29632 | 22537 | 2302404UNTAA00003 | ETA Aguas Belas | Sim | 230240 - Boa Viagem / CE | Lat -5.1379720 | Long -39.7197780 | 2.9 | 2.9 | 9-Outro | Filtração (Filtro de pressão) | 45.99 | Sim | Não
2302404 | Nordeste | Boa Viagem | CE | Autarquia | Local | Serviço Autônomo de Água e Esgoto | SAAE | 52169 | 29632 | 22537 | 2302404UNTAA00007 | UTS Massapê dos Paés | Sim | 230240 - Boa Viagem / CE | Lat -4.9069170 | Long -39.8316390 | 1.1 | 1.1 | 9-Outro | Filtração (Filtro de pressão) | 14.6 | Sim | Não
2302404 | Nordeste | Boa Viagem | CE | Autarquia | Local | Serviço Autônomo de Água e Esgoto | SAAE | 52169 | 29632 | 22537 | 2302404UNTAA00006 | ETA Jacampari | Sim | 230240 - Boa Viagem / CE | Lat -4.8598890 | Long -39.7248890 | 1.7 | 1.7 | 9-Outro | Filtração Ascendente (Filtro Russo) | 8.76 | Sim | Não
2302404 | Nordeste | Boa Viagem | CE | Autarquia | Local | Serviço Autônomo de Água e Esgoto | SAAE | 52169 | 29632 | 22537 | 2302404UNTAA00016 | UTS Arvoredo | Sim | 230240 - Boa Viagem / CE | Lat -4.8194170 | Long -39.7933060 | 1.1 | 1.1 | 9-Outro | Filtração (Filtro de pressão) | 9.49 | Sim | Não
2302404 | Nordeste | Boa Viagem | CE | Autarquia | Local | Serviço Autônomo de Água e Esgoto | SAAE | 52169 | 29632 | 22537 | 2302404UNTAA00001 | ETA Boa Viagem | Sim | 230240 - Boa Viagem / CE | Lat -4.7385830 | Long -39.8410280 | 100.8 | 100.8 | 9-Outro | Filtração Ascendente (Filtro Russo) | 1778.27 | Sim | Não
2302404 | Nordeste | Boa Viagem | CE | Autarquia | Local | Serviço Autônomo de Água e Esgoto | SAAE | 52169 | 29632 | 22537 | 2302404UNTAA00002 | UTS Guia | Sim | 230240 - Boa Viagem / CE | Lat -4.8515560 | Long -39.8796390 | 3.6 | 3.6 | 9-Outro | cloração sem filtração | 75.92 | Sim | Não
2302404 | Nordeste | Boa Viagem | CE | Autarquia | Local | Serviço Autônomo de Água e Esgoto | SAAE | 52169 | 29632 | 22537 | 2302404UNTAA00011 | UTS Tabuleiro Alegre | Sim | 230240 - Boa Viagem / CE | Lat -4.8500000 | Long -39.8839440 | 1.1 | 1.1 | 9-Outro | simples desinfecção | 23.36 | Sim | Não
2302404 | Nordeste | Boa Viagem | CE | Autarquia | Local | Serviço Autônomo de Água e Esgoto | SAAE | 52169 | 29632 | 22537 | 2302404UNTAA00017 | UTS Alto do Descanso | Sim | 230240 - Boa Viagem / CE | Lat -4.9101030 | Long -39.8455880 | 3.6 | 3.6 | 6-Desinfecção |  | 56.94 | Sim | Não
2302404 | Nordeste | Boa Viagem | CE | Autarquia | Local | Serviço Autônomo de Água e Esgoto | SAAE | 52169 | 29632 | 22537 | 2302404UNTAA00004 | ETA Camará | Sim | 230240 - Boa Viagem / CE | Lat -4.9294440 | Long -39.7413330 | 1.1 | 1.1 | 9-Outro | Filtração Ascendente (Filtro Russo) | 16.06 | Sim | Não
2302404 | Nordeste | Boa Viagem | CE | Autarquia | Local | Serviço Autônomo de Água e Esgoto | SAAE | 52169 | 29632 | 22537 | 2302404UNTAA00012 | UTS Varzea da Tapera | Sim | 230240 - Boa Viagem / CE | Lat -4.8536940 | Long -39.7468610 | 1.3 | 1.3 | 9-Outro | simples desinfecção | 16.43 | Sim | Não
2302404 | Nordeste | Boa Viagem | CE | Autarquia | Local | Serviço Autônomo de Água e Esgoto | SAAE | 52169 | 29632 | 22537 | 2302404UNTAA00014 | UTS Inharé | Sim | 230240 - Boa Viagem / CE | Lat -4.8524170 | Long -39.8113610 | 1 | 1 | 9-Outro | Filtração (Filtro de pressão) | 19.16 | Sim | Não
2302404 | Nordeste | Boa Viagem | CE | Autarquia | Local | Serviço Autônomo de Água e Esgoto | SAAE | 52169 | 29632 | 22537 | 2302404UNTAA00013 | UTS Boqueirão | Sim | 230240 - Boa Viagem / CE | Lat -5.1084440 | Long -39.6037780 | 2.9 | 2.9 | 9-Outro | simples desinfecção | 61.32 | Sim | Não
2302404 | Nordeste | Boa Viagem | CE | Autarquia | Local | Serviço Autônomo de Água e Esgoto | SAAE | 52169 | 29632 | 22537 | 2302404UNTAA00010 | ETA Poço da Pedra | Sim | 230240 - Boa Viagem / CE | Lat -4.8750280 | Long -39.6828890 | 3.6 | 3.6 | 9-Outro | Filtração Ascendente (Filtro Russo) | 37.96 | Sim | Não
2302404 | Nordeste | Boa Viagem | CE | Autarquia | Local | Serviço Autônomo de Água e Esgoto | SAAE | 52169 | 29632 | 22537 | 2302404UNTAA00009 | ETA Olho D'água do Bezerril | Sim | 230240 - Boa Viagem / CE | Lat -4.7859720 | Long -39.9178330 | 3.5 | 3.5 | 9-Outro | Filtração Ascendente (Filtro Russo) | 54.75 | Sim | Não
2302404 | Nordeste | Boa Viagem | CE | Autarquia | Local | Serviço Autônomo de Água e Esgoto | SAAE | 52169 | 29632 | 22537 | 2302404UNTAA00008 | ETA Ibuaçu | Sim | 230240 - Boa Viagem / CE | Lat -4.8835830 | Long -39.6801940 | 6.4 | 6.4 | 9-Outro | Filtração Ascendente (Filtro Russo) | 104.94 | Sim | Não
2302800 | Nordeste | Canindé | CE | CAD0002: Autarquia; CAD0003: Local; CAD0005: Serviço Autônomo de Água e Esgoto de Canindé; CAD0006: SAAE de Canindé; Habitantes DFE0001: 77207; Habitantes DFE0002: 52987; Habitantes DFE0003: 24220; Habitantes GTA2100: 2302800UNTAA00002; Habitantes GTA2101: ETA Canindé - Mais Nova; Habitantes GTA2102: Sim
2302800 | Nordeste | Canindé | CE | CAD0002: Autarquia; CAD0003: Local; CAD0005: Serviço Autônomo de Água e Esgoto de Canindé; CAD0006: SAAE de Canindé; Habitantes DFE0001: 77207; Habitantes DFE0002: 52987; Habitantes DFE0003: 24220; Habitantes GTA2100: 2302800UNTAA00005; Habitantes GTA2101: UTS - Sede Distrito Salitre; Habitantes GTA2102: Sim
2302800 | Nordeste | Canindé | CE | CAD0002: Autarquia; CAD0003: Local; CAD0005: Serviço Autônomo de Água e Esgoto de Canindé; CAD0006: SAAE de Canindé; Habitantes DFE0001: 77207; Habitantes DFE0002: 52987; Habitantes DFE0003: 24220; Habitantes GTA2100: 2302800UNTAA00006; Habitantes GTA2101: UTS - Sede Distrito Caiçara; Habitantes GTA2102: Sim
2302800 | Nordeste | Canindé | CE | CAD0002: Autarquia; CAD0003: Local; CAD0005: Serviço Autônomo de Água e Esgoto de Canindé; CAD0006: SAAE de Canindé; Habitantes DFE0001: 77207; Habitantes DFE0002: 52987; Habitantes DFE0003: 24220; Habitantes GTA2100: 2302800UNTAA00004; Habitantes GTA2101: UTS - Sede Distrito Targinos; Habitantes GTA2102: Sim
2302800 | Nordeste | Canindé | CE | CAD0002: Autarquia; CAD0003: Local; CAD0005: Serviço Autônomo de Água e Esgoto de Canindé; CAD0006: SAAE de Canindé; Habitantes DFE0001: 77207; Habitantes DFE0002: 52987; Habitantes DFE0003: 24220; Habitantes GTA2100: 2302800UNTAA00003; Habitantes GTA2101: UTS - Sede Distrito Monte Alegre; Habitantes GTA2102: Sim
2302800 | Nordeste | Canindé | CE | CAD0002: Autarquia; CAD0003: Local; CAD0005: Serviço Autônomo de Água e Esgoto de Canindé; CAD0006: SAAE de Canindé; Habitantes DFE0001: 77207; Habitantes DFE0002: 52987; Habitantes DFE0003: 24220; Habitantes GTA2100: 2302800UNTAA00001; Habitantes GTA2101: ETA Canindé - Mais Antiga; Habitantes GTA2102: Sim
2304202 | Nordeste | Crato | CE | Sociedade de economia mista | Local | Sociedade Anônima de Água e Esgoto do Crato | SAAEC | 138232 | 115755 | 22477 | 2304202UNTAA00019 | UTA-40 | Sim | 230420 - Crato / CE | Lat -7.2074206 | Long -39.3901637 | 7.2 | 0 | 9-Outro | Simples Desinfecção (Ácido Tricloroisocianúrico 90%) |  | Não | Não
2304202 | Nordeste | Crato | CE | Sociedade de economia mista | Local | Sociedade Anônima de Água e Esgoto do Crato | SAAEC | 138232 | 115755 | 22477 | 2304202UNTAA00029 | UTA-52 | Sim | 230420 - Crato / CE | Lat -7.2269152 | Long -39.4660320 | 10.1 | 0 | 9-Outro | Simples Desinfecção (Ácido Tricloroisocianúrico 90%) |  | Não | Não
2304202 | Nordeste | Crato | CE | Sociedade de economia mista | Local | Sociedade Anônima de Água e Esgoto do Crato | SAAEC | 138232 | 115755 | 22477 | 2304202UNTAA00033 | UTA-06 | Sim | 230420 - Crato / CE | Lat -7.2319161 | Long -39.3685810 | 2.6 | 0 | 9-Outro | Simples Desinfecção (Ácido Tricloroisocianúrico 90%) |  | Não | Não
2304202 | Nordeste | Crato | CE | Sociedade de economia mista | Local | Sociedade Anônima de Água e Esgoto do Crato | SAAEC | 138232 | 115755 | 22477 | 2304202UNTAA00021 | UTA-12 | Sim | 230420 - Crato / CE | Lat -7.2161051 | Long -39.3893559 | 9.4 | 19.8 | 9-Outro | Simples Desinfecção (Ácido Tricloroisocianúrico 90% |  | Não | Não
2304202 | Nordeste | Crato | CE | Sociedade de economia mista | Local | Sociedade Anônima de Água e Esgoto do Crato | SAAEC | 138232 | 115755 | 22477 | 2304202UNTAA00055 | UTA-13 | Sim | 230420 - Crato / CE | Lat -7.2518016 | Long -39.3866871 | 6.9 | 19.9 | 9-Outro | Simples Desinfecção (Ácido Tricloroisocianúrico 90% |  | Não | Não
2304202 | Nordeste | Crato | CE | Sociedade de economia mista | Local | Sociedade Anônima de Água e Esgoto do Crato | SAAEC | 138232 | 115755 | 22477 | 2304202UNTAA00034 | UTA-18 | Sim | 230420 - Crato / CE | Lat -7.2336660 | Long -39.3960649 | 44.4 | 0 | 9-Outro | Simples Desinfecção (Hipoclorito de Cálcil Hidratado 65%) |  | Não | Não
2304202 | Nordeste | Crato | CE | Sociedade de economia mista | Local | Sociedade Anônima de Água e Esgoto do Crato | SAAEC | 138232 | 115755 | 22477 | 2304202UNTAA00008 | UTA-61 | Sim | 230420 - Crato / CE | Lat -7.1266597 | Long -39.4221352 | 8.3 | 0 | 9-Outro | Simples Desinfecção (Ácido Tricloroisocianúrico 90%) |  | Sim | Não
2304202 | Nordeste | Crato | CE | Sociedade de economia mista | Local | Sociedade Anônima de Água e Esgoto do Crato | SAAEC | 138232 | 115755 | 22477 | 2304202UNTAA00065 | UTA-64 | Sim | 230420 - Crato / CE | Lat -7.2818299 | Long -39.4397991 | 29.1 | 0 | 9-Outro | Simples Desinfecção (Ácido Tricloroisocianúrico 90%) |  | Não | Não
2304202 | Nordeste | Crato | CE | Sociedade de economia mista | Local | Sociedade Anônima de Água e Esgoto do Crato | SAAEC | 138232 | 115755 | 22477 | 2304202UNTAA00025 | UTA-05 | Sim | 230420 - Crato / CE | Lat -7.2232680 | Long -39.4310648 | 39.4 | 55.6 | 9-Outro | Simples Desinfecção (Hipoclorito de Cálcil Hidratado 65%) |  | Não | Não
2304202 | Nordeste | Crato | CE | Sociedade de economia mista | Local | Sociedade Anônima de Água e Esgoto do Crato | SAAEC | 138232 | 115755 | 22477 | 2304202UNTAA00048 | UTA-45 | Sim | 230420 - Crato / CE | Lat -7.2438754 | Long -39.4389651 | 10.3 | 0 | 9-Outro | Simples Desinfecção (Hipoclorito de Cálcil Hidratado 65%) |  | Não | Não
2304202 | Nordeste | Crato | CE | Sociedade de economia mista | Local | Sociedade Anônima de Água e Esgoto do Crato | SAAEC | 138232 | 115755 | 22477 | 2304202UNTAA00011 | UTA-39 | Sim | 230420 - Crato / CE | Lat -7.1787659 | Long -39.3983630 | 2.7 | 39.7 | 9-Outro | Simples Desinfecção (Ácido Tricloroisocianúrico 90%) |  | Sim | Não
2304202 | Nordeste | Crato | CE | Sociedade de economia mista | Local | Sociedade Anônima de Água e Esgoto do Crato | SAAEC | 138232 | 115755 | 22477 | 2304202UNTAA00026 | UTA-41 | Sim | 230420 - Crato / CE | Lat -7.2248167 | Long -39.4385934 | 1.4 | 0 | 9-Outro | Simples Desinfecção (Ácido Tricloroisocianúrico 90%) |  | Não | Não
2304202 | Nordeste | Crato | CE | Sociedade de economia mista | Local | Sociedade Anônima de Água e Esgoto do Crato | SAAEC | 138232 | 115755 | 22477 | 2304202UNTAA00056 | UTA-46 | Sim | 230420 - Crato / CE | Lat -7.2544428 | Long -39.3761270 | 3.6 | 51.6 | 9-Outro | Simples Desinfecção (Ácido Tricloroisocianúrico 90%) |  | Não | Não
2304202 | Nordeste | Crato | CE | Sociedade de economia mista | Local | Sociedade Anônima de Água e Esgoto do Crato | SAAEC | 138232 | 115755 | 22477 | 2304202UNTAA00002 | UTA-22 | Sim | 230420 - Crato / CE | Lat -7.1125815 | Long -39.4255183 | 1.7 | 0 | 9-Outro | Simples Desinfecção (Ácido Tricloroisocianúrico 90%) |  | Não | Não
2304202 | Nordeste | Crato | CE | Sociedade de economia mista | Local | Sociedade Anônima de Água e Esgoto do Crato | SAAEC | 138232 | 115755 | 22477 | 2304202UNTAA00064 | UTA-65 | Sim | 230420 - Crato / CE | Lat -7.2798957 | Long -39.4382843 | 5 | 0 | 9-Outro | Simples Desinfecção (Ácido Tricloroisocianúrico 90%) |  | Não | Não
2304202 | Nordeste | Crato | CE | Sociedade de economia mista | Local | Sociedade Anônima de Água e Esgoto do Crato | SAAEC | 138232 | 115755 | 22477 | 2304202UNTAA00003 | UTA-35 | Sim | 230420 - Crato / CE | Lat -7.1204568 | Long -39.5176867 | 0.7 | 0 | 9-Outro | Simples Desinfecção (Ácido Tricloroisocianúrico 90%) |  | Não | Não
2304202 | Nordeste | Crato | CE | Sociedade de economia mista | Local | Sociedade Anônima de Água e Esgoto do Crato | SAAEC | 138232 | 115755 | 22477 | 2304202UNTAA00037 | UTA-25 | Sim | 230420 - Crato / CE | Lat -7.2380443 | Long -39.3633594 | 2.3 | 0 | 9-Outro | Simples Desinfecção (Ácido Tricloroisocianúrico 90%) |  | Não | Não
2304202 | Nordeste | Crato | CE | Sociedade de economia mista | Local | Sociedade Anônima de Água e Esgoto do Crato | SAAEC | 138232 | 115755 | 22477 | 2304202UNTAA00016 | UTA-42 | Sim | 230420 - Crato / CE | Lat -7.1976011 | Long -39.3853096 | 6.9 | 19.9 | 9-Outro | Simples Desinfecção (Ácido Tricloroisocianúrico 90%) |  | Não | Não
2304202 | Nordeste | Crato | CE | Sociedade de economia mista | Local | Sociedade Anônima de Água e Esgoto do Crato | SAAEC | 138232 | 115755 | 22477 | 2304202UNTAA00043 | UTA-02 | Sim | 230420 - Crato / CE | Lat -7.2409346 | Long -39.3686789 | 15.8 | 27.7 | 9-Outro | Simples Desinfecção (Ácido Tricloroisocianúrico 90%) |  | Não | Não
2304202 | Nordeste | Crato | CE | Sociedade de economia mista | Local | Sociedade Anônima de Água e Esgoto do Crato | SAAEC | 138232 | 115755 | 22477 | 2304202UNTAA00024 | UTA-17 | Sim | 230420 - Crato / CE | Lat -7.2212572 | Long -39.3724673 | 6.1 | 0 | 9-Outro | Simples Desinfecção (Ácido Tricloroisocianúrico 90%) |  | Não | Não
2304202 | Nordeste | Crato | CE | Sociedade de economia mista | Local | Sociedade Anônima de Água e Esgoto do Crato | SAAEC | 138232 | 115755 | 22477 | 2304202UNTAA00018 | UTA-44 | Sim | 230420 - Crato / CE | Lat -7.2039536 | Long -39.5199727 | 3.5 | 4 | 9-Outro | Simples Desinfecção (Ácido Tricloroisocianúrico 90%) |  | Não | Não
2304202 | Nordeste | Crato | CE | Sociedade de economia mista | Local | Sociedade Anônima de Água e Esgoto do Crato | SAAEC | 138232 | 115755 | 22477 | 2304202UNTAA00041 | UTA-07 | Sim | 230420 - Crato / CE | Lat -7.2408487 | Long -39.4058813 | 42.8 | 0 | 9-Outro | Simples Desinfecção (Hipoclorito de Cálcil Hidratado 65%) |  | Sim | Não
2304202 | Nordeste | Crato | CE | Sociedade de economia mista | Local | Sociedade Anônima de Água e Esgoto do Crato | SAAEC | 138232 | 115755 | 22477 | 2304202UNTAA00014 | UTA-30 | Sim | 230420 - Crato / CE | Lat -7.1807035 | Long -39.3856304 | 2.9 | 0 | 9-Outro | Simples Desinfecção (Ácido Tricloroisocianúrico 90%) |  | Não | Não
2304202 | Nordeste | Crato | CE | Sociedade de economia mista | Local | Sociedade Anônima de Água e Esgoto do Crato | SAAEC | 138232 | 115755 | 22477 | 2304202UNTAA00051 | UTA-28 | Sim | 230420 - Crato / CE | Lat -7.2468065 | Long -39.3993646 | 5.6 | 0 | 9-Outro | Simples Desinfecção (Ácido Tricloroisocianúrico 90%) |  | Não | Não
2304202 | Nordeste | Crato | CE | Sociedade de economia mista | Local | Sociedade Anônima de Água e Esgoto do Crato | SAAEC | 138232 | 115755 | 22477 | 2304202UNTAA00061 | UTA-03 | Sim | 230420 - Crato / CE | Lat -7.2693083 | Long -39.3827252 | 5.3 | 0 | 9-Outro | Simples Desinfecção (Ácido Tricloroisocianúrico 90% |  | Não | Não
2304202 | Nordeste | Crato | CE | Sociedade de economia mista | Local | Sociedade Anônima de Água e Esgoto do Crato | SAAEC | 138232 | 115755 | 22477 | 2304202UNTAA00040 | UTA-04 | Sim | 230420 - Crato / CE | Lat -7.2402259 | Long -39.3834887 | 12.9 | 0 | 9-Outro | Simples Desinfecção (Hipoclorito de Cálcil Hidratado 65%) |  | Não | Não
2304202 | Nordeste | Crato | CE | Sociedade de economia mista | Local | Sociedade Anônima de Água e Esgoto do Crato | SAAEC | 138232 | 115755 | 22477 | 2304202UNTAA00031 | UTA-60 | Sim | 230420 - Crato / CE | Lat -7.2303002 | Long -39.4270497 | 66.7 | 198.6 | 9-Outro | Simples Desinfecção (Hipoclorito de Cálcil Hidratado 65%) |  | Não | Não
2304202 | Nordeste | Crato | CE | Sociedade de economia mista | Local | Sociedade Anônima de Água e Esgoto do Crato | SAAEC | 138232 | 115755 | 22477 | 2304202UNTAA00015 | UTA-24 | Sim | 230420 - Crato / CE | Lat -7.1828876 | Long -39.5270042 | 2.9 | 4 | 9-Outro | Simples Desinfecção (Ácido Tricloroisocianúrico 90%) |  | Não | Não
2304202 | Nordeste | Crato | CE | Sociedade de economia mista | Local | Sociedade Anônima de Água e Esgoto do Crato | SAAEC | 138232 | 115755 | 22477 | 2304202UNTAA00047 | UTA-14 | Sim | 230420 - Crato / CE | Lat -7.2425574 | Long -39.4169431 | 13.9 | 0 | 9-Outro | Simples Desinfecção (Ácido Tricloroisocianúrico 90%) |  | Não | Não
2304202 | Nordeste | Crato | CE | Sociedade de economia mista | Local | Sociedade Anônima de Água e Esgoto do Crato | SAAEC | 138232 | 115755 | 22477 | 2304202UNTAA00059 | UTA-36 | Sim | 230420 - Crato / CE | Lat -7.2662255 | Long -39.3468314 | 2.8 | 19.8 | 9-Outro | Simples Desinfecção (Ácido Tricloroisocianúrico 90%) |  | Não | Não
2304202 | Nordeste | Crato | CE | Sociedade de economia mista | Local | Sociedade Anônima de Água e Esgoto do Crato | SAAEC | 138232 | 115755 | 22477 | 2304202UNTAA00030 | UTA-11 | Sim | 230420 - Crato / CE | Lat -7.2270889 | Long -39.3971099 | 3.6 | 0 | 9-Outro | Simples Desinfecção (Ácido Tricloroisocianúrico 90% |  | Não | Não
2304202 | Nordeste | Crato | CE | Sociedade de economia mista | Local | Sociedade Anônima de Água e Esgoto do Crato | SAAEC | 138232 | 115755 | 22477 | 2304202UNTAA00001 | UTA-01 | Sim | 230420 - Crato / CE | Lat -7.0461429 | Long -39.4705846 | 2.9 | 11.1 | 9-Outro | Simples Desinfecção (hipoclorito de cálcio hidratado 65%) |  | Sim | Não
2304202 | Nordeste | Crato | CE | Sociedade de economia mista | Local | Sociedade Anônima de Água e Esgoto do Crato | SAAEC | 138232 | 115755 | 22477 | 2304202UNTAA00036 | UTA-49 | Sim | 230420 - Crato / CE | Lat -7.2374408 | Long -39.3823450 | 36.4 | 198.6 | 9-Outro | Simples Desinfecção (Hipoclorito de Cálcil Hidratado 65%) |  | Não | Não
2304202 | Nordeste | Crato | CE | Sociedade de economia mista | Local | Sociedade Anônima de Água e Esgoto do Crato | SAAEC | 138232 | 115755 | 22477 | 2304202UNTAA00063 | UTA-55 | Sim | 230420 - Crato / CE | Lat -7.2751773 | Long -39.4440684 | 11.1 | 19.8 | 9-Outro | Simples Desinfecção (Ácido Tricloroisocianúrico 90%) |  | Não | Não
2304202 | Nordeste | Crato | CE | Sociedade de economia mista | Local | Sociedade Anônima de Água e Esgoto do Crato | SAAEC | 138232 | 115755 | 22477 | 2304202UNTAA00042 | UTA-09 | Sim | 230420 - Crato / CE | Lat -7.2409182 | Long -39.3988431 | 11.4 | 0 | 9-Outro | Simples Desinfecção (Ácido Tricloroisocianúrico 90%) |  | Não | Não
2304202 | Nordeste | Crato | CE | Sociedade de economia mista | Local | Sociedade Anônima de Água e Esgoto do Crato | SAAEC | 138232 | 115755 | 22477 | 2304202UNTAA00038 | UTA-15 | Sim | 230420 - Crato / CE | Lat -7.2395094 | Long -39.3636866 | 2.9 | 0 | 9-Outro | Simples Desinfecção (Ácido Tricloroisocianúrico 90%) |  | Não | Não
2304202 | Nordeste | Crato | CE | Sociedade de economia mista | Local | Sociedade Anônima de Água e Esgoto do Crato | SAAEC | 138232 | 115755 | 22477 | 2304202UNTAA00044 | UTA-19 | Sim | 230420 - Crato / CE | Lat -7.2410891 | Long -39.3787881 | 8.3 | 39.7 | 9-Outro | Simples Desinfecção (Ácido Tricloroisocianúrico 90%) |  | Sim | Não
2304202 | Nordeste | Crato | CE | Sociedade de economia mista | Local | Sociedade Anônima de Água e Esgoto do Crato | SAAEC | 138232 | 115755 | 22477 | 2304202UNTAA00058 | UTA-23 | Sim | 230420 - Crato / CE | Lat -7.2599079 | Long -39.3516730 | 1.6 | 0 | 9-Outro | Simples Desinfecção (Ácido Tricloroisocianúrico 90%) |  | Não | Não
2304202 | Nordeste | Crato | CE | Sociedade de economia mista | Local | Sociedade Anônima de Água e Esgoto do Crato | SAAEC | 138232 | 115755 | 22477 | 2304202UNTAA00045 | UTA-50 | Sim | 230420 - Crato / CE | Lat -7.2415519 | Long -39.4184820 | 13.9 | 0 | 9-Outro | Simples Desinfecção (Hipoclorito de Cálcil Hidratado 65%) |  | Não | Não
2304202 | Nordeste | Crato | CE | Sociedade de economia mista | Local | Sociedade Anônima de Água e Esgoto do Crato | SAAEC | 138232 | 115755 | 22477 | 2304202UNTAA00052 | UTA-27 | Sim | 230420 - Crato / CE | Lat -7.2472926 | Long -39.4019920 | 8.1 | 0 | 9-Outro | Simples Desinfecção (Ácido Tricloroisocianúrico 90%) |  | Não | Não
2304202 | Nordeste | Crato | CE | Sociedade de economia mista | Local | Sociedade Anônima de Água e Esgoto do Crato | SAAEC | 138232 | 115755 | 22477 | 2304202UNTAA00004 | UTA-29 | Sim | 230420 - Crato / CE | Lat -7.1208742 | Long -39.5325114 | 2.3 | 0 | 9-Outro | Simples Desinfecção (Ácido Tricloroisocianúrico 90%) |  | Não | Não
2304202 | Nordeste | Crato | CE | Sociedade de economia mista | Local | Sociedade Anônima de Água e Esgoto do Crato | SAAEC | 138232 | 115755 | 22477 | 2304202UNTAA00017 | UTA-33 | Sim | 230420 - Crato / CE | Lat -7.1994559 | Long -39.5137996 | 2.6 | 0 | 9-Outro | Simples Desinfecção (Ácido Tricloroisocianúrico 90%) |  | Não | Não
2304202 | Nordeste | Crato | CE | Sociedade de economia mista | Local | Sociedade Anônima de Água e Esgoto do Crato | SAAEC | 138232 | 115755 | 22477 | 2304202UNTAA00012 | UTA-10 | Sim | 230420 - Crato / CE | Lat -7.1793351 | Long -39.5327784 | 0.7 | 5.6 | 9-Outro | Simples Desinfecção (Ácido Tricloroisocianúrico 90%) |  | Não | Não
2304202 | Nordeste | Crato | CE | Sociedade de economia mista | Local | Sociedade Anônima de Água e Esgoto do Crato | SAAEC | 138232 | 115755 | 22477 | 2304202UNTAA00022 | UTA-54 | Sim | 230420 - Crato / CE | Lat -7.2199895 | Long -39.4352102 | 9.7 | 198.6 | 9-Outro | Simples Desinfecção (Ácido Tricloroisocianúrico 90%) |  | Não | Não
2304202 | Nordeste | Crato | CE | Sociedade de economia mista | Local | Sociedade Anônima de Água e Esgoto do Crato | SAAEC | 138232 | 115755 | 22477 | 2304202UNTAA00023 | UTA-21 | Sim | 230420 - Crato / CE | Lat -7.2203038 | Long -39.3981457 | 3.9 | 11.9 | 9-Outro | Simples Desinfecção (Ácido Tricloroisocianúrico 90%) |  | Não | Não
2304202 | Nordeste | Crato | CE | Sociedade de economia mista | Local | Sociedade Anônima de Água e Esgoto do Crato | SAAEC | 138232 | 115755 | 22477 | 2304202UNTAA00062 | UTA-63 | Sim | 230420 - Crato / CE | Lat -7.2705475 | Long -39.4605962 | 8.1 | 0 | 9-Outro | Simples Desinfecção (Ácido Tricloroisocianúrico 90%) |  | Sim | Não
2304202 | Nordeste | Crato | CE | Sociedade de economia mista | Local | Sociedade Anônima de Água e Esgoto do Crato | SAAEC | 138232 | 115755 | 22477 | 2304202UNTAA00046 | UTA-47 | Sim | 230420 - Crato / CE | Lat -7.2419036 | Long -39.4097502 | 37.2 | 0 | 9-Outro | Simples Desinfecção (Hipoclorito de Cálcil Hidratado 65%) |  | Não | Não
2304202 | Nordeste | Crato | CE | Sociedade de economia mista | Local | Sociedade Anônima de Água e Esgoto do Crato | SAAEC | 138232 | 115755 | 22477 | 2304202UNTAA00027 | UTA-59 | Sim | 230420 - Crato / CE | Lat -7.2251125 | Long -39.3588291 | 2.6 | 11.9 | 9-Outro | Simples Desinfecção (Ácido Tricloroisocianúrico 90%) |  | Não | Não
2304202 | Nordeste | Crato | CE | Sociedade de economia mista | Local | Sociedade Anônima de Água e Esgoto do Crato | SAAEC | 138232 | 115755 | 22477 | 2304202UNTAA00007 | UTA-58 | Sim | 230420 - Crato / CE | Lat -7.1263488 | Long -39.5147139 | 0.8 | 0 | 9-Outro | Simples Desinfecção (Ácido Tricloroisocianúrico 90%) |  | Não | Não
2304202 | Nordeste | Crato | CE | Sociedade de economia mista | Local | Sociedade Anônima de Água e Esgoto do Crato | SAAEC | 138232 | 115755 | 22477 | 2304202UNTAA00035 | UTA-16 | Sim | 230420 - Crato / CE | Lat -7.2341885 | Long -39.4087649 | 7.8 | 0 | 9-Outro | Simples Desinfecção (Ácido Tricloroisocianúrico 90%) |  | Não | Não
2304202 | Nordeste | Crato | CE | Sociedade de economia mista | Local | Sociedade Anônima de Água e Esgoto do Crato | SAAEC | 138232 | 115755 | 22477 | 2304202UNTAA00054 | UTA-37 | Sim | 230420 - Crato / CE | Lat -7.2478409 | Long -39.3852162 | 5.3 | 39.4 | 9-Outro | Simples Desinfecção (Ácido Tricloroisocianúrico 90%) |  | Sim | Não
2304202 | Nordeste | Crato | CE | Sociedade de economia mista | Local | Sociedade Anônima de Água e Esgoto do Crato | SAAEC | 138232 | 115755 | 22477 | 2304202UNTAA00006 | UTA-34 | Sim | 230420 - Crato / CE | Lat -7.1229844 | Long -39.5457625 | 0.8 | 7.9 | 9-Outro | Simples Desinfecção (Ácido Tricloroisocianúrico 90%) |  | Não | Não
2304202 | Nordeste | Crato | CE | Sociedade de economia mista | Local | Sociedade Anônima de Água e Esgoto do Crato | SAAEC | 138232 | 115755 | 22477 | 2304202UNTAA00005 | UTA-20 | Sim | 230420 - Crato / CE | Lat -7.1229831 | Long -39.5234309 | 2.4 | 19.8 | 9-Outro | Simples Desinfecção (Ácido Tricloroisocianúrico 90%) |  | Não | Não
2304202 | Nordeste | Crato | CE | Sociedade de economia mista | Local | Sociedade Anônima de Água e Esgoto do Crato | SAAEC | 138232 | 115755 | 22477 | 2304202UNTAA00020 | UTA-57 | Sim | 230420 - Crato / CE | Lat -7.2141418 | Long -39.3898615 | 4.4 | 0 | 9-Outro | Simples Desinfecção (Ácido Tricloroisocianúrico 90%) |  | Não | Não
2304202 | Nordeste | Crato | CE | Sociedade de economia mista | Local | Sociedade Anônima de Água e Esgoto do Crato | SAAEC | 138232 | 115755 | 22477 | 2304202UNTAA00028 | UTA-51 | Sim | 230420 - Crato / CE | Lat -7.2259980 | Long -39.4134496 | 37.9 | 0 | 9-Outro | Simples Desinfecção (Hipoclorito de Cálcil Hidratado 65%) |  | Não | Não
2304202 | Nordeste | Crato | CE | Sociedade de economia mista | Local | Sociedade Anônima de Água e Esgoto do Crato | SAAEC | 138232 | 115755 | 22477 | 2304202UNTAA00057 | UTA-53 | Sim | 230420 - Crato / CE | Lat -7.2592750 | Long -39.4710746 | 47.9 | 0 | 9-Outro | Simples Desinfecção (Ácido Tricloroisocianúrico 90%) |  | Sim | Não
2304202 | Nordeste | Crato | CE | Sociedade de economia mista | Local | Sociedade Anônima de Água e Esgoto do Crato | SAAEC | 138232 | 115755 | 22477 | 2304202UNTAA00013 | UTA-38 | Sim | 230420 - Crato / CE | Lat -7.1805489 | Long -39.3971147 | 5.4 | 39.7 | 9-Outro | Simples Desinfecção (Ácido Tricloroisocianúrico 90%) |  | Sim | Não
2304202 | Nordeste | Crato | CE | Sociedade de economia mista | Local | Sociedade Anônima de Água e Esgoto do Crato | SAAEC | 138232 | 115755 | 22477 | 2304202UNTAA00032 | UTA-08 | Sim | 230420 - Crato / CE | Lat -7.2312572 | Long -39.3668594 | 5.3 | 0 | 9-Outro | Simples Desinfecção (Ácido Tricloroisocianúrico 90%) |  | Não | Não
2304202 | Nordeste | Crato | CE | Sociedade de economia mista | Local | Sociedade Anônima de Água e Esgoto do Crato | SAAEC | 138232 | 115755 | 22477 | 2304202UNTAA00049 | UTA-32 | Sim | 230420 - Crato / CE | Lat -7.2439385 | Long -39.3999599 | 3.9 | 19.8 | 9-Outro | Simples Desinfecção (Ácido Tricloroisocianúrico 90%) |  | Não | Não
2304202 | Nordeste | Crato | CE | Sociedade de economia mista | Local | Sociedade Anônima de Água e Esgoto do Crato | SAAEC | 138232 | 115755 | 22477 | 2304202UNTAA00060 | UTA-62 | Não | 230420 - Crato / CE | Lat -7.2664576 | Long -39.4619327 | 2.8 | 0 | 9-Outro | Simples Desinfecção (Ácido Tricloroisocianúrico 90%) |  | Não | Não
2304202 | Nordeste | Crato | CE | Sociedade de economia mista | Local | Sociedade Anônima de Água e Esgoto do Crato | SAAEC | 138232 | 115755 | 22477 | 2304202UNTAA00010 | UTA-31 | Sim | 230420 - Crato / CE | Lat -7.1749497 | Long -39.3864860 | 2.7 | 0 | 9-Outro | Simples Desinfecção (Ácido Tricloroisocianúrico 90%) |  | Não | Não
2304202 | Nordeste | Crato | CE | Sociedade de economia mista | Local | Sociedade Anônima de Água e Esgoto do Crato | SAAEC | 138232 | 115755 | 22477 | 2304202UNTAA00039 | UTA-48 | Sim | 230420 - Crato / CE | Lat -7.2401028 | Long -39.4395321 | 11.5 | 0 | 9-Outro | Simples Desinfecção (Hipoclorito de Cálcil Hidratado 65%) |  | Não | Não
2304202 | Nordeste | Crato | CE | Sociedade de economia mista | Local | Sociedade Anônima de Água e Esgoto do Crato | SAAEC | 138232 | 115755 | 22477 | 2304202UNTAA00053 | UTA-43 | Sim | 230420 - Crato / CE | Lat -7.2476324 | Long -39.3748351 | 14.9 | 19.8 | 9-Outro | Simples Desinfecção (Ácido Tricloroisocianúrico 90%) |  | Não | Não
2304202 | Nordeste | Crato | CE | Sociedade de economia mista | Local | Sociedade Anônima de Água e Esgoto do Crato | SAAEC | 138232 | 115755 | 22477 | 2304202UNTAA00050 | UTA-56 | Sim | 230420 - Crato / CE | Lat -7.2454085 | Long -39.4344192 | 2.1 | 0 | 9-Outro | Simples Desinfecção (Ácido Tricloroisocianúrico 90%) |  | Não | Não
2304202 | Nordeste | Crato | CE | Sociedade de economia mista | Local | Sociedade Anônima de Água e Esgoto do Crato | SAAEC | 138232 | 115755 | 22477 | 2304202UNTAA00009 | UTA-26 | Sim | 230420 - Crato / CE | Lat -7.1663480 | Long -39.3962148 | 2.7 | 0 | 9-Outro | Simples Desinfecção (Ácido Tricloroisocianúrico 90%) |  | Não | Não
2310506 | Nordeste | Pedra Branca | CE | CAD0002: Autarquia; CAD0003: Local; CAD0005: Serviço Autônomo de Água e Esgoto; CAD0006: SAAE; Habitantes DFE0001: 42257; Habitantes DFE0002: 26897; Habitantes DFE0003: 15360; Habitantes GTA2100: 2310506UNTAA00001; Habitantes GTA2101: ETA TRAPIÁ; Habitantes GTA2102: Sim; l/s GTA2107: 41.7
2311405 | Nordeste | Quixeramobim | CE | CAD0002: Autarquia; CAD0003: Local; CAD0005: Serviço Autônomo de Águas e Esgoto de Quixeramobim; CAD0006: SAAE; Habitantes DFE0001: 85797; Habitantes DFE0002: 57390; Habitantes DFE0003: 28407; Habitantes GTA2100: 2311405UNTAA00003; Habitantes GTA2101: ETA FOGAREIRO; Habitantes GTA2102: Sim
2311405 | Nordeste | Quixeramobim | CE | CAD0002: Autarquia; CAD0003: Local; CAD0005: Serviço Autônomo de Águas e Esgoto de Quixeramobim; CAD0006: SAAE; Habitantes DFE0001: 85797; Habitantes DFE0002: 57390; Habitantes DFE0003: 28407; Habitantes GTA2100: 2311405UNTAA00002; Habitantes GTA2101: ETA CUPIM; Habitantes GTA2102: Sim
2311405 | Nordeste | Quixeramobim | CE | CAD0002: Autarquia; CAD0003: Local; CAD0005: Serviço Autônomo de Águas e Esgoto de Quixeramobim; CAD0006: SAAE; Habitantes DFE0001: 85797; Habitantes DFE0002: 57390; Habitantes DFE0003: 28407; Habitantes GTA2100: 2311405UNTAA00020; Habitantes GTA2101: UTS CAMPINA; Habitantes GTA2102: Sim
2311405 | Nordeste | Quixeramobim | CE | CAD0002: Autarquia; CAD0003: Local; CAD0005: Serviço Autônomo de Águas e Esgoto de Quixeramobim; CAD0006: SAAE; Habitantes DFE0001: 85797; Habitantes DFE0002: 57390; Habitantes DFE0003: 28407; Habitantes GTA2100: 2311405UNTAA00004; Habitantes GTA2101: ETA FLORES; Habitantes GTA2102: Sim
2311405 | Nordeste | Quixeramobim | CE | CAD0002: Autarquia; CAD0003: Local; CAD0005: Serviço Autônomo de Águas e Esgoto de Quixeramobim; CAD0006: SAAE; Habitantes DFE0001: 85797; Habitantes DFE0002: 57390; Habitantes DFE0003: 28407; Habitantes GTA2100: 2311405UNTAA00013; Habitantes GTA2101: UTS CARAÚNO; Habitantes GTA2102: Sim
2311405 | Nordeste | Quixeramobim | CE | CAD0002: Autarquia; CAD0003: Local; CAD0005: Serviço Autônomo de Águas e Esgoto de Quixeramobim; CAD0006: SAAE; Habitantes DFE0001: 85797; Habitantes DFE0002: 57390; Habitantes DFE0003: 28407; Habitantes GTA2100: 2311405UNTAA00011; Habitantes GTA2101: UTS JUREMA; Habitantes GTA2102: Sim
2311405 | Nordeste | Quixeramobim | CE | CAD0002: Autarquia; CAD0003: Local; CAD0005: Serviço Autônomo de Águas e Esgoto de Quixeramobim; CAD0006: SAAE; Habitantes DFE0001: 85797; Habitantes DFE0002: 57390; Habitantes DFE0003: 28407; Habitantes GTA2100: 2311405UNTAA00005; Habitantes GTA2101: ETA URUQUÊ; Habitantes GTA2102: Sim
2311405 | Nordeste | Quixeramobim | CE | CAD0002: Autarquia; CAD0003: Local; CAD0005: Serviço Autônomo de Águas e Esgoto de Quixeramobim; CAD0006: SAAE; Habitantes DFE0001: 85797; Habitantes DFE0002: 57390; Habitantes DFE0003: 28407; Habitantes GTA2100: 2311405UNTAA00018; Habitantes GTA2101: UTS SALGADINHO; Habitantes GTA2102: Sim
2311405 | Nordeste | Quixeramobim | CE | CAD0002: Autarquia; CAD0003: Local; CAD0005: Serviço Autônomo de Águas e Esgoto de Quixeramobim; CAD0006: SAAE; Habitantes DFE0001: 85797; Habitantes DFE0002: 57390; Habitantes DFE0003: 28407; Habitantes GTA2100: 2311405UNTAA00014; Habitantes GTA2101: UTS MANITUBA; Habitantes GTA2102: Sim
2311405 | Nordeste | Quixeramobim | CE | CAD0002: Autarquia; CAD0003: Local; CAD0005: Serviço Autônomo de Águas e Esgoto de Quixeramobim; CAD0006: SAAE; Habitantes DFE0001: 85797; Habitantes DFE0002: 57390; Habitantes DFE0003: 28407; Habitantes GTA2100: 2311405UNTAA00008; Habitantes GTA2101: UTS PASTA; Habitantes GTA2102: Sim
2311405 | Nordeste | Quixeramobim | CE | CAD0002: Autarquia; CAD0003: Local; CAD0005: Serviço Autônomo de Águas e Esgoto de Quixeramobim; CAD0006: SAAE; Habitantes DFE0001: 85797; Habitantes DFE0002: 57390; Habitantes DFE0003: 28407; Habitantes GTA2100: 2311405UNTAA00016; Habitantes GTA2101: ETA SÃO MIGUEL DOS AMÂNCIO; Habitantes GTA2102: Sim
2311405 | Nordeste | Quixeramobim | CE | CAD0002: Autarquia; CAD0003: Local; CAD0005: Serviço Autônomo de Águas e Esgoto de Quixeramobim; CAD0006: SAAE; Habitantes DFE0001: 85797; Habitantes DFE0002: 57390; Habitantes DFE0003: 28407; Habitantes GTA2100: 2311405UNTAA00015; Habitantes GTA2101: ETA SÃO MIGUEL VILA; Habitantes GTA2102: Sim
2311405 | Nordeste | Quixeramobim | CE | CAD0002: Autarquia; CAD0003: Local; CAD0005: Serviço Autônomo de Águas e Esgoto de Quixeramobim; CAD0006: SAAE; Habitantes DFE0001: 85797; Habitantes DFE0002: 57390; Habitantes DFE0003: 28407; Habitantes GTA2100: 2311405UNTAA00019; Habitantes GTA2101: UTS POÇO CERCADO; Habitantes GTA2102: Sim
2311405 | Nordeste | Quixeramobim | CE | CAD0002: Autarquia; CAD0003: Local; CAD0005: Serviço Autônomo de Águas e Esgoto de Quixeramobim; CAD0006: SAAE; Habitantes DFE0001: 85797; Habitantes DFE0002: 57390; Habitantes DFE0003: 28407; Habitantes GTA2100: 2311405UNTAA00009; Habitantes GTA2101: UTS PAUS BRANCO; Habitantes GTA2102: Sim
2311405 | Nordeste | Quixeramobim | CE | CAD0002: Autarquia; CAD0003: Local; CAD0005: Serviço Autônomo de Águas e Esgoto de Quixeramobim; CAD0006: SAAE; Habitantes DFE0001: 85797; Habitantes DFE0002: 57390; Habitantes DFE0003: 28407; Habitantes GTA2100: 2311405UNTAA00001; Habitantes GTA2101: ETA Quixeramobim I e II; Habitantes GTA2102: Sim
2311405 | Nordeste | Quixeramobim | CE | CAD0002: Autarquia; CAD0003: Local; CAD0005: Serviço Autônomo de Águas e Esgoto de Quixeramobim; CAD0006: SAAE; Habitantes DFE0001: 85797; Habitantes DFE0002: 57390; Habitantes DFE0003: 28407; Habitantes GTA2100: 2311405UNTAA00012; Habitantes GTA2101: ETA NENELÂNDIA; Habitantes GTA2102: Sim
2311405 | Nordeste | Quixeramobim | CE | CAD0002: Autarquia; CAD0003: Local; CAD0005: Serviço Autônomo de Águas e Esgoto de Quixeramobim; CAD0006: SAAE; Habitantes DFE0001: 85797; Habitantes DFE0002: 57390; Habitantes DFE0003: 28407; Habitantes GTA2100: 2311405UNTAA00017; Habitantes GTA2101: ETA BARROCAS; Habitantes GTA2102: Sim
2311405 | Nordeste | Quixeramobim | CE | CAD0002: Autarquia; CAD0003: Local; CAD0005: Serviço Autônomo de Águas e Esgoto de Quixeramobim; CAD0006: SAAE; Habitantes DFE0001: 85797; Habitantes DFE0002: 57390; Habitantes DFE0003: 28407; Habitantes GTA2100: 2311405UNTAA00010; Habitantes GTA2101: ETA ENCANTADO; Habitantes GTA2102: Sim
2311405 | Nordeste | Quixeramobim | CE | CAD0002: Autarquia; CAD0003: Local; CAD0005: Serviço Autônomo de Águas e Esgoto de Quixeramobim; CAD0006: SAAE; Habitantes DFE0001: 85797; Habitantes DFE0002: 57390; Habitantes DFE0003: 28407; Habitantes GTA2100: 2311405UNTAA00007; Habitantes GTA2101: UTS SÃO BENTO; Habitantes GTA2102: Sim
2311405 | Nordeste | Quixeramobim | CE | CAD0002: Autarquia; CAD0003: Local; CAD0005: Serviço Autônomo de Águas e Esgoto de Quixeramobim; CAD0006: SAAE; Habitantes DFE0001: 85797; Habitantes DFE0002: 57390; Habitantes DFE0003: 28407; Habitantes GTA2100: 2311405UNTAA00006; Habitantes GTA2101: UTS BELÉM; Habitantes GTA2102: Sim
2312908 | Nordeste | Sobral | CE | Autarquia | Local | Serviço de Água e Esgoto de Sobral | Saae | 215286 | 188677 | 26609 | 2312908UNTAA00008 | ETA Maracajá 01 | Sim |  | Lat -3.8446930 | Long -40.5371083 |  | 0.8 | 5-Filtração 6-Desinfecção
2312908 | Nordeste | Sobral | CE | Autarquia | Local | Serviço de Água e Esgoto de Sobral | Saae | 215286 | 188677 | 26609 | 2312908UNTAA00007 | ETA Cedro 01 | Sim |  | Lat -3.7354021 | Long -40.4852873 |  | 6.4 | 5-Filtração 6-Desinfecção
2312908 | Nordeste | Sobral | CE | Autarquia | Local | Serviço de Água e Esgoto de Sobral | Saae | 215286 | 188677 | 26609 | 2312908UNTAA00014 | ETA Serra do Rosário 01 | Sim |  | Lat -3.7770034 | Long -40.4975176 |  | 10 | 5-Filtração 6-Desinfecção
2312908 | Nordeste | Sobral | CE | Autarquia | Local | Serviço de Água e Esgoto de Sobral | Saae | 215286 | 188677 | 26609 | 2312908UNTAA00009 | ETA Patos 01 | Sim |  | Lat -3.7603429 | Long -40.0351812 |  | 4.2 | 5-Filtração 6-Desinfecção
2312908 | Nordeste | Sobral | CE | Autarquia | Local | Serviço de Água e Esgoto de Sobral | Saae | 215286 | 188677 | 26609 | 2312908UNTAA00013 | ETA Salgado dos Machados 01 | Sim |  | Lat -3.7967077 | Long -40.3589146 |  | 3.8 | 6-Desinfecção
2312908 | Nordeste | Sobral | CE | Autarquia | Local | Serviço de Água e Esgoto de Sobral | Saae | 215286 | 188677 | 26609 | 2312908UNTAA00010 | ETA Patriarca 01 | Sim |  | Lat -3.6110084 | Long -40.2805254 |  | 4.2 | 5-Filtração 6-Desinfecção
2312908 | Nordeste | Sobral | CE | Autarquia | Local | Serviço de Água e Esgoto de Sobral | Saae | 215286 | 188677 | 26609 | 2312908UNTAA00012 | ETA Rafael Arruda - Torto 01 | Sim |  | Lat -3.8344163 | Long -40.5461255 |  | 33.3 | 1-Coagulação 2-Floculação 3-Decantação 4-Flotação 5-Filtração 6-Desinfecção 8-Correção de pH
2312908 | Nordeste | Sobral | CE | Autarquia | Local | Serviço de Água e Esgoto de Sobral | Saae | 215286 | 188677 | 26609 | 2312908UNTAA00005 | ETA Bonfim 01 | Sim |  | Lat -3.7729765 | Long -40.3995954 |  | 5.3 | 5-Filtração 6-Desinfecção
2312908 | Nordeste | Sobral | CE | Autarquia | Local | Serviço de Água e Esgoto de Sobral | Saae | 215286 | 188677 | 26609 | 2312908UNTAA00004 | ETA Bilheira-Taperuaba 01 | Sim |  | Lat -4.0403071 | Long -40.0212036 |  | 23.6 | 5-Filtração 6-Desinfecção
2312908 | Nordeste | Sobral | CE | Autarquia | Local | Serviço de Água e Esgoto de Sobral | Saae | 215286 | 188677 | 26609 | 2312908UNTAA00006 | ETA Caracará 01 | Sim |  | Lat -3.7154939 | Long -40.0183072 |  | 2.2 | 5-Filtração 6-Desinfecção
2312908 | Nordeste | Sobral | CE | Autarquia | Local | Serviço de Água e Esgoto de Sobral | Saae | 215286 | 188677 | 26609 | 2312908UNTAA00011 | ETA Pedra de Fogo 01 | Sim |  | Lat -3.7755709 | Long -40.5134153 |  | 18.1 | 6-Desinfecção
2312908 | Nordeste | Sobral | CE | Autarquia | Local | Serviço de Água e Esgoto de Sobral | Saae | 215286 | 188677 | 26609 | 2312908UNTAA00001 | Complexo ETA Sumaré 01 | Sim |  | Lat -3.7041565 | Long -40.3693623 |  | 402.7 | 1-Coagulação 2-Floculação 3-Decantação 4-Flotação 5-Filtração 6-Desinfecção 7-Fluoretação 8-Correção de pH
2312908 | Nordeste | Sobral | CE | Autarquia | Local | Serviço de Água e Esgoto de Sobral | Saae | 215286 | 188677 | 26609 | 2312908UNTAA00003 | ETA Aracatiaçu 01 | Sim |  | Lat -3.8837163 | Long -40.0191779 |  | 9.4 | 5-Filtração 6-Desinfecção
2312908 | Nordeste | Sobral | CE | Autarquia | Local | Serviço de Água e Esgoto de Sobral | Saae | 215286 | 188677 | 26609 | 2312908UNTAA00015 | ETA Setor III 01 | Sim |  | Lat -3.7499263 | Long -40.4309476 |  | 0.8 | 5-Filtração 6-Desinfecção
2312908 | Nordeste | Sobral | CE | Autarquia | Local | Serviço de Água e Esgoto de Sobral | Saae | 215286 | 188677 | 26609 | 2312908UNTAA00002 | Complexo ETA Dom Expedito 01 | Sim |  | Lat -3.6983601 | Long -40.3488942 |  | 138.8 | 1-Coagulação 2-Floculação 3-Decantação 4-Flotação 5-Filtração 6-Desinfecção 7-Fluoretação 8-Correção de pH
2407500 | Nordeste | Maxaranguape | RN | CAD0002: Autarquia; CAD0003: Local; CAD0005: Serviço Autônomo de Água e Esgoto; CAD0006: SAAE; Habitantes DFE0001: 10534; Habitantes DFE0002: 7441; Habitantes DFE0003: 3093; Habitantes GTA2100: 2407500UNTAA00001; Habitantes GTA2101: UTS1 - Maxaranguape; Habitantes GTA2102: Sim
2407500 | Nordeste | Maxaranguape | RN | CAD0002: Autarquia; CAD0003: Local; CAD0005: Serviço Autônomo de Água e Esgoto; CAD0006: SAAE; Habitantes DFE0001: 10534; Habitantes DFE0002: 7441; Habitantes DFE0003: 3093; Habitantes GTA2100: 2407500UNTAA00008; Habitantes GTA2101: UTS8 - Maxaranguape; Habitantes GTA2102: Sim
2407500 | Nordeste | Maxaranguape | RN | CAD0002: Autarquia; CAD0003: Local; CAD0005: Serviço Autônomo de Água e Esgoto; CAD0006: SAAE; Habitantes DFE0001: 10534; Habitantes DFE0002: 7441; Habitantes DFE0003: 3093; Habitantes GTA2100: 2407500UNTAA00002; Habitantes GTA2101: UTS2 - Maxaranguape; Habitantes GTA2102: Sim
2407500 | Nordeste | Maxaranguape | RN | CAD0002: Autarquia; CAD0003: Local; CAD0005: Serviço Autônomo de Água e Esgoto; CAD0006: SAAE; Habitantes DFE0001: 10534; Habitantes DFE0002: 7441; Habitantes DFE0003: 3093; Habitantes GTA2100: 2407500UNTAA00003; Habitantes GTA2101: UTS3 - Maxaranguape; Habitantes GTA2102: Sim
2407500 | Nordeste | Maxaranguape | RN | CAD0002: Autarquia; CAD0003: Local; CAD0005: Serviço Autônomo de Água e Esgoto; CAD0006: SAAE; Habitantes DFE0001: 10534; Habitantes DFE0002: 7441; Habitantes DFE0003: 3093; Habitantes GTA2100: 2407500UNTAA00006; Habitantes GTA2101: UTS6 - Maxaranguape; Habitantes GTA2102: Sim
2407500 | Nordeste | Maxaranguape | RN | CAD0002: Autarquia; CAD0003: Local; CAD0005: Serviço Autônomo de Água e Esgoto; CAD0006: SAAE; Habitantes DFE0001: 10534; Habitantes DFE0002: 7441; Habitantes DFE0003: 3093; Habitantes GTA2100: 2407500UNTAA00009; Habitantes GTA2101: UTS9 - Maxaranguape; Habitantes GTA2102: Sim
2407500 | Nordeste | Maxaranguape | RN | CAD0002: Autarquia; CAD0003: Local; CAD0005: Serviço Autônomo de Água e Esgoto; CAD0006: SAAE; Habitantes DFE0001: 10534; Habitantes DFE0002: 7441; Habitantes DFE0003: 3093; Habitantes GTA2100: 2407500UNTAA00007; Habitantes GTA2101: UTS7 - Maxaranguape; Habitantes GTA2102: Sim
2407500 | Nordeste | Maxaranguape | RN | CAD0002: Autarquia; CAD0003: Local; CAD0005: Serviço Autônomo de Água e Esgoto; CAD0006: SAAE; Habitantes DFE0001: 10534; Habitantes DFE0002: 7441; Habitantes DFE0003: 3093; Habitantes GTA2100: 2407500UNTAA00005; Habitantes GTA2101: UTS5 - Maxaranguape; Habitantes GTA2102: Sim
2407500 | Nordeste | Maxaranguape | RN | CAD0002: Autarquia; CAD0003: Local; CAD0005: Serviço Autônomo de Água e Esgoto; CAD0006: SAAE; Habitantes DFE0001: 10534; Habitantes DFE0002: 7441; Habitantes DFE0003: 3093; Habitantes GTA2100: 2407500UNTAA00004; Habitantes GTA2101: UTS4 - Maxaranguape; Habitantes GTA2102: Sim
2412005 | Nordeste | São Gonçalo do Amarante | RN | Autarquia | Local | Serviço Autônomo de Água e Esgoto | SAAE | 123207 | 112550 | 10657 | 2412005UNTAA00062 | UTS62 - São Gonçalo do Amarante | Sim | 241200 - São Gonçalo do Amarante / RN | Lat -5.0668028 | Long -35.1168861 | 2.1 | 2 | 6-Desinfecção |  | 52.88 | Não | Não
2412005 | Nordeste | São Gonçalo do Amarante | RN | Autarquia | Local | Serviço Autônomo de Água e Esgoto | SAAE | 123207 | 112550 | 10657 | 2412005UNTAA00075 | UTS75 - São Gonçalo do Amarante | Sim | 241200 - São Gonçalo do Amarante / RN | Lat -5.0834444 | Long -35.1352889 | 1.9 | 1.8 | 6-Desinfecção |  | 48.21 | Não | Não
2412005 | Nordeste | São Gonçalo do Amarante | RN | Autarquia | Local | Serviço Autônomo de Água e Esgoto | SAAE | 123207 | 112550 | 10657 | 2412005UNTAA00102 | UTS102 - São Gonçalo do Amarante | Sim | 241200 - São Gonçalo do Amarante / RN | Lat -5.1000889 | Long -35.1340306 | 4.3 | 4.1 | 6-Desinfecção |  | 108.86 | Não | Não
2412005 | Nordeste | São Gonçalo do Amarante | RN | Autarquia | Local | Serviço Autônomo de Água e Esgoto | SAAE | 123207 | 112550 | 10657 | 2412005UNTAA00028 | UTS28 - São Gonçalo do Amarante | Sim | 241200 - São Gonçalo do Amarante / RN | Lat -5.1168000 | Long -35.0512000 | 3.1 | 2.9 | 6-Desinfecção |  | 77.76 | Não | Não
2412005 | Nordeste | São Gonçalo do Amarante | RN | Autarquia | Local | Serviço Autônomo de Água e Esgoto | SAAE | 123207 | 112550 | 10657 | 2412005UNTAA00025 | UTS25 - São Gonçalo do Amarante | Sim | 241200 - São Gonçalo do Amarante / RN | Lat -5.1174111 | Long -35.0168028 | 2.4 | 2.3 | 6-Desinfecção |  | 62.21 | Não | Não
2412005 | Nordeste | São Gonçalo do Amarante | RN | Autarquia | Local | Serviço Autônomo de Água e Esgoto | SAAE | 123207 | 112550 | 10657 | 2412005UNTAA00001 | UTS1 - São Gonçalo do Amarante | Sim | 241200 - São Gonçalo do Amarante / RN | Lat -5.0001167 | Long -35.0682472 | 1.7 | 1.6 | 6-Desinfecção |  | 43 | Não | Não
2412005 | Nordeste | São Gonçalo do Amarante | RN | Autarquia | Local | Serviço Autônomo de Água e Esgoto | SAAE | 123207 | 112550 | 10657 | 2412005UNTAA00041 | UTS41 - São Gonçalo do Amarante | Sim | 241200 - São Gonçalo do Amarante / RN | Lat -5.1004806 | Long -35.1336056 | 5.5 | 5.3 | 6-Desinfecção |  | 139.97 | Não | Não
2412005 | Nordeste | São Gonçalo do Amarante | RN | Autarquia | Local | Serviço Autônomo de Água e Esgoto | SAAE | 123207 | 112550 | 10657 | 2412005UNTAA00032 | UTS32 - São Gonçalo do Amarante | Sim | 241200 - São Gonçalo do Amarante / RN | Lat -5.1027250 | Long -35.1352694 | 4.6 | 4.4 | 6-Desinfecção |  | 116.64 | Não | Não
2412005 | Nordeste | São Gonçalo do Amarante | RN | Autarquia | Local | Serviço Autônomo de Água e Esgoto | SAAE | 123207 | 112550 | 10657 | 2412005UNTAA00024 | UTS24 - São Gonçalo do Amarante | Sim | 241200 - São Gonçalo do Amarante / RN | Lat -5.1190389 | Long -35.0182222 | 2.4 | 2.3 | 6-Desinfecção |  | 62.21 | Não | Não
2412005 | Nordeste | São Gonçalo do Amarante | RN | Autarquia | Local | Serviço Autônomo de Água e Esgoto | SAAE | 123207 | 112550 | 10657 | 2412005UNTAA00091 | UTS91 - São Gonçalo do Amarante | Sim | 241200 - São Gonçalo do Amarante / RN | Lat -5.1009444 | Long -35.1023083 | 0.6 | 0.5 | 6-Desinfecção |  | 14 | Não | Não
2412005 | Nordeste | São Gonçalo do Amarante | RN | Autarquia | Local | Serviço Autônomo de Água e Esgoto | SAAE | 123207 | 112550 | 10657 | 2412005UNTAA00069 | UTS69 - São Gonçalo do Amarante | Sim | 241200 - São Gonçalo do Amarante / RN | Lat -5.0854361 | Long -35.1349500 | 1.3 | 1.3 | 6-Desinfecção |  | 33.44 | Não | Não
2412005 | Nordeste | São Gonçalo do Amarante | RN | Autarquia | Local | Serviço Autônomo de Água e Esgoto | SAAE | 123207 | 112550 | 10657 | 2412005UNTAA00094 | UTS94 - São Gonçalo do Amarante | Sim | 241200 - São Gonçalo do Amarante / RN | Lat -5.0000472 | Long -35.1508333 | 2 | 1.9 | 6-Desinfecção |  | 50.93 | Não | Não
2412005 | Nordeste | São Gonçalo do Amarante | RN | Autarquia | Local | Serviço Autônomo de Água e Esgoto | SAAE | 123207 | 112550 | 10657 | 2412005UNTAA00050 | UTS50 - São Gonçalo do Amarante | Sim | 241200 - São Gonçalo do Amarante / RN | Lat -5.1001800 | Long -35.1014522 | 9.2 | 8.8 | 6-Desinfecção |  | 233.28 | Não | Não
2412005 | Nordeste | São Gonçalo do Amarante | RN | Autarquia | Local | Serviço Autônomo de Água e Esgoto | SAAE | 123207 | 112550 | 10657 | 2412005UNTAA00022 | UTS22 - São Gonçalo do Amarante | Sim | 241200 - São Gonçalo do Amarante / RN | Lat -5.1008111 | Long -35.1501167 | 9.2 | 8.8 | 6-Desinfecção |  | 233.28 | Não | Não
2412005 | Nordeste | São Gonçalo do Amarante | RN | Autarquia | Local | Serviço Autônomo de Água e Esgoto | SAAE | 123207 | 112550 | 10657 | 2412005UNTAA00099 | UTS99 - São Gonçalo do Amarante | Sim | 241200 - São Gonçalo do Amarante / RN | Lat -5.1014806 | Long -35.1184639 | 3.1 | 2.9 | 6-Desinfecção |  | 77.76 | Não | Não
2412005 | Nordeste | São Gonçalo do Amarante | RN | Autarquia | Local | Serviço Autônomo de Água e Esgoto | SAAE | 123207 | 112550 | 10657 | 2412005UNTAA00012 | UTS12 - São Gonçalo do Amarante | Sim | 241200 - São Gonçalo do Amarante / RN | Lat -5.1187472 | Long -35.1527028 | 5.5 | 5.3 | 6-Desinfecção |  | 139.97 | Não | Não
2412005 | Nordeste | São Gonçalo do Amarante | RN | Autarquia | Local | Serviço Autônomo de Água e Esgoto | SAAE | 123207 | 112550 | 10657 | 2412005UNTAA00051 | UTS51 - São Gonçalo do Amarante | Sim | 241200 - São Gonçalo do Amarante / RN | Lat -5.1002083 | Long -35.1018611 | 8.9 | 8.5 | 6-Desinfecção |  | 225.5 | Não | Não
2412005 | Nordeste | São Gonçalo do Amarante | RN | Autarquia | Local | Serviço Autônomo de Água e Esgoto | SAAE | 123207 | 112550 | 10657 | 2412005UNTAA00021 | UTS21 - São Gonçalo do Amarante | Sim | 241200 - São Gonçalo do Amarante / RN | Lat -5.1001528 | Long -35.1527056 | 3.1 | 2.9 | 6-Desinfecção |  | 77.76 | Não | Não
2412005 | Nordeste | São Gonçalo do Amarante | RN | Autarquia | Local | Serviço Autônomo de Água e Esgoto | SAAE | 123207 | 112550 | 10657 | 2412005UNTAA00003 | UTS3 - São Gonçalo do Amarante | Sim | 241200 - São Gonçalo do Amarante / RN | Lat -5.0002583 | Long -35.0688278 | 1.7 | 1.6 | 6-Desinfecção |  | 42.77 | Não | Não
2412005 | Nordeste | São Gonçalo do Amarante | RN | Autarquia | Local | Serviço Autônomo de Água e Esgoto | SAAE | 123207 | 112550 | 10657 | 2412005UNTAA00096 | UTS96 - São Gonçalo do Amarante | Sim | 241200 - São Gonçalo do Amarante / RN | Lat -5.1176528 | Long -35.0001806 | 2.2 | 2.1 | 6-Desinfecção |  | 55.21 | Não | Não
2412005 | Nordeste | São Gonçalo do Amarante | RN | Autarquia | Local | Serviço Autônomo de Água e Esgoto | SAAE | 123207 | 112550 | 10657 | 2412005UNTAA00101 | UTS101 - São Gonçalo do Amarante | Sim | 241200 - São Gonçalo do Amarante / RN | Lat -5.1007778 | Long -35.1192778 | 1.8 | 1.8 | 6-Desinfecção |  | 46.66 | Não | Não
2412005 | Nordeste | São Gonçalo do Amarante | RN | Autarquia | Local | Serviço Autônomo de Água e Esgoto | SAAE | 123207 | 112550 | 10657 | 2412005UNTAA00042 | UTS42 - São Gonçalo do Amarante | Sim | 241200 - São Gonçalo do Amarante / RN | Lat -5.1008667 | Long -35.1353389 | 5.5 | 5.3 | 6-Desinfecção |  | 139.97 | Não | Não
2412005 | Nordeste | São Gonçalo do Amarante | RN | Autarquia | Local | Serviço Autônomo de Água e Esgoto | SAAE | 123207 | 112550 | 10657 | 2412005UNTAA00011 | UTS11 - São Gonçalo do Amarante | Sim | 241200 - São Gonçalo do Amarante / RN | Lat -5.1170028 | Long -35.1523806 | 2.8 | 2.6 | 6-Desinfecção |  | 69.98 | Não | Não
2412005 | Nordeste | São Gonçalo do Amarante | RN | Autarquia | Local | Serviço Autônomo de Água e Esgoto | SAAE | 123207 | 112550 | 10657 | 2412005UNTAA00014 | UTS14 - São Gonçalo do Amarante | Sim | 241200 - São Gonçalo do Amarante / RN | Lat -5.1179722 | Long -35.1524444 | 2 | 1.9 | 6-Desinfecção |  | 51.32 | Não | Não
2412005 | Nordeste | São Gonçalo do Amarante | RN | Autarquia | Local | Serviço Autônomo de Água e Esgoto | SAAE | 123207 | 112550 | 10657 | 2412005UNTAA00061 | UTS61 - São Gonçalo do Amarante | Sim | 241200 - São Gonçalo do Amarante / RN | Lat -5.0686389 | Long -35.1173611 | 1.4 | 1.3 | 6-Desinfecção |  | 35.77 | Não | Não
2412005 | Nordeste | São Gonçalo do Amarante | RN | Autarquia | Local | Serviço Autônomo de Água e Esgoto | SAAE | 123207 | 112550 | 10657 | 2412005UNTAA00036 | UTS36 - São Gonçalo do Amarante | Sim | 241200 - São Gonçalo do Amarante / RN | Lat -5.1014167 | Long -35.1174167 | 5.5 | 5.3 | 6-Desinfecção |  | 139.97 | Não | Não
2412005 | Nordeste | São Gonçalo do Amarante | RN | Autarquia | Local | Serviço Autônomo de Água e Esgoto | SAAE | 123207 | 112550 | 10657 | 2412005UNTAA00026 | UTS26 - São Gonçalo do Amarante | Sim | 241200 - São Gonçalo do Amarante / RN | Lat -5.1342444 | Long -35.0188528 | 1.5 | 1.5 | 6-Desinfecção |  | 38.88 | Não | Não
2412005 | Nordeste | São Gonçalo do Amarante | RN | Autarquia | Local | Serviço Autônomo de Água e Esgoto | SAAE | 123207 | 112550 | 10657 | 2412005UNTAA00084 | UTS84 - São Gonçalo do Amarante | Sim | 241200 - São Gonçalo do Amarante / RN | Lat -5.0666806 | Long -35.0348361 | 3.1 | 2.9 | 6-Desinfecção |  | 77.76 | Não | Não
2412005 | Nordeste | São Gonçalo do Amarante | RN | Autarquia | Local | Serviço Autônomo de Água e Esgoto | SAAE | 123207 | 112550 | 10657 | 2412005UNTAA00016 | UTS16 - São Gonçalo do Amarante | Sim | 241200 - São Gonçalo do Amarante / RN | Lat -5.1189167 | Long -35.0005028 | 3.1 | 2.9 | 6-Desinfecção |  | 77.76 | Não | Não
2412005 | Nordeste | São Gonçalo do Amarante | RN | Autarquia | Local | Serviço Autônomo de Água e Esgoto | SAAE | 123207 | 112550 | 10657 | 2412005UNTAA00038 | UTS38 - São Gonçalo do Amarante | Sim | 241200 - São Gonçalo do Amarante / RN | Lat -5.1001944 | Long -35.1353056 | 7.9 | 7.6 | 6-Desinfecção |  | 202.18 | Não | Não
2412005 | Nordeste | São Gonçalo do Amarante | RN | Autarquia | Local | Serviço Autônomo de Água e Esgoto | SAAE | 123207 | 112550 | 10657 | 2412005UNTAA00093 | UTS93 - São Gonçalo do Amarante | Sim | 241200 - São Gonçalo do Amarante / RN | Lat -5.1017806 | Long -35.1010778 | 0.3 | 0.3 | 6-Desinfecção |  | 8.55 | Não | Não
2412005 | Nordeste | São Gonçalo do Amarante | RN | Autarquia | Local | Serviço Autônomo de Água e Esgoto | SAAE | 123207 | 112550 | 10657 | 2412005UNTAA00049 | UTS49 - São Gonçalo do Amarante | Sim | 241200 - São Gonçalo do Amarante / RN | Lat -5.1174078 | Long -35.1177056 | 2.2 | 2.1 | 6-Desinfecção |  | 55.99 | Não | Não
2412005 | Nordeste | São Gonçalo do Amarante | RN | Autarquia | Local | Serviço Autônomo de Água e Esgoto | SAAE | 123207 | 112550 | 10657 | 2412005UNTAA00068 | UTS68 - São Gonçalo do Amarante | Sim | 241200 - São Gonçalo do Amarante / RN | Lat -5.0837250 | Long -35.1172944 | 1.9 | 1.8 | 6-Desinfecção |  | 48.21 | Não | Não
2412005 | Nordeste | São Gonçalo do Amarante | RN | Autarquia | Local | Serviço Autônomo de Água e Esgoto | SAAE | 123207 | 112550 | 10657 | 2412005UNTAA00074 | UTS74 - São Gonçalo do Amarante | Sim | 241200 - São Gonçalo do Amarante / RN | Lat -5.0853278 | Long -35.1343194 | 1.4 | 1.3 | 6-Desinfecção |  | 34.99 | Não | Não
2412005 | Nordeste | São Gonçalo do Amarante | RN | Autarquia | Local | Serviço Autônomo de Água e Esgoto | SAAE | 123207 | 112550 | 10657 | 2412005UNTAA00104 | ETA Sistema Maxaranguape | Sim | 241200 - São Gonçalo do Amarante / RN | Lat -5.1522778 | Long -35.1521389 | 571 | 550 | 9-Outro | Dupla filtração e Desinfeção | 6998.4 | Não | Não
2412005 | Nordeste | São Gonçalo do Amarante | RN | Autarquia | Local | Serviço Autônomo de Água e Esgoto | SAAE | 123207 | 112550 | 10657 | 2412005UNTAA00002 | UTS2 - São Gonçalo do Amarante | Sim | 241200 - São Gonçalo do Amarante / RN | Lat -5.0013361 | Long -35.0666972 | 1.4 | 1.3 | 6-Desinfecção |  | 35.77 | Não | Não
2412005 | Nordeste | São Gonçalo do Amarante | RN | Autarquia | Local | Serviço Autônomo de Água e Esgoto | SAAE | 123207 | 112550 | 10657 | 2412005UNTAA00017 | UTS17 - São Gonçalo do Amarante | Sim | 241200 - São Gonçalo do Amarante / RN | Lat -5.1168667 | Long -35.0004250 | 5.7 | 5.4 | 6-Desinfecção |  | 143.86 | Não | Não
2412005 | Nordeste | São Gonçalo do Amarante | RN | Autarquia | Local | Serviço Autônomo de Água e Esgoto | SAAE | 123207 | 112550 | 10657 | 2412005UNTAA00097 | UTS97 - São Gonçalo do Amarante | Sim | 241200 - São Gonçalo do Amarante / RN | Lat -5.1180667 | Long -35.0000306 | 5.5 | 5.3 | 6-Desinfecção |  | 139.97 | Não | Não
2412005 | Nordeste | São Gonçalo do Amarante | RN | Autarquia | Local | Serviço Autônomo de Água e Esgoto | SAAE | 123207 | 112550 | 10657 | 2412005UNTAA00005 | UTS5 - São Gonçalo do Amarante | Sim | 241200 - São Gonçalo do Amarante / RN | Lat -5.1523333 | Long -35.0853167 | 1.7 | 1.6 | 6-Desinfecção |  | 42.77 | Não | Não
2412005 | Nordeste | São Gonçalo do Amarante | RN | Autarquia | Local | Serviço Autônomo de Água e Esgoto | SAAE | 123207 | 112550 | 10657 | 2412005UNTAA00039 | UTS39 - São Gonçalo do Amarante | Sim | 241200 - São Gonçalo do Amarante / RN | Lat -5.1026250 | Long -35.1353167 | 4.3 | 4.1 | 6-Desinfecção |  | 108.86 | Não | Não
2412005 | Nordeste | São Gonçalo do Amarante | RN | Autarquia | Local | Serviço Autônomo de Água e Esgoto | SAAE | 123207 | 112550 | 10657 | 2412005UNTAA00086 | UTS86 - São Gonçalo do Amarante | Sim | 241200 - São Gonçalo do Amarante / RN | Lat -5.0693667 | Long -35.0184444 | 2.9 | 2.8 | 6-Desinfecção |  | 74.65 | Não | Não
2412005 | Nordeste | São Gonçalo do Amarante | RN | Autarquia | Local | Serviço Autônomo de Água e Esgoto | SAAE | 123207 | 112550 | 10657 | 2412005UNTAA00052 | UTS52 - São Gonçalo do Amarante | Sim | 241200 - São Gonçalo do Amarante / RN | Lat -5.1020556 | Long -35.1005000 | 9 | 8.6 | 6-Desinfecção |  | 229.39 | Não | Não
2412005 | Nordeste | São Gonçalo do Amarante | RN | Autarquia | Local | Serviço Autônomo de Água e Esgoto | SAAE | 123207 | 112550 | 10657 | 2412005UNTAA00098 | UTS98 - São Gonçalo do Amarante | Sim | 241200 - São Gonçalo do Amarante / RN | Lat -5.1025472 | Long -35.1334500 | 1.8 | 1.8 | 6-Desinfecção |  | 46.66 | Não | Não
2412005 | Nordeste | São Gonçalo do Amarante | RN | Autarquia | Local | Serviço Autônomo de Água e Esgoto | SAAE | 123207 | 112550 | 10657 | 2412005UNTAA00066 | UTS66 - São Gonçalo do Amarante | Sim | 241200 - São Gonçalo do Amarante / RN | Lat -5.0834361 | Long -35.1178639 | 11 | 10.5 | 6-Desinfecção |  | 279.94 | Não | Não
2412005 | Nordeste | São Gonçalo do Amarante | RN | Autarquia | Local | Serviço Autônomo de Água e Esgoto | SAAE | 123207 | 112550 | 10657 | 2412005UNTAA00018 | UTS18 - São Gonçalo do Amarante | Sim | 241200 - São Gonçalo do Amarante / RN | Lat -5.1168333 | Long -35.0002639 | 1.8 | 1.8 | 6-Desinfecção |  | 46.66 | Não | Não
2412005 | Nordeste | São Gonçalo do Amarante | RN | Autarquia | Local | Serviço Autônomo de Água e Esgoto | SAAE | 123207 | 112550 | 10657 | 2412005UNTAA00013 | UTS13 - São Gonçalo do Amarante | Sim | 241200 - São Gonçalo do Amarante / RN | Lat -5.1184611 | Long -35.1525861 | 6.1 | 5.8 | 6-Desinfecção |  | 155.52 | Não | Não
2412005 | Nordeste | São Gonçalo do Amarante | RN | Autarquia | Local | Serviço Autônomo de Água e Esgoto | SAAE | 123207 | 112550 | 10657 | 2412005UNTAA00057 | UTS57 - São Gonçalo do Amarante | Sim | 241200 - São Gonçalo do Amarante / RN | Lat -5.1003750 | Long -35.1168333 | 4.3 | 4.1 | 6-Desinfecção |  | 108.86 | Não | Não
2412005 | Nordeste | São Gonçalo do Amarante | RN | Autarquia | Local | Serviço Autônomo de Água e Esgoto | SAAE | 123207 | 112550 | 10657 | 2412005UNTAA00053 | UTS53 - São Gonçalo do Amarante | Sim | 241200 - São Gonçalo do Amarante / RN | Lat -5.1022306 | Long -35.1000694 | 11.9 | 11.4 | 6-Desinfecção |  | 303.26 | Não | Não
2412005 | Nordeste | São Gonçalo do Amarante | RN | Autarquia | Local | Serviço Autônomo de Água e Esgoto | SAAE | 123207 | 112550 | 10657 | 2412005UNTAA00037 | UTS37 - São Gonçalo do Amarante | Sim | 241200 - São Gonçalo do Amarante / RN | Lat -5.1171694 | Long -35.1334250 | 2.3 | 2.2 | 6-Desinfecção |  | 57.43 | Não | Não
2412005 | Nordeste | São Gonçalo do Amarante | RN | Autarquia | Local | Serviço Autônomo de Água e Esgoto | SAAE | 123207 | 112550 | 10657 | 2412005UNTAA00070 | UTS70 - São Gonçalo do Amarante | Sim | 241200 - São Gonçalo do Amarante / RN | Lat -5.0855306 | Long -35.1360472 | 1.4 | 1.3 | 6-Desinfecção |  | 34.99 | Não | Não
2412005 | Nordeste | São Gonçalo do Amarante | RN | Autarquia | Local | Serviço Autônomo de Água e Esgoto | SAAE | 123207 | 112550 | 10657 | 2412005UNTAA00080 | UTS80 - São Gonçalo do Amarante | Sim | 241200 - São Gonçalo do Amarante / RN | Lat -5.0671528 | Long -35.1358222 | 9.2 | 8.8 | 6-Desinfecção |  | 233.28 | Não | Não
2412005 | Nordeste | São Gonçalo do Amarante | RN | Autarquia | Local | Serviço Autônomo de Água e Esgoto | SAAE | 123207 | 112550 | 10657 | 2412005UNTAA00044 | UTS44 - São Gonçalo do Amarante | Sim | 241200 - São Gonçalo do Amarante / RN | Lat -5.1012222 | Long -35.1004722 | 4.3 | 4.1 | 6-Desinfecção |  | 108.86 | Não | Não
2412005 | Nordeste | São Gonçalo do Amarante | RN | Autarquia | Local | Serviço Autônomo de Água e Esgoto | SAAE | 123207 | 112550 | 10657 | 2412005UNTAA00092 | UTS92 - São Gonçalo do Amarante | Sim | 241200 - São Gonçalo do Amarante / RN | Lat -5.1020333 | Long -35.1005556 | 0.4 | 0.4 | 6-Desinfecção |  | 9.33 | Não | Não
2412005 | Nordeste | São Gonçalo do Amarante | RN | Autarquia | Local | Serviço Autônomo de Água e Esgoto | SAAE | 123207 | 112550 | 10657 | 2412005UNTAA00006 | UTS6 - São Gonçalo do Amarante | Sim | 241200 - São Gonçalo do Amarante / RN | Lat -5.0002111 | Long -35.0682583 | 1.7 | 1.6 | 6-Desinfecção |  | 43.08 | Não | Não
2412005 | Nordeste | São Gonçalo do Amarante | RN | Autarquia | Local | Serviço Autônomo de Água e Esgoto | SAAE | 123207 | 112550 | 10657 | 2412005UNTAA00083 | UTS83 - São Gonçalo do Amarante | Sim | 241200 - São Gonçalo do Amarante / RN | Lat -5.0834611 | Long -35.1004444 | 1.8 | 1.8 | 6-Desinfecção |  | 46.66 | Não | Não
2412005 | Nordeste | São Gonçalo do Amarante | RN | Autarquia | Local | Serviço Autônomo de Água e Esgoto | SAAE | 123207 | 112550 | 10657 | 2412005UNTAA00063 | UTS63 - São Gonçalo do Amarante | Sim | 241200 - São Gonçalo do Amarante / RN | Lat -5.0833556 | Long -35.1188556 | 6.1 | 5.8 | 6-Desinfecção |  | 155.52 | Não | Não
2412005 | Nordeste | São Gonçalo do Amarante | RN | Autarquia | Local | Serviço Autônomo de Água e Esgoto | SAAE | 123207 | 112550 | 10657 | 2412005UNTAA00023 | UTS23 - São Gonçalo do Amarante | Sim | 241200 - São Gonçalo do Amarante / RN | Lat -5.1171750 | Long -35.0188139 | 0.8 | 0.7 | 6-Desinfecção |  | 19.28 | Não | Não
2412005 | Nordeste | São Gonçalo do Amarante | RN | Autarquia | Local | Serviço Autônomo de Água e Esgoto | SAAE | 123207 | 112550 | 10657 | 2412005UNTAA00055 | UTS55 - São Gonçalo do Amarante | Sim | 241200 - São Gonçalo do Amarante / RN | Lat -5.1023856 | Long -35.1168189 | 2.8 | 2.6 | 6-Desinfecção |  | 69.98 | Não | Não
2412005 | Nordeste | São Gonçalo do Amarante | RN | Autarquia | Local | Serviço Autônomo de Água e Esgoto | SAAE | 123207 | 112550 | 10657 | 2412005UNTAA00077 | UTS77 - São Gonçalo do Amarante | Sim | 241200 - São Gonçalo do Amarante / RN | Lat -5.0834750 | Long -35.1353139 | 1.4 | 1.3 | 6-Desinfecção |  | 34.99 | Não | Não
2412005 | Nordeste | São Gonçalo do Amarante | RN | Autarquia | Local | Serviço Autônomo de Água e Esgoto | SAAE | 123207 | 112550 | 10657 | 2412005UNTAA00040 | UTS40 - São Gonçalo do Amarante | Sim | 241200 - São Gonçalo do Amarante / RN | Lat -5.1008833 | Long -35.1353556 | 4.6 | 4.4 | 6-Desinfecção |  | 116.64 | Não | Não
2412005 | Nordeste | São Gonçalo do Amarante | RN | Autarquia | Local | Serviço Autônomo de Água e Esgoto | SAAE | 123207 | 112550 | 10657 | 2412005UNTAA00079 | UTS79 - São Gonçalo do Amarante | Sim | 241200 - São Gonçalo do Amarante / RN | Lat -5.0689556 | Long -35.1359417 | 1.5 | 1.5 | 6-Desinfecção |  | 38.88 | Não | Não
2412005 | Nordeste | São Gonçalo do Amarante | RN | Autarquia | Local | Serviço Autônomo de Água e Esgoto | SAAE | 123207 | 112550 | 10657 | 2412005UNTAA00031 | UTS31 - São Gonçalo do Amarante | Sim | 241200 - São Gonçalo do Amarante / RN | Lat -5.1173833 | Long -35.1351222 | 5.5 | 5.3 | 6-Desinfecção |  | 139.97 | Não | Não
2412005 | Nordeste | São Gonçalo do Amarante | RN | Autarquia | Local | Serviço Autônomo de Água e Esgoto | SAAE | 123207 | 112550 | 10657 | 2412005UNTAA00078 | UTS78 - São Gonçalo do Amarante | Sim | 241200 - São Gonçalo do Amarante / RN | Lat -5.0684806 | Long -35.1358083 | 1.9 | 1.8 | 6-Desinfecção |  | 48.21 | Não | Não
2412005 | Nordeste | São Gonçalo do Amarante | RN | Autarquia | Local | Serviço Autônomo de Água e Esgoto | SAAE | 123207 | 112550 | 10657 | 2412005UNTAA00072 | UTS72 - São Gonçalo do Amarante | Sim | 241200 - São Gonçalo do Amarante / RN | Lat -5.0855833 | Long -35.1358889 | 1.5 | 1.5 | 6-Desinfecção |  | 39.27 | Não | Não
2412005 | Nordeste | São Gonçalo do Amarante | RN | Autarquia | Local | Serviço Autônomo de Água e Esgoto | SAAE | 123207 | 112550 | 10657 | 2412005UNTAA00029 | UTS29 - São Gonçalo do Amarante | Sim | 241200 - São Gonçalo do Amarante / RN | Lat -5.1025750 | Long -35.0506222 | 5.5 | 5.3 | 6-Desinfecção |  | 139.97 | Não | Não
2412005 | Nordeste | São Gonçalo do Amarante | RN | Autarquia | Local | Serviço Autônomo de Água e Esgoto | SAAE | 123207 | 112550 | 10657 | 2412005UNTAA00007 | UTS7 - São Gonçalo do Amarante | Sim | 241200 - São Gonçalo do Amarante / RN | Lat -5.1516750 | Long -35.0520833 | 0.7 | 0.7 | 6-Desinfecção |  | 18.66 | Não | Não
2412005 | Nordeste | São Gonçalo do Amarante | RN | Autarquia | Local | Serviço Autônomo de Água e Esgoto | SAAE | 123207 | 112550 | 10657 | 2412005UNTAA00071 | UTS71 - São Gonçalo do Amarante | Sim | 241200 - São Gonçalo do Amarante / RN | Lat -5.0855528 | Long -35.1501083 | 4.3 | 4.1 | 6-Desinfecção |  | 108.86 | Não | Não
2412005 | Nordeste | São Gonçalo do Amarante | RN | Autarquia | Local | Serviço Autônomo de Água e Esgoto | SAAE | 123207 | 112550 | 10657 | 2412005UNTAA00019 | UTS19 - São Gonçalo do Amarante | Sim | 241200 - São Gonçalo do Amarante / RN | Lat -5.1003917 | Long -35.1514056 | 2.6 | 2.5 | 6-Desinfecção |  | 66.22 | Não | Não
2412005 | Nordeste | São Gonçalo do Amarante | RN | Autarquia | Local | Serviço Autônomo de Água e Esgoto | SAAE | 123207 | 112550 | 10657 | 2412005UNTAA00034 | UTS34 - São Gonçalo do Amarante | Sim | 241200 - São Gonçalo do Amarante / RN | Lat -5.1169167 | Long -35.1340278 | 1.4 | 1.3 | 6-Desinfecção |  | 34.99 | Não | Não
2412005 | Nordeste | São Gonçalo do Amarante | RN | Autarquia | Local | Serviço Autônomo de Água e Esgoto | SAAE | 123207 | 112550 | 10657 | 2412005UNTAA00045 | UTS45 - São Gonçalo do Amarante | Sim | 241200 - São Gonçalo do Amarante / RN | Lat -5.1167889 | Long -35.1018444 | 8.6 | 8.2 | 6-Desinfecção |  | 217.73 | Não | Não
2412005 | Nordeste | São Gonçalo do Amarante | RN | Autarquia | Local | Serviço Autônomo de Água e Esgoto | SAAE | 123207 | 112550 | 10657 | 2412005UNTAA00100 | UTS100 - São Gonçalo do Amarante | Sim | 241200 - São Gonçalo do Amarante / RN | Lat -5.1022778 | Long -35.1182500 | 9.8 | 9.3 | 6-Desinfecção |  | 248.83 | Não | Não
2412005 | Nordeste | São Gonçalo do Amarante | RN | Autarquia | Local | Serviço Autônomo de Água e Esgoto | SAAE | 123207 | 112550 | 10657 | 2412005UNTAA00065 | UTS65 - São Gonçalo do Amarante | Sim | 241200 - São Gonçalo do Amarante / RN | Lat -5.0845472 | Long -35.1335639 | 2.3 | 2.2 | 6-Desinfecção |  | 58.32 | Não | Não
2412005 | Nordeste | São Gonçalo do Amarante | RN | Autarquia | Local | Serviço Autônomo de Água e Esgoto | SAAE | 123207 | 112550 | 10657 | 2412005UNTAA00081 | UTS81 - São Gonçalo do Amarante | Sim | 241200 - São Gonçalo do Amarante / RN | Lat -5.0671806 | Long -35.1001389 | 1.8 | 1.8 | 6-Desinfecção |  | 46.66 | Não | Não
2412005 | Nordeste | São Gonçalo do Amarante | RN | Autarquia | Local | Serviço Autônomo de Água e Esgoto | SAAE | 123207 | 112550 | 10657 | 2412005UNTAA00073 | UTS73 - São Gonçalo do Amarante | Sim | 241200 - São Gonçalo do Amarante / RN | Lat -5.1005250 | Long -35.1333389 | 1.1 | 1 | 6-Desinfecção |  | 27.22 | Não | Não
2412005 | Nordeste | São Gonçalo do Amarante | RN | Autarquia | Local | Serviço Autônomo de Água e Esgoto | SAAE | 123207 | 112550 | 10657 | 2412005UNTAA00047 | UTS47 - São Gonçalo do Amarante | Sim | 241200 - São Gonçalo do Amarante / RN | Lat -5.1012639 | Long -35.1011389 | 11.9 | 11.4 | 6-Desinfecção |  | 303.26 | Não | Não
2412005 | Nordeste | São Gonçalo do Amarante | RN | Autarquia | Local | Serviço Autônomo de Água e Esgoto | SAAE | 123207 | 112550 | 10657 | 2412005UNTAA00035 | UTS35 - São Gonçalo do Amarante | Sim | 241200 - São Gonçalo do Amarante / RN | Lat -5.1025278 | Long -35.1343694 | 3.1 | 2.9 | 6-Desinfecção |  | 77.76 | Não | Não
2412005 | Nordeste | São Gonçalo do Amarante | RN | Autarquia | Local | Serviço Autônomo de Água e Esgoto | SAAE | 123207 | 112550 | 10657 | 2412005UNTAA00046 | UTS46 - São Gonçalo do Amarante | Sim | 241200 - São Gonçalo do Amarante / RN | Lat -5.1168933 | Long -35.1168233 | 4.9 | 4.7 | 6-Desinfecção |  | 124.42 | Não | Não
2412005 | Nordeste | São Gonçalo do Amarante | RN | Autarquia | Local | Serviço Autônomo de Água e Esgoto | SAAE | 123207 | 112550 | 10657 | 2412005UNTAA00043 | UTS43 - São Gonçalo do Amarante | Sim | 241200 - São Gonçalo do Amarante / RN | Lat -5.1019578 | Long -35.1023678 | 4.6 | 4.4 | 6-Desinfecção |  | 116.64 | Não | Não
2412005 | Nordeste | São Gonçalo do Amarante | RN | Autarquia | Local | Serviço Autônomo de Água e Esgoto | SAAE | 123207 | 112550 | 10657 | 2412005UNTAA00027 | UTS27 - São Gonçalo do Amarante | Sim | 241200 - São Gonçalo do Amarante / RN | Lat -5.1169167 | Long -35.0505417 | 4.6 | 4.4 | 6-Desinfecção |  | 116.64 | Não | Não
2412005 | Nordeste | São Gonçalo do Amarante | RN | Autarquia | Local | Serviço Autônomo de Água e Esgoto | SAAE | 123207 | 112550 | 10657 | 2412005UNTAA00085 | UTS85 - São Gonçalo do Amarante | Sim | 241200 - São Gonçalo do Amarante / RN | Lat -5.0668500 | Long -35.0335000 | 2.3 | 2.2 | 6-Desinfecção |  | 58.32 | Não | Não
2412005 | Nordeste | São Gonçalo do Amarante | RN | Autarquia | Local | Serviço Autônomo de Água e Esgoto | SAAE | 123207 | 112550 | 10657 | 2412005UNTAA00033 | UTS33 - São Gonçalo do Amarante | Sim | 241200 - São Gonçalo do Amarante / RN | Lat -5.1194167 | Long -35.1336111 | 2.2 | 2.1 | 6-Desinfecção |  | 55.99 | Não | Não
2412005 | Nordeste | São Gonçalo do Amarante | RN | Autarquia | Local | Serviço Autônomo de Água e Esgoto | SAAE | 123207 | 112550 | 10657 | 2412005UNTAA00082 | UTS82 - São Gonçalo do Amarante | Sim | 241200 - São Gonçalo do Amarante / RN | Lat -5.0681056 | Long -35.1013917 | 0.8 | 0.7 | 6-Desinfecção |  | 19.44 | Não | Não
2412005 | Nordeste | São Gonçalo do Amarante | RN | Autarquia | Local | Serviço Autônomo de Água e Esgoto | SAAE | 123207 | 112550 | 10657 | 2412005UNTAA00095 | UTS95 - São Gonçalo do Amarante | Sim | 241200 - São Gonçalo do Amarante / RN | Lat -5.1189417 | Long -35.1517750 | 4.6 | 4.4 | 6-Desinfecção |  | 116.64 | Não | Não
2412005 | Nordeste | São Gonçalo do Amarante | RN | Autarquia | Local | Serviço Autônomo de Água e Esgoto | SAAE | 123207 | 112550 | 10657 | 2412005UNTAA00089 | UTS89 - São Gonçalo do Amarante | Sim | 241200 - São Gonçalo do Amarante / RN | Lat -5.1004139 | Long -35.1000917 | 1.4 | 1.3 | 6-Desinfecção |  | 34.99 | Não | Não
2412005 | Nordeste | São Gonçalo do Amarante | RN | Autarquia | Local | Serviço Autônomo de Água e Esgoto | SAAE | 123207 | 112550 | 10657 | 2412005UNTAA00060 | UTS60 - São Gonçalo do Amarante | Sim | 241200 - São Gonçalo do Amarante / RN | Lat -5.0678056 | Long -35.1341111 | 9.3 | 8.9 | 6-Desinfecção |  | 236.39 | Não | Não
2412005 | Nordeste | São Gonçalo do Amarante | RN | Autarquia | Local | Serviço Autônomo de Água e Esgoto | SAAE | 123207 | 112550 | 10657 | 2412005UNTAA00067 | UTS67 - São Gonçalo do Amarante | Sim | 241200 - São Gonçalo do Amarante / RN | Lat -5.0680833 | Long -35.1334861 | 2.1 | 2 | 6-Desinfecção |  | 52.88 | Não | Não
2412005 | Nordeste | São Gonçalo do Amarante | RN | Autarquia | Local | Serviço Autônomo de Água e Esgoto | SAAE | 123207 | 112550 | 10657 | 2412005UNTAA00010 | UTS10 - São Gonçalo do Amarante | Sim | 241200 - São Gonçalo do Amarante / RN | Lat -5.1188056 | Long -35.1501944 | 1.4 | 1.3 | 6-Desinfecção |  | 34.99 | Não | Não
2412005 | Nordeste | São Gonçalo do Amarante | RN | Autarquia | Local | Serviço Autônomo de Água e Esgoto | SAAE | 123207 | 112550 | 10657 | 2412005UNTAA00090 | UTS90 - São Gonçalo do Amarante | Sim | 241200 - São Gonçalo do Amarante / RN | Lat -5.1010444 | Long -35.1020861 | 0.6 | 0.5 | 6-Desinfecção |  | 14 | Não | Não
2412005 | Nordeste | São Gonçalo do Amarante | RN | Autarquia | Local | Serviço Autônomo de Água e Esgoto | SAAE | 123207 | 112550 | 10657 | 2412005UNTAA00030 | UTS30 - São Gonçalo do Amarante | Sim | 241200 - São Gonçalo do Amarante / RN | Lat -5.1167389 | Long -35.1350861 | 8.4 | 8 | 6-Desinfecção |  | 212.75 | Não | Não
2412005 | Nordeste | São Gonçalo do Amarante | RN | Autarquia | Local | Serviço Autônomo de Água e Esgoto | SAAE | 123207 | 112550 | 10657 | 2412005UNTAA00103 | UTS103 - São Gonçalo do Amarante | Sim | 241200 - São Gonçalo do Amarante / RN | Lat -5.1168583 | Long -35.1500639 | 3.7 | 3.5 | 6-Desinfecção |  | 93.31 | Não | Não
2412005 | Nordeste | São Gonçalo do Amarante | RN | Autarquia | Local | Serviço Autônomo de Água e Esgoto | SAAE | 123207 | 112550 | 10657 | 2412005UNTAA00015 | UTS15 - São Gonçalo do Amarante | Sim | 241200 - São Gonçalo do Amarante / RN | Lat -5.1185833 | Long -35.1523889 | 3.1 | 2.9 | 6-Desinfecção |  | 77.76 | Não | Não
2412005 | Nordeste | São Gonçalo do Amarante | RN | Autarquia | Local | Serviço Autônomo de Água e Esgoto | SAAE | 123207 | 112550 | 10657 | 2412005UNTAA00058 | UTS58 - São Gonçalo do Amarante | Sim | 241200 - São Gonçalo do Amarante / RN | Lat -5.1006944 | Long -35.1168194 | 4.6 | 4.4 | 6-Desinfecção |  | 116.64 | Não | Não
2412005 | Nordeste | São Gonçalo do Amarante | RN | Autarquia | Local | Serviço Autônomo de Água e Esgoto | SAAE | 123207 | 112550 | 10657 | 2412005UNTAA00088 | UTS88 - São Gonçalo do Amarante | Sim | 241200 - São Gonçalo do Amarante / RN | Lat -5.1000972 | Long -35.1006278 | 1.5 | 1.5 | 6-Desinfecção |  | 38.88 | Não | Não
2412005 | Nordeste | São Gonçalo do Amarante | RN | Autarquia | Local | Serviço Autônomo de Água e Esgoto | SAAE | 123207 | 112550 | 10657 | 2412005UNTAA00076 | UTS76 - São Gonçalo do Amarante | Sim | 241200 - São Gonçalo do Amarante / RN | Lat -5.0834250 | Long -35.1340278 | 3.2 | 3.1 | 6-Desinfecção |  | 81.65 | Não | Não
2412005 | Nordeste | São Gonçalo do Amarante | RN | Autarquia | Local | Serviço Autônomo de Água e Esgoto | SAAE | 123207 | 112550 | 10657 | 2412005UNTAA00004 | UTS4 - São Gonçalo do Amarante | Sim | 241200 - São Gonçalo do Amarante / RN | Lat -5.0001694 | Long -35.0673333 | 2.2 | 2.1 | 6-Desinfecção |  | 55.99 | Não | Não
2412005 | Nordeste | São Gonçalo do Amarante | RN | Autarquia | Local | Serviço Autônomo de Água e Esgoto | SAAE | 123207 | 112550 | 10657 | 2412005UNTAA00048 | UTS48 - São Gonçalo do Amarante | Sim | 241200 - São Gonçalo do Amarante / RN | Lat -5.1021083 | Long -35.1171917 | 7.6 | 7.3 | 6-Desinfecção |  | 194.4 | Não | Não
2412005 | Nordeste | São Gonçalo do Amarante | RN | Autarquia | Local | Serviço Autônomo de Água e Esgoto | SAAE | 123207 | 112550 | 10657 | 2412005UNTAA00059 | UTS59 - São Gonçalo do Amarante | Sim | 241200 - São Gonçalo do Amarante / RN | Lat -5.1002639 | Long -35.1012222 | 6.4 | 6.1 | 6-Desinfecção |  | 163.3 | Não | Não
2412005 | Nordeste | São Gonçalo do Amarante | RN | Autarquia | Local | Serviço Autônomo de Água e Esgoto | SAAE | 123207 | 112550 | 10657 | 2412005UNTAA00020 | UTS20 - São Gonçalo do Amarante | Sim | 241200 - São Gonçalo do Amarante / RN | Lat -5.1003028 | Long -35.1526750 | 2.8 | 2.6 | 6-Desinfecção |  | 69.98 | Não | Não
2412005 | Nordeste | São Gonçalo do Amarante | RN | Autarquia | Local | Serviço Autônomo de Água e Esgoto | SAAE | 123207 | 112550 | 10657 | 2412005UNTAA00054 | UTS54 - São Gonçalo do Amarante | Sim | 241200 - São Gonçalo do Amarante / RN | Lat -5.1000178 | Long -35.1023528 | 9.2 | 8.8 | 6-Desinfecção |  | 233.28 | Não | Não
2412005 | Nordeste | São Gonçalo do Amarante | RN | Autarquia | Local | Serviço Autônomo de Água e Esgoto | SAAE | 123207 | 112550 | 10657 | 2412005UNTAA00008 | UTS8 - São Gonçalo do Amarante | Sim | 241200 - São Gonçalo do Amarante / RN | Lat -5.0014639 | Long -35.0502750 | 1.2 | 1.2 | 6-Desinfecção |  | 31.1 | Não | Não
2412005 | Nordeste | São Gonçalo do Amarante | RN | Autarquia | Local | Serviço Autônomo de Água e Esgoto | SAAE | 123207 | 112550 | 10657 | 2412005UNTAA00009 | UTS9 - São Gonçalo do Amarante | Sim | 241200 - São Gonçalo do Amarante / RN | Lat -5.1500250 | Long -35.1019250 | 0.9 | 0.9 | 6-Desinfecção |  | 23.33 | Não | Não
2412005 | Nordeste | São Gonçalo do Amarante | RN | Autarquia | Local | Serviço Autônomo de Água e Esgoto | SAAE | 123207 | 112550 | 10657 | 2412005UNTAA00087 | UTS87 - São Gonçalo do Amarante | Sim | 241200 - São Gonçalo do Amarante / RN | Lat -5.1001639 | Long -35.1011917 | 0.5 | 0.4 | 6-Desinfecção |  | 11.66 | Não | Não
2412005 | Nordeste | São Gonçalo do Amarante | RN | Autarquia | Local | Serviço Autônomo de Água e Esgoto | SAAE | 123207 | 112550 | 10657 | 2412005UNTAA00064 | UTS64 - São Gonçalo do Amarante | Sim | 241200 - São Gonçalo do Amarante / RN | Lat -5.0860111 | Long -35.1169778 | 9.2 | 8.8 | 6-Desinfecção |  | 233.28 | Não | Não
2412005 | Nordeste | São Gonçalo do Amarante | RN | Autarquia | Local | Serviço Autônomo de Água e Esgoto | SAAE | 123207 | 112550 | 10657 | 2412005UNTAA00056 | UTS56 - São Gonçalo do Amarante | Sim | 241200 - São Gonçalo do Amarante / RN | Lat -5.1021278 | Long -35.1019167 | 1.7 | 1.6 | 6-Desinfecção |  | 41.99 | Não | Não
2513703 | Nordeste | Santa Rita | PB | CAD0002: Empresa privada; CAD0003: Local; CAD0005: Águas do Nordeste S.A.; CAD0006: ANE; Habitantes DFE0001: 159121; Habitantes DFE0002: 141411; Habitantes DFE0003: 17710; Habitantes GTA2100: 2513703UNTAA00001; Habitantes GTA2101: ETA - SEDE; Habitantes GTA2102: Sim; l/s GTA2107: 260
2801306 | Nordeste | Capela | SE | CAD0002: Autarquia; CAD0003: Local; CAD0005: Serviço Autônomo de Águas e Esgotos; CAD0006: SAAE; Habitantes DFE0001: 32716; Habitantes DFE0002: 22698; Habitantes DFE0003: 10018; Habitantes GTA2100: 2801306UNTAA00002; Habitantes GTA2101: SD 3 - Capela; Habitantes GTA2102: Sim
2801306 | Nordeste | Capela | SE | CAD0002: Autarquia; CAD0003: Local; CAD0005: Serviço Autônomo de Águas e Esgotos; CAD0006: SAAE; Habitantes DFE0001: 32716; Habitantes DFE0002: 22698; Habitantes DFE0003: 10018; Habitantes GTA2100: 2801306UNTAA00004; Habitantes GTA2101: SD 2 - Capela; Habitantes GTA2102: Sim
2801306 | Nordeste | Capela | SE | CAD0002: Autarquia; CAD0003: Local; CAD0005: Serviço Autônomo de Águas e Esgotos; CAD0006: SAAE; Habitantes DFE0001: 32716; Habitantes DFE0002: 22698; Habitantes DFE0003: 10018; Habitantes GTA2100: 2801306UNTAA00001; Habitantes GTA2101: ETA 1 - Capela; Habitantes GTA2102: Sim
2801306 | Nordeste | Capela | SE | CAD0002: Autarquia; CAD0003: Local; CAD0005: Serviço Autônomo de Águas e Esgotos; CAD0006: SAAE; Habitantes DFE0001: 32716; Habitantes DFE0002: 22698; Habitantes DFE0003: 10018; Habitantes GTA2100: 2801306UNTAA00003; Habitantes GTA2101: SD 1 - Capela; Habitantes GTA2102: Sim
2801306 | Nordeste | Capela | SE | CAD0002: Autarquia; CAD0003: Local; CAD0005: Serviço Autônomo de Águas e Esgotos; CAD0006: SAAE; Habitantes DFE0001: 32716; Habitantes DFE0002: 22698; Habitantes DFE0003: 10018; Habitantes GTA2100: 2801306UNTAA00005; Habitantes GTA2101: SD 4 - Capela; Habitantes GTA2102: Sim
2802106 | Nordeste | Estância | SE | CAD0002: Autarquia; CAD0003: Local; CAD0005: Serviço Autônomo de Água e Esgoto; CAD0006: SAAE; Habitantes DFE0001: 66978; Habitantes DFE0002: 58894; Habitantes DFE0003: 8084; Habitantes GTA2100: 2802106UNTAA00007; Habitantes GTA2101: UTS Lot. Viva Alecrim; Habitantes GTA2102: Sim
2802106 | Nordeste | Estância | SE | CAD0002: Autarquia; CAD0003: Local; CAD0005: Serviço Autônomo de Água e Esgoto; CAD0006: SAAE; Habitantes DFE0001: 66978; Habitantes DFE0002: 58894; Habitantes DFE0003: 8084; Habitantes GTA2100: 2802106UNTAA00002; Habitantes GTA2101: ETA Central - Estância; Habitantes GTA2102: Sim
2802106 | Nordeste | Estância | SE | CAD0002: Autarquia; CAD0003: Local; CAD0005: Serviço Autônomo de Água e Esgoto; CAD0006: SAAE; Habitantes DFE0001: 66978; Habitantes DFE0002: 58894; Habitantes DFE0003: 8084; Habitantes GTA2100: 2802106UNTAA00008; Habitantes GTA2101: UTS Res. Recanto Verde; Habitantes GTA2102: Sim
2802106 | Nordeste | Estância | SE | CAD0002: Autarquia; CAD0003: Local; CAD0005: Serviço Autônomo de Água e Esgoto; CAD0006: SAAE; Habitantes DFE0001: 66978; Habitantes DFE0002: 58894; Habitantes DFE0003: 8084; Habitantes GTA2100: 2802106UNTAA00001; Habitantes GTA2101: ETA Bairro Cidade Nova; Habitantes GTA2102: Sim
2802106 | Nordeste | Estância | SE | CAD0002: Autarquia; CAD0003: Local; CAD0005: Serviço Autônomo de Água e Esgoto; CAD0006: SAAE; Habitantes DFE0001: 66978; Habitantes DFE0002: 58894; Habitantes DFE0003: 8084; Habitantes GTA2100: 2802106UNTAA00003; Habitantes GTA2101: UTS Lot. Paraíso; Habitantes GTA2102: Sim
2802106 | Nordeste | Estância | SE | CAD0002: Autarquia; CAD0003: Local; CAD0005: Serviço Autônomo de Água e Esgoto; CAD0006: SAAE; Habitantes DFE0001: 66978; Habitantes DFE0002: 58894; Habitantes DFE0003: 8084; Habitantes GTA2100: 2802106UNTAA00004; Habitantes GTA2101: UTS Lot. Colorado; Habitantes GTA2102: Sim
2802106 | Nordeste | Estância | SE | CAD0002: Autarquia; CAD0003: Local; CAD0005: Serviço Autônomo de Água e Esgoto; CAD0006: SAAE; Habitantes DFE0001: 66978; Habitantes DFE0002: 58894; Habitantes DFE0003: 8084; Habitantes GTA2100: 2802106UNTAA00006; Habitantes GTA2101: UTS Conj. Albano Franco; Habitantes GTA2102: Sim
2802106 | Nordeste | Estância | SE | CAD0002: Autarquia; CAD0003: Local; CAD0005: Serviço Autônomo de Água e Esgoto; CAD0006: SAAE; Habitantes DFE0001: 66978; Habitantes DFE0002: 58894; Habitantes DFE0003: 8084; Habitantes GTA2100: 2802106UNTAA00005; Habitantes GTA2101: UTS Conj. Santo Antônio; Habitantes GTA2102: Sim
2900702 | Nordeste | Alagoinhas | BA | CAD0002: Autarquia; CAD0003: Local; CAD0005: Serviço Autônomo de Água e Esgoto; CAD0006: SAAE; Habitantes DFE0001: 160662; Habitantes DFE0002: 140933; Habitantes DFE0003: 19729; Habitantes GTA2100: 2900702UNTAA00006; Habitantes GTA2101: UTS Nova Brasília; Habitantes GTA2102: Sim; l/s GTA2107: 37.9
2900702 | Nordeste | Alagoinhas | BA | CAD0002: Autarquia; CAD0003: Local; CAD0005: Serviço Autônomo de Água e Esgoto; CAD0006: SAAE; Habitantes DFE0001: 160662; Habitantes DFE0002: 140933; Habitantes DFE0003: 19729; Habitantes GTA2100: 2900702UNTAA00039; Habitantes GTA2101: UTS Riacho da Guia; Habitantes GTA2102: Sim; l/s GTA2107: 8
2900702 | Nordeste | Alagoinhas | BA | CAD0002: Autarquia; CAD0003: Local; CAD0005: Serviço Autônomo de Água e Esgoto; CAD0006: SAAE; Habitantes DFE0001: 160662; Habitantes DFE0002: 140933; Habitantes DFE0003: 19729; Habitantes GTA2100: 2900702UNTAA00029; Habitantes GTA2101: UTS Oiteiro; Habitantes GTA2102: Sim; l/s GTA2107: 2.2
2900702 | Nordeste | Alagoinhas | BA | CAD0002: Autarquia; CAD0003: Local; CAD0005: Serviço Autônomo de Água e Esgoto; CAD0006: SAAE; Habitantes DFE0001: 160662; Habitantes DFE0002: 140933; Habitantes DFE0003: 19729; Habitantes GTA2100: 2900702UNTAA00030; Habitantes GTA2101: UTS Parque São Bernardo; Habitantes GTA2102: Sim; l/s GTA2107: 4.5
2900702 | Nordeste | Alagoinhas | BA | CAD0002: Autarquia; CAD0003: Local; CAD0005: Serviço Autônomo de Água e Esgoto; CAD0006: SAAE; Habitantes DFE0001: 160662; Habitantes DFE0002: 140933; Habitantes DFE0003: 19729; Habitantes GTA2100: 2900702UNTAA00032; Habitantes GTA2101: UTS Sauipe; Habitantes GTA2102: Sim; l/s GTA2107: 2.5
2900702 | Nordeste | Alagoinhas | BA | CAD0002: Autarquia; CAD0003: Local; CAD0005: Serviço Autônomo de Água e Esgoto; CAD0006: SAAE; Habitantes DFE0001: 160662; Habitantes DFE0002: 140933; Habitantes DFE0003: 19729; Habitantes GTA2100: 2900702UNTAA00004; Habitantes GTA2101: UTS Miguel Velho; Habitantes GTA2102: Sim; l/s GTA2107: 28
2900702 | Nordeste | Alagoinhas | BA | CAD0002: Autarquia; CAD0003: Local; CAD0005: Serviço Autônomo de Água e Esgoto; CAD0006: SAAE; Habitantes DFE0001: 160662; Habitantes DFE0002: 140933; Habitantes DFE0003: 19729; Habitantes GTA2100: 2900702UNTAA00024; Habitantes GTA2101: UTS Pindobal; Habitantes GTA2102: Sim; l/s GTA2107: 3.3
2900702 | Nordeste | Alagoinhas | BA | CAD0002: Autarquia; CAD0003: Local; CAD0005: Serviço Autônomo de Água e Esgoto; CAD0006: SAAE; Habitantes DFE0001: 160662; Habitantes DFE0002: 140933; Habitantes DFE0003: 19729; Habitantes GTA2100: 2900702UNTAA00010; Habitantes GTA2101: UTS Parque dos Eucaliptos; Habitantes GTA2102: Sim; l/s GTA2107: 5.6
2900702 | Nordeste | Alagoinhas | BA | CAD0002: Autarquia; CAD0003: Local; CAD0005: Serviço Autônomo de Água e Esgoto; CAD0006: SAAE; Habitantes DFE0001: 160662; Habitantes DFE0002: 140933; Habitantes DFE0003: 19729; Habitantes GTA2100: 2900702UNTAA00044; Habitantes GTA2101: UTS Baixão; Habitantes GTA2102: Sim; l/s GTA2107: 2
2900702 | Nordeste | Alagoinhas | BA | CAD0002: Autarquia; CAD0003: Local; CAD0005: Serviço Autônomo de Água e Esgoto; CAD0006: SAAE; Habitantes DFE0001: 160662; Habitantes DFE0002: 140933; Habitantes DFE0003: 19729; Habitantes GTA2100: 2900702UNTAA00001; Habitantes GTA2101: UTS Sobocó; Habitantes GTA2102: Sim; l/s GTA2107: 350
2900702 | Nordeste | Alagoinhas | BA | CAD0002: Autarquia; CAD0003: Local; CAD0005: Serviço Autônomo de Água e Esgoto; CAD0006: SAAE; Habitantes DFE0001: 160662; Habitantes DFE0002: 140933; Habitantes DFE0003: 19729; Habitantes GTA2100: 2900702UNTAA00013; Habitantes GTA2101: UTS Cruzeiro dos Montes II; Habitantes GTA2102: Sim; l/s GTA2107: 11
2900702 | Nordeste | Alagoinhas | BA | CAD0002: Autarquia; CAD0003: Local; CAD0005: Serviço Autônomo de Água e Esgoto; CAD0006: SAAE; Habitantes DFE0001: 160662; Habitantes DFE0002: 140933; Habitantes DFE0003: 19729; Habitantes GTA2100: 2900702UNTAA00003; Habitantes GTA2101: UTS Mangalô; Habitantes GTA2102: Sim; l/s GTA2107: 26
2900702 | Nordeste | Alagoinhas | BA | CAD0002: Autarquia; CAD0003: Local; CAD0005: Serviço Autônomo de Água e Esgoto; CAD0006: SAAE; Habitantes DFE0001: 160662; Habitantes DFE0002: 140933; Habitantes DFE0003: 19729; Habitantes GTA2100: 2900702UNTAA00011; Habitantes GTA2101: UTS Urbis III; Habitantes GTA2102: Sim; l/s GTA2107: 50
2900702 | Nordeste | Alagoinhas | BA | CAD0002: Autarquia; CAD0003: Local; CAD0005: Serviço Autônomo de Água e Esgoto; CAD0006: SAAE; Habitantes DFE0001: 160662; Habitantes DFE0002: 140933; Habitantes DFE0003: 19729; Habitantes GTA2100: 2900702UNTAA00025; Habitantes GTA2101: UTS Tucum; Habitantes GTA2102: Sim; l/s GTA2107: 1.5
2900702 | Nordeste | Alagoinhas | BA | CAD0002: Autarquia; CAD0003: Local; CAD0005: Serviço Autônomo de Água e Esgoto; CAD0006: SAAE; Habitantes DFE0001: 160662; Habitantes DFE0002: 140933; Habitantes DFE0003: 19729; Habitantes GTA2100: 2900702UNTAA00041; Habitantes GTA2101: UTS Quizambu; Habitantes GTA2102: Sim; l/s GTA2107: 4.3
2900702 | Nordeste | Alagoinhas | BA | CAD0002: Autarquia; CAD0003: Local; CAD0005: Serviço Autônomo de Água e Esgoto; CAD0006: SAAE; Habitantes DFE0001: 160662; Habitantes DFE0002: 140933; Habitantes DFE0003: 19729; Habitantes GTA2100: 2900702UNTAA00018; Habitantes GTA2101: UTS Estevão; Habitantes GTA2102: Sim; l/s GTA2107: 3.6
2900702 | Nordeste | Alagoinhas | BA | CAD0002: Autarquia; CAD0003: Local; CAD0005: Serviço Autônomo de Água e Esgoto; CAD0006: SAAE; Habitantes DFE0001: 160662; Habitantes DFE0002: 140933; Habitantes DFE0003: 19729; Habitantes GTA2100: 2900702UNTAA00035; Habitantes GTA2101: UTS Encantado; Habitantes GTA2102: Sim; l/s GTA2107: 6.5
2900702 | Nordeste | Alagoinhas | BA | CAD0002: Autarquia; CAD0003: Local; CAD0005: Serviço Autônomo de Água e Esgoto; CAD0006: SAAE; Habitantes DFE0001: 160662; Habitantes DFE0002: 140933; Habitantes DFE0003: 19729; Habitantes GTA2100: 2900702UNTAA00022; Habitantes GTA2101: UTS Canto Escuro; Habitantes GTA2102: Sim; l/s GTA2107: 8
2900702 | Nordeste | Alagoinhas | BA | CAD0002: Autarquia; CAD0003: Local; CAD0005: Serviço Autônomo de Água e Esgoto; CAD0006: SAAE; Habitantes DFE0001: 160662; Habitantes DFE0002: 140933; Habitantes DFE0003: 19729; Habitantes GTA2100: 2900702UNTAA00040; Habitantes GTA2101: UTS Conceição; Habitantes GTA2102: Sim; l/s GTA2107: 11
2900702 | Nordeste | Alagoinhas | BA | CAD0002: Autarquia; CAD0003: Local; CAD0005: Serviço Autônomo de Água e Esgoto; CAD0006: SAAE; Habitantes DFE0001: 160662; Habitantes DFE0002: 140933; Habitantes DFE0003: 19729; Habitantes GTA2100: 2900702UNTAA00005; Habitantes GTA2101: UTS Santa Maria; Habitantes GTA2102: Sim; l/s GTA2107: 12.5
2900702 | Nordeste | Alagoinhas | BA | CAD0002: Autarquia; CAD0003: Local; CAD0005: Serviço Autônomo de Água e Esgoto; CAD0006: SAAE; Habitantes DFE0001: 160662; Habitantes DFE0002: 140933; Habitantes DFE0003: 19729; Habitantes GTA2100: 2900702UNTAA00021; Habitantes GTA2101: UTS Narandiba; Habitantes GTA2102: Sim; l/s GTA2107: 13
2900702 | Nordeste | Alagoinhas | BA | CAD0002: Autarquia; CAD0003: Local; CAD0005: Serviço Autônomo de Água e Esgoto; CAD0006: SAAE; Habitantes DFE0001: 160662; Habitantes DFE0002: 140933; Habitantes DFE0003: 19729; Habitantes GTA2100: 2900702UNTAA00034; Habitantes GTA2101: UTS Ladeira Grande; Habitantes GTA2102: Sim; l/s GTA2107: 1.5
2900702 | Nordeste | Alagoinhas | BA | CAD0002: Autarquia; CAD0003: Local; CAD0005: Serviço Autônomo de Água e Esgoto; CAD0006: SAAE; Habitantes DFE0001: 160662; Habitantes DFE0002: 140933; Habitantes DFE0003: 19729; Habitantes GTA2100: 2900702UNTAA00008; Habitantes GTA2101: UTS Urupiara; Habitantes GTA2102: Sim; l/s GTA2107: 30
2900702 | Nordeste | Alagoinhas | BA | CAD0002: Autarquia; CAD0003: Local; CAD0005: Serviço Autônomo de Água e Esgoto; CAD0006: SAAE; Habitantes DFE0001: 160662; Habitantes DFE0002: 140933; Habitantes DFE0003: 19729; Habitantes GTA2100: 2900702UNTAA00037; Habitantes GTA2101: UTS Sucupira; Habitantes GTA2102: Sim; l/s GTA2107: 7.6
2900702 | Nordeste | Alagoinhas | BA | CAD0002: Autarquia; CAD0003: Local; CAD0005: Serviço Autônomo de Água e Esgoto; CAD0006: SAAE; Habitantes DFE0001: 160662; Habitantes DFE0002: 140933; Habitantes DFE0003: 19729; Habitantes GTA2100: 2900702UNTAA00031; Habitantes GTA2101: UTS Disai; Habitantes GTA2102: Sim; l/s GTA2107: 14.2
2900702 | Nordeste | Alagoinhas | BA | CAD0002: Autarquia; CAD0003: Local; CAD0005: Serviço Autônomo de Água e Esgoto; CAD0006: SAAE; Habitantes DFE0001: 160662; Habitantes DFE0002: 140933; Habitantes DFE0003: 19729; Habitantes GTA2100: 2900702UNTAA00043; Habitantes GTA2101: UTS Tombador; Habitantes GTA2102: Sim; l/s GTA2107: 5
2900702 | Nordeste | Alagoinhas | BA | CAD0002: Autarquia; CAD0003: Local; CAD0005: Serviço Autônomo de Água e Esgoto; CAD0006: SAAE; Habitantes DFE0001: 160662; Habitantes DFE0002: 140933; Habitantes DFE0003: 19729; Habitantes GTA2100: 2900702UNTAA00028; Habitantes GTA2101: UTS Cangula; Habitantes GTA2102: Sim; l/s GTA2107: 7
2900702 | Nordeste | Alagoinhas | BA | CAD0002: Autarquia; CAD0003: Local; CAD0005: Serviço Autônomo de Água e Esgoto; CAD0006: SAAE; Habitantes DFE0001: 160662; Habitantes DFE0002: 140933; Habitantes DFE0003: 19729; Habitantes GTA2100: 2900702UNTAA00042; Habitantes GTA2101: UTS Patioba; Habitantes GTA2102: Sim; l/s GTA2107: 2
2900702 | Nordeste | Alagoinhas | BA | CAD0002: Autarquia; CAD0003: Local; CAD0005: Serviço Autônomo de Água e Esgoto; CAD0006: SAAE; Habitantes DFE0001: 160662; Habitantes DFE0002: 140933; Habitantes DFE0003: 19729; Habitantes GTA2100: 2900702UNTAA00007; Habitantes GTA2101: UTS Santo Antonio; Habitantes GTA2102: Sim; l/s GTA2107: 34
2900702 | Nordeste | Alagoinhas | BA | CAD0002: Autarquia; CAD0003: Local; CAD0005: Serviço Autônomo de Água e Esgoto; CAD0006: SAAE; Habitantes DFE0001: 160662; Habitantes DFE0002: 140933; Habitantes DFE0003: 19729; Habitantes GTA2100: 2900702UNTAA00014; Habitantes GTA2101: UTS Coqueiral; Habitantes GTA2102: Sim; l/s GTA2107: 2.6
2900702 | Nordeste | Alagoinhas | BA | CAD0002: Autarquia; CAD0003: Local; CAD0005: Serviço Autônomo de Água e Esgoto; CAD0006: SAAE; Habitantes DFE0001: 160662; Habitantes DFE0002: 140933; Habitantes DFE0003: 19729; Habitantes GTA2100: 2900702UNTAA00019; Habitantes GTA2101: UTS Estevão de Cima; Habitantes GTA2102: Sim; l/s GTA2107: 1.6
2900702 | Nordeste | Alagoinhas | BA | CAD0002: Autarquia; CAD0003: Local; CAD0005: Serviço Autônomo de Água e Esgoto; CAD0006: SAAE; Habitantes DFE0001: 160662; Habitantes DFE0002: 140933; Habitantes DFE0003: 19729; Habitantes GTA2100: 2900702UNTAA00016; Habitantes GTA2101: UTS Uirassu; Habitantes GTA2102: Sim; l/s GTA2107: 13
2900702 | Nordeste | Alagoinhas | BA | CAD0002: Autarquia; CAD0003: Local; CAD0005: Serviço Autônomo de Água e Esgoto; CAD0006: SAAE; Habitantes DFE0001: 160662; Habitantes DFE0002: 140933; Habitantes DFE0003: 19729; Habitantes GTA2100: 2900702UNTAA00038; Habitantes GTA2101: UTS Canoas; Habitantes GTA2102: Sim; l/s GTA2107: 2.3
2900702 | Nordeste | Alagoinhas | BA | CAD0002: Autarquia; CAD0003: Local; CAD0005: Serviço Autônomo de Água e Esgoto; CAD0006: SAAE; Habitantes DFE0001: 160662; Habitantes DFE0002: 140933; Habitantes DFE0003: 19729; Habitantes GTA2100: 2900702UNTAA00026; Habitantes GTA2101: UTS Guabiraba; Habitantes GTA2102: Sim; l/s GTA2107: 1.8
2900702 | Nordeste | Alagoinhas | BA | CAD0002: Autarquia; CAD0003: Local; CAD0005: Serviço Autônomo de Água e Esgoto; CAD0006: SAAE; Habitantes DFE0001: 160662; Habitantes DFE0002: 140933; Habitantes DFE0003: 19729; Habitantes GTA2100: 2900702UNTAA00020; Habitantes GTA2101: UTS Macaquinho; Habitantes GTA2102: Sim; l/s GTA2107: 2.2
2900702 | Nordeste | Alagoinhas | BA | CAD0002: Autarquia; CAD0003: Local; CAD0005: Serviço Autônomo de Água e Esgoto; CAD0006: SAAE; Habitantes DFE0001: 160662; Habitantes DFE0002: 140933; Habitantes DFE0003: 19729; Habitantes GTA2100: 2900702UNTAA00023; Habitantes GTA2101: UTS Uruba; Habitantes GTA2102: Sim; l/s GTA2107: 5.5
2900702 | Nordeste | Alagoinhas | BA | CAD0002: Autarquia; CAD0003: Local; CAD0005: Serviço Autônomo de Água e Esgoto; CAD0006: SAAE; Habitantes DFE0001: 160662; Habitantes DFE0002: 140933; Habitantes DFE0003: 19729; Habitantes GTA2100: 2900702UNTAA00027; Habitantes GTA2101: UTS Boa União; Habitantes GTA2102: Sim; l/s GTA2107: 3.9
2900702 | Nordeste | Alagoinhas | BA | CAD0002: Autarquia; CAD0003: Local; CAD0005: Serviço Autônomo de Água e Esgoto; CAD0006: SAAE; Habitantes DFE0001: 160662; Habitantes DFE0002: 140933; Habitantes DFE0003: 19729; Habitantes GTA2100: 2900702UNTAA00036; Habitantes GTA2101: UTS Km 19; Habitantes GTA2102: Sim; l/s GTA2107: 4.9
2900702 | Nordeste | Alagoinhas | BA | CAD0002: Autarquia; CAD0003: Local; CAD0005: Serviço Autônomo de Água e Esgoto; CAD0006: SAAE; Habitantes DFE0001: 160662; Habitantes DFE0002: 140933; Habitantes DFE0003: 19729; Habitantes GTA2100: 2900702UNTAA00012; Habitantes GTA2101: UTS Cruzeiro dos Montes; Habitantes GTA2102: Sim; l/s GTA2107: 17.7
2900702 | Nordeste | Alagoinhas | BA | CAD0002: Autarquia; CAD0003: Local; CAD0005: Serviço Autônomo de Água e Esgoto; CAD0006: SAAE; Habitantes DFE0001: 160662; Habitantes DFE0002: 140933; Habitantes DFE0003: 19729; Habitantes GTA2100: 2900702UNTAA00045; Habitantes GTA2101: UTS Águas do Viver; Habitantes GTA2102: Sim; l/s GTA2107: 6
2900702 | Nordeste | Alagoinhas | BA | CAD0002: Autarquia; CAD0003: Local; CAD0005: Serviço Autônomo de Água e Esgoto; CAD0006: SAAE; Habitantes DFE0001: 160662; Habitantes DFE0002: 140933; Habitantes DFE0003: 19729; Habitantes GTA2100: 2900702UNTAA00017; Habitantes GTA2101: UTS Linha Verde; Habitantes GTA2102: Sim; l/s GTA2107: 23
2900702 | Nordeste | Alagoinhas | BA | CAD0002: Autarquia; CAD0003: Local; CAD0005: Serviço Autônomo de Água e Esgoto; CAD0006: SAAE; Habitantes DFE0001: 160662; Habitantes DFE0002: 140933; Habitantes DFE0003: 19729; Habitantes GTA2100: 2900702UNTAA00002; Habitantes GTA2101: UTS Cavada; Habitantes GTA2102: Sim; l/s GTA2107: 197
2900702 | Nordeste | Alagoinhas | BA | CAD0002: Autarquia; CAD0003: Local; CAD0005: Serviço Autônomo de Água e Esgoto; CAD0006: SAAE; Habitantes DFE0001: 160662; Habitantes DFE0002: 140933; Habitantes DFE0003: 19729; Habitantes GTA2100: 2900702UNTAA00033; Habitantes GTA2101: UTS Novo Paraíso; Habitantes GTA2102: Sim; l/s GTA2107: 1.8
2900702 | Nordeste | Alagoinhas | BA | CAD0002: Autarquia; CAD0003: Local; CAD0005: Serviço Autônomo de Água e Esgoto; CAD0006: SAAE; Habitantes DFE0001: 160662; Habitantes DFE0002: 140933; Habitantes DFE0003: 19729; Habitantes GTA2100: 2900702UNTAA00009; Habitantes GTA2101: UTS Jardim Brasil; Habitantes GTA2102: Sim; l/s GTA2107: 13
2900702 | Nordeste | Alagoinhas | BA | CAD0002: Autarquia; CAD0003: Local; CAD0005: Serviço Autônomo de Água e Esgoto; CAD0006: SAAE; Habitantes DFE0001: 160662; Habitantes DFE0002: 140933; Habitantes DFE0003: 19729; Habitantes GTA2100: 2900702UNTAA00015; Habitantes GTA2101: UTS Alagoinhas IV; Habitantes GTA2102: Sim; l/s GTA2107: 16.4
2919801 | Nordeste | Macaúbas | BA | CAD0002: Autarquia; CAD0003: Local; CAD0005: Serviço Autônomo de Água e Esgoto; CAD0006: SAAE; Habitantes DFE0001: 43725; Habitantes DFE0002: 20420; Habitantes DFE0003: 23305; Habitantes GTA2100: 2919801UNTAA00002; Habitantes GTA2101: ETA Macaúbas 2 (Bonfim); Habitantes GTA2102: Sim
2919801 | Nordeste | Macaúbas | BA | CAD0002: Autarquia; CAD0003: Local; CAD0005: Serviço Autônomo de Água e Esgoto; CAD0006: SAAE; Habitantes DFE0001: 43725; Habitantes DFE0002: 20420; Habitantes DFE0003: 23305; Habitantes GTA2100: 2919801UNTAA00001; Habitantes GTA2101: ETA Macaúbas 1 (Tinguis); Habitantes GTA2102: Sim
2100055 | Nordeste | Açailândia | MA | Sociedade de economia mista | Regional | Companhia de Saneamento Ambiental do Maranhão | CAEMA | 110506 | 98096 | 12410 | 2100055UNTA001 | P-24 UTS-Açailândia | Sim | 210005 - Açailândia / MA | Lat -4.9515110 | Long -47.4932480 | 22.2 | 22.2 | 9-Outro | Simples desinfecção com uso de cloro gasoso a 100% | 174.98 | Não | Não | Outro
2100055 | Nordeste | Açailândia | MA | Sociedade de economia mista | Regional | Companhia de Saneamento Ambiental do Maranhão | CAEMA | 110506 | 98096 | 12410 | 2100055UNTA002 | P-2 UTS-Açailândia | Sim | 210005 - Açailândia / MA | Lat -4.9474080 | Long -47.5035070 | 37.5 | 37.5 | 9-Outro | Simples desinfecção com uso de cloro gasoso a 100% | 172.5 | Não | Não | Outro
2100055 | Nordeste | Açailândia | MA | Sociedade de economia mista | Regional | Companhia de Saneamento Ambiental do Maranhão | CAEMA | 110506 | 98096 | 12410 | 2100055UNTA003 | P-3 UTS-Açailândia | Sim | 210005 - Açailândia / MA | Lat -4.9405260 | Long -47.5008070 | 25 | 25 | 9-Outro | Simples desinfecção com uso de hipoclorito de cálcio a 65% em cloro | 131.24 | Não | Não | Outro
2100055 | Nordeste | Açailândia | MA | Sociedade de economia mista | Regional | Companhia de Saneamento Ambiental do Maranhão | CAEMA | 110506 | 98096 | 12410 | 2100055UNTA004 | P-4 UTS-Açailândia | Sim | 210005 - Açailândia / MA | Lat -4.9476860 | Long -47.5037750 | 25 | 25 | 9-Outro | Simples desinfecção com uso de cloro gasoso a 100% | 122.49 | Não | Não | Outro
2100055 | Nordeste | Açailândia | MA | Sociedade de economia mista | Regional | Companhia de Saneamento Ambiental do Maranhão | CAEMA | 110506 | 98096 | 12410 | 2100055UNTA005 | P-5A UTS-Açailândia | Sim | 210005 - Açailândia / MA | Lat -4.9476860 | Long -47.5037750 | 5.6 | 5.6 | 9-Outro | Simples desinfecção com uso de hipoclorito de cálcio a 65% em cloro | 287.86 | Não | Não | Outro
2100055 | Nordeste | Açailândia | MA | Sociedade de economia mista | Regional | Companhia de Saneamento Ambiental do Maranhão | CAEMA | 110506 | 98096 | 12410 | 2100055UNTA006 | P-5B UTS-Açailândia | Sim | 210005 - Açailândia / MA | Lat -4.9476860 | Long -47.5037750 | 15.6 | 15.6 | 9-Outro | Simples desinfecção com uso de hipoclorito de cálcio a 65% em cloro | 148.09 | Não | Não | Outro
2100055 | Nordeste | Açailândia | MA | Sociedade de economia mista | Regional | Companhia de Saneamento Ambiental do Maranhão | CAEMA | 110506 | 98096 | 12410 | 2100055UNTA007 | P-6 UTS-Açailândia | Sim | 210005 - Açailândia / MA | Lat -4.9412590 | Long -47.4998710 | 26.4 | 26.4 | 9-Outro | Simples desinfecção com uso de cloro gasoso a 100% | 244.97 | Não | Não | Outro
2100055 | Nordeste | Açailândia | MA | Sociedade de economia mista | Regional | Companhia de Saneamento Ambiental do Maranhão | CAEMA | 110506 | 98096 | 12410 | 2100055UNTA008 | P-7 UTS-Açailândia | Sim | 210005 - Açailândia / MA | Lat -5.5659580 | Long -46.7437430 | 36.1 | 36.1 | 9-Outro | Simples desinfecção com uso de cloro gasoso a 100% | 157.59 | Não | Não | Outro
2100204 | Nordeste | Alcântara | MA | Sociedade de economia mista | Regional | Companhia de Saneamento Ambiental do Maranhão | CAEMA | 18774 | 5069 | 13705 | 2100204UNTA001 | Alcântara-Alcântara | Sim | 210020 - Alcântara / MA | Lat -2.8720828 | Long -44.6723270 | 75.1 | 74.2 | 1-Coagulação 2-Floculação 3-Decantação 5-Filtração 6-Desinfecção |  | 131.4 | Não | Não | Outro
2100303 | Nordeste | Aldeias Altas | MA | Sociedade de economia mista | Regional | Companhia de Saneamento Ambiental do Maranhão | CAEMA | 23782 | 16050 | 7732 | 2100303UNTA001 | P-01A-Aldeias Altas | Sim | 210030 - Aldeias Altas / MA | Lat -4.6302600 | Long -43.4669500 | 13 | 13 | 6-Desinfecção |  | 36.09 | Não | Não | Outro
2100303 | Nordeste | Aldeias Altas | MA | Sociedade de economia mista | Regional | Companhia de Saneamento Ambiental do Maranhão | CAEMA | 23782 | 16050 | 7732 | 2100303UNTA002 | P-03-Aldeias Altas | Sim | 210030 - Aldeias Altas / MA | Lat -4.6278900 | Long -43.4688400 | 13 | 13 | 6-Desinfecção |  | 51.24 | Não | Não | Outro
2100303 | Nordeste | Aldeias Altas | MA | Sociedade de economia mista | Regional | Companhia de Saneamento Ambiental do Maranhão | CAEMA | 23782 | 16050 | 7732 | 2100303UNTA003 | P-04-Aldeias Altas | Sim | 210030 - Aldeias Altas / MA | Lat -4.6302291 | Long -43.4670130 | 18 | 18 | 6-Desinfecção |  | 49 | Não | Não | Outro
2100303 | Nordeste | Aldeias Altas | MA | Sociedade de economia mista | Regional | Companhia de Saneamento Ambiental do Maranhão | CAEMA | 23782 | 16050 | 7732 | 2100303UNTA004 | P-06A-Aldeias Altas | Sim | 210030 - Aldeias Altas / MA | Lat -4.6354600 | Long -43.4735200 | 16 | 16 | 6-Desinfecção |  | 118.88 | Não | Não | Outro
2100303 | Nordeste | Aldeias Altas | MA | Sociedade de economia mista | Regional | Companhia de Saneamento Ambiental do Maranhão | CAEMA | 23782 | 16050 | 7732 | 2100303UNTA005 | P-08-Aldeias Altas | Sim | 210030 - Aldeias Altas / MA | Lat -4.6263600 | Long -43.4746200 | 16 | 16 | 6-Desinfecção |  | 187.38 | Não | Não | Outro
2100303 | Nordeste | Aldeias Altas | MA | Sociedade de economia mista | Regional | Companhia de Saneamento Ambiental do Maranhão | CAEMA | 23782 | 16050 | 7732 | 2100303UNTA006 | P-09-Aldeias Altas | Sim | 210030 - Aldeias Altas / MA | Lat -4.6230600 | Long -43.4755500 | 7.8 | 7.8 | 6-Desinfecção |  | 150.99 | Não | Não | Outro
2100303 | Nordeste | Aldeias Altas | MA | Sociedade de economia mista | Regional | Companhia de Saneamento Ambiental do Maranhão | CAEMA | 23782 | 16050 | 7732 | 2100303UNTA007 | P-10-Aldeias Altas | Sim | 210030 - Aldeias Altas / MA | Lat -4.6318500 | Long -43.4701100 | 10 | 10 | 6-Desinfecção |  | 290.68 | Não | Não | Outro
2100303 | Nordeste | Aldeias Altas | MA | Sociedade de economia mista | Regional | Companhia de Saneamento Ambiental do Maranhão | CAEMA | 23782 | 16050 | 7732 | 2100303UNTA008 | P-11-Aldeias Altas | Sim | 210030 - Aldeias Altas / MA | Lat -4.6243400 | Long -43.4708800 | 11 | 11 | 6-Desinfecção |  | 431.48 | Não | Não | Outro
2100303 | Nordeste | Aldeias Altas | MA | Sociedade de economia mista | Regional | Companhia de Saneamento Ambiental do Maranhão | CAEMA | 23782 | 16050 | 7732 | 2100303UNTA009 | P-12-Aldeias Altas | Sim | 210030 - Aldeias Altas / MA | Lat -4.6373400 | Long -43.4698000 | 8 | 8 | 6-Desinfecção |  | 90.55 | Não | Não | Outro
2100303 | Nordeste | Aldeias Altas | MA | Sociedade de economia mista | Regional | Companhia de Saneamento Ambiental do Maranhão | CAEMA | 23782 | 16050 | 7732 | 2100303UNTA010 | P-14-Aldeias Altas | Sim | 210030 - Aldeias Altas / MA | Lat -4.6278900 | Long -43.4575300 | 6 | 6 | 6-Desinfecção |  | 3646.23 | Não | Não | Outro
2100303 | Nordeste | Aldeias Altas | MA | Sociedade de economia mista | Regional | Companhia de Saneamento Ambiental do Maranhão | CAEMA | 23782 | 16050 | 7732 | 2100303UNTA011 | P-15-Aldeias Altas | Sim | 210030 - Aldeias Altas / MA | Lat -4.6304900 | Long -43.4583800 | 11.3 | 11.3 | 6-Desinfecção |  | 344.52 | Não | Não | Outro
2100303 | Nordeste | Aldeias Altas | MA | Sociedade de economia mista | Regional | Companhia de Saneamento Ambiental do Maranhão | CAEMA | 23782 | 16050 | 7732 | 2100303UNTA012 | P-16-Aldeias Altas | Sim | 210030 - Aldeias Altas / MA | Lat -4.6406100 | Long -43.4723800 | 2 | 2 | 6-Desinfecção |  | 425.36 | Não | Não | Outro
2100303 | Nordeste | Aldeias Altas | MA | Sociedade de economia mista | Regional | Companhia de Saneamento Ambiental do Maranhão | CAEMA | 23782 | 16050 | 7732 | 2100303UNTA013 | P-18-Aldeias Altas | Sim | 210030 - Aldeias Altas / MA | Lat -4.6177580 | Long -43.4608040 | 27 | 27 | 6-Desinfecção |  | 114.47 | Não | Não | Outro
2100436 | Nordeste | Alto Alegre do Maranhão | MA | Sociedade de economia mista | Regional | Companhia de Saneamento Ambiental do Maranhão | CAEMA | 24543 | 19747 | 4796 | 2100436UNTA001 | P-02-Alto Alegre do Maranhão | Sim | 210043 - Alto Alegre do Maranhão / MA | Lat -4.2155556 | Long -44.4682500 | 16.2 | 16.2 | 6-Desinfecção |  | 101.4 | Não | Não | Outro
2100436 | Nordeste | Alto Alegre do Maranhão | MA | Sociedade de economia mista | Regional | Companhia de Saneamento Ambiental do Maranhão | CAEMA | 24543 | 19747 | 4796 | 2100436UNTA002 | P-03-Alto Alegre do Maranhão | Sim | 210043 - Alto Alegre do Maranhão / MA | Lat -4.2042778 | Long -44.4498330 | 27 | 27 | 6-Desinfecção |  | 46.89 | Não | Não | Outro
2100436 | Nordeste | Alto Alegre do Maranhão | MA | Sociedade de economia mista | Regional | Companhia de Saneamento Ambiental do Maranhão | CAEMA | 24543 | 19747 | 4796 | 2100436UNTA003 | P-04-Alto Alegre do Maranhão | Sim | 210043 - Alto Alegre do Maranhão / MA | Lat -4.2065000 | Long -44.4506110 | 16.2 | 16.2 | 6-Desinfecção |  | 72.98 | Não | Não | Outro
2100436 | Nordeste | Alto Alegre do Maranhão | MA | Sociedade de economia mista | Regional | Companhia de Saneamento Ambiental do Maranhão | CAEMA | 24543 | 19747 | 4796 | 2100436UNTA004 | P-05-Alto Alegre do Maranhão | Sim | 210043 - Alto Alegre do Maranhão / MA | Lat -4.1890556 | Long -44.4682500 | 50 | 50 | 6-Desinfecção |  | 173.64 | Não | Não | Outro
2100436 | Nordeste | Alto Alegre do Maranhão | MA | Sociedade de economia mista | Regional | Companhia de Saneamento Ambiental do Maranhão | CAEMA | 24543 | 19747 | 4796 | 2100436UNTA005 | P-01 Caxuxa-Alto Alegre do Maranhão | Sim | 210043 - Alto Alegre do Maranhão / MA | Lat -4.2062500 | Long -44.4475830 | 26 | 26 | 6-Desinfecção |  | 0 | Não | Não | Outro
2100436 | Nordeste | Alto Alegre do Maranhão | MA | Sociedade de economia mista | Regional | Companhia de Saneamento Ambiental do Maranhão | CAEMA | 24543 | 19747 | 4796 | 2100436UNTA006 | P-08-Alto Alegre do Maranhão | Sim | 210043 - Alto Alegre do Maranhão / MA | Lat -4.2183060 | Long -44.4540270 | 42 | 42 | 6-Desinfecção |  | 47.25 | Não | Não | Outro
2100436 | Nordeste | Alto Alegre do Maranhão | MA | Sociedade de economia mista | Regional | Companhia de Saneamento Ambiental do Maranhão | CAEMA | 24543 | 19747 | 4796 | 2100436UNTA007 | P-09-Alto Alegre do Maranhão | Sim | 210043 - Alto Alegre do Maranhão / MA | Lat -4.1974722 | Long -44.4336110 | 27 | 27 | 6-Desinfecção |  | 6034.8 | Não | Não | Outro
2100436 | Nordeste | Alto Alegre do Maranhão | MA | Sociedade de economia mista | Regional | Companhia de Saneamento Ambiental do Maranhão | CAEMA | 24543 | 19747 | 4796 | 2100436UNTA008 | P-10-Alto Alegre do Maranhão | Sim | 210043 - Alto Alegre do Maranhão / MA | Lat -4.1976000 | Long -44.4340990 | 22.5 | 22.5 | 6-Desinfecção |  | 2283.62 | Não | Não | Outro
2100436 | Nordeste | Alto Alegre do Maranhão | MA | Sociedade de economia mista | Regional | Companhia de Saneamento Ambiental do Maranhão | CAEMA | 24543 | 19747 | 4796 | 2100436UNTA009 | P-11 Caxuxa-Alto Alegre do Maranhão | Sim | 210043 - Alto Alegre do Maranhão / MA | Lat -4.6331686 | Long -44.7611210 | 36 | 36 | 6-Desinfecção |  | 1059 | Não | Não | Outro
2100477 | Nordeste | Alto Alegre do Pindaré | MA | Sociedade de economia mista | Regional | Companhia de Saneamento Ambiental do Maranhão | CAEMA | 26411 | 14463 | 11948 | 2100477UNTA001 | SD P-02-Alto Alegre do Pindaré | Sim | 210047 - Alto Alegre do Pindaré / MA | Lat -4.3501944 | Long -44.3729440 | 108 | 27.5 | 6-Desinfecção |  | 162.54 | Não | Não | Outro
2100477 | Nordeste | Alto Alegre do Pindaré | MA | Sociedade de economia mista | Regional | Companhia de Saneamento Ambiental do Maranhão | CAEMA | 26411 | 14463 | 11948 | 2100477UNTA002 | SD P-03-Alto Alegre do Pindaré | Sim | 210047 - Alto Alegre do Pindaré / MA | Lat -4.3501944 | Long -44.3729440 | 96 | 20 | 6-Desinfecção |  | 214.8 | Não | Não | Outro
2100477 | Nordeste | Alto Alegre do Pindaré | MA | Sociedade de economia mista | Regional | Companhia de Saneamento Ambiental do Maranhão | CAEMA | 26411 | 14463 | 11948 | 2100477UNTA003 | SD P-04-Alto Alegre do Pindaré | Sim | 210047 - Alto Alegre do Pindaré / MA | Lat -3.6693069 | Long -45.8497220 | 72 | 22.5 | 6-Desinfecção |  | 67.18 | Não | Não | Outro
2100501 | Nordeste | Alto Parnaíba | MA | Sociedade de economia mista | Regional | Companhia de Saneamento Ambiental do Maranhão | CAEMA | 11382 | 8567 | 2815 | 2100501UNTA001 | P-1-Alto Parnaíba | Sim | 210050 - Alto Parnaíba / MA | Lat -9.1109840 | Long -45.9425480 | 13.9 | 6.9 | 6-Desinfecção |  | 252 | Não | Não | Outro
2100501 | Nordeste | Alto Parnaíba | MA | Sociedade de economia mista | Regional | Companhia de Saneamento Ambiental do Maranhão | CAEMA | 11382 | 8567 | 2815 | 2100501UNTA002 | P-02-Alto Parnaíba | Sim | 210050 - Alto Parnaíba / MA | Lat -6.7589082 | Long -43.0232530 | 30.6 | 30 | 6-Desinfecção |  | 146.88 | Não | Não | Outro
2100600 | Nordeste | Amarante do Maranhão | MA | Sociedade de economia mista | Regional | Companhia de Saneamento Ambiental do Maranhão | CAEMA | 38333 | 16334 | 21999 | 2100600UNTA001 | P-1B UTS-Amarante do Maranhão | Sim | 210060 - Amarante do Maranhão / MA | Lat -5.2692630 | Long -46.7416580 | 8.3 | 8.3 | 9-Outro | Simples desinfecção com uso de hipoclorito de cálcio a 65% em cloro | 177.97 | Não | Não | Outro
2100600 | Nordeste | Amarante do Maranhão | MA | Sociedade de economia mista | Regional | Companhia de Saneamento Ambiental do Maranhão | CAEMA | 38333 | 16334 | 21999 | 2100600UNTA002 | P-2A -Amarante do Maranhão | Sim | 210060 - Amarante do Maranhão / MA | Lat -4.8886410 | Long -46.0077350 | 12.8 | 12.8 | 9-Outro | Simples desinfecção com uso de hipoclorito de cálcio a 65% em cloro | 242.91 | Não | Não | Outro
2100907 | Nordeste | Araioses | MA | Sociedade de economia mista | Regional | Companhia de Saneamento Ambiental do Maranhão | CAEMA | 40278 | 11540 | 28738 | 2100907UNTA001 | ETA Araioses-Araioses | Sim | 210090 - Araioses / MA | Lat -2.8385333 | Long -44.0625660 | 25 | 55.6 | 1-Coagulação 2-Floculação 3-Decantação 5-Filtração 6-Desinfecção |  | 254.04 | Não | Não | Outro
2100956 | Nordeste | Arame | MA | Sociedade de economia mista | Regional | Companhia de Saneamento Ambiental do Maranhão | CAEMA | 26191 | 10835 | 15356 | 2100956UNTA001 | UTS-Arame | Sim | 210095 - Arame / MA | Lat -4.8994930 | Long -46.0116240 | 16.4 | 16.4 | 9-Outro | Simples desinfecção com uso de hipoclorito de cálcio a 65% em cloro | 345.2 | Não | Não | Outro
2100956 | Nordeste | Arame | MA | Sociedade de economia mista | Regional | Companhia de Saneamento Ambiental do Maranhão | CAEMA | 26191 | 10835 | 15356 | 2100956UNTA002 | P-10 UTS-Arame | Sim | 210095 - Arame / MA | Lat -4.8723990 | Long -46.0113280 | 3.9 | 3.9 | 9-Outro | Simples desinfecção com uso de hipoclorito de cálcio a 65% em cloro | 481.8 | Não | Não | Outro
2100956 | Nordeste | Arame | MA | Sociedade de economia mista | Regional | Companhia de Saneamento Ambiental do Maranhão | CAEMA | 26191 | 10835 | 15356 | 2100956UNTA003 | P-14 UTS-Arame | Sim | 210095 - Arame / MA | Lat -4.3219310 | Long -46.4515810 | 17.5 | 17.5 | 9-Outro | Simples desinfecção com uso de hipoclorito de cálcio a 65% em cloro | 385.44 | Não | Não | Outro
2101103 | Nordeste | Axixá | MA | Sociedade de economia mista | Regional | Companhia de Saneamento Ambiental do Maranhão | CAEMA | 12079 | 4990 | 7089 | 2101103UNTA001 | ETA Axixá-Axixá | Sim | 210110 - Axixá / MA | Lat -2.7761667 | Long -44063.0000000 | 25 | 27.8 | 1-Coagulação 2-Floculação 3-Decantação 5-Filtração 6-Desinfecção |  | 262.8 | Não | Não | Outro
2101251 | Nordeste | Bacabeira | MA | Sociedade de economia mista | Regional | Companhia de Saneamento Ambiental do Maranhão | CAEMA | 17414 | 12127 | 5287 | 2101251UNTA001 | Bacabeira | Sim | 210125 - Bacabeira / MA | Lat -4.0554720 | Long -44.6364440 | 45.5 | 20.5 | 6-Desinfecção |  | 592.84 | Não | Não | Outro
2101509 | Nordeste | Barão de Grajaú | MA | Sociedade de economia mista | Regional | Companhia de Saneamento Ambiental do Maranhão | CAEMA | 19458 | 12807 | 6651 | 2101509UNTA001 | ETA Convencional-Barão de Grajaú | Sim | 210150 - Barão de Grajaú / MA | Lat -6.7495700 | Long -43.0342100 | 55.6 | 41.7 | 1-Coagulação 2-Floculação 3-Decantação 5-Filtração 6-Desinfecção |  | 165.36 | Não | Não | Outro
2101509 | Nordeste | Barão de Grajaú | MA | Sociedade de economia mista | Regional | Companhia de Saneamento Ambiental do Maranhão | CAEMA | 19458 | 12807 | 6651 | 2101509UNTA002 | UTS P-2 Barão do Grajaú-Barão de Grajaú | Sim | 210150 - Barão de Grajaú / MA | Lat -7.2222630 | Long -44.5575360 | 277 | 32.6 | 6-Desinfecção |  | 420.6 | Não | Não | Outro
2101608 | Nordeste | Barra do Corda | MA | Sociedade de economia mista | Regional | Companhia de Saneamento Ambiental do Maranhão | CAEMA | 87672 | 60432 | 27240 | 2101608UNTA001 | ETA-Barra do Corda | Sim | 210160 - Barra do Corda / MA | Lat -5.0042500 | Long -44441.0000000 | 177.8 | 138.9 | 1-Coagulação 2-Floculação 3-Decantação 5-Filtração 6-Desinfecção |  | 116.02 | Não | Não
2101707 | Nordeste | Barreirinhas | MA | Sociedade de economia mista | Regional | Companhia de Saneamento Ambiental do Maranhão | CAEMA | 67999 | 29763 | 38236 | 2101707UNTA001 | ETA Barreirinhas / Captação subterrânea (sistema misto)-Barreirinhas | Sim | 210170 - Barreirinhas / MA | Lat -2.6366333 | Long -43.4592660 | 25 | 115 | 1-Coagulação 2-Floculação 3-Decantação 5-Filtração 6-Desinfecção |  | 96.4 | Não | Não | Outro
2101806 | Nordeste | Benedito Leite | MA | Sociedade de economia mista | Regional | Companhia de Saneamento Ambiental do Maranhão | CAEMA | 5597 | 3456 | 2141 | 2101806UNTA001 | Tratamento 1-Benedito Leite | Sim | 210180 - Benedito Leite / MA | Lat -7.2204140 | Long -44.5565100 | 11.1 | 8.9 | 6-Desinfecção |  | 206.4 | Não | Não | Outro
2101806 | Nordeste | Benedito Leite | MA | Sociedade de economia mista | Regional | Companhia de Saneamento Ambiental do Maranhão | CAEMA | 5597 | 3456 | 2141 | 2101806UNTA002 | P-02 UTS-Benedito Leite | Sim | 210180 - Benedito Leite / MA | Lat -7.2134140 | Long -44.5494490 | 13.9 | 13.3 | 6-Desinfecção |  | 372.6 | Não | Não | Outro
2101806 | Nordeste | Benedito Leite | MA | Sociedade de economia mista | Regional | Companhia de Saneamento Ambiental do Maranhão | CAEMA | 5597 | 3456 | 2141 | 2101806UNTA003 | P-03 UTS-Benedito Leite | Sim | 210180 - Benedito Leite / MA | Lat -5.8413010 | Long -43.9856330 | 8.3 | 8.3 | 6-Desinfecção |  | 298.94 | Não | Não | Outro
2101806 | Nordeste | Benedito Leite | MA | Sociedade de economia mista | Regional | Companhia de Saneamento Ambiental do Maranhão | CAEMA | 5597 | 3456 | 2141 | 2101806UNTA004 | UTS 1 Côcos-Côcos (localidade de Benedito Leite) | Sim | 210180 - Benedito Leite / MA | Lat -7.2133410 | Long -44.5495950 | 3.3 | 2.8 | 6-Desinfecção |  | 146.92 | Não | Não | Outro
2101806 | Nordeste | Benedito Leite | MA | Sociedade de economia mista | Regional | Companhia de Saneamento Ambiental do Maranhão | CAEMA | 5597 | 3456 | 2141 | 2101806UNTA005 | UTS 2 Côcos-Côcos (localidade de Benedito Leite) | Sim | 210180 - Benedito Leite / MA | Lat -7.2223072 | Long -44.5575150 | 4.2 | 5 | 6-Desinfecção |  | 83.63 | Não | Não | Outro
2101939 | Nordeste | Bernardo do Mearim | MA | Sociedade de economia mista | Regional | Companhia de Saneamento Ambiental do Maranhão | CAEMA | 5983 | 2646 | 3337 | 2101939UNTA001 | P-01-Bernardo do Mearim | Sim | 210193 - Bernardo do Mearim / MA | Lat -3.8387500 | Long -44.8948610 | 15 | 15 | 6-Desinfecção |  | 674.26 | Não | Não | Outro
2102002 | Nordeste | Bom Jardim | MA | Sociedade de economia mista | Regional | Companhia de Saneamento Ambiental do Maranhão | CAEMA | 34035 | 16704 | 17331 | 2102002UNTA001 | SD P-02-Bom Jardim | Sim | 210200 - Bom Jardim / MA | Lat -2.9467222 | Long -45.6643330 | 28.8 | 11 | 6-Desinfecção |  | 34.56 | Não | Não | Outro
2102002 | Nordeste | Bom Jardim | MA | Sociedade de economia mista | Regional | Companhia de Saneamento Ambiental do Maranhão | CAEMA | 34035 | 16704 | 17331 | 2102002UNTA002 | SD P-03-Bom Jardim | Sim | 210200 - Bom Jardim / MA | Lat -2.9501944 | Long -45.6707500 | 45.6 | 9 | 6-Desinfecção |  | 120.1 | Não | Não | Outro
2102002 | Nordeste | Bom Jardim | MA | Sociedade de economia mista | Regional | Companhia de Saneamento Ambiental do Maranhão | CAEMA | 34035 | 16704 | 17331 | 2102002UNTA003 | SD P-04-Bom Jardim | Sim | 210200 - Bom Jardim / MA | Lat -3.5384722 | Long -45.6158330 | 72 | 20 | 6-Desinfecção |  | 0 | Não | Não | Outro
2102002 | Nordeste | Bom Jardim | MA | Sociedade de economia mista | Regional | Companhia de Saneamento Ambiental do Maranhão | CAEMA | 34035 | 16704 | 17331 | 2102002UNTA004 | SD P-5A-Bom Jardim | Sim | 210200 - Bom Jardim / MA | Lat -3.5406944 | Long -45.6140270 | 63.6 | 17 | 6-Desinfecção |  | 241.92 | Não | Não | Outro
2102002 | Nordeste | Bom Jardim | MA | Sociedade de economia mista | Regional | Companhia de Saneamento Ambiental do Maranhão | CAEMA | 34035 | 16704 | 17331 | 2102002UNTA005 | SD P-06-Bom Jardim | Sim | 210200 - Bom Jardim / MA | Lat -3.5406944 | Long -45.6140270 | 45.6 | 12 | 6-Desinfecção |  | 19.8 | Não | Não | Outro
2102002 | Nordeste | Bom Jardim | MA | Sociedade de economia mista | Regional | Companhia de Saneamento Ambiental do Maranhão | CAEMA | 34035 | 16704 | 17331 | 2102002UNTA006 | SD P-08-Bom Jardim | Sim | 210200 - Bom Jardim / MA | Lat -3.5406944 | Long -45.6140270 | 74.4 | 22.5 | 6-Desinfecção |  | 345.6 | Não | Não | Outro
2102002 | Nordeste | Bom Jardim | MA | Sociedade de economia mista | Regional | Companhia de Saneamento Ambiental do Maranhão | CAEMA | 34035 | 16704 | 17331 | 2102002UNTA007 | SD P-09-Bom Jardim | Sim | 210200 - Bom Jardim / MA | Lat -3.5444444 | Long -45.6126660 | 96 | 6 | 6-Desinfecção |  | 85.41 | Não | Não | Outro
2102002 | Nordeste | Bom Jardim | MA | Sociedade de economia mista | Regional | Companhia de Saneamento Ambiental do Maranhão | CAEMA | 34035 | 16704 | 17331 | 2102002UNTA008 | SD P-10-Bom Jardim | Sim | 210200 - Bom Jardim / MA | Lat -3.5444444 | Long -45.6126660 | 84 | 35 | 6-Desinfecção |  | 18.78 | Não | Não | Outro
2102002 | Nordeste | Bom Jardim | MA | Sociedade de economia mista | Regional | Companhia de Saneamento Ambiental do Maranhão | CAEMA | 34035 | 16704 | 17331 | 2102002UNTA009 | SD P-11-Bom Jardim | Sim | 210200 - Bom Jardim / MA | Lat -3.5449722 | Long -45.6090550 | 48 | 13 | 6-Desinfecção |  | 58.61 | Não | Não | Outro
2102036 | Nordeste | Bom Jesus das Selvas | MA | Empresa privada | Regional | Hidro Forte Administração e Operação S/A | HFAO | 29588 | 18717 | 10871 | 2102036UNTA001 | UTS 001 - PTP 001 - BJDS | Sim |  | Lat -46.8522350 | Long -4.4814540 | 11.1 | 266.4 | 9-Outro | Simples Desinfecção | 350.4 | Sim | Sim | Outro
2102036 | Nordeste | Bom Jesus das Selvas | MA | Empresa privada | Regional | Hidro Forte Administração e Operação S/A | HFAO | 29588 | 18717 | 10871 | 2102036UNTA002 | UTS 002 - PTP 002 - BJDS | Sim |  | Lat -46.8502070 | Long -4.4825690 | 13.9 | 333.6 | 9-Outro | Simples Desinfecção | 438 | Sim | Sim | Outro
2102036 | Nordeste | Bom Jesus das Selvas | MA | Empresa privada | Regional | Hidro Forte Administração e Operação S/A | HFAO | 29588 | 18717 | 10871 | 2102036UNTA003 | UTS 003 - PTP 003 | Sim |  | Lat -46.8497400 | Long -4.4875980 | 13.9 | 333.6 | 9-Outro | Simples Desinfecção | 438 | Sim | Sim | Outro
2102036 | Nordeste | Bom Jesus das Selvas | MA | Empresa privada | Regional | Hidro Forte Administração e Operação S/A | HFAO | 29588 | 18717 | 10871 | 2102036UNTA004 | UTS 004 - PTP 004 | Sim |  | Lat -46.8517040 | Long -4.4913900 | 13.9 | 333.6 | 9-Outro | Simples Desinfecção | 438 | Sim | Sim | Outro
2102036 | Nordeste | Bom Jesus das Selvas | MA | Empresa privada | Regional | Hidro Forte Administração e Operação S/A | HFAO | 29588 | 18717 | 10871 | 2102036UNTA005 | UTS 005 - PTP 005 | Sim |  | Lat -46.8511750 | Long -4.4959110 | 13.9 | 333.6 | 9-Outro | Simples Desinfecção | 438 | Sim | Sim | Outro
2102036 | Nordeste | Bom Jesus das Selvas | MA | Empresa privada | Regional | Hidro Forte Administração e Operação S/A | HFAO | 29588 | 18717 | 10871 | 2102036UNTA006 | UTS 006 - PTP 006 | Sim |  | Lat -46.8545070 | Long -4.4893960 | 11.1 | 266.4 | 9-Outro | Simples Desinfecção | 350.4 | Sim | Sim | Outro
2102036 | Nordeste | Bom Jesus das Selvas | MA | Empresa privada | Regional | Hidro Forte Administração e Operação S/A | HFAO | 29588 | 18717 | 10871 | 2102036UNTA007 | UTS 008 - PTP 008 | Sim |  | Lat -46.8590560 | Long -4.4884020 | 8.3 | 199.2 | 9-Outro | Simples Desinfecção | 262.8 | Sim | Sim | Outro
2102036 | Nordeste | Bom Jesus das Selvas | MA | Empresa privada | Regional | Hidro Forte Administração e Operação S/A | HFAO | 29588 | 18717 | 10871 | 2102036UNTA008 | ETA 001 - Bomba de Captação | Sim |  | Lat -48.5958460 | Long -9.5252320 | 16.2 | 388.8 | 1-Coagulação 2-Floculação 3-Decantação 5-Filtração 6-Desinfecção |  | 510.71 | Sim | Sim | Outro
2102101 | Nordeste | Brejo | MA | Sociedade de economia mista | Regional | Companhia de Saneamento Ambiental do Maranhão | CAEMA | 35322 | 16555 | 18767 | 2102101UNTA001 | ETA Brejo-Brejo | Sim | 210210 - Brejo / MA | Lat -3.9414944 | Long -42.9224270 | 190 | 200 | 1-Coagulação 2-Floculação 3-Decantação 5-Filtração 6-Desinfecção |  | 91.58 | Não | Não | Outro
2102200 | Nordeste | Buriti | MA | Sociedade de economia mista | Regional | Companhia de Saneamento Ambiental do Maranhão | CAEMA | 30799 | 10262 | 20537 | 2102200UNTA001 | ETA Convencional-Buriti | Sim | 210220 - Buriti / MA | Lat -3.7292500 | Long -43.3441110 | 70 | 50 | 1-Coagulação 2-Floculação 3-Decantação 5-Filtração 6-Desinfecção |  | 26.11 | Não | Não | Outro
2102309 | Nordeste | Buriti Bravo | MA | Sociedade de economia mista | Regional | Companhia de Saneamento Ambiental do Maranhão | CAEMA | 22940 | 17409 | 5531 | 2102309UNTA001 | P-04 UTS-Buriti Bravo | Sim | 210230 - Buriti Bravo / MA | Lat -5.8409320 | Long -43.8388300 | 11.1 | 9.7 | 6-Desinfecção |  | 183.74 | Não | Não | Outro
2102309 | Nordeste | Buriti Bravo | MA | Sociedade de economia mista | Regional | Companhia de Saneamento Ambiental do Maranhão | CAEMA | 22940 | 17409 | 5531 | 2102309UNTA002 | P-10 UTS-Buriti Bravo | Sim | 210230 - Buriti Bravo / MA | Lat -5.8306155 | Long -43.8318660 | 41.7 | 22.2 | 6-Desinfecção |  | 210.6 | Não | Não | Outro
2102309 | Nordeste | Buriti Bravo | MA | Sociedade de economia mista | Regional | Companhia de Saneamento Ambiental do Maranhão | CAEMA | 22940 | 17409 | 5531 | 2102309UNTA003 | P-11 UTS-Buriti Bravo | Sim | 210230 - Buriti Bravo / MA | Lat -5.8385036 | Long -43.8424620 | 27.7 | 27.7 | 6-Desinfecção |  | 248.76 | Não | Não | Outro
2102309 | Nordeste | Buriti Bravo | MA | Sociedade de economia mista | Regional | Companhia de Saneamento Ambiental do Maranhão | CAEMA | 22940 | 17409 | 5531 | 2102309UNTA004 | P-12 UTS-Buriti Bravo | Sim | 210230 - Buriti Bravo / MA | Lat -6035.0000000 | Long -44.2569440 | 27.7 | 27.7 | 6-Desinfecção |  | 208.2 | Não | Não | Outro
2102325 | Nordeste | Buriticupu | MA | Sociedade de economia mista | Regional | Companhia de Saneamento Ambiental do Maranhão | CAEMA | 56896 | 40925 | 15971 | 2102325UNTA001 | P-5 UTS-Buriticupu | Sim | 210232 - Buriticupu / MA | Lat -4.3085140 | Long -46.4688180 | 13.9 | 13.9 | 9-Outro | Simples desinfecção com uso de hipoclorito de cálcio a 65% em cloro | 157.68 | Não | Não | Outro
2102325 | Nordeste | Buriticupu | MA | Sociedade de economia mista | Regional | Companhia de Saneamento Ambiental do Maranhão | CAEMA | 56896 | 40925 | 15971 | 2102325UNTA002 | P-9 UTS-Buriticupu | Sim | 210232 - Buriticupu / MA | Lat -4.3193230 | Long -46.4580270 | 6.7 | 6.7 | 9-Outro | Simples desinfecção com uso de hipoclorito de cálcio a 65% em cloro | 157.68 | Não | Não | Outro
2102325 | Nordeste | Buriticupu | MA | Sociedade de economia mista | Regional | Companhia de Saneamento Ambiental do Maranhão | CAEMA | 56896 | 40925 | 15971 | 2102325UNTA003 | P-10A UTS-Buriticupu | Sim | 210232 - Buriticupu / MA | Lat -4.3243770 | Long -46.4513260 | 8.9 | 8.9 | 9-Outro | Simples desinfecção com uso de hipoclorito de cálcio a 65% em cloro | 153.26 | Não | Não | Outro
2102325 | Nordeste | Buriticupu | MA | Sociedade de economia mista | Regional | Companhia de Saneamento Ambiental do Maranhão | CAEMA | 56896 | 40925 | 15971 | 2102325UNTA004 | P-11 UTS-Buriticupu | Sim | 210232 - Buriticupu / MA | Lat -4.3146510 | Long -46.4567310 | 10 | 10 | 9-Outro | Simples desinfecção com uso de hipoclorito de cálcio a 65% em cloro | 175.2 | Não | Não | Outro
2102325 | Nordeste | Buriticupu | MA | Sociedade de economia mista | Regional | Companhia de Saneamento Ambiental do Maranhão | CAEMA | 56896 | 40925 | 15971 | 2102325UNTA005 | P-15 UTS-Buriticupu | Sim | 210232 - Buriticupu / MA | Lat -4.3410870 | Long -46.4305690 | 8.3 | 8.3 | 9-Outro | Simples desinfecção com uso de hipoclorito de cálcio a 65% em cloro | 458.64 | Não | Não | Outro
2102325 | Nordeste | Buriticupu | MA | Sociedade de economia mista | Regional | Companhia de Saneamento Ambiental do Maranhão | CAEMA | 56896 | 40925 | 15971 | 2102325UNTA006 | P-17 UTS-Buriticupu | Sim | 210232 - Buriticupu / MA | Lat -4.3486370 | Long -46.4223820 | 9.4 | 9.4 | 9-Outro | Simples desinfecção com uso de hipoclorito de cálcio a 65% em cloro | 192.72 | Não | Não | Outro
2102325 | Nordeste | Buriticupu | MA | Sociedade de economia mista | Regional | Companhia de Saneamento Ambiental do Maranhão | CAEMA | 56896 | 40925 | 15971 | 2102325UNTA007 | P-18 UTS-Buriticupu | Sim | 210232 - Buriticupu / MA | Lat -5.1767710 | Long -47.7766120 | 9.4 | 9.4 | 9-Outro | Simples desinfecção com uso de hipoclorito de cálcio a 65% em cloro | 175.2 | Não | Não | Outro
2102408 | Nordeste | Cajapió | MA | Sociedade de economia mista | Regional | Companhia de Saneamento Ambiental do Maranhão | CAEMA | 10342 | 3701 | 6641 | 2102408UNTA001 | P-10-Cajapió | Sim | 210240 - Cajapió / MA | Lat -2.8832672 | Long -44.6706180 | 14.4 | 12.8 | 9-Outro | Filtração Pressurizada e Desinfecção | 81.48 | Não | Não | Outro
2102408 | Nordeste | Cajapió | MA | Sociedade de economia mista | Regional | Companhia de Saneamento Ambiental do Maranhão | CAEMA | 10342 | 3701 | 6641 | 2102408UNTA002 | P-09 - Cajapió | Sim | 210240 - Cajapió / MA | Lat -1.4521659 | Long -45.7243560 | 24.5 | 22.2 | 6-Desinfecção |  | 73 | Não | Não | Outro
2102507 | Nordeste | Cajari | MA | Sociedade de economia mista | Regional | Companhia de Saneamento Ambiental do Maranhão | CAEMA | 16711 | 3798 | 12913 | 2102507UNTA001 | ETA Simplificada-Cajari | Sim | 210250 - Cajari / MA | Lat -3.5420833 | Long -45.6067500 | 96 | 15 | 9-Outro | Filtração Ascendente (Filtro Russo) | 213.3 | Não | Não | Outro
2102606 | Nordeste | Cândido Mendes | MA | Sociedade de economia mista | Regional | Companhia de Saneamento Ambiental do Maranhão | CAEMA | 20413 | 13791 | 6622 | 2102606UNTA001 | SD1-Cândido Mendes | Sim | 210260 - Cândido Mendes / MA | Lat -1.4548143 | Long -45.7335160 | 0 | 11 | 6-Desinfecção |  | 131.4 | Não | Não | Outro
2102606 | Nordeste | Cândido Mendes | MA | Sociedade de economia mista | Regional | Companhia de Saneamento Ambiental do Maranhão | CAEMA | 20413 | 13791 | 6622 | 2102606UNTA002 | SD2-Cândido Mendes | Sim | 210260 - Cândido Mendes / MA | Lat -1.4528013 | Long -45.7283510 | 7.2 | 7.2 | 6-Desinfecção |  | 131.4 | Não | Não | Outro
2102606 | Nordeste | Cândido Mendes | MA | Sociedade de economia mista | Regional | Companhia de Saneamento Ambiental do Maranhão | CAEMA | 20413 | 13791 | 6622 | 2102606UNTA003 | SD3-Cândido Mendes | Sim | 210260 - Cândido Mendes / MA | Lat -1.4539711 | Long -45.7366580 | 4.3 | 4.3 | 6-Desinfecção |  | 131.4 | Não | Não | Outro
2102606 | Nordeste | Cândido Mendes | MA | Sociedade de economia mista | Regional | Companhia de Saneamento Ambiental do Maranhão | CAEMA | 20413 | 13791 | 6622 | 2102606UNTA004 | SD4-Cândido Mendes | Sim | 210260 - Cândido Mendes / MA | Lat -1.4534858 | Long -45.7268630 | 7.9 | 7.8 | 6-Desinfecção |  | 204.4 | Não | Não | Outro
2102606 | Nordeste | Cândido Mendes | MA | Sociedade de economia mista | Regional | Companhia de Saneamento Ambiental do Maranhão | CAEMA | 20413 | 13791 | 6622 | 2102606UNTA005 | SD5-Cândido Mendes | Sim | 210260 - Cândido Mendes / MA | Lat -1.4552989 | Long -45.7314870 | 10.8 | 10.7 | 6-Desinfecção |  | 131.4 | Não | Não | Outro
2102606 | Nordeste | Cândido Mendes | MA | Sociedade de economia mista | Regional | Companhia de Saneamento Ambiental do Maranhão | CAEMA | 20413 | 13791 | 6622 | 2102606UNTA006 | SD6-Cândido Mendes | Sim | 210260 - Cândido Mendes / MA | Lat -1.4539984 | Long -45.7259210 | 3.6 | 3.6 | 6-Desinfecção |  | 131.4 | Não | Não | Outro
2102606 | Nordeste | Cândido Mendes | MA | Sociedade de economia mista | Regional | Companhia de Saneamento Ambiental do Maranhão | CAEMA | 20413 | 13791 | 6622 | 2102606UNTA007 | SD7-Cândido Mendes | Sim | 210260 - Cândido Mendes / MA | Lat -1.2127251 | Long -46.0224330 | 2.9 | 2.9 | 6-Desinfecção |  | 51.1 | Não | Não | Outro
2102903 | Nordeste | Carutapera | MA | Sociedade de economia mista | Regional | Companhia de Saneamento Ambiental do Maranhão | CAEMA | 24855 | 18331 | 6524 | 2102903UNTA001 | SD1-Carutapera | Sim | 210290 - Carutapera / MA | Lat -1.2138608 | Long -46.0206850 | 5.8 | 5.8 | 6-Desinfecção |  | 73 | Não | Não | Outro
2102903 | Nordeste | Carutapera | MA | Sociedade de economia mista | Regional | Companhia de Saneamento Ambiental do Maranhão | CAEMA | 24855 | 18331 | 6524 | 2102903UNTA002 | SD2-Carutapera | Sim | 210290 - Carutapera / MA | Lat -1.2078651 | Long -46.0207550 | 3.6 | 3.6 | 6-Desinfecção |  | 73 | Não | Não | Outro
2102903 | Nordeste | Carutapera | MA | Sociedade de economia mista | Regional | Companhia de Saneamento Ambiental do Maranhão | CAEMA | 24855 | 18331 | 6524 | 2102903UNTA003 | SD3-Carutapera | Sim | 210290 - Carutapera / MA | Lat -1.4131495 | Long -45.7748150 | 10.8 | 10.8 | 6-Desinfecção |  | 657 | Não | Não | Outro
2103208 | Nordeste | Chapadinha | MA | Sociedade de economia mista | Regional | Companhia de Saneamento Ambiental do Maranhão | CAEMA | 84202 | 63497 | 20705 | 2103208UNTA001 | ETA Convencional-Chapadinha | Sim | 210320 - Chapadinha / MA | Lat -3.7438888 | Long -43.3558020 | 250 | 300 | 1-Coagulação 2-Floculação 3-Decantação 5-Filtração 6-Desinfecção |  | 23.44 | Não | Não | Outro
2103208 | Nordeste | Chapadinha | MA | Sociedade de economia mista | Regional | Companhia de Saneamento Ambiental do Maranhão | CAEMA | 84202 | 63497 | 20705 | 2103208UNTA002 | ETA Convencional-Itamacoaca | Sim | 210320 - Chapadinha / MA | Lat -3.7469757 | Long -43.3355410 | 250 | 290 | 1-Coagulação 2-Floculação 3-Decantação 5-Filtração 6-Desinfecção |  | 33.18 | Não | Não | Outro
2103257 | Nordeste | Cidelândia | MA | Sociedade de economia mista | Regional | Companhia de Saneamento Ambiental do Maranhão | CAEMA | 13152 | 7214 | 5938 | 2103257UNTA001 | P-5 UTS-Cidelândia | Sim | 210325 - Cidelândia / MA | Lat -5.1746320 | Long -47.7944110 | 14.7 | 14.7 | 9-Outro | Simples desinfecção com uso de hipoclorito de cálcio a 65% em cloro | 411.6 | Não | Não | Outro
2103257 | Nordeste | Cidelândia | MA | Sociedade de economia mista | Regional | Companhia de Saneamento Ambiental do Maranhão | CAEMA | 13152 | 7214 | 5938 | 2103257UNTA002 | P-6 UTS-Cidelândia | Sim | 210325 - Cidelândia / MA | Lat -5.1779790 | Long -47.7833780 | 13.1 | 13.1 | 9-Outro | Simples desinfecção com uso de hipoclorito de cálcio a 65% em cloro | 15.12 | Não | Não | Outro
2103257 | Nordeste | Cidelândia | MA | Sociedade de economia mista | Regional | Companhia de Saneamento Ambiental do Maranhão | CAEMA | 13152 | 7214 | 5938 | 2103257UNTA003 | P-7 UTS-Cidelândia | Sim | 210325 - Cidelândia / MA | Lat -5.5284560 | Long -47.3958590 | 4.5 | 4.5 | 9-Outro | Simples desinfecção com uso de hipoclorito de cálcio a 65% em cloro | 36.62 | Não | Não | Outro
2103505 | Nordeste | Colinas | MA | Sociedade de economia mista | Regional | Companhia de Saneamento Ambiental do Maranhão | CAEMA | 41745 | 28666 | 13079 | 2103505UNTA001 | ETA Convencional-Colinas | Sim | 210350 - Colinas / MA | Lat -6.0405556 | Long -44.2283330 | 166.7 | 125 | 1-Coagulação 2-Floculação 3-Decantação 5-Filtração 6-Desinfecção |  | 168 | Não | Não | Outro
2103505 | Nordeste | Colinas | MA | Sociedade de economia mista | Regional | Companhia de Saneamento Ambiental do Maranhão | CAEMA | 41745 | 28666 | 13079 | 2103505UNTA002 | UTS 1 Colinas-Colinas | Sim | 210350 - Colinas / MA | Lat -6.0513889 | Long -44.2361110 | 2.2 | 2.8 | 6-Desinfecção |  | 42.3 | Não | Não | Outro
2103505 | Nordeste | Colinas | MA | Sociedade de economia mista | Regional | Companhia de Saneamento Ambiental do Maranhão | CAEMA | 41745 | 28666 | 13079 | 2103505UNTA003 | UTS 2 Colinas-Colinas | Sim | 210350 - Colinas / MA | Lat -6.0188889 | Long -44.2386110 | 8.3 | 5.2 | 6-Desinfecção |  | 145.88 | Não | Não | Outro
2103505 | Nordeste | Colinas | MA | Sociedade de economia mista | Regional | Companhia de Saneamento Ambiental do Maranhão | CAEMA | 41745 | 28666 | 13079 | 2103505UNTA004 | UTS 3 Colinas-Colinas | Sim | 210350 - Colinas / MA | Lat -6.0288889 | Long -44.2280550 | 9.7 | 3.1 | 6-Desinfecção |  | 50.26 | Não | Não | Outro
2103505 | Nordeste | Colinas | MA | Sociedade de economia mista | Regional | Companhia de Saneamento Ambiental do Maranhão | CAEMA | 41745 | 28666 | 13079 | 2103505UNTA005 | UTS 4 Colinas-Colinas | Sim | 210350 - Colinas / MA | Lat -6.0386111 | Long -44.2341660 | 6.9 | 3.3 | 6-Desinfecção |  | 2300.2 | Não | Não | Outro
2103505 | Nordeste | Colinas | MA | Sociedade de economia mista | Regional | Companhia de Saneamento Ambiental do Maranhão | CAEMA | 41745 | 28666 | 13079 | 2103505UNTA006 | UTS 5 Colinas-Colinas | Sim | 210350 - Colinas / MA | Lat -6.0275000 | Long -44.2266660 | 11.1 | 9.7 | 6-Desinfecção |  | 110.45 | Não | Não | Outro
2103505 | Nordeste | Colinas | MA | Sociedade de economia mista | Regional | Companhia de Saneamento Ambiental do Maranhão | CAEMA | 41745 | 28666 | 13079 | 2103505UNTA007 | UTS 6 Colinas-Colinas | Sim | 210350 - Colinas / MA | Lat -6.0166667 | Long -44.2538880 | 11.1 | 11.1 | 6-Desinfecção |  | 145.14 | Não | Não | Outro
2103505 | Nordeste | Colinas | MA | Sociedade de economia mista | Regional | Companhia de Saneamento Ambiental do Maranhão | CAEMA | 41745 | 28666 | 13079 | 2103505UNTA008 | UTS 7 Colinas-Colinas | Sim | 210350 - Colinas / MA | Lat -6.0205556 | Long -44.2555550 | 8.3 | 6.9 | 6-Desinfecção |  | 55.53 | Não | Não | Outro
2103505 | Nordeste | Colinas | MA | Sociedade de economia mista | Regional | Companhia de Saneamento Ambiental do Maranhão | CAEMA | 41745 | 28666 | 13079 | 2103505UNTA009 | UTS 8 Colinas-Colinas | Sim | 210350 - Colinas / MA | Lat -6.9633130 | Long -46.1769310 | 6.9 | 8.3 | 6-Desinfecção |  | 84.62 | Não | Não | Outro
2103554 | Nordeste | Conceição do Lago-Açu | MA | Sociedade de economia mista | Regional | Companhia de Saneamento Ambiental do Maranhão | CAEMA | 15264 | 7249 | 8015 | 2103554UNTA001 | P-01-Conceição do Lago-Açu | Sim | 210355 - Conceição do Lago-Açu / MA | Lat -3.3369167 | Long -44.8924440 | 30 | 30 | 6-Desinfecção |  | 397 | Não | Não | Outro
2103554 | Nordeste | Conceição do Lago-Açu | MA | Sociedade de economia mista | Regional | Companhia de Saneamento Ambiental do Maranhão | CAEMA | 15264 | 7249 | 8015 | 2103554UNTA002 | P-02-Conceição do Lago-Açu | Sim | 210355 - Conceição do Lago-Açu / MA | Lat -3.8388889 | Long -44.8920830 | 19 | 19 | 6-Desinfecção |  | 987 | Não | Não | Outro
2103554 | Nordeste | Conceição do Lago-Açu | MA | Sociedade de economia mista | Regional | Companhia de Saneamento Ambiental do Maranhão | CAEMA | 15264 | 7249 | 8015 | 2103554UNTA003 | P-03-Conceição do Lago-Açu | Sim | 210355 - Conceição do Lago-Açu / MA | Lat -4.1292750 | Long -44.1272370 | 77 | 77 | 6-Desinfecção |  | 355.62 | Não | Não | Outro
2103604 | Nordeste | Coroatá | MA | Sociedade de economia mista | Regional | Companhia de Saneamento Ambiental do Maranhão | CAEMA | 61351 | 43455 | 17896 | 2103604UNTA001 | P - 01A-Coroatá | Sim | 210360 - Coroatá / MA | Lat -4.1825968 | Long -44.1388990 | 88 | 88 | 6-Desinfecção |  | 446.33 | Não | Não | Outro
2103604 | Nordeste | Coroatá | MA | Sociedade de economia mista | Regional | Companhia de Saneamento Ambiental do Maranhão | CAEMA | 61351 | 43455 | 17896 | 2103604UNTA002 | P - 02-Coroatá | Sim | 210360 - Coroatá / MA | Lat -4.1232520 | Long -44.1290280 | 24 | 24 | 6-Desinfecção |  | 1659.25 | Não | Não | Outro
2103604 | Nordeste | Coroatá | MA | Sociedade de economia mista | Regional | Companhia de Saneamento Ambiental do Maranhão | CAEMA | 61351 | 43455 | 17896 | 2103604UNTA003 | P - 03-Coroatá | Sim | 210360 - Coroatá / MA | Lat -4.1351610 | Long -44.1328880 | 45 | 45 | 6-Desinfecção |  | 2871.03 | Não | Não | Outro
2103604 | Nordeste | Coroatá | MA | Sociedade de economia mista | Regional | Companhia de Saneamento Ambiental do Maranhão | CAEMA | 61351 | 43455 | 17896 | 2103604UNTA004 | P - 04A-Coroatá | Sim | 210360 - Coroatá / MA | Lat -4.1170080 | Long -44.1266920 | 30 | 30 | 6-Desinfecção |  | 335 | Não | Não | Outro
2103604 | Nordeste | Coroatá | MA | Sociedade de economia mista | Regional | Companhia de Saneamento Ambiental do Maranhão | CAEMA | 61351 | 43455 | 17896 | 2103604UNTA005 | P - 05-Coroatá | Sim | 210360 - Coroatá / MA | Lat -4.1295810 | Long -44.1339840 | 45 | 45 | 6-Desinfecção |  | 902.42 | Não | Não | Outro
2103604 | Nordeste | Coroatá | MA | Sociedade de economia mista | Regional | Companhia de Saneamento Ambiental do Maranhão | CAEMA | 61351 | 43455 | 17896 | 2103604UNTA006 | P - 06-Coroatá | Sim | 210360 - Coroatá / MA | Lat -4.1341750 | Long -44.1169070 | 27 | 27 | 6-Desinfecção |  | 2541.7 | Não | Não | Outro
2103604 | Nordeste | Coroatá | MA | Sociedade de economia mista | Regional | Companhia de Saneamento Ambiental do Maranhão | CAEMA | 61351 | 43455 | 17896 | 2103604UNTA007 | P - 07-Coroatá | Sim | 210360 - Coroatá / MA | Lat -4.1360740 | Long -44.1159860 | 25 | 25 | 6-Desinfecção |  | 107 | Não | Não | Outro
2103604 | Nordeste | Coroatá | MA | Sociedade de economia mista | Regional | Companhia de Saneamento Ambiental do Maranhão | CAEMA | 61351 | 43455 | 17896 | 2103604UNTA008 | P - 08-Coroatá | Sim | 210360 - Coroatá / MA | Lat -4.1294630 | Long -44.1191940 | 46 | 46 | 6-Desinfecção |  | 1697 | Não | Não | Outro
2103604 | Nordeste | Coroatá | MA | Sociedade de economia mista | Regional | Companhia de Saneamento Ambiental do Maranhão | CAEMA | 61351 | 43455 | 17896 | 2103604UNTA009 | P - 09-Coroatá | Sim | 210360 - Coroatá / MA | Lat -4.1128110 | Long -44.1185430 | 17.2 | 17.2 | 6-Desinfecção |  | 113.26 | Não | Não
2103604 | Nordeste | Coroatá | MA | Sociedade de economia mista | Regional | Companhia de Saneamento Ambiental do Maranhão | CAEMA | 61351 | 43455 | 17896 | 2103604UNTA010 | P - 10A-Coroatá | Sim | 210360 - Coroatá / MA | Lat -4.1293470 | Long -44.1273270 | 19 | 19 | 6-Desinfecção |  | 115.13 | Não | Não
2103604 | Nordeste | Coroatá | MA | Sociedade de economia mista | Regional | Companhia de Saneamento Ambiental do Maranhão | CAEMA | 61351 | 43455 | 17896 | 2103604UNTA011 | P - 11-Coroatá | Sim | 210360 - Coroatá / MA | Lat -4.1389810 | Long -44.1271990 | 44 | 44 | 6-Desinfecção |  | 160.7 | Não | Não
2103604 | Nordeste | Coroatá | MA | Sociedade de economia mista | Regional | Companhia de Saneamento Ambiental do Maranhão | CAEMA | 61351 | 43455 | 17896 | 2103604UNTA012 | P - 12-Coroatá | Sim | 210360 - Coroatá / MA | Lat -4.1459990 | Long -44.1254260 | 18 | 18 | 6-Desinfecção |  | 140.74 | Não | Não
2103604 | Nordeste | Coroatá | MA | Sociedade de economia mista | Regional | Companhia de Saneamento Ambiental do Maranhão | CAEMA | 61351 | 43455 | 17896 | 2103604UNTA013 | P - 13-Coroatá | Sim | 210360 - Coroatá / MA | Lat -4.1424200 | Long -44.1083500 | 44 | 44 | 6-Desinfecção |  | 136.7 | Não | Não
2103604 | Nordeste | Coroatá | MA | Sociedade de economia mista | Regional | Companhia de Saneamento Ambiental do Maranhão | CAEMA | 61351 | 43455 | 17896 | 2103604UNTA014 | P - 14-Coroatá | Sim | 210360 - Coroatá / MA | Lat -4.1304460 | Long -44.1225060 | 16 | 16 | 6-Desinfecção |  | 68.89 | Não | Não
2103604 | Nordeste | Coroatá | MA | Sociedade de economia mista | Regional | Companhia de Saneamento Ambiental do Maranhão | CAEMA | 61351 | 43455 | 17896 | 2103604UNTA015 | P - 15-Coroatá | Sim | 210360 - Coroatá / MA | Lat -4.1283250 | Long -44.1211130 | 16 | 16 | 6-Desinfecção |  | 89.28 | Não | Não
2103604 | Nordeste | Coroatá | MA | Sociedade de economia mista | Regional | Companhia de Saneamento Ambiental do Maranhão | CAEMA | 61351 | 43455 | 17896 | 2103604UNTA016 | P - 16-Coroatá | Sim | 210360 - Coroatá / MA | Lat -4.1133740 | Long -44.1289210 | 41 | 41 | 6-Desinfecção |  | 98.28 | Não | Não
2103604 | Nordeste | Coroatá | MA | Sociedade de economia mista | Regional | Companhia de Saneamento Ambiental do Maranhão | CAEMA | 61351 | 43455 | 17896 | 2103604UNTA017 | P - 17-Coroatá | Sim | 210360 - Coroatá / MA | Lat -4.1169760 | Long -44.1216650 | 35 | 35 | 6-Desinfecção |  | 65.66 | Não | Não
2103604 | Nordeste | Coroatá | MA | Sociedade de economia mista | Regional | Companhia de Saneamento Ambiental do Maranhão | CAEMA | 61351 | 43455 | 17896 | 2103604UNTA018 | P - 18-Coroatá | Sim | 210360 - Coroatá / MA | Lat -4.1115450 | Long -44.1189860 | 15 | 15 | 6-Desinfecção |  | 52.99 | Não | Não
2103604 | Nordeste | Coroatá | MA | Sociedade de economia mista | Regional | Companhia de Saneamento Ambiental do Maranhão | CAEMA | 61351 | 43455 | 17896 | 2103604UNTA019 | P - 19-Coroatá | Sim | 210360 - Coroatá / MA | Lat -4.1115680 | Long -44.1155900 | 26 | 26 | 6-Desinfecção |  | 98.17 | Não | Não
2103604 | Nordeste | Coroatá | MA | Sociedade de economia mista | Regional | Companhia de Saneamento Ambiental do Maranhão | CAEMA | 61351 | 43455 | 17896 | 2103604UNTA020 | P - 20-Coroatá | Sim | 210360 - Coroatá / MA | Lat -4.1283730 | Long -44.1376970 | 35 | 35 | 6-Desinfecção |  | 10.99 | Não | Não
2103604 | Nordeste | Coroatá | MA | Sociedade de economia mista | Regional | Companhia de Saneamento Ambiental do Maranhão | CAEMA | 61351 | 43455 | 17896 | 2103604UNTA021 | P - 21-Coroatá | Sim | 210360 - Coroatá / MA | Lat -4.1367980 | Long -44.1406070 | 40 | 40 | 6-Desinfecção |  | 241.06 | Não | Não
2103604 | Nordeste | Coroatá | MA | Sociedade de economia mista | Regional | Companhia de Saneamento Ambiental do Maranhão | CAEMA | 61351 | 43455 | 17896 | 2103604UNTA022 | P - 22-Coroatá | Sim | 210360 - Coroatá / MA | Lat -4.1232910 | Long -44.1561350 | 31 | 31 | 6-Desinfecção |  | 133.94 | Não | Não
2103604 | Nordeste | Coroatá | MA | Sociedade de economia mista | Regional | Companhia de Saneamento Ambiental do Maranhão | CAEMA | 61351 | 43455 | 17896 | 2103604UNTA023 | P - 23-Coroatá | Sim | 210360 - Coroatá / MA | Lat -4.1267520 | Long -44.1270520 | 13 | 13 | 6-Desinfecção |  | 233.28 | Não | Não
2103604 | Nordeste | Coroatá | MA | Sociedade de economia mista | Regional | Companhia de Saneamento Ambiental do Maranhão | CAEMA | 61351 | 43455 | 17896 | 2103604UNTA024 | P - 24-Coroatá | Sim | 210360 - Coroatá / MA | Lat -4.1163350 | Long -44.1394760 | 72 | 72 | 6-Desinfecção |  | 139.58 | Não | Não
2103604 | Nordeste | Coroatá | MA | Sociedade de economia mista | Regional | Companhia de Saneamento Ambiental do Maranhão | CAEMA | 61351 | 43455 | 17896 | 2103604UNTA025 | P - 25-Coroatá | Sim | 210360 - Coroatá / MA | Lat -4.1434200 | Long -44.1315100 | 24 | 24 | 6-Desinfecção |  | 374.4 | Não | Não
2103604 | Nordeste | Coroatá | MA | Sociedade de economia mista | Regional | Companhia de Saneamento Ambiental do Maranhão | CAEMA | 61351 | 43455 | 17896 | 2103604UNTA026 | P - 26-Coroatá | Sim | 210360 - Coroatá / MA | Lat -4.1424820 | Long -44.1270600 | 24 | 24 | 6-Desinfecção |  | 223.08 | Não | Não
2103604 | Nordeste | Coroatá | MA | Sociedade de economia mista | Regional | Companhia de Saneamento Ambiental do Maranhão | CAEMA | 61351 | 43455 | 17896 | 2103604UNTA027 | P - 27-Coroatá | Sim | 210360 - Coroatá / MA | Lat -4.1344040 | Long -44.1295550 | 35 | 35 | 6-Desinfecção |  | 361.87 | Não | Não
2103604 | Nordeste | Coroatá | MA | Sociedade de economia mista | Regional | Companhia de Saneamento Ambiental do Maranhão | CAEMA | 61351 | 43455 | 17896 | 2103604UNTA028 | P - 28-Coroatá | Sim | 210360 - Coroatá / MA | Lat -4.1237660 | Long -44.1108020 | 9 | 9 | 6-Desinfecção |  | 231.98 | Não | Não
2103604 | Nordeste | Coroatá | MA | Sociedade de economia mista | Regional | Companhia de Saneamento Ambiental do Maranhão | CAEMA | 61351 | 43455 | 17896 | 2103604UNTA029 | P - 29-Coroatá | Sim | 210360 - Coroatá / MA | Lat -4.1069000 | Long -44.1233780 | 50 | 50 | 6-Desinfecção |  | 187.92 | Não | Não
2103604 | Nordeste | Coroatá | MA | Sociedade de economia mista | Regional | Companhia de Saneamento Ambiental do Maranhão | CAEMA | 61351 | 43455 | 17896 | 2103604UNTA030 | P - 30-Coroatá | Sim | 210360 - Coroatá / MA | Lat -4.1387490 | Long -44.1219560 | 25 | 25 | 6-Desinfecção |  | 311.04 | Não | Não
2103604 | Nordeste | Coroatá | MA | Sociedade de economia mista | Regional | Companhia de Saneamento Ambiental do Maranhão | CAEMA | 61351 | 43455 | 17896 | 2103604UNTA031 | P - 31-Coroatá | Sim | 210360 - Coroatá / MA | Lat -4.1260020 | Long -44.1540330 | 24 | 24 | 6-Desinfecção |  | 111.6 | Não | Não
2103604 | Nordeste | Coroatá | MA | Sociedade de economia mista | Regional | Companhia de Saneamento Ambiental do Maranhão | CAEMA | 61351 | 43455 | 17896 | 2103604UNTA032 | P- 32A-Coroatá | Sim | 210360 - Coroatá / MA | Lat -4.1301620 | Long -44.1440020 | 88 | 88 | 6-Desinfecção |  | 258.48 | Não | Não
2103604 | Nordeste | Coroatá | MA | Sociedade de economia mista | Regional | Companhia de Saneamento Ambiental do Maranhão | CAEMA | 61351 | 43455 | 17896 | 2103604UNTA033 | P- 33-Coroatá | Sim | 210360 - Coroatá / MA | Lat -4.8786350 | Long -44.8825620 | 70 | 70 | 6-Desinfecção |  | 13.59 | Não | Não
2103752 | Nordeste | Davinópolis | MA | Sociedade de economia mista | Regional | Companhia de Saneamento Ambiental do Maranhão | CAEMA | 14788 | 13056 | 1732 | 2103752UNTA001 | P-1A UTS-Davinópolis | Sim | 210375 - Davinópolis / MA | Lat -5.5279990 | Long -47.3916510 | 13.9 | 13.9 | 9-Outro | Simples desinfecção com uso de hipoclorito de cálcio a 65% em cloro | 235.87 | Não | Não | Outro
2103752 | Nordeste | Davinópolis | MA | Sociedade de economia mista | Regional | Companhia de Saneamento Ambiental do Maranhão | CAEMA | 14788 | 13056 | 1732 | 2103752UNTA002 | P-2 UTS-Davinópolis | Sim | 210375 - Davinópolis / MA | Lat -5.5315280 | Long -47.3951920 | 19.5 | 19.5 | 9-Outro | Simples desinfecção com uso de hipoclorito de cálcio a 65% em cloro | 148.67 | Não | Não | Outro
2103752 | Nordeste | Davinópolis | MA | Sociedade de economia mista | Regional | Companhia de Saneamento Ambiental do Maranhão | CAEMA | 14788 | 13056 | 1732 | 2103752UNTA003 | P-5 UTS-Davinópolis | Sim | 210375 - Davinópolis / MA | Lat -5.5488380 | Long -47.4755780 | 8.4 | 8.4 | 9-Outro | Simples desinfecção com uso de hipoclorito de cálcio a 65% em cloro | 172.74 | Não | Não | Outro
2103802 | Nordeste | Dom Pedro | MA | Sociedade de economia mista | Regional | Companhia de Saneamento Ambiental do Maranhão | CAEMA | 23579 | 16807 | 6772 | 2103802UNTA001 | POÇO-Dom Pedro | Sim | 210380 - Dom Pedro / MA | Lat -5.0335000 | Long -44.4398610 | 93.3 | 74.4 | 6-Desinfecção |  | 259.51 | Não | Não | Outro
2103901 | Nordeste | Duque Bacelar | MA | Sociedade de economia mista | Regional | Companhia de Saneamento Ambiental do Maranhão | CAEMA | 10448 | 5739 | 4709 | 2103901UNTA001 | ETA Convencional-Duque Bacelar | Sim | 210390 - Duque Bacelar / MA | Lat -3.3276805 | Long -43.5215160 | 80 | 100 | 1-Coagulação 2-Floculação 3-Decantação 5-Filtração 6-Desinfecção |  | 93.02 | Não | Não | Outro
2104008 | Nordeste | Esperantinópolis | MA | CAD0002: Sociedade de economia mista; CAD0003: Regional; CAD0005: Companhia de Saneamento Ambiental do Maranhão; CAD0006: CAEMA; Habitantes DFE0001: 18725; Habitantes DFE0002: 10241; Habitantes DFE0003: 8484; Habitantes GTA2100: 2104008UNTA001; Habitantes GTA2101: P-01A-Esperantinópolis; Habitantes GTA2102: Não; Habitantes GTA2103: 210400 - Esperantinópolis / MA
2104008 | Nordeste | Esperantinópolis | MA | Sociedade de economia mista | Regional | Companhia de Saneamento Ambiental do Maranhão | CAEMA | 18725 | 10241 | 8484 | 2104008UNTA002 | P-02-Esperantinópolis | Sim | 210400 - Esperantinópolis / MA | Lat -4.8864430 | Long -44.8834070 | 45 | 45 | 6-Desinfecção |  | 760.32 | Não | Não
2104008 | Nordeste | Esperantinópolis | MA | Sociedade de economia mista | Regional | Companhia de Saneamento Ambiental do Maranhão | CAEMA | 18725 | 10241 | 8484 | 2104008UNTA003 | P-04-Esperantinópolis | Sim | 210400 - Esperantinópolis / MA | Lat -4.8675070 | Long -44.8784500 | 80 | 80 | 6-Desinfecção |  | 206.78 | Não | Não
2104008 | Nordeste | Esperantinópolis | MA | Sociedade de economia mista | Regional | Companhia de Saneamento Ambiental do Maranhão | CAEMA | 18725 | 10241 | 8484 | 2104008UNTA004 | P-05A-Esperantinópolis | Sim | 210400 - Esperantinópolis / MA | Lat -4.8675070 | Long -44.8784500 | 60 | 60 | 6-Desinfecção |  | 388.26 | Não | Não
2104008 | Nordeste | Esperantinópolis | MA | Sociedade de economia mista | Regional | Companhia de Saneamento Ambiental do Maranhão | CAEMA | 18725 | 10241 | 8484 | 2104008UNTA005 | P6-Esperantinópolis | Sim | 210400 - Esperantinópolis / MA | Lat -4.6575470 | Long -44.8518890 | 50 | 50 | 6-Desinfecção |  | 258.48 | Não | Não
2104107 | Nordeste | Fortaleza dos Nogueiras | MA | Sociedade de economia mista | Regional | Companhia de Saneamento Ambiental do Maranhão | CAEMA | 12951 | 8327 | 4624 | 2104107UNTA001 | TRA-Fortaleza dos Nogueiras | Sim | 210410 - Fortaleza dos Nogueiras / MA | Lat -5.8208840 | Long -44.2364630 | 8.3 | 6.1 | 6-Desinfecção |  | 221.44 | Não | Não | Outro
2104206 | Nordeste | Fortuna | MA | Sociedade de economia mista | Regional | Companhia de Saneamento Ambiental do Maranhão | CAEMA | 17346 | 10293 | 7053 | 2104206UNTA001 | POÇO-Fortuna | Sim | 210420 - Fortuna / MA | Lat -5.7376667 | Long -44.1545830 | 55.3 | 45.3 | 6-Desinfecção |  | 94.06 | Não | Não | Outro
2104305 | Nordeste | Godofredo Viana | MA | Sociedade de economia mista | Regional | Companhia de Saneamento Ambiental do Maranhão | CAEMA | 10422 | 9025 | 1397 | 2104305UNTA001 | SD1-Godofredo Viana | Sim | 210430 - Godofredo Viana / MA | Lat -1.4215838 | Long -45.7734950 | 28.8 | 24.6 | 6-Desinfecção |  | 204.4 | Não | Não | Outro
2104305 | Nordeste | Godofredo Viana | MA | Sociedade de economia mista | Regional | Companhia de Saneamento Ambiental do Maranhão | CAEMA | 10422 | 9025 | 1397 | 2104305UNTA002 | SD2-Godofredo Viana | Sim | 210430 - Godofredo Viana / MA | Lat -1.4170613 | Long -45.7697050 | 11.5 | 10.4 | 6-Desinfecção |  | 91.25 | Não | Não | Outro
2104305 | Nordeste | Godofredo Viana | MA | Sociedade de economia mista | Regional | Companhia de Saneamento Ambiental do Maranhão | CAEMA | 10422 | 9025 | 1397 | 2104305UNTA003 | SD3-Godofredo Viana | Sim | 210430 - Godofredo Viana / MA | Lat -2.1246533 | Long -44.5838150 | 2.7 | 2.7 | 6-Desinfecção |  | 58.4 | Não | Não | Outro
2104404 | Nordeste | Gonçalves Dias | MA | Sociedade de economia mista | Regional | Companhia de Saneamento Ambiental do Maranhão | CAEMA | 17579 | 8396 | 9183 | 2104404UNTA001 | POÇO-Gonçalves Dias | Sim | 210440 - Gonçalves Dias / MA | Lat -5166.0000000 | Long -44.2936660 | 44.4 | 34.2 | 6-Desinfecção |  | 10.69 | Não | Não | Outro
2104503 | Nordeste | Governador Archer | MA | Sociedade de economia mista | Regional | Companhia de Saneamento Ambiental do Maranhão | CAEMA | 10472 | 7575 | 2897 | 2104503UNTA001 | POÇO-Governador Archer | Sim | 210450 - Governador Archer / MA | Lat -5.0215833 | Long -44.2936660 | 19.7 | 13.6 | 6-Desinfecção |  | 415.37 | Não | Não | Outro
2104602 | Nordeste | Governador Eugênio Barros | MA | Sociedade de economia mista | Regional | Companhia de Saneamento Ambiental do Maranhão | CAEMA | 14258 | 5089 | 9169 | 2104602UNTA001 | POÇO-Governador Eugênio Barros | Sim | 210460 - Governador Eugênio Barros / MA | Lat -6.1043500 | Long -43.8618570 | 27.7 | 20.5 | 6-Desinfecção |  | 251.94 | Não | Não | Outro
2104628 | Nordeste | Governador Luiz Rocha | MA | Sociedade de economia mista | Regional | Companhia de Saneamento Ambiental do Maranhão | CAEMA | 7219 | 5011 | 2208 | 2104628UNTA001 | POÇO-Governador Luiz Rocha | Sim | 210462 - Governador Luiz Rocha / MA | Lat -5.4785833 | Long -44.0685830 | 25 | 14.4 | 6-Desinfecção |  | 152.82 | Não | Não | Outro
2104651 | Nordeste | Governador Newton Bello | MA | Sociedade de economia mista | Regional | Companhia de Saneamento Ambiental do Maranhão | CAEMA | 10981 | 5921 | 5060 | 2104651UNTA001 | SD P-5 A-Governador Newton Bello | Sim | 210465 - Governador Newton Bello / MA | Lat -3.5365833 | Long -45.6207500 | 84 | 32.5 | 9-Outro | Filtração Pressurizada e desinfecção | 171.36 | Não | Não | Outro
2104651 | Nordeste | Governador Newton Bello | MA | Sociedade de economia mista | Regional | Companhia de Saneamento Ambiental do Maranhão | CAEMA | 10981 | 5921 | 5060 | 2104651UNTA002 | SD P-6-Governador Newton Bello | Sim | 210465 - Governador Newton Bello / MA | Lat -3.5365833 | Long -45.6207500 | 31.2 | 15 | 6-Desinfecção |  | 112.32 | Não | Não | Outro
2104651 | Nordeste | Governador Newton Bello | MA | Sociedade de economia mista | Regional | Companhia de Saneamento Ambiental do Maranhão | CAEMA | 10981 | 5921 | 5060 | 2104651UNTA003 | SD P-7-Governador Newton Bello | Sim | 210465 - Governador Newton Bello / MA | Lat -3.5483056 | Long -45.6095550 | 57.6 | 16 | 6-Desinfecção |  | 164.16 | Não | Não | Outro
2104701 | Nordeste | Graça Aranha | MA | Sociedade de economia mista | Regional | Companhia de Saneamento Ambiental do Maranhão | CAEMA | 6161 | 2908 | 3253 | 2104701UNTA001 | POÇO-Graça Aranha | Sim | 210470 - Graça Aranha / MA | Lat -5.4086944 | Long -44.3344440 | 51.4 | 37.5 | 6-Desinfecção |  | 204.65 | Não | Não | Outro
2104909 | Nordeste | Guimarães | MA | Sociedade de economia mista | Regional | Companhia de Saneamento Ambiental do Maranhão | CAEMA | 10470 | 5675 | 4795 | 2104909UNTA001 | SD2-Guimarães | Sim | 210490 - Guimarães / MA | Lat -2.1307093 | Long -44.5989070 | 35.3 | 34.7 | 6-Desinfecção |  | 131.4 | Não | Não | Outro
2104909 | Nordeste | Guimarães | MA | Sociedade de economia mista | Regional | Companhia de Saneamento Ambiental do Maranhão | CAEMA | 10470 | 5675 | 4795 | 2104909UNTA002 | SD1-Guimarães | Sim | 210490 - Guimarães / MA | Lat -2.1335932 | Long -44.6046650 | 23 | 24.5 | 6-Desinfecção |  | 78.84 | Não | Não | Outro
2104909 | Nordeste | Guimarães | MA | Sociedade de economia mista | Regional | Companhia de Saneamento Ambiental do Maranhão | CAEMA | 10470 | 5675 | 4795 | 2104909UNTA003 | SD5-Guimarães | Sim | 210490 - Guimarães / MA | Lat -2.1363834 | Long -44.6019880 | 13 | 12.6 | 6-Desinfecção |  | 87.6 | Não | Não | Outro
2104909 | Nordeste | Guimarães | MA | Sociedade de economia mista | Regional | Companhia de Saneamento Ambiental do Maranhão | CAEMA | 10470 | 5675 | 4795 | 2104909UNTA004 | SD6-Guimarães | Sim | 210490 - Guimarães / MA | Lat -1.3345943 | Long -45.8971840 | 18.7 | 18.2 | 6-Desinfecção |  | 204.4 | Não | Não | Outro
2105005 | Nordeste | Humberto de Campos | MA | Sociedade de economia mista | Regional | Companhia de Saneamento Ambiental do Maranhão | CAEMA | 26546 | 11943 | 14603 | 2105005UNTA001 | ETA Humberto de Campos / Captação subterrânea (sistema misto)-Humberto de Campos | Sim | 210500 - Humberto de Campos / MA | Lat -2832.0000000 | Long -42.3137330 | 25 | 51.1 | 1-Coagulação 2-Floculação 3-Decantação 5-Filtração 6-Desinfecção |  | 196.55 | Não | Não | Outro
2105104 | Nordeste | Icatu | MA | Sociedade de economia mista | Regional | Companhia de Saneamento Ambiental do Maranhão | CAEMA | 25332 | 9796 | 15536 | 2105104UNTA001 | Icatu P-02B-Icatu | Sim | 210510 - Icatu / MA | Lat -2.7713340 | Long -44.0628610 | 25 | 1 | 6-Desinfecção |  | 368.41 | Não | Não | Outro
2105104 | Nordeste | Icatu | MA | Sociedade de economia mista | Regional | Companhia de Saneamento Ambiental do Maranhão | CAEMA | 25332 | 9796 | 15536 | 2105104UNTA002 | Icatu P-04B-Icatu | Sim | 210510 - Icatu / MA | Lat -2.7744170 | Long -44.0579720 | 25 | 3.3 | 6-Desinfecção |  | 262.8 | Não | Não | Outro
2105104 | Nordeste | Icatu | MA | Sociedade de economia mista | Regional | Companhia de Saneamento Ambiental do Maranhão | CAEMA | 25332 | 9796 | 15536 | 2105104UNTA003 | Icatu P-05-Icatu | Sim | 210510 - Icatu / MA | Lat -2.7739170 | Long -44.0566940 | 25 | 1.9 | 6-Desinfecção |  | 283.47 | Não | Não | Outro
2105104 | Nordeste | Icatu | MA | Sociedade de economia mista | Regional | Companhia de Saneamento Ambiental do Maranhão | CAEMA | 25332 | 9796 | 15536 | 2105104UNTA004 | Icatu P-06-Icatu | Sim | 210510 - Icatu / MA | Lat -2.7736670 | Long -44.0521670 | 25 | 2.8 | 6-Desinfecção |  | 332.88 | Não | Não | Outro
2105104 | Nordeste | Icatu | MA | Sociedade de economia mista | Regional | Companhia de Saneamento Ambiental do Maranhão | CAEMA | 25332 | 9796 | 15536 | 2105104UNTA005 | Icatu P-07-Icatu | Sim | 210510 - Icatu / MA | Lat -2.7715000 | Long -44.0502500 | 25 | 0.8 | 6-Desinfecção |  | 273.9 | Não | Não | Outro
2105104 | Nordeste | Icatu | MA | Sociedade de economia mista | Regional | Companhia de Saneamento Ambiental do Maranhão | CAEMA | 25332 | 9796 | 15536 | 2105104UNTA006 | Icatu P-08-Icatu | Sim | 210510 - Icatu / MA | Lat -2.7735833 | Long -44.0548050 | 25 | 0.8 | 6-Desinfecção |  | 280.32 | Não | Não | Outro
2105104 | Nordeste | Icatu | MA | Sociedade de economia mista | Regional | Companhia de Saneamento Ambiental do Maranhão | CAEMA | 25332 | 9796 | 15536 | 2105104UNTA007 | Icatu P-09-Icatu | Sim | 210510 - Icatu / MA | Lat -2.7735833 | Long -44.0548050 | 25 | 1.4 | 6-Desinfecção |  | 696.4 | Não | Não | Outro
2105104 | Nordeste | Icatu | MA | Sociedade de economia mista | Regional | Companhia de Saneamento Ambiental do Maranhão | CAEMA | 25332 | 9796 | 15536 | 2105104UNTA008 | Icatu P-10-Icatu | Sim | 210510 - Icatu / MA | Lat -2.8631500 | Long -44.0246330 | 25 | 1.4 | 6-Desinfecção |  | 280.32 | Não | Não | Outro
2105203 | Nordeste | Igarapé Grande | MA | Sociedade de economia mista | Regional | Companhia de Saneamento Ambiental do Maranhão | CAEMA | 10463 | 6812 | 3651 | 2105203UNTA001 | P-05C-Igarapé Grande | Sim | 210520 - Igarapé Grande / MA | Lat -4.6595550 | Long -44.8504010 | 26 | 26 | 6-Desinfecção |  | 386.1 | Não | Não
2105203 | Nordeste | Igarapé Grande | MA | Sociedade de economia mista | Regional | Companhia de Saneamento Ambiental do Maranhão | CAEMA | 10463 | 6812 | 3651 | 2105203UNTA002 | P-07-Igarapé Grande | Sim | 210520 - Igarapé Grande / MA | Lat -4.5735240 | Long -45.1357070 | 24 | 24 | 6-Desinfecção |  | 233.28 | Não | Não
2105302 | Nordeste | Imperatriz | MA | Sociedade de economia mista | Regional | Companhia de Saneamento Ambiental do Maranhão | CAEMA | 285146 | 273541 | 11605 | 2105302UNTA001 | ETA-Imperatriz | Sim | 210530 - Imperatriz / MA | Lat -5.5625650 | Long -47.4413090 | 1511.2 | 1511.2 | 9-Outro | Tratamento convencional e desinfeção com uso de cloro gasoso a 100% | 157.43 | Não | Não | Outro
2105302 | Nordeste | Imperatriz | MA | Sociedade de economia mista | Regional | Companhia de Saneamento Ambiental do Maranhão | CAEMA | 285146 | 273541 | 11605 | 2105302UNTA002 | P-1A UTS-Imperatriz | Sim | 210530 - Imperatriz / MA | Lat -5.5641580 | Long -47.4427290 | 13.6 | 13.6 | 9-Outro | Simples desinfecção com uso de hipoclorito de cálcio a 65% em cloro | 308.49 | Não | Não | Outro
2105302 | Nordeste | Imperatriz | MA | Sociedade de economia mista | Regional | Companhia de Saneamento Ambiental do Maranhão | CAEMA | 285146 | 273541 | 11605 | 2105302UNTA003 | P-2 UTS-Imperatriz | Sim | 210530 - Imperatriz / MA | Lat -5.4768370 | Long -47.4960920 | 6.9 | 6.9 | 9-Outro | Simples desinfecção com uso de hipoclorito de cálcio a 65% em cloro | 16.48 | Não | Não | Outro
2105302 | Nordeste | Imperatriz | MA | Sociedade de economia mista | Regional | Companhia de Saneamento Ambiental do Maranhão | CAEMA | 285146 | 273541 | 11605 | 2105302UNTA004 | P-4 UTS-Imperatriz | Sim | 210530 - Imperatriz / MA | Lat -5.5178400 | Long -47.4370370 | 22.3 | 22.3 | 9-Outro | Simples desinfecção com uso de hipoclorito de cálcio a 65% em cloro | 142.16 | Não | Não | Outro
2105302 | Nordeste | Imperatriz | MA | Sociedade de economia mista | Regional | Companhia de Saneamento Ambiental do Maranhão | CAEMA | 285146 | 273541 | 11605 | 2105302UNTA005 | P-6 UTS-Imperatriz | Sim | 210530 - Imperatriz / MA | Lat -5.5787410 | Long -47.4452250 | 8.6 | 8.6 | 9-Outro | Simples desinfecção com uso de hipoclorito de cálcio a 65% em cloro | 159.19 | Não | Não | Outro
2105302 | Nordeste | Imperatriz | MA | Sociedade de economia mista | Regional | Companhia de Saneamento Ambiental do Maranhão | CAEMA | 285146 | 273541 | 11605 | 2105302UNTA006 | P-7 UTS-Imperatriz | Sim | 210530 - Imperatriz / MA | Lat -5.4789950 | Long -47.5042250 | 8.4 | 8.4 | 9-Outro | Simples desinfecção com uso de hipoclorito de cálcio a 65% em cloro | 2369.09 | Não | Sim | Outro
2105302 | Nordeste | Imperatriz | MA | Sociedade de economia mista | Regional | Companhia de Saneamento Ambiental do Maranhão | CAEMA | 285146 | 273541 | 11605 | 2105302UNTA007 | P-8 UTS-Imperatriz | Sim | 210530 - Imperatriz / MA | Lat -5.4972990 | Long -47.5066810 | 6.7 | 6.7 | 9-Outro | Simples desinfecção com uso de hipoclorito de cálcio a 65% em cloro | 1341.83 | Não | Não | Outro
2105302 | Nordeste | Imperatriz | MA | Sociedade de economia mista | Regional | Companhia de Saneamento Ambiental do Maranhão | CAEMA | 285146 | 273541 | 11605 | 2105302UNTA008 | P-9 UTS-Imperatriz | Sim | 210530 - Imperatriz / MA | Lat -5.5532380 | Long -47.4333810 | 23.6 | 23.6 | 9-Outro | Simples desinfecção com uso de hipoclorito de cálcio a 65% em cloro | 1904.26 | Não | Não | Outro
2105302 | Nordeste | Imperatriz | MA | Sociedade de economia mista | Regional | Companhia de Saneamento Ambiental do Maranhão | CAEMA | 285146 | 273541 | 11605 | 2105302UNTA009 | P-11 UTS-Imperatriz | Sim | 210530 - Imperatriz / MA | Lat -5.4711420 | Long -47.5211250 | 4.7 | 4.7 | 9-Outro | Simples desinfecção com uso de hipoclorito de cálcio a 65% em cloro | 687.52 | Não | Não | Outro
2105302 | Nordeste | Imperatriz | MA | Sociedade de economia mista | Regional | Companhia de Saneamento Ambiental do Maranhão | CAEMA | 285146 | 273541 | 11605 | 2105302UNTA010 | P-12 UTS-Imperatriz | Sim | 210530 - Imperatriz / MA | Lat -5.5050840 | Long -47.4317490 | 16.7 | 16.7 | 9-Outro | Simples desinfecção com uso de hipoclorito de cálcio a 65% em cloro | 1164.24 | Não | Não | Outro
2105302 | Nordeste | Imperatriz | MA | Sociedade de economia mista | Regional | Companhia de Saneamento Ambiental do Maranhão | CAEMA | 285146 | 273541 | 11605 | 2105302UNTA011 | P-13 UTS-Imperatriz | Sim | 210530 - Imperatriz / MA | Lat -5.4981320 | Long -47.4430610 | 13.1 | 13.1 | 9-Outro | Simples desinfecção com uso de hipoclorito de cálcio a 65% em cloro | 809.24 | Não | Não | Outro
2105302 | Nordeste | Imperatriz | MA | Sociedade de economia mista | Regional | Companhia de Saneamento Ambiental do Maranhão | CAEMA | 285146 | 273541 | 11605 | 2105302UNTA012 | P-14 UTS-Imperatriz | Sim | 210530 - Imperatriz / MA | Lat -5.4874220 | Long -47.4306120 | 5.6 | 5.6 | 9-Outro | Simples desinfecção com uso de hipoclorito de cálcio a 65% em cloro | 765.72 | Não | Não | Outro
2105302 | Nordeste | Imperatriz | MA | Sociedade de economia mista | Regional | Companhia de Saneamento Ambiental do Maranhão | CAEMA | 285146 | 273541 | 11605 | 2105302UNTA013 | P-15 UTS-Imperatriz | Sim | 210530 - Imperatriz / MA | Lat -5.4860210 | Long -47.4273820 | 8.1 | 8.1 | 9-Outro | Simples desinfecção com uso de hipoclorito de cálcio a 65% em cloro | 155.9 | Não | Não | Outro
2105302 | Nordeste | Imperatriz | MA | Sociedade de economia mista | Regional | Companhia de Saneamento Ambiental do Maranhão | CAEMA | 285146 | 273541 | 11605 | 2105302UNTA014 | P-16 UTS-Imperatriz | Sim | 210530 - Imperatriz / MA | Lat -5.5574020 | Long -47.4487750 | 8.4 | 8.4 | 9-Outro | Simples desinfecção com uso de hipoclorito de cálcio a 65% em cloro | 370.81 | Não | Não | Outro
2105302 | Nordeste | Imperatriz | MA | Sociedade de economia mista | Regional | Companhia de Saneamento Ambiental do Maranhão | CAEMA | 285146 | 273541 | 11605 | 2105302UNTA015 | P-17 UTS-Imperatriz | Sim | 210530 - Imperatriz / MA | Lat -5.5527580 | Long -47.4445160 | 11.2 | 11.2 | 9-Outro | Simples desinfecção com uso de hipoclorito de cálcio a 65% em cloro | 788.31 | Não | Não | Outro
2105302 | Nordeste | Imperatriz | MA | Sociedade de economia mista | Regional | Companhia de Saneamento Ambiental do Maranhão | CAEMA | 285146 | 273541 | 11605 | 2105302UNTA016 | P-18 UTS-Imperatriz | Sim | 210530 - Imperatriz / MA | Lat -5.5332530 | Long -47.4481280 | 8.4 | 8.4 | 9-Outro | Simples desinfecção com uso de hipoclorito de cálcio a 65% em cloro | 1128.53 | Não | Não | Outro
2105302 | Nordeste | Imperatriz | MA | Sociedade de economia mista | Regional | Companhia de Saneamento Ambiental do Maranhão | CAEMA | 285146 | 273541 | 11605 | 2105302UNTA017 | P-19 UTS-Imperatriz | Sim | 210530 - Imperatriz / MA | Lat -5.5277290 | Long -47.4438970 | 8.4 | 8.4 | 9-Outro | Simples desinfecção com uso de hipoclorito de cálcio a 65% em cloro | 250.44 | Não | Não | Outro
2105302 | Nordeste | Imperatriz | MA | Sociedade de economia mista | Regional | Companhia de Saneamento Ambiental do Maranhão | CAEMA | 285146 | 273541 | 11605 | 2105302UNTA018 | P-20 UTS-Imperatriz | Sim | 210530 - Imperatriz / MA | Lat -5.4768170 | Long -47.4336910 | 10.6 | 10.6 | 9-Outro | Simples desinfecção com uso de hipoclorito de cálcio a 65% em cloro | 401.26 | Não | Não | Outro
2105302 | Nordeste | Imperatriz | MA | Sociedade de economia mista | Regional | Companhia de Saneamento Ambiental do Maranhão | CAEMA | 285146 | 273541 | 11605 | 2105302UNTA019 | P-21 UTS-Imperatriz | Sim | 210530 - Imperatriz / MA | Lat -5.4805510 | Long -47.4891990 | 9.5 | 9.5 | 9-Outro | Simples desinfecção com uso de hipoclorito de cálcio a 65% em cloro | 493.73 | Não | Não | Outro
2105302 | Nordeste | Imperatriz | MA | Sociedade de economia mista | Regional | Companhia de Saneamento Ambiental do Maranhão | CAEMA | 285146 | 273541 | 11605 | 2105302UNTA020 | P-22 UTS-Imperatriz | Sim | 210530 - Imperatriz / MA | Lat -5.5403360 | Long -47.4525090 | 8.9 | 8.9 | 9-Outro | Simples desinfecção com uso de hipoclorito de cálcio a 65% em cloro | 113.88 | Não | Não | Outro
2105302 | Nordeste | Imperatriz | MA | Sociedade de economia mista | Regional | Companhia de Saneamento Ambiental do Maranhão | CAEMA | 285146 | 273541 | 11605 | 2105302UNTA021 | P-23 UTS-Imperatriz | Sim | 210530 - Imperatriz / MA | Lat -5.4876050 | Long -47.4546290 | 22.3 | 22.3 | 9-Outro | Simples desinfecção com uso de hipoclorito de cálcio a 65% em cloro | 509.23 | Não | Não | Outro
2105302 | Nordeste | Imperatriz | MA | Sociedade de economia mista | Regional | Companhia de Saneamento Ambiental do Maranhão | CAEMA | 285146 | 273541 | 11605 | 2105302UNTA022 | P-24 UTS-Imperatriz | Sim | 210530 - Imperatriz / MA | Lat -5.4989540 | Long -47.4364340 | 8.9 | 8.9 | 9-Outro | Simples desinfecção com uso de hipoclorito de cálcio a 65% em cloro | 402.45 | Não | Não | Outro
2105302 | Nordeste | Imperatriz | MA | Sociedade de economia mista | Regional | Companhia de Saneamento Ambiental do Maranhão | CAEMA | 285146 | 273541 | 11605 | 2105302UNTA023 | P-25 UTS-Imperatriz | Sim | 210530 - Imperatriz / MA | Lat -5.5632160 | Long -47.4397150 | 10 | 10 | 9-Outro | Simples desinfecção com uso de hipoclorito de cálcio a 65% em cloro | 197.98 | Não | Não | Outro
2105302 | Nordeste | Imperatriz | MA | Sociedade de economia mista | Regional | Companhia de Saneamento Ambiental do Maranhão | CAEMA | 285146 | 273541 | 11605 | 2105302UNTA024 | P-26 UTS-Imperatriz | Sim | 210530 - Imperatriz / MA | Lat -5.4715880 | Long -47.5228500 | 5.6 | 5.6 | 9-Outro | Simples desinfecção com uso de hipoclorito de cálcio a 65% em cloro | 218.85 | Não | Não | Outro
2105302 | Nordeste | Imperatriz | MA | Sociedade de economia mista | Regional | Companhia de Saneamento Ambiental do Maranhão | CAEMA | 285146 | 273541 | 11605 | 2105302UNTA025 | P-35 UTS-Imperatriz | Sim | 210530 - Imperatriz / MA | Lat -5.4503550 | Long -47.4033820 | 22.3 | 22.3 | 9-Outro | Simples desinfecção com uso de hipoclorito de cálcio a 65% em cloro | 284.9 | Não | Não | Outro
2105401 | Nordeste | Itapecuru Mirim | MA | Sociedade de economia mista | Regional | Companhia de Saneamento Ambiental do Maranhão | CAEMA | 62269 | 37835 | 24434 | 2105401UNTA001 | ETA Convencional-Cantanhede | Sim | 210540 - Itapecuru Mirim / MA | Lat -4693.0000000 | Long -44.5894170 | 400 | 74 | 1-Coagulação 2-Floculação 3-Decantação 5-Filtração 6-Desinfecção |  | 207.7 | Não | Não | Outro
2105401 | Nordeste | Itapecuru Mirim | MA | Sociedade de economia mista | Regional | Companhia de Saneamento Ambiental do Maranhão | CAEMA | 62269 | 37835 | 24434 | 2105401UNTA002 | ETA Convencional-Itapecuru Mirim | Sim | 210540 - Itapecuru Mirim / MA | Lat -3.9661666 | Long -44.8833330 | 600 | 166.7 | 1-Coagulação 2-Floculação 3-Decantação 5-Filtração 6-Desinfecção |  | 444.03 | Não | Não | Outro
2105450 | Nordeste | Jatobá | MA | Sociedade de economia mista | Regional | Companhia de Saneamento Ambiental do Maranhão | CAEMA | 7610 | 3587 | 4023 | 2105450UNTA001 | SD 1-Jatobá | Sim | 210545 - Jatobá / MA | Lat -5.8251840 | Long -44.2219490 | 11.1 | 11.1 | 6-Desinfecção |  | 132.24 | Não | Não | Outro
2105450 | Nordeste | Jatobá | MA | Sociedade de economia mista | Regional | Companhia de Saneamento Ambiental do Maranhão | CAEMA | 7610 | 3587 | 4023 | 2105450UNTA002 | UTS P-2 Jatobá-Jatobá | Sim | 210545 - Jatobá / MA | Lat -7.0971812 | Long -45.1294710 | 4.2 | 6.7 | 6-Desinfecção |  | 136.08 | Não | Não | Outro
2105500 | Nordeste | João Lisboa | MA | Sociedade de economia mista | Regional | Companhia de Saneamento Ambiental do Maranhão | CAEMA | 25287 | 17372 | 7915 | 2105500UNTA001 | P-7 UTS-João Lisboa | Sim | 210550 - João Lisboa / MA | Lat -5.4409150 | Long -47.4058930 | 5.6 | 5.6 | 9-Outro | Simples desinfecção com uso de hipoclorito de cálcio a 65% em cloro | 260.75 | Não | Não | Outro
2105500 | Nordeste | João Lisboa | MA | Sociedade de economia mista | Regional | Companhia de Saneamento Ambiental do Maranhão | CAEMA | 25287 | 17372 | 7915 | 2105500UNTA002 | P-8 UTS-João Lisboa | Sim | 210550 - João Lisboa / MA | Lat -5.4535290 | Long -47.4021610 | 13.9 | 13.9 | 9-Outro | Simples desinfecção com uso de hipoclorito de cálcio a 65% em cloro | 272.36 | Não | Não | Outro
2105500 | Nordeste | João Lisboa | MA | Sociedade de economia mista | Regional | Companhia de Saneamento Ambiental do Maranhão | CAEMA | 25287 | 17372 | 7915 | 2105500UNTA003 | P-9B UTS-João Lisboa | Sim | 210550 - João Lisboa / MA | Lat -5.4335980 | Long -47.4093440 | 12.5 | 12.5 | 9-Outro | Simples desinfecção com uso de hipoclorito de cálcio a 65% em cloro | 136.44 | Não | Não | Outro
2105500 | Nordeste | João Lisboa | MA | Sociedade de economia mista | Regional | Companhia de Saneamento Ambiental do Maranhão | CAEMA | 25287 | 17372 | 7915 | 2105500UNTA004 | P-10 UTS-João Lisboa | Sim | 210550 - João Lisboa / MA | Lat -5.4492390 | Long -47.4021680 | 27.8 | 27.8 | 9-Outro | Simples desinfecção com uso de hipoclorito de cálcio a 65% em cloro | 481.2 | Não | Não | Outro
2105500 | Nordeste | João Lisboa | MA | Sociedade de economia mista | Regional | Companhia de Saneamento Ambiental do Maranhão | CAEMA | 25287 | 17372 | 7915 | 2105500UNTA005 | P-11 UTS-João Lisboa | Sim | 210550 - João Lisboa / MA | Lat -5.4532580 | Long -47.4109500 | 18.1 | 18.1 | 9-Outro | Simples desinfecção com uso de hipoclorito de cálcio a 65% em cloro | 387.09 | Não | Não | Outro
2105500 | Nordeste | João Lisboa | MA | Sociedade de economia mista | Regional | Companhia de Saneamento Ambiental do Maranhão | CAEMA | 25287 | 17372 | 7915 | 2105500UNTA006 | P-13 UTS-João Lisboa | Sim | 210550 - João Lisboa / MA | Lat -5.8335450 | Long -47.0607810 | 8.4 | 8.4 | 9-Outro | Simples desinfecção com uso de hipoclorito de cálcio a 65% em cloro | 139.92 | Não | Não | Outro
2105609 | Nordeste | Joselândia | MA | Sociedade de economia mista | Regional | Companhia de Saneamento Ambiental do Maranhão | CAEMA | 15235 | 7352 | 7883 | 2105609UNTA001 | POÇO-Joselândia | Sim | 210560 - Joselândia / MA | Lat -4.9922944 | Long -44.6913330 | 55.3 | 54.4 | 6-Desinfecção |  | 75.57 | Não | Não | Outro
2105708 | Nordeste | Lago da Pedra | MA | Sociedade de economia mista | Regional | Companhia de Saneamento Ambiental do Maranhão | CAEMA | 45875 | 32012 | 13863 | 2105708UNTA001 | P-04-Lago da Pedra | Sim | 210570 - Lago da Pedra / MA | Lat -4.5679170 | Long -45.1252750 | 12 | 12 | 6-Desinfecção |  | 215.4 | Não | Não
2105708 | Nordeste | Lago da Pedra | MA | Sociedade de economia mista | Regional | Companhia de Saneamento Ambiental do Maranhão | CAEMA | 45875 | 32012 | 13863 | 2105708UNTA002 | P-05-Lago da Pedra | Sim | 210570 - Lago da Pedra / MA | Lat -4.6098750 | Long -45.0556180 | 25 | 25 | 6-Desinfecção |  | 396.89 | Não | Não
2105807 | Nordeste | Lago do Junco | MA | Sociedade de economia mista | Regional | Companhia de Saneamento Ambiental do Maranhão | CAEMA | 9700 | 4286 | 5414 | 2105807UNTA001 | P-07-Lago do Junco | Sim | 210580 - Lago do Junco / MA | Lat -4.0407500 | Long -44.9324440 | 21 | 21 | 6-Desinfecção |  | 380.16 | Não | Não
2105807 | Nordeste | Lago do Junco | MA | Sociedade de economia mista | Regional | Companhia de Saneamento Ambiental do Maranhão | CAEMA | 9700 | 4286 | 5414 | 2105807UNTA002 | P-03-Lago do Junco | Sim | 210580 - Lago do Junco / MA | Lat -4.6110880 | Long -45.0537520 | 36 | 36 | 6-Desinfecção |  | 198.2 | Não | Não
2105807 | Nordeste | Lago do Junco | MA | Sociedade de economia mista | Regional | Companhia de Saneamento Ambiental do Maranhão | CAEMA | 9700 | 4286 | 5414 | 2105807UNTA003 | P-06-Lago do Junco | Sim | 210580 - Lago do Junco / MA | Lat -4.6059850 | Long -45.0530930 | 20 | 20 | 6-Desinfecção |  | 164.16 | Não | Não
2105906 | Nordeste | Lago Verde | MA | Sociedade de economia mista | Regional | Companhia de Saneamento Ambiental do Maranhão | CAEMA | 15077 | 5376 | 9701 | 2105906UNTA001 | P-01B-Lago Verde | Sim | 210590 - Lago Verde / MA | Lat -4.0424444 | Long -44.9341670 | 12 | 12 | 6-Desinfecção |  | 155.09 | Não | Não
2105906 | Nordeste | Lago Verde | MA | Sociedade de economia mista | Regional | Companhia de Saneamento Ambiental do Maranhão | CAEMA | 15077 | 5376 | 9701 | 2105906UNTA002 | P-03A-Lago Verde | Sim | 210590 - Lago Verde / MA | Lat -4.0405833 | Long -44.9359720 | 3.4 | 3.4 | 6-Desinfecção |  | 379.63 | Não | Não
2105906 | Nordeste | Lago Verde | MA | Sociedade de economia mista | Regional | Companhia de Saneamento Ambiental do Maranhão | CAEMA | 15077 | 5376 | 9701 | 2105906UNTA003 | P-04-Lago Verde | Sim | 210590 - Lago Verde / MA | Lat -4.0449722 | Long -44.9335830 | 3.2 | 3.2 | 6-Desinfecção |  | 438.24 | Não | Não
2105906 | Nordeste | Lago Verde | MA | Sociedade de economia mista | Regional | Companhia de Saneamento Ambiental do Maranhão | CAEMA | 15077 | 5376 | 9701 | 2105906UNTA004 | P-05-Lago Verde | Sim | 210590 - Lago Verde / MA | Lat -4.0397500 | Long -44.9381660 | 4.3 | 4.3 | 6-Desinfecção |  | 137.28 | Não | Não
2105906 | Nordeste | Lago Verde | MA | Sociedade de economia mista | Regional | Companhia de Saneamento Ambiental do Maranhão | CAEMA | 15077 | 5376 | 9701 | 2105906UNTA005 | P-06-Lago Verde | Sim | 210590 - Lago Verde / MA | Lat -4.5155130 | Long -44.4653190 | 12 | 12 | 6-Desinfecção |  | 357.26 | Não | Não
2106003 | Nordeste | Lima Campos | MA | Sociedade de economia mista | Regional | Companhia de Saneamento Ambiental do Maranhão | CAEMA | 11558 | 7092 | 4466 | 2106003UNTA001 | P-04-Lima Campos | Sim | 210600 - Lima Campos / MA | Lat -4.5119340 | Long -44.4582730 | 85 | 85 | 6-Desinfecção |  | 301.98 | Não | Não
2106003 | Nordeste | Lima Campos | MA | Sociedade de economia mista | Regional | Companhia de Saneamento Ambiental do Maranhão | CAEMA | 11558 | 7092 | 4466 | 2106003UNTA002 | P-05-Lima Campos | Sim | 210600 - Lima Campos / MA | Lat -4.4461720 | Long -45.2455230 | 80 | 35 | 6-Desinfecção |  | 129.6 | Não | Não | Outro
2106102 | Nordeste | Loreto | MA | Sociedade de economia mista | Regional | Companhia de Saneamento Ambiental do Maranhão | CAEMA | 11876 | 7110 | 4766 | 2106102UNTA001 | ETA Convencional-Loreto | Sim | 210610 - Loreto / MA | Lat -6.3691517 | Long -44.3596050 | 55.6 | 41.7 | 1-Coagulação 2-Floculação 3-Decantação 5-Filtração 6-Desinfecção |  | 146.74 | Não | Não | Outro
2106201 | Nordeste | Luís Domingues | MA | Sociedade de economia mista | Regional | Companhia de Saneamento Ambiental do Maranhão | CAEMA | 7351 | 6364 | 987 | 2106201UNTA001 | SD 1-Luís Domingues | Sim | 210620 - Luís Domingues / MA | Lat -1.3289335 | Long -45.9010620 | 7.2 | 6.9 | 6-Desinfecção |  | 175.2 | Não | Não | Outro
2106201 | Nordeste | Luís Domingues | MA | Sociedade de economia mista | Regional | Companhia de Saneamento Ambiental do Maranhão | CAEMA | 7351 | 6364 | 987 | 2106201UNTA002 | SD 2-Luís Domingues | Sim | 210620 - Luís Domingues / MA | Lat -1.3319504 | Long -45.9018230 | 5 | 4.8 | 6-Desinfecção |  | 255.5 | Não | Não | Outro
2106201 | Nordeste | Luís Domingues | MA | Sociedade de economia mista | Regional | Companhia de Saneamento Ambiental do Maranhão | CAEMA | 7351 | 6364 | 987 | 2106201UNTA003 | SD 3-Luís Domingues | Sim | 210620 - Luís Domingues / MA | Lat -1.3372079 | Long -45.8970170 | 15.8 | 13.8 | 6-Desinfecção |  | 175.2 | Não | Não | Outro
2106201 | Nordeste | Luís Domingues | MA | Sociedade de economia mista | Regional | Companhia de Saneamento Ambiental do Maranhão | CAEMA | 7351 | 6364 | 987 | 2106201UNTA004 | SD 4-Luís Domingues | Sim | 210620 - Luís Domingues / MA | Lat -3.1064908 | Long -45.0304010 | 7.9 | 7.3 | 6-Desinfecção |  | 131.4 | Não | Não | Outro
2106508 | Nordeste | Matinha | MA | Sociedade de economia mista | Regional | Companhia de Saneamento Ambiental do Maranhão | CAEMA | 22530 | 8690 | 13840 | 2106508UNTA001 | SD1-Matinha | Sim | 210650 - Matinha / MA | Lat -3.0964683 | Long -45.0316780 | 7.2 | 7.2 | 6-Desinfecção |  | 182.5 | Não | Não | Outro
2106508 | Nordeste | Matinha | MA | Sociedade de economia mista | Regional | Companhia de Saneamento Ambiental do Maranhão | CAEMA | 22530 | 8690 | 13840 | 2106508UNTA002 | SD2-Matinha | Sim | 210650 - Matinha / MA | Lat -3.1004096 | Long -45.0310190 | 2.7 | 2.6 | 6-Desinfecção |  | 43.8 | Não | Não | Outro
2106508 | Nordeste | Matinha | MA | Sociedade de economia mista | Regional | Companhia de Saneamento Ambiental do Maranhão | CAEMA | 22530 | 8690 | 13840 | 2106508UNTA003 | SD3-Matinha | Sim | 210650 - Matinha / MA | Lat -3.0996396 | Long -45.0385670 | 3.6 | 3.6 | 6-Desinfecção |  | 102.2 | Não | Não | Outro
2106508 | Nordeste | Matinha | MA | Sociedade de economia mista | Regional | Companhia de Saneamento Ambiental do Maranhão | CAEMA | 22530 | 8690 | 13840 | 2106508UNTA004 | SD4-Matinha | Sim | 210650 - Matinha / MA | Lat -3.1041553 | Long -45.0305540 | 7.2 | 7.1 | 6-Desinfecção |  | 73 | Não | Não | Outro
2106508 | Nordeste | Matinha | MA | Sociedade de economia mista | Regional | Companhia de Saneamento Ambiental do Maranhão | CAEMA | 22530 | 8690 | 13840 | 2106508UNTA005 | SD5-Matinha | Sim | 210650 - Matinha / MA | Lat -3.0980175 | Long -45.0336490 | 7.2 | 5.8 | 6-Desinfecção |  | 438 | Não | Não | Outro
2106508 | Nordeste | Matinha | MA | Sociedade de economia mista | Regional | Companhia de Saneamento Ambiental do Maranhão | CAEMA | 22530 | 8690 | 13840 | 2106508UNTA006 | SD6-Matinha | Sim | 210650 - Matinha / MA | Lat -2.6485594 | Long -44.9021150 | 5 | 5 | 6-Desinfecção |  | 131.4 | Não | Não | Outro
2106706 | Nordeste | Mirador | MA | Sociedade de economia mista | Regional | Companhia de Saneamento Ambiental do Maranhão | CAEMA | 21518 | 11198 | 10320 | 2106706UNTA001 | TRA 1-Mirador | Sim | 210670 - Mirador / MA | Lat -6.3680333 | Long -44.3709480 | 12.5 | 15 | 6-Desinfecção |  | 154.88 | Não | Não | Outro
2106706 | Nordeste | Mirador | MA | Sociedade de economia mista | Regional | Companhia de Saneamento Ambiental do Maranhão | CAEMA | 21518 | 11198 | 10320 | 2106706UNTA002 | TRA 2-Mirador | Sim | 210670 - Mirador / MA | Lat -6.7227866 | Long -44.0421680 | 5.6 | 11.7 | 6-Desinfecção |  | 525.18 | Não | Não | Outro
2106755 | Nordeste | Miranda do Norte | MA | Sociedade de economia mista | Regional | Companhia de Saneamento Ambiental do Maranhão | CAEMA | 24377 | 20269 | 4108 | 2106755UNTA001 | ETA compacta-Miranda do Norte | Sim | 210675 - Miranda do Norte / MA | Lat -3.7865000 | Long -44.5077220 | 140 | 19.4 | 1-Coagulação 2-Floculação 3-Decantação 5-Filtração 6-Desinfecção |  | 164.48 | Não | Não | Outro
2106904 | Nordeste | Monção | MA | Sociedade de economia mista | Regional | Companhia de Saneamento Ambiental do Maranhão | CAEMA | 28606 | 13061 | 15545 | 2106904UNTA001 | SD P-01-Monção | Sim | 210690 - Monção / MA | Lat -3.5420833 | Long -45.6204440 | 28.8 | 7.5 | 6-Desinfecção |  | 252.36 | Não | Não | Outro
2106904 | Nordeste | Monção | MA | Sociedade de economia mista | Regional | Companhia de Saneamento Ambiental do Maranhão | CAEMA | 28606 | 13061 | 15545 | 2106904UNTA002 | SD P-02-Monção | Sim | 210690 - Monção / MA | Lat -3.3217500 | Long -45.0100550 | 48 | 11 | 6-Desinfecção |  | 126.72 | Não | Não | Outro
2106904 | Nordeste | Monção | MA | Sociedade de economia mista | Regional | Companhia de Saneamento Ambiental do Maranhão | CAEMA | 28606 | 13061 | 15545 | 2106904UNTA003 | SD P-03-Monção | Sim | 210690 - Monção / MA | Lat -3.4274722 | Long -45.6665000 | 24 | 4.5 | 6-Desinfecção |  | 214.66 | Não | Não | Outro
2106904 | Nordeste | Monção | MA | Sociedade de economia mista | Regional | Companhia de Saneamento Ambiental do Maranhão | CAEMA | 28606 | 13061 | 15545 | 2106904UNTA004 | SD P-04-Monção | Sim | 210690 - Monção / MA | Lat -3.4316944 | Long -45.6749720 | 48 | 15 | 6-Desinfecção |  | 103.5 | Não | Não | Outro
2106904 | Nordeste | Monção | MA | Sociedade de economia mista | Regional | Companhia de Saneamento Ambiental do Maranhão | CAEMA | 28606 | 13061 | 15545 | 2106904UNTA005 | SD P-05-Monção | Sim | 210690 - Monção / MA | Lat -3.4303056 | Long -45.6735550 | 52.8 | 8 | 6-Desinfecção |  | 177.94 | Não | Não | Outro
2107001 | Nordeste | Montes Altos | MA | Sociedade de economia mista | Regional | Companhia de Saneamento Ambiental do Maranhão | CAEMA | 9309 | 4969 | 4340 | 2107001UNTA001 | P-1C UTS-Montes Altos | Sim | 210700 - Montes Altos / MA | Lat -5.8347890 | Long -47.0656290 | 18.1 | 18.1 | 9-Outro | Simples desinfecção com uso de hipoclorito de cálcio a 65% em cloro | 423.62 | Não | Não | Outro
2107001 | Nordeste | Montes Altos | MA | Sociedade de economia mista | Regional | Companhia de Saneamento Ambiental do Maranhão | CAEMA | 9309 | 4969 | 4340 | 2107001UNTA002 | P-2B UTS-Montes Altos | Sim | 210700 - Montes Altos / MA | Lat -5.8342030 | Long -47.0623330 | 15.3 | 15.3 | 9-Outro | Simples desinfecção com uso de hipoclorito de cálcio a 65% em cloro | 605.54 | Não | Não | Outro
2107001 | Nordeste | Montes Altos | MA | Sociedade de economia mista | Regional | Companhia de Saneamento Ambiental do Maranhão | CAEMA | 9309 | 4969 | 4340 | 2107001UNTA003 | P-3 UTS-Montes Altos | Sim | 210700 - Montes Altos / MA | Lat -5.1220440 | Long -47.3865480 | 5.9 | 5.9 | 9-Outro | Simples desinfecção com uso de hipoclorito de cálcio a 65% em cloro | 302.32 | Não | Não | Outro
2107100 | Nordeste | Morros | MA | Sociedade de economia mista | Regional | Companhia de Saneamento Ambiental do Maranhão | CAEMA | 18994 | 7723 | 11271 | 2107100UNTA001 | ETA Morros-Morros | Sim | 210710 - Morros / MA | Lat -2.7271166 | Long -42.5389830 | 25 | 27.8 | 1-Coagulação 2-Floculação 3-Decantação 5-Filtração 6-Desinfecção |  | 278.09 | Não | Não | Outro
2107209 | Nordeste | Nina Rodrigues | MA | Sociedade de economia mista | Regional | Companhia de Saneamento Ambiental do Maranhão | CAEMA | 14551 | 5874 | 8677 | 2107209UNTA001 | ETA Convencional-Nina Rodrigues | Sim | 210720 - Nina Rodrigues / MA | Lat -3.4671420 | Long -43.9027430 | 320 | 97.2 | 1-Coagulação 2-Floculação 3-Decantação 5-Filtração 6-Desinfecção |  | 157.38 | Não | Não | Outro
2107308 | Nordeste | Nova Iorque | MA | Sociedade de economia mista | Regional | Companhia de Saneamento Ambiental do Maranhão | CAEMA | 4412 | 2970 | 1442 | 2107308UNTA001 | SD3-Nova Iorque | Sim | 210730 - Nova Iorque / MA | Lat -6.7344429 | Long -44.0429940 | 5.6 | 6.7 | 6-Desinfecção |  | 3111.48 | Não | Não | Outro
2107308 | Nordeste | Nova Iorque | MA | Sociedade de economia mista | Regional | Companhia de Saneamento Ambiental do Maranhão | CAEMA | 4412 | 2970 | 1442 | 2107308UNTA002 | P-4 - Nova Iorque | Sim | 210730 - Nova Iorque / MA | Lat -6.7343852 | Long -44.0476590 | 3.3 | 5 | 6-Desinfecção |  | 4233.11 | Não | Não | Outro
2107308 | Nordeste | Nova Iorque | MA | Sociedade de economia mista | Regional | Companhia de Saneamento Ambiental do Maranhão | CAEMA | 4412 | 2970 | 1442 | 2107308UNTA003 | P-5 - Nova Iorque | Sim | 210730 - Nova Iorque / MA | Lat -6.7321809 | Long -44.0481450 | 2.8 | 2.8 | 6-Desinfecção |  | 626.3 | Não | Não | Outro
2107308 | Nordeste | Nova Iorque | MA | Sociedade de economia mista | Regional | Companhia de Saneamento Ambiental do Maranhão | CAEMA | 4412 | 2970 | 1442 | 2107308UNTA004 | P-6 - Nova Iorque | Sim | 210730 - Nova Iorque / MA | Lat -6.4319810 | Long -43.9827850 | 1.7 | 0.8 | 6-Desinfecção |  | 431.48 | Não | Não | Outro
2107407 | Nordeste | Olho d Água das Cunhãs | MA | CAD0002: Sociedade de economia mista; CAD0003: Regional; CAD0005: Companhia de Saneamento Ambiental do Maranhão; CAD0006: CAEMA; Habitantes DFE0001: 18295; Habitantes DFE0002: 10390; Habitantes DFE0003: 7905; Habitantes GTA2100: 2107407UNTA001; Habitantes GTA2101: SD P-3A-Olho d'Água das Cunhãs; Habitantes GTA2102: Não; Habitantes GTA2103: 210740 - Olho d Água das Cunhãs / MA
2107407 | Nordeste | Olho d Água das Cunhãs | MA | Sociedade de economia mista | Regional | Companhia de Saneamento Ambiental do Maranhão | CAEMA | 18295 | 10390 | 7905 | 2107407UNTA002 | SD P-07-Olho d'Água das Cunhãs | Sim | 210740 - Olho d Água das Cunhãs / MA | Lat -3.4916667 | Long -45.2503880 | 33.6 | 17.5 | 6-Desinfecção |  | 2422.91 | Não | Não | Outro
2107506 | Nordeste | Paço do Lumiar | MA | Empresa privada | Regional | BRK Ambiental - Maranhão | BRK MRN | 152306 | 151453 | 853 | 2107506UNTA001 | UTA - 2 | Sim |  | Lat -2.4764693 | Long -44.1761515 | 10.8 | 10.8 |  |  | 341268.82 | Sim | Sim
2107506 | Nordeste | Paço do Lumiar | MA | Empresa privada | Regional | BRK Ambiental - Maranhão | BRK MRN | 152306 | 151453 | 853 | 2107506UNTA002 | UTA - 9 | Sim |  | Lat -2.5394386 | Long -44.1639514 | 8.5 | 22.2 |  |  | 207060.2 | Sim | Sim
2107506 | Nordeste | Paço do Lumiar | MA | Empresa privada | Regional | BRK Ambiental - Maranhão | BRK MRN | 152306 | 151453 | 853 | 2107506UNTA003 | UTA - 30 | Sim |  | Lat -2.5416574 | Long -44.1812882 | 4.7 | 12.5 |  |  | 148784.49 | Sim | Sim
2107506 | Nordeste | Paço do Lumiar | MA | Empresa privada | Regional | BRK Ambiental - Maranhão | BRK MRN | 152306 | 151453 | 853 | 2107506UNTA004 | UTA - 32 | Sim |  | Lat -2.5511870 | Long -44.1861921 | 5.7 | 8.1 |  |  | 41745 | Sim | Sim
2107506 | Nordeste | Paço do Lumiar | MA | Empresa privada | Regional | BRK Ambiental - Maranhão | BRK MRN | 152306 | 151453 | 853 | 2107506UNTA005 | UTA - 33 | Sim |  | Lat -2.5481805 | Long -44.1868910 | 11.9 | 22.2 |  |  | 195187.26 | Sim | Sim
2107506 | Nordeste | Paço do Lumiar | MA | Empresa privada | Regional | BRK Ambiental - Maranhão | BRK MRN | 152306 | 151453 | 853 | 2107506UNTA006 | UTA - 36 | Sim |  | Lat -2.5483989 | Long -44.1731636 | 7.8 | 16.7 |  |  | 226276.35 | Sim | Sim
2107506 | Nordeste | Paço do Lumiar | MA | Empresa privada | Regional | BRK Ambiental - Maranhão | BRK MRN | 152306 | 151453 | 853 | 2107506UNTA007 | UTA - 37 | Sim |  | Lat -2.5514332 | Long -44.1692131 | 11.8 | 22.2 |  |  | 316493.86 | Sim | Sim
2107506 | Nordeste | Paço do Lumiar | MA | Empresa privada | Regional | BRK Ambiental - Maranhão | BRK MRN | 152306 | 151453 | 853 | 2107506UNTA008 | UTA - 38 | Sim |  | Lat -2.5447361 | Long -44.1737000 | 15.6 | 28.5 |  |  | 424328.45 | Sim | Sim
2107506 | Nordeste | Paço do Lumiar | MA | Empresa privada | Regional | BRK Ambiental - Maranhão | BRK MRN | 152306 | 151453 | 853 | 2107506UNTA009 | UTA - 39 | Sim |  | Lat -2.5402111 | Long -44.1724909 | 6.1 | 27.2 |  |  | 69874.3 | Sim | Sim
2107506 | Nordeste | Paço do Lumiar | MA | Empresa privada | Regional | BRK Ambiental - Maranhão | BRK MRN | 152306 | 151453 | 853 | 2107506UNTA010 | UTA - 40 | Sim |  | Lat -2.5412495 | Long -44.1687429 | 18.5 | 27.8 |  |  | 539335.23 | Sim | Sim
2107506 | Nordeste | Paço do Lumiar | MA | Empresa privada | Regional | BRK Ambiental - Maranhão | BRK MRN | 152306 | 151453 | 853 | 2107506UNTA011 | UTA - 41 | Sim |  | Lat -2.5379862 | Long -44.1656281 | 23.8 | 23.8 |  |  | 714669 | Sim | Sim
2107506 | Nordeste | Paço do Lumiar | MA | Empresa privada | Regional | BRK Ambiental - Maranhão | BRK MRN | 152306 | 151453 | 853 | 2107506UNTA012 | UTA - 43 | Sim |  | Lat -2.5469317 | Long -44.1706281 | 30.6 | 38.9 |  |  | 787791.87 | Sim | Sim
2107506 | Nordeste | Paço do Lumiar | MA | Empresa privada | Regional | BRK Ambiental - Maranhão | BRK MRN | 152306 | 151453 | 853 | 2107506UNTA013 | UTA - 53 | Sim |  | Lat -2.5319291 | Long -44.0839601 | 6.9 | 10.8 |  |  | 234335 | Sim | Sim
2107506 | Nordeste | Paço do Lumiar | MA | Empresa privada | Regional | BRK Ambiental - Maranhão | BRK MRN | 152306 | 151453 | 853 | 2107506UNTA014 | UTA - 65 | Sim |  | Lat -2.5365333 | Long -44.1638978 | 12.7 | 22.2 |  |  | 232668 | Sim | Sim
2107506 | Nordeste | Paço do Lumiar | MA | Empresa privada | Regional | BRK Ambiental - Maranhão | BRK MRN | 152306 | 151453 | 853 | 2107506UNTA015 | UTA - 66 | Sim |  | Lat -2.5351941 | Long -44.1605359 | 14.7 | 26.4 |  |  | 368753 | Sim | Sim
2107506 | Nordeste | Paço do Lumiar | MA | Empresa privada | Regional | BRK Ambiental - Maranhão | BRK MRN | 152306 | 151453 | 853 | 2107506UNTA016 | UTA - 74 | Sim |  | Lat -2.5476289 | Long -44.1066934 | 9.4 | 13.8 |  |  | 90450.51 | Sim | Sim
2107506 | Nordeste | Paço do Lumiar | MA | Empresa privada | Regional | BRK Ambiental - Maranhão | BRK MRN | 152306 | 151453 | 853 | 2107506UNTA017 | UTA - 87 | Sim |  | Lat -2.5419450 | Long -44.1791680 | 7.9 | 18.1 |  |  | 201996.23 | Sim | Sim
2107506 | Nordeste | Paço do Lumiar | MA | Empresa privada | Regional | BRK Ambiental - Maranhão | BRK MRN | 152306 | 151453 | 853 | 2107506UNTA018 | UTA - 91 | Sim |  | Lat -2.4753432 | Long -44.1666548 | 3.3 | 3.3 |  |  | 157497 | Sim | Sim
2107506 | Nordeste | Paço do Lumiar | MA | Empresa privada | Regional | BRK Ambiental - Maranhão | BRK MRN | 152306 | 151453 | 853 | 2107506UNTA019 | UTA - 94 | Sim |  | Lat -2.5231672 | Long -44.1495247 | 4.4 | 4.7 |  |  | 141521.46 | Sim | Sim
2107506 | Nordeste | Paço do Lumiar | MA | Empresa privada | Regional | BRK Ambiental - Maranhão | BRK MRN | 152306 | 151453 | 853 | 2107506UNTA020 | UTA - 95 | Sim |  | Lat -2.5227363 | Long -44.1475548 | 6.1 | 9.1 |  |  | 200428 | Sim | Sim
2107506 | Nordeste | Paço do Lumiar | MA | Empresa privada | Regional | BRK Ambiental - Maranhão | BRK MRN | 152306 | 151453 | 853 | 2107506UNTA021 | UTA - 102 | Sim |  | Lat -2.5431361 | Long -44.1654917 | 9.2 | 14.7 |  |  | 298284.47 | Sim | Sim
2107506 | Nordeste | Paço do Lumiar | MA | Empresa privada | Regional | BRK Ambiental - Maranhão | BRK MRN | 152306 | 151453 | 853 | 2107506UNTA022 | UTA - 103 | Sim |  | Lat -2.5440139 | Long -44.1645121 | 8.9 | 22.2 |  |  | 303712.09 | Sim | Sim
2107506 | Nordeste | Paço do Lumiar | MA | Empresa privada | Regional | BRK Ambiental - Maranhão | BRK MRN | 152306 | 151453 | 853 | 2107506UNTA023 | UTA - 105 | Sim |  | Lat -2.5192017 | Long -44.0726359 | 3.1 | 3.3 |  |  | 78034.59 | Sim | Sim
2107506 | Nordeste | Paço do Lumiar | MA | Empresa privada | Regional | BRK Ambiental - Maranhão | BRK MRN | 152306 | 151453 | 853 | 2107506UNTA024 | UTA - 111 | Sim |  | Lat -2.5324432 | Long -44.1636311 | 10.6 | 12.5 |  |  | 238558.47 | Sim | Sim
2107506 | Nordeste | Paço do Lumiar | MA | Empresa privada | Regional | BRK Ambiental - Maranhão | BRK MRN | 152306 | 151453 | 853 | 2107506UNTA025 | UTA - 137 | Sim |  | Lat -2.5220134 | Long -44.1625939 | 18.3 | 19.4 |  |  | 514110.16 | Sim | Sim
2107506 | Nordeste | Paço do Lumiar | MA | Empresa privada | Regional | BRK Ambiental - Maranhão | BRK MRN | 152306 | 151453 | 853 | 2107506UNTA026 | UTA - 149 | Sim |  | Lat -2.5181473 | Long -44.1483304 | 3.9 | 4.3 |  |  | 103556 | Sim | Sim
2107506 | Nordeste | Paço do Lumiar | MA | Empresa privada | Regional | BRK Ambiental - Maranhão | BRK MRN | 152306 | 151453 | 853 | 2107506UNTA027 | UTA - 152 | Sim |  | Lat -2.5452507 | Long -44.1058138 | 6.5 | 6.5 |  |  | 265297 | Sim | Sim
2107506 | Nordeste | Paço do Lumiar | MA | Empresa privada | Regional | BRK Ambiental - Maranhão | BRK MRN | 152306 | 151453 | 853 | 2107506UNTA028 | UTA - 153 | Sim |  | Lat -2.5422415 | Long -44.1575762 | 11.9 | 22.2 |  |  | 388010 | Sim | Sim
2107506 | Nordeste | Paço do Lumiar | MA | Empresa privada | Regional | BRK Ambiental - Maranhão | BRK MRN | 152306 | 151453 | 853 | 2107506UNTA029 | UTA - 154 | Sim |  | Lat -2.4709608 | Long -44.1634337 | 8.6 | 9.2 |  |  | 251377 | Sim | Sim
2107506 | Nordeste | Paço do Lumiar | MA | Empresa privada | Regional | BRK Ambiental - Maranhão | BRK MRN | 152306 | 151453 | 853 | 2107506UNTA030 | UTA - 160 | Sim |  | Lat -2.5390351 | Long -44.1233590 | 8.9 | 27.8 |  |  | 80632.96 | Sim | Sim
2107506 | Nordeste | Paço do Lumiar | MA | Empresa privada | Regional | BRK Ambiental - Maranhão | BRK MRN | 152306 | 151453 | 853 | 2107506UNTA031 | UTA - 164 | Sim |  | Lat -2.4676692 | Long -44.1708579 | 4.9 | 4.9 |  |  | 85541 | Sim | Sim
2107506 | Nordeste | Paço do Lumiar | MA | Empresa privada | Regional | BRK Ambiental - Maranhão | BRK MRN | 152306 | 151453 | 853 | 2107506UNTA032 | UTA - 167 | Sim |  | Lat -2.5247370 | Long -44.1778738 | 5.3 | 13.9 |  |  | 178049 | Sim | Sim
2107506 | Nordeste | Paço do Lumiar | MA | Empresa privada | Regional | BRK Ambiental - Maranhão | BRK MRN | 152306 | 151453 | 853 | 2107506UNTA033 | UTA - 168 | Sim |  | Lat -2.5326556 | Long -44.1477278 | 4.2 | 13.6 |  |  | 67821 | Sim | Sim
2107506 | Nordeste | Paço do Lumiar | MA | Empresa privada | Regional | BRK Ambiental - Maranhão | BRK MRN | 152306 | 151453 | 853 | 2107506UNTA034 | UTA - 169 | Sim |  | Lat -2.5292011 | Long -44.1509077 | 4.9 | 6.9 |  |  | 154924 | Sim | Sim
2107506 | Nordeste | Paço do Lumiar | MA | Empresa privada | Regional | BRK Ambiental - Maranhão | BRK MRN | 152306 | 151453 | 853 | 2107506UNTA035 | UTA - 170 | Sim |  | Lat -2.5021667 | Long -44.1648861 | 6.4 | 13.3 |  |  | 136065 | Sim | Sim
2107506 | Nordeste | Paço do Lumiar | MA | Empresa privada | Regional | BRK Ambiental - Maranhão | BRK MRN | 152306 | 151453 | 853 | 2107506UNTA036 | UTA - 172 | Sim |  | Lat -2.5151708 | Long -44.1569588 | 2.1 | 13.8 |  |  | 28059 | Sim | Sim
2107506 | Nordeste | Paço do Lumiar | MA | Empresa privada | Regional | BRK Ambiental - Maranhão | BRK MRN | 152306 | 151453 | 853 | 2107506UNTA037 | UTA - 173 | Sim |  | Lat -2.5426620 | Long -44.0837667 | 4.7 | 4.7 |  |  | 113769 | Sim | Sim
2107506 | Nordeste | Paço do Lumiar | MA | Empresa privada | Regional | BRK Ambiental - Maranhão | BRK MRN | 152306 | 151453 | 853 | 2107506UNTA038 | UTA - 176 | Sim |  | Lat -2.5359187 | Long -44.0770456 | 4.7 | 4.7 |  |  | 174677 | Sim | Sim
2107506 | Nordeste | Paço do Lumiar | MA | Empresa privada | Regional | BRK Ambiental - Maranhão | BRK MRN | 152306 | 151453 | 853 | 2107506UNTA039 | UTA - 177 | Sim |  | Lat -2.5487810 | Long -44.1766443 | 8.8 | 8.8 |  |  | 271694.24 | Sim | Sim
2107506 | Nordeste | Paço do Lumiar | MA | Empresa privada | Regional | BRK Ambiental - Maranhão | BRK MRN | 152306 | 151453 | 853 | 2107506UNTA040 | UTA - 178 | Sim |  | Lat -2.5501945 | Long -44.1888576 | 5.3 | 9.7 |  |  | 122506 | Sim | Sim
2107506 | Nordeste | Paço do Lumiar | MA | Empresa privada | Regional | BRK Ambiental - Maranhão | BRK MRN | 152306 | 151453 | 853 | 2107506UNTA041 | UTA - 180 | Sim |  | Lat -2.5377671 | Long -44.1554691 | 5 | 6.1 |  |  | 140498 | Sim | Sim
2107506 | Nordeste | Paço do Lumiar | MA | Empresa privada | Regional | BRK Ambiental - Maranhão | BRK MRN | 152306 | 151453 | 853 | 2107506UNTA042 | UTA - 182 | Sim |  | Lat -2.5545197 | Long -44.1406177 | 5.9 | 5.9 |  |  | 138842 | Sim | Sim
2107506 | Nordeste | Paço do Lumiar | MA | Empresa privada | Regional | BRK Ambiental - Maranhão | BRK MRN | 152306 | 151453 | 853 | 2107506UNTA043 | UTA - 186 | Sim |  | Lat -2.5106647 | Long -44.1692480 | 8.3 | 22.2 |  |  | 187868 | Sim | Sim
2107506 | Nordeste | Paço do Lumiar | MA | Empresa privada | Regional | BRK Ambiental - Maranhão | BRK MRN | 152306 | 151453 | 853 | 2107506UNTA044 | UTA - 187 | Sim |  | Lat -2.5117486 | Long -44.1666030 | 4.7 | 4.7 |  |  | 55621 | Sim | Sim
2107506 | Nordeste | Paço do Lumiar | MA | Empresa privada | Regional | BRK Ambiental - Maranhão | BRK MRN | 152306 | 151453 | 853 | 2107506UNTA045 | UTA - 188 | Sim |  | Lat -2.5284060 | Long -44.1441512 | 2.8 | 5.6 |  |  | 60276 | Sim | Sim
2107506 | Nordeste | Paço do Lumiar | MA | Empresa privada | Regional | BRK Ambiental - Maranhão | BRK MRN | 152306 | 151453 | 853 | 2107506UNTA046 | UTA - 189 | Sim |  | Lat -2.5391591 | Long -44.1514543 | 3.3 | 3.3 |  |  | 68353.14 | Sim | Sim
2107506 | Nordeste | Paço do Lumiar | MA | Empresa privada | Regional | BRK Ambiental - Maranhão | BRK MRN | 152306 | 151453 | 853 | 2107506UNTA047 | UTA - 190 | Sim |  | Lat -2.5371307 | Long -44.1505765 | 14.6 | 20.9 |  |  | 401754.1 | Sim | Sim
2107506 | Nordeste | Paço do Lumiar | MA | Empresa privada | Regional | BRK Ambiental - Maranhão | BRK MRN | 152306 | 151453 | 853 | 2107506UNTA048 | UTA - 191 | Sim |  | Lat -2.5374369 | Long -44.1485166 | 9.9 | 15.6 |  |  | 254790 | Sim | Sim
2107506 | Nordeste | Paço do Lumiar | MA | Empresa privada | Regional | BRK Ambiental - Maranhão | BRK MRN | 152306 | 151453 | 853 | 2107506UNTA049 | UTA - 193 | Sim |  | Lat -2.5369072 | Long -44.1186794 | 5.6 | 11.1 |  |  | 111708 | Sim | Sim
2107506 | Nordeste | Paço do Lumiar | MA | Empresa privada | Regional | BRK Ambiental - Maranhão | BRK MRN | 152306 | 151453 | 853 | 2107506UNTA050 | UTA - 194 | Sim |  | Lat -2.5368695 | Long -44.1163603 | 1.1 | 3.6 |  |  | 32837 | Sim | Sim
2107506 | Nordeste | Paço do Lumiar | MA | Empresa privada | Regional | BRK Ambiental - Maranhão | BRK MRN | 152306 | 151453 | 853 | 2107506UNTA051 | UTA - 197 | Sim |  | Lat -2.5229020 | Long -44.1087162 | 3 | 3.4 |  |  | 56407 | Sim | Sim
2107506 | Nordeste | Paço do Lumiar | MA | Empresa privada | Regional | BRK Ambiental - Maranhão | BRK MRN | 152306 | 151453 | 853 | 2107506UNTA052 | UTA - 198 | Sim |  | Lat -2.5153025 | Long -44.1693233 | 3.3 | 13.6 |  |  | 56926.89 | Sim | Sim
2107506 | Nordeste | Paço do Lumiar | MA | Empresa privada | Regional | BRK Ambiental - Maranhão | BRK MRN | 152306 | 151453 | 853 | 2107506UNTA053 | UTA - 199 | Sim |  | Lat -2.5323901 | Long -44.1453980 | 4.2 | 9.7 |  |  | 99632.01 | Sim | Sim
2107506 | Nordeste | Paço do Lumiar | MA | Empresa privada | Regional | BRK Ambiental - Maranhão | BRK MRN | 152306 | 151453 | 853 | 2107506UNTA054 | UTA - 200 | Sim |  | Lat -2.5315744 | Long -44.1614725 | 2.9 | 2.9 |  |  | 78623 | Sim | Sim
2107506 | Nordeste | Paço do Lumiar | MA | Empresa privada | Regional | BRK Ambiental - Maranhão | BRK MRN | 152306 | 151453 | 853 | 2107506UNTA055 | UTA - 201 | Sim |  | Lat -2.5303705 | Long -44.1602500 | 5.9 | 13.9 |  |  | 40351 | Sim | Sim
2107506 | Nordeste | Paço do Lumiar | MA | Empresa privada | Regional | BRK Ambiental - Maranhão | BRK MRN | 152306 | 151453 | 853 | 2107506UNTA056 | UTA - 207 | Sim |  | Lat -2.5461278 | Long -44.1448411 | 3 | 3 |  |  | 95803 | Sim | Sim
2107506 | Nordeste | Paço do Lumiar | MA | Empresa privada | Regional | BRK Ambiental - Maranhão | BRK MRN | 152306 | 151453 | 853 | 2107506UNTA057 | UTA - 211 | Sim |  | Lat -2.5509001 | Long -44.1255266 | 5.9 | 7.3 |  |  | 128773 | Sim | Sim
2107506 | Nordeste | Paço do Lumiar | MA | Empresa privada | Regional | BRK Ambiental - Maranhão | BRK MRN | 152306 | 151453 | 853 | 2107506UNTA058 | UTA - 213 | Sim |  | Lat -2.5383936 | Long -44.1590126 | 5.6 | 6.6 |  |  | 143733.51 | Sim | Sim
2107506 | Nordeste | Paço do Lumiar | MA | Empresa privada | Regional | BRK Ambiental - Maranhão | BRK MRN | 152306 | 151453 | 853 | 2107506UNTA059 | UTA - 237 | Sim |  | Lat -2.5381495 | Long -44.1457092 | 14.4 | 18.3 |  |  | 324778.73 | Sim | Sim
2107506 | Nordeste | Paço do Lumiar | MA | Empresa privada | Regional | BRK Ambiental - Maranhão | BRK MRN | 152306 | 151453 | 853 | 2107506UNTA060 | UTA - 251 | Sim |  | Lat -2.5359670 | Long -44.1417807 | 6.2 | 6.2 |  |  | 408515 | Sim | Sim
2107506 | Nordeste | Paço do Lumiar | MA | Empresa privada | Regional | BRK Ambiental - Maranhão | BRK MRN | 152306 | 151453 | 853 | 2107506UNTA061 | UTA - 252 | Sim |  | Lat -2.5288511 | Long -44.1386188 | 5.6 | 27.8 |  |  | 28345 | Sim | Sim
2107506 | Nordeste | Paço do Lumiar | MA | Empresa privada | Regional | BRK Ambiental - Maranhão | BRK MRN | 152306 | 151453 | 853 | 2107506UNTA062 | UTA - 260 | Sim |  | Lat -2.5227104 | Long -44.1015234 | 12.5 | 22.2 |  |  | 220050 | Sim | Sim
2107506 | Nordeste | Paço do Lumiar | MA | Empresa privada | Regional | BRK Ambiental - Maranhão | BRK MRN | 152306 | 151453 | 853 | 2107506UNTA063 | UTA - 261 | Sim |  | Lat -2.5240063 | Long -44.0997163 | 8.9 | 27.8 |  |  | 183247 | Sim | Sim
2107506 | Nordeste | Paço do Lumiar | MA | Empresa privada | Regional | BRK Ambiental - Maranhão | BRK MRN | 152306 | 151453 | 853 | 2107506UNTA064 | UTA - 262 | Sim |  | Lat -2.5216522 | Long -44.1093744 | 10.6 | 26.4 |  |  | 208694 | Sim | Sim
2107506 | Nordeste | Paço do Lumiar | MA | Empresa privada | Regional | BRK Ambiental - Maranhão | BRK MRN | 152306 | 151453 | 853 | 2107506UNTA065 | UTA - 266 | Sim |  | Lat -2.4704657 | Long -44.1874863 | 3.3 | 5.6 |  |  | 66484 | Sim | Sim
2107506 | Nordeste | Paço do Lumiar | MA | Empresa privada | Regional | BRK Ambiental - Maranhão | BRK MRN | 152306 | 151453 | 853 | 2107506UNTA066 | UTA - 289 | Sim |  | Lat -2.5359998 | Long -44.1416719 | 4.4 | 6.1 |  |  | 37925 | Sim | Sim
2107506 | Nordeste | Paço do Lumiar | MA | Empresa privada | Regional | BRK Ambiental - Maranhão | BRK MRN | 152306 | 151453 | 853 | 2107506UNTA067 | UTA - 316 | Sim |  | Lat -2.4797181 | Long -44.1698970 | 1.4 | 1.8 |  |  | 4152 | Sim | Sim
2107506 | Nordeste | Paço do Lumiar | MA | Empresa privada | Regional | BRK Ambiental - Maranhão | BRK MRN | 152306 | 151453 | 853 | 2107506UNTA068 | UTA - 323 | Sim |  | Lat -2.5187274 | Long -44.1709865 | 1.6 | 11.1 |  |  | 3662.11 | Sim | Sim
2107506 | Nordeste | Paço do Lumiar | MA | Empresa privada | Regional | BRK Ambiental - Maranhão | BRK MRN | 152306 | 151453 | 853 | 2107506UNTA069 | UTA - 325 | Sim |  | Lat -2.4853750 | Long -44.1743500 | 3.2 | 3.4 |  |  | 52480 | Sim | Sim
2107506 | Nordeste | Paço do Lumiar | MA | Empresa privada | Regional | BRK Ambiental - Maranhão | BRK MRN | 152306 | 151453 | 853 | 2107506UNTA070 | UTA - 349 | Sim |  | Lat -2.5230083 | Long -44.1056306 | 5.6 | 5.6 |  |  | 45227 | Sim | Sim
2107506 | Nordeste | Paço do Lumiar | MA | Empresa privada | Regional | BRK Ambiental - Maranhão | BRK MRN | 152306 | 151453 | 853 | 2107506UNTA071 | UTA - 351 | Sim |  | Lat -2.5247906 | Long -44.1594534 | 9 | 16.7 |  |  | 249363 | Sim | Sim
2107506 | Nordeste | Paço do Lumiar | MA | Empresa privada | Regional | BRK Ambiental - Maranhão | BRK MRN | 152306 | 151453 | 853 | 2107506UNTA072 | UTA - 359 | Sim |  | Lat -2.5318288 | Long -44.1606477 | 5.3 | 5.3 |  |  | 45369 | Sim | Sim
2107506 | Nordeste | Paço do Lumiar | MA | Empresa privada | Regional | BRK Ambiental - Maranhão | BRK MRN | 152306 | 151453 | 853 | 2107506UNTA073 | UTA - 365 | Sim |  | Lat -2.4977018 | Long -44.1674287 | 8.3 | 8.3 |  |  | 4689 | Sim | Sim
2107506 | Nordeste | Paço do Lumiar | MA | Empresa privada | Regional | BRK Ambiental - Maranhão | BRK MRN | 152306 | 151453 | 853 | 2107506UNTA074 | UTA - 175A | Sim |  | Lat -2.5400404 | Long -44.0841162 | 23.3 | 33.3 |  |  | 537781.6 | Sim | Sim
2107506 | Nordeste | Paço do Lumiar | MA | Empresa privada | Regional | BRK Ambiental - Maranhão | BRK MRN | 152306 | 151453 | 853 | 2107506UNTA075 | UTA - 230A | Sim |  | Lat -2.5515439 | Long -44.1629221 | 33.3 | 38.9 |  |  | 889984.37 | Sim | Sim
2107605 | Nordeste | Palmeirândia | MA | Sociedade de economia mista | Regional | Companhia de Saneamento Ambiental do Maranhão | CAEMA | 21606 | 4170 | 17436 | 2107605UNTA001 | SD1-Palmeirândia | Sim | 210760 - Palmeirândia / MA | Lat -2.6470881 | Long -44.9041770 | 10.8 | 10.5 | 6-Desinfecção |  | 102.2 | Não | Não | Outro
2107605 | Nordeste | Palmeirândia | MA | Sociedade de economia mista | Regional | Companhia de Saneamento Ambiental do Maranhão | CAEMA | 21606 | 4170 | 17436 | 2107605UNTA002 | SD2-Palmeirândia | Sim | 210760 - Palmeirândia / MA | Lat -2.6457349 | Long -44.8972900 | 18 | 17.5 | 6-Desinfecção |  | 131.4 | Não | Não | Outro
2107605 | Nordeste | Palmeirândia | MA | Sociedade de economia mista | Regional | Companhia de Saneamento Ambiental do Maranhão | CAEMA | 21606 | 4170 | 17436 | 2107605UNTA003 | SD3-Palmeirândia | Sim | 210760 - Palmeirândia / MA | Lat -3.2876041 | Long -45.1741430 | 13.8 | 13.8 | 6-Desinfecção |  | 204.4 | Não | Não | Outro
2107704 | Nordeste | Paraibano | MA | Sociedade de economia mista | Regional | Companhia de Saneamento Ambiental do Maranhão | CAEMA | 18619 | 14564 | 4055 | 2107704UNTA001 | P-3 - Paraibano | Sim | 210770 - Paraibano / MA | Lat -6.4366830 | Long -43.9830020 | 1.7 | 1.7 | 6-Desinfecção |  | 795.59 | Não | Não | Outro
2107704 | Nordeste | Paraibano | MA | Sociedade de economia mista | Regional | Companhia de Saneamento Ambiental do Maranhão | CAEMA | 18619 | 14564 | 4055 | 2107704UNTA002 | P-4 - Paraibano | Sim | 210770 - Paraibano / MA | Lat -6.4244900 | Long -43.9811100 | 4.2 | 2.5 | 6-Desinfecção |  | 1303.5 | Não | Não | Outro
2107704 | Nordeste | Paraibano | MA | Sociedade de economia mista | Regional | Companhia de Saneamento Ambiental do Maranhão | CAEMA | 18619 | 14564 | 4055 | 2107704UNTA003 | P-9 - Paraibano | Sim | 210770 - Paraibano / MA | Lat -6.4299690 | Long -43.9922180 | 8.3 | 1.4 | 6-Desinfecção |  | 364.15 | Não | Não | Outro
2107704 | Nordeste | Paraibano | MA | Sociedade de economia mista | Regional | Companhia de Saneamento Ambiental do Maranhão | CAEMA | 18619 | 14564 | 4055 | 2107704UNTA004 | P-10 - Paraibano | Sim | 210770 - Paraibano / MA | Lat -6.4362190 | Long -43.9901890 | 22.2 | 22.2 | 6-Desinfecção |  | 1567.98 | Não | Não | Outro
2107704 | Nordeste | Paraibano | MA | Sociedade de economia mista | Regional | Companhia de Saneamento Ambiental do Maranhão | CAEMA | 18619 | 14564 | 4055 | 2107704UNTA005 | P-11 - Paraibano | Sim | 210770 - Paraibano / MA | Lat -6.4198490 | Long -43.9790430 | 16.7 | 11.1 | 6-Desinfecção |  | 3232.62 | Não | Não | Outro
2107704 | Nordeste | Paraibano | MA | Sociedade de economia mista | Regional | Companhia de Saneamento Ambiental do Maranhão | CAEMA | 18619 | 14564 | 4055 | 2107704UNTA006 | P-12 - Paraibano | Sim | 210770 - Paraibano / MA | Lat -6.4287080 | Long -43.9898930 | 5.6 | 4.4 | 6-Desinfecção |  | 219 | Não | Não | Outro
2107704 | Nordeste | Paraibano | MA | Sociedade de economia mista | Regional | Companhia de Saneamento Ambiental do Maranhão | CAEMA | 18619 | 14564 | 4055 | 2107704UNTA007 | P-13A - Paraibano | Sim | 210770 - Paraibano / MA | Lat -6.4339490 | Long -43.9934480 | 5.2 | 6.9 | 6-Desinfecção |  | 876 | Não | Não | Outro
2107704 | Nordeste | Paraibano | MA | Sociedade de economia mista | Regional | Companhia de Saneamento Ambiental do Maranhão | CAEMA | 18619 | 14564 | 4055 | 2107704UNTA008 | P-14 - Paraibano | Sim | 210770 - Paraibano / MA | Lat -7.3359517 | Long -46.6029400 | 6.8 | 6.9 | 6-Desinfecção |  | 1190.55 | Não | Não | Outro
2108058 | Nordeste | Paulino Neves | MA | Sociedade de economia mista | Regional | Companhia de Saneamento Ambiental do Maranhão | CAEMA | 17523 | 6615 | 10908 | 2108058UNTA001 | Simples desinfecção /Captação subterrânea-Paulino Neves | Sim | 210805 - Paulino Neves / MA | Lat -2.9277500 | Long -44069.0000000 | 25 | 5.6 | 6-Desinfecção |  | 175.2 | Não | Não | Outro
2108108 | Nordeste | Paulo Ramos | MA | Sociedade de economia mista | Regional | Companhia de Saneamento Ambiental do Maranhão | CAEMA | 20792 | 11762 | 9030 | 2108108UNTA001 | P-02-Paulo Ramos | Sim | 210810 - Paulo Ramos / MA | Lat -4.4423920 | Long -45.2410330 | 21 | 21 | 6-Desinfecção |  | 219.64 | Não | Não | Outro
2108108 | Nordeste | Paulo Ramos | MA | Sociedade de economia mista | Regional | Companhia de Saneamento Ambiental do Maranhão | CAEMA | 20792 | 11762 | 9030 | 2108108UNTA002 | P-03-Paulo Ramos | Sim | 210810 - Paulo Ramos / MA | Lat -4.4436510 | Long -45.2372930 | 25 | 25 | 6-Desinfecção |  | 301.56 | Não | Não | Outro
2108108 | Nordeste | Paulo Ramos | MA | Sociedade de economia mista | Regional | Companhia de Saneamento Ambiental do Maranhão | CAEMA | 20792 | 11762 | 9030 | 2108108UNTA003 | P-05-Paulo Ramos | Sim | 210810 - Paulo Ramos / MA | Lat -4.4486890 | Long -45.2389440 | 18 | 18 | 6-Desinfecção |  | 230.4 | Não | Não | Outro
2108108 | Nordeste | Paulo Ramos | MA | Sociedade de economia mista | Regional | Companhia de Saneamento Ambiental do Maranhão | CAEMA | 20792 | 11762 | 9030 | 2108108UNTA004 | P-06-Paulo Ramos | Sim | 210810 - Paulo Ramos / MA | Lat -4.3737500 | Long -44.3285000 | 31 | 31 | 6-Desinfecção |  | 267.47 | Não | Não | Outro
2108207 | Nordeste | Pedreiras | MA | Sociedade de economia mista | Regional | Companhia de Saneamento Ambiental do Maranhão | CAEMA | 38267 | 31827 | 6440 | 2108207UNTA001 | ETA Convencional-Pedreiras | Sim | 210820 - Pedreiras / MA | Lat -4.5737060 | Long -44.6171340 | 800 | 744 | 1-Coagulação 2-Floculação 3-Decantação 5-Filtração 6-Desinfecção |  | 172.8 | Não | Não | Outro
2108306 | Nordeste | Penalva | MA | Sociedade de economia mista | Regional | Companhia de Saneamento Ambiental do Maranhão | CAEMA | 33534 | 15727 | 17807 | 2108306UNTA001 | SD1-Penalva | Sim | 210830 - Penalva / MA | Lat -3.2943361 | Long -45.1741820 | 22.3 | 22.3 | 6-Desinfecção |  | 116.8 | Não | Não | Outro
2108306 | Nordeste | Penalva | MA | Sociedade de economia mista | Regional | Companhia de Saneamento Ambiental do Maranhão | CAEMA | 33534 | 15727 | 17807 | 2108306UNTA002 | SD2-Penalva | Sim | 210830 - Penalva / MA | Lat -3.2867352 | Long -45.1749670 | 51.8 | 51.8 | 6-Desinfecção |  | 131.4 | Não | Não | Outro
2108306 | Nordeste | Penalva | MA | Sociedade de economia mista | Regional | Companhia de Saneamento Ambiental do Maranhão | CAEMA | 33534 | 15727 | 17807 | 2108306UNTA003 | SD3-Penalva | Sim | 210830 - Penalva / MA | Lat -2.5277353 | Long -45.0841140 | 5 | 5 | 6-Desinfecção |  | 1810 | Não | Não | Outro
2108454 | Nordeste | Peritoró | MA | Sociedade de economia mista | Regional | Companhia de Saneamento Ambiental do Maranhão | CAEMA | 20910 | 12889 | 8021 | 2108454UNTA001 | P-04 UTS-Peritoró | Sim | 210845 - Peritoró / MA | Lat -4.4562820 | Long -44.3789330 | 3 | 3 | 6-Desinfecção |  | 25.74 | Não | Não | Outro
2108454 | Nordeste | Peritoró | MA | Sociedade de economia mista | Regional | Companhia de Saneamento Ambiental do Maranhão | CAEMA | 20910 | 12889 | 8021 | 2108454UNTA002 | P-05A UTS-Peritoró | Sim | 210845 - Peritoró / MA | Lat -4.4594650 | Long -44.3783180 | 16 | 16 | 6-Desinfecção |  | 127.1 | Não | Não | Outro
2108454 | Nordeste | Peritoró | MA | Sociedade de economia mista | Regional | Companhia de Saneamento Ambiental do Maranhão | CAEMA | 20910 | 12889 | 8021 | 2108454UNTA003 | P-07 UTS-Peritoró | Sim | 210845 - Peritoró / MA | Lat -4.4602070 | Long -44.3782810 | 5 | 5 | 6-Desinfecção |  | 17.88 | Não | Não | Outro
2108454 | Nordeste | Peritoró | MA | Sociedade de economia mista | Regional | Companhia de Saneamento Ambiental do Maranhão | CAEMA | 20910 | 12889 | 8021 | 2108454UNTA004 | P-04-Peritoró | Sim | 210845 - Peritoró / MA | Lat -4.3834444 | Long -44.3238330 | 7.7 | 7.7 | 6-Desinfecção |  | 112.32 | Não | Não | Outro
2108454 | Nordeste | Peritoró | MA | Sociedade de economia mista | Regional | Companhia de Saneamento Ambiental do Maranhão | CAEMA | 20910 | 12889 | 8021 | 2108454UNTA005 | P-05-Peritoró | Sim | 210845 - Peritoró / MA | Lat -4.3769167 | Long -44.3407220 | 4 | 4 | 6-Desinfecção |  | 620.35 | Não | Não | Outro
2108454 | Nordeste | Peritoró | MA | Sociedade de economia mista | Regional | Companhia de Saneamento Ambiental do Maranhão | CAEMA | 20910 | 12889 | 8021 | 2108454UNTA006 | P-06-Peritoró | Sim | 210845 - Peritoró / MA | Lat -4.3744722 | Long -44.3419440 | 13.9 | 13.9 | 6-Desinfecção |  | 207.36 | Não | Não | Outro
2108454 | Nordeste | Peritoró | MA | CAD0002: Sociedade de economia mista; CAD0003: Regional; CAD0005: Companhia de Saneamento Ambiental do Maranhão; CAD0006: CAEMA; Habitantes DFE0001: 20910; Habitantes DFE0002: 12889; Habitantes DFE0003: 8021; Habitantes GTA2100: 2108454UNTA007; Habitantes GTA2101: P-08-Peritoró; Habitantes GTA2102: Não; Habitantes GTA2103: 210845 - Peritoró / MA
2108454 | Nordeste | Peritoró | MA | Sociedade de economia mista | Regional | Companhia de Saneamento Ambiental do Maranhão | CAEMA | 20910 | 12889 | 8021 | 2108454UNTA008 | P-09-Peritoró | Sim | 210845 - Peritoró / MA | Lat -4.3714550 | Long -44.3338510 | 28 | 28 | 6-Desinfecção |  | 301.56 | Não | Não | Outro
2108454 | Nordeste | Peritoró | MA | Sociedade de economia mista | Regional | Companhia de Saneamento Ambiental do Maranhão | CAEMA | 20910 | 12889 | 8021 | 2108454UNTA009 | ETA-Peritoró | Sim | 210845 - Peritoró / MA | Lat -4.3750701 | Long -44.3416120 | 50 | 50 | 6-Desinfecção |  | 77.76 | Não | Não | Outro
2108454 | Nordeste | Peritoró | MA | Sociedade de economia mista | Regional | Companhia de Saneamento Ambiental do Maranhão | CAEMA | 20910 | 12889 | 8021 | 2108454UNTA010 | P-07-Peritoró | Sim | 210845 - Peritoró / MA | Lat -4.3714167 | Long -44.3338880 | 40 | 40 | 6-Desinfecção |  | 430.8 | Não | Não | Outro
2108454 | Nordeste | Peritoró | MA | Sociedade de economia mista | Regional | Companhia de Saneamento Ambiental do Maranhão | CAEMA | 20910 | 12889 | 8021 | 2108454UNTA011 | P-01A-Peritoró | Sim | 210845 - Peritoró / MA | Lat -4.3544444 | Long -44.3724440 | 10.8 | 10.8 | 6-Desinfecção |  | 216 | Não | Não | Outro
2108454 | Nordeste | Peritoró | MA | Sociedade de economia mista | Regional | Companhia de Saneamento Ambiental do Maranhão | CAEMA | 20910 | 12889 | 8021 | 2108454UNTA012 | P-02-Peritoró | Sim | 210845 - Peritoró / MA | Lat -4.3544444 | Long -44.3724440 | 2.4 | 2.4 | 6-Desinfecção |  | 207.65 | Não | Não | Outro
2108454 | Nordeste | Peritoró | MA | Sociedade de economia mista | Regional | Companhia de Saneamento Ambiental do Maranhão | CAEMA | 20910 | 12889 | 8021 | 2108454UNTA013 | P-04-Livramento | Sim | 210845 - Peritoró / MA | Lat -4.7503790 | Long -44.9386540 | 7.4 | 7.4 | 6-Desinfecção |  | 758.21 | Não | Não | Outro
2108504 | Nordeste | Pindaré-Mirim | MA | Sociedade de economia mista | Regional | Companhia de Saneamento Ambiental do Maranhão | CAEMA | 32521 | 22931 | 9590 | 2108504UNTA001 | SD P-01-Pindaré-Mirim | Sim | 210850 - Pindaré-Mirim / MA | Lat -3.4822500 | Long -45.2490550 | 57.6 | 11 | 6-Desinfecção |  | 6019.87 | Não | Não | Outro
2108504 | Nordeste | Pindaré-Mirim | MA | Sociedade de economia mista | Regional | Companhia de Saneamento Ambiental do Maranhão | CAEMA | 32521 | 22931 | 9590 | 2108504UNTA002 | SD P-02-Pindaré-Mirim | Sim | 210850 - Pindaré-Mirim / MA | Lat -3.4817500 | Long -45.2528330 | 48 | 12 | 6-Desinfecção |  | 142.42 | Não | Não | Outro
2108504 | Nordeste | Pindaré-Mirim | MA | Sociedade de economia mista | Regional | Companhia de Saneamento Ambiental do Maranhão | CAEMA | 32521 | 22931 | 9590 | 2108504UNTA003 | SD P-03-Pindaré-Mirim | Sim | 210850 - Pindaré-Mirim / MA | Lat -3.4907556 | Long -45.2523160 | 45.6 | 15 | 6-Desinfecção |  | 1449.92 | Não | Não | Outro
2108504 | Nordeste | Pindaré-Mirim | MA | Sociedade de economia mista | Regional | Companhia de Saneamento Ambiental do Maranhão | CAEMA | 32521 | 22931 | 9590 | 2108504UNTA004 | SD P-4B-Pindaré-Mirim | Sim | 210850 - Pindaré-Mirim / MA | Lat -4.1404167 | Long -45.1174440 | 111.8 | 35 | 6-Desinfecção |  | 610.43 | Não | Não | Outro
2108504 | Nordeste | Pindaré-Mirim | MA | Sociedade de economia mista | Regional | Companhia de Saneamento Ambiental do Maranhão | CAEMA | 32521 | 22931 | 9590 | 2108504UNTA005 | SD P-05-Pindaré-Mirim | Sim | 210850 - Pindaré-Mirim / MA | Lat -3.6222220 | Long -45.3545560 | 52.8 | 20 | 6-Desinfecção |  | 4881.71 | Não | Sim | Outro
2108504 | Nordeste | Pindaré-Mirim | MA | Sociedade de economia mista | Regional | Companhia de Saneamento Ambiental do Maranhão | CAEMA | 32521 | 22931 | 9590 | 2108504UNTA006 | SD P-06-Pindaré-Mirim | Sim | 210850 - Pindaré-Mirim / MA | Lat -3.6064722 | Long -45.3377770 | 67.2 | 19 | 6-Desinfecção |  | 5200 | Sim | Sim | Outro
2108504 | Nordeste | Pindaré-Mirim | MA | Sociedade de economia mista | Regional | Companhia de Saneamento Ambiental do Maranhão | CAEMA | 32521 | 22931 | 9590 | 2108504UNTA007 | SD P-07-Pindaré-Mirim | Sim | 210850 - Pindaré-Mirim / MA | Lat -3.6077222 | Long -45.3411110 | 23 | 5.5 | 6-Desinfecção |  | 4900 | Não | Não | Outro
2108603 | Nordeste | Pinheiro | MA | Sociedade de economia mista | Regional | Companhia de Saneamento Ambiental do Maranhão | CAEMA | 87919 | 58871 | 29048 | 2108603UNTA001 | ETA 1-Pinheiro | Sim | 210860 - Pinheiro / MA | Lat -1.8757961 | Long -44.5990780 | 413.6 | 365.8 | 1-Coagulação 2-Floculação 3-Decantação 5-Filtração 6-Desinfecção |  | 248.1 | Não | Não | Outro
2108702 | Nordeste | Pio XII | MA | Sociedade de economia mista | Regional | Companhia de Saneamento Ambiental do Maranhão | CAEMA | 22369 | 12706 | 9663 | 2108702UNTA001 | ETA (P-03)-Pio XII | Sim | 210870 - Pio XII / MA | Lat -3.8911111 | Long -45.1766660 | 7 | 7 | 6-Desinfecção |  | 99.53 | Não | Não | Outro
2108702 | Nordeste | Pio XII | MA | Sociedade de economia mista | Regional | Companhia de Saneamento Ambiental do Maranhão | CAEMA | 22369 | 12706 | 9663 | 2108702UNTA002 | SD P-04-Pio XII | Sim | 210870 - Pio XII / MA | Lat -3.6069444 | Long -45.3375270 | 43.2 | 9 | 6-Desinfecção |  | 668.62 | Não | Não | Outro
2108702 | Nordeste | Pio XII | MA | Sociedade de economia mista | Regional | Companhia de Saneamento Ambiental do Maranhão | CAEMA | 22369 | 12706 | 9663 | 2108702UNTA003 | SD P-05-Pio XII | Sim | 210870 - Pio XII / MA | Lat -3.6163889 | Long -45.3408330 | 33.6 | 8 | 6-Desinfecção |  | 816.86 | Não | Não | Outro
2108702 | Nordeste | Pio XII | MA | Sociedade de economia mista | Regional | Companhia de Saneamento Ambiental do Maranhão | CAEMA | 22369 | 12706 | 9663 | 2108702UNTA004 | SD P-06-Pio XII | Sim | 210870 - Pio XII / MA | Lat -3.6074722 | Long -45.3444720 | 74.4 | 14 | 6-Desinfecção |  | 808.24 | Não | Não | Outro
2108702 | Nordeste | Pio XII | MA | Sociedade de economia mista | Regional | Companhia de Saneamento Ambiental do Maranhão | CAEMA | 22369 | 12706 | 9663 | 2108702UNTA005 | SD P-07-Pio XII | Sim | 210870 - Pio XII / MA | Lat -3.6222222 | Long -45.3545550 | 36 | 25 | 6-Desinfecção |  | 378.54 | Não | Não | Outro
2108702 | Nordeste | Pio XII | MA | Sociedade de economia mista | Regional | Companhia de Saneamento Ambiental do Maranhão | CAEMA | 22369 | 12706 | 9663 | 2108702UNTA006 | SD P-09-Pio XII | Sim | 210870 - Pio XII / MA | Lat -3.6210833 | Long -45.3452500 | 81.6 | 22.5 | 6-Desinfecção |  | 375.3 | Não | Não | Outro
2108801 | Nordeste | Pirapemas | MA | Sociedade de economia mista | Regional | Companhia de Saneamento Ambiental do Maranhão | CAEMA | 18120 | 12217 | 5903 | 2108801UNTA001 | ETA Convencional-Pirapemas | Sim | 210880 - Pirapemas / MA | Lat -4.2248055 | Long -44.3919440 | 200 | 55.6 | 1-Coagulação 2-Floculação 3-Decantação 5-Filtração 6-Desinfecção |  | 175.2 | Não | Não | Outro
2108900 | Nordeste | Poção de Pedras | MA | Sociedade de economia mista | Regional | Companhia de Saneamento Ambiental do Maranhão | CAEMA | 17444 | 8270 | 9174 | 2108900UNTA001 | P1A-Poção de Pedras | Sim | 210890 - Poção de Pedras / MA | Lat -4.7508600 | Long -44.9500790 | 25 | 25 | 6-Desinfecção |  | 604.8 | Não | Não | Outro
2108900 | Nordeste | Poção de Pedras | MA | Sociedade de economia mista | Regional | Companhia de Saneamento Ambiental do Maranhão | CAEMA | 17444 | 8270 | 9174 | 2108900UNTA002 | P5A-Poção de Pedras | Sim | 210890 - Poção de Pedras / MA | Lat -4.7532740 | Long -44.9378780 | 20 | 20 | 6-Desinfecção |  | 0 | Não | Não | Outro
2108900 | Nordeste | Poção de Pedras | MA | Sociedade de economia mista | Regional | Companhia de Saneamento Ambiental do Maranhão | CAEMA | 17444 | 8270 | 9174 | 2108900UNTA003 | P6A-Poção de Pedras | Sim | 210890 - Poção de Pedras / MA | Lat -4.7560250 | Long -44.9457320 | 19 | 13 | 6-Desinfecção |  | 330.24 | Não | Não | Outro
2108900 | Nordeste | Poção de Pedras | MA | Sociedade de economia mista | Regional | Companhia de Saneamento Ambiental do Maranhão | CAEMA | 17444 | 8270 | 9174 | 2108900UNTA004 | P-9-Poção de Pedras | Sim | 210890 - Poção de Pedras / MA | Lat -4.7481360 | Long -44.9413320 | 19 | 19 | 6-Desinfecção |  | 361.87 | Não | Não | Outro
2108900 | Nordeste | Poção de Pedras | MA | Sociedade de economia mista | Regional | Companhia de Saneamento Ambiental do Maranhão | CAEMA | 17444 | 8270 | 9174 | 2108900UNTA005 | P10A-Poção de Pedras | Sim | 210890 - Poção de Pedras / MA | Lat -4.3784590 | Long -44.6655520 | 60 | 30 | 6-Desinfecção |  | 293.92 | Não | Não | Outro
2109056 | Nordeste | Porto Rico do Maranhão | MA | Sociedade de economia mista | Regional | Companhia de Saneamento Ambiental do Maranhão | CAEMA | 6091 | 2532 | 3559 | 2109056UNTA001 | SD2-Porto Rico do Maranhão | Sim | 210905 - Porto Rico do Maranhão / MA | Lat -2.8938244 | Long -44.8786780 | 9.4 | 8.3 | 6-Desinfecção |  | 75.3 | Não | Não | Outro
2109056 | Nordeste | Porto Rico do Maranhão | MA | Sociedade de economia mista | Regional | Companhia de Saneamento Ambiental do Maranhão | CAEMA | 6091 | 2532 | 3559 | 2109056UNTA002 | SD1-Porto Rico do Maranhão | Sim | 210905 - Porto Rico do Maranhão / MA | Lat -1.8786298 | Long -44.5881180 | 32.4 | 32.4 | 6-Desinfecção |  | 0 | Não | Não | Outro
2109106 | Nordeste | Presidente Dutra | MA | Sociedade de economia mista | Regional | Companhia de Saneamento Ambiental do Maranhão | CAEMA | 46578 | 33695 | 12883 | 2109106UNTA001 | POÇO-Presidente Dutra | Sim | 210910 - Presidente Dutra / MA | Lat -5.3048333 | Long -44.4872500 | 123 | 95.8 | 6-Desinfecção |  | 52.5 | Não | Não | Outro
2109205 | Nordeste | Presidente Juscelino | MA | Sociedade de economia mista | Regional | Companhia de Saneamento Ambiental do Maranhão | CAEMA | 11616 | 4524 | 7092 | 2109205UNTA001 | ETA Presidente Juscelino-Presidente Juscelino | Sim | 210920 - Presidente Juscelino / MA | Lat -2.5000000 | Long -43.4166660 | 25 | 27.8 | 1-Coagulação 2-Floculação 3-Decantação 5-Filtração 6-Desinfecção |  | 470.4 | Não | Não | Outro
2109304 | Nordeste | Presidente Vargas | MA | Sociedade de economia mista | Regional | Companhia de Saneamento Ambiental do Maranhão | CAEMA | 10791 | 4960 | 5831 | 2109304UNTA001 | ETA compacta-Presidente Vargas | Sim | 210930 - Presidente Vargas / MA | Lat -3.2633610 | Long -44.1522780 | 50 | 13.9 | 1-Coagulação 2-Floculação 3-Decantação 5-Filtração 6-Desinfecção |  | 803.33 | Não | Não | Outro
2109403 | Nordeste | Primeira Cruz | MA | Sociedade de economia mista | Regional | Companhia de Saneamento Ambiental do Maranhão | CAEMA | 13922 | 4097 | 9825 | 2109403UNTA001 | Simples desifecção /Captação subterrânea-Primeira Cruz | Sim | 210940 - Primeira Cruz / MA | Lat -3.1156500 | Long -44.2220660 | 25 | 27.8 | 6-Desinfecção |  | 239.46 | Não | Não | Outro
2109502 | Nordeste | Riachão | MA | Sociedade de economia mista | Regional | Companhia de Saneamento Ambiental do Maranhão | CAEMA | 22699 | 11965 | 10734 | 2109502UNTA001 | ETA Riachão-Riachão | Sim | 210950 - Riachão / MA | Lat -6.8129814 | Long -44.6466210 | 38.9 | 33.3 | 1-Coagulação 2-Floculação 3-Decantação 5-Filtração 6-Desinfecção |  | 250 | Não | Não | Outro
2109601 | Nordeste | Rosário | MA | Sociedade de economia mista | Regional | Companhia de Saneamento Ambiental do Maranhão | CAEMA | 39763 | 26434 | 13329 | 2109601UNTA001 | ETA Itaipu/Rosário-Rosário/Itaipu | Sim | 210960 - Rosário / MA | Lat -3.2041000 | Long -43.3896500 | 25 | 5.6 | 1-Coagulação 2-Floculação 3-Decantação 5-Filtração 6-Desinfecção |  | 522.24 | Não | Não | Outro
2109700 | Nordeste | Sambaíba | MA | Sociedade de economia mista | Regional | Companhia de Saneamento Ambiental do Maranhão | CAEMA | 5701 | 2994 | 2707 | 2109700UNTA001 | Filtros de Pressão-Sambaíba | Sim | 210970 - Sambaíba / MA | Lat -7.1378480 | Long -45.3481360 | 6.9 | 11.1 | 9-Outro | Filtração Pressurizada | 511.94 | Não | Não | Outro
2109759 | Nordeste | Santa Filomena do Maranhão | MA | Sociedade de economia mista | Regional | Companhia de Saneamento Ambiental do Maranhão | CAEMA | 6839 | 2311 | 4528 | 2109759UNTA001 | POÇO-Santa Filomena do Maranhão | Sim | 210975 - Santa Filomena do Maranhão / MA | Lat -5.6631667 | Long -44.5561660 | 14.4 | 13.1 | 6-Desinfecção |  | 150.37 | Não | Não | Outro
2109908 | Nordeste | Santa Inês | MA | Sociedade de economia mista | Regional | Companhia de Saneamento Ambiental do Maranhão | CAEMA | 88167 | 78971 | 9196 | 2109908UNTA001 | SD P-1A-Santa Inês | Sim | 210990 - Santa Inês / MA | Lat -3.8895833 | Long -45.1698330 | 240 | 40 | 6-Desinfecção |  | 277.2 | Não | Não | Outro
2109908 | Nordeste | Santa Inês | MA | Sociedade de economia mista | Regional | Companhia de Saneamento Ambiental do Maranhão | CAEMA | 88167 | 78971 | 9196 | 2109908UNTA002 | SD P-03-Santa Inês | Sim | 210990 - Santa Inês / MA | Lat -3.8895833 | Long -45.1784720 | 48 | 9 | 6-Desinfecção |  | 165.84 | Não | Não | Outro
2109908 | Nordeste | Santa Inês | MA | Sociedade de economia mista | Regional | Companhia de Saneamento Ambiental do Maranhão | CAEMA | 88167 | 78971 | 9196 | 2109908UNTA003 | SD P-7A-Santa Inês | Sim | 210990 - Santa Inês / MA | Lat -3.8876389 | Long -45.1736110 | 216 | 55 | 6-Desinfecção |  | 74.46 | Não | Não | Outro
2109908 | Nordeste | Santa Inês | MA | Sociedade de economia mista | Regional | Companhia de Saneamento Ambiental do Maranhão | CAEMA | 88167 | 78971 | 9196 | 2109908UNTA004 | SD P-08-Santa Inês | Sim | 210990 - Santa Inês / MA | Lat -3.8897222 | Long -45.1758330 | 84 | 11 | 6-Desinfecção |  | 99.91 | Não | Não | Outro
2109908 | Nordeste | Santa Inês | MA | Sociedade de economia mista | Regional | Companhia de Saneamento Ambiental do Maranhão | CAEMA | 88167 | 78971 | 9196 | 2109908UNTA005 | SD P-09-Santa Inês | Sim | 210990 - Santa Inês / MA | Lat -3.8961111 | Long -45.1654440 | 84 | 25 | 6-Desinfecção |  | 169.63 | Não | Não | Outro
2109908 | Nordeste | Santa Inês | MA | Sociedade de economia mista | Regional | Companhia de Saneamento Ambiental do Maranhão | CAEMA | 88167 | 78971 | 9196 | 2109908UNTA006 | SD P-10-Santa Inês | Sim | 210990 - Santa Inês / MA | Lat -3.6733611 | Long -45.3578880 | 48 | 19 | 6-Desinfecção |  | 226.95 | Não | Não | Outro
2109908 | Nordeste | Santa Inês | MA | Sociedade de economia mista | Regional | Companhia de Saneamento Ambiental do Maranhão | CAEMA | 88167 | 78971 | 9196 | 2109908UNTA007 | SD P-13A-Santa Inês | Sim | 210990 - Santa Inês / MA | Lat -3.6482222 | Long -45.3780550 | 192 | 30 | 6-Desinfecção |  | 215.93 | Não | Não | Outro
2109908 | Nordeste | Santa Inês | MA | Sociedade de economia mista | Regional | Companhia de Saneamento Ambiental do Maranhão | CAEMA | 88167 | 78971 | 9196 | 2109908UNTA008 | SD P-14-Santa Inês | Sim | 210990 - Santa Inês / MA | Lat -3.6625278 | Long -45.3858330 | 48 | 16 | 6-Desinfecção |  | 158.02 | Não | Não | Outro
2109908 | Nordeste | Santa Inês | MA | Sociedade de economia mista | Regional | Companhia de Saneamento Ambiental do Maranhão | CAEMA | 88167 | 78971 | 9196 | 2109908UNTA009 | SD P-15-Santa Inês | Sim | 210990 - Santa Inês / MA | Lat -3.6638333 | Long -45.3719440 | 48 | 7.5 | 6-Desinfecção |  | 258.54 | Não | Não | Outro
2109908 | Nordeste | Santa Inês | MA | Sociedade de economia mista | Regional | Companhia de Saneamento Ambiental do Maranhão | CAEMA | 88167 | 78971 | 9196 | 2109908UNTA010 | SD P-17-Santa Inês | Sim | 210990 - Santa Inês / MA | Lat -3.6649444 | Long -45.3899440 | 192 | 90 | 6-Desinfecção |  | 33.28 | Não | Não | Outro
2109908 | Nordeste | Santa Inês | MA | Sociedade de economia mista | Regional | Companhia de Saneamento Ambiental do Maranhão | CAEMA | 88167 | 78971 | 9196 | 2109908UNTA011 | SD P-18-Santa Inês | Sim | 210990 - Santa Inês / MA | Lat -3.6704444 | Long -45.3819440 | 120 | 22.5 | 6-Desinfecção |  | 277.52 | Não | Não | Outro
2109908 | Nordeste | Santa Inês | MA | Sociedade de economia mista | Regional | Companhia de Saneamento Ambiental do Maranhão | CAEMA | 88167 | 78971 | 9196 | 2109908UNTA012 | SD P-19A-Santa Inês | Sim | 210990 - Santa Inês / MA | Lat -3.6658333 | Long -45.3719440 | 240 | 37.5 | 6-Desinfecção |  | 166.62 | Não | Não | Outro
2109908 | Nordeste | Santa Inês | MA | Sociedade de economia mista | Regional | Companhia de Saneamento Ambiental do Maranhão | CAEMA | 88167 | 78971 | 9196 | 2109908UNTA013 | SD P-20-Santa Inês | Sim | 210990 - Santa Inês / MA | Lat -3.6446944 | Long -45.3796940 | 168 | 40 | 6-Desinfecção |  | 196.36 | Não | Não | Outro
2109908 | Nordeste | Santa Inês | MA | Sociedade de economia mista | Regional | Companhia de Saneamento Ambiental do Maranhão | CAEMA | 88167 | 78971 | 9196 | 2109908UNTA014 | SD P-21-Santa Inês | Sim | 210990 - Santa Inês / MA | Lat -3.6540833 | Long -45.3814440 | 36 | 9 | 6-Desinfecção |  | 288.55 | Não | Não | Outro
2109908 | Nordeste | Santa Inês | MA | Sociedade de economia mista | Regional | Companhia de Saneamento Ambiental do Maranhão | CAEMA | 88167 | 78971 | 9196 | 2109908UNTA015 | SD P-22-Santa Inês | Sim | 210990 - Santa Inês / MA | Lat -3.6570833 | Long -45.3878880 | 84 | 11 | 6-Desinfecção |  | 0 | Não | Não | Outro
2109908 | Nordeste | Santa Inês | MA | Sociedade de economia mista | Regional | Companhia de Saneamento Ambiental do Maranhão | CAEMA | 88167 | 78971 | 9196 | 2109908UNTA016 | SD P-23A-Santa Inês | Sim | 210990 - Santa Inês / MA | Lat -3.6683056 | Long -45.3919440 | 72 | 20 | 6-Desinfecção |  | 227.93 | Não | Não | Outro
2109908 | Nordeste | Santa Inês | MA | Sociedade de economia mista | Regional | Companhia de Saneamento Ambiental do Maranhão | CAEMA | 88167 | 78971 | 9196 | 2109908UNTA017 | SD P-24-Santa Inês | Sim | 210990 - Santa Inês / MA | Lat -3.6570278 | Long -45.3801660 | 230.4 | 60 | 6-Desinfecção |  | 100.24 | Não | Não | Outro
2109908 | Nordeste | Santa Inês | MA | Sociedade de economia mista | Regional | Companhia de Saneamento Ambiental do Maranhão | CAEMA | 88167 | 78971 | 9196 | 2109908UNTA018 | SD P-25-Santa Inês | Sim | 210990 - Santa Inês / MA | Lat -3.6682778 | Long -45.3656110 | 168 | 50 | 6-Desinfecção |  | 134.4 | Não | Não | Outro
2110005 | Nordeste | Santa Luzia | MA | Sociedade de economia mista | Regional | Companhia de Saneamento Ambiental do Maranhão | CAEMA | 59037 | 27783 | 31254 | 2110005UNTA001 | SD P-1B-Santa Luzia | Sim | 211000 - Santa Luzia / MA | Lat -3.6649167 | Long -45.3867500 | 96 | 35 | 6-Desinfecção |  | 73.22 | Não | Não | Outro
2110005 | Nordeste | Santa Luzia | MA | Sociedade de economia mista | Regional | Companhia de Saneamento Ambiental do Maranhão | CAEMA | 59037 | 27783 | 31254 | 2110005UNTA002 | SD P-2C-Santa Luzia | Sim | 211000 - Santa Luzia / MA | Lat -3.6575000 | Long -45.3937220 | 72 | 20 | 6-Desinfecção |  | 166.3 | Não | Não | Outro
2110005 | Nordeste | Santa Luzia | MA | Sociedade de economia mista | Regional | Companhia de Saneamento Ambiental do Maranhão | CAEMA | 59037 | 27783 | 31254 | 2110005UNTA003 | SD P-3A-Santa Luzia | Sim | 211000 - Santa Luzia / MA | Lat -3.6460833 | Long -45.3681110 | 43.2 | 12 | 6-Desinfecção |  | 183.9 | Não | Não | Outro
2110005 | Nordeste | Santa Luzia | MA | Sociedade de economia mista | Regional | Companhia de Saneamento Ambiental do Maranhão | CAEMA | 59037 | 27783 | 31254 | 2110005UNTA004 | SD P-4A-Santa Luzia | Sim | 211000 - Santa Luzia / MA | Lat -3.6745833 | Long -45.3833330 | 48 | 11 | 6-Desinfecção |  | 0 | Não | Não | Outro
2110005 | Nordeste | Santa Luzia | MA | Sociedade de economia mista | Regional | Companhia de Saneamento Ambiental do Maranhão | CAEMA | 59037 | 27783 | 31254 | 2110005UNTA005 | SD P-7A-Santa Luzia | Sim | 211000 - Santa Luzia / MA | Lat -3.6642222 | Long -45.3784440 | 120 | 40 | 6-Desinfecção |  | 117.5 | Não | Não | Outro
2110005 | Nordeste | Santa Luzia | MA | Sociedade de economia mista | Regional | Companhia de Saneamento Ambiental do Maranhão | CAEMA | 59037 | 27783 | 31254 | 2110005UNTA006 | SD P-8A-Santa Luzia | Sim | 211000 - Santa Luzia / MA | Lat -3.9562222 | Long -45.6572770 | 60 | 13 | 6-Desinfecção |  | 199.42 | Não | Não | Outro
2110005 | Nordeste | Santa Luzia | MA | Sociedade de economia mista | Regional | Companhia de Saneamento Ambiental do Maranhão | CAEMA | 59037 | 27783 | 31254 | 2110005UNTA007 | SD P-09-Santa Luzia | Sim | 211000 - Santa Luzia / MA | Lat -3.9605278 | Long -45.6602500 | 108 | 37.5 | 6-Desinfecção |  | 164.42 | Não | Não | Outro
2110005 | Nordeste | Santa Luzia | MA | Sociedade de economia mista | Regional | Companhia de Saneamento Ambiental do Maranhão | CAEMA | 59037 | 27783 | 31254 | 2110005UNTA008 | SD P-11-Santa Luzia | Sim | 211000 - Santa Luzia / MA | Lat -3.9691944 | Long -45.6605830 | 86.4 | 22.5 | 6-Desinfecção |  | 155.27 | Não | Não | Outro
2110005 | Nordeste | Santa Luzia | MA | Sociedade de economia mista | Regional | Companhia de Saneamento Ambiental do Maranhão | CAEMA | 59037 | 27783 | 31254 | 2110005UNTA009 | SD P-12-Santa Luzia | Sim | 211000 - Santa Luzia / MA | Lat -3.9719444 | Long -45.6608330 | 52.8 | 10 | 6-Desinfecção |  | 394.18 | Não | Não | Outro
2110005 | Nordeste | Santa Luzia | MA | Sociedade de economia mista | Regional | Companhia de Saneamento Ambiental do Maranhão | CAEMA | 59037 | 27783 | 31254 | 2110005UNTA010 | SD P-13-Santa Luzia | Sim | 211000 - Santa Luzia / MA | Lat -3.9751111 | Long -45661.0000000 | 60 | 15 | 6-Desinfecção |  | 169.27 | Não | Não | Outro
2110005 | Nordeste | Santa Luzia | MA | Sociedade de economia mista | Regional | Companhia de Saneamento Ambiental do Maranhão | CAEMA | 59037 | 27783 | 31254 | 2110005UNTA011 | SD P-14-Santa Luzia | Sim | 211000 - Santa Luzia / MA | Lat -3.9619444 | Long -45.6680830 | 72 | 15 | 6-Desinfecção |  | 230.83 | Não | Não | Outro
2110005 | Nordeste | Santa Luzia | MA | Sociedade de economia mista | Regional | Companhia de Saneamento Ambiental do Maranhão | CAEMA | 59037 | 27783 | 31254 | 2110005UNTA012 | SD P-15-Santa Luzia | Sim | 211000 - Santa Luzia / MA | Lat -3.9713333 | Long -45.6717770 | 60 | 12 | 6-Desinfecção |  | 82.24 | Não | Não | Outro
2110005 | Nordeste | Santa Luzia | MA | Sociedade de economia mista | Regional | Companhia de Saneamento Ambiental do Maranhão | CAEMA | 59037 | 27783 | 31254 | 2110005UNTA013 | SD P-16-Santa Luzia | Sim | 211000 - Santa Luzia / MA | Lat -3.9711111 | Long -45.6658330 | 48 | 9 | 6-Desinfecção |  | 149.9 | Não | Não | Outro
2110039 | Nordeste | Santa Luzia do Paruá | MA | Sociedade de economia mista | Regional | Companhia de Saneamento Ambiental do Maranhão | CAEMA | 24870 | 18891 | 5979 | 2110039UNTA001 | Aeração e SD-Santa Luzia do Paruá | Sim | 211003 - Santa Luzia do Paruá / MA | Lat -3.9717500 | Long -45.6572770 | 120 | 20 | 1-Coagulação 2-Floculação 3-Decantação 5-Filtração 6-Desinfecção |  | 115.77 | Não | Não | Outro
2110104 | Nordeste | Santa Quitéria do Maranhão | MA | Sociedade de economia mista | Regional | Companhia de Saneamento Ambiental do Maranhão | CAEMA | 24489 | 13726 | 10763 | 2110104UNTA001 | ETA-Santa Quitéria do Maranhão | Sim | 211010 - Santa Quitéria do Maranhão / MA | Lat -3.5013889 | Long -42.5622550 | 103 | 100 | 1-Coagulação 2-Floculação 3-Decantação 5-Filtração 6-Desinfecção |  | 1242.89 | Não | Não | Outro
2110203 | Nordeste | Santa Rita | MA | Sociedade de economia mista | Regional | Companhia de Saneamento Ambiental do Maranhão | CAEMA | 38446 | 18193 | 20253 | 2110203UNTA001 | ETA Convencional-Santa Rita | Sim | 211020 - Santa Rita / MA | Lat -3.1549762 | Long -44.2884910 | 200 | 55.6 | 1-Coagulação 2-Floculação 3-Decantação 5-Filtração 6-Desinfecção |  | 518.94 | Não | Não | Outro
2110302 | Nordeste | Santo Antônio dos Lopes | MA | Sociedade de economia mista | Regional | Companhia de Saneamento Ambiental do Maranhão | CAEMA | 14623 | 7187 | 7436 | 2110302UNTA001 | POÇO-Santo Antônio dos Lopes | Sim | 211030 - Santo Antônio dos Lopes / MA | Lat -4.8647500 | Long -44.3627770 | 50 | 28.1 | 6-Desinfecção |  | 75.44 | Não | Não | Outro
2110401 | Nordeste | São Benedito do Rio Preto | MA | Sociedade de economia mista | Regional | Companhia de Saneamento Ambiental do Maranhão | CAEMA | 18793 | 12264 | 6529 | 2110401UNTA001 | ETA São Benedito do Rio Preto-São Benedito do Rio Preto | Sim | 211040 - São Benedito do Rio Preto / MA | Lat -3.3692361 | Long -42.4404020 | 110 | 200 | 1-Coagulação 2-Floculação 3-Decantação 5-Filtração 6-Desinfecção |  | 729.3 | Não | Não | Outro
2110609 | Nordeste | São Bernardo | MA | Sociedade de economia mista | Regional | Companhia de Saneamento Ambiental do Maranhão | CAEMA | 27887 | 13785 | 14102 | 2110609UNTA001 | ETA São Bernardo-São Bernardo | Sim | 211060 - São Bernardo / MA | Lat -4.3525556 | Long -44.3715000 | 90 | 100 | 1-Coagulação 2-Floculação 3-Decantação 5-Filtração 6-Desinfecção |  | 302.4 | Não | Não | Outro
2110658 | Nordeste | São Domingos do Azeitão | MA | Sociedade de economia mista | Regional | Companhia de Saneamento Ambiental do Maranhão | CAEMA | 8213 | 5760 | 2453 | 2110658UNTA001 | SD1-São Domingos do Azeitão | Sim | 211065 - São Domingos do Azeitão / MA | Lat -6.8119057 | Long -44.6436290 | 2.8 | 2.8 | 6-Desinfecção |  | 264.71 | Não | Não | Outro
2110658 | Nordeste | São Domingos do Azeitão | MA | Sociedade de economia mista | Regional | Companhia de Saneamento Ambiental do Maranhão | CAEMA | 8213 | 5760 | 2453 | 2110658UNTA002 | SD2-São Domingos do Azeitão | Sim | 211065 - São Domingos do Azeitão / MA | Lat -6.8130576 | Long -44.6466500 | 3.3 | 3.3 | 6-Desinfecção |  | 402.97 | Não | Não | Outro
2110708 | Nordeste | São Domingos do Maranhão | MA | Sociedade de economia mista | Regional | Companhia de Saneamento Ambiental do Maranhão | CAEMA | 35221 | 19107 | 16114 | 2110708UNTA001 | POÇO-São Domingos do Maranhão | Sim | 211070 - São Domingos do Maranhão / MA | Lat -5.5755000 | Long -44.3928330 | 102.6 | 80 | 6-Desinfecção |  | 46.83 | Não | Não | Outro
2110807 | Nordeste | São Félix de Balsas | MA | Sociedade de economia mista | Regional | Companhia de Saneamento Ambiental do Maranhão | CAEMA | 4495 | 1746 | 2749 | 2110807UNTA001 | ETA São Félix de Balsas-São Félix de Balsas | Sim | 211080 - São Félix de Balsas / MA | Lat -6.2502117 | Long -42.8576960 | 4.2 | 1.9 | 9-Outro | Filtração Pressurizada | 251.28 | Não | Não | Outro
2110856 | Nordeste | São Francisco do Brejão | MA | Sociedade de economia mista | Regional | Companhia de Saneamento Ambiental do Maranhão | CAEMA | 9222 | 4808 | 4414 | 2110856UNTA001 | P-2B UTS-São Francisco do Brejão | Sim | 211085 - São Francisco do Brejão / MA | Lat -5.1280550 | Long -47.3870930 | 13.4 | 13.4 | 9-Outro | Simples desinfecção com uso de hipoclorito de cálcio a 65% em cloro | 34809.96 | Sim | Sim | Outro
2110856 | Nordeste | São Francisco do Brejão | MA | Sociedade de economia mista | Regional | Companhia de Saneamento Ambiental do Maranhão | CAEMA | 9222 | 4808 | 4414 | 2110856UNTA002 | P-3 UTS-São Francisco do Brejão | Sim | 211085 - São Francisco do Brejão / MA | Lat -5.0823440 | Long -48.4236640 | 15.6 | 15.6 | 9-Outro | Simples desinfecção com uso de hipoclorito de cálcio a 65% em cloro | 429.24 | Não | Não | Outro
2110906 | Nordeste | São Francisco do Maranhão | MA | Sociedade de economia mista | Regional | Companhia de Saneamento Ambiental do Maranhão | CAEMA | 12353 | 4442 | 7911 | 2110906UNTA001 | SD 1-São Francisco do Maranhão | Sim | 211090 - São Francisco do Maranhão / MA | Lat -6.2483317 | Long -42.8588080 | 5.5 | 5 | 6-Desinfecção |  | 296.32 | Não | Não | Outro
2110906 | Nordeste | São Francisco do Maranhão | MA | Sociedade de economia mista | Regional | Companhia de Saneamento Ambiental do Maranhão | CAEMA | 12353 | 4442 | 7911 | 2110906UNTA002 | SD 2-São Francisco do Maranhão | Sim | 211090 - São Francisco do Maranhão / MA | Lat -6.4988638 | Long -43.6956720 | 8.3 | 8.3 | 6-Desinfecção |  | 662.88 | Não | Não | Outro
2111102 | Nordeste | São João dos Patos | MA | Sociedade de economia mista | Regional | Companhia de Saneamento Ambiental do Maranhão | CAEMA | 25891 | 22383 | 3508 | 2111102UNTA001 | SD 1-São João dos Patos | Sim | 211110 - São João dos Patos / MA | Lat -6.4978890 | Long -43.6946170 | 13.9 | 16.9 | 6-Desinfecção |  | 94.45 | Não | Não | Outro
2111102 | Nordeste | São João dos Patos | MA | Sociedade de economia mista | Regional | Companhia de Saneamento Ambiental do Maranhão | CAEMA | 25891 | 22383 | 3508 | 2111102UNTA002 | Sem tratamento-São João dos Patos | Sim | 211110 - São João dos Patos / MA | Lat -6.4944040 | Long -43.7110580 | 2.8 | 2.2 | 6-Desinfecção |  | 744.94 | Não | Não | Outro
2111102 | Nordeste | São João dos Patos | MA | Sociedade de economia mista | Regional | Companhia de Saneamento Ambiental do Maranhão | CAEMA | 25891 | 22383 | 3508 | 2111102UNTA003 | UTS P-11 São João dos Patos-São João dos Patos | Sim | 211110 - São João dos Patos / MA | Lat -6.5040096 | Long -43.6983660 | 5.6 | 5.6 | 6-Desinfecção |  | 4248.75 | Não | Não | Outro
2111102 | Nordeste | São João dos Patos | MA | Sociedade de economia mista | Regional | Companhia de Saneamento Ambiental do Maranhão | CAEMA | 25891 | 22383 | 3508 | 2111102UNTA004 | UTS P-13 São João dos Patos-São João dos Patos | Sim | 211110 - São João dos Patos / MA | Lat -6.4888478 | Long -43.6987360 | 13.9 | 13.3 | 6-Desinfecção |  | 52.16 | Não | Não | Outro
2111102 | Nordeste | São João dos Patos | MA | Sociedade de economia mista | Regional | Companhia de Saneamento Ambiental do Maranhão | CAEMA | 25891 | 22383 | 3508 | 2111102UNTA005 | UTS P-15 São João dos Patos-São João dos Patos | Sim | 211110 - São João dos Patos / MA | Lat -6.4921743 | Long -43.7097570 | 33.3 | 22.2 | 6-Desinfecção |  | 127.04 | Não | Não | Outro
2111102 | Nordeste | São João dos Patos | MA | Sociedade de economia mista | Regional | Companhia de Saneamento Ambiental do Maranhão | CAEMA | 25891 | 22383 | 3508 | 2111102UNTA006 | UTS P-16 São João dos Patos-São João dos Patos | Sim | 211110 - São João dos Patos / MA | Lat -6.4939423 | Long -43.6910320 | 13.9 | 8.9 | 6-Desinfecção |  | 89.03 | Não | Não | Outro
2111102 | Nordeste | São João dos Patos | MA | Sociedade de economia mista | Regional | Companhia de Saneamento Ambiental do Maranhão | CAEMA | 25891 | 22383 | 3508 | 2111102UNTA007 | UTS P-18A São João dos Patos-São João dos Patos | Sim | 211110 - São João dos Patos / MA | Lat -6.5096361 | Long -43.6984640 | 13.9 | 12.3 | 6-Desinfecção |  | 116.59 | Não | Não | Outro
2111102 | Nordeste | São João dos Patos | MA | Sociedade de economia mista | Regional | Companhia de Saneamento Ambiental do Maranhão | CAEMA | 25891 | 22383 | 3508 | 2111102UNTA008 | UTS P-19 São João dos Patos-São João dos Patos | Sim | 211110 - São João dos Patos / MA | Lat -7.0329298 | Long -45.4652230 | 13.9 | 15.3 | 6-Desinfecção |  | 244.05 | Não | Não | Outro
2111201 | Nordeste | São José de Ribamar | MA | Empresa privada | Regional | BRK Ambiental - Maranhão | BRK MRN | 257414 | 253476 | 3938 | 2111201UNTA001 | UTA - 1 | Sim |  | Lat -2.5669697 | Long -44.1177803 | 2.1 | 2.7 |  |  | 38534 | Sim | Sim
2111201 | Nordeste | São José de Ribamar | MA | Empresa privada | Regional | BRK Ambiental - Maranhão | BRK MRN | 257414 | 253476 | 3938 | 2111201UNTA002 | UTA - 4 | Sim |  | Lat -2.5291916 | Long -44.0640110 | 5.6 | 9.7 |  |  | 179394.22 | Sim | Sim
2111201 | Nordeste | São José de Ribamar | MA | Empresa privada | Regional | BRK Ambiental - Maranhão | BRK MRN | 257414 | 253476 | 3938 | 2111201UNTA003 | UTA - 6 | Sim |  | Lat -2.5511782 | Long -44.0584726 | 5 | 6.9 |  |  | 153680.13 | Sim | Sim
2111201 | Nordeste | São José de Ribamar | MA | Empresa privada | Regional | BRK Ambiental - Maranhão | BRK MRN | 257414 | 253476 | 3938 | 2111201UNTA004 | UTA - 12 | Sim |  | Lat -2.5574705 | Long -44.1298396 | 2.3 | 2.3 |  |  | 48658 | Sim | Sim
2111201 | Nordeste | São José de Ribamar | MA | Empresa privada | Regional | BRK Ambiental - Maranhão | BRK MRN | 257414 | 253476 | 3938 | 2111201UNTA005 | UTA - 13 | Sim |  | Lat -2.5162030 | Long -44.0316986 | 1.7 | 2.4 |  |  | 50064 | Sim | Sim
2111201 | Nordeste | São José de Ribamar | MA | Empresa privada | Regional | BRK Ambiental - Maranhão | BRK MRN | 257414 | 253476 | 3938 | 2111201UNTA006 | UTA - 15 | Sim |  | Lat -2.5468596 | Long -44.0658062 | 3.9 | 6.4 |  |  | 114221.53 | Sim | Sim
2111201 | Nordeste | São José de Ribamar | MA | Empresa privada | Regional | BRK Ambiental - Maranhão | BRK MRN | 257414 | 253476 | 3938 | 2111201UNTA007 | UTA - 17 | Sim |  | Lat -2.5440250 | Long -44.0706556 | 9.7 | 16.7 |  |  | 280218.05 | Sim | Sim
2111201 | Nordeste | São José de Ribamar | MA | Empresa privada | Regional | BRK Ambiental - Maranhão | BRK MRN | 257414 | 253476 | 3938 | 2111201UNTA008 | UTA - 18 | Sim |  | Lat -2.5477081 | Long -44.0731577 | 8.6 | 14.7 |  |  | 232207 | Sim | Sim
2111201 | Nordeste | São José de Ribamar | MA | Empresa privada | Regional | BRK Ambiental - Maranhão | BRK MRN | 257414 | 253476 | 3938 | 2111201UNTA009 | UTA - 20 | Sim |  | Lat -2.5417360 | Long -44.0709612 | 6.4 | 6.7 |  |  | 171035.52 | Sim | Sim
2111201 | Nordeste | São José de Ribamar | MA | Empresa privada | Regional | BRK Ambiental - Maranhão | BRK MRN | 257414 | 253476 | 3938 | 2111201UNTA010 | UTA - 21 | Sim |  | Lat -2.5368075 | Long -44.0741004 | 0.9 | 2.8 |  |  | 28371 | Sim | Sim
2111201 | Nordeste | São José de Ribamar | MA | Empresa privada | Regional | BRK Ambiental - Maranhão | BRK MRN | 257414 | 253476 | 3938 | 2111201UNTA011 | UTA - 22 | Sim |  | Lat -2.5657333 | Long -44.1201926 | 2.5 | 5.6 |  |  | 36471 | Sim | Sim
2111201 | Nordeste | São José de Ribamar | MA | Empresa privada | Regional | BRK Ambiental - Maranhão | BRK MRN | 257414 | 253476 | 3938 | 2111201UNTA012 | UTA - 23 | Sim |  | Lat -2.5614346 | Long -44.1194121 | 2.7 | 2.7 |  |  | 56881 | Sim | Sim
2111201 | Nordeste | São José de Ribamar | MA | Empresa privada | Regional | BRK Ambiental - Maranhão | BRK MRN | 257414 | 253476 | 3938 | 2111201UNTA013 | UTA - 24 | Sim |  | Lat -2.5447049 | Long -44.2023108 | 22.2 | 22.2 |  |  | 659416.74 | Sim | Sim
2111201 | Nordeste | São José de Ribamar | MA | Empresa privada | Regional | BRK Ambiental - Maranhão | BRK MRN | 257414 | 253476 | 3938 | 2111201UNTA014 | UTA - 25 | Sim |  | Lat -2.5691505 | Long -44.1825965 | 3.5 | 11.1 |  |  | 49712 | Sim | Sim
2111201 | Nordeste | São José de Ribamar | MA | Empresa privada | Regional | BRK Ambiental - Maranhão | BRK MRN | 257414 | 253476 | 3938 | 2111201UNTA015 | UTA - 26 | Sim |  | Lat -2.5710196 | Long -44.1789369 | 11.9 | 11.9 |  |  | 577413 | Sim | Sim
2111201 | Nordeste | São José de Ribamar | MA | Empresa privada | Regional | BRK Ambiental - Maranhão | BRK MRN | 257414 | 253476 | 3938 | 2111201UNTA016 | UTA - 27 | Sim |  | Lat -2.5727284 | Long -44.1840865 | 12.6 | 22.2 |  |  | 365802 | Sim | Sim
2111201 | Nordeste | São José de Ribamar | MA | Empresa privada | Regional | BRK Ambiental - Maranhão | BRK MRN | 257414 | 253476 | 3938 | 2111201UNTA017 | UTA - 28 | Sim |  | Lat -2.5712486 | Long -44.1856878 | 9.8 | 16.7 |  |  | 241457.54 | Sim | Sim
2111201 | Nordeste | São José de Ribamar | MA | Empresa privada | Regional | BRK Ambiental - Maranhão | BRK MRN | 257414 | 253476 | 3938 | 2111201UNTA018 | UTA - 29 | Sim |  | Lat -2.5817779 | Long -44.1709924 | 6.5 | 8.4 |  |  | 170759.2 | Sim | Sim
2111201 | Nordeste | São José de Ribamar | MA | Empresa privada | Regional | BRK Ambiental - Maranhão | BRK MRN | 257414 | 253476 | 3938 | 2111201UNTA019 | UTA - 31 | Sim |  | Lat -2.5572119 | Long -44.1470813 | 12.5 | 22.2 |  |  | 225157 | Sim | Sim
2111201 | Nordeste | São José de Ribamar | MA | Empresa privada | Regional | BRK Ambiental - Maranhão | BRK MRN | 257414 | 253476 | 3938 | 2111201UNTA020 | UTA - 34 | Sim |  | Lat -2.5504567 | Long -44.1975355 | 6.3 | 19.4 |  |  | 157862 | Sim | Sim
2111201 | Nordeste | São José de Ribamar | MA | Empresa privada | Regional | BRK Ambiental - Maranhão | BRK MRN | 257414 | 253476 | 3938 | 2111201UNTA021 | UTA - 35 | Sim |  | Lat -2.5527225 | Long -44.2032309 | 7.1 | 7.1 |  |  | 79670 | Sim | Sim
2111201 | Nordeste | São José de Ribamar | MA | Empresa privada | Regional | BRK Ambiental - Maranhão | BRK MRN | 257414 | 253476 | 3938 | 2111201UNTA022 | UTA - 44 | Sim |  | Lat -2.5735020 | Long -44.1615300 | 8.7 | 9.3 |  |  | 228017.54 | Sim | Sim
2111201 | Nordeste | São José de Ribamar | MA | Empresa privada | Regional | BRK Ambiental - Maranhão | BRK MRN | 257414 | 253476 | 3938 | 2111201UNTA023 | UTA - 45 | Sim |  | Lat -2.5509041 | Long -44.0749698 | 5.3 | 5.3 |  |  | 141658.8 | Sim | Sim
2111201 | Nordeste | São José de Ribamar | MA | Empresa privada | Regional | BRK Ambiental - Maranhão | BRK MRN | 257414 | 253476 | 3938 | 2111201UNTA024 | UTA - 47 | Sim |  | Lat -2.5510621 | Long -44.0728728 | 20.3 | 27.5 |  |  | 605467.98 | Sim | Sim
2111201 | Nordeste | São José de Ribamar | MA | Empresa privada | Regional | BRK Ambiental - Maranhão | BRK MRN | 257414 | 253476 | 3938 | 2111201UNTA025 | UTA - 48 | Sim |  | Lat -2.4945931 | Long -44.1800481 | 2.8 | 19.4 |  |  | 94701 | Sim | Sim
2111201 | Nordeste | São José de Ribamar | MA | Empresa privada | Regional | BRK Ambiental - Maranhão | BRK MRN | 257414 | 253476 | 3938 | 2111201UNTA026 | UTA - 49 | Sim |  | Lat -2.5005356 | Long -44.2024345 | 5.1 | 22.2 |  |  | 59567.37 | Sim | Sim
2111201 | Nordeste | São José de Ribamar | MA | Empresa privada | Regional | BRK Ambiental - Maranhão | BRK MRN | 257414 | 253476 | 3938 | 2111201UNTA027 | UTA - 50 | Sim |  | Lat -2.5525454 | Long -44.0997694 | 3.1 | 13.9 |  |  | 69580 | Sim | Sim
2111201 | Nordeste | São José de Ribamar | MA | Empresa privada | Regional | BRK Ambiental - Maranhão | BRK MRN | 257414 | 253476 | 3938 | 2111201UNTA028 | UTA - 54 | Sim |  | Lat -2.5338413 | Long -44.0713511 | 4.4 | 5.9 |  |  | 102202 | Sim | Sim
2111201 | Nordeste | São José de Ribamar | MA | Empresa privada | Regional | BRK Ambiental - Maranhão | BRK MRN | 257414 | 253476 | 3938 | 2111201UNTA029 | UTA - 56 | Sim |  | Lat -2.5729450 | Long -44.1486317 | 15.3 | 19.4 |  |  | 226272 | Sim | Sim
2111201 | Nordeste | São José de Ribamar | MA | Empresa privada | Regional | BRK Ambiental - Maranhão | BRK MRN | 257414 | 253476 | 3938 | 2111201UNTA030 | UTA - 57 | Sim |  | Lat -2.5726195 | Long -44.1517855 | 9.3 | 9.3 |  |  | 605066 | Sim | Sim
2111201 | Nordeste | São José de Ribamar | MA | Empresa privada | Regional | BRK Ambiental - Maranhão | BRK MRN | 257414 | 253476 | 3938 | 2111201UNTA031 | UTA - 60 | Sim |  | Lat -2.5104313 | Long -44.0278339 | 4.8 | 7.2 |  |  | 153367 | Sim | Sim
2111201 | Nordeste | São José de Ribamar | MA | Empresa privada | Regional | BRK Ambiental - Maranhão | BRK MRN | 257414 | 253476 | 3938 | 2111201UNTA032 | UTA - 61 | Sim |  | Lat -2.5027878 | Long -44.0298166 | 2.9 | 6 |  |  | 109018.89 | Sim | Sim
2111201 | Nordeste | São José de Ribamar | MA | Empresa privada | Regional | BRK Ambiental - Maranhão | BRK MRN | 257414 | 253476 | 3938 | 2111201UNTA033 | UTA - 62 | Sim |  | Lat -2.5086953 | Long -44.0325100 | 4.4 | 6.9 |  |  | 45565.49 | Sim | Sim
2111201 | Nordeste | São José de Ribamar | MA | Empresa privada | Regional | BRK Ambiental - Maranhão | BRK MRN | 257414 | 253476 | 3938 | 2111201UNTA034 | UTA - 63 | Sim |  | Lat -2.4902148 | Long -44.0407349 | 6.6 | 8.3 |  |  | 194972 | Sim | Sim
2111201 | Nordeste | São José de Ribamar | MA | Empresa privada | Regional | BRK Ambiental - Maranhão | BRK MRN | 257414 | 253476 | 3938 | 2111201UNTA035 | UTA - 64 | Sim |  | Lat -2.5521123 | Long -44.1943888 | 6.7 | 30 |  |  | 175866.92 | Sim | Sim
2111201 | Nordeste | São José de Ribamar | MA | Empresa privada | Regional | BRK Ambiental - Maranhão | BRK MRN | 257414 | 253476 | 3938 | 2111201UNTA036 | UTA - 68 | Sim |  | Lat -2.4897785 | Long -44.1829496 | 6.6 | 16.7 |  |  | 154166.35 | Sim | Sim
2111201 | Nordeste | São José de Ribamar | MA | Empresa privada | Regional | BRK Ambiental - Maranhão | BRK MRN | 257414 | 253476 | 3938 | 2111201UNTA037 | UTA - 69 | Sim |  | Lat -2.5543685 | Long -44.0645491 | 6.3 | 6.3 |  |  | 359018.76 | Sim | Sim
2111201 | Nordeste | São José de Ribamar | MA | Empresa privada | Regional | BRK Ambiental - Maranhão | BRK MRN | 257414 | 253476 | 3938 | 2111201UNTA038 | UTA - 72 | Sim |  | Lat -2.5055674 | Long -44.1829273 | 8.6 | 27.8 |  |  | 249864 | Sim | Sim
2111201 | Nordeste | São José de Ribamar | MA | Empresa privada | Regional | BRK Ambiental - Maranhão | BRK MRN | 257414 | 253476 | 3938 | 2111201UNTA039 | UTA - 73 | Sim |  | Lat -2.5070548 | Long -44.1827481 | 15.3 | 27.8 |  |  | 450536.07 | Sim | Sim
2111201 | Nordeste | São José de Ribamar | MA | Empresa privada | Regional | BRK Ambiental - Maranhão | BRK MRN | 257414 | 253476 | 3938 | 2111201UNTA040 | UTA - 76 | Sim |  | Lat -2.5493817 | Long -44.1055014 | 2.9 | 3.1 |  |  | 109344 | Sim | Sim
2111201 | Nordeste | São José de Ribamar | MA | Empresa privada | Regional | BRK Ambiental - Maranhão | BRK MRN | 257414 | 253476 | 3938 | 2111201UNTA041 | UTA - 79 | Sim |  | Lat -2.4931313 | Long -44.2031871 | 5.8 | 8.3 |  |  | 174135 | Sim | Sim
2111201 | Nordeste | São José de Ribamar | MA | Empresa privada | Regional | BRK Ambiental - Maranhão | BRK MRN | 257414 | 253476 | 3938 | 2111201UNTA042 | UTA - 80 | Sim |  | Lat -2.5139122 | Long -44.1883199 | 12.5 | 22.2 |  |  | 357709.5 | Sim | Sim
2111201 | Nordeste | São José de Ribamar | MA | Empresa privada | Regional | BRK Ambiental - Maranhão | BRK MRN | 257414 | 253476 | 3938 | 2111201UNTA043 | UTA - 82 | Sim |  | Lat -2.5126567 | Long -44.2104179 | 12.2 | 13.1 |  |  | 176591 | Sim | Sim
2111201 | Nordeste | São José de Ribamar | MA | Empresa privada | Regional | BRK Ambiental - Maranhão | BRK MRN | 257414 | 253476 | 3938 | 2111201UNTA044 | UTA - 83 | Sim |  | Lat -2.5178635 | Long -44.2090148 | 3.7 | 5 |  |  | 43482.83 | Sim | Sim
2111201 | Nordeste | São José de Ribamar | MA | Empresa privada | Regional | BRK Ambiental - Maranhão | BRK MRN | 257414 | 253476 | 3938 | 2111201UNTA045 | UTA - 86 | Sim |  | Lat -2.5195166 | Long -44.2056431 | 11.9 | 13.6 |  |  | 245692.9 | Sim | Sim
2111201 | Nordeste | São José de Ribamar | MA | Empresa privada | Regional | BRK Ambiental - Maranhão | BRK MRN | 257414 | 253476 | 3938 | 2111201UNTA046 | UTA - 88 | Sim |  | Lat -2.5681863 | Long -44.1374149 | 5.4 | 16.7 |  |  | 203112 | Sim | Sim
2111201 | Nordeste | São José de Ribamar | MA | Empresa privada | Regional | BRK Ambiental - Maranhão | BRK MRN | 257414 | 253476 | 3938 | 2111201UNTA047 | UTA - 89 | Sim |  | Lat -2.5123453 | Long -44.2067083 | 2.3 | 2.3 |  |  | 202317 | Sim | Sim
2111201 | Nordeste | São José de Ribamar | MA | Empresa privada | Regional | BRK Ambiental - Maranhão | BRK MRN | 257414 | 253476 | 3938 | 2111201UNTA048 | UTA - 92 | Sim |  | Lat -2.5535306 | Long -44.1953066 | 6 | 10.3 |  |  | 169167 | Sim | Sim
2111201 | Nordeste | São José de Ribamar | MA | Empresa privada | Regional | BRK Ambiental - Maranhão | BRK MRN | 257414 | 253476 | 3938 | 2111201UNTA049 | UTA - 99 | Sim |  | Lat -2.5469490 | Long -44.0994137 | 4.2 | 4.8 |  |  | 88592.26 | Sim | Sim
2111201 | Nordeste | São José de Ribamar | MA | Empresa privada | Regional | BRK Ambiental - Maranhão | BRK MRN | 257414 | 253476 | 3938 | 2111201UNTA050 | UTA - 104 | Sim |  | Lat -2.5567114 | Long -44.1717192 | 16.8 | 22.2 |  |  | 755437.98 | Sim | Sim
2111201 | Nordeste | São José de Ribamar | MA | Empresa privada | Regional | BRK Ambiental - Maranhão | BRK MRN | 257414 | 253476 | 3938 | 2111201UNTA051 | UTA - 107 | Sim |  | Lat -2.5331411 | Long -44.1924127 | 12.5 | 25 |  |  | 339615 | Sim | Sim
2111201 | Nordeste | São José de Ribamar | MA | Empresa privada | Regional | BRK Ambiental - Maranhão | BRK MRN | 257414 | 253476 | 3938 | 2111201UNTA052 | UTA - 108 | Sim |  | Lat -2.5336446 | Long -44.1874384 | 12.8 | 25 |  |  | 270779 | Sim | Sim
2111201 | Nordeste | São José de Ribamar | MA | Empresa privada | Regional | BRK Ambiental - Maranhão | BRK MRN | 257414 | 253476 | 3938 | 2111201UNTA053 | UTA - 109 | Sim |  | Lat -2.5402869 | Long -44.1911850 | 6.1 | 22.2 |  |  | 113698 | Sim | Sim
2111201 | Nordeste | São José de Ribamar | MA | Empresa privada | Regional | BRK Ambiental - Maranhão | BRK MRN | 257414 | 253476 | 3938 | 2111201UNTA054 | UTA - 110 | Sim |  | Lat -2.5717297 | Long -44.1743360 | 12.4 | 27.8 |  |  | 364849 | Sim | Sim
2111201 | Nordeste | São José de Ribamar | MA | Empresa privada | Regional | BRK Ambiental - Maranhão | BRK MRN | 257414 | 253476 | 3938 | 2111201UNTA055 | UTA - 114 | Sim |  | Lat -2.5625917 | Long -44.1921333 | 21.7 | 30.6 |  |  | 251219 | Sim | Sim
2111201 | Nordeste | São José de Ribamar | MA | Empresa privada | Regional | BRK Ambiental - Maranhão | BRK MRN | 257414 | 253476 | 3938 | 2111201UNTA056 | UTA - 117 | Sim |  | Lat -2.5655481 | Long -44.1835326 | 3.2 | 3.8 |  |  | 99503 | Sim | Sim
2111201 | Nordeste | São José de Ribamar | MA | Empresa privada | Regional | BRK Ambiental - Maranhão | BRK MRN | 257414 | 253476 | 3938 | 2111201UNTA057 | UTA - 118 | Sim |  | Lat -2.5662528 | Long -44.1822100 | 2.7 | 2.7 |  |  | 103764 | Sim | Sim
2111201 | Nordeste | São José de Ribamar | MA | Empresa privada | Regional | BRK Ambiental - Maranhão | BRK MRN | 257414 | 253476 | 3938 | 2111201UNTA058 | UTA - 119 | Sim |  | Lat -2.5668082 | Long -44.1736825 | 5.3 | 9.7 |  |  | 167547 | Sim | Sim
2111201 | Nordeste | São José de Ribamar | MA | Empresa privada | Regional | BRK Ambiental - Maranhão | BRK MRN | 257414 | 253476 | 3938 | 2111201UNTA059 | UTA - 120 | Sim |  | Lat -2.5656243 | Long -44.1768578 | 5.4 | 5.4 |  |  | 328002 | Sim | Sim
2111201 | Nordeste | São José de Ribamar | MA | Empresa privada | Regional | BRK Ambiental - Maranhão | BRK MRN | 257414 | 253476 | 3938 | 2111201UNTA060 | UTA - 122 | Sim |  | Lat -2.5482605 | Long -44.0847351 | 4.7 | 4.7 |  |  | 107725 | Sim | Sim
2111201 | Nordeste | São José de Ribamar | MA | Empresa privada | Regional | BRK Ambiental - Maranhão | BRK MRN | 257414 | 253476 | 3938 | 2111201UNTA061 | UTA - 123 | Sim |  | Lat -2.5538560 | Long -44.1287550 | 4.6 | 4.6 |  |  | 170600.82 | Sim | Sim
2111201 | Nordeste | São José de Ribamar | MA | Empresa privada | Regional | BRK Ambiental - Maranhão | BRK MRN | 257414 | 253476 | 3938 | 2111201UNTA062 | UTA - 124 | Sim |  | Lat -2.5618587 | Long -44.1309879 | 2.9 | 16.7 |  |  | 71918 | Sim | Sim
2111201 | Nordeste | São José de Ribamar | MA | Empresa privada | Regional | BRK Ambiental - Maranhão | BRK MRN | 257414 | 253476 | 3938 | 2111201UNTA063 | UTA - 126 | Sim |  | Lat -2.5530765 | Long -44.1836219 | 14.8 | 16.7 |  |  | 426861.96 | Sim | Sim
2111201 | Nordeste | São José de Ribamar | MA | Empresa privada | Regional | BRK Ambiental - Maranhão | BRK MRN | 257414 | 253476 | 3938 | 2111201UNTA064 | UTA - 131 | Sim |  | Lat -2.5697929 | Long -44.1885694 | 4.3 | 8.1 |  |  | 122411 | Sim | Sim
2111201 | Nordeste | São José de Ribamar | MA | Empresa privada | Regional | BRK Ambiental - Maranhão | BRK MRN | 257414 | 253476 | 3938 | 2111201UNTA065 | UTA - 132 | Sim |  | Lat -2.5467021 | Long -44.0814624 | 3.3 | 3.4 |  |  | 88675 | Sim | Sim
2111201 | Nordeste | São José de Ribamar | MA | Empresa privada | Regional | BRK Ambiental - Maranhão | BRK MRN | 257414 | 253476 | 3938 | 2111201UNTA066 | UTA - 134 | Sim |  | Lat -2.5447053 | Long -44.0805352 | 4.5 | 5.3 |  |  | 133079 | Sim | Sim
2111201 | Nordeste | São José de Ribamar | MA | Empresa privada | Regional | BRK Ambiental - Maranhão | BRK MRN | 257414 | 253476 | 3938 | 2111201UNTA067 | UTA - 135 | Sim |  | Lat -2.5431533 | Long -44.0779063 | 2.6 | 2.6 |  |  | 124335 | Sim | Sim
2111201 | Nordeste | São José de Ribamar | MA | Empresa privada | Regional | BRK Ambiental - Maranhão | BRK MRN | 257414 | 253476 | 3938 | 2111201UNTA068 | UTA - 136 | Sim |  | Lat -2.5479296 | Long -44.0850826 | 2 | 2 |  |  | 58424 | Sim | Sim
2111201 | Nordeste | São José de Ribamar | MA | Empresa privada | Regional | BRK Ambiental - Maranhão | BRK MRN | 257414 | 253476 | 3938 | 2111201UNTA069 | UTA - 139 | Sim |  | Lat -2.5629468 | Long -44.1861650 | 6.1 | 6.1 |  |  | 205441 | Sim | Sim
2111201 | Nordeste | São José de Ribamar | MA | Empresa privada | Regional | BRK Ambiental - Maranhão | BRK MRN | 257414 | 253476 | 3938 | 2111201UNTA070 | UTA - 140 | Sim |  | Lat -2.5677746 | Long -44.1853931 | 7.1 | 10.8 |  |  | 165154 | Sim | Sim
2111201 | Nordeste | São José de Ribamar | MA | Empresa privada | Regional | BRK Ambiental - Maranhão | BRK MRN | 257414 | 253476 | 3938 | 2111201UNTA071 | UTA - 141 | Sim |  | Lat -2.5673404 | Long -44.1667748 | 8.1 | 8.1 |  |  | 295384 | Sim | Sim
2111201 | Nordeste | São José de Ribamar | MA | Empresa privada | Regional | BRK Ambiental - Maranhão | BRK MRN | 257414 | 253476 | 3938 | 2111201UNTA072 | UTA - 144 | Sim |  | Lat -2.5622307 | Long -44.1675281 | 2.8 | 22.2 |  |  | 102747 | Sim | Sim
2111201 | Nordeste | São José de Ribamar | MA | Empresa privada | Regional | BRK Ambiental - Maranhão | BRK MRN | 257414 | 253476 | 3938 | 2111201UNTA073 | UTA - 145 | Sim |  | Lat -2.5537429 | Long -44.1696523 | 12.5 | 22.2 |  |  | 697967.72 | Sim | Sim
2111201 | Nordeste | São José de Ribamar | MA | Empresa privada | Regional | BRK Ambiental - Maranhão | BRK MRN | 257414 | 253476 | 3938 | 2111201UNTA074 | UTA - 146 | Sim |  | Lat -2.5603993 | Long -44.1954000 | 7.2 | 14.4 |  |  | 175721 | Sim | Sim
2111201 | Nordeste | São José de Ribamar | MA | Empresa privada | Regional | BRK Ambiental - Maranhão | BRK MRN | 257414 | 253476 | 3938 | 2111201UNTA075 | UTA - 147 | Sim |  | Lat -2.4783947 | Long -44.1857374 | 4.3 | 12.5 |  |  | 101247 | Sim | Sim
2111201 | Nordeste | São José de Ribamar | MA | Empresa privada | Regional | BRK Ambiental - Maranhão | BRK MRN | 257414 | 253476 | 3938 | 2111201UNTA076 | UTA - 148 | Sim |  | Lat -2.5671274 | Long -44.2061356 | 14.6 | 14.6 |  |  | 488820.73 | Sim | Sim
2111201 | Nordeste | São José de Ribamar | MA | Empresa privada | Regional | BRK Ambiental - Maranhão | BRK MRN | 257414 | 253476 | 3938 | 2111201UNTA077 | UTA - 150 | Sim |  | Lat -2.5101656 | Long -44.1955390 | 14.4 | 16.9 |  |  | 332166.35 | Sim | Sim
2111201 | Nordeste | São José de Ribamar | MA | Empresa privada | Regional | BRK Ambiental - Maranhão | BRK MRN | 257414 | 253476 | 3938 | 2111201UNTA078 | UTA - 151 | Sim |  | Lat -2.4925758 | Long -44.2016346 | 12.5 | 13.2 |  |  | 374676 | Sim | Sim
2111201 | Nordeste | São José de Ribamar | MA | Empresa privada | Regional | BRK Ambiental - Maranhão | BRK MRN | 257414 | 253476 | 3938 | 2111201UNTA079 | UTA - 157 | Sim |  | Lat -2.5643606 | Long -44.1021507 | 6.9 | 8.3 |  |  | 82865 | Sim | Sim
2111201 | Nordeste | São José de Ribamar | MA | Empresa privada | Regional | BRK Ambiental - Maranhão | BRK MRN | 257414 | 253476 | 3938 | 2111201UNTA080 | UTA - 166 | Sim |  | Lat -2.5173665 | Long -44.1956605 | 16.7 | 16.7 |  |  | 535172.23 | Sim | Sim
2111201 | Nordeste | São José de Ribamar | MA | Empresa privada | Regional | BRK Ambiental - Maranhão | BRK MRN | 257414 | 253476 | 3938 | 2111201UNTA081 | UTA - 214 | Sim |  | Lat -2.5756031 | Long -44.1493459 | 10 | 11.1 |  |  | 249749 | Sim | Sim
2111201 | Nordeste | São José de Ribamar | MA | Empresa privada | Regional | BRK Ambiental - Maranhão | BRK MRN | 257414 | 253476 | 3938 | 2111201UNTA082 | UTA - 227 | Sim |  | Lat -2.5366019 | Long -44.0705865 | 4.4 | 4.4 |  |  | 21350 | Sim | Sim
2111201 | Nordeste | São José de Ribamar | MA | Empresa privada | Regional | BRK Ambiental - Maranhão | BRK MRN | 257414 | 253476 | 3938 | 2111201UNTA083 | UTA - 228 | Sim |  | Lat -2.5578857 | Long -44.1938552 | 11.1 | 17.2 |  |  | 288324.7 | Sim | Sim
2111201 | Nordeste | São José de Ribamar | MA | Empresa privada | Regional | BRK Ambiental - Maranhão | BRK MRN | 257414 | 253476 | 3938 | 2111201UNTA084 | UTA - 229 | Sim |  | Lat -2.5688324 | Long -44.1843581 | 7.4 | 16.7 |  |  | 215733 | Sim | Sim
2111201 | Nordeste | São José de Ribamar | MA | Empresa privada | Regional | BRK Ambiental - Maranhão | BRK MRN | 257414 | 253476 | 3938 | 2111201UNTA085 | UTA - 231 | Sim |  | Lat -2.5022917 | Long -44.1844750 | 19.4 | 41.9 |  |  | 536349.2 | Sim | Sim
2111201 | Nordeste | São José de Ribamar | MA | Empresa privada | Regional | BRK Ambiental - Maranhão | BRK MRN | 257414 | 253476 | 3938 | 2111201UNTA086 | UTA - 232 | Sim |  | Lat -2.5610657 | Long -44.0996954 | 22.2 | 27.3 |  |  | 653507.24 | Sim | Sim
2111201 | Nordeste | São José de Ribamar | MA | Empresa privada | Regional | BRK Ambiental - Maranhão | BRK MRN | 257414 | 253476 | 3938 | 2111201UNTA087 | UTA - 233 | Sim |  | Lat -2.5141305 | Long -44.1963368 | 0 | 0 |  |  | 104630.99 | Sim | Sim
2111201 | Nordeste | São José de Ribamar | MA | Empresa privada | Regional | BRK Ambiental - Maranhão | BRK MRN | 257414 | 253476 | 3938 | 2111201UNTA088 | UTA - 235 | Sim |  | Lat -2.5524829 | Long -44.0613139 | 8.1 | 9.7 |  |  | 243362.43 | Sim | Sim
2111201 | Nordeste | São José de Ribamar | MA | Empresa privada | Regional | BRK Ambiental - Maranhão | BRK MRN | 257414 | 253476 | 3938 | 2111201UNTA089 | UTA - 236 | Sim |  | Lat -2.5483074 | Long -44.0664078 | 5.8 | 15.7 |  |  | 168389.58 | Sim | Sim
2111201 | Nordeste | São José de Ribamar | MA | Empresa privada | Regional | BRK Ambiental - Maranhão | BRK MRN | 257414 | 253476 | 3938 | 2111201UNTA090 | UTA - 238 | Sim |  | Lat -2.5535439 | Long -44.1906029 | 5 | 22.5 |  |  | 113581 | Sim | Sim
2111201 | Nordeste | São José de Ribamar | MA | Empresa privada | Regional | BRK Ambiental - Maranhão | BRK MRN | 257414 | 253476 | 3938 | 2111201UNTA091 | UTA - 241 | Sim |  | Lat -2.5698621 | Long -44.1680049 | 9.2 | 16.7 |  |  | 233690 | Sim | Sim
2111201 | Nordeste | São José de Ribamar | MA | Empresa privada | Regional | BRK Ambiental - Maranhão | BRK MRN | 257414 | 253476 | 3938 | 2111201UNTA092 | UTA - 243 | Sim |  | Lat -2.5553094 | Long -44.1929912 | 4.5 | 4.5 |  |  | 124717 | Sim | Sim
2111201 | Nordeste | São José de Ribamar | MA | Empresa privada | Regional | BRK Ambiental - Maranhão | BRK MRN | 257414 | 253476 | 3938 | 2111201UNTA093 | UTA - 244 | Sim |  | Lat -2.5655287 | Long -44.1675939 | 6.4 | 7.9 |  |  | 174295 | Sim | Sim
2111201 | Nordeste | São José de Ribamar | MA | Empresa privada | Regional | BRK Ambiental - Maranhão | BRK MRN | 257414 | 253476 | 3938 | 2111201UNTA094 | UTA - 255 | Sim |  | Lat -2.4707863 | Long -44.1873941 | 4.4 | 7.5 |  |  | 37638.55 | Sim | Sim
2111201 | Nordeste | São José de Ribamar | MA | Empresa privada | Regional | BRK Ambiental - Maranhão | BRK MRN | 257414 | 253476 | 3938 | 2111201UNTA095 | UTA - 257 | Sim |  | Lat -2.4900886 | Long -44.1802951 | 6.7 | 7.5 |  |  | 123127 | Sim | Sim
2111201 | Nordeste | São José de Ribamar | MA | Empresa privada | Regional | BRK Ambiental - Maranhão | BRK MRN | 257414 | 253476 | 3938 | 2111201UNTA096 | UTA - 258 | Sim |  | Lat -2.5525232 | Long -44.1152368 | 4.7 | 5.8 |  |  | 35158 | Sim | Sim
2111201 | Nordeste | São José de Ribamar | MA | Empresa privada | Regional | BRK Ambiental - Maranhão | BRK MRN | 257414 | 253476 | 3938 | 2111201UNTA097 | UTA - 259 | Sim |  | Lat -2.5480634 | Long -44.2004537 | 5.8 | 9.7 |  |  | 24348.4 | Sim | Sim
2111201 | Nordeste | São José de Ribamar | MA | Empresa privada | Regional | BRK Ambiental - Maranhão | BRK MRN | 257414 | 253476 | 3938 | 2111201UNTA098 | UTA - 265 | Sim |  | Lat -2.5073695 | Long -44.1942005 | 19.4 | 22.2 |  |  | 592312.5 | Sim | Sim
2111201 | Nordeste | São José de Ribamar | MA | Empresa privada | Regional | BRK Ambiental - Maranhão | BRK MRN | 257414 | 253476 | 3938 | 2111201UNTA099 | UTA - 268 | Sim |  | Lat -2.5289401 | Long -44.1867398 | 4.7 | 9.7 |  |  | 38684.01 | Sim | Sim
2111201 | Nordeste | São José de Ribamar | MA | Empresa privada | Regional | BRK Ambiental - Maranhão | BRK MRN | 257414 | 253476 | 3938 | 2111201UNTA100 | UTA - 270 | Sim |  | Lat -2.5592265 | Long -44.1862261 | 2.8 | 9.4 |  |  | 120912 | Sim | Sim
2111201 | Nordeste | São José de Ribamar | MA | Empresa privada | Regional | BRK Ambiental - Maranhão | BRK MRN | 257414 | 253476 | 3938 | 2111201UNTA101 | UTA - 271 | Sim |  | Lat -2.5652555 | Long -44.2070977 | 8.4 | 16.2 |  |  | 99176.35 | Sim | Sim
2111201 | Nordeste | São José de Ribamar | MA | Empresa privada | Regional | BRK Ambiental - Maranhão | BRK MRN | 257414 | 253476 | 3938 | 2111201UNTA102 | UTA - 277 | Sim |  | Lat -2.4815623 | Long -44.2119619 | 2.5 | 2.5 |  |  | 51675 | Sim | Sim
2111201 | Nordeste | São José de Ribamar | MA | Empresa privada | Regional | BRK Ambiental - Maranhão | BRK MRN | 257414 | 253476 | 3938 | 2111201UNTA103 | UTA - 278 | Sim |  | Lat -2.4869893 | Long -44.2106725 | 4.2 | 5.6 |  |  | 113397.57 | Sim | Sim
2111201 | Nordeste | São José de Ribamar | MA | Empresa privada | Regional | BRK Ambiental - Maranhão | BRK MRN | 257414 | 253476 | 3938 | 2111201UNTA104 | UTA - 279 | Sim |  | Lat -2.4860831 | Long -44.2081186 | 1.4 | 1.4 |  |  | 46264 | Sim | Sim
2111201 | Nordeste | São José de Ribamar | MA | Empresa privada | Regional | BRK Ambiental - Maranhão | BRK MRN | 257414 | 253476 | 3938 | 2111201UNTA105 | UTA - 280 | Sim |  | Lat -2.4844736 | Long -44.2093518 | 3.1 | 3.8 |  |  | 96452 | Sim | Sim
2111201 | Nordeste | São José de Ribamar | MA | Empresa privada | Regional | BRK Ambiental - Maranhão | BRK MRN | 257414 | 253476 | 3938 | 2111201UNTA106 | UTA - 283 | Sim |  | Lat -2.5476599 | Long -44.1918190 | 6 | 13.9 |  |  | 68010 | Sim | Sim
2111201 | Nordeste | São José de Ribamar | MA | Empresa privada | Regional | BRK Ambiental - Maranhão | BRK MRN | 257414 | 253476 | 3938 | 2111201UNTA107 | UTA - 290 | Sim |  | Lat -2.5524364 | Long -44.1500538 | 7.2 | 27.8 |  |  | 13377.06 | Sim | Sim
2111201 | Nordeste | São José de Ribamar | MA | Empresa privada | Regional | BRK Ambiental - Maranhão | BRK MRN | 257414 | 253476 | 3938 | 2111201UNTA108 | UTA - 291 | Sim |  | Lat -2.5561783 | Long -44.1868666 | 3.7 | 8.9 |  |  | 60875.7 | Sim | Sim
2111201 | Nordeste | São José de Ribamar | MA | Empresa privada | Regional | BRK Ambiental - Maranhão | BRK MRN | 257414 | 253476 | 3938 | 2111201UNTA109 | UTA - 301 | Sim |  | Lat -2.5191677 | Long -44.2070111 | 5.8 | 6.9 |  |  | 164924.22 | Sim | Sim
2111201 | Nordeste | São José de Ribamar | MA | Empresa privada | Regional | BRK Ambiental - Maranhão | BRK MRN | 257414 | 253476 | 3938 | 2111201UNTA110 | UTA - 302 | Sim |  | Lat -2.5468079 | Long -44.0693518 | 9.3 | 13.1 |  |  | 242025.29 | Sim | Sim
2111201 | Nordeste | São José de Ribamar | MA | Empresa privada | Regional | BRK Ambiental - Maranhão | BRK MRN | 257414 | 253476 | 3938 | 2111201UNTA111 | UTA - 307 | Sim |  | Lat -2.4910184 | Long -44.1863132 | 2.9 | 5.6 |  |  | 38821.33 | Sim | Sim
2111201 | Nordeste | São José de Ribamar | MA | Empresa privada | Regional | BRK Ambiental - Maranhão | BRK MRN | 257414 | 253476 | 3938 | 2111201UNTA112 | UTA - 311 | Sim |  | Lat -2.5512196 | Long -44.1297358 | 5.6 | 27.8 |  |  | 179626.16 | Sim | Sim
2111201 | Nordeste | São José de Ribamar | MA | Empresa privada | Regional | BRK Ambiental - Maranhão | BRK MRN | 257414 | 253476 | 3938 | 2111201UNTA113 | UTA - 312 | Sim |  | Lat -2.4700533 | Long -44.1794200 | 0.8 | 0.8 |  |  | 17032.76 | Sim | Sim
2111201 | Nordeste | São José de Ribamar | MA | Empresa privada | Regional | BRK Ambiental - Maranhão | BRK MRN | 257414 | 253476 | 3938 | 2111201UNTA114 | UTA - 315 | Sim |  | Lat -2.4862890 | Long -44.1755360 | 3.3 | 3.3 |  |  | 8798 | Sim | Sim
2111201 | Nordeste | São José de Ribamar | MA | Empresa privada | Regional | BRK Ambiental - Maranhão | BRK MRN | 257414 | 253476 | 3938 | 2111201UNTA115 | UTA - 320 | Sim |  | Lat -2.5359008 | Long -44.0599768 | 5.2 | 13.9 |  |  | 161947.9 | Sim | Sim
2111201 | Nordeste | São José de Ribamar | MA | Empresa privada | Regional | BRK Ambiental - Maranhão | BRK MRN | 257414 | 253476 | 3938 | 2111201UNTA116 | UTA - 321 | Sim |  | Lat -2.5003267 | Long -44.2010405 | 9.9 | 18.3 |  |  | 97470.02 | Sim | Sim
2111201 | Nordeste | São José de Ribamar | MA | Empresa privada | Regional | BRK Ambiental - Maranhão | BRK MRN | 257414 | 253476 | 3938 | 2111201UNTA117 | UTA - 328 | Sim |  | Lat -2548.0000000 | Long -44.2047778 | 15.1 | 15.1 |  |  | 508325 | Sim | Sim
2111201 | Nordeste | São José de Ribamar | MA | Empresa privada | Regional | BRK Ambiental - Maranhão | BRK MRN | 257414 | 253476 | 3938 | 2111201UNTA118 | UTA - 334 | Sim |  | Lat -2.5546082 | Long -44.1167775 | 8.3 | 22.2 |  |  | 246477.19 | Sim | Sim
2111201 | Nordeste | São José de Ribamar | MA | Empresa privada | Regional | BRK Ambiental - Maranhão | BRK MRN | 257414 | 253476 | 3938 | 2111201UNTA119 | UTA - 335 | Sim |  | Lat -2.4939167 | Long -44.1915833 | 7 | 22.2 |  |  | 34316 | Sim | Sim
2111201 | Nordeste | São José de Ribamar | MA | Empresa privada | Regional | BRK Ambiental - Maranhão | BRK MRN | 257414 | 253476 | 3938 | 2111201UNTA120 | UTA - 336 | Sim |  | Lat -2.5469040 | Long -44.0716780 | 16.7 | 22.2 |  |  | 473358.52 | Sim | Sim
2111201 | Nordeste | São José de Ribamar | MA | Empresa privada | Regional | BRK Ambiental - Maranhão | BRK MRN | 257414 | 253476 | 3938 | 2111201UNTA121 | UTA - 337 | Sim |  | Lat -2.4905843 | Long -44.1866678 | 4.4 | 13.1 |  |  | 23016 | Sim | Sim
2111201 | Nordeste | São José de Ribamar | MA | Empresa privada | Regional | BRK Ambiental - Maranhão | BRK MRN | 257414 | 253476 | 3938 | 2111201UNTA122 | UTA - 338 | Sim |  | Lat -2.5606710 | Long -44.1898550 | 25 | 47.2 |  |  | 731110 | Sim | Sim
2111201 | Nordeste | São José de Ribamar | MA | Empresa privada | Regional | BRK Ambiental - Maranhão | BRK MRN | 257414 | 253476 | 3938 | 2111201UNTA123 | UTA - 339 | Sim |  | Lat -2.5574028 | Long -44.2031806 | 8.8 | 11.1 |  |  | 42282 | Sim | Sim
2111201 | Nordeste | São José de Ribamar | MA | Empresa privada | Regional | BRK Ambiental - Maranhão | BRK MRN | 257414 | 253476 | 3938 | 2111201UNTA124 | UTA - 342 | Sim |  | Lat -2.4833321 | Long -44.1944128 | 7.2 | 8.3 |  |  | 165315.13 | Sim | Sim
2111201 | Nordeste | São José de Ribamar | MA | Empresa privada | Regional | BRK Ambiental - Maranhão | BRK MRN | 257414 | 253476 | 3938 | 2111201UNTA125 | UTA - 344 | Sim |  | Lat -2.5304858 | Long -44.1893426 | 30.6 | 41.7 |  |  | 916040 | Sim | Sim
2111201 | Nordeste | São José de Ribamar | MA | Empresa privada | Regional | BRK Ambiental - Maranhão | BRK MRN | 257414 | 253476 | 3938 | 2111201UNTA126 | UTA - 345 | Sim |  | Lat -2.5556118 | Long -44.1410757 | 2.8 | 8.3 |  |  | 37267 | Sim | Sim
2111201 | Nordeste | São José de Ribamar | MA | Empresa privada | Regional | BRK Ambiental - Maranhão | BRK MRN | 257414 | 253476 | 3938 | 2111201UNTA127 | UTA - 346 | Sim |  | Lat -2.4939438 | Long -44.1942188 | 1.8 | 9.7 |  |  | 65929 | Sim | Sim
2111201 | Nordeste | São José de Ribamar | MA | Empresa privada | Regional | BRK Ambiental - Maranhão | BRK MRN | 257414 | 253476 | 3938 | 2111201UNTA128 | UTA - 347 | Sim |  | Lat -2.4848056 | Long -44.1774444 | 2.4 | 11.1 |  |  | 25219 | Sim | Sim
2111201 | Nordeste | São José de Ribamar | MA | Empresa privada | Regional | BRK Ambiental - Maranhão | BRK MRN | 257414 | 253476 | 3938 | 2111201UNTA129 | UTA - 348 | Sim |  | Lat -2.5483164 | Long -44.1280363 | 6.4 | 22.2 |  |  | 33846.48 | Sim | Sim
2111201 | Nordeste | São José de Ribamar | MA | Empresa privada | Regional | BRK Ambiental - Maranhão | BRK MRN | 257414 | 253476 | 3938 | 2111201UNTA130 | UTA - 354 | Sim |  | Lat -2.4934722 | Long -44.2046389 | 1.7 | 3.2 |  |  | 41258 | Sim | Sim
2111201 | Nordeste | São José de Ribamar | MA | Empresa privada | Regional | BRK Ambiental - Maranhão | BRK MRN | 257414 | 253476 | 3938 | 2111201UNTA131 | UTA - 355 | Sim |  | Lat -2.5101459 | Long -44.1894594 | 13.1 | 33.3 |  |  | 393846.72 | Sim | Sim
2111201 | Nordeste | São José de Ribamar | MA | Empresa privada | Regional | BRK Ambiental - Maranhão | BRK MRN | 257414 | 253476 | 3938 | 2111201UNTA132 | UTA - 356 | Sim |  | Lat -2.4964001 | Long -44.0363021 | 5.6 | 5.6 |  |  | 253143 | Sim | Sim
2111201 | Nordeste | São José de Ribamar | MA | Empresa privada | Regional | BRK Ambiental - Maranhão | BRK MRN | 257414 | 253476 | 3938 | 2111201UNTA133 | UTA - 357 | Sim |  | Lat -2.5588502 | Long -44.1156180 | 7.1 | 10.3 |  |  | 127470 | Sim | Sim
2111201 | Nordeste | São José de Ribamar | MA | Empresa privada | Regional | BRK Ambiental - Maranhão | BRK MRN | 257414 | 253476 | 3938 | 2111201UNTA134 | UTA - 358 | Sim |  | Lat -2.5502194 | Long -44.1094111 | 5.6 | 5.8 |  |  | 38848 | Sim | Sim
2111201 | Nordeste | São José de Ribamar | MA | Empresa privada | Regional | BRK Ambiental - Maranhão | BRK MRN | 257414 | 253476 | 3938 | 2111201UNTA135 | UTA - 362 | Sim |  | Lat -2.4826568 | Long -44.1836041 | 5.6 | 5.6 |  |  | 88515 | Sim | Sim
2111201 | Nordeste | São José de Ribamar | MA | Empresa privada | Regional | BRK Ambiental - Maranhão | BRK MRN | 257414 | 253476 | 3938 | 2111201UNTA136 | UTA - 363 | Sim |  | Lat -2.5589190 | Long -44.1550978 | 4.7 | 6.4 |  |  | 23503.45 | Sim | Sim
2111201 | Nordeste | São José de Ribamar | MA | Empresa privada | Regional | BRK Ambiental - Maranhão | BRK MRN | 257414 | 253476 | 3938 | 2111201UNTA137 | UTA - 364 | Sim |  | Lat -2.4913842 | Long -44.1849686 | 5.6 | 7.2 |  |  | 34667 | Sim | Sim
2111201 | Nordeste | São José de Ribamar | MA | Empresa privada | Regional | BRK Ambiental - Maranhão | BRK MRN | 257414 | 253476 | 3938 | 2111201UNTA138 | UTA - 183A | Sim |  | Lat -2.5537629 | Long -44.0688335 | 9.7 | 16.7 |  |  | 225199.21 | Sim | Sim
2111201 | Nordeste | São José de Ribamar | MA | Empresa privada | Regional | BRK Ambiental - Maranhão | BRK MRN | 257414 | 253476 | 3938 | 2111201UNTA139 | UTA - 46A | Sim |  | Lat -2.5516452 | Long -44.0709887 | 16.7 | 30.6 |  |  | 424112.72 | Sim | Sim
2111250 | Nordeste | São José dos Basílios | MA | Sociedade de economia mista | Regional | Companhia de Saneamento Ambiental do Maranhão | CAEMA | 7102 | 2854 | 4248 | 2111250UNTA001 | POÇO-São José dos Basílios | Sim | 211125 - São José dos Basílios / MA | Lat -5.2562500 | Long -44.6427500 | 6.7 | 4.2 | 6-Desinfecção |  | 58.17 | Não | Não | Outro
2111300 | Nordeste | São Luís | MA | Sociedade de economia mista | Regional | Companhia de Saneamento Ambiental do Maranhão | CAEMA | 1088057 | 1079788 | 8269 | 2111300UNTA001 | ETA Italuís-Santa Rita | Sim | 211130 - São Luís / MA | Lat -2.5664722 | Long -44.2531660 | 4900 | 2291.5 | 1-Coagulação 2-Floculação 3-Decantação 5-Filtração 6-Desinfecção |  | 870.2 | Não | Não | Outro
2111300 | Nordeste | São Luís | MA | Sociedade de economia mista | Regional | Companhia de Saneamento Ambiental do Maranhão | CAEMA | 1088057 | 1079788 | 8269 | 2111300UNTA002 | ETA Sacavém-São Luís | Sim | 211130 - São Luís / MA | Lat -2.5983333 | Long -44.2319440 | 600 | 223.2 | 1-Coagulação 2-Floculação 3-Decantação 5-Filtração 6-Desinfecção |  | 655.5 | Não | Não | Outro
2111300 | Nordeste | São Luís | MA | Sociedade de economia mista | Regional | Companhia de Saneamento Ambiental do Maranhão | CAEMA | 1088057 | 1079788 | 8269 | 2111300UNTA003 | Sistema São Raimundo-São Luís | Sim | 211130 - São Luís / MA | Lat -2.5738333 | Long -44.2215550 | 275 | 45.8 | 6-Desinfecção |  | 244.92 | Não | Não | Outro
2111300 | Nordeste | São Luís | MA | Sociedade de economia mista | Regional | Companhia de Saneamento Ambiental do Maranhão | CAEMA | 1088057 | 1079788 | 8269 | 2111300UNTA004 | Sistema R-14-São Luís | Sim | 211130 - São Luís / MA | Lat -2.5899166 | Long -44.1997500 | 274.5 | 85 | 6-Desinfecção |  | 557.59 | Não | Não | Outro
2111300 | Nordeste | São Luís | MA | Sociedade de economia mista | Regional | Companhia de Saneamento Ambiental do Maranhão | CAEMA | 1088057 | 1079788 | 8269 | 2111300UNTA005 | Apaco (Jardim América )P-01-São Luís | Sim | 211130 - São Luís / MA | Lat -2.5624166 | Long -44.3246660 | 8.6 | 5 | 6-Desinfecção |  | 476.69 | Não | Não | Outro
2111300 | Nordeste | São Luís | MA | Sociedade de economia mista | Regional | Companhia de Saneamento Ambiental do Maranhão | CAEMA | 1088057 | 1079788 | 8269 | 2111300UNTA006 | Alto da VitóriaP-01-São Luís | Sim | 211130 - São Luís / MA | Lat -2.5655525 | Long -44.2724390 | 11.1 | 9.7 | 6-Desinfecção |  | 166.99 | Não | Não | Outro
2111300 | Nordeste | São Luís | MA | Sociedade de economia mista | Regional | Companhia de Saneamento Ambiental do Maranhão | CAEMA | 1088057 | 1079788 | 8269 | 2111300UNTA007 | Alto do Parque Timbiras Bom JesusP-01-São Luís | Sim | 211130 - São Luís / MA | Lat -2.5624238 | Long -44.2730080 | 8.3 | 5 | 6-Desinfecção |  | 330.67 | Não | Não | Outro
2111300 | Nordeste | São Luís | MA | Sociedade de economia mista | Regional | Companhia de Saneamento Ambiental do Maranhão | CAEMA | 1088057 | 1079788 | 8269 | 2111300UNTA008 | Alto do Pinho P-01-São Luís | Sim | 211130 - São Luís / MA | Lat -2.5416111 | Long -44.2448330 | 5.6 | 3.9 | 6-Desinfecção |  | 421.45 | Não | Não | Outro
2111300 | Nordeste | São Luís | MA | Sociedade de economia mista | Regional | Companhia de Saneamento Ambiental do Maranhão | CAEMA | 1088057 | 1079788 | 8269 | 2111300UNTA009 | Alto do PinhoP-02A-São Luís | Sim | 211130 - São Luís / MA | Lat -2.5721833 | Long -44.2649230 | 9.7 | 11.1 | 6-Desinfecção |  | 529.36 | Não | Não | Outro
2111300 | Nordeste | São Luís | MA | Sociedade de economia mista | Regional | Companhia de Saneamento Ambiental do Maranhão | CAEMA | 1088057 | 1079788 | 8269 | 2111300UNTA010 | Alto do São Sebastião (Coroadinho )P-01-São Luís | Sim | 211130 - São Luís / MA | Lat -2.5752196 | Long -44.2669460 | 5.6 | 4.2 | 6-Desinfecção |  | 769.68 | Não | Não | Outro
2111300 | Nordeste | São Luís | MA | Sociedade de economia mista | Regional | Companhia de Saneamento Ambiental do Maranhão | CAEMA | 1088057 | 1079788 | 8269 | 2111300UNTA011 | Anjo da GuardaP-01-São Luís | Sim | 211130 - São Luís / MA | Lat -2.5459502 | Long -44.2834040 | 5.6 | 5 | 6-Desinfecção |  | 56.88 | Não | Não | Outro
2111300 | Nordeste | São Luís | MA | Sociedade de economia mista | Regional | Companhia de Saneamento Ambiental do Maranhão | CAEMA | 1088057 | 1079788 | 8269 | 2111300UNTA012 | Bairro de FátimaP-01-São Luís | Sim | 211130 - São Luís / MA | Lat -2.4886386 | Long -44.2463960 | 11.1 | 11.1 | 6-Desinfecção |  | 166.18 | Não | Não | Outro
2111300 | Nordeste | São Luís | MA | Sociedade de economia mista | Regional | Companhia de Saneamento Ambiental do Maranhão | CAEMA | 1088057 | 1079788 | 8269 | 2111300UNTA013 | Barramar P-01A-São Luís | Sim | 211130 - São Luís / MA | Lat -2.4943971 | Long -44.2443050 | 12.5 | 7.8 | 6-Desinfecção |  | 479.84 | Não | Não | Outro
2111300 | Nordeste | São Luís | MA | Sociedade de economia mista | Regional | Companhia de Saneamento Ambiental do Maranhão | CAEMA | 1088057 | 1079788 | 8269 | 2111300UNTA014 | Barramar P-02-São Luís | Sim | 211130 - São Luís / MA | Lat -2.5290555 | Long -44.3256940 | 8.3 | 0 | 6-Desinfecção |  | 278.85 | Não | Não | Outro
2111300 | Nordeste | São Luís | MA | Sociedade de economia mista | Regional | Companhia de Saneamento Ambiental do Maranhão | CAEMA | 1088057 | 1079788 | 8269 | 2111300UNTA015 | BonfimP-01-São Luís | Sim | 211130 - São Luís / MA | Lat -2.4949072 | Long -44.2614230 | 5.6 | 3.5 | 6-Desinfecção |  | 644.93 | Não | Não | Outro
2111300 | Nordeste | São Luís | MA | Sociedade de economia mista | Regional | Companhia de Saneamento Ambiental do Maranhão | CAEMA | 1088057 | 1079788 | 8269 | 2111300UNTA016 | CalhauP-02A-São Luís | Sim | 211130 - São Luís / MA | Lat -2.6013666 | Long -44.1821750 | 8.3 | 7.8 | 6-Desinfecção |  | 601.7 | Não | Não | Outro
2111300 | Nordeste | São Luís | MA | Sociedade de economia mista | Regional | Companhia de Saneamento Ambiental do Maranhão | CAEMA | 1088057 | 1079788 | 8269 | 2111300UNTA017 | Cidade Olímpica Av. 29 de Dezembro Qd-115 Bloco B LT-BP-09-São Luís | Sim | 211130 - São Luís / MA | Lat -2.6025108 | Long -44.1836250 | 9.7 | 7.8 | 6-Desinfecção |  | 787.8 | Não | Não | Outro
2111300 | Nordeste | São Luís | MA | Sociedade de economia mista | Regional | Companhia de Saneamento Ambiental do Maranhão | CAEMA | 1088057 | 1079788 | 8269 | 2111300UNTA018 | Cidade Olímpica - ZONA RURALP-01-São Luís | Sim | 211130 - São Luís / MA | Lat -2.5855777 | Long -44.1858580 | 9.7 | 8.3 | 6-Desinfecção |  | 273.34 | Não | Não | Outro
2111300 | Nordeste | São Luís | MA | Sociedade de economia mista | Regional | Companhia de Saneamento Ambiental do Maranhão | CAEMA | 1088057 | 1079788 | 8269 | 2111300UNTA019 | Cidade Olímpica (Associação )P-01-São Luís | Sim | 211130 - São Luís / MA | Lat -2.6037788 | Long -44.1857560 | 19.4 | 19.4 | 6-Desinfecção |  | 1425.54 | Não | Não | Outro
2111300 | Nordeste | São Luís | MA | Sociedade de economia mista | Regional | Companhia de Saneamento Ambiental do Maranhão | CAEMA | 1088057 | 1079788 | 8269 | 2111300UNTA020 | Cidade Olímpica (prefeitura) Rua 04P-02-São Luís | Sim | 211130 - São Luís / MA | Lat -2.5849555 | Long -44.1886650 | 24.4 | 19.4 | 6-Desinfecção |  | 454.03 | Não | Não | Outro
2111300 | Nordeste | São Luís | MA | Sociedade de economia mista | Regional | Companhia de Saneamento Ambiental do Maranhão | CAEMA | 1088057 | 1079788 | 8269 | 2111300UNTA021 | Cidade Olímpica (Rua 01 Bl-A)- ZONA RURALP-06-São Luís | Sim | 211130 - São Luís / MA | Lat -2.5996338 | Long -44.1829710 | 19.4 | 18.1 | 6-Desinfecção |  | 32.76 | Não | Não | Outro
2111300 | Nordeste | São Luís | MA | Sociedade de economia mista | Regional | Companhia de Saneamento Ambiental do Maranhão | CAEMA | 1088057 | 1079788 | 8269 | 2111300UNTA022 | Cidade Olímpica (Rua 10 Qd-104 Bl-B) - ZONA RURALP-05-São Luís | Sim | 211130 - São Luís / MA | Lat -2.5981066 | Long -44.1856790 | 21.9 | 12.5 | 6-Desinfecção |  | 104.9 | Não | Não | Outro
2111300 | Nordeste | São Luís | MA | Sociedade de economia mista | Regional | Companhia de Saneamento Ambiental do Maranhão | CAEMA | 1088057 | 1079788 | 8269 | 2111300UNTA023 | Cidade Olímpica (Rua 6 Qd-39 BL-A) - ZONA RURALP-04-São Luís | Sim | 211130 - São Luís / MA | Lat -2.5980544 | Long -44.1791340 | 19.4 | 13.9 | 6-Desinfecção |  |  | Não | Não | Outro
2111300 | Nordeste | São Luís | MA | Sociedade de economia mista | Regional | Companhia de Saneamento Ambiental do Maranhão | CAEMA | 1088057 | 1079788 | 8269 | 2111300UNTA024 | Cidade OlímpicaP-03-São Luís | Sim | 211130 - São Luís / MA | Lat -2.5649161 | Long -44.1995970 | 11.1 | 10.4 | 6-Desinfecção |  |  | Não | Não | Outro
2111300 | Nordeste | São Luís | MA | Sociedade de economia mista | Regional | Companhia de Saneamento Ambiental do Maranhão | CAEMA | 1088057 | 1079788 | 8269 | 2111300UNTA025 | Cidade Operária R-15P-01-São Luís | Sim | 211130 - São Luís / MA | Lat -2.5686425 | Long -44.1986330 | 22.2 | 19.4 | 6-Desinfecção |  |  | Não | Não | Outro
2111300 | Nordeste | São Luís | MA | Sociedade de economia mista | Regional | Companhia de Saneamento Ambiental do Maranhão | CAEMA | 1088057 | 1079788 | 8269 | 2111300UNTA026 | Cidade Operária Un 101P-13-São Luís | Sim | 211130 - São Luís / MA | Lat -2.5686880 | Long -44.1986060 | 13.9 | 12.5 | 6-Desinfecção |  |  | Não | Não | Outro
2111300 | Nordeste | São Luís | MA | Sociedade de economia mista | Regional | Companhia de Saneamento Ambiental do Maranhão | CAEMA | 1088057 | 1079788 | 8269 | 2111300UNTA027 | Cidade Operária Un 101P-16-São Luís | Sim | 211130 - São Luís / MA | Lat -2.5807919 | Long -44.1994530 | 11.1 | 12.5 | 6-Desinfecção |  | 0 | Não | Não | Outro
2111300 | Nordeste | São Luís | MA | Sociedade de economia mista | Regional | Companhia de Saneamento Ambiental do Maranhão | CAEMA | 1088057 | 1079788 | 8269 | 2111300UNTA028 | Cidade Operária Un 205P-14-São Luís | Sim | 211130 - São Luís / MA | Lat -2.5343888 | Long -44.2207810 | 16.7 | 11.1 | 6-Desinfecção |  | 0 | Não | Não | Outro
2111300 | Nordeste | São Luís | MA | Sociedade de economia mista | Regional | Companhia de Saneamento Ambiental do Maranhão | CAEMA | 1088057 | 1079788 | 8269 | 2111300UNTA029 | Cohab IP-01-São Luís | Sim | 211130 - São Luís / MA | Lat -2.5028488 | Long -44.2435730 | 25 | 12.5 | 6-Desinfecção |  | 861.28 | Não | Não | Outro
2111300 | Nordeste | São Luís | MA | Sociedade de economia mista | Regional | Companhia de Saneamento Ambiental do Maranhão | CAEMA | 1088057 | 1079788 | 8269 | 2111300UNTA030 | CohajapP-02A-São Luís | Sim | 211130 - São Luís / MA | Lat -2.4996269 | Long -44.2411010 | 6.9 | 7.8 | 6-Desinfecção |  | 92.3 | Não | Não | Outro
2111300 | Nordeste | São Luís | MA | Sociedade de economia mista | Regional | Companhia de Saneamento Ambiental do Maranhão | CAEMA | 1088057 | 1079788 | 8269 | 2111300UNTA031 | CohajapP-03A-São Luís | Sim | 211130 - São Luís / MA | Lat -2.5009847 | Long -44.2426840 | 9.7 | 6.9 | 6-Desinfecção |  | 429.55 | Não | Não | Outro
2111300 | Nordeste | São Luís | MA | Sociedade de economia mista | Regional | Companhia de Saneamento Ambiental do Maranhão | CAEMA | 1088057 | 1079788 | 8269 | 2111300UNTA032 | Cohajap P-01-São Luís | Sim | 211130 - São Luís / MA | Lat -2.5081522 | Long -44.2473390 | 7.8 | 6.9 | 6-Desinfecção |  | 566.08 | Não | Não | Outro
2111300 | Nordeste | São Luís | MA | Sociedade de economia mista | Regional | Companhia de Saneamento Ambiental do Maranhão | CAEMA | 1088057 | 1079788 | 8269 | 2111300UNTA033 | Cohaserma P-02B-São Luís | Sim | 211130 - São Luís / MA | Lat -2.5078519 | Long -44.2442720 | 9.2 | 8.3 | 6-Desinfecção |  | 69.23 | Não | Não | Outro
2111300 | Nordeste | São Luís | MA | Sociedade de economia mista | Regional | Companhia de Saneamento Ambiental do Maranhão | CAEMA | 1088057 | 1079788 | 8269 | 2111300UNTA034 | Cohaserma P-01-São Luís | Sim | 211130 - São Luís / MA | Lat -2.5374644 | Long -44.2059380 | 5 | 3.3 | 6-Desinfecção |  | 723.67 | Não | Não | Outro
2111300 | Nordeste | São Luís | MA | Sociedade de economia mista | Regional | Companhia de Saneamento Ambiental do Maranhão | CAEMA | 1088057 | 1079788 | 8269 | 2111300UNTA035 | Cohatrac IIP-05-São Luís | Sim | 211130 - São Luís / MA | Lat -2.5363372 | Long -44.1970780 | 8.3 | 7.8 | 6-Desinfecção |  | 72263.24 | Sim | Sim | Outro
2111300 | Nordeste | São Luís | MA | Sociedade de economia mista | Regional | Companhia de Saneamento Ambiental do Maranhão | CAEMA | 1088057 | 1079788 | 8269 | 2111300UNTA036 | Cohatrac IIIP-01-São Luís | Sim | 211130 - São Luís / MA | Lat -2.5316097 | Long -44.1974410 | 13.9 | 12.5 | 6-Desinfecção |  | 7037.57 | Sim | Não | Outro
2111300 | Nordeste | São Luís | MA | Sociedade de economia mista | Regional | Companhia de Saneamento Ambiental do Maranhão | CAEMA | 1088057 | 1079788 | 8269 | 2111300UNTA037 | Cohatrac IVP-02-São Luís | Sim | 211130 - São Luís / MA | Lat -2.5347361 | Long -44.2102500 | 11.1 | 7.8 | 6-Desinfecção |  | 1442.82 | Não | Não | Outro
2111300 | Nordeste | São Luís | MA | Sociedade de economia mista | Regional | Companhia de Saneamento Ambiental do Maranhão | CAEMA | 1088057 | 1079788 | 8269 | 2111300UNTA038 | Cohatrac IVP-03-São Luís | Sim | 211130 - São Luís / MA | Lat -2.5489019 | Long -44.2623110 | 12.5 | 6.9 | 6-Desinfecção |  | 2680.76 | Não | Não | Outro
2111300 | Nordeste | São Luís | MA | Sociedade de economia mista | Regional | Companhia de Saneamento Ambiental do Maranhão | CAEMA | 1088057 | 1079788 | 8269 | 2111300UNTA039 | Complexo EsportivoP-02-São Luís | Sim | 211130 - São Luís / MA | Lat -2.5116150 | Long -44.2321570 | 5.6 | 4.7 | 6-Desinfecção |  | 131.4 | Não | Não | Outro
2111300 | Nordeste | São Luís | MA | Sociedade de economia mista | Regional | Companhia de Saneamento Ambiental do Maranhão | CAEMA | 1088057 | 1079788 | 8269 | 2111300UNTA040 | Cond. Aririzal Residence P-01-São Luís | Sim | 211130 - São Luís / MA | Lat -2.5028880 | Long -44.2487900 | 2.8 | 2.2 | 6-Desinfecção |  | 255.5 | Não | Não | Outro
2111300 | Nordeste | São Luís | MA | Sociedade de economia mista | Regional | Companhia de Saneamento Ambiental do Maranhão | CAEMA | 1088057 | 1079788 | 8269 | 2111300UNTA041 | Cond. Athenas Park III e IVP-01-São Luís | Sim | 211130 - São Luís / MA | Lat -2.5062811 | Long -44.2387110 | 11.1 | 11.1 | 6-Desinfecção |  | 131.4 | Não | Não | Outro
2111300 | Nordeste | São Luís | MA | Sociedade de economia mista | Regional | Companhia de Saneamento Ambiental do Maranhão | CAEMA | 1088057 | 1079788 | 8269 | 2111300UNTA042 | Cond. Bertioga P-01-São Luís | Sim | 211130 - São Luís / MA | Lat -2.5150780 | Long -44.2409580 | 2.8 | 2.2 | 6-Desinfecção |  | 102.2 | Não | Não | Outro
2111300 | Nordeste | São Luís | MA | Sociedade de economia mista | Regional | Companhia de Saneamento Ambiental do Maranhão | CAEMA | 1088057 | 1079788 | 8269 | 2111300UNTA043 | Cond. D'ItalyP-02-São Luís | Sim | 211130 - São Luís / MA | Lat -2.5137151 | Long -44.2409230 | 6.9 | 2.8 | 6-Desinfecção |  | 292 | Não | Não | Outro
2111300 | Nordeste | São Luís | MA | Sociedade de economia mista | Regional | Companhia de Saneamento Ambiental do Maranhão | CAEMA | 1088057 | 1079788 | 8269 | 2111300UNTA044 | Cond. Gran Vilage TURÚP-01-São Luís | Sim | 211130 - São Luís / MA | Lat -2.5093888 | Long -44.2148800 | 9.7 | 5 | 6-Desinfecção |  | 109.5 | Não | Não | Outro
2111300 | Nordeste | São Luís | MA | Sociedade de economia mista | Regional | Companhia de Saneamento Ambiental do Maranhão | CAEMA | 1088057 | 1079788 | 8269 | 2111300UNTA045 | Cond. Gran Village Brasil I e II P-01A-São Luís | Sim | 211130 - São Luís / MA | Lat -2.5094170 | Long -44.2148530 | 11.1 | 12.5 | 6-Desinfecção |  | 131.4 | Não | Não | Outro
2111300 | Nordeste | São Luís | MA | Sociedade de economia mista | Regional | Companhia de Saneamento Ambiental do Maranhão | CAEMA | 1088057 | 1079788 | 8269 | 2111300UNTA046 | Cond. Gran Vilage II Cohama/Majestic/Palmeiras PraimeP-01-São Luís | Sim | 211130 - São Luís / MA | Lat -2.5032253 | Long -44.2373420 | 2.8 | 2.8 | 6-Desinfecção |  | 292 | Não | Não | Outro
2111300 | Nordeste | São Luís | MA | Sociedade de economia mista | Regional | Companhia de Saneamento Ambiental do Maranhão | CAEMA | 1088057 | 1079788 | 8269 | 2111300UNTA047 | Cond Jardins Turú I e II P-01-São Luís | Sim | 211130 - São Luís / MA | Lat -2.5205569 | Long -44.2205010 | 11.1 | 11.1 | 6-Desinfecção |  | 204.4 | Não | Não | Outro
2111300 | Nordeste | São Luís | MA | Sociedade de economia mista | Regional | Companhia de Saneamento Ambiental do Maranhão | CAEMA | 1088057 | 1079788 | 8269 | 2111300UNTA048 | Cond. Lago Verde I, II,e III (Solemar)P-01-São Luís | Sim | 211130 - São Luís / MA | Lat -2.5223208 | Long -44.2202570 | 6.9 | 3.9 | 6-Desinfecção |  | 204.4 | Não | Não | Outro
2111300 | Nordeste | São Luís | MA | Sociedade de economia mista | Regional | Companhia de Saneamento Ambiental do Maranhão | CAEMA | 1088057 | 1079788 | 8269 | 2111300UNTA049 | Cond. Maria Fernanda (Abastece Cond. Veredas e Colinas)P-01-São Luís | Sim | 211130 - São Luís / MA | Lat -2.5231808 | Long -44.2213690 | 5.6 | 2.8 | 6-Desinfecção |  | 91.25 | Não | Não | Outro
2111300 | Nordeste | São Luís | MA | Sociedade de economia mista | Regional | Companhia de Saneamento Ambiental do Maranhão | CAEMA | 1088057 | 1079788 | 8269 | 2111300UNTA050 | Cond. Muricí P-01-São Luís | Sim | 211130 - São Luís / MA | Lat -2.5267602 | Long -44.2307580 | 8.3 | 6.9 | 6-Desinfecção |  | 204.4 | Não | Não | Outro
2111300 | Nordeste | São Luís | MA | Sociedade de economia mista | Regional | Companhia de Saneamento Ambiental do Maranhão | CAEMA | 1088057 | 1079788 | 8269 | 2111300UNTA051 | Cond. Novo Angelim P-01-São Luís | Sim | 211130 - São Luís / MA | Lat -2.5266422 | Long -44.2307080 | 5.6 | 5 | 6-Desinfecção |  | 204.4 | Não | Não | Outro
2111300 | Nordeste | São Luís | MA | Sociedade de economia mista | Regional | Companhia de Saneamento Ambiental do Maranhão | CAEMA | 1088057 | 1079788 | 8269 | 2111300UNTA052 | Cond. Porto das Dunas P-01-São Luís | Sim | 211130 - São Luís / MA | Lat -2.5154147 | Long -44.2292740 | 6.9 | 2.8 | 6-Desinfecção |  | 219 | Não | Não | Outro
2111300 | Nordeste | São Luís | MA | Sociedade de economia mista | Regional | Companhia de Saneamento Ambiental do Maranhão | CAEMA | 1088057 | 1079788 | 8269 | 2111300UNTA053 | Cond. Prado Residence P-01-São Luís | Sim | 211130 - São Luís / MA | Lat -2.5792280 | Long -44.2154550 | 6.4 | 5 | 6-Desinfecção |  | 511 | Não | Não | Outro
2111300 | Nordeste | São Luís | MA | Sociedade de economia mista | Regional | Companhia de Saneamento Ambiental do Maranhão | CAEMA | 1088057 | 1079788 | 8269 | 2111300UNTA054 | Cond. Resid. Campo Belo I P-01-São Luís | Sim | 211130 - São Luís / MA | Lat -2.5792318 | Long -44.2154650 | 5.6 | 3.3 | 6-Desinfecção |  | 511 | Não | Não | Outro
2111300 | Nordeste | São Luís | MA | Sociedade de economia mista | Regional | Companhia de Saneamento Ambiental do Maranhão | CAEMA | 1088057 | 1079788 | 8269 | 2111300UNTA055 | Cond. Village Del Este I, II, III P-01-São Luís | Sim | 211130 - São Luís / MA | Lat -2.5144627 | Long -44.2305720 | 12.5 | 6.7 | 6-Desinfecção |  | 474.5 | Não | Não | Outro
2111300 | Nordeste | São Luís | MA | Sociedade de economia mista | Regional | Companhia de Saneamento Ambiental do Maranhão | CAEMA | 1088057 | 1079788 | 8269 | 2111300UNTA056 | Cond. Ville P-01-São Luís | Sim | 211130 - São Luís / MA | Lat -2.5136952 | Long -44.2409090 | 2.8 | 1.4 | 6-Desinfecção |  | 328.5 | Não | Não | Outro
2111300 | Nordeste | São Luís | MA | Sociedade de economia mista | Regional | Companhia de Saneamento Ambiental do Maranhão | CAEMA | 1088057 | 1079788 | 8269 | 2111300UNTA057 | Cond.D'Italy P-01-São Luís | Sim | 211130 - São Luís / MA | Lat -2.4943455 | Long -44.2442710 | 3.3 | 2.8 | 6-Desinfecção |  | 365 | Não | Não | Outro
2111300 | Nordeste | São Luís | MA | Sociedade de economia mista | Regional | Companhia de Saneamento Ambiental do Maranhão | CAEMA | 1088057 | 1079788 | 8269 | 2111300UNTA058 | Cond.Varandas Grand ParkP-01-São Luís | Sim | 211130 - São Luís / MA | Lat -2.6261841 | Long -44.3176500 | 19.4 | 11.1 | 6-Desinfecção |  | 273.75 | Não | Não | Outro
2111300 | Nordeste | São Luís | MA | Sociedade de economia mista | Regional | Companhia de Saneamento Ambiental do Maranhão | CAEMA | 1088057 | 1079788 | 8269 | 2111300UNTA059 | Conjunto Jatobá - ZONA RURALP-01-São Luís | Sim | 211130 - São Luís / MA | Lat -2.5699761 | Long -44.2650770 | 8.3 | 6.9 | 6-Desinfecção |  | 511 | Não | Não | Outro
2111300 | Nordeste | São Luís | MA | Sociedade de economia mista | Regional | Companhia de Saneamento Ambiental do Maranhão | CAEMA | 1088057 | 1079788 | 8269 | 2111300UNTA060 | Coroadinho P-03-São Luís | Sim | 211130 - São Luís / MA | Lat -2.5629166 | Long -44.2518880 | 4.2 | 3.3 | 6-Desinfecção |  | 328.5 | Não | Não | Outro
2111300 | Nordeste | São Luís | MA | Sociedade de economia mista | Regional | Companhia de Saneamento Ambiental do Maranhão | CAEMA | 1088057 | 1079788 | 8269 | 2111300UNTA061 | Cruzeiro de Sta BárbaraP-01-São Luís | Sim | 211130 - São Luís / MA | Lat -2.6019908 | Long -44.2049800 | 13.9 | 4.7 | 6-Desinfecção |  | 328.5 | Não | Não | Outro
2111300 | Nordeste | São Luís | MA | Sociedade de economia mista | Regional | Companhia de Saneamento Ambiental do Maranhão | CAEMA | 1088057 | 1079788 | 8269 | 2111300UNTA062 | Eco TajaçuabaP-01-São Luís | Sim | 211130 - São Luís / MA | Lat -2.5250708 | Long -44.2663980 | 6.9 | 7.2 | 6-Desinfecção |  | 292 | Não | Não | Outro
2111300 | Nordeste | São Luís | MA | Sociedade de economia mista | Regional | Companhia de Saneamento Ambiental do Maranhão | CAEMA | 1088057 | 1079788 | 8269 | 2111300UNTA063 | ETE Vinhais P-01-São Luís | Sim | 211130 - São Luís / MA | Lat -2.4883872 | Long -44.2188110 | 1 | 1.1 | 6-Desinfecção |  | 328.5 | Não | Não | Outro
2111300 | Nordeste | São Luís | MA | Sociedade de economia mista | Regional | Companhia de Saneamento Ambiental do Maranhão | CAEMA | 1088057 | 1079788 | 8269 | 2111300UNTA064 | Farol do AraçagyP-01-São Luís | Sim | 211130 - São Luís / MA | Lat -2.4883800 | Long -44.2188090 | 6.9 | 3.5 | 6-Desinfecção |  | 204.4 | Não | Não | Outro
2111300 | Nordeste | São Luís | MA | Sociedade de economia mista | Regional | Companhia de Saneamento Ambiental do Maranhão | CAEMA | 1088057 | 1079788 | 8269 | 2111300UNTA065 | Fonte do Bispo P-01-São Luís | Sim | 211130 - São Luís / MA | Lat -2.5530352 | Long -44.3195420 | 5.6 | 5 | 6-Desinfecção |  | 182.5 | Não | Não | Outro
2111300 | Nordeste | São Luís | MA | Sociedade de economia mista | Regional | Companhia de Saneamento Ambiental do Maranhão | CAEMA | 1088057 | 1079788 | 8269 | 2111300UNTA066 | Gancharia (Anjo da Guarda)P-01-São Luís | Sim | 211130 - São Luís / MA | Lat -2.5875186 | Long -44.2992490 | 6.9 | 4.4 | 6-Desinfecção |  | 182.5 | Não | Não | Outro
2111300 | Nordeste | São Luís | MA | Sociedade de economia mista | Regional | Companhia de Saneamento Ambiental do Maranhão | CAEMA | 1088057 | 1079788 | 8269 | 2111300UNTA067 | Gapara/ CohatabP-01-São Luís | Sim | 211130 - São Luís / MA | Lat -2.5818272 | Long -44.1837460 | 8.3 | 7.8 | 6-Desinfecção |  | 219 | Não | Não | Outro
2111300 | Nordeste | São Luís | MA | Sociedade de economia mista | Regional | Companhia de Saneamento Ambiental do Maranhão | CAEMA | 1088057 | 1079788 | 8269 | 2111300UNTA068 | Geniparana - ZONA RURALP-01-São Luís | Sim | 211130 - São Luís / MA | Lat -2.4974222 | Long -44.2235350 | 11.1 | 5 | 6-Desinfecção |  | 87.6 | Não | Não | Outro
2111300 | Nordeste | São Luís | MA | Sociedade de economia mista | Regional | Companhia de Saneamento Ambiental do Maranhão | CAEMA | 1088057 | 1079788 | 8269 | 2111300UNTA069 | Habitacional TurúP-05A-São Luís | Sim | 211130 - São Luís / MA | Lat -2.5019133 | Long -44.2227850 | 5.6 | 5 | 6-Desinfecção |  | 204.4 | Não | Não | Outro
2111300 | Nordeste | São Luís | MA | Sociedade de economia mista | Regional | Companhia de Saneamento Ambiental do Maranhão | CAEMA | 1088057 | 1079788 | 8269 | 2111300UNTA070 | Habitacional TurúP-06-São Luís | Sim | 211130 - São Luís / MA | Lat -2.5059994 | Long -44.2219910 | 8.3 | 7.8 | 6-Desinfecção |  | 328.5 | Não | Não | Outro
2111300 | Nordeste | São Luís | MA | Sociedade de economia mista | Regional | Companhia de Saneamento Ambiental do Maranhão | CAEMA | 1088057 | 1079788 | 8269 | 2111300UNTA071 | Habitacional Turú (Habitacional Turú) P-04A-São Luís | Sim | 211130 - São Luís / MA | Lat -2.5022563 | Long -44.2227250 | 2.2 | 2.2 | 6-Desinfecção |  | 204.4 | Não | Não | Outro
2111300 | Nordeste | São Luís | MA | Sociedade de economia mista | Regional | Companhia de Saneamento Ambiental do Maranhão | CAEMA | 1088057 | 1079788 | 8269 | 2111300UNTA072 | Habitacional Turú P-02A-São Luís | Sim | 211130 - São Luís / MA | Lat -2.5054810 | Long -44.2240380 | 16.7 | 5 | 6-Desinfecção |  | 182.5 | Não | Não | Outro
2111300 | Nordeste | São Luís | MA | Sociedade de economia mista | Regional | Companhia de Saneamento Ambiental do Maranhão | CAEMA | 1088057 | 1079788 | 8269 | 2111300UNTA073 | Habitacional Turú P-03-São Luís | Sim | 211130 - São Luís / MA | Lat -2.4979722 | Long -44.2261100 | 6.9 | 5 | 6-Desinfecção |  | 122.64 | Não | Não | Outro
2111300 | Nordeste | São Luís | MA | Sociedade de economia mista | Regional | Companhia de Saneamento Ambiental do Maranhão | CAEMA | 1088057 | 1079788 | 8269 | 2111300UNTA074 | Habitacional Turú P-01-São Luís | Sim | 211130 - São Luís / MA | Lat -2.5659880 | Long -44.2215170 | 6.9 | 7.8 | 6-Desinfecção |  | 58.4 | Não | Não | Outro
2111300 | Nordeste | São Luís | MA | Sociedade de economia mista | Regional | Companhia de Saneamento Ambiental do Maranhão | CAEMA | 1088057 | 1079788 | 8269 | 2111300UNTA075 | Ilha Bella P-01-São Luís | Sim | 211130 - São Luís / MA | Lat -2.5301808 | Long -44.2335650 | 5.6 | 3.9 | 6-Desinfecção |  | 292 | Não | Não | Outro
2111300 | Nordeste | São Luís | MA | Sociedade de economia mista | Regional | Companhia de Saneamento Ambiental do Maranhão | CAEMA | 1088057 | 1079788 | 8269 | 2111300UNTA076 | Ipem Angelim P-01-São Luís | Sim | 211130 - São Luís / MA | Lat -2.5281183 | Long -44.2336110 | 6.9 | 5 | 6-Desinfecção |  | 58.4 | Não | Não | Outro
2111300 | Nordeste | São Luís | MA | Sociedade de economia mista | Regional | Companhia de Saneamento Ambiental do Maranhão | CAEMA | 1088057 | 1079788 | 8269 | 2111300UNTA077 | Ipem AngelimP-02-São Luís | Sim | 211130 - São Luís / MA | Lat -2.4047777 | Long -44.2175550 | 4.2 | 2.8 | 6-Desinfecção |  | 73 | Não | Não | Outro
2111300 | Nordeste | São Luís | MA | Sociedade de economia mista | Regional | Companhia de Saneamento Ambiental do Maranhão | CAEMA | 1088057 | 1079788 | 8269 | 2111300UNTA078 | Ipem São Cristóvão (Poço novo em operação desde 13/06/2019).P-01B-São Luís | Sim | 211130 - São Luís / MA | Lat -2.5688363 | Long -44.2205490 | 27.8 | 19.4 | 6-Desinfecção |  | 131.4 | Não | Não | Outro
2111300 | Nordeste | São Luís | MA | Sociedade de economia mista | Regional | Companhia de Saneamento Ambiental do Maranhão | CAEMA | 1088057 | 1079788 | 8269 | 2111300UNTA079 | Ipem São CristóvãoP-03A-São Luís | Sim | 211130 - São Luís / MA | Lat -2.5685638 | Long -44.2177650 | 8.3 | 7.2 | 6-Desinfecção |  | 328.5 | Não | Não | Outro
2111300 | Nordeste | São Luís | MA | Sociedade de economia mista | Regional | Companhia de Saneamento Ambiental do Maranhão | CAEMA | 1088057 | 1079788 | 8269 | 2111300UNTA080 | Ipem São CristóvãoP-02-São Luís | Sim | 211130 - São Luís / MA | Lat -2.5684667 | Long -44.2179070 | 8.3 | 3.3 | 6-Desinfecção |  | 73 | Não | Não | Outro
2111300 | Nordeste | São Luís | MA | Sociedade de economia mista | Regional | Companhia de Saneamento Ambiental do Maranhão | CAEMA | 1088057 | 1079788 | 8269 | 2111300UNTA081 | Itapera do Quebra PoteP-02-São Luís | Sim | 211130 - São Luís / MA | Lat -2.6772175 | Long -44.2742620 | 8.3 | 4.4 | 6-Desinfecção |  | 0 | Não | Não | Outro
2111300 | Nordeste | São Luís | MA | Sociedade de economia mista | Regional | Companhia de Saneamento Ambiental do Maranhão | CAEMA | 1088057 | 1079788 | 8269 | 2111300UNTA082 | Itapera do Quebra PoteP-01-São Luís | Sim | 211130 - São Luís / MA | Lat -2.5838611 | Long -44192.0000000 | 5.6 | 4.4 | 6-Desinfecção |  | 102.2 | Não | Não | Outro
2111300 | Nordeste | São Luís | MA | Sociedade de economia mista | Regional | Companhia de Saneamento Ambiental do Maranhão | CAEMA | 1088057 | 1079788 | 8269 | 2111300UNTA083 | Jardim América P-03-São Luís | Sim | 211130 - São Luís / MA | Lat -2.5841880 | Long -44.1923390 | 41.7 | 19.4 | 6-Desinfecção |  | 73 | Não | Não | Outro
2111300 | Nordeste | São Luís | MA | Sociedade de economia mista | Regional | Companhia de Saneamento Ambiental do Maranhão | CAEMA | 1088057 | 1079788 | 8269 | 2111300UNTA084 | Jardim América P-02-São Luís | Sim | 211130 - São Luís / MA | Lat -2.4980469 | Long -44.2483130 | 13.9 | 7.8 | 6-Desinfecção |  | 182.5 | Não | Não | Outro
2111300 | Nordeste | São Luís | MA | Sociedade de economia mista | Regional | Companhia de Saneamento Ambiental do Maranhão | CAEMA | 1088057 | 1079788 | 8269 | 2111300UNTA085 | Jardim Coelho NetoP-01-São Luís | Sim | 211130 - São Luís / MA | Lat -2.5760350 | Long -44.1870780 | 5.6 | 5 | 6-Desinfecção |  | 131.4 | Não | Não | Outro
2111300 | Nordeste | São Luís | MA | Sociedade de economia mista | Regional | Companhia de Saneamento Ambiental do Maranhão | CAEMA | 1088057 | 1079788 | 8269 | 2111300UNTA086 | Jardim das Orquídeas/Vila ZenirP-01-São Luís | Sim | 211130 - São Luís / MA | Lat -2.5750783 | Long -44.3157460 | 9.7 | 6.9 | 6-Desinfecção |  | 73 | Não | Não | Outro
2111300 | Nordeste | São Luís | MA | Sociedade de economia mista | Regional | Companhia de Saneamento Ambiental do Maranhão | CAEMA | 1088057 | 1079788 | 8269 | 2111300UNTA087 | Jardim Primavera-Gapara (Vila Sapinho)P-01-São Luís | Sim | 211130 - São Luís / MA | Lat -2.5676255 | Long -44.2245610 | 8.3 | 7.8 | 6-Desinfecção |  | 131.4 | Não | Não | Outro
2111300 | Nordeste | São Luís | MA | Sociedade de economia mista | Regional | Companhia de Saneamento Ambiental do Maranhão | CAEMA | 1088057 | 1079788 | 8269 | 2111300UNTA088 | Jardim São CristóvãoP-01-São Luís | Sim | 211130 - São Luís / MA | Lat -2.5597513 | Long -44.2300480 | 7.8 | 5 | 6-Desinfecção |  | 87.6 | Não | Não | Outro
2111300 | Nordeste | São Luís | MA | Sociedade de economia mista | Regional | Companhia de Saneamento Ambiental do Maranhão | CAEMA | 1088057 | 1079788 | 8269 | 2111300UNTA089 | João de DeusP-01-São Luís | Sim | 211130 - São Luís / MA | Lat -2.6338791 | Long -44.2794780 | 11.1 | 7.8 | 6-Desinfecção |  | 175.2 | Não | Não | Outro
2111300 | Nordeste | São Luís | MA | Sociedade de economia mista | Regional | Companhia de Saneamento Ambiental do Maranhão | CAEMA | 1088057 | 1079788 | 8269 | 2111300UNTA090 | Maracanã Associação (Zona rural)P-01-São Luís | Sim | 211130 - São Luís / MA | Lat -2.6247694 | Long -44.2952340 | 5.6 | 4.4 | 6-Desinfecção |  | 36.5 | Não | Não | Outro
2111300 | Nordeste | São Luís | MA | Sociedade de economia mista | Regional | Companhia de Saneamento Ambiental do Maranhão | CAEMA | 1088057 | 1079788 | 8269 | 2111300UNTA091 | Maracanã Alegria (Zona rural)P-01A-São Luís | Sim | 211130 - São Luís / MA | Lat -2.6366055 | Long -44.2775190 | 9.7 | 4.9 | 6-Desinfecção |  | 73 | Não | Não | Outro
2111300 | Nordeste | São Luís | MA | Sociedade de economia mista | Regional | Companhia de Saneamento Ambiental do Maranhão | CAEMA | 1088057 | 1079788 | 8269 | 2111300UNTA092 | Maracanã (Campo)P-04-São Luís | Sim | 211130 - São Luís / MA | Lat -2.6457530 | Long -44.2789150 | 5.3 | 2.8 | 6-Desinfecção |  | 292 | Não | Não | Outro
2111300 | Nordeste | São Luís | MA | Sociedade de economia mista | Regional | Companhia de Saneamento Ambiental do Maranhão | CAEMA | 1088057 | 1079788 | 8269 | 2111300UNTA093 | Matões/Abastece Cond.TupynambáP-01-São Luís | Sim | 211130 - São Luís / MA | Lat -2.5237555 | Long -44.2223590 | 5.6 | 5 | 6-Desinfecção |  | 182.5 | Não | Não | Outro
2111300 | Nordeste | São Luís | MA | Sociedade de economia mista | Regional | Companhia de Saneamento Ambiental do Maranhão | CAEMA | 1088057 | 1079788 | 8269 | 2111300UNTA094 | Menino Jesus de PragaP-01-São Luís | Sim | 211130 - São Luís / MA | Lat -2.5333380 | Long -44.2803620 | 5.6 | 5 | 6-Desinfecção |  | 87.6 | Não | Não | Outro
2111300 | Nordeste | São Luís | MA | Sociedade de economia mista | Regional | Companhia de Saneamento Ambiental do Maranhão | CAEMA | 1088057 | 1079788 | 8269 | 2111300UNTA095 | Monte CasteloP-01-São Luís | Sim | 211130 - São Luís / MA | Lat -2.5348933 | Long -44.2322850 | 11.1 | 9.7 | 6-Desinfecção |  | 124.1 | Não | Não | Outro
2111300 | Nordeste | São Luís | MA | Sociedade de economia mista | Regional | Companhia de Saneamento Ambiental do Maranhão | CAEMA | 1088057 | 1079788 | 8269 | 2111300UNTA096 | Novo AngelimP-01-São Luís | Sim | 211130 - São Luís / MA | Lat -2.5338055 | Long -44.2331380 | 5.6 | 7.8 | 6-Desinfecção |  | 189.8 | Não | Não | Outro
2111300 | Nordeste | São Luís | MA | Sociedade de economia mista | Regional | Companhia de Saneamento Ambiental do Maranhão | CAEMA | 1088057 | 1079788 | 8269 | 2111300UNTA097 | Novo Angelim P-02-São Luís | Sim | 211130 - São Luís / MA | Lat -2.5271011 | Long -44.3066300 | 8.3 | 5 | 6-Desinfecção |  | 29.2 | Não | Não | Outro
2111300 | Nordeste | São Luís | MA | Sociedade de economia mista | Regional | Companhia de Saneamento Ambiental do Maranhão | CAEMA | 1088057 | 1079788 | 8269 | 2111300UNTA098 | Palácio dos LeõesP-01-São Luís | Sim | 211130 - São Luís / MA | Lat -2.5303583 | Long -44.2907170 | 2.8 | 2.8 | 6-Desinfecção |  | 91.25 | Não | Não | Outro
2111300 | Nordeste | São Luís | MA | Sociedade de economia mista | Regional | Companhia de Saneamento Ambiental do Maranhão | CAEMA | 1088057 | 1079788 | 8269 | 2111300UNTA099 | Pan DiamanteP-02-São Luís | Sim | 211130 - São Luís / MA | Lat -2.5387975 | Long -44.2411690 | 5.6 | 2.5 | 6-Desinfecção |  | 131.4 | Não | Não | Outro
2111300 | Nordeste | São Luís | MA | Sociedade de economia mista | Regional | Companhia de Saneamento Ambiental do Maranhão | CAEMA | 1088057 | 1079788 | 8269 | 2111300UNTA100 | Pão de Açúcar P-03-São Luís | Sim | 211130 - São Luís / MA | Lat -2.5409563 | Long -44.2398650 | 5 | 4.7 | 6-Desinfecção |  | 116.8 | Não | Não | Outro
2111300 | Nordeste | São Luís | MA | Sociedade de economia mista | Regional | Companhia de Saneamento Ambiental do Maranhão | CAEMA | 1088057 | 1079788 | 8269 | 2111300UNTA101 | Pão de Açúcar P-02-São Luís | Sim | 211130 - São Luís / MA | Lat -2.5388127 | Long -44.2431420 | 5 | 2.8 | 6-Desinfecção |  | 204.4 | Não | Não | Outro
2111300 | Nordeste | São Luís | MA | Sociedade de economia mista | Regional | Companhia de Saneamento Ambiental do Maranhão | CAEMA | 1088057 | 1079788 | 8269 | 2111300UNTA102 | Pão de Açucar P-04-São Luís | Sim | 211130 - São Luís / MA | Lat -2.5444136 | Long -44.2383590 | 12.5 | 7.8 | 6-Desinfecção |  | 131.4 | Não | Não | Outro
2111300 | Nordeste | São Luís | MA | Sociedade de economia mista | Regional | Companhia de Saneamento Ambiental do Maranhão | CAEMA | 1088057 | 1079788 | 8269 | 2111300UNTA103 | Pão de AçúcarP-01B-São Luís | Sim | 211130 - São Luís / MA | Lat -2.5794144 | Long -44.2971150 | 22.8 | 18.1 | 6-Desinfecção |  | 131.4 | Não | Não | Outro
2111300 | Nordeste | São Luís | MA | Sociedade de economia mista | Regional | Companhia de Saneamento Ambiental do Maranhão | CAEMA | 1088057 | 1079788 | 8269 | 2111300UNTA104 | Parque das Palmeiras-Vila Embratel/Poço novo sem manutençãoP-01-São Luís | Sim | 211130 - São Luís / MA | Lat -2.4940444 | Long -44.2398280 | 6.9 | 3.3 | 6-Desinfecção |  | 204.4 | Não | Não | Outro
2111300 | Nordeste | São Luís | MA | Sociedade de economia mista | Regional | Companhia de Saneamento Ambiental do Maranhão | CAEMA | 1088057 | 1079788 | 8269 | 2111300UNTA105 | Parque Shalon P-03-São Luís | Sim | 211130 - São Luís / MA | Lat -2.4937927 | Long -44.2423010 | 5.6 | 5 | 6-Desinfecção |  | 58.4 | Não | Não | Outro
2111300 | Nordeste | São Luís | MA | Sociedade de economia mista | Regional | Companhia de Saneamento Ambiental do Maranhão | CAEMA | 1088057 | 1079788 | 8269 | 2111300UNTA106 | Parque Shalon P-02-São Luís | Sim | 211130 - São Luís / MA | Lat -2.5627888 | Long -44.2729520 | 5.6 | 7.2 | 6-Desinfecção |  | 131.4 | Não | Não | Outro
2111300 | Nordeste | São Luís | MA | Sociedade de economia mista | Regional | Companhia de Saneamento Ambiental do Maranhão | CAEMA | 1088057 | 1079788 | 8269 | 2111300UNTA107 | Parque TimbirasP-01-São Luís | Sim | 211130 - São Luís / MA | Lat -2.5624220 | Long -44.2730650 | 5.6 | 5 | 6-Desinfecção |  | 131.4 | Não | Não | Outro
2111300 | Nordeste | São Luís | MA | Sociedade de economia mista | Regional | Companhia de Saneamento Ambiental do Maranhão | CAEMA | 1088057 | 1079788 | 8269 | 2111300UNTA108 | Parque Topázio /Jardim Bela VistaP-01-São Luís | Sim | 211130 - São Luís / MA | Lat -2.5557877 | Long -44.2280710 | 5 | 4.7 | 6-Desinfecção |  | 204.4 | Não | Não | Outro
2111300 | Nordeste | São Luís | MA | Sociedade de economia mista | Regional | Companhia de Saneamento Ambiental do Maranhão | CAEMA | 1088057 | 1079788 | 8269 | 2111300UNTA109 | Parque Turquesa (Icaraí) P-01-São Luís | Sim | 211130 - São Luís / MA | Lat -2.5588436 | Long -44.2250740 | 5 | 5 | 6-Desinfecção |  | 102.2 | Não | Não | Outro
2111300 | Nordeste | São Luís | MA | Sociedade de economia mista | Regional | Companhia de Saneamento Ambiental do Maranhão | CAEMA | 1088057 | 1079788 | 8269 | 2111300UNTA110 | Planalto Anil (Pingão)P-01-São Luís | Sim | 211130 - São Luís / MA | Lat -2.4960233 | Long -44.2232000 | 8.3 | 5.6 | 6-Desinfecção |  | 131.4 | Não | Não | Outro
2111300 | Nordeste | São Luís | MA | Sociedade de economia mista | Regional | Companhia de Saneamento Ambiental do Maranhão | CAEMA | 1088057 | 1079788 | 8269 | 2111300UNTA111 | Planalto Turú IP-01-São Luís | Sim | 211130 - São Luís / MA | Lat -2.4963180 | Long -44.2140480 | 3.3 | 3.3 | 6-Desinfecção |  | 73 | Não | Não | Outro
2111300 | Nordeste | São Luís | MA | Sociedade de economia mista | Regional | Companhia de Saneamento Ambiental do Maranhão | CAEMA | 1088057 | 1079788 | 8269 | 2111300UNTA112 | Planalto Turú IIIP-01-São Luís | Sim | 211130 - São Luís / MA | Lat -2.5055675 | Long -44.2521160 | 6.9 | 5 | 6-Desinfecção |  | 511 | Não | Não | Outro
2111300 | Nordeste | São Luís | MA | Sociedade de economia mista | Regional | Companhia de Saneamento Ambiental do Maranhão | CAEMA | 1088057 | 1079788 | 8269 | 2111300UNTA113 | Planalto Vinhais II P-02A-São Luís | Sim | 211130 - São Luís / MA | Lat -2.5354419 | Long -44.2898410 | 5.6 | 5 | 6-Desinfecção |  | 189.8 | Não | Não | Outro
2111300 | Nordeste | São Luís | MA | Sociedade de economia mista | Regional | Companhia de Saneamento Ambiental do Maranhão | CAEMA | 1088057 | 1079788 | 8269 | 2111300UNTA114 | Praça da Catulo da Paixão Cearense (Poço com alto teor de Cloreto)P-01-São Luís | Sim | 211130 - São Luís / MA | Lat -2.5340711 | Long -44.2972630 | 1.1 | 5 | 6-Desinfecção |  | 87.6 | Não | Não | Outro
2111300 | Nordeste | São Luís | MA | Sociedade de economia mista | Regional | Companhia de Saneamento Ambiental do Maranhão | CAEMA | 1088057 | 1079788 | 8269 | 2111300UNTA115 | Praça da Misericórdia P-01-São Luís | Sim | 211130 - São Luís / MA | Lat -2.6959516 | Long -44.2149150 | 12.5 | 12.5 | 6-Desinfecção |  | 116.8 | Não | Não | Outro
2111300 | Nordeste | São Luís | MA | Sociedade de economia mista | Regional | Companhia de Saneamento Ambiental do Maranhão | CAEMA | 1088057 | 1079788 | 8269 | 2111300UNTA116 | Quebra PoteP-02-São Luís | Sim | 211130 - São Luís / MA | Lat -2.7001430 | Long -44.2195360 | 6.9 | 4.2 | 6-Desinfecção |  | 116.8 | Não | Não | Outro
2111300 | Nordeste | São Luís | MA | Sociedade de economia mista | Regional | Companhia de Saneamento Ambiental do Maranhão | CAEMA | 1088057 | 1079788 | 8269 | 2111300UNTA117 | Quebra Pote P-01A-São Luís | Sim | 211130 - São Luís / MA | Lat -2.5467836 | Long -44.2231480 | 9.7 | 5 | 6-Desinfecção |  | 511 | Não | Não | Outro
2111300 | Nordeste | São Luís | MA | Sociedade de economia mista | Regional | Companhia de Saneamento Ambiental do Maranhão | CAEMA | 1088057 | 1079788 | 8269 | 2111300UNTA118 | R6C-CohabP-01-São Luís | Sim | 211130 - São Luís / MA | Lat -2.5096091 | Long -44.2330460 | 33.3 | 22.2 | 6-Desinfecção |  | 204.4 | Não | Não | Outro
2111300 | Nordeste | São Luís | MA | Sociedade de economia mista | Regional | Companhia de Saneamento Ambiental do Maranhão | CAEMA | 1088057 | 1079788 | 8269 | 2111300UNTA119 | Residencial AndreiaP-01-São Luís | Sim | 211130 - São Luís / MA | Lat -2.6021430 | Long -44.1881680 | 2.8 | 4.4 | 6-Desinfecção |  | 131.4 | Não | Não | Outro
2111300 | Nordeste | São Luís | MA | Sociedade de economia mista | Regional | Companhia de Saneamento Ambiental do Maranhão | CAEMA | 1088057 | 1079788 | 8269 | 2111300UNTA120 | Residencial Alexandra Tavares (Estrela Dalva)P-01-São Luís | Sim | 211130 - São Luís / MA | Lat -2.6398480 | Long -44.2920500 | 7.8 | 5 | 6-Desinfecção |  | 182.5 | Não | Não | Outro
2111300 | Nordeste | São Luís | MA | Sociedade de economia mista | Regional | Companhia de Saneamento Ambiental do Maranhão | CAEMA | 1088057 | 1079788 | 8269 | 2111300UNTA121 | Residencial Amendoeira (Reservatório)P-01-São Luís | Sim | 211130 - São Luís / MA | Lat -2.6394150 | Long -44.2940650 | 5 | 5 | 6-Desinfecção |  | 204.4 | Não | Não | Outro
2111300 | Nordeste | São Luís | MA | Sociedade de economia mista | Regional | Companhia de Saneamento Ambiental do Maranhão | CAEMA | 1088057 | 1079788 | 8269 | 2111300UNTA122 | Residencial AmendoeiraP-02-São Luís | Sim | 211130 - São Luís / MA | Lat -2.5231900 | Long -44.2213270 | 11.7 | 7.8 | 6-Desinfecção |  | 131.4 | Não | Não | Outro
2111300 | Nordeste | São Luís | MA | Sociedade de economia mista | Regional | Companhia de Saneamento Ambiental do Maranhão | CAEMA | 1088057 | 1079788 | 8269 | 2111300UNTA123 | Residencial Ana LuzP-01-São Luís | Sim | 211130 - São Luís / MA | Lat -2.5527111 | Long -44.2416380 | 4.2 | 5 | 6-Desinfecção |  | 204.4 | Não | Não | Outro
2111300 | Nordeste | São Luís | MA | Sociedade de economia mista | Regional | Companhia de Saneamento Ambiental do Maranhão | CAEMA | 1088057 | 1079788 | 8269 | 2111300UNTA124 | Residencial AnilP-01-São Luís | Sim | 211130 - São Luís / MA | Lat -2.5175925 | Long -44.2403270 | 2.8 | 2.8 | 6-Desinfecção |  | 116.8 | Não | Não | Outro
2111300 | Nordeste | São Luís | MA | Sociedade de economia mista | Regional | Companhia de Saneamento Ambiental do Maranhão | CAEMA | 1088057 | 1079788 | 8269 | 2111300UNTA125 | Residencial Araras (Cohama)P-02-São Luís | Sim | 211130 - São Luís / MA | Lat -2.5177209 | Long -44.2403670 | 5.6 | 5 | 6-Desinfecção |  | 127.75 | Não | Não | Outro
2111300 | Nordeste | São Luís | MA | Sociedade de economia mista | Regional | Companhia de Saneamento Ambiental do Maranhão | CAEMA | 1088057 | 1079788 | 8269 | 2111300UNTA126 | Residencial Farol de São Marcos P-01-São Luís | Sim | 211130 - São Luís / MA | Lat -2.5527111 | Long -44.2416380 | 5 | 5 | 6-Desinfecção |  | 73 | Não | Não | Outro
2111300 | Nordeste | São Luís | MA | Sociedade de economia mista | Regional | Companhia de Saneamento Ambiental do Maranhão | CAEMA | 1088057 | 1079788 | 8269 | 2111300UNTA127 | Residencial FiladelfiaP-01-São Luís | Sim | 211130 - São Luís / MA | Lat -2.5138669 | Long -44.2219420 | 6.9 | 5 | 6-Desinfecção |  | 131.4 | Não | Não | Outro
2111300 | Nordeste | São Luís | MA | Sociedade de economia mista | Regional | Companhia de Saneamento Ambiental do Maranhão | CAEMA | 1088057 | 1079788 | 8269 | 2111300UNTA128 | Residencial Gal. Arthur CarvalhoP-01-São Luís | Sim | 211130 - São Luís / MA | Lat -2.5152370 | Long -44.2204470 | 6.9 | 5 | 6-Desinfecção |  | 131.4 | Não | Não | Outro
2111300 | Nordeste | São Luís | MA | Sociedade de economia mista | Regional | Companhia de Saneamento Ambiental do Maranhão | CAEMA | 1088057 | 1079788 | 8269 | 2111300UNTA129 | Residencial Ipês I e IIP-01-São Luís | Sim | 211130 - São Luís / MA | Lat -2.5603202 | Long -44.2437650 | 9.7 | 5 | 6-Desinfecção |  | 255.5 | Não | Não | Outro
2111300 | Nordeste | São Luís | MA | Sociedade de economia mista | Regional | Companhia de Saneamento Ambiental do Maranhão | CAEMA | 1088057 | 1079788 | 8269 | 2111300UNTA130 | Residencial João Alberto/Poço novo sem manuteção pela OCMMAP-01-São Luís | Sim | 211130 - São Luís / MA | Lat -2.5884775 | Long -44.1794340 | 8.3 | 5 | 6-Desinfecção |  | 204.4 | Não | Não | Outro
2111300 | Nordeste | São Luís | MA | Sociedade de economia mista | Regional | Companhia de Saneamento Ambiental do Maranhão | CAEMA | 1088057 | 1079788 | 8269 | 2111300UNTA131 | Residencial José Reinaldo P-01-São Luís | Sim | 211130 - São Luís / MA | Lat -2.5890944 | Long -44.1764040 | 13.9 | 11.1 | 6-Desinfecção |  | 131.4 | Não | Não | Outro
2111300 | Nordeste | São Luís | MA | Sociedade de economia mista | Regional | Companhia de Saneamento Ambiental do Maranhão | CAEMA | 1088057 | 1079788 | 8269 | 2111300UNTA132 | Residencial José Reinaldo TavaresP-02-São Luís | Sim | 211130 - São Luís / MA | Lat -2.7106555 | Long -44.3115270 | 4.4 | 2.8 | 6-Desinfecção |  | 73 | Não | Não | Outro
2111300 | Nordeste | São Luís | MA | Sociedade de economia mista | Regional | Companhia de Saneamento Ambiental do Maranhão | CAEMA | 1088057 | 1079788 | 8269 | 2111300UNTA133 | Residencial Luís Bacelar (Anjo da Guarda)P-01-São Luís | Sim | 211130 - São Luís / MA | Lat -2.5226558 | Long -44.2420740 | 8.3 | 11.1 | 6-Desinfecção |  | 65.7 | Não | Não | Outro
2111300 | Nordeste | São Luís | MA | Sociedade de economia mista | Regional | Companhia de Saneamento Ambiental do Maranhão | CAEMA | 1088057 | 1079788 | 8269 | 2111300UNTA134 | Residencial Manoel BeckmanP-01-São Luís | Sim | 211130 - São Luís / MA | Lat -2.5105833 | Long -44.2225000 | 9.7 | 7.8 | 6-Desinfecção |  | 124.1 | Não | Não | Outro
2111300 | Nordeste | São Luís | MA | Sociedade de economia mista | Regional | Companhia de Saneamento Ambiental do Maranhão | CAEMA | 1088057 | 1079788 | 8269 | 2111300UNTA135 | Residencial MarcellyP-01-São Luís | Sim | 211130 - São Luís / MA | Lat -2.5115386 | Long -44.2220500 | 4.2 | 4.4 | 6-Desinfecção |  | 73 | Não | Não | Outro
2111300 | Nordeste | São Luís | MA | Sociedade de economia mista | Regional | Companhia de Saneamento Ambiental do Maranhão | CAEMA | 1088057 | 1079788 | 8269 | 2111300UNTA136 | Residencial Maria Aragão I,II (Associação)P-01-São Luís | Sim | 211130 - São Luís / MA | Lat -2.6023341 | Long -44.1898140 | 4.2 | 2.8 | 6-Desinfecção |  | 204.4 | Não | Não | Outro
2111300 | Nordeste | São Luís | MA | Sociedade de economia mista | Regional | Companhia de Saneamento Ambiental do Maranhão | CAEMA | 1088057 | 1079788 | 8269 | 2111300UNTA137 | Residencial Maria Aragão I,IIP-02-São Luís | Sim | 211130 - São Luís / MA | Lat -2.5121686 | Long -44.2165030 | 2.8 | 4.2 | 6-Desinfecção |  | 474.5 | Não | Não | Outro
2111300 | Nordeste | São Luís | MA | Sociedade de economia mista | Regional | Companhia de Saneamento Ambiental do Maranhão | CAEMA | 1088057 | 1079788 | 8269 | 2111300UNTA138 | Residencial MilanoP-01-São Luís | Sim | 211130 - São Luís / MA | Lat -2.6455516 | Long -44.2997650 | 5.6 | 1.5 | 6-Desinfecção |  | 87.6 | Não | Não | Outro
2111300 | Nordeste | São Luís | MA | Sociedade de economia mista | Regional | Companhia de Saneamento Ambiental do Maranhão | CAEMA | 1088057 | 1079788 | 8269 | 2111300UNTA139 | Residencial Morada do SolP-01-São Luís | Sim | 211130 - São Luís / MA | Lat -2.6448611 | Long -44.2998440 | 11.1 | 8.3 | 6-Desinfecção |  | 131.4 | Não | Não | Outro
2111300 | Nordeste | São Luís | MA | Sociedade de economia mista | Regional | Companhia de Saneamento Ambiental do Maranhão | CAEMA | 1088057 | 1079788 | 8269 | 2111300UNTA140 | Residencial Morada do Sol (Reservatório)P-02-São Luís | Sim | 211130 - São Luís / MA | Lat -2.6046344 | Long -44.2082350 | 9.7 | 7.8 | 6-Desinfecção |  | 189.8 | Não | Não | Outro
2111300 | Nordeste | São Luís | MA | Sociedade de economia mista | Regional | Companhia de Saneamento Ambiental do Maranhão | CAEMA | 1088057 | 1079788 | 8269 | 2111300UNTA141 | Residencial Nova Jerusalém - ZONA RURALP-01-São Luís | Sim | 211130 - São Luís / MA | Lat -2.6213441 | Long -44.1961440 | 2.8 | 2.2 | 6-Desinfecção |  | 131.4 | Não | Não | Outro
2111300 | Nordeste | São Luís | MA | Sociedade de economia mista | Regional | Companhia de Saneamento Ambiental do Maranhão | CAEMA | 1088057 | 1079788 | 8269 | 2111300UNTA142 | Residencial Novo Angelim I, II, III e IV/abastece Fernando de Noronha e C. do SauipeP-01-São Luís | Sim | 211130 - São Luís / MA | Lat -2.5279623 | Long -44.2336790 | 8.3 | 9.7 | 6-Desinfecção |  | 124.1 | Não | Não | Outro
2111300 | Nordeste | São Luís | MA | Sociedade de economia mista | Regional | Companhia de Saneamento Ambiental do Maranhão | CAEMA | 1088057 | 1079788 | 8269 | 2111300UNTA143 | Residencial Pacífico I, II e III P-01-São Luís | Sim | 211130 - São Luís / MA | Lat -2.5696066 | Long -44.2994380 | 11.1 | 4.4 | 6-Desinfecção |  | 131.4 | Não | Não | Outro
2111300 | Nordeste | São Luís | MA | Sociedade de economia mista | Regional | Companhia de Saneamento Ambiental do Maranhão | CAEMA | 1088057 | 1079788 | 8269 | 2111300UNTA144 | Residencial Paraíso P-01A-São Luís | Sim | 211130 - São Luís / MA | Lat -2.5699102 | Long -44.2992210 | 2.8 | 2.8 | 6-Desinfecção |  | 146 | Não | Não | Outro
2111300 | Nordeste | São Luís | MA | Sociedade de economia mista | Regional | Companhia de Saneamento Ambiental do Maranhão | CAEMA | 1088057 | 1079788 | 8269 | 2111300UNTA145 | Residencial Paraíso P-02-São Luís | Sim | 211130 - São Luís / MA | Lat -2.5142533 | Long -44.2385480 | 5.6 | 5 | 6-Desinfecção |  | 87.6 | Não | Não | Outro
2111300 | Nordeste | São Luís | MA | Sociedade de economia mista | Regional | Companhia de Saneamento Ambiental do Maranhão | CAEMA | 1088057 | 1079788 | 8269 | 2111300UNTA146 | Residencial Parati P-01-São Luís | Sim | 211130 - São Luís / MA | Lat -2.5073611 | Long -44.2130910 | 6.9 | 4.2 | 6-Desinfecção |  | 131.4 | Não | Não | Outro
2111300 | Nordeste | São Luís | MA | Sociedade de economia mista | Regional | Companhia de Saneamento Ambiental do Maranhão | CAEMA | 1088057 | 1079788 | 8269 | 2111300UNTA147 | Residencial Pelicano P-01-São Luís | Sim | 211130 - São Luís / MA | Lat -2.5654525 | Long -44.2963100 | 6.9 | 5 | 6-Desinfecção |  | 131.4 | Não | Não | Outro
2111300 | Nordeste | São Luís | MA | Sociedade de economia mista | Regional | Companhia de Saneamento Ambiental do Maranhão | CAEMA | 1088057 | 1079788 | 8269 | 2111300UNTA148 | Residencial PiancóP-02-São Luís | Sim | 211130 - São Luís / MA | Lat -2.5696872 | Long -44.2975210 | 2.8 | 2.8 | 6-Desinfecção |  | 131.4 | Não | Não | Outro
2111300 | Nordeste | São Luís | MA | Sociedade de economia mista | Regional | Companhia de Saneamento Ambiental do Maranhão | CAEMA | 1088057 | 1079788 | 8269 | 2111300UNTA149 | Residencial PiancóP-03-São Luís | Sim | 211130 - São Luís / MA | Lat -2.5684994 | Long -44.2987440 | 2.8 | 2.8 | 6-Desinfecção |  | 328.5 | Não | Não | Outro
2111300 | Nordeste | São Luís | MA | Sociedade de economia mista | Regional | Companhia de Saneamento Ambiental do Maranhão | CAEMA | 1088057 | 1079788 | 8269 | 2111300UNTA150 | Residencial PiancóP-01-São Luís | Sim | 211130 - São Luís / MA | Lat -2.5210822 | Long -44.2368710 | 1.7 | 1.4 | 6-Desinfecção |  | 109.5 | Não | Não | Outro
2111300 | Nordeste | São Luís | MA | Sociedade de economia mista | Regional | Companhia de Saneamento Ambiental do Maranhão | CAEMA | 1088057 | 1079788 | 8269 | 2111300UNTA151 | Residencial PinheirosP-03-São Luís | Sim | 211130 - São Luís / MA | Lat -2.5210441 | Long -44.2368850 | 8.3 | 4.2 | 6-Desinfecção |  | 131.4 | Não | Não | Outro
2111300 | Nordeste | São Luís | MA | Sociedade de economia mista | Regional | Companhia de Saneamento Ambiental do Maranhão | CAEMA | 1088057 | 1079788 | 8269 | 2111300UNTA152 | Residencial PinheirosP-04-São Luís | Sim | 211130 - São Luís / MA | Lat -2.5207938 | Long -44.2387870 | 9.7 | 5 | 6-Desinfecção |  | 584 | Não | Não | Outro
2111300 | Nordeste | São Luís | MA | Sociedade de economia mista | Regional | Companhia de Saneamento Ambiental do Maranhão | CAEMA | 1088057 | 1079788 | 8269 | 2111300UNTA153 | Residencial Pinheiros P-01-São Luís | Sim | 211130 - São Luís / MA | Lat -2.5246277 | Long -44.2355280 | 4.2 | 5 | 6-Desinfecção |  | 116.8 | Não | Não | Outro
2111300 | Nordeste | São Luís | MA | Sociedade de economia mista | Regional | Companhia de Saneamento Ambiental do Maranhão | CAEMA | 1088057 | 1079788 | 8269 | 2111300UNTA154 | Residencial Pinheiros P-02-São Luís | Sim | 211130 - São Luís / MA | Lat -2.5201050 | Long -44.2362420 | 6.9 | 5 | 6-Desinfecção |  | 131.4 | Não | Não | Outro
2111300 | Nordeste | São Luís | MA | Sociedade de economia mista | Regional | Companhia de Saneamento Ambiental do Maranhão | CAEMA | 1088057 | 1079788 | 8269 | 2111300UNTA155 | Residencial Primavera TurúP-01-São Luís | Sim | 211130 - São Luís / MA | Lat -2.5201113 | Long -44.2361860 | 3.3 | 4.4 | 6-Desinfecção |  | 131.4 | Não | Não | Outro
2111300 | Nordeste | São Luís | MA | Sociedade de economia mista | Regional | Companhia de Saneamento Ambiental do Maranhão | CAEMA | 1088057 | 1079788 | 8269 | 2111300UNTA156 | Residencial Raposa/abastece Cond. São Luis; Paço do Lumiar e Alcantara P-01-São Luís | Sim | 211130 - São Luís / MA | Lat -2.5726383 | Long -44.3016680 | 6.9 | 5 | 6-Desinfecção |  | 204.4 | Não | Não | Outro
2111300 | Nordeste | São Luís | MA | Sociedade de economia mista | Regional | Companhia de Saneamento Ambiental do Maranhão | CAEMA | 1088057 | 1079788 | 8269 | 2111300UNTA157 | Residencial Resende(Vila Embratel)P-01-São Luís | Sim | 211130 - São Luís / MA | Lat -2.5638830 | Long -44.1986770 | 5.6 | 3.5 | 6-Desinfecção |  | 131.4 | Não | Não | Outro
2111300 | Nordeste | São Luís | MA | Sociedade de economia mista | Regional | Companhia de Saneamento Ambiental do Maranhão | CAEMA | 1088057 | 1079788 | 8269 | 2111300UNTA158 | Residencial ReviverP-01-São Luís | Sim | 211130 - São Luís / MA | Lat -2.6365055 | Long -44.2534610 | 5.6 | 5 | 6-Desinfecção |  | 73 | Não | Não | Outro
2111300 | Nordeste | São Luís | MA | Sociedade de economia mista | Regional | Companhia de Saneamento Ambiental do Maranhão | CAEMA | 1088057 | 1079788 | 8269 | 2111300UNTA159 | Residencial Ribeira (Associação)P-02-São Luís | Sim | 211130 - São Luís / MA | Lat -2.6378880 | Long -44.2509150 | 8.3 | 7.8 | 6-Desinfecção |  | 131.4 | Não | Não | Outro
2111300 | Nordeste | São Luís | MA | Sociedade de economia mista | Regional | Companhia de Saneamento Ambiental do Maranhão | CAEMA | 1088057 | 1079788 | 8269 | 2111300UNTA160 | Residencial Ribeira (Reservatório)P-01-São Luís | Sim | 211130 - São Luís / MA | Lat -2.6378660 | Long -44.2510310 | 12.5 | 12.5 | 6-Desinfecção |  | 131.4 | Não | Não | Outro
2111300 | Nordeste | São Luís | MA | Sociedade de economia mista | Regional | Companhia de Saneamento Ambiental do Maranhão | CAEMA | 1088057 | 1079788 | 8269 | 2111300UNTA161 | Residencial Rio ParnaíbaP-01-São Luís | Sim | 211130 - São Luís / MA | Lat -2.5119941 | Long -44.2235630 | 1 | 2.5 | 6-Desinfecção |  | 131.4 | Não | Não | Outro
2111300 | Nordeste | São Luís | MA | Sociedade de economia mista | Regional | Companhia de Saneamento Ambiental do Maranhão | CAEMA | 1088057 | 1079788 | 8269 | 2111300UNTA162 | Residencial Rio Tocantins/PindaréP-01-São Luís | Sim | 211130 - São Luís / MA | Lat -2.6417633 | Long -44.3031200 | 8.3 | 7.8 | 6-Desinfecção |  | 131.4 | Não | Não | Outro
2111300 | Nordeste | São Luís | MA | Sociedade de economia mista | Regional | Companhia de Saneamento Ambiental do Maranhão | CAEMA | 1088057 | 1079788 | 8269 | 2111300UNTA163 | Residencial Santo AntônioP-01-São Luís | Sim | 211130 - São Luís / MA | Lat -2.5183505 | Long -44.2387950 | 8.9 | 7.8 | 6-Desinfecção |  | 131.4 | Não | Não | Outro
2111300 | Nordeste | São Luís | MA | Sociedade de economia mista | Regional | Companhia de Saneamento Ambiental do Maranhão | CAEMA | 1088057 | 1079788 | 8269 | 2111300UNTA164 | Residencial São Domingos IIP-01-São Luís | Sim | 211130 - São Luís / MA | Lat -2.6046062 | Long -44.2082560 | 2.8 | 3.3 | 6-Desinfecção |  | 131.4 | Não | Não | Outro
2111300 | Nordeste | São Luís | MA | Sociedade de economia mista | Regional | Companhia de Saneamento Ambiental do Maranhão | CAEMA | 1088057 | 1079788 | 8269 | 2111300UNTA165 | Residêncial São JeronimoP-01-São Luís | Sim | 211130 - São Luís / MA | Lat -2.6068513 | Long -44.9979120 | 0 | 7.8 | 6-Desinfecção |  | 292 | Não | Não | Outro
2111300 | Nordeste | São Luís | MA | Sociedade de economia mista | Regional | Companhia de Saneamento Ambiental do Maranhão | CAEMA | 1088057 | 1079788 | 8269 | 2111300UNTA166 | Residencial Village dos JasminsP-01-São Luís | Sim | 211130 - São Luís / MA | Lat -2.6041047 | Long -44.1994630 | 5.3 | 5 | 6-Desinfecção |  | 73 | Não | Não | Outro
2111300 | Nordeste | São Luís | MA | Sociedade de economia mista | Regional | Companhia de Saneamento Ambiental do Maranhão | CAEMA | 1088057 | 1079788 | 8269 | 2111300UNTA167 | Residencial ZeusP-01-São Luís | Sim | 211130 - São Luís / MA | Lat -2.6091919 | Long -44.2344170 | 5.6 | 5 | 6-Desinfecção |  | 292 | Não | Não | Outro
2111300 | Nordeste | São Luís | MA | Sociedade de economia mista | Regional | Companhia de Saneamento Ambiental do Maranhão | CAEMA | 1088057 | 1079788 | 8269 | 2111300UNTA168 | Rio do Meio (Tibirí)P-01-São Luís | Sim | 211130 - São Luís / MA | Lat -2.5747775 | Long -44.2611170 | 8.3 | 5 | 6-Desinfecção |  | 204.4 | Não | Não | Outro
2111300 | Nordeste | São Luís | MA | Sociedade de economia mista | Regional | Companhia de Saneamento Ambiental do Maranhão | CAEMA | 1088057 | 1079788 | 8269 | 2111300UNTA169 | SacavémP-05A-São Luís | Sim | 211130 - São Luís / MA | Lat -2.5765100 | Long -44.2690490 | 27.8 | 25 | 6-Desinfecção |  | 116.8 | Não | Não | Outro
2111300 | Nordeste | São Luís | MA | Sociedade de economia mista | Regional | Companhia de Saneamento Ambiental do Maranhão | CAEMA | 1088057 | 1079788 | 8269 | 2111300UNTA170 | SacavémP-07A-São Luís | Sim | 211130 - São Luís / MA | Lat -2.5692805 | Long -44.2510720 | 22.2 | 19.4 | 6-Desinfecção |  | 73 | Não | Não | Outro
2111300 | Nordeste | São Luís | MA | Sociedade de economia mista | Regional | Companhia de Saneamento Ambiental do Maranhão | CAEMA | 1088057 | 1079788 | 8269 | 2111300UNTA171 | SacavémP-13-São Luís | Sim | 211130 - São Luís / MA | Lat -2.5764083 | Long -44.2653340 | 22.2 | 8.3 | 6-Desinfecção |  | 109.5 | Não | Não | Outro
2111300 | Nordeste | São Luís | MA | Sociedade de economia mista | Regional | Companhia de Saneamento Ambiental do Maranhão | CAEMA | 1088057 | 1079788 | 8269 | 2111300UNTA172 | Sacavém P-06B-São Luís | Sim | 211130 - São Luís / MA | Lat -2.5610744 | Long -44.2492330 | 22.2 | 16.7 | 6-Desinfecção |  | 39.42 | Não | Não | Outro
2111300 | Nordeste | São Luís | MA | Sociedade de economia mista | Regional | Companhia de Saneamento Ambiental do Maranhão | CAEMA | 1088057 | 1079788 | 8269 | 2111300UNTA173 | SacavémP-01B-São Luís | Sim | 211130 - São Luís / MA | Lat -2.5653277 | Long -44.2521270 | 13.9 | 7.2 | 6-Desinfecção |  | 219 | Não | Não | Outro
2111300 | Nordeste | São Luís | MA | Sociedade de economia mista | Regional | Companhia de Saneamento Ambiental do Maranhão | CAEMA | 1088057 | 1079788 | 8269 | 2111300UNTA174 | SacavémP-02A-São Luís | Sim | 211130 - São Luís / MA | Lat -2.5737536 | Long -44.2580950 | 22.2 | 25 | 6-Desinfecção |  | 204.4 | Não | Não | Outro
2111300 | Nordeste | São Luís | MA | Sociedade de economia mista | Regional | Companhia de Saneamento Ambiental do Maranhão | CAEMA | 1088057 | 1079788 | 8269 | 2111300UNTA175 | SacavémP-04B-São Luís | Sim | 211130 - São Luís / MA | Lat -2.5629819 | Long -44.2472170 | 25 | 25 | 6-Desinfecção |  | 58.4 | Não | Não | Outro
2111300 | Nordeste | São Luís | MA | Sociedade de economia mista | Regional | Companhia de Saneamento Ambiental do Maranhão | CAEMA | 1088057 | 1079788 | 8269 | 2111300UNTA176 | SacavémP-18-São Luís | Sim | 211130 - São Luís / MA | Lat -2.5661600 | Long -44.2516590 | 16.7 | 12.5 | 6-Desinfecção |  | 255.5 | Não | Não | Outro
2111300 | Nordeste | São Luís | MA | Sociedade de economia mista | Regional | Companhia de Saneamento Ambiental do Maranhão | CAEMA | 1088057 | 1079788 | 8269 | 2111300UNTA177 | Sacavém/CantinaP-01-São Luís | Sim | 211130 - São Luís / MA | Lat -2.5696080 | Long -44.2543640 | 22.2 | 19.4 | 6-Desinfecção |  | 116.07 | Não | Não | Outro
2111300 | Nordeste | São Luís | MA | Sociedade de economia mista | Regional | Companhia de Saneamento Ambiental do Maranhão | CAEMA | 1088057 | 1079788 | 8269 | 2111300UNTA178 | SacavémP-03B-São Luís | Sim | 211130 - São Luís / MA | Lat -2.5688833 | Long -44.2526200 | 27.8 | 25 | 6-Desinfecção |  | 73 | Não | Não | Outro
2111300 | Nordeste | São Luís | MA | Sociedade de economia mista | Regional | Companhia de Saneamento Ambiental do Maranhão | CAEMA | 1088057 | 1079788 | 8269 | 2111300UNTA179 | SacavémP-15-São Luís | Sim | 211130 - São Luís / MA | Lat -2.5723555 | Long -44.2497390 | 25 | 19.4 | 6-Desinfecção |  | 131.4 | Não | Não | Outro
2111300 | Nordeste | São Luís | MA | Sociedade de economia mista | Regional | Companhia de Saneamento Ambiental do Maranhão | CAEMA | 1088057 | 1079788 | 8269 | 2111300UNTA180 | SacavémP-17-São Luís | Sim | 211130 - São Luís / MA | Lat -2.5631100 | Long -44.2573610 | 33.3 | 25 | 6-Desinfecção |  | 109.5 | Não | Não | Outro
2111300 | Nordeste | São Luís | MA | Sociedade de economia mista | Regional | Companhia de Saneamento Ambiental do Maranhão | CAEMA | 1088057 | 1079788 | 8269 | 2111300UNTA181 | Salinas do SacavémP-01-São Luís | Sim | 211130 - São Luís / MA | Lat -2.5965230 | Long -44.1986420 | 5 | 4.4 | 6-Desinfecção |  | 131.4 | Não | Não | Outro
2111300 | Nordeste | São Luís | MA | Sociedade de economia mista | Regional | Companhia de Saneamento Ambiental do Maranhão | CAEMA | 1088057 | 1079788 | 8269 | 2111300UNTA182 | Santa ClaraP-01-São Luís | Sim | 211130 - São Luís / MA | Lat -2.6005572 | Long -44.1979920 | 11.1 | 9.7 | 6-Desinfecção |  | 73 | Não | Não | Outro
2111300 | Nordeste | São Luís | MA | Sociedade de economia mista | Regional | Companhia de Saneamento Ambiental do Maranhão | CAEMA | 1088057 | 1079788 | 8269 | 2111300UNTA183 | Santa Clara P-02-São Luís | Sim | 211130 - São Luís / MA | Lat -2.5764355 | Long -44.1911980 | 7.5 | 5 | 6-Desinfecção |  | 73 | Não | Não | Outro
2111300 | Nordeste | São Luís | MA | Sociedade de economia mista | Regional | Companhia de Saneamento Ambiental do Maranhão | CAEMA | 1088057 | 1079788 | 8269 | 2111300UNTA184 | Santa Clara (Campo)-Poço Novo sem manutençãoP-03-São Luís | Sim | 211130 - São Luís / MA | Lat -2.5746072 | Long -44.1897960 | 5.6 | 4.4 | 6-Desinfecção |  | 36.5 | Não | Não | Outro
2111300 | Nordeste | São Luís | MA | Sociedade de economia mista | Regional | Companhia de Saneamento Ambiental do Maranhão | CAEMA | 1088057 | 1079788 | 8269 | 2111300UNTA185 | Santa Efigênia P-02-São Luís | Sim | 211130 - São Luís / MA | Lat -2.5764131 | Long -44.1912410 | 12.2 | 9.7 | 6-Desinfecção |  | 109.5 | Não | Não | Outro
2111300 | Nordeste | São Luís | MA | Sociedade de economia mista | Regional | Companhia de Saneamento Ambiental do Maranhão | CAEMA | 1088057 | 1079788 | 8269 | 2111300UNTA186 | Santa EfigêniaP-01-São Luís | Sim | 211130 - São Luís / MA | Lat -2.5745945 | Long -44.1900230 | 9.7 | 9.7 | 6-Desinfecção |  | 131.4 | Não | Não | Outro
2111300 | Nordeste | São Luís | MA | Sociedade de economia mista | Regional | Companhia de Saneamento Ambiental do Maranhão | CAEMA | 1088057 | 1079788 | 8269 | 2111300UNTA187 | Santa Helena/Zona RuralP-01-São Luís | Sim | 211130 - São Luís / MA | Lat -2.5649527 | Long -44.2187820 | 2.8 | 2.8 | 6-Desinfecção |  | 131.4 | Não | Não | Outro
2111300 | Nordeste | São Luís | MA | Sociedade de economia mista | Regional | Companhia de Saneamento Ambiental do Maranhão | CAEMA | 1088057 | 1079788 | 8269 | 2111300UNTA188 | São Bernardo P-01-São Luís | Sim | 211130 - São Luís / MA | Lat -2.5649770 | Long -44.2186850 | 8.3 | 3.9 | 6-Desinfecção |  | 131.4 | Não | Não | Outro
2111300 | Nordeste | São Luís | MA | Sociedade de economia mista | Regional | Companhia de Saneamento Ambiental do Maranhão | CAEMA | 1088057 | 1079788 | 8269 | 2111300UNTA189 | São JerônimoP-01-São Luís | Sim | 211130 - São Luís / MA | Lat -2.6068560 | Long -44.1998140 | 11.1 | 6.7 | 6-Desinfecção |  | 116.8 | Não | Não | Outro
2111300 | Nordeste | São Luís | MA | Sociedade de economia mista | Regional | Companhia de Saneamento Ambiental do Maranhão | CAEMA | 1088057 | 1079788 | 8269 | 2111300UNTA190 | Sítio do Pica-Pau Amarelo P-01-São Luís | Sim | 211130 - São Luís / MA | Lat -2.5218841 | Long -44.2162190 | 6.9 | 5 | 6-Desinfecção |  | 131.4 | Não | Não | Outro
2111300 | Nordeste | São Luís | MA | Sociedade de economia mista | Regional | Companhia de Saneamento Ambiental do Maranhão | CAEMA | 1088057 | 1079788 | 8269 | 2111300UNTA191 | Solar dos Lusíadas/Ipem TuruP-01-São Luís | Sim | 211130 - São Luís / MA | Lat -2.5201658 | Long -44.2169300 | 5.6 | 5 | 6-Desinfecção |  | 91.25 | Não | Não | Outro
2111300 | Nordeste | São Luís | MA | Sociedade de economia mista | Regional | Companhia de Saneamento Ambiental do Maranhão | CAEMA | 1088057 | 1079788 | 8269 | 2111300UNTA192 | Solar dos Lusíadas/Ipem TuruP-02A-São Luís | Sim | 211130 - São Luís / MA | Lat -2.5291252 | Long -44.2231670 | 11.1 | 7.8 | 6-Desinfecção |  | 131.4 | Não | Não | Outro
2111300 | Nordeste | São Luís | MA | Sociedade de economia mista | Regional | Companhia de Saneamento Ambiental do Maranhão | CAEMA | 1088057 | 1079788 | 8269 | 2111300UNTA193 | Solar dos LusitanosP-01A-São Luís | Sim | 211130 - São Luís / MA | Lat -2.5272061 | Long -44.2208030 | 6.9 | 4.2 | 6-Desinfecção |  | 204.4 | Não | Não | Outro
2111300 | Nordeste | São Luís | MA | Sociedade de economia mista | Regional | Companhia de Saneamento Ambiental do Maranhão | CAEMA | 1088057 | 1079788 | 8269 | 2111300UNTA194 | Solar dos LusitanosP-02-São Luís | Sim | 211130 - São Luís / MA | Lat -2.5271889 | Long -44.2208030 | 6.9 | 7.8 | 6-Desinfecção |  | 328.5 | Não | Não | Outro
2111300 | Nordeste | São Luís | MA | Sociedade de economia mista | Regional | Companhia de Saneamento Ambiental do Maranhão | CAEMA | 1088057 | 1079788 | 8269 | 2111300UNTA195 | Sotero dos ReisP-01-São Luís | Sim | 211130 - São Luís / MA | Lat -2.6136105 | Long -44.2409000 | 3.3 | 3.3 | 6-Desinfecção |  | 65.7 | Não | Não | Outro
2111300 | Nordeste | São Luís | MA | Sociedade de economia mista | Regional | Companhia de Saneamento Ambiental do Maranhão | CAEMA | 1088057 | 1079788 | 8269 | 2111300UNTA196 | Tibirí/ZONA RURALP-02-São Luís | Sim | 211130 - São Luís / MA | Lat -2.6208308 | Long -44.2429190 | 5.6 | 5 | 6-Desinfecção |  | 204.4 | Não | Não | Outro
2111300 | Nordeste | São Luís | MA | Sociedade de economia mista | Regional | Companhia de Saneamento Ambiental do Maranhão | CAEMA | 1088057 | 1079788 | 8269 | 2111300UNTA197 | Tibirizinho/ ZONA RURALP-01A-São Luís | Sim | 211130 - São Luís / MA | Lat -2.6194797 | Long -44.2379460 | 11.1 | 7.2 | 6-Desinfecção |  | 204.4 | Não | Não | Outro
2111300 | Nordeste | São Luís | MA | Sociedade de economia mista | Regional | Companhia de Saneamento Ambiental do Maranhão | CAEMA | 1088057 | 1079788 | 8269 | 2111300UNTA198 | Tibirizinho/ZONA RURALP-02-São Luís | Sim | 211130 - São Luís / MA | Lat -2.5187986 | Long -44.2153400 | 8.3 | 6.9 | 6-Desinfecção |  | 87.6 | Não | Não | Outro
2111300 | Nordeste | São Luís | MA | Sociedade de economia mista | Regional | Companhia de Saneamento Ambiental do Maranhão | CAEMA | 1088057 | 1079788 | 8269 | 2111300UNTA199 | Turú Velho P-01-São Luís | Sim | 211130 - São Luís / MA | Lat -2.6043347 | Long -44.2354090 | 6.9 | 5 | 6-Desinfecção |  | 204.4 | Não | Não | Outro
2111300 | Nordeste | São Luís | MA | Sociedade de economia mista | Regional | Companhia de Saneamento Ambiental do Maranhão | CAEMA | 1088057 | 1079788 | 8269 | 2111300UNTA200 | Vila Airton SenaP-01-São Luís | Sim | 211130 - São Luís / MA | Lat -2.5700833 | Long -44.1907770 | 5 | 4.4 | 6-Desinfecção |  | 131.4 | Não | Não | Outro
2111300 | Nordeste | São Luís | MA | Sociedade de economia mista | Regional | Companhia de Saneamento Ambiental do Maranhão | CAEMA | 1088057 | 1079788 | 8269 | 2111300UNTA201 | Vila Alberto Franco (Estrela D'Alva)P-01A-São Luís | Sim | 211130 - São Luís / MA | Lat -2.6090916 | Long -44.2328700 | 11.1 | 12.5 | 6-Desinfecção |  | 131.4 | Não | Não | Outro
2111300 | Nordeste | São Luís | MA | Sociedade de economia mista | Regional | Companhia de Saneamento Ambiental do Maranhão | CAEMA | 1088057 | 1079788 | 8269 | 2111300UNTA202 | Vila Aparecida (Tibirí )/ZONA RURALP-01-São Luís | Sim | 211130 - São Luís / MA | Lat -2.5482008 | Long -44.3297990 | 6.9 | 7.8 | 6-Desinfecção |  | 131.4 | Não | Não | Outro
2111300 | Nordeste | São Luís | MA | Sociedade de economia mista | Regional | Companhia de Saneamento Ambiental do Maranhão | CAEMA | 1088057 | 1079788 | 8269 | 2111300UNTA203 | Vila Ariri (Anjo da Guarda)P-01-São Luís | Sim | 211130 - São Luís / MA | Lat -2.5643836 | Long -44.2161120 | 8.9 | 11.1 | 6-Desinfecção |  | 657 | Não | Não | Outro
2111300 | Nordeste | São Luís | MA | Sociedade de economia mista | Regional | Companhia de Saneamento Ambiental do Maranhão | CAEMA | 1088057 | 1079788 | 8269 | 2111300UNTA204 | Vila BrasilP-02-São Luís | Sim | 211130 - São Luís / MA | Lat -2.5639569 | Long -44.2136480 | 8.3 | 5 | 6-Desinfecção |  | 511 | Não | Não | Outro
2111300 | Nordeste | São Luís | MA | Sociedade de economia mista | Regional | Companhia de Saneamento Ambiental do Maranhão | CAEMA | 1088057 | 1079788 | 8269 | 2111300UNTA205 | Vila Brasil P-01A-São Luís | Sim | 211130 - São Luís / MA | Lat -2.5944997 | Long -44.2178930 | 5 | 5 | 6-Desinfecção |  | 219 | Não | Não | Outro
2111300 | Nordeste | São Luís | MA | Sociedade de economia mista | Regional | Companhia de Saneamento Ambiental do Maranhão | CAEMA | 1088057 | 1079788 | 8269 | 2111300UNTA206 | Vila Cascavel/ZONA RURALP-01-São Luís | Sim | 211130 - São Luís / MA | Lat -2.5687566 | Long -44.2637230 | 8.3 | 7.8 | 6-Desinfecção |  | 438 | Não | Não | Outro
2111300 | Nordeste | São Luís | MA | Sociedade de economia mista | Regional | Companhia de Saneamento Ambiental do Maranhão | CAEMA | 1088057 | 1079788 | 8269 | 2111300UNTA207 | Vila Conceição (Coroadinho-Babilônia)P-01-São Luís | Sim | 211130 - São Luís / MA | Lat -2.5698836 | Long -44.2630810 | 6.9 | 5 | 6-Desinfecção |  | 189.8 | Não | Não | Outro
2111300 | Nordeste | São Luís | MA | Sociedade de economia mista | Regional | Companhia de Saneamento Ambiental do Maranhão | CAEMA | 1088057 | 1079788 | 8269 | 2111300UNTA208 | Vila Conceição (Coroadinho)P-02-São Luís | Sim | 211130 - São Luís / MA | Lat -2.4943055 | Long -44.2570270 | 5.6 | 5 | 6-Desinfecção |  | 657 | Não | Não | Outro
2111300 | Nordeste | São Luís | MA | Sociedade de economia mista | Regional | Companhia de Saneamento Ambiental do Maranhão | CAEMA | 1088057 | 1079788 | 8269 | 2111300UNTA209 | Vila Conceição /Alto do CalhauP-01-São Luís | Sim | 211130 - São Luís / MA | Lat -2.5129952 | Long -44.2342010 | 4.2 | 2.8 | 6-Desinfecção |  | 657 | Não | Não | Outro
2111300 | Nordeste | São Luís | MA | Sociedade de economia mista | Regional | Companhia de Saneamento Ambiental do Maranhão | CAEMA | 1088057 | 1079788 | 8269 | 2111300UNTA210 | Vila CruzadoP-01-São Luís | Sim | 211130 - São Luís / MA | Lat -2.5670933 | Long -44.3119980 | 5.6 | 5 | 6-Desinfecção |  | 328.5 | Não | Não | Outro
2111300 | Nordeste | São Luís | MA | Sociedade de economia mista | Regional | Companhia de Saneamento Ambiental do Maranhão | CAEMA | 1088057 | 1079788 | 8269 | 2111300UNTA211 | Vila EmbratelP-07-São Luís | Sim | 211130 - São Luís / MA | Lat -2.5703613 | Long -44.3110330 | 5.6 | 5 | 6-Desinfecção |  | 511 | Não | Não | Outro
2111300 | Nordeste | São Luís | MA | Sociedade de economia mista | Regional | Companhia de Saneamento Ambiental do Maranhão | CAEMA | 1088057 | 1079788 | 8269 | 2111300UNTA212 | Vila Embratel P-13-São Luís | Sim | 211130 - São Luís / MA | Lat -2.5646663 | Long -44.3142470 | 5 | 5 | 6-Desinfecção |  | 657 | Não | Não | Outro
2111300 | Nordeste | São Luís | MA | Sociedade de economia mista | Regional | Companhia de Saneamento Ambiental do Maranhão | CAEMA | 1088057 | 1079788 | 8269 | 2111300UNTA213 | Vila Embratel P-14-São Luís | Sim | 211130 - São Luís / MA | Lat -2.5669816 | Long -44.3182750 | 11.1 | 7.8 | 6-Desinfecção |  | 511 | Não | Não | Outro
2111300 | Nordeste | São Luís | MA | Sociedade de economia mista | Regional | Companhia de Saneamento Ambiental do Maranhão | CAEMA | 1088057 | 1079788 | 8269 | 2111300UNTA214 | Vila Embratel P-12-São Luís | Sim | 211130 - São Luís / MA | Lat -2.5703888 | Long -44.3073360 | 5.6 | 5 | 6-Desinfecção |  | 657 | Não | Não | Outro
2111300 | Nordeste | São Luís | MA | Sociedade de economia mista | Regional | Companhia de Saneamento Ambiental do Maranhão | CAEMA | 1088057 | 1079788 | 8269 | 2111300UNTA215 | Vila EmbratelP-01-São Luís | Sim | 211130 - São Luís / MA | Lat -2.5737805 | Long -44.3058590 | 5.6 | 5 | 6-Desinfecção |  | 116.8 | Não | Não | Outro
2111300 | Nordeste | São Luís | MA | Sociedade de economia mista | Regional | Companhia de Saneamento Ambiental do Maranhão | CAEMA | 1088057 | 1079788 | 8269 | 2111300UNTA216 | Vila EmbratelP-11-São Luís | Sim | 211130 - São Luís / MA | Lat -2.6205505 | Long -44.2583550 | 2.2 | 1.9 | 6-Desinfecção |  | 255.5 | Não | Não | Outro
2111300 | Nordeste | São Luís | MA | Sociedade de economia mista | Regional | Companhia de Saneamento Ambiental do Maranhão | CAEMA | 1088057 | 1079788 | 8269 | 2111300UNTA217 | Vila EsperançaP-01-São Luís | Sim | 211130 - São Luís / MA | Lat -2.6033611 | Long -44.2061660 | 2.8 | 2.8 | 6-Desinfecção |  | 131.4 | Não | Não | Outro
2111300 | Nordeste | São Luís | MA | Sociedade de economia mista | Regional | Companhia de Saneamento Ambiental do Maranhão | CAEMA | 1088057 | 1079788 | 8269 | 2111300UNTA218 | Vila Esperança (Associação)P-02A-São Luís | Sim | 211130 - São Luís / MA | Lat -2.5888216 | Long -44.1915890 | 3.6 | 2.8 | 6-Desinfecção |  | 116.8 | Não | Não | Outro
2111300 | Nordeste | São Luís | MA | Sociedade de economia mista | Regional | Companhia de Saneamento Ambiental do Maranhão | CAEMA | 1088057 | 1079788 | 8269 | 2111300UNTA219 | Vila Janaína (Cidade Operária)P-01-São Luís | Sim | 211130 - São Luís / MA | Lat -2.5995833 | Long -44.1903750 | 27.8 | 25 | 6-Desinfecção |  | 255.5 | Não | Não | Outro
2111300 | Nordeste | São Luís | MA | Sociedade de economia mista | Regional | Companhia de Saneamento Ambiental do Maranhão | CAEMA | 1088057 | 1079788 | 8269 | 2111300UNTA220 | Vila Janaína P-02-São Luís | Sim | 211130 - São Luís / MA | Lat -2.6069388 | Long -44.2015320 | 8.3 | 7.8 | 6-Desinfecção |  | 255.5 | Não | Não | Outro
2111300 | Nordeste | São Luís | MA | Sociedade de economia mista | Regional | Companhia de Saneamento Ambiental do Maranhão | CAEMA | 1088057 | 1079788 | 8269 | 2111300UNTA221 | Vila Magril P-01-São Luís | Sim | 211130 - São Luís / MA | Lat -2.6069544 | Long -44.2015200 | 4.2 | 3.5 | 6-Desinfecção |  | 73 | Não | Não | Outro
2111300 | Nordeste | São Luís | MA | Sociedade de economia mista | Regional | Companhia de Saneamento Ambiental do Maranhão | CAEMA | 1088057 | 1079788 | 8269 | 2111300UNTA222 | Vila Maranhão P-03-São Luís | Sim | 211130 - São Luís / MA | Lat -2.6454119 | Long -44.2766920 | 2.8 | 2.2 | 6-Desinfecção |  | 102.2 | Não | Não | Outro
2111300 | Nordeste | São Luís | MA | Sociedade de economia mista | Regional | Companhia de Saneamento Ambiental do Maranhão | CAEMA | 1088057 | 1079788 | 8269 | 2111300UNTA223 | Vila Nova República (Maracanã)/ ZONA RURALP-03-São Luís | Sim | 211130 - São Luís / MA | Lat -2.6416111 | Long -44.2745350 | 8.3 | 5 | 6-Desinfecção |  | 175.2 | Não | Não | Outro
2111300 | Nordeste | São Luís | MA | Sociedade de economia mista | Regional | Companhia de Saneamento Ambiental do Maranhão | CAEMA | 1088057 | 1079788 | 8269 | 2111300UNTA224 | Vila Nova República (Maracanã)/ ZONA RURALP-05-São Luís | Sim | 211130 - São Luís / MA | Lat -2.6459297 | Long -44.2805770 | 6.9 | 3 | 6-Desinfecção |  | 131.4 | Não | Não | Outro
2111300 | Nordeste | São Luís | MA | Sociedade de economia mista | Regional | Companhia de Saneamento Ambiental do Maranhão | CAEMA | 1088057 | 1079788 | 8269 | 2111300UNTA225 | Vila Nova República (Maracanã)/ZONA RURALP-04-São Luís | Sim | 211130 - São Luís / MA | Lat -2.6355555 | Long -44.2775270 | 5.6 | 3.3 | 6-Desinfecção |  | 131.4 | Não | Não | Outro
2111300 | Nordeste | São Luís | MA | Sociedade de economia mista | Regional | Companhia de Saneamento Ambiental do Maranhão | CAEMA | 1088057 | 1079788 | 8269 | 2111300UNTA226 | Vila Nova República /Maracanã P-02A-São Luís | Sim | 211130 - São Luís / MA | Lat -2.6014005 | Long -44.2012380 | 8.3 | 7.8 | 6-Desinfecção |  | 204.4 | Não | Não | Outro
2111300 | Nordeste | São Luís | MA | Sociedade de economia mista | Regional | Companhia de Saneamento Ambiental do Maranhão | CAEMA | 1088057 | 1079788 | 8269 | 2111300UNTA227 | Vila Pavão Filho P-01-São Luís | Sim | 211130 - São Luís / MA | Lat -2.6013420 | Long -44.2015300 | 8.3 | 6.7 | 6-Desinfecção |  | 109.5 | Não | Não | Outro
2111300 | Nordeste | São Luís | MA | Sociedade de economia mista | Regional | Companhia de Saneamento Ambiental do Maranhão | CAEMA | 1088057 | 1079788 | 8269 | 2111300UNTA228 | Vila Primavera (BR)/ ZONA RURALP-01-São Luís | Sim | 211130 - São Luís / MA | Lat -2.6030252 | Long -44.1955350 | 8.3 | 9.7 | 6-Desinfecção |  | 204.4 | Não | Não | Outro
2111300 | Nordeste | São Luís | MA | Sociedade de economia mista | Regional | Companhia de Saneamento Ambiental do Maranhão | CAEMA | 1088057 | 1079788 | 8269 | 2111300UNTA229 | Vila RiodP-01A-São Luís | Sim | 211130 - São Luís / MA | Lat -2.5967388 | Long -44.1969150 | 8.3 | 6.7 | 6-Desinfecção |  | 87.6 | Não | Não | Outro
2111300 | Nordeste | São Luís | MA | Sociedade de economia mista | Regional | Companhia de Saneamento Ambiental do Maranhão | CAEMA | 1088057 | 1079788 | 8269 | 2111300UNTA230 | Vila Riod P-02-São Luís | Sim | 211130 - São Luís / MA | Lat -2.5921072 | Long -44.1966750 | 11.1 | 5 | 6-Desinfecção |  | 131.4 | Não | Não | Outro
2111300 | Nordeste | São Luís | MA | Sociedade de economia mista | Regional | Companhia de Saneamento Ambiental do Maranhão | CAEMA | 1088057 | 1079788 | 8269 | 2111300UNTA231 | Vila Riod P-03-São Luís | Sim | 211130 - São Luís / MA | Lat -2.5920540 | Long -44.1965960 | 6.9 | 6.9 | 6-Desinfecção |  | 189.8 | Não | Não | Outro
2111300 | Nordeste | São Luís | MA | Sociedade de economia mista | Regional | Companhia de Saneamento Ambiental do Maranhão | CAEMA | 1088057 | 1079788 | 8269 | 2111300UNTA232 | Vila São BeneditoP-01-São Luís | Sim | 211130 - São Luís / MA | Lat -2.5487286 | Long -44.3343230 | 3.9 | 1.7 | 6-Desinfecção |  | 182.5 | Não | Não | Outro
2111300 | Nordeste | São Luís | MA | Sociedade de economia mista | Regional | Companhia de Saneamento Ambiental do Maranhão | CAEMA | 1088057 | 1079788 | 8269 | 2111300UNTA233 | Vila São Luís (Anjo da Guarda)P-01-São Luís | Sim | 211130 - São Luís / MA | Lat -2.5476966 | Long -44.3345040 | 8.3 | 3.9 | 6-Desinfecção |  | 131.4 | Não | Não | Outro
2111300 | Nordeste | São Luís | MA | Sociedade de economia mista | Regional | Companhia de Saneamento Ambiental do Maranhão | CAEMA | 1088057 | 1079788 | 8269 | 2111300UNTA234 | Vila São Luís (Anjo da Guarda)P-02-São Luís | Sim | 211130 - São Luís / MA | Lat -2.5738261 | Long -44.2631030 | 2.2 | 2.8 | 6-Desinfecção |  | 116.8 | Não | Não | Outro
2111300 | Nordeste | São Luís | MA | Sociedade de economia mista | Regional | Companhia de Saneamento Ambiental do Maranhão | CAEMA | 1088057 | 1079788 | 8269 | 2111300UNTA235 | Vila São Sebastião (Coroadinho)P-01-São Luís | Sim | 211130 - São Luís / MA | Lat -2.5734907 | Long -44.2627720 | 16.7 | 16.7 | 6-Desinfecção |  | 328.5 | Não | Não | Outro
2111300 | Nordeste | São Luís | MA | Sociedade de economia mista | Regional | Companhia de Saneamento Ambiental do Maranhão | CAEMA | 1088057 | 1079788 | 8269 | 2111300UNTA236 | Vila Sarney (Maracanã) - ZONA RURALP-01-São Luís | Sim | 211130 - São Luís / MA | Lat -2.6302177 | Long -44.2679750 | 5.6 | 5 | 6-Desinfecção |  | 204.4 | Não | Não | Outro
2111300 | Nordeste | São Luís | MA | Sociedade de economia mista | Regional | Companhia de Saneamento Ambiental do Maranhão | CAEMA | 1088057 | 1079788 | 8269 | 2111300UNTA237 | Vila Sarney (Maracanã) - ZONA RURALP-02-São Luís | Sim | 211130 - São Luís / MA | Lat -2.5110650 | Long -44.2324730 | 4.2 | 3.9 | 6-Desinfecção |  | 292 | Não | Não | Outro
2111300 | Nordeste | São Luís | MA | Sociedade de economia mista | Regional | Companhia de Saneamento Ambiental do Maranhão | CAEMA | 1088057 | 1079788 | 8269 | 2111300UNTA238 | Vila UniãoP-01-São Luís | Sim | 211130 - São Luís / MA | Lat -2.6065605 | Long -44.2071090 | 6.9 | 5 | 6-Desinfecção |  | 131.4 | Não | Não | Outro
2111300 | Nordeste | São Luís | MA | Sociedade de economia mista | Regional | Companhia de Saneamento Ambiental do Maranhão | CAEMA | 1088057 | 1079788 | 8269 | 2111300UNTA239 | Vila Vitória/ZONA RURALP-02-São Luís | Sim | 211130 - São Luís / MA | Lat -2.6080813 | Long -44.2084480 | 8.3 | 7.8 | 6-Desinfecção |  | 131.4 | Não | Não | Outro
2111300 | Nordeste | São Luís | MA | Sociedade de economia mista | Regional | Companhia de Saneamento Ambiental do Maranhão | CAEMA | 1088057 | 1079788 | 8269 | 2111300UNTA240 | Vila Vitória/ZONA RURALP-01-São Luís | Sim | 211130 - São Luís / MA | Lat -2.5010969 | Long -44.2182640 | 6.9 | 4.4 | 6-Desinfecção |  | 204.4 | Não | Não | Outro
2111300 | Nordeste | São Luís | MA | Sociedade de economia mista | Regional | Companhia de Saneamento Ambiental do Maranhão | CAEMA | 1088057 | 1079788 | 8269 | 2111300UNTA241 | Vivendas do TuruP-01-São Luís | Sim | 211130 - São Luís / MA | Lat -2.3584834 | Long -44.4330860 | 5 | 5 | 6-Desinfecção |  | 131.4 | Não | Não | Outro
2111409 | Nordeste | São Luís Gonzaga do Maranhão | MA | Sociedade de economia mista | Regional | Companhia de Saneamento Ambiental do Maranhão | CAEMA | 18153 | 7633 | 10520 | 2111409UNTA001 | P1A-São Luís Gonzaga do Maranhão | Sim | 211140 - São Luís Gonzaga do Maranhão / MA | Lat -4.3792040 | Long -44.6724920 | 16 | 16 | 6-Desinfecção |  | 222.91 | Não | Não | Outro
2111409 | Nordeste | São Luís Gonzaga do Maranhão | MA | Sociedade de economia mista | Regional | Companhia de Saneamento Ambiental do Maranhão | CAEMA | 18153 | 7633 | 10520 | 2111409UNTA002 | P5A-São Luís Gonzaga do Maranhão | Sim | 211140 - São Luís Gonzaga do Maranhão / MA | Lat -4.3762530 | Long -44.6684730 | 26 | 26 | 6-Desinfecção |  | 217.15 | Não | Não | Outro
2111409 | Nordeste | São Luís Gonzaga do Maranhão | MA | Sociedade de economia mista | Regional | Companhia de Saneamento Ambiental do Maranhão | CAEMA | 18153 | 7633 | 10520 | 2111409UNTA003 | P6A-São Luís Gonzaga do Maranhão | Sim | 211140 - São Luís Gonzaga do Maranhão / MA | Lat -4.3802520 | Long -44.6683810 | 20 | 20 | 6-Desinfecção |  | 205.63 | Não | Não | Outro
2111409 | Nordeste | São Luís Gonzaga do Maranhão | MA | Sociedade de economia mista | Regional | Companhia de Saneamento Ambiental do Maranhão | CAEMA | 18153 | 7633 | 10520 | 2111409UNTA004 | P-9-São Luís Gonzaga do Maranhão | Sim | 211140 - São Luís Gonzaga do Maranhão / MA | Lat -4.3857710 | Long -44.6700190 | 28 | 28 | 6-Desinfecção |  | 103.68 | Não | Não | Outro
2111409 | Nordeste | São Luís Gonzaga do Maranhão | MA | Sociedade de economia mista | Regional | Companhia de Saneamento Ambiental do Maranhão | CAEMA | 18153 | 7633 | 10520 | 2111409UNTA005 | P10A-São Luís Gonzaga do Maranhão | Sim | 211140 - São Luís Gonzaga do Maranhão / MA | Lat -4.2604900 | Long -43.9420300 | 16 | 16 | 6-Desinfecção |  | 216 | Não | Não | Outro
2111532 | Nordeste | São Pedro da Água Branca | MA | Sociedade de economia mista | Regional | Companhia de Saneamento Ambiental do Maranhão | CAEMA | 14736 | 12243 | 2493 | 2111532UNTA001 | P-1B UTS-São Pedro da Água Branca | Sim | 211153 - São Pedro da Água Branca / MA | Lat -5.0868060 | Long -48.4259910 | 25 | 25 | 9-Outro | Simples desinfecção com uso de hipoclorito de cálcio a 65% em cloro | 281.94 | Não | Não | Outro
2111532 | Nordeste | São Pedro da Água Branca | MA | Sociedade de economia mista | Regional | Companhia de Saneamento Ambiental do Maranhão | CAEMA | 14736 | 12243 | 2493 | 2111532UNTA002 | P-2 UTS-São Pedro da Água Branca | Sim | 211153 - São Pedro da Água Branca / MA | Lat -5.0840460 | Long -48.4277240 | 22.3 | 22.3 | 9-Outro | Simples desinfecção com uso de hipoclorito de cálcio a 65% em cloro | 700.8 | Não | Não | Outro
2111532 | Nordeste | São Pedro da Água Branca | MA | Sociedade de economia mista | Regional | Companhia de Saneamento Ambiental do Maranhão | CAEMA | 14736 | 12243 | 2493 | 2111532UNTA003 | P-4 UTS-São Pedro da Água Branca | Sim | 211153 - São Pedro da Água Branca / MA | Lat -5.0933500 | Long -48.4258400 | 5.6 | 5.6 | 9-Outro | Simples desinfecção com uso de hipoclorito de cálcio a 65% em cloro | 294.31 | Não | Não | Outro
2111532 | Nordeste | São Pedro da Água Branca | MA | Sociedade de economia mista | Regional | Companhia de Saneamento Ambiental do Maranhão | CAEMA | 14736 | 12243 | 2493 | 2111532UNTA004 | P-5 UTS-São Pedro da Água Branca | Sim | 211153 - São Pedro da Água Branca / MA | Lat -5.0795500 | Long -48.4294300 | 5.6 | 5.6 | 9-Outro | Simples desinfecção com uso de hipoclorito de cálcio a 65% em cloro | 245.61 | Não | Não | Outro
2111532 | Nordeste | São Pedro da Água Branca | MA | Sociedade de economia mista | Regional | Companhia de Saneamento Ambiental do Maranhão | CAEMA | 14736 | 12243 | 2493 | 2111532UNTA005 | P-7 UTS-São Pedro da Água Branca | Sim | 211153 - São Pedro da Água Branca / MA | Lat -5.4458590 | Long -47.2888740 | 22.3 | 22.3 | 9-Outro | Simples desinfecção com uso de hipoclorito de cálcio a 65% em cloro | 159.67 | Não | Não | Outro
2111607 | Nordeste | São Raimundo das Mangabeiras | MA | Sociedade de economia mista | Regional | Companhia de Saneamento Ambiental do Maranhão | CAEMA | 19129 | 14104 | 5025 | 2111607UNTA001 | ETA Convencional-São Raimundo das Mangabeiras | Sim | 211160 - São Raimundo das Mangabeiras / MA | Lat -6.4775847 | Long -44.1884860 | 41.7 | 32.2 | 1-Coagulação 2-Floculação 3-Decantação 5-Filtração 6-Desinfecção |  | 287.93 | Não | Não | Outro
2111706 | Nordeste | São Vicente Ferrer | MA | Sociedade de economia mista | Regional | Companhia de Saneamento Ambiental do Maranhão | CAEMA | 19885 | 5647 | 14238 | 2111706UNTA001 | SD1-São Vicente Ferrer | Sim | 211170 - São Vicente Ferrer / MA | Lat -2.8950460 | Long -44.8810260 | 10.8 | 10.7 | 6-Desinfecção |  | 42.12 | Não | Não | Outro
2111706 | Nordeste | São Vicente Ferrer | MA | Sociedade de economia mista | Regional | Companhia de Saneamento Ambiental do Maranhão | CAEMA | 19885 | 5647 | 14238 | 2111706UNTA002 | SD2-São Vicente Ferrer | Sim | 211170 - São Vicente Ferrer / MA | Lat -2.8996783 | Long -44.8828790 | 9 | 9 | 6-Desinfecção |  | 89.74 | Não | Não | Outro
2111706 | Nordeste | São Vicente Ferrer | MA | Sociedade de economia mista | Regional | Companhia de Saneamento Ambiental do Maranhão | CAEMA | 19885 | 5647 | 14238 | 2111706UNTA003 | SD3-São Vicente Ferrer | Sim | 211170 - São Vicente Ferrer / MA | Lat -2.9009447 | Long -44.8811780 | 3.9 | 3.9 | 6-Desinfecção |  | 106.97 | Não | Não | Outro
2111706 | Nordeste | São Vicente Ferrer | MA | Sociedade de economia mista | Regional | Companhia de Saneamento Ambiental do Maranhão | CAEMA | 19885 | 5647 | 14238 | 2111706UNTA004 | SD4-São Vicente Ferrer | Sim | 211170 - São Vicente Ferrer / MA | Lat -2.9021296 | Long -44.8787220 | 6.5 | 6.4 | 6-Desinfecção |  | 27.69 | Não | Não | Outro
2111706 | Nordeste | São Vicente Ferrer | MA | Sociedade de economia mista | Regional | Companhia de Saneamento Ambiental do Maranhão | CAEMA | 19885 | 5647 | 14238 | 2111706UNTA005 | SD5-São Vicente Ferrer | Sim | 211170 - São Vicente Ferrer / MA | Lat -2.9028814 | Long -44.8872160 | 14.4 | 14.3 | 6-Desinfecção |  | 51.49 | Não | Não | Outro
2111706 | Nordeste | São Vicente Ferrer | MA | Sociedade de economia mista | Regional | Companhia de Saneamento Ambiental do Maranhão | CAEMA | 19885 | 5647 | 14238 | 2111706UNTA006 | SD6-São Vicente Ferrer | Sim | 211170 - São Vicente Ferrer / MA | Lat -2.8603371 | Long -44.9403260 | 11.5 | 10.2 | 6-Desinfecção |  | 46.87 | Não | Não
2111706 | Nordeste | São Vicente Ferrer | MA | Sociedade de economia mista | Regional | Companhia de Saneamento Ambiental do Maranhão | CAEMA | 19885 | 5647 | 14238 | 2111706UNTA007 | SD7-São Vicente Ferrer | Sim | 211170 - São Vicente Ferrer / MA | Lat -5.5182500 | Long -45.2428610 | 6.5 | 5.5 | 6-Desinfecção |  | 14.88 | Não | Não
2111722 | Nordeste | Satubinha | MA | Sociedade de economia mista | Regional | Companhia de Saneamento Ambiental do Maranhão | CAEMA | 8880 | 3875 | 5005 | 2111722UNTA001 | SD P-02-Satubinha | Sim | 211172 - Satubinha / MA | Lat -3.9667778 | Long -45.6658330 | 72 | 20 | 1-Coagulação 2-Floculação 3-Decantação 5-Filtração 6-Desinfecção |  | 257.83 | Não | Não | Outro
2111722 | Nordeste | Satubinha | MA | Sociedade de economia mista | Regional | Companhia de Saneamento Ambiental do Maranhão | CAEMA | 8880 | 3875 | 5005 | 2111722UNTA002 | SD P-3A-Satubinha | Sim | 211172 - Satubinha / MA | Lat -3.9669444 | Long -45.6564440 | 12 | 4 | 6-Desinfecção |  | 166.55 | Não | Não | Outro
2111763 | Nordeste | Senador La Rocque | MA | Sociedade de economia mista | Regional | Companhia de Saneamento Ambiental do Maranhão | CAEMA | 15035 | 10334 | 4701 | 2111763UNTA001 | P-1 UTS-Senador La Rocque | Sim | 211176 - Senador La Rocque / MA | Lat -5.4344790 | Long -47.2940250 | 8.9 | 8.9 | 9-Outro | Simples desinfecção com uso de hipoclorito de cálcio a 65% em cloro | 714.34 | Não | Não | Outro
2111763 | Nordeste | Senador La Rocque | MA | Sociedade de economia mista | Regional | Companhia de Saneamento Ambiental do Maranhão | CAEMA | 15035 | 10334 | 4701 | 2111763UNTA002 | P-2B UTS-Senador La Rocque | Sim | 211176 - Senador La Rocque / MA | Lat -5.4505350 | Long -47.2978190 | 22.3 | 22.3 | 9-Outro | Simples desinfecção com uso de hipoclorito de cálcio a 65% em cloro | 65 | Não | Não | Outro
2111763 | Nordeste | Senador La Rocque | MA | Sociedade de economia mista | Regional | Companhia de Saneamento Ambiental do Maranhão | CAEMA | 15035 | 10334 | 4701 | 2111763UNTA003 | P-3 UTS-Senador La Rocque | Sim | 211176 - Senador La Rocque / MA | Lat -5.4431530 | Long -47.2828990 | 22.3 | 22.3 | 9-Outro | Simples desinfecção com uso de hipoclorito de cálcio a 65% em cloro | 393.12 | Não | Não | Outro
2111763 | Nordeste | Senador La Rocque | MA | Sociedade de economia mista | Regional | Companhia de Saneamento Ambiental do Maranhão | CAEMA | 15035 | 10334 | 4701 | 2111763UNTA004 | P-4 UTS-Senador La Rocque | Sim | 211176 - Senador La Rocque / MA | Lat -5.4828640 | Long -47.2651310 | 25.8 | 25.8 | 9-Outro | Simples desinfecção com uso de hipoclorito de cálcio a 65% em cloro | 311.99 | Não | Não | Outro
2111763 | Nordeste | Senador La Rocque | MA | Sociedade de economia mista | Regional | Companhia de Saneamento Ambiental do Maranhão | CAEMA | 15035 | 10334 | 4701 | 2111763UNTA005 | P-1 UTS-Cumaru | Sim | 211176 - Senador La Rocque / MA | Lat -2.9259833 | Long -41.9125000 | 8.9 | 8.9 | 9-Outro | Simples desinfecção com uso de hipoclorito de cálcio a 65% em cloro | 147.36 | Não | Não | Outro
2111904 | Nordeste | Sucupira do Norte | MA | Sociedade de economia mista | Regional | Companhia de Saneamento Ambiental do Maranhão | CAEMA | 10471 | 5829 | 4642 | 2111904UNTA001 | SD 1-Sucupira do Norte | Sim | 211190 - Sucupira do Norte / MA | Lat -6.4795470 | Long -44.1919550 | 4.2 | 4.4 | 6-Desinfecção |  | 169.17 | Não | Não | Outro
2111904 | Nordeste | Sucupira do Norte | MA | Sociedade de economia mista | Regional | Companhia de Saneamento Ambiental do Maranhão | CAEMA | 10471 | 5829 | 4642 | 2111904UNTA002 | SD 2-Sucupira do Norte | Sim | 211190 - Sucupira do Norte / MA | Lat -6.4124111 | Long -43.5462260 | 8.3 | 5.6 | 6-Desinfecção |  | 199.66 | Não | Não | Outro
2111953 | Nordeste | Sucupira do Riachão | MA | Sociedade de economia mista | Regional | Companhia de Saneamento Ambiental do Maranhão | CAEMA | 5088 | 2745 | 2343 | 2111953UNTA001 | SD 1-Sucupira do Riachão | Sim | 211195 - Sucupira do Riachão / MA | Lat -6.4175117 | Long -43.5448160 | 2.8 | 2.5 | 6-Desinfecção |  | 191.6 | Não | Não | Outro
2111953 | Nordeste | Sucupira do Riachão | MA | Sociedade de economia mista | Regional | Companhia de Saneamento Ambiental do Maranhão | CAEMA | 5088 | 2745 | 2343 | 2111953UNTA002 | SD 2-Sucupira do Riachão | Sim | 211195 - Sucupira do Riachão / MA | Lat -6.4175117 | Long -43.5448160 | 2.8 | 2.5 | 6-Desinfecção |  | 342.2 | Não | Não | Outro
2111953 | Nordeste | Sucupira do Riachão | MA | Sociedade de economia mista | Regional | Companhia de Saneamento Ambiental do Maranhão | CAEMA | 5088 | 2745 | 2343 | 2111953UNTA003 | SD 3-Sucupira do Riachão | Sim | 211195 - Sucupira do Riachão / MA | Lat -8.4738980 | Long -45.7438980 | 6.9 | 7.8 | 6-Desinfecção |  | 137.01 | Não | Não | Outro
2112001 | Nordeste | Tasso Fragoso | MA | Sociedade de economia mista | Regional | Companhia de Saneamento Ambiental do Maranhão | CAEMA | 9106 | 6338 | 2768 | 2112001UNTA001 | SD 2-Tasso Fragoso | Sim | 211200 - Tasso Fragoso / MA | Lat -8.4780160 | Long -45.7485390 | 2.8 | 2.8 | 6-Desinfecção |  | 737.96 | Não | Não | Outro
2112001 | Nordeste | Tasso Fragoso | MA | Sociedade de economia mista | Regional | Companhia de Saneamento Ambiental do Maranhão | CAEMA | 9106 | 6338 | 2768 | 2112001UNTA002 | SD 1-Tasso Fragoso | Sim | 211200 - Tasso Fragoso / MA | Lat -8.4597760 | Long -45.7542830 | 22.2 | 22.2 | 6-Desinfecção |  | 170.74 | Não | Não | Outro
2112001 | Nordeste | Tasso Fragoso | MA | Sociedade de economia mista | Regional | Companhia de Saneamento Ambiental do Maranhão | CAEMA | 9106 | 6338 | 2768 | 2112001UNTA003 | UTS 3Tasso Fragoso-Tasso Fragoso | Sim | 211200 - Tasso Fragoso / MA | Lat -8.4575757 | Long -45.7462020 | 9.7 | 11.4 | 6-Desinfecção |  | 170.32 | Não | Não | Outro
2112001 | Nordeste | Tasso Fragoso | MA | Sociedade de economia mista | Regional | Companhia de Saneamento Ambiental do Maranhão | CAEMA | 9106 | 6338 | 2768 | 2112001UNTA004 | UTS 4Tasso Fragoso-Tasso Fragoso | Sim | 211200 - Tasso Fragoso / MA | Lat -6.9048560 | Long -44.4489670 | 18.1 | 12.3 | 6-Desinfecção |  | 205.05 | Não | Não | Outro
2112100 | Nordeste | Timbiras | MA | Sociedade de economia mista | Regional | Companhia de Saneamento Ambiental do Maranhão | CAEMA | 27344 | 19319 | 8025 | 2112100UNTA001 | ETA Convencional-Timbiras | Sim | 211210 - Timbiras / MA | Lat -4.5740060 | Long -44.6031600 | 200 | 150 | 1-Coagulação 2-Floculação 3-Decantação 5-Filtração 6-Desinfecção |  | 311.04 | Não | Não | Outro
2112233 | Nordeste | Trizidela do Vale | MA | Sociedade de economia mista | Regional | Companhia de Saneamento Ambiental do Maranhão | CAEMA | 23052 | 19553 | 3499 | 2112233UNTA001 | ETA Convencional-Trizidela do Vale | Sim | 211223 - Trizidela do Vale / MA | Lat -3.6806944 | Long -42.6905860 | 200 | 180 | 1-Coagulação 2-Floculação 3-Decantação 5-Filtração 6-Desinfecção |  | 102.82 | Não | Não | Outro
2112308 | Nordeste | Tuntum | MA | Sociedade de economia mista | Regional | Companhia de Saneamento Ambiental do Maranhão | CAEMA | 37401 | 17874 | 19527 | 2112308UNTA001 | POÇO-Tuntum | Sim | 211230 - Tuntum / MA | Lat -5271.0000000 | Long -44.6400550 | 99.2 | 80.3 | 6-Desinfecção |  | 14.24 | Não | Não | Outro
2112506 | Nordeste | Tutóia | MA | Sociedade de economia mista | Regional | Companhia de Saneamento Ambiental do Maranhão | CAEMA | 55041 | 30173 | 24868 | 2112506UNTA001 | ETA Tutóia / Captação subterrânea (sistema misto)-Tutóia | Sim | 211250 - Tutóia / MA | Lat -4.9515110 | Long -47.4932480 | 25 | 95.4 | 1-Coagulação 2-Floculação 3-Decantação 5-Filtração 6-Desinfecção |  | 186.05 | Não | Não | Outro
2112605 | Nordeste | Urbano Santos | MA | Sociedade de economia mista | Regional | Companhia de Saneamento Ambiental do Maranhão | CAEMA | 34060 | 20453 | 13607 | 2112605UNTA001 | ETA Urbanos Santos-Urbano Santos | Sim | 211260 - Urbano Santos / MA | Lat -2.5573611 | Long -44.2105000 | 25 | 55.6 | 1-Coagulação 2-Floculação 3-Decantação 5-Filtração 6-Desinfecção |  | 383.96 | Não | Não | Outro
2112704 | Nordeste | Vargem Grande | MA | Sociedade de economia mista | Regional | Companhia de Saneamento Ambiental do Maranhão | CAEMA | 44540 | 29610 | 14930 | 2112704UNTA001 | ETA Convencional-Vargem Grande | Sim | 211270 - Vargem Grande / MA | Lat -9.1146270 | Long -45.9331670 | 400 | 66 | 1-Coagulação 2-Floculação 3-Decantação 5-Filtração 6-Desinfecção |  | 331.2 | Não | Não | Outro
2112902 | Nordeste | Vitória do Mearim | MA | Sociedade de economia mista | Regional | Companhia de Saneamento Ambiental do Maranhão | CAEMA | 31851 | 18728 | 13123 | 2112902UNTA001 | ETA Vitória do Mearim-Vitória do Mearim | Sim | 211290 - Vitória do Mearim / MA | Lat -3.9735833 | Long -45.6709720 | 720 | 300 | 1-Coagulação 2-Floculação 3-Decantação 5-Filtração 6-Desinfecção |  | 283.76 | Não | Não | Outro
2114007 | Nordeste | Zé Doca | MA | Sociedade de economia mista | Regional | Companhia de Saneamento Ambiental do Maranhão | CAEMA | 41943 | 28228 | 13715 | 2114007UNTA001 | SD P-4A-Zé Doca | Sim | 211400 - Zé Doca / MA | Lat -3.9643889 | Long -45.6827500 | 45.6 | 30 | 6-Desinfecção |  | 584.85 | Não | Não | Outro
2114007 | Nordeste | Zé Doca | MA | Sociedade de economia mista | Regional | Companhia de Saneamento Ambiental do Maranhão | CAEMA | 41943 | 28228 | 13715 | 2114007UNTA002 | SD P-6B-Zé Doca | Sim | 211400 - Zé Doca / MA | Lat -2.5418890 | Long -45.7787500 | 48 | 45 | 6-Desinfecção |  | 113.84 | Não | Não | Outro
2114007 | Nordeste | Zé Doca | MA | Sociedade de economia mista | Regional | Companhia de Saneamento Ambiental do Maranhão | CAEMA | 41943 | 28228 | 13715 | 2114007UNTA003 | SD P-07-Zé Doca | Sim | 211400 - Zé Doca / MA | Lat -4.0332500 | Long -45.2408330 | 52.8 | 20 | 6-Desinfecção |  | 589.9 | Não | Não | Outro
2114007 | Nordeste | Zé Doca | MA | Sociedade de economia mista | Regional | Companhia de Saneamento Ambiental do Maranhão | CAEMA | 41943 | 28228 | 13715 | 2114007UNTA004 | SD P-09-Zé Doca | Sim | 211400 - Zé Doca / MA | Lat -4.0373333 | Long -45.2407220 | 43.2 | 13 | 6-Desinfecção |  | 117.47 | Não | Não | Outro
2114007 | Nordeste | Zé Doca | MA | Sociedade de economia mista | Regional | Companhia de Saneamento Ambiental do Maranhão | CAEMA | 41943 | 28228 | 13715 | 2114007UNTA005 | SD P-11A-Zé Doca | Sim | 211400 - Zé Doca / MA | Lat -3.4772222 | Long -44.8677770 | 86.4 | 32 | 6-Desinfecção |  | 302.72 | Não | Não | Outro
2114007 | Nordeste | Zé Doca | MA | Sociedade de economia mista | Regional | Companhia de Saneamento Ambiental do Maranhão | CAEMA | 41943 | 28228 | 13715 | 2114007UNTA006 | SD P-12-Zé Doca | Sim | 211400 - Zé Doca / MA | Lat -3.2862222 | Long -45.6445550 | 43.2 | 16 | 6-Desinfecção |  | 157.3 | Não | Não | Outro
2114007 | Nordeste | Zé Doca | MA | Sociedade de economia mista | Regional | Companhia de Saneamento Ambiental do Maranhão | CAEMA | 41943 | 28228 | 13715 | 2114007UNTA007 | SD P-14-Zé Doca | Sim | 211400 - Zé Doca / MA | Lat -3.2779444 | Long -45.6502500 | 62.4 | 17.5 | 6-Desinfecção |  | 409.32 | Não | Não | Outro
2114007 | Nordeste | Zé Doca | MA | Sociedade de economia mista | Regional | Companhia de Saneamento Ambiental do Maranhão | CAEMA | 41943 | 28228 | 13715 | 2114007UNTA008 | SD P-17-Zé Doca | Sim | 211400 - Zé Doca / MA | Lat -3.2851944 | Long -45.6597220 | 43.2 | 22.5 | 6-Desinfecção |  | 132.9 | Não | Não | Outro
2114007 | Nordeste | Zé Doca | MA | Sociedade de economia mista | Regional | Companhia de Saneamento Ambiental do Maranhão | CAEMA | 41943 | 28228 | 13715 | 2114007UNTA009 | SD P-19-Zé Doca | Sim | 211400 - Zé Doca / MA | Lat -3.2853350 | Long -45.6532960 | 48 | 22 | 6-Desinfecção |  | 198.11 | Não | Não | Outro
2300200 | Nordeste | Acaraú | CE | CAD0002: Associação privada; CAD0003: Regional; CAD0005: Sistema Integrado de Saneamento Rural da Bacia do Acaraú; CAD0006: SISAR BAC; Habitantes DFE0001: 68758; Habitantes DFE0002: 30439; Habitantes DFE0003: 38319; Habitantes GTA2100: 2300200UNTA002; Habitantes GTA2101: ETA ARANAU
2300200 | Nordeste | Acaraú | CE | CAD0002: Associação privada; CAD0003: Regional; CAD0005: Sistema Integrado de Saneamento Rural da Bacia do Acaraú; CAD0006: SISAR BAC; Habitantes DFE0001: 68758; Habitantes DFE0002: 30439; Habitantes DFE0003: 38319; Habitantes GTA2100: 2300200UNTA003; Habitantes GTA2101: ETA BOM JESUS
2300200 | Nordeste | Acaraú | CE | CAD0002: Associação privada; CAD0003: Regional; CAD0005: Sistema Integrado de Saneamento Rural da Bacia do Acaraú; CAD0006: SISAR BAC; Habitantes DFE0001: 68758; Habitantes DFE0002: 30439; Habitantes DFE0003: 38319; Habitantes GTA2100: 2300200UNTA004; Habitantes GTA2101: ETA CORREGO AUGUSTINHOS
2300200 | Nordeste | Acaraú | CE | CAD0002: Associação privada; CAD0003: Regional; CAD0005: Sistema Integrado de Saneamento Rural da Bacia do Acaraú; CAD0006: SISAR BAC; Habitantes DFE0001: 68758; Habitantes DFE0002: 30439; Habitantes DFE0003: 38319; Habitantes GTA2100: 2300200UNTA005; Habitantes GTA2101: ETA ILHA DOS COQUEIROS
2300200 | Nordeste | Acaraú | CE | CAD0002: Associação privada; CAD0003: Regional; CAD0005: Sistema Integrado de Saneamento Rural da Bacia do Acaraú; CAD0006: SISAR BAC; Habitantes DFE0001: 68758; Habitantes DFE0002: 30439; Habitantes DFE0003: 38319; Habitantes GTA2100: 2300200UNTA006; Habitantes GTA2101: ETA JURITIANHA
2300200 | Nordeste | Acaraú | CE | CAD0002: Associação privada; CAD0003: Regional; CAD0005: Sistema Integrado de Saneamento Rural da Bacia do Acaraú; CAD0006: SISAR BAC; Habitantes DFE0001: 68758; Habitantes DFE0002: 30439; Habitantes DFE0003: 38319; Habitantes GTA2100: 2300200UNTA007; Habitantes GTA2101: ETA LAGOA DO CARNEIRO
2300200 | Nordeste | Acaraú | CE | CAD0002: Sociedade de economia mista; CAD0003: Regional; CAD0005: Companhia de Água e Esgoto do Ceará; CAD0006: CAGECE; Habitantes DFE0001: 68758; Habitantes DFE0002: 30439; Habitantes DFE0003: 38319; Habitantes GTA2100: 2300200UNTA001; Habitantes GTA2101: ACARAÚ - ETA ACARAÚ; Habitantes GTA2102: Não
2300309 | Nordeste | Acopiara | CE | CAD0002: Associação privada; CAD0003: Regional; CAD0005: Sistema Integrado de Saneamento Rural da Bacia do Alto Jaguaribe; CAD0006: SISAR BAJ; Habitantes DFE0001: 46215; Habitantes DFE0002: 25215; Habitantes DFE0003: 21000; Habitantes GTA2100: 2300309UNTA002; Habitantes GTA2101: ETA Acopiara; Habitantes GTA2102: Sim; l/s GTA2107: 14.7
2300309 | Nordeste | Acopiara | CE | CAD0002: Associação privada; CAD0003: Regional; CAD0005: Sistema Integrado de Saneamento Rural da Bacia do Alto Jaguaribe; CAD0006: SISAR BAJ; Habitantes DFE0001: 46215; Habitantes DFE0002: 25215; Habitantes DFE0003: 21000; Habitantes GTA2100: 2300309UNTA003; Habitantes GTA2101: SD 1; Habitantes GTA2102: Sim; l/s GTA2107: 14.3
2300309 | Nordeste | Acopiara | CE | CAD0002: Associação privada; CAD0003: Regional; CAD0005: Sistema Integrado de Saneamento Rural da Bacia do Alto Jaguaribe; CAD0006: SISAR BAJ; Habitantes DFE0001: 46215; Habitantes DFE0002: 25215; Habitantes DFE0003: 21000; Habitantes GTA2100: 2300309UNTA004; Habitantes GTA2101: ETA VILA BELO; Habitantes GTA2102: Sim; l/s GTA2107: 1.4
2300309 | Nordeste | Acopiara | CE | CAD0002: Associação privada; CAD0003: Regional; CAD0005: Sistema Integrado de Saneamento Rural da Bacia do Alto Jaguaribe; CAD0006: SISAR BAJ; Habitantes DFE0001: 46215; Habitantes DFE0002: 25215; Habitantes DFE0003: 21000; Habitantes GTA2100: 2300309UNTA005; Habitantes GTA2101: ETA CACIMBAS DO NOÉ; Habitantes GTA2102: Sim; l/s GTA2107: 1.1
2300309 | Nordeste | Acopiara | CE | CAD0002: Associação privada; CAD0003: Regional; CAD0005: Sistema Integrado de Saneamento Rural da Bacia do Alto Jaguaribe; CAD0006: SISAR BAJ; Habitantes DFE0001: 46215; Habitantes DFE0002: 25215; Habitantes DFE0003: 21000; Habitantes GTA2100: 2300309UNTA006; Habitantes GTA2101: PONTO DE CLORAÇÃO RIACHO ESCURO; Habitantes GTA2102: Sim; l/s GTA2107: 2.5
2300309 | Nordeste | Acopiara | CE | CAD0002: Associação privada; CAD0003: Regional; CAD0005: Sistema Integrado de Saneamento Rural da Bacia do Alto Jaguaribe; CAD0006: SISAR BAJ; Habitantes DFE0001: 46215; Habitantes DFE0002: 25215; Habitantes DFE0003: 21000; Habitantes GTA2100: 2300309UNTA007; Habitantes GTA2101: PONTO DE CLORAÇÃO VARZEA REDONDA; Habitantes GTA2102: Sim; l/s GTA2107: 1
2300309 | Nordeste | Acopiara | CE | CAD0002: Associação privada; CAD0003: Regional; CAD0005: Sistema Integrado de Saneamento Rural da Bacia do Alto Jaguaribe; CAD0006: SISAR BAJ; Habitantes DFE0001: 46215; Habitantes DFE0002: 25215; Habitantes DFE0003: 21000; Habitantes GTA2100: 2300309UNTA008; Habitantes GTA2101: ETA RIACHO MEL; Habitantes GTA2102: Sim; l/s GTA2107: 0.8
2300309 | Nordeste | Acopiara | CE | CAD0002: Associação privada; CAD0003: Regional; CAD0005: Sistema Integrado de Saneamento Rural da Bacia do Alto Jaguaribe; CAD0006: SISAR BAJ; Habitantes DFE0001: 46215; Habitantes DFE0002: 25215; Habitantes DFE0003: 21000; Habitantes GTA2100: 2300309UNTA009; Habitantes GTA2101: ETA JENIPAPEIRO; Habitantes GTA2102: Sim; l/s GTA2107: 1.4
2300309 | Nordeste | Acopiara | CE | CAD0002: Associação privada; CAD0003: Regional; CAD0005: Sistema Integrado de Saneamento Rural da Bacia do Alto Jaguaribe; CAD0006: SISAR BAJ; Habitantes DFE0001: 46215; Habitantes DFE0002: 25215; Habitantes DFE0003: 21000; Habitantes GTA2100: 2300309UNTA010; Habitantes GTA2101: PONTO DE CLORAÇÃO OITICICA DO UMARI; Habitantes GTA2102: Sim; l/s GTA2107: 0.6
2300309 | Nordeste | Acopiara | CE | CAD0002: Associação privada; CAD0003: Regional; CAD0005: Sistema Integrado de Saneamento Rural da Bacia do Alto Jaguaribe; CAD0006: SISAR BAJ; Habitantes DFE0001: 46215; Habitantes DFE0002: 25215; Habitantes DFE0003: 21000; Habitantes GTA2100: 2300309UNTA011; Habitantes GTA2101: ETA MUQUEM-Acopiara; Habitantes GTA2102: Sim; l/s GTA2107: 1
2300309 | Nordeste | Acopiara | CE | CAD0002: Associação privada; CAD0003: Regional; CAD0005: Sistema Integrado de Saneamento Rural da Bacia do Alto Jaguaribe; CAD0006: SISAR BAJ; Habitantes DFE0001: 46215; Habitantes DFE0002: 25215; Habitantes DFE0003: 21000; Habitantes GTA2100: 2300309UNTA012; Habitantes GTA2101: ETA SANTA LUZIA-Acopiara; Habitantes GTA2102: Sim; l/s GTA2107: 1.3
2300309 | Nordeste | Acopiara | CE | CAD0002: Associação privada; CAD0003: Regional; CAD0005: Sistema Integrado de Saneamento Rural da Bacia do Alto Jaguaribe; CAD0006: SISAR BAJ; Habitantes DFE0001: 46215; Habitantes DFE0002: 25215; Habitantes DFE0003: 21000; Habitantes GTA2100: 2300309UNTA013; Habitantes GTA2101: ETA CANTO ALEGRE; Habitantes GTA2102: Sim; l/s GTA2107: 0.8
2300309 | Nordeste | Acopiara | CE | CAD0002: Associação privada; CAD0003: Regional; CAD0005: Sistema Integrado de Saneamento Rural da Bacia do Alto Jaguaribe; CAD0006: SISAR BAJ; Habitantes DFE0001: 46215; Habitantes DFE0002: 25215; Habitantes DFE0003: 21000; Habitantes GTA2100: 2300309UNTA014; Habitantes GTA2101: ETA JATI; Habitantes GTA2102: Sim; l/s GTA2107: 1.7
2300309 | Nordeste | Acopiara | CE | CAD0002: Associação privada; CAD0003: Regional; CAD0005: Sistema Integrado de Saneamento Rural da Bacia do Alto Jaguaribe; CAD0006: SISAR BAJ; Habitantes DFE0001: 46215; Habitantes DFE0002: 25215; Habitantes DFE0003: 21000; Habitantes GTA2100: 2300309UNTA015; Habitantes GTA2101: PONTO DE CLORAÇÃO TRANSUAL; Habitantes GTA2102: Sim; l/s GTA2107: 0.4
2300309 | Nordeste | Acopiara | CE | CAD0002: Associação privada; CAD0003: Regional; CAD0005: Sistema Integrado de Saneamento Rural da Bacia do Alto Jaguaribe; CAD0006: SISAR BAJ; Habitantes DFE0001: 46215; Habitantes DFE0002: 25215; Habitantes DFE0003: 21000; Habitantes GTA2100: 2300309UNTA016; Habitantes GTA2101: ETA OITIS-Acopiara; Habitantes GTA2102: Sim; l/s GTA2107: 1.7
2300309 | Nordeste | Acopiara | CE | CAD0002: Associação privada; CAD0003: Regional; CAD0005: Sistema Integrado de Saneamento Rural da Bacia do Alto Jaguaribe; CAD0006: SISAR BAJ; Habitantes DFE0001: 46215; Habitantes DFE0002: 25215; Habitantes DFE0003: 21000; Habitantes GTA2100: 2300309UNTA017; Habitantes GTA2101: ETA CALABAÇO; Habitantes GTA2102: Sim; l/s GTA2107: 1.7
2300309 | Nordeste | Acopiara | CE | CAD0002: Associação privada; CAD0003: Regional; CAD0005: Sistema Integrado de Saneamento Rural da Bacia do Alto Jaguaribe; CAD0006: SISAR BAJ; Habitantes DFE0001: 46215; Habitantes DFE0002: 25215; Habitantes DFE0003: 21000; Habitantes GTA2100: 2300309UNTA018; Habitantes GTA2101: ETA TATU; Habitantes GTA2102: Sim; l/s GTA2107: 1.1
2300309 | Nordeste | Acopiara | CE | CAD0002: Associação privada; CAD0003: Regional; CAD0005: Sistema Integrado de Saneamento Rural da Bacia do Alto Jaguaribe; CAD0006: SISAR BAJ; Habitantes DFE0001: 46215; Habitantes DFE0002: 25215; Habitantes DFE0003: 21000; Habitantes GTA2100: 2300309UNTA019; Habitantes GTA2101: ETA BOM NOME-Acopiara; Habitantes GTA2102: Sim; l/s GTA2107: 1.7
2300309 | Nordeste | Acopiara | CE | CAD0002: Associação privada; CAD0003: Regional; CAD0005: Sistema Integrado de Saneamento Rural da Bacia do Alto Jaguaribe; CAD0006: SISAR BAJ; Habitantes DFE0001: 46215; Habitantes DFE0002: 25215; Habitantes DFE0003: 21000; Habitantes GTA2100: 2300309UNTA020; Habitantes GTA2101: ETA BULANDEIRA; Habitantes GTA2102: Sim; l/s GTA2107: 1.4
2300309 | Nordeste | Acopiara | CE | CAD0002: Associação privada; CAD0003: Regional; CAD0005: Sistema Integrado de Saneamento Rural da Bacia do Alto Jaguaribe; CAD0006: SISAR BAJ; Habitantes DFE0001: 46215; Habitantes DFE0002: 25215; Habitantes DFE0003: 21000; Habitantes GTA2100: 2300309UNTA021; Habitantes GTA2101: ETA CAIXA; Habitantes GTA2102: Sim; l/s GTA2107: 1.7
2300309 | Nordeste | Acopiara | CE | CAD0002: Associação privada; CAD0003: Regional; CAD0005: Sistema Integrado de Saneamento Rural da Bacia do Alto Jaguaribe; CAD0006: SISAR BAJ; Habitantes DFE0001: 46215; Habitantes DFE0002: 25215; Habitantes DFE0003: 21000; Habitantes GTA2100: 2300309UNTA022; Habitantes GTA2101: ETA ESCURO; Habitantes GTA2102: Sim; l/s GTA2107: 2.5
2300309 | Nordeste | Acopiara | CE | CAD0002: Associação privada; CAD0003: Regional; CAD0005: Sistema Integrado de Saneamento Rural da Bacia do Alto Jaguaribe; CAD0006: SISAR BAJ; Habitantes DFE0001: 46215; Habitantes DFE0002: 25215; Habitantes DFE0003: 21000; Habitantes GTA2100: 2300309UNTA023; Habitantes GTA2101: ETA TIPIS; Habitantes GTA2102: Sim; l/s GTA2107: 1.4
2300309 | Nordeste | Acopiara | CE | CAD0002: Associação privada; CAD0003: Regional; CAD0005: Sistema Integrado de Saneamento Rural da Bacia do Alto Jaguaribe; CAD0006: SISAR BAJ; Habitantes DFE0001: 46215; Habitantes DFE0002: 25215; Habitantes DFE0003: 21000; Habitantes GTA2100: 2300309UNTA024; Habitantes GTA2101: ETA LUNA; Habitantes GTA2102: Sim; l/s GTA2107: 1.1
2300309 | Nordeste | Acopiara | CE | CAD0002: Associação privada; CAD0003: Regional; CAD0005: Sistema Integrado de Saneamento Rural da Bacia do Alto Jaguaribe; CAD0006: SISAR BAJ; Habitantes DFE0001: 46215; Habitantes DFE0002: 25215; Habitantes DFE0003: 21000; Habitantes GTA2100: 2300309UNTA025; Habitantes GTA2101: ETA BOM LUGAR; Habitantes GTA2102: Sim; l/s GTA2107: 1.4
2300309 | Nordeste | Acopiara | CE | CAD0002: Associação privada; CAD0003: Regional; CAD0005: Sistema Integrado de Saneamento Rural da Bacia do Alto Jaguaribe; CAD0006: SISAR BAJ; Habitantes DFE0001: 46215; Habitantes DFE0002: 25215; Habitantes DFE0003: 21000; Habitantes GTA2100: 2300309UNTA026; Habitantes GTA2101: PONTO DE CLORAÇÃO SANTO ANTONIO-Acopiara; Habitantes GTA2102: Sim; l/s GTA2107: 1.7
2300309 | Nordeste | Acopiara | CE | CAD0002: Associação privada; CAD0003: Regional; CAD0005: Sistema Integrado de Saneamento Rural da Bacia do Alto Jaguaribe; CAD0006: SISAR BAJ; Habitantes DFE0001: 46215; Habitantes DFE0002: 25215; Habitantes DFE0003: 21000; Habitantes GTA2100: 2300309UNTA027; Habitantes GTA2101: ETA CUTIA; Habitantes GTA2102: Sim; l/s GTA2107: 1.4
2300309 | Nordeste | Acopiara | CE | CAD0002: Associação privada; CAD0003: Regional; CAD0005: Sistema Integrado de Saneamento Rural da Bacia do Alto Jaguaribe; CAD0006: SISAR BAJ; Habitantes DFE0001: 46215; Habitantes DFE0002: 25215; Habitantes DFE0003: 21000; Habitantes GTA2100: 2300309UNTA028; Habitantes GTA2101: ETA MONTE BELO; Habitantes GTA2102: Sim; l/s GTA2107: 1.4
2300309 | Nordeste | Acopiara | CE | CAD0002: Associação privada; CAD0003: Regional; CAD0005: Sistema Integrado de Saneamento Rural da Bacia do Alto Jaguaribe; CAD0006: SISAR BAJ; Habitantes DFE0001: 46215; Habitantes DFE0002: 25215; Habitantes DFE0003: 21000; Habitantes GTA2100: 2300309UNTA029; Habitantes GTA2101: ETA TRUSSU-Acopiara; Habitantes GTA2102: Sim; l/s GTA2107: 2.8
2300309 | Nordeste | Acopiara | CE | CAD0002: Associação privada; CAD0003: Regional; CAD0005: Sistema Integrado de Saneamento Rural da Bacia do Alto Jaguaribe; CAD0006: SISAR BAJ; Habitantes DFE0001: 46215; Habitantes DFE0002: 25215; Habitantes DFE0003: 21000; Habitantes GTA2100: 2300309UNTA030; Habitantes GTA2101: ETA UMARI; Habitantes GTA2102: Sim; l/s GTA2107: 2.8
2300309 | Nordeste | Acopiara | CE | CAD0002: Associação privada; CAD0003: Regional; CAD0005: Sistema Integrado de Saneamento Rural da Bacia do Alto Jaguaribe; CAD0006: SISAR BAJ; Habitantes DFE0001: 46215; Habitantes DFE0002: 25215; Habitantes DFE0003: 21000; Habitantes GTA2100: 2300309UNTA031; Habitantes GTA2101: ETA BARRA DO INGA; Habitantes GTA2102: Sim; l/s GTA2107: 1.7
2300309 | Nordeste | Acopiara | CE | CAD0002: Associação privada; CAD0003: Regional; CAD0005: Sistema Integrado de Saneamento Rural da Bacia do Alto Jaguaribe; CAD0006: SISAR BAJ; Habitantes DFE0001: 46215; Habitantes DFE0002: 25215; Habitantes DFE0003: 21000; Habitantes GTA2100: 2300309UNTA032; Habitantes GTA2101: ETA FORTUNA; Habitantes GTA2102: Sim; l/s GTA2107: 1.4
2300309 | Nordeste | Acopiara | CE | CAD0002: Associação privada; CAD0003: Regional; CAD0005: Sistema Integrado de Saneamento Rural da Bacia do Alto Jaguaribe; CAD0006: SISAR BAJ; Habitantes DFE0001: 46215; Habitantes DFE0002: 25215; Habitantes DFE0003: 21000; Habitantes GTA2100: 2300309UNTA033; Habitantes GTA2101: ETA SÃO PAULINHO; Habitantes GTA2102: Sim; l/s GTA2107: 2.8
2300309 | Nordeste | Acopiara | CE | CAD0002: Associação privada; CAD0003: Regional; CAD0005: Sistema Integrado de Saneamento Rural da Bacia do Alto Jaguaribe; CAD0006: SISAR BAJ; Habitantes DFE0001: 46215; Habitantes DFE0002: 25215; Habitantes DFE0003: 21000; Habitantes GTA2100: 2300309UNTA034; Habitantes GTA2101: ETA EBRON; Habitantes GTA2102: Sim; l/s GTA2107: 0.8
2300309 | Nordeste | Acopiara | CE | CAD0002: Associação privada; CAD0003: Regional; CAD0005: Sistema Integrado de Saneamento Rural da Bacia do Alto Jaguaribe; CAD0006: SISAR BAJ; Habitantes DFE0001: 46215; Habitantes DFE0002: 25215; Habitantes DFE0003: 21000; Habitantes GTA2100: 2300309UNTA035; Habitantes GTA2101: PONTO DE CLORAÇÃO SERRARIA; Habitantes GTA2102: Sim; l/s GTA2107: 0.6
2300309 | Nordeste | Acopiara | CE | CAD0002: Associação privada; CAD0003: Regional; CAD0005: Sistema Integrado de Saneamento Rural da Bacia do Alto Jaguaribe; CAD0006: SISAR BAJ; Habitantes DFE0001: 46215; Habitantes DFE0002: 25215; Habitantes DFE0003: 21000; Habitantes GTA2100: 2300309UNTA036; Habitantes GTA2101: PONTO DE CLORAÇÃO JUREMA; Habitantes GTA2102: Sim; l/s GTA2107: 0.8
2300309 | Nordeste | Acopiara | CE | Sociedade de economia mista | Regional | Companhia de Água e Esgoto do Ceará | CAGECE | 46215 | 25215 | 21000 | 2300309UNTA001 | ACOPIARA - ETA ACOPIARA | Sim |  | Lat -3.5814778 | Long -39.4547222 | 52.8 |  |  |  | 1706.69 | Sim | Sim | Outro
2300408 | Nordeste | Aiuaba | CE | CAD0002: Associação privada; CAD0003: Regional; CAD0005: Sistema Integrado de Saneamento Rural da Bacia do Alto Jaguaribe; CAD0006: SISAR BAJ; Habitantes DFE0001: 14220; Habitantes DFE0002: 5734; Habitantes DFE0003: 8486; Habitantes GTA2100: 2300408UNTA001; Habitantes GTA2101: ETA MIRADOR; Habitantes GTA2102: Sim; l/s GTA2107: 1.1
2300408 | Nordeste | Aiuaba | CE | CAD0002: Associação privada; CAD0003: Regional; CAD0005: Sistema Integrado de Saneamento Rural da Bacia do Alto Jaguaribe; CAD0006: SISAR BAJ; Habitantes DFE0001: 14220; Habitantes DFE0002: 5734; Habitantes DFE0003: 8486; Habitantes GTA2100: 2300408UNTA002; Habitantes GTA2101: PONTO DE CLORAÇÃO LAGOA DO UMBU; Habitantes GTA2102: Sim; l/s GTA2107: 2.2
2300408 | Nordeste | Aiuaba | CE | CAD0002: Associação privada; CAD0003: Regional; CAD0005: Sistema Integrado de Saneamento Rural da Bacia do Alto Jaguaribe; CAD0006: SISAR BAJ; Habitantes DFE0001: 14220; Habitantes DFE0002: 5734; Habitantes DFE0003: 8486; Habitantes GTA2100: 2300408UNTA003; Habitantes GTA2101: ETA SÃO NICOLAU; Habitantes GTA2102: Sim; l/s GTA2107: 3.3
2300408 | Nordeste | Aiuaba | CE | CAD0002: Associação privada; CAD0003: Regional; CAD0005: Sistema Integrado de Saneamento Rural da Bacia do Alto Jaguaribe; CAD0006: SISAR BAJ; Habitantes DFE0001: 14220; Habitantes DFE0002: 5734; Habitantes DFE0003: 8486; Habitantes GTA2100: 2300408UNTA004; Habitantes GTA2101: ETA ARARA; Habitantes GTA2102: Sim; l/s GTA2107: 1.7
2300408 | Nordeste | Aiuaba | CE | CAD0002: Associação privada; CAD0003: Regional; CAD0005: Sistema Integrado de Saneamento Rural da Bacia do Alto Jaguaribe; CAD0006: SISAR BAJ; Habitantes DFE0001: 14220; Habitantes DFE0002: 5734; Habitantes DFE0003: 8486; Habitantes GTA2100: 2300408UNTA005; Habitantes GTA2101: PONTO DE CLORAÇÃO SUMARÉ; Habitantes GTA2102: Sim; l/s GTA2107: 0.4
2300408 | Nordeste | Aiuaba | CE | CAD0002: Associação privada; CAD0003: Regional; CAD0005: Sistema Integrado de Saneamento Rural da Bacia do Alto Jaguaribe; CAD0006: SISAR BAJ; Habitantes DFE0001: 14220; Habitantes DFE0002: 5734; Habitantes DFE0003: 8486; Habitantes GTA2100: 2300408UNTA006; Habitantes GTA2101: PONTO DE CLORAÇÃO FAZENDA NOVA; Habitantes GTA2102: Sim; l/s GTA2107: 0.8
2300408 | Nordeste | Aiuaba | CE | CAD0002: Associação privada; CAD0003: Regional; CAD0005: Sistema Integrado de Saneamento Rural da Bacia do Alto Jaguaribe; CAD0006: SISAR BAJ; Habitantes DFE0001: 14220; Habitantes DFE0002: 5734; Habitantes DFE0003: 8486; Habitantes GTA2100: 2300408UNTA007; Habitantes GTA2101: ETA BARRA VERDE; Habitantes GTA2102: Sim; l/s GTA2107: 1.1
2300408 | Nordeste | Aiuaba | CE | CAD0002: Associação privada; CAD0003: Regional; CAD0005: Sistema Integrado de Saneamento Rural da Bacia do Alto Jaguaribe; CAD0006: SISAR BAJ; Habitantes DFE0001: 14220; Habitantes DFE0002: 5734; Habitantes DFE0003: 8486; Habitantes GTA2100: 2300408UNTA008; Habitantes GTA2101: PONTO DE CLORAÇÃO BRAUNA FERRADA; Habitantes GTA2102: Sim; l/s GTA2107: 0.8
2300408 | Nordeste | Aiuaba | CE | CAD0002: Associação privada; CAD0003: Regional; CAD0005: Sistema Integrado de Saneamento Rural da Bacia do Alto Jaguaribe; CAD0006: SISAR BAJ; Habitantes DFE0001: 14220; Habitantes DFE0002: 5734; Habitantes DFE0003: 8486; Habitantes GTA2100: 2300408UNTA009; Habitantes GTA2101: PONTO DE CLORAÇÃO BANANEIRA; Habitantes GTA2102: Sim; l/s GTA2107: 1.1
2300408 | Nordeste | Aiuaba | CE | CAD0002: Associação privada; CAD0003: Regional; CAD0005: Sistema Integrado de Saneamento Rural da Bacia do Alto Jaguaribe; CAD0006: SISAR BAJ; Habitantes DFE0001: 14220; Habitantes DFE0002: 5734; Habitantes DFE0003: 8486; Habitantes GTA2100: 2300408UNTA010; Habitantes GTA2101: ETA LAGOA DOS VIEIRAS; Habitantes GTA2102: Sim; l/s GTA2107: 1.1
2300408 | Nordeste | Aiuaba | CE | CAD0002: Associação privada; CAD0003: Regional; CAD0005: Sistema Integrado de Saneamento Rural da Bacia do Alto Jaguaribe; CAD0006: SISAR BAJ; Habitantes DFE0001: 14220; Habitantes DFE0002: 5734; Habitantes DFE0003: 8486; Habitantes GTA2100: 2300408UNTA011; Habitantes GTA2101: ETA MULUNGU-Aiuaba; Habitantes GTA2102: Sim; l/s GTA2107: 1.1
2300408 | Nordeste | Aiuaba | CE | CAD0002: Associação privada; CAD0003: Regional; CAD0005: Sistema Integrado de Saneamento Rural da Bacia do Alto Jaguaribe; CAD0006: SISAR BAJ; Habitantes DFE0001: 14220; Habitantes DFE0002: 5734; Habitantes DFE0003: 8486; Habitantes GTA2100: 2300408UNTA012; Habitantes GTA2101: ETA BOM NOME-Aiuaba; Habitantes GTA2102: Sim; l/s GTA2107: 1.1
2300507 | Nordeste | Alcântaras | CE | CAD0002: Associação privada; CAD0003: Regional; CAD0005: Sistema Integrado de Saneamento Rural da Bacia do Acaraú; CAD0006: SISAR BAC; Habitantes DFE0001: 11754; Habitantes DFE0002: 4186; Habitantes DFE0003: 7568; Habitantes GTA2100: 2300507UNTA002; Habitantes GTA2101: ETA CARMOLANDIA
2300507 | Nordeste | Alcântaras | CE | CAD0002: Associação privada; CAD0003: Regional; CAD0005: Sistema Integrado de Saneamento Rural da Bacia do Acaraú; CAD0006: SISAR BAC; Habitantes DFE0001: 11754; Habitantes DFE0002: 4186; Habitantes DFE0003: 7568; Habitantes GTA2100: 2300507UNTA003; Habitantes GTA2101: ETA LIVRAMENTO
2300507 | Nordeste | Alcântaras | CE | CAD0002: Associação privada; CAD0003: Regional; CAD0005: Sistema Integrado de Saneamento Rural da Bacia do Acaraú; CAD0006: SISAR BAC; Habitantes DFE0001: 11754; Habitantes DFE0002: 4186; Habitantes DFE0003: 7568; Habitantes GTA2100: 2300507UNTA004; Habitantes GTA2101: ETA PENHA
2300507 | Nordeste | Alcântaras | CE | CAD0002: Associação privada; CAD0003: Regional; CAD0005: Sistema Integrado de Saneamento Rural da Bacia do Acaraú; CAD0006: SISAR BAC; Habitantes DFE0001: 11754; Habitantes DFE0002: 4186; Habitantes DFE0003: 7568; Habitantes GTA2100: 2300507UNTA005; Habitantes GTA2101: ETA PRATA
2300507 | Nordeste | Alcântaras | CE | CAD0002: Associação privada; CAD0003: Regional; CAD0005: Sistema Integrado de Saneamento Rural da Bacia do Acaraú; CAD0006: SISAR BAC; Habitantes DFE0001: 11754; Habitantes DFE0002: 4186; Habitantes DFE0003: 7568; Habitantes GTA2100: 2300507UNTA006; Habitantes GTA2101: ETA SITIO MILAGRE
2300507 | Nordeste | Alcântaras | CE | CAD0002: Associação privada; CAD0003: Regional; CAD0005: Sistema Integrado de Saneamento Rural da Bacia do Acaraú; CAD0006: SISAR BAC; Habitantes DFE0001: 11754; Habitantes DFE0002: 4186; Habitantes DFE0003: 7568; Habitantes GTA2100: 2300507UNTA007; Habitantes GTA2101: ETA SITIO SAO ROBERTO
2300507 | Nordeste | Alcântaras | CE | CAD0002: Associação privada; CAD0003: Regional; CAD0005: Sistema Integrado de Saneamento Rural da Bacia do Acaraú; CAD0006: SISAR BAC; Habitantes DFE0001: 11754; Habitantes DFE0002: 4186; Habitantes DFE0003: 7568; Habitantes GTA2100: 2300507UNTA008; Habitantes GTA2101: ETA VENTURA
2300507 | Nordeste | Alcântaras | CE | Sociedade de economia mista | Regional | Companhia de Água e Esgoto do Ceará | CAGECE | 11754 | 4186 | 7568 | 2300507UNTA001 | ALCÂNTARAS - ETA ALCÂNTARAS | Sim |  | Lat -6.9850000 | Long -40.5434250 |  |  |  |  | 205.21 | Sim | Sim | Outro
2300606 | Nordeste | Altaneira | CE | Sociedade de economia mista | Regional | Companhia de Água e Esgoto do Ceará | CAGECE | 6970 | 5101 | 1869 | 2300606UNTA001 | ALTANEIRA - ETA ALTANEIRA | Sim |  | Lat -5.5180778 | Long -38.7202778 | 25.8 |  |  |  | 316.04 | Sim | Sim | Outro
2300705 | Nordeste | Alto Santo | CE | Associação privada | Regional | Sistema Integrado de Saneamento Rural da Bacia Hidrográfica do Baixo e Médio Jaguaribe | SISAR BBJ | 14418 | 7212 | 7206 | 2300705UNTA002 | ETA VILA ORIENTE | Sim |  |  |  | 5 | 5 | 9-Outro | SIMPLES | 9211 | Não | Sim | Outro
2300705 | Nordeste | Alto Santo | CE | Associação privada | Regional | Sistema Integrado de Saneamento Rural da Bacia Hidrográfica do Baixo e Médio Jaguaribe | SISAR BBJ | 14418 | 7212 | 7206 | 2300705UNTA003 | ETA IPANEMA | Sim |  |  |  | 12 | 12 | 9-Outro | SIMPLES | 41764 | Não | Sim | Outro
2300705 | Nordeste | Alto Santo | CE | Associação privada | Regional | Sistema Integrado de Saneamento Rural da Bacia Hidrográfica do Baixo e Médio Jaguaribe | SISAR BBJ | 14418 | 7212 | 7206 | 2300705UNTA004 | ETA PAPA/INGÁ | Sim |  |  |  | 8 | 8 | 9-Outro | SIMPLES | 8229 | Não | Sim | Outro
2300705 | Nordeste | Alto Santo | CE | Associação privada | Regional | Sistema Integrado de Saneamento Rural da Bacia Hidrográfica do Baixo e Médio Jaguaribe | SISAR BBJ | 14418 | 7212 | 7206 | 2300705UNTA005 | ETA VARZEA DE BAIXO | Sim |  |  |  | 8 | 8 | 9-Outro | SIMPLES | 7106 | Não | Sim | Outro
2300705 | Nordeste | Alto Santo | CE | Associação privada | Regional | Sistema Integrado de Saneamento Rural da Bacia Hidrográfica do Baixo e Médio Jaguaribe | SISAR BBJ | 14418 | 7212 | 7206 | 2300705UNTA006 | ETA NOVO CASTANHÃO | Sim |  |  |  | 12 | 12 | 9-Outro | CICLO COMPLETO | 40491 | Não | Sim | Outro
2300705 | Nordeste | Alto Santo | CE | Sociedade de economia mista | Regional | Companhia de Água e Esgoto do Ceará | CAGECE | 14418 | 7212 | 7206 | 2300705UNTA001 | ALTO SANTO - ETA ALTO SANTO | Sim |  | Lat -6.7069139 | Long -38.2717889 | 25 |  |  |  | 362.09 | Sim | Sim | Outro
2300754 | Nordeste | Amontada | CE | Associação privada | Regional | Sistema Integrado de Saneamento Rural da Bacia do Curú e Letora | SISAR BCL | 44342 | 17755 | 26587 | 2300754UNTA001 | PONTO DE CLORAÇÃO | Sim | [5 empty] | 9-Outro | Simples Desinfecção (Tricloro, Granulado ou Gerador de Cloro) |  | Não | Sim | Outro
2300804 | Nordeste | Antonina do Norte | CE | CAD0002: Associação privada; CAD0003: Regional; CAD0005: Sistema Integrado de Saneamento Rural da Bacia do Alto Jaguaribe; CAD0006: SISAR BAJ; Habitantes DFE0001: 7484; Habitantes DFE0002: 5673; Habitantes DFE0003: 1811; Habitantes GTA2100: 2300804UNTA003; Habitantes GTA2101: ETA VARZEA NOVA; Habitantes GTA2102: Sim; l/s GTA2107: 1.7
2300804 | Nordeste | Antonina do Norte | CE | CAD0002: Associação privada; CAD0003: Regional; CAD0005: Sistema Integrado de Saneamento Rural da Bacia do Alto Jaguaribe; CAD0006: SISAR BAJ; Habitantes DFE0001: 7484; Habitantes DFE0002: 5673; Habitantes DFE0003: 1811; Habitantes GTA2100: 2300804UNTA004; Habitantes GTA2101: ETA ESPIRITO SANTO; Habitantes GTA2102: Sim; l/s GTA2107: 1.4
2300804 | Nordeste | Antonina do Norte | CE | Sociedade de economia mista | Regional | Companhia de Água e Esgoto do Ceará | CAGECE | 7484 | 5673 | 1811 | 2300804UNTA001 | SI ANTONINA DO NORTE - ETA 02_MAMOEIRO | Sim |  | Lat -3.9504611 | Long -40.0647222 |  |  |  |  | 519.53 | Sim | Sim | Outro
2300804 | Nordeste | Antonina do Norte | CE | CAD0002: Sociedade de economia mista; CAD0003: Regional; CAD0005: Companhia de Água e Esgoto do Ceará; CAD0006: CAGECE; Habitantes DFE0001: 7484; Habitantes DFE0002: 5673; Habitantes DFE0003: 1811; Habitantes GTA2100: 2300804UNTA002; Habitantes GTA2101: SI ANTONINA DO NORTE - ETA 01; Habitantes GTA2102: Não; 1.000 m³/ano GTA2199: Esta ETA estava desativada desde 2018 e a partir de 10/2024 passou a ser inexistente,
2300903 | Nordeste | Apuiarés | CE | Sociedade de economia mista | Regional | Companhia de Água e Esgoto do Ceará | CAGECE | 13219 | 6849 | 6370 | 2300903UNTA001 | APUIARÉS - ETA APUIARÉS | Sim |  | Lat -3.9344444 | Long -39.4309806 | 22.2 |  |  |  | 445.04 | Não | Sim | Outro
2301000 | Nordeste | Aquiraz | CE | CAD0002: Sociedade de economia mista; CAD0003: Regional; CAD0005: Companhia de Água e Esgoto do Ceará; CAD0006: CAGECE; Habitantes DFE0001: 84737; Habitantes DFE0002: 67264; Habitantes DFE0003: 17473; Habitantes GTA2100: 2301000UNTA001; Habitantes GTA2101: TAPERA - ETA 01_TAPERA; Habitantes GTA2102: Não
2301000 | Nordeste | Aquiraz | CE | Sociedade de economia mista | Regional | Companhia de Água e Esgoto do Ceará | CAGECE | 84737 | 67264 | 17473 | 2301000UNTA002 | SI AQUIRAZ - ETA AQUIRAZ | Sim |  | Lat -3.9416889 | Long -38.3411111 | 38.3 |  |  |  | 1191.38 | Sim | Não | Outro
2301000 | Nordeste | Aquiraz | CE | Sociedade de economia mista | Regional | Companhia de Água e Esgoto do Ceará | CAGECE | 84737 | 67264 | 17473 | 2301000UNTA003 | TAPERA - ETA 02_RIVIERA | Sim |  | Lat -4.4910806 | Long -38.3408056 |  |  |  |  | 278.92 | Não | Sim | Outro
2301109 | Nordeste | Aracati | CE | Associação privada | Regional | Sistema Integrado de Saneamento Rural da Bacia Hidrográfica do Baixo e Médio Jaguaribe | SISAR BBJ | 78752 | 49842 | 28910 | 2301109UNTA004 | ETA VENÂNCIO | Sim |  |  |  | 7 | 5 | 9-Outro | SIMPLES | 24950 | Não | Sim | Outro
2301109 | Nordeste | Aracati | CE | Associação privada | Regional | Sistema Integrado de Saneamento Rural da Bacia Hidrográfica do Baixo e Médio Jaguaribe | SISAR BBJ | 78752 | 49842 | 28910 | 2301109UNTA005 | ETA CÓRREGO DOS RODRIGUES | Sim |  |  |  | 10 | 10 | 9-Outro | CICLO COMPLETO | 59555 | Não | Sim | Outro
2301109 | Nordeste | Aracati | CE | Associação privada | Regional | Sistema Integrado de Saneamento Rural da Bacia Hidrográfica do Baixo e Médio Jaguaribe | SISAR BBJ | 78752 | 49842 | 28910 | 2301109UNTA006 | ETA JIRAU | Sim |  |  |  | 12 | 7 | 9-Outro | CICLO COMPLETO | 21160 | Não | Sim | Outro
2301109 | Nordeste | Aracati | CE | Associação privada | Regional | Sistema Integrado de Saneamento Rural da Bacia Hidrográfica do Baixo e Médio Jaguaribe | SISAR BBJ | 78752 | 49842 | 28910 | 2301109UNTA007 | ETA LAGOA DO JUÁ | Sim |  |  |  | 3 | 3 | 9-Outro | SIMPLES | 5248 | Não | Sim | Outro
2301109 | Nordeste | Aracati | CE | Associação privada | Regional | Sistema Integrado de Saneamento Rural da Bacia Hidrográfica do Baixo e Médio Jaguaribe | SISAR BBJ | 78752 | 49842 | 28910 | 2301109UNTA008 | ETA SANTA TEREZA | Sim |  |  |  | 22 | 22 | 9-Outro | CICLO COMPLETO | 99344 | Não | Sim | Outro
2301109 | Nordeste | Aracati | CE | Associação privada | Regional | Sistema Integrado de Saneamento Rural da Bacia Hidrográfica do Baixo e Médio Jaguaribe | SISAR BBJ | 78752 | 49842 | 28910 | 2301109UNTA009 | ETA OUTEIRO | Sim |  |  |  | 8 | 8 | 9-Outro | SIMPLES | 48093 | Não | Sim | Outro
2301109 | Nordeste | Aracati | CE | Associação privada | Regional | Sistema Integrado de Saneamento Rural da Bacia Hidrográfica do Baixo e Médio Jaguaribe | SISAR BBJ | 78752 | 49842 | 28910 | 2301109UNTA010 | ETA QUIXABA DOS PAULOS | Sim |  |  |  | 6 | 6 | 9-Outro |  | 11150 | Não | Sim | Outro
2301109 | Nordeste | Aracati | CE | Associação privada | Regional | Sistema Integrado de Saneamento Rural da Bacia Hidrográfica do Baixo e Médio Jaguaribe | SISAR BBJ | 78752 | 49842 | 28910 | 2301109UNTA011 | ETA CAJAZEIRAS | Sim |  |  |  | 50 | 50 | 9-Outro | SIMPLES | 189289 | Não | Sim | Outro
2301109 | Nordeste | Aracati | CE | Associação privada | Regional | Sistema Integrado de Saneamento Rural da Bacia Hidrográfica do Baixo e Médio Jaguaribe | SISAR BBJ | 78752 | 49842 | 28910 | 2301109UNTA012 | ETA LAGOA DO ENCANTO | Sim |  |  |  | 22 | 22 | 9-Outro | CICLO COMPLETO | 81907 | Não | Sim | Outro
2301109 | Nordeste | Aracati | CE | Associação privada | Regional | Sistema Integrado de Saneamento Rural da Bacia Hidrográfica do Baixo e Médio Jaguaribe | SISAR BBJ | 78752 | 49842 | 28910 | 2301109UNTA013 | ETA SÃO CHICO | Sim |  |  |  | 9 | 9 | 9-Outro | SIMPLES | 53937 | Não | Sim | Outro
2301109 | Nordeste | Aracati | CE | Associação privada | Regional | Sistema Integrado de Saneamento Rural da Bacia Hidrográfica do Baixo e Médio Jaguaribe | SISAR BBJ | 78752 | 49842 | 28910 | 2301109UNTA014 | ETA LAGOINHA | Sim |  |  |  | 3 | 6 | 9-Outro | CICLO COMPLETO | 3851 | Não | Sim | Outro
2301109 | Nordeste | Aracati | CE | Associação privada | Regional | Sistema Integrado de Saneamento Rural da Bacia Hidrográfica do Baixo e Médio Jaguaribe | SISAR BBJ | 78752 | 49842 | 28910 | 2301109UNTA015 | ETA CÓRREGO DOS MACACOS | Sim |  |  |  | 3 | 6 | 9-Outro | SIMPLES | 4040 | Não | Sim | Outro
2301109 | Nordeste | Aracati | CE | Associação privada | Regional | Sistema Integrado de Saneamento Rural da Bacia Hidrográfica do Baixo e Médio Jaguaribe | SISAR BBJ | 78752 | 49842 | 28910 | 2301109UNTA016 | ETA AROEIRAS | Sim |  |  |  | 6 | 6 | 9-Outro | CICLO COMPLETO | 17759 | Não | Sim | Outro
2301109 | Nordeste | Aracati | CE | Associação privada | Regional | Sistema Integrado de Saneamento Rural da Bacia Hidrográfica do Baixo e Médio Jaguaribe | SISAR BBJ | 78752 | 49842 | 28910 | 2301109UNTA017 | ETA LAGOA DAS CARAÚBAS | Sim |  |  |  | 4 | 6 | 9-Outro | CICLO COMPLETO | 4462 | Não | Sim | Outro
2301109 | Nordeste | Aracati | CE | CAD0002: Sociedade de economia mista; CAD0003: Regional; CAD0005: Companhia de Água e Esgoto do Ceará; CAD0006: CAGECE; Habitantes DFE0001: 78752; Habitantes DFE0002: 49842; Habitantes DFE0003: 28910; Habitantes GTA2100: 2301109UNTA001; Habitantes GTA2101: SI ARACATI - ETA 02_PEDREGAL; Habitantes GTA2102: Não
2301109 | Nordeste | Aracati | CE | Sociedade de economia mista | Regional | Companhia de Água e Esgoto do Ceará | CAGECE | 78752 | 49842 | 28910 | 2301109UNTA002 | SI ARACATI - ETA 01_CUMBE | Sim |  | Lat -4.5778139 | Long -37.7615750 | 69.4 |  |  |  | 2829.72 | Sim | Sim | Outro
2301109 | Nordeste | Aracati | CE | Sociedade de economia mista | Regional | Companhia de Água e Esgoto do Ceará | CAGECE | 78752 | 49842 | 28910 | 2301109UNTA003 | SI TABULEIRO DO CABREIRO - ETA TABULEIRO DO CABREIRO | Sim |  | Lat -4.4012722 | Long -37.8334389 | 6.9 |  |  |  | 69.63 | Sim | Sim | Outro
2301208 | Nordeste | Aracoiaba | CE | Sociedade de economia mista | Regional | Companhia de Água e Esgoto do Ceará | CAGECE | 26696 | 17614 | 9082 | 2301208UNTA001 | SI ARACOIABA - ETA ARACOIABA | Sim |  | Lat -4.4293500 | Long -38.7171250 | 39.4 |  |  |  | 2193.44 | Não | Sim | Outro
2301208 | Nordeste | Aracoiaba | CE | Sociedade de economia mista | Regional | Companhia de Água e Esgoto do Ceará | CAGECE | 26696 | 17614 | 9082 | 2301208UNTA002 | SI OCARA - ETA IDEAL | Sim |  | Lat -7.0855556 | Long -38.6717583 | 34.2 |  |  |  | 727.09 | Sim | Sim | Outro
2301307 | Nordeste | Araripe | CE | CAD0002: Associação privada; CAD0003: Regional; CAD0005: Sistema Integrado de Saneamento Rural da Bacia do Alto Jaguaribe; CAD0006: SISAR BAJ; Habitantes DFE0001: 20223; Habitantes DFE0002: 12391; Habitantes DFE0003: 7832; Habitantes GTA2100: 2301307UNTA002; Habitantes GTA2101: PONTO DE CLORAÇÃO CAMPINA DE DENTRO; Habitantes GTA2102: Sim; l/s GTA2107: 1.1
2301307 | Nordeste | Araripe | CE | CAD0002: Associação privada; CAD0003: Regional; CAD0005: Sistema Integrado de Saneamento Rural da Bacia do Alto Jaguaribe; CAD0006: SISAR BAJ; Habitantes DFE0001: 20223; Habitantes DFE0002: 12391; Habitantes DFE0003: 7832; Habitantes GTA2100: 2301307UNTA003; Habitantes GTA2101: PONTO DE CLORAÇÃO MULUNGU; Habitantes GTA2102: Sim; l/s GTA2107: 0.8
2301307 | Nordeste | Araripe | CE | CAD0002: Associação privada; CAD0003: Regional; CAD0005: Sistema Integrado de Saneamento Rural da Bacia do Alto Jaguaribe; CAD0006: SISAR BAJ; Habitantes DFE0001: 20223; Habitantes DFE0002: 12391; Habitantes DFE0003: 7832; Habitantes GTA2100: 2301307UNTA004; Habitantes GTA2101: PONTO DE CLORAÇÃO DESAPREGADO; Habitantes GTA2102: Sim; l/s GTA2107: 0.6
2301307 | Nordeste | Araripe | CE | CAD0002: Associação privada; CAD0003: Regional; CAD0005: Sistema Integrado de Saneamento Rural da Bacia do Alto Jaguaribe; CAD0006: SISAR BAJ; Habitantes DFE0001: 20223; Habitantes DFE0002: 12391; Habitantes DFE0003: 7832; Habitantes GTA2100: 2301307UNTA005; Habitantes GTA2101: PONTO DE CLORAÇÃO BAIXIO DOS RAMOS; Habitantes GTA2102: Sim; l/s GTA2107: 1.1
2301307 | Nordeste | Araripe | CE | CAD0002: Associação privada; CAD0003: Regional; CAD0005: Sistema Integrado de Saneamento Rural da Bacia do Alto Jaguaribe; CAD0006: SISAR BAJ; Habitantes DFE0001: 20223; Habitantes DFE0002: 12391; Habitantes DFE0003: 7832; Habitantes GTA2100: 2301307UNTA006; Habitantes GTA2101: PONTO DE CLORAÇÃO RIACHO GRANDE; Habitantes GTA2102: Sim; l/s GTA2107: 2.8
2301307 | Nordeste | Araripe | CE | CAD0002: Associação privada; CAD0003: Regional; CAD0005: Sistema Integrado de Saneamento Rural da Bacia do Alto Jaguaribe; CAD0006: SISAR BAJ; Habitantes DFE0001: 20223; Habitantes DFE0002: 12391; Habitantes DFE0003: 7832; Habitantes GTA2100: 2301307UNTA007; Habitantes GTA2101: PONTO DE CLORAÇÃO TANQUINHO; Habitantes GTA2102: Sim; l/s GTA2107: 0.8
2301307 | Nordeste | Araripe | CE | CAD0002: Associação privada; CAD0003: Regional; CAD0005: Sistema Integrado de Saneamento Rural da Bacia do Alto Jaguaribe; CAD0006: SISAR BAJ; Habitantes DFE0001: 20223; Habitantes DFE0002: 12391; Habitantes DFE0003: 7832; Habitantes GTA2100: 2301307UNTA008; Habitantes GTA2101: ETA BREJINHO; Habitantes GTA2102: Sim; l/s GTA2107: 5
2301307 | Nordeste | Araripe | CE | Sociedade de economia mista | Regional | Companhia de Água e Esgoto do Ceará | CAGECE | 20223 | 12391 | 7832 | 2301307UNTA001 | SI ALAGOINHA - ETA ALAGOINHA | Sim |  |  | Long -40.1733333 |  |  |  |  | 279.83 | Sim | Sim | Outro
2301505 | Nordeste | Arneiroz | CE | CAD0002: Associação privada; CAD0003: Regional; CAD0005: Sistema Integrado de Saneamento Rural da Bacia do Alto Jaguaribe; CAD0006: SISAR BAJ; Habitantes DFE0001: 7619; Habitantes DFE0002: 4394; Habitantes DFE0003: 3225; Habitantes GTA2100: 2301505UNTA003; Habitantes GTA2101: PONTO DE CLORAÇÃO CACHOEIRA DE FORA; Habitantes GTA2102: Sim; l/s GTA2107: 1.7
2301505 | Nordeste | Arneiroz | CE | CAD0002: Associação privada; CAD0003: Regional; CAD0005: Sistema Integrado de Saneamento Rural da Bacia do Alto Jaguaribe; CAD0006: SISAR BAJ; Habitantes DFE0001: 7619; Habitantes DFE0002: 4394; Habitantes DFE0003: 3225; Habitantes GTA2100: 2301505UNTA004; Habitantes GTA2101: ETA PLANALTO DE SANTANA; Habitantes GTA2102: Sim; l/s GTA2107: 3.3
2301505 | Nordeste | Arneiroz | CE | CAD0002: Associação privada; CAD0003: Regional; CAD0005: Sistema Integrado de Saneamento Rural da Bacia do Alto Jaguaribe; CAD0006: SISAR BAJ; Habitantes DFE0001: 7619; Habitantes DFE0002: 4394; Habitantes DFE0003: 3225; Habitantes GTA2100: 2301505UNTA005; Habitantes GTA2101: ETA MACAUIM; Habitantes GTA2102: Sim; l/s GTA2107: 2.2
2301505 | Nordeste | Arneiroz | CE | CAD0002: Associação privada; CAD0003: Regional; CAD0005: Sistema Integrado de Saneamento Rural da Bacia do Alto Jaguaribe; CAD0006: SISAR BAJ; Habitantes DFE0001: 7619; Habitantes DFE0002: 4394; Habitantes DFE0003: 3225; Habitantes GTA2100: 2301505UNTA006; Habitantes GTA2101: ETA BOQUEIRÃO; Habitantes GTA2102: Sim; l/s GTA2107: 1.1
2301505 | Nordeste | Arneiroz | CE | Sociedade de economia mista | Regional | Companhia de Água e Esgoto do Ceará | CAGECE | 7619 | 4394 | 3225 | 2301505UNTA001 | ARNEIROZ - ETA 02 | Sim |  | Lat -6.8859444 | Long -40.1656389 | 6.5 |  |  |  | 233.89 | Sim | Sim | Outro
2301505 | Nordeste | Arneiroz | CE | CAD0002: Sociedade de economia mista; CAD0003: Regional; CAD0005: Companhia de Água e Esgoto do Ceará; CAD0006: CAGECE; Habitantes DFE0001: 7619; Habitantes DFE0002: 4394; Habitantes DFE0003: 3225; Habitantes GTA2100: 2301505UNTA002; Habitantes GTA2101: ARNEIROZ - ETA 01; Habitantes GTA2102: Não
2301604 | Nordeste | Assaré | CE | CAD0002: Associação privada; CAD0003: Regional; CAD0005: Sistema Integrado de Saneamento Rural da Bacia do Alto Jaguaribe; CAD0006: SISAR BAJ; Habitantes DFE0001: 22212; Habitantes DFE0002: 13127; Habitantes DFE0003: 9085; Habitantes GTA2100: 2301604UNTA002; Habitantes GTA2101: PONTO DE CLORAÇÃO ANDREZA; Habitantes GTA2102: Sim; l/s GTA2107: 1
2301604 | Nordeste | Assaré | CE | CAD0002: Associação privada; CAD0003: Regional; CAD0005: Sistema Integrado de Saneamento Rural da Bacia do Alto Jaguaribe; CAD0006: SISAR BAJ; Habitantes DFE0001: 22212; Habitantes DFE0002: 13127; Habitantes DFE0003: 9085; Habitantes GTA2100: 2301604UNTA003; Habitantes GTA2101: PONTO DE CLORAÇÃO LAGOA DO SÃO JOSE; Habitantes GTA2102: Sim; l/s GTA2107: 0.5
2301604 | Nordeste | Assaré | CE | CAD0002: Associação privada; CAD0003: Regional; CAD0005: Sistema Integrado de Saneamento Rural da Bacia do Alto Jaguaribe; CAD0006: SISAR BAJ; Habitantes DFE0001: 22212; Habitantes DFE0002: 13127; Habitantes DFE0003: 9085; Habitantes GTA2100: 2301604UNTA004; Habitantes GTA2101: ETA VOLTA; Habitantes GTA2102: Sim; l/s GTA2107: 1
2301604 | Nordeste | Assaré | CE | CAD0002: Associação privada; CAD0003: Regional; CAD0005: Sistema Integrado de Saneamento Rural da Bacia do Alto Jaguaribe; CAD0006: SISAR BAJ; Habitantes DFE0001: 22212; Habitantes DFE0002: 13127; Habitantes DFE0003: 9085; Habitantes GTA2100: 2301604UNTA005; Habitantes GTA2101: PONTO DE CLORAÇÃO SÃO JOÃO; Habitantes GTA2102: Sim; l/s GTA2107: 0.4
2301604 | Nordeste | Assaré | CE | CAD0002: Associação privada; CAD0003: Regional; CAD0005: Sistema Integrado de Saneamento Rural da Bacia do Alto Jaguaribe; CAD0006: SISAR BAJ; Habitantes DFE0001: 22212; Habitantes DFE0002: 13127; Habitantes DFE0003: 9085; Habitantes GTA2100: 2301604UNTA006; Habitantes GTA2101: PONTO DE CLORAÇÃO CAJAZEIRAS DO SIMIÃO; Habitantes GTA2102: Sim; l/s GTA2107: 1.4
2301604 | Nordeste | Assaré | CE | CAD0002: Associação privada; CAD0003: Regional; CAD0005: Sistema Integrado de Saneamento Rural da Bacia do Alto Jaguaribe; CAD0006: SISAR BAJ; Habitantes DFE0001: 22212; Habitantes DFE0002: 13127; Habitantes DFE0003: 9085; Habitantes GTA2100: 2301604UNTA007; Habitantes GTA2101: PONTO DE CLORAÇÃO SERRA DO SÃO JOSÉ; Habitantes GTA2102: Sim; l/s GTA2107: 0.7
2301604 | Nordeste | Assaré | CE | CAD0002: Associação privada; CAD0003: Regional; CAD0005: Sistema Integrado de Saneamento Rural da Bacia do Alto Jaguaribe; CAD0006: SISAR BAJ; Habitantes DFE0001: 22212; Habitantes DFE0002: 13127; Habitantes DFE0003: 9085; Habitantes GTA2100: 2301604UNTA008; Habitantes GTA2101: ETA AMARO; Habitantes GTA2102: Sim; l/s GTA2107: 3.3
2301604 | Nordeste | Assaré | CE | CAD0002: Associação privada; CAD0003: Regional; CAD0005: Sistema Integrado de Saneamento Rural da Bacia do Alto Jaguaribe; CAD0006: SISAR BAJ; Habitantes DFE0001: 22212; Habitantes DFE0002: 13127; Habitantes DFE0003: 9085; Habitantes GTA2100: 2301604UNTA009; Habitantes GTA2101: PONTO DE CLORAÇÃO ARATAMA; Habitantes GTA2102: Sim; l/s GTA2107: 2.2
2301604 | Nordeste | Assaré | CE | CAD0002: Associação privada; CAD0003: Regional; CAD0005: Sistema Integrado de Saneamento Rural da Bacia do Alto Jaguaribe; CAD0006: SISAR BAJ; Habitantes DFE0001: 22212; Habitantes DFE0002: 13127; Habitantes DFE0003: 9085; Habitantes GTA2100: 2301604UNTA010; Habitantes GTA2101: ETA GENEZARÉ; Habitantes GTA2102: Sim; l/s GTA2107: 2.2
2301604 | Nordeste | Assaré | CE | CAD0002: Associação privada; CAD0003: Regional; CAD0005: Sistema Integrado de Saneamento Rural da Bacia do Alto Jaguaribe; CAD0006: SISAR BAJ; Habitantes DFE0001: 22212; Habitantes DFE0002: 13127; Habitantes DFE0003: 9085; Habitantes GTA2100: 2301604UNTA011; Habitantes GTA2101: PONTO DE CLORAÇÃO VARJOTA; Habitantes GTA2102: Sim; l/s GTA2107: 0.8
2301604 | Nordeste | Assaré | CE | Sociedade de economia mista | Regional | Companhia de Água e Esgoto do Ceará | CAGECE | 22212 | 13127 | 9085 | 2301604UNTA001 | ASSARÉ - ETA ASSARÉ | Sim |  | Lat -6.9413889 | Long -39.8681417 | 58.3 |  |  |  | 794.9 | Sim | Sim | Outro
2301703 | Nordeste | Aurora | CE | Associação privada | Regional | Sistema Integrado de Saneamento Rural da Bacia Hidrográfica do Salgado | SISAR BSA | 24267 | 12956 | 11311 | 2301703UNTA004 | Agrovila Cachoeira | Sim |  | Lat -6.9897880 | Long -39.0182200 |  |  | 9-Outro | Filtração direta ascendente |  | Não
2301703 | Nordeste | Aurora | CE | Sociedade de economia mista | Regional | Companhia de Água e Esgoto do Ceará | CAGECE | 24267 | 12956 | 11311 | 2301703UNTA001 | INGAZEIRAS - ETA INGAZEIRAS | Sim |  | Lat -6.6761111 | Long -39.0089444 | 5.3 |  |  |  | 96.03 | Sim | Sim | Outro
2301703 | Nordeste | Aurora | CE | CAD0002: Sociedade de economia mista; CAD0003: Regional; CAD0005: Companhia de Água e Esgoto do Ceará; CAD0006: CAGECE; Habitantes DFE0001: 24267; Habitantes DFE0002: 12956; Habitantes DFE0003: 11311; Habitantes GTA2100: 2301703UNTA002; Habitantes GTA2101: AURORA - ETA 01_AURORA; Habitantes GTA2102: Não
2301703 | Nordeste | Aurora | CE | Sociedade de economia mista | Regional | Companhia de Água e Esgoto do Ceará | CAGECE | 24267 | 12956 | 11311 | 2301703UNTA003 | AURORA - ETA 02_AURORA | Sim |  | Lat -7.0976111 | Long -38.9750000 | 27.8 |  |  |  | 806.12 | Sim | Sim | Outro
2301802 | Nordeste | Baixio | CE | Associação privada | Regional | Sistema Integrado de Saneamento Rural da Bacia Hidrográfica do Salgado | SISAR BSA | 5832 | 3024 | 2808 | 2301802UNTA002 | Jurema | Sim |  | Lat -6.7073360 | Long -38.7915600 |  |  | 9-Outro | Filtração direta ascendente |  | Sim
2301802 | Nordeste | Baixio | CE | Sociedade de economia mista | Regional | Companhia de Água e Esgoto do Ceará | CAGECE | 5832 | 3024 | 2808 | 2301802UNTA001 | SI BAIXIO - ETA BAIXIO | Sim |  | Lat -7.0486111 | Long -38.7545556 | 8.3 |  |  |  | 630.62 | Sim | Sim | Outro
2301851 | Nordeste | Banabuiú | CE | CAD0002: Associação privada; CAD0003: Regional; CAD0005: Sistema Integrado de Saneamento Rural da Bacia do Banabuiu; CAD0006: SISAR BBA; Habitantes DFE0001: 17654; Habitantes DFE0002: 9789; Habitantes DFE0003: 7865; Habitantes GTA2100: 2301851UNTA001; Habitantes GTA2101: CC BARRA DO SITIA; Habitantes GTA2102: Sim
2301851 | Nordeste | Banabuiú | CE | CAD0002: Associação privada; CAD0003: Regional; CAD0005: Sistema Integrado de Saneamento Rural da Bacia do Banabuiu; CAD0006: SISAR BBA; Habitantes DFE0001: 17654; Habitantes DFE0002: 9789; Habitantes DFE0003: 7865; Habitantes GTA2100: 2301851UNTA002; Habitantes GTA2101: SD LAGOA DO TAPOIU; Habitantes GTA2102: Sim
2301851 | Nordeste | Banabuiú | CE | CAD0002: Associação privada; CAD0003: Regional; CAD0005: Sistema Integrado de Saneamento Rural da Bacia do Banabuiu; CAD0006: SISAR BBA; Habitantes DFE0001: 17654; Habitantes DFE0002: 9789; Habitantes DFE0003: 7865; Habitantes GTA2100: 2301851UNTA003; Habitantes GTA2101: SD VENEZA; Habitantes GTA2102: Sim
2301851 | Nordeste | Banabuiú | CE | CAD0002: Associação privada; CAD0003: Regional; CAD0005: Sistema Integrado de Saneamento Rural da Bacia do Banabuiu; CAD0006: SISAR BBA; Habitantes DFE0001: 17654; Habitantes DFE0002: 9789; Habitantes DFE0003: 7865; Habitantes GTA2100: 2301851UNTA004; Habitantes GTA2101: SD MALACAXETA; Habitantes GTA2102: Sim
2301851 | Nordeste | Banabuiú | CE | CAD0002: Associação privada; CAD0003: Regional; CAD0005: Sistema Integrado de Saneamento Rural da Bacia do Banabuiu; CAD0006: SISAR BBA; Habitantes DFE0001: 17654; Habitantes DFE0002: 9789; Habitantes DFE0003: 7865; Habitantes GTA2100: 2301851UNTA005; Habitantes GTA2101: SD MILAGRES; Habitantes GTA2102: Sim
2301851 | Nordeste | Banabuiú | CE | CAD0002: Associação privada; CAD0003: Regional; CAD0005: Sistema Integrado de Saneamento Rural da Bacia do Banabuiu; CAD0006: SISAR BBA; Habitantes DFE0001: 17654; Habitantes DFE0002: 9789; Habitantes DFE0003: 7865; Habitantes GTA2100: 2301851UNTA006; Habitantes GTA2101: SD PALMARES; Habitantes GTA2102: Sim
2301851 | Nordeste | Banabuiú | CE | CAD0002: Associação privada; CAD0003: Regional; CAD0005: Sistema Integrado de Saneamento Rural da Bacia do Banabuiu; CAD0006: SISAR BBA; Habitantes DFE0001: 17654; Habitantes DFE0002: 9789; Habitantes DFE0003: 7865; Habitantes GTA2100: 2301851UNTA007; Habitantes GTA2101: SD RINARE; Habitantes GTA2102: Sim
2302008 | Nordeste | Barro | CE | Sociedade de economia mista | Regional | Companhia de Água e Esgoto do Ceará | CAGECE | 19669 | 12354 | 7315 | 2302008UNTA001 | IARA - ETA IARA | Sim |  | Lat -4.3247222 | Long -38.7811111 |  |  |  |  | 57.43 | Sim | Sim | Outro
2302057 | Nordeste | Barroquinha | CE | CAD0002: Associação privada; CAD0003: Regional; CAD0005: Sistema Integrado de Saneamento Rural da Bacia do Acaraú; CAD0006: SISAR BAC; Habitantes DFE0001: 14977; Habitantes DFE0002: 9793; Habitantes DFE0003: 5184; Habitantes GTA2100: 2302057UNTA001; Habitantes GTA2101: ETA PAJEU
2302107 | Nordeste | Baturité | CE | Sociedade de economia mista | Regional | Companhia de Água e Esgoto do Ceará | CAGECE | 36978 | 27556 | 9422 | 2302107UNTA001 | BATURITÉ - ETA BATURITÉ | Sim |  | Lat -4.4612083 | Long -38.8861111 | 49.7 |  |  |  | 1768.73 | Sim | Sim | Outro
2302206 | Nordeste | Beberibe | CE | Sociedade de economia mista | Regional | Companhia de Água e Esgoto do Ceará | CAGECE | 55666 | 23274 | 32392 | 2302206UNTA001 | SERRA DO FÉLIX - ETA SERRA DO FELIX | Sim |  | Lat -4.1833333 | Long -38.1502361 |  |  |  |  | 160.58 | Sim | Sim | Outro
2302206 | Nordeste | Beberibe | CE | Sociedade de economia mista | Regional | Companhia de Água e Esgoto do Ceará | CAGECE | 55666 | 23274 | 32392 | 2302206UNTA002 | SI BEBERIBE - ETA BEBERIBE | Sim |  | Lat -3.0561389 | Long -38.1269444 | 12.5 |  |  |  | 477.2 | Não | Sim | Outro
2302305 | Nordeste | Bela Cruz | CE | CAD0002: Associação privada; CAD0003: Regional; CAD0005: Sistema Integrado de Saneamento Rural da Bacia do Acaraú; CAD0006: SISAR BAC; Habitantes DFE0001: 34441; Habitantes DFE0002: 13029; Habitantes DFE0003: 21412; Habitantes GTA2100: 2302305UNTA002; Habitantes GTA2101: ETA ARATICUNS
2302305 | Nordeste | Bela Cruz | CE | CAD0002: Associação privada; CAD0003: Regional; CAD0005: Sistema Integrado de Saneamento Rural da Bacia do Acaraú; CAD0006: SISAR BAC; Habitantes DFE0001: 34441; Habitantes DFE0002: 13029; Habitantes DFE0003: 21412; Habitantes GTA2100: 2302305UNTA003; Habitantes GTA2101: ETA AROEIRA
2302305 | Nordeste | Bela Cruz | CE | CAD0002: Associação privada; CAD0003: Regional; CAD0005: Sistema Integrado de Saneamento Rural da Bacia do Acaraú; CAD0006: SISAR BAC; Habitantes DFE0001: 34441; Habitantes DFE0002: 13029; Habitantes DFE0003: 21412; Habitantes GTA2100: 2302305UNTA004; Habitantes GTA2101: ETA BELEM
2302305 | Nordeste | Bela Cruz | CE | CAD0002: Associação privada; CAD0003: Regional; CAD0005: Sistema Integrado de Saneamento Rural da Bacia do Acaraú; CAD0006: SISAR BAC; Habitantes DFE0001: 34441; Habitantes DFE0002: 13029; Habitantes DFE0003: 21412; Habitantes GTA2100: 2302305UNTA005; Habitantes GTA2101: ETA CAJUEIRINHO
2302305 | Nordeste | Bela Cruz | CE | CAD0002: Associação privada; CAD0003: Regional; CAD0005: Sistema Integrado de Saneamento Rural da Bacia do Acaraú; CAD0006: SISAR BAC; Habitantes DFE0001: 34441; Habitantes DFE0002: 13029; Habitantes DFE0003: 21412; Habitantes GTA2100: 2302305UNTA006; Habitantes GTA2101: ETA CORREGUINHO
2302305 | Nordeste | Bela Cruz | CE | CAD0002: Associação privada; CAD0003: Regional; CAD0005: Sistema Integrado de Saneamento Rural da Bacia do Acaraú; CAD0006: SISAR BAC; Habitantes DFE0001: 34441; Habitantes DFE0002: 13029; Habitantes DFE0003: 21412; Habitantes GTA2100: 2302305UNTA007; Habitantes GTA2101: ETA ESPINHOS
2302305 | Nordeste | Bela Cruz | CE | CAD0002: Associação privada; CAD0003: Regional; CAD0005: Sistema Integrado de Saneamento Rural da Bacia do Acaraú; CAD0006: SISAR BAC; Habitantes DFE0001: 34441; Habitantes DFE0002: 13029; Habitantes DFE0003: 21412; Habitantes GTA2100: 2302305UNTA008; Habitantes GTA2101: ETA GUARDA
2302305 | Nordeste | Bela Cruz | CE | CAD0002: Associação privada; CAD0003: Regional; CAD0005: Sistema Integrado de Saneamento Rural da Bacia do Acaraú; CAD0006: SISAR BAC; Habitantes DFE0001: 34441; Habitantes DFE0002: 13029; Habitantes DFE0003: 21412; Habitantes GTA2100: 2302305UNTA009; Habitantes GTA2101: ETA LAGOA DO MATO
2302305 | Nordeste | Bela Cruz | CE | CAD0002: Associação privada; CAD0003: Regional; CAD0005: Sistema Integrado de Saneamento Rural da Bacia do Acaraú; CAD0006: SISAR BAC; Habitantes DFE0001: 34441; Habitantes DFE0002: 13029; Habitantes DFE0003: 21412; Habitantes GTA2100: 2302305UNTA010; Habitantes GTA2101: ETA LAGOA DOS GROSSOS
2302305 | Nordeste | Bela Cruz | CE | CAD0002: Associação privada; CAD0003: Regional; CAD0005: Sistema Integrado de Saneamento Rural da Bacia do Acaraú; CAD0006: SISAR BAC; Habitantes DFE0001: 34441; Habitantes DFE0002: 13029; Habitantes DFE0003: 21412; Habitantes GTA2100: 2302305UNTA011; Habitantes GTA2101: ETA LAGOA SECA
2302305 | Nordeste | Bela Cruz | CE | CAD0002: Associação privada; CAD0003: Regional; CAD0005: Sistema Integrado de Saneamento Rural da Bacia do Acaraú; CAD0006: SISAR BAC; Habitantes DFE0001: 34441; Habitantes DFE0002: 13029; Habitantes DFE0003: 21412; Habitantes GTA2100: 2302305UNTA012; Habitantes GTA2101: ETA MATRIZ / CARRASCO
2302305 | Nordeste | Bela Cruz | CE | CAD0002: Associação privada; CAD0003: Regional; CAD0005: Sistema Integrado de Saneamento Rural da Bacia do Acaraú; CAD0006: SISAR BAC; Habitantes DFE0001: 34441; Habitantes DFE0002: 13029; Habitantes DFE0003: 21412; Habitantes GTA2100: 2302305UNTA013; Habitantes GTA2101: ETA PAUS BRANCOS
2302305 | Nordeste | Bela Cruz | CE | CAD0002: Associação privada; CAD0003: Regional; CAD0005: Sistema Integrado de Saneamento Rural da Bacia do Acaraú; CAD0006: SISAR BAC; Habitantes DFE0001: 34441; Habitantes DFE0002: 13029; Habitantes DFE0003: 21412; Habitantes GTA2100: 2302305UNTA014; Habitantes GTA2101: ETA PIMENTEIRA BRASILIA
2302305 | Nordeste | Bela Cruz | CE | CAD0002: Associação privada; CAD0003: Regional; CAD0005: Sistema Integrado de Saneamento Rural da Bacia do Acaraú; CAD0006: SISAR BAC; Habitantes DFE0001: 34441; Habitantes DFE0002: 13029; Habitantes DFE0003: 21412; Habitantes GTA2100: 2302305UNTA015; Habitantes GTA2101: ETA SANTA TERESA
2302305 | Nordeste | Bela Cruz | CE | CAD0002: Associação privada; CAD0003: Regional; CAD0005: Sistema Integrado de Saneamento Rural da Bacia do Acaraú; CAD0006: SISAR BAC; Habitantes DFE0001: 34441; Habitantes DFE0002: 13029; Habitantes DFE0003: 21412; Habitantes GTA2100: 2302305UNTA016; Habitantes GTA2101: ETA SANTO IZIDIO
2302305 | Nordeste | Bela Cruz | CE | CAD0002: Associação privada; CAD0003: Regional; CAD0005: Sistema Integrado de Saneamento Rural da Bacia do Acaraú; CAD0006: SISAR BAC; Habitantes DFE0001: 34441; Habitantes DFE0002: 13029; Habitantes DFE0003: 21412; Habitantes GTA2100: 2302305UNTA017; Habitantes GTA2101: ETA SAO GONCALO
2302305 | Nordeste | Bela Cruz | CE | CAD0002: Associação privada; CAD0003: Regional; CAD0005: Sistema Integrado de Saneamento Rural da Bacia do Acaraú; CAD0006: SISAR BAC; Habitantes DFE0001: 34441; Habitantes DFE0002: 13029; Habitantes DFE0003: 21412; Habitantes GTA2100: 2302305UNTA018; Habitantes GTA2101: ETA SÃO GONÇALO II
2302305 | Nordeste | Bela Cruz | CE | CAD0002: Associação privada; CAD0003: Regional; CAD0005: Sistema Integrado de Saneamento Rural da Bacia do Acaraú; CAD0006: SISAR BAC; Habitantes DFE0001: 34441; Habitantes DFE0002: 13029; Habitantes DFE0003: 21412; Habitantes GTA2100: 2302305UNTA019; Habitantes GTA2101: ETA SÃO SEBASTIÃO
2302305 | Nordeste | Bela Cruz | CE | CAD0002: Associação privada; CAD0003: Regional; CAD0005: Sistema Integrado de Saneamento Rural da Bacia do Acaraú; CAD0006: SISAR BAC; Habitantes DFE0001: 34441; Habitantes DFE0002: 13029; Habitantes DFE0003: 21412; Habitantes GTA2100: 2302305UNTA020; Habitantes GTA2101: ETA TIPIRA POCOS DO MEIO
2302305 | Nordeste | Bela Cruz | CE | CAD0002: Associação privada; CAD0003: Regional; CAD0005: Sistema Integrado de Saneamento Rural da Bacia do Acaraú; CAD0006: SISAR BAC; Habitantes DFE0001: 34441; Habitantes DFE0002: 13029; Habitantes DFE0003: 21412; Habitantes GTA2100: 2302305UNTA021; Habitantes GTA2101: ETA VARJOTA
2302305 | Nordeste | Bela Cruz | CE | Sociedade de economia mista | Regional | Companhia de Água e Esgoto do Ceará | CAGECE | 34441 | 13029 | 21412 | 2302305UNTA001 | BELA CRUZ - ETA BELA CRUZ | Sim |  | Lat -6.9833333 | Long -40.1766944 | 33.3 |  |  |  | 707.63 | Sim | Sim | Outro
2302404 | Nordeste | Boa Viagem | CE | CAD0002: Associação privada; CAD0003: Regional; CAD0005: Sistema Integrado de Saneamento Rural da Bacia do Banabuiu; CAD0006: SISAR BBA; Habitantes DFE0001: 52169; Habitantes DFE0002: 29632; Habitantes DFE0003: 22537; Habitantes GTA2100: 2302404UNTA001; Habitantes GTA2101: BARRA DOS MORREIRAS / VILA IPIRANGA POÇO; Habitantes GTA2102: Sim
2302404 | Nordeste | Boa Viagem | CE | CAD0002: Associação privada; CAD0003: Regional; CAD0005: Sistema Integrado de Saneamento Rural da Bacia do Banabuiu; CAD0006: SISAR BBA; Habitantes DFE0001: 52169; Habitantes DFE0002: 29632; Habitantes DFE0003: 22537; Habitantes GTA2100: 2302404UNTA002; Habitantes GTA2101: POÇO DAGUA / POÇO; Habitantes GTA2102: Sim
2302404 | Nordeste | Boa Viagem | CE | CAD0002: Associação privada; CAD0003: Regional; CAD0005: Sistema Integrado de Saneamento Rural da Bacia do Banabuiu; CAD0006: SISAR BBA; Habitantes DFE0001: 52169; Habitantes DFE0002: 29632; Habitantes DFE0003: 22537; Habitantes GTA2100: 2302404UNTA003; Habitantes GTA2101: HOLANDA POÇO; Habitantes GTA2102: Sim
2302404 | Nordeste | Boa Viagem | CE | CAD0002: Associação privada; CAD0003: Regional; CAD0005: Sistema Integrado de Saneamento Rural da Bacia do Banabuiu; CAD0006: SISAR BBA; Habitantes DFE0001: 52169; Habitantes DFE0002: 29632; Habitantes DFE0003: 22537; Habitantes GTA2100: 2302404UNTA004; Habitantes GTA2101: VARZEA DA IPUEIRA POÇO; Habitantes GTA2102: Sim
2302404 | Nordeste | Boa Viagem | CE | CAD0002: Associação privada; CAD0003: Regional; CAD0005: Sistema Integrado de Saneamento Rural da Bacia do Banabuiu; CAD0006: SISAR BBA; Habitantes DFE0001: 52169; Habitantes DFE0002: 29632; Habitantes DFE0003: 22537; Habitantes GTA2100: 2302404UNTA005; Habitantes GTA2101: SANTA URSULA BOA HORA / POÇO; Habitantes GTA2102: Sim
2302404 | Nordeste | Boa Viagem | CE | CAD0002: Associação privada; CAD0003: Regional; CAD0005: Sistema Integrado de Saneamento Rural da Bacia do Banabuiu; CAD0006: SISAR BBA; Habitantes DFE0001: 52169; Habitantes DFE0002: 29632; Habitantes DFE0003: 22537; Habitantes GTA2100: 2302404UNTA006; Habitantes GTA2101: BARRO VERMELHO POÇO; Habitantes GTA2102: Sim
2302701 | Nordeste | Campos Sales | CE | CAD0002: Associação privada; CAD0003: Regional; CAD0005: Sistema Integrado de Saneamento Rural da Bacia do Alto Jaguaribe; CAD0006: SISAR BAJ; Habitantes DFE0001: 26082; Habitantes DFE0002: 18902; Habitantes DFE0003: 7180; Habitantes GTA2100: 2302701UNTA002; Habitantes GTA2101: PONTO DE CLORAÇÃO CAIÇARA; Habitantes GTA2102: Sim; l/s GTA2107: 1
2302701 | Nordeste | Campos Sales | CE | CAD0002: Associação privada; CAD0003: Regional; CAD0005: Sistema Integrado de Saneamento Rural da Bacia do Alto Jaguaribe; CAD0006: SISAR BAJ; Habitantes DFE0001: 26082; Habitantes DFE0002: 18902; Habitantes DFE0003: 7180; Habitantes GTA2100: 2302701UNTA003; Habitantes GTA2101: PONTO DE CLORAÇÃO ARIZONA; Habitantes GTA2102: Sim; l/s GTA2107: 0.8
2302701 | Nordeste | Campos Sales | CE | CAD0002: Associação privada; CAD0003: Regional; CAD0005: Sistema Integrado de Saneamento Rural da Bacia do Alto Jaguaribe; CAD0006: SISAR BAJ; Habitantes DFE0001: 26082; Habitantes DFE0002: 18902; Habitantes DFE0003: 7180; Habitantes GTA2100: 2302701UNTA004; Habitantes GTA2101: PONTO DE CLORAÇÃO INHARÉ; Habitantes GTA2102: Sim; l/s GTA2107: 0.6
2302701 | Nordeste | Campos Sales | CE | CAD0002: Associação privada; CAD0003: Regional; CAD0005: Sistema Integrado de Saneamento Rural da Bacia do Alto Jaguaribe; CAD0006: SISAR BAJ; Habitantes DFE0001: 26082; Habitantes DFE0002: 18902; Habitantes DFE0003: 7180; Habitantes GTA2100: 2302701UNTA005; Habitantes GTA2101: ETA PÉ DE SERRA; Habitantes GTA2102: Sim; l/s GTA2107: 1.7
2302701 | Nordeste | Campos Sales | CE | CAD0002: Associação privada; CAD0003: Regional; CAD0005: Sistema Integrado de Saneamento Rural da Bacia do Alto Jaguaribe; CAD0006: SISAR BAJ; Habitantes DFE0001: 26082; Habitantes DFE0002: 18902; Habitantes DFE0003: 7180; Habitantes GTA2100: 2302701UNTA006; Habitantes GTA2101: ETA GUARANI; Habitantes GTA2102: Sim; l/s GTA2107: 1.4
2302701 | Nordeste | Campos Sales | CE | CAD0002: Associação privada; CAD0003: Regional; CAD0005: Sistema Integrado de Saneamento Rural da Bacia do Alto Jaguaribe; CAD0006: SISAR BAJ; Habitantes DFE0001: 26082; Habitantes DFE0002: 18902; Habitantes DFE0003: 7180; Habitantes GTA2100: 2302701UNTA007; Habitantes GTA2101: PONTO DE CLORAÇÃO VARZINHA; Habitantes GTA2102: Sim; l/s GTA2107: 1.1
2302701 | Nordeste | Campos Sales | CE | CAD0002: Associação privada; CAD0003: Regional; CAD0005: Sistema Integrado de Saneamento Rural da Bacia do Alto Jaguaribe; CAD0006: SISAR BAJ; Habitantes DFE0001: 26082; Habitantes DFE0002: 18902; Habitantes DFE0003: 7180; Habitantes GTA2100: 2302701UNTA008; Habitantes GTA2101: PONTO DE CLORAÇÃO BARÃO DE AQUIRAZ; Habitantes GTA2102: Sim; l/s GTA2107: 1.4
2302701 | Nordeste | Campos Sales | CE | CAD0002: Associação privada; CAD0003: Regional; CAD0005: Sistema Integrado de Saneamento Rural da Bacia do Alto Jaguaribe; CAD0006: SISAR BAJ; Habitantes DFE0001: 26082; Habitantes DFE0002: 18902; Habitantes DFE0003: 7180; Habitantes GTA2100: 2302701UNTA009; Habitantes GTA2101: PONTO DE CLORAÇÃO SERRINHA DOS GERALDOS; Habitantes GTA2102: Sim; l/s GTA2107: 1
2302701 | Nordeste | Campos Sales | CE | CAD0002: Associação privada; CAD0003: Regional; CAD0005: Sistema Integrado de Saneamento Rural da Bacia do Alto Jaguaribe; CAD0006: SISAR BAJ; Habitantes DFE0001: 26082; Habitantes DFE0002: 18902; Habitantes DFE0003: 7180; Habitantes GTA2100: 2302701UNTA010; Habitantes GTA2101: ETA QUIXARIU; Habitantes GTA2102: Sim; l/s GTA2107: 2.2
2302701 | Nordeste | Campos Sales | CE | CAD0002: Associação privada; CAD0003: Regional; CAD0005: Sistema Integrado de Saneamento Rural da Bacia do Alto Jaguaribe; CAD0006: SISAR BAJ; Habitantes DFE0001: 26082; Habitantes DFE0002: 18902; Habitantes DFE0003: 7180; Habitantes GTA2100: 2302701UNTA011; Habitantes GTA2101: PONTO DE CLORAÇÃO RENDEIRAS; Habitantes GTA2102: Sim; l/s GTA2107: 1.7
2302701 | Nordeste | Campos Sales | CE | CAD0002: Associação privada; CAD0003: Regional; CAD0005: Sistema Integrado de Saneamento Rural da Bacia do Alto Jaguaribe; CAD0006: SISAR BAJ; Habitantes DFE0001: 26082; Habitantes DFE0002: 18902; Habitantes DFE0003: 7180; Habitantes GTA2100: 2302701UNTA012; Habitantes GTA2101: ETA CARMELOPOLIS; Habitantes GTA2102: Sim; l/s GTA2107: 2.8
2302701 | Nordeste | Campos Sales | CE | CAD0002: Associação privada; CAD0003: Regional; CAD0005: Sistema Integrado de Saneamento Rural da Bacia do Alto Jaguaribe; CAD0006: SISAR BAJ; Habitantes DFE0001: 26082; Habitantes DFE0002: 18902; Habitantes DFE0003: 7180; Habitantes GTA2100: 2302701UNTA013; Habitantes GTA2101: PONTO DE CLORAÇÃO PAU PRETO; Habitantes GTA2102: Sim; l/s GTA2107: 0.6
2302701 | Nordeste | Campos Sales | CE | CAD0002: Associação privada; CAD0003: Regional; CAD0005: Sistema Integrado de Saneamento Rural da Bacia do Alto Jaguaribe; CAD0006: SISAR BAJ; Habitantes DFE0001: 26082; Habitantes DFE0002: 18902; Habitantes DFE0003: 7180; Habitantes GTA2100: 2302701UNTA014; Habitantes GTA2101: PONTO DE CLORAÇÃO MONTE CASTELO; Habitantes GTA2102: Sim; l/s GTA2107: 1.1
2302701 | Nordeste | Campos Sales | CE | CAD0002: Associação privada; CAD0003: Regional; CAD0005: Sistema Integrado de Saneamento Rural da Bacia do Alto Jaguaribe; CAD0006: SISAR BAJ; Habitantes DFE0001: 26082; Habitantes DFE0002: 18902; Habitantes DFE0003: 7180; Habitantes GTA2100: 2302701UNTA015; Habitantes GTA2101: ETA ACOCI; Habitantes GTA2102: Sim; l/s GTA2107: 2.8
2302701 | Nordeste | Campos Sales | CE | CAD0002: Associação privada; CAD0003: Regional; CAD0005: Sistema Integrado de Saneamento Rural da Bacia do Alto Jaguaribe; CAD0006: SISAR BAJ; Habitantes DFE0001: 26082; Habitantes DFE0002: 18902; Habitantes DFE0003: 7180; Habitantes GTA2100: 2302701UNTA016; Habitantes GTA2101: PONTO DE CLORAÇÃO ITAGUA; Habitantes GTA2102: Sim; l/s GTA2107: 1.1
2302701 | Nordeste | Campos Sales | CE | CAD0002: Associação privada; CAD0003: Regional; CAD0005: Sistema Integrado de Saneamento Rural da Bacia do Alto Jaguaribe; CAD0006: SISAR BAJ; Habitantes DFE0001: 26082; Habitantes DFE0002: 18902; Habitantes DFE0003: 7180; Habitantes GTA2100: 2302701UNTA017; Habitantes GTA2101: PONTO DE CLORAÇÃO CROATA; Habitantes GTA2102: Sim; l/s GTA2107: 0.8
2302701 | Nordeste | Campos Sales | CE | CAD0002: Associação privada; CAD0003: Regional; CAD0005: Sistema Integrado de Saneamento Rural da Bacia do Alto Jaguaribe; CAD0006: SISAR BAJ; Habitantes DFE0001: 26082; Habitantes DFE0002: 18902; Habitantes DFE0003: 7180; Habitantes GTA2100: 2302701UNTA018; Habitantes GTA2101: PONTO DE CLORAÇÃO SÃO BENTO; Habitantes GTA2102: Sim; l/s GTA2107: 1.4
2302701 | Nordeste | Campos Sales | CE | Sociedade de economia mista | Regional | Companhia de Água e Esgoto do Ceará | CAGECE | 26082 | 18902 | 7180 | 2302701UNTA001 | CAMPOS SALES - ETA CAMPOS SALES | Sim |  | Lat -4.4666667 | Long -40.3547222 | 40 |  |  |  | 905.62 | Sim | Sim | Outro
2302800 | Nordeste | Canindé | CE | CAD0002: Associação privada; CAD0003: Regional; CAD0005: Sistema Integrado de Saneamento Rural da Bacia do Banabuiu; CAD0006: SISAR BBA; Habitantes DFE0001: 77207; Habitantes DFE0002: 52987; Habitantes DFE0003: 24220; Habitantes GTA2100: 2302800UNTA001; Habitantes GTA2101: FDA SABORA; Habitantes GTA2102: Sim
2302800 | Nordeste | Canindé | CE | CAD0002: Associação privada; CAD0003: Regional; CAD0005: Sistema Integrado de Saneamento Rural da Bacia do Banabuiu; CAD0006: SISAR BBA; Habitantes DFE0001: 77207; Habitantes DFE0002: 52987; Habitantes DFE0003: 24220; Habitantes GTA2100: 2302800UNTA002; Habitantes GTA2101: CARNAUBA DO BARROSO POÇO; Habitantes GTA2102: Sim
2302800 | Nordeste | Canindé | CE | CAD0002: Associação privada; CAD0003: Regional; CAD0005: Sistema Integrado de Saneamento Rural da Bacia do Banabuiu; CAD0006: SISAR BBA; Habitantes DFE0001: 77207; Habitantes DFE0002: 52987; Habitantes DFE0003: 24220; Habitantes GTA2100: 2302800UNTA003; Habitantes GTA2101: FDA IPUEIRA DOS GOMES; Habitantes GTA2102: Sim
2302800 | Nordeste | Canindé | CE | CAD0002: Associação privada; CAD0003: Regional; CAD0005: Sistema Integrado de Saneamento Rural da Bacia do Banabuiu; CAD0006: SISAR BBA; Habitantes DFE0001: 77207; Habitantes DFE0002: 52987; Habitantes DFE0003: 24220; Habitantes GTA2100: 2302800UNTA004; Habitantes GTA2101: JACINTO POÇO; Habitantes GTA2102: Sim
2302800 | Nordeste | Canindé | CE | CAD0002: Associação privada; CAD0003: Regional; CAD0005: Sistema Integrado de Saneamento Rural da Bacia do Banabuiu; CAD0006: SISAR BBA; Habitantes DFE0001: 77207; Habitantes DFE0002: 52987; Habitantes DFE0003: 24220; Habitantes GTA2100: 2302800UNTA005; Habitantes GTA2101: SANTA LUZIA PÓÇO; Habitantes GTA2102: Sim
2302800 | Nordeste | Canindé | CE | CAD0002: Associação privada; CAD0003: Regional; CAD0005: Sistema Integrado de Saneamento Rural da Bacia do Banabuiu; CAD0006: SISAR BBA; Habitantes DFE0001: 77207; Habitantes DFE0002: 52987; Habitantes DFE0003: 24220; Habitantes GTA2100: 2302800UNTA006; Habitantes GTA2101: SERRA DA MARIANA POÇO; Habitantes GTA2102: Sim
2302800 | Nordeste | Canindé | CE | CAD0002: Associação privada; CAD0003: Regional; CAD0005: Sistema Integrado de Saneamento Rural da Bacia do Banabuiu; CAD0006: SISAR BBA; Habitantes DFE0001: 77207; Habitantes DFE0002: 52987; Habitantes DFE0003: 24220; Habitantes GTA2100: 2302800UNTA007; Habitantes GTA2101: AÇUDE COMUNITARIO BARRA DO CANCAO; Habitantes GTA2102: Sim
2302909 | Nordeste | Capistrano | CE | CAD0002: Associação privada; CAD0003: Regional; CAD0005: Sistema Integrado de Saneamento Rural da Bacia do Banabuiu; CAD0006: SISAR BBA; Habitantes DFE0001: 17760; Habitantes DFE0002: 8326; Habitantes DFE0003: 9434; Habitantes GTA2100: 2302909UNTA002; Habitantes GTA2101: MARMORE POÇO; Habitantes GTA2102: Sim
2302909 | Nordeste | Capistrano | CE | CAD0002: Associação privada; CAD0003: Regional; CAD0005: Sistema Integrado de Saneamento Rural da Bacia do Banabuiu; CAD0006: SISAR BBA; Habitantes DFE0001: 17760; Habitantes DFE0002: 8326; Habitantes DFE0003: 9434; Habitantes GTA2100: 2302909UNTA003; Habitantes GTA2101: FDA CARQUEIJA DO SABINO; Habitantes GTA2102: Sim
2302909 | Nordeste | Capistrano | CE | CAD0002: Associação privada; CAD0003: Regional; CAD0005: Sistema Integrado de Saneamento Rural da Bacia do Banabuiu; CAD0006: SISAR BBA; Habitantes DFE0001: 17760; Habitantes DFE0002: 8326; Habitantes DFE0003: 9434; Habitantes GTA2100: 2302909UNTA004; Habitantes GTA2101: RIACHO DO PADRE POÇO; Habitantes GTA2102: Sim
2302909 | Nordeste | Capistrano | CE | CAD0002: Associação privada; CAD0003: Regional; CAD0005: Sistema Integrado de Saneamento Rural da Bacia do Banabuiu; CAD0006: SISAR BBA; Habitantes DFE0001: 17760; Habitantes DFE0002: 8326; Habitantes DFE0003: 9434; Habitantes GTA2100: 2302909UNTA005; Habitantes GTA2101: FDA AGROVILA; Habitantes GTA2102: Sim
2302909 | Nordeste | Capistrano | CE | CAD0002: Associação privada; CAD0003: Regional; CAD0005: Sistema Integrado de Saneamento Rural da Bacia do Banabuiu; CAD0006: SISAR BBA; Habitantes DFE0001: 17760; Habitantes DFE0002: 8326; Habitantes DFE0003: 9434; Habitantes GTA2100: 2302909UNTA006; Habitantes GTA2101: FDA PESQUEIRO; Habitantes GTA2102: Sim
2302909 | Nordeste | Capistrano | CE | CAD0002: Associação privada; CAD0003: Regional; CAD0005: Sistema Integrado de Saneamento Rural da Bacia do Banabuiu; CAD0006: SISAR BBA; Habitantes DFE0001: 17760; Habitantes DFE0002: 8326; Habitantes DFE0003: 9434; Habitantes GTA2100: 2302909UNTA007; Habitantes GTA2101: SITIO IU POÇO; Habitantes GTA2102: Sim
2302909 | Nordeste | Capistrano | CE | Sociedade de economia mista | Regional | Companhia de Água e Esgoto do Ceará | CAGECE | 17760 | 8326 | 9434 | 2302909UNTA001 | CAPISTRANO - ETA CAPISTRANO | Sim |  | Lat -4.2259167 | Long -38.9050000 | 22.2 |  |  |  | 521.17 | Sim | Sim | Outro
2303006 | Nordeste | Caridade | CE | CAD0002: Associação privada; CAD0003: Regional; CAD0005: Sistema Integrado de Saneamento Rural da Bacia do Banabuiu; CAD0006: SISAR BBA; Habitantes DFE0001: 16419; Habitantes DFE0002: 10503; Habitantes DFE0003: 5916; Habitantes GTA2100: 2303006UNTA003; Habitantes GTA2101: CARNAUBINHA PATÓ / POÇO; Habitantes GTA2102: Sim
2303006 | Nordeste | Caridade | CE | CAD0002: Associação privada; CAD0003: Regional; CAD0005: Sistema Integrado de Saneamento Rural da Bacia do Banabuiu; CAD0006: SISAR BBA; Habitantes DFE0001: 16419; Habitantes DFE0002: 10503; Habitantes DFE0003: 5916; Habitantes GTA2100: 2303006UNTA004; Habitantes GTA2101: CC SAO DOMINGOS; Habitantes GTA2102: Sim
2303006 | Nordeste | Caridade | CE | Sociedade de economia mista | Regional | Companhia de Água e Esgoto do Ceará | CAGECE | 16419 | 10503 | 5916 | 2303006UNTA001 | SI CARIDADE - ETA CARIDADE | Sim |  | Lat -3.9512194 | Long -39.2830556 | 11.1 |  |  |  | 478.01 | Sim | Sim | Outro
2303105 | Nordeste | Cariré | CE | CAD0002: Associação privada; CAD0003: Regional; CAD0005: Sistema Integrado de Saneamento Rural da Bacia do Acaraú; CAD0006: SISAR BAC; Habitantes DFE0001: 18075; Habitantes DFE0002: 8897; Habitantes DFE0003: 9178; Habitantes GTA2100: 2303105UNTA002; Habitantes GTA2101: ETA ALMAS
2303105 | Nordeste | Cariré | CE | CAD0002: Associação privada; CAD0003: Regional; CAD0005: Sistema Integrado de Saneamento Rural da Bacia do Acaraú; CAD0006: SISAR BAC; Habitantes DFE0001: 18075; Habitantes DFE0002: 8897; Habitantes DFE0003: 9178; Habitantes GTA2100: 2303105UNTA003; Habitantes GTA2101: ETA ALTO DOS HONORIOS
2303105 | Nordeste | Cariré | CE | CAD0002: Associação privada; CAD0003: Regional; CAD0005: Sistema Integrado de Saneamento Rural da Bacia do Acaraú; CAD0006: SISAR BAC; Habitantes DFE0001: 18075; Habitantes DFE0002: 8897; Habitantes DFE0003: 9178; Habitantes GTA2100: 2303105UNTA004; Habitantes GTA2101: ETA ALTO FELIZ
2303105 | Nordeste | Cariré | CE | CAD0002: Associação privada; CAD0003: Regional; CAD0005: Sistema Integrado de Saneamento Rural da Bacia do Acaraú; CAD0006: SISAR BAC; Habitantes DFE0001: 18075; Habitantes DFE0002: 8897; Habitantes DFE0003: 9178; Habitantes GTA2100: 2303105UNTA005; Habitantes GTA2101: ETA ARARIUS
2303105 | Nordeste | Cariré | CE | CAD0002: Associação privada; CAD0003: Regional; CAD0005: Sistema Integrado de Saneamento Rural da Bacia do Acaraú; CAD0006: SISAR BAC; Habitantes DFE0001: 18075; Habitantes DFE0002: 8897; Habitantes DFE0003: 9178; Habitantes GTA2100: 2303105UNTA006; Habitantes GTA2101: ETA AROEIRA
2303105 | Nordeste | Cariré | CE | CAD0002: Associação privada; CAD0003: Regional; CAD0005: Sistema Integrado de Saneamento Rural da Bacia do Acaraú; CAD0006: SISAR BAC; Habitantes DFE0001: 18075; Habitantes DFE0002: 8897; Habitantes DFE0003: 9178; Habitantes GTA2100: 2303105UNTA007; Habitantes GTA2101: ETA BOA ESPERANÇA
2303105 | Nordeste | Cariré | CE | CAD0002: Associação privada; CAD0003: Regional; CAD0005: Sistema Integrado de Saneamento Rural da Bacia do Acaraú; CAD0006: SISAR BAC; Habitantes DFE0001: 18075; Habitantes DFE0002: 8897; Habitantes DFE0003: 9178; Habitantes GTA2100: 2303105UNTA008; Habitantes GTA2101: ETA CACIMBAS
2303105 | Nordeste | Cariré | CE | CAD0002: Associação privada; CAD0003: Regional; CAD0005: Sistema Integrado de Saneamento Rural da Bacia do Acaraú; CAD0006: SISAR BAC; Habitantes DFE0001: 18075; Habitantes DFE0002: 8897; Habitantes DFE0003: 9178; Habitantes GTA2100: 2303105UNTA009; Habitantes GTA2101: ETA CAIÇARA - CARIRÉ
2303105 | Nordeste | Cariré | CE | CAD0002: Associação privada; CAD0003: Regional; CAD0005: Sistema Integrado de Saneamento Rural da Bacia do Acaraú; CAD0006: SISAR BAC; Habitantes DFE0001: 18075; Habitantes DFE0002: 8897; Habitantes DFE0003: 9178; Habitantes GTA2100: 2303105UNTA010; Habitantes GTA2101: ETA CANAFISTULA
2303105 | Nordeste | Cariré | CE | CAD0002: Associação privada; CAD0003: Regional; CAD0005: Sistema Integrado de Saneamento Rural da Bacia do Acaraú; CAD0006: SISAR BAC; Habitantes DFE0001: 18075; Habitantes DFE0002: 8897; Habitantes DFE0003: 9178; Habitantes GTA2100: 2303105UNTA011; Habitantes GTA2101: ETA CAVEIRA
2303105 | Nordeste | Cariré | CE | CAD0002: Associação privada; CAD0003: Regional; CAD0005: Sistema Integrado de Saneamento Rural da Bacia do Acaraú; CAD0006: SISAR BAC; Habitantes DFE0001: 18075; Habitantes DFE0002: 8897; Habitantes DFE0003: 9178; Habitantes GTA2100: 2303105UNTA012; Habitantes GTA2101: ETA ENGENHO QUEIMADO
2303105 | Nordeste | Cariré | CE | CAD0002: Associação privada; CAD0003: Regional; CAD0005: Sistema Integrado de Saneamento Rural da Bacia do Acaraú; CAD0006: SISAR BAC; Habitantes DFE0001: 18075; Habitantes DFE0002: 8897; Habitantes DFE0003: 9178; Habitantes GTA2100: 2303105UNTA013; Habitantes GTA2101: ETA FLORES
2303105 | Nordeste | Cariré | CE | CAD0002: Associação privada; CAD0003: Regional; CAD0005: Sistema Integrado de Saneamento Rural da Bacia do Acaraú; CAD0006: SISAR BAC; Habitantes DFE0001: 18075; Habitantes DFE0002: 8897; Habitantes DFE0003: 9178; Habitantes GTA2100: 2303105UNTA014; Habitantes GTA2101: ETA JURÉ
2303105 | Nordeste | Cariré | CE | CAD0002: Associação privada; CAD0003: Regional; CAD0005: Sistema Integrado de Saneamento Rural da Bacia do Acaraú; CAD0006: SISAR BAC; Habitantes DFE0001: 18075; Habitantes DFE0002: 8897; Habitantes DFE0003: 9178; Habitantes GTA2100: 2303105UNTA015; Habitantes GTA2101: ETA MEIO-DIA
2303105 | Nordeste | Cariré | CE | CAD0002: Associação privada; CAD0003: Regional; CAD0005: Sistema Integrado de Saneamento Rural da Bacia do Acaraú; CAD0006: SISAR BAC; Habitantes DFE0001: 18075; Habitantes DFE0002: 8897; Habitantes DFE0003: 9178; Habitantes GTA2100: 2303105UNTA016; Habitantes GTA2101: ETA MUQUEM
2303105 | Nordeste | Cariré | CE | CAD0002: Associação privada; CAD0003: Regional; CAD0005: Sistema Integrado de Saneamento Rural da Bacia do Acaraú; CAD0006: SISAR BAC; Habitantes DFE0001: 18075; Habitantes DFE0002: 8897; Habitantes DFE0003: 9178; Habitantes GTA2100: 2303105UNTA017; Habitantes GTA2101: ETA OLHO DAGUA
2303105 | Nordeste | Cariré | CE | CAD0002: Associação privada; CAD0003: Regional; CAD0005: Sistema Integrado de Saneamento Rural da Bacia do Acaraú; CAD0006: SISAR BAC; Habitantes DFE0001: 18075; Habitantes DFE0002: 8897; Habitantes DFE0003: 9178; Habitantes GTA2100: 2303105UNTA018; Habitantes GTA2101: ETA SANTANA
2303105 | Nordeste | Cariré | CE | CAD0002: Associação privada; CAD0003: Regional; CAD0005: Sistema Integrado de Saneamento Rural da Bacia do Acaraú; CAD0006: SISAR BAC; Habitantes DFE0001: 18075; Habitantes DFE0002: 8897; Habitantes DFE0003: 9178; Habitantes GTA2100: 2303105UNTA019; Habitantes GTA2101: ETA SANTO ANTONIO (JURÉ)
2303105 | Nordeste | Cariré | CE | CAD0002: Associação privada; CAD0003: Regional; CAD0005: Sistema Integrado de Saneamento Rural da Bacia do Acaraú; CAD0006: SISAR BAC; Habitantes DFE0001: 18075; Habitantes DFE0002: 8897; Habitantes DFE0003: 9178; Habitantes GTA2100: 2303105UNTA020; Habitantes GTA2101: ETA SERROTE BRANCO
2303105 | Nordeste | Cariré | CE | CAD0002: Associação privada; CAD0003: Regional; CAD0005: Sistema Integrado de Saneamento Rural da Bacia do Acaraú; CAD0006: SISAR BAC; Habitantes DFE0001: 18075; Habitantes DFE0002: 8897; Habitantes DFE0003: 9178; Habitantes GTA2100: 2303105UNTA021; Habitantes GTA2101: ETA TAPERAS
2303105 | Nordeste | Cariré | CE | CAD0002: Associação privada; CAD0003: Regional; CAD0005: Sistema Integrado de Saneamento Rural da Bacia do Acaraú; CAD0006: SISAR BAC; Habitantes DFE0001: 18075; Habitantes DFE0002: 8897; Habitantes DFE0003: 9178; Habitantes GTA2100: 2303105UNTA022; Habitantes GTA2101: ETA VARZEA DOS GOMES
2303105 | Nordeste | Cariré | CE | Sociedade de economia mista | Regional | Companhia de Água e Esgoto do Ceará | CAGECE | 18075 | 8897 | 9178 | 2303105UNTA001 | CARIRÉ - ETA CARIRÉ | Sim |  | Lat -6.5409556 | Long -40.4722889 | 19.4 |  |  |  | 474.88 | Sim | Sim | Outro
2303204 | Nordeste | Caririaçu | CE | Associação privada | Regional | Sistema Integrado de Saneamento Rural da Bacia Hidrográfica do Salgado | SISAR BSA | 27482 | 15461 | 12021 | 2303204UNTA001 | Piripiri | Sim |  | Lat -7.1066580 | Long -39.3301800 |  |  | 9-Outro | Filtração direta ascendente |  | Sim
2303204 | Nordeste | Caririaçu | CE | Associação privada | Regional | Sistema Integrado de Saneamento Rural da Bacia Hidrográfica do Salgado | SISAR BSA | 27482 | 15461 | 12021 | 2303204UNTA002 | Tataira | Sim |  | Lat -7.1066580 | Long -39.3301800 |  |  | 9-Outro | Filtração direta ascendente |  | Sim
2303204 | Nordeste | Caririaçu | CE | Associação privada | Regional | Sistema Integrado de Saneamento Rural da Bacia Hidrográfica do Salgado | SISAR BSA | 27482 | 15461 | 12021 | 2303204UNTA003 | Vila Feitosa | Sim |  | Lat -7.1066580 | Long -39.3301800 |  |  | 9-Outro | Filtração direta ascendente |  | Sim
2303303 | Nordeste | Cariús | CE | CAD0002: Associação privada; CAD0003: Regional; CAD0005: Sistema Integrado de Saneamento Rural da Bacia do Alto Jaguaribe; CAD0006: SISAR BAJ; Habitantes DFE0001: 17333; Habitantes DFE0002: 8840; Habitantes DFE0003: 8493; Habitantes GTA2100: 2303303UNTA002; Habitantes GTA2101: ETA Cariús; Habitantes GTA2102: Sim; l/s GTA2107: 4.6
2303303 | Nordeste | Cariús | CE | CAD0002: Associação privada; CAD0003: Regional; CAD0005: Sistema Integrado de Saneamento Rural da Bacia do Alto Jaguaribe; CAD0006: SISAR BAJ; Habitantes DFE0001: 17333; Habitantes DFE0002: 8840; Habitantes DFE0003: 8493; Habitantes GTA2100: 2303303UNTA003; Habitantes GTA2101: ETA MUQUEM-Cariús; Habitantes GTA2102: Sim; l/s GTA2107: 1.4
2303303 | Nordeste | Cariús | CE | Sociedade de economia mista | Regional | Companhia de Água e Esgoto do Ceará | CAGECE | 17333 | 8840 | 8493 | 2303303UNTA001 | CARIÚS - ETA CARIUS | Sim |  | Lat -4.0494444 | Long -39.4947556 |  |  |  |  | 435.57 | Sim | Sim | Outro
2303402 | Nordeste | Carnaubal | CE | Associação privada | Regional | Sistema Integrado de Saneamento Rural da Bacia Hidrográfica do Parnaíba | SISAR BPA | 17758 | 10216 | 7542 | 2303402UNTA001 | PONTO DE CLORAÇÃO PIAUS | Sim |  |  |  | 6.4 | 6.4 | 6-Desinfecção |  |  | Sim | Não | Outro
2303402 | Nordeste | Carnaubal | CE | Associação privada | Regional | Sistema Integrado de Saneamento Rural da Bacia Hidrográfica do Parnaíba | SISAR BPA | 17758 | 10216 | 7542 | 2303402UNTA002 | PONTO DE CLORAÇÃO DOROTEUS | Sim |  |  |  | 4.8 | 4.8 | 6-Desinfecção |  |  | Sim | Não | Outro
2303402 | Nordeste | Carnaubal | CE | Associação privada | Regional | Sistema Integrado de Saneamento Rural da Bacia Hidrográfica do Parnaíba | SISAR BPA | 17758 | 10216 | 7542 | 2303402UNTA003 | PONTO DE CLORAÇÃO LAGOA DA CRUZ | Sim |  |  |  | 7.4 | 7.4 | 6-Desinfecção |  |  | Sim | Não | Outro
2303501 | Nordeste | Cascavel | CE | CAD0002: Sociedade de economia mista; CAD0003: Regional; CAD0005: Companhia de Água e Esgoto do Ceará; CAD0006: CAGECE; Habitantes DFE0001: 76365; Habitantes DFE0002: 53975; Habitantes DFE0003: 22390; Habitantes GTA2100: 2303501UNTA001; Habitantes GTA2101: CASCAVEL - ETA 01_CASCAVEL; Habitantes GTA2102: Não
2303501 | Nordeste | Cascavel | CE | Sociedade de economia mista | Regional | Companhia de Água e Esgoto do Ceará | CAGECE | 76365 | 53975 | 22390 | 2303501UNTA002 | CAPONGA - ETA CAPONGA | Sim |  | Lat -4.1399417 | Long -38.1974167 | 16.7 |  |  |  | 302.43 | Sim | Sim | Outro
2303501 | Nordeste | Cascavel | CE | Sociedade de economia mista | Regional | Companhia de Água e Esgoto do Ceará | CAGECE | 76365 | 53975 | 22390 | 2303501UNTA003 | CASCAVEL - ETA 02_MAL COZINHADO | Sim |  | Lat -6.2634694 | Long -38.2900000 | 120 |  |  |  | 1557.23 | Sim | Sim | Outro
2303600 | Nordeste | Catarina | CE | CAD0002: Associação privada; CAD0003: Regional; CAD0005: Sistema Integrado de Saneamento Rural da Bacia do Alto Jaguaribe; CAD0006: SISAR BAJ; Habitantes DFE0001: 9577; Habitantes DFE0002: 5424; Habitantes DFE0003: 4153; Habitantes GTA2100: 2303600UNTA002; Habitantes GTA2101: ETA SÃO BENTO; Habitantes GTA2102: Sim; l/s GTA2107: 1.4
2303600 | Nordeste | Catarina | CE | CAD0002: Associação privada; CAD0003: Regional; CAD0005: Sistema Integrado de Saneamento Rural da Bacia do Alto Jaguaribe; CAD0006: SISAR BAJ; Habitantes DFE0001: 9577; Habitantes DFE0002: 5424; Habitantes DFE0003: 4153; Habitantes GTA2100: 2303600UNTA003; Habitantes GTA2101: ETA QUANDUS; Habitantes GTA2102: Sim; l/s GTA2107: 1.4
2303600 | Nordeste | Catarina | CE | CAD0002: Associação privada; CAD0003: Regional; CAD0005: Sistema Integrado de Saneamento Rural da Bacia do Alto Jaguaribe; CAD0006: SISAR BAJ; Habitantes DFE0001: 9577; Habitantes DFE0002: 5424; Habitantes DFE0003: 4153; Habitantes GTA2100: 2303600UNTA004; Habitantes GTA2101: ETA FIGUEREDO; Habitantes GTA2102: Sim; l/s GTA2107: 1.4
2303600 | Nordeste | Catarina | CE | Sociedade de economia mista | Regional | Companhia de Água e Esgoto do Ceará | CAGECE | 9577 | 5424 | 4153 | 2303600UNTA001 | SI CATARINA - ETA 02_SÃO GONÇALO | Sim |  | Lat -4.6616222 | Long -39.9275500 | 9.7 |  |  |  | 383.17 | Sim | Sim | Outro
2303659 | Nordeste | Catunda | CE | Associação privada | Regional | Sistema Integrado de Saneamento Rural da Bacia Hidrográfica do Parnaíba | SISAR BPA | 10817 | 6573 | 4244 | 2303659UNTA002 | PONTO DE CLORAÇÃO VAZEA DOS ESPINHOS | Sim |  |  |  | 18.5 | 18.5 | 6-Desinfecção |  |  | Sim | Não | Outro
2303659 | Nordeste | Catunda | CE | Associação privada | Regional | Sistema Integrado de Saneamento Rural da Bacia Hidrográfica do Parnaíba | SISAR BPA | 10817 | 6573 | 4244 | 2303659UNTA003 | PONTO DE CLORAÇÃO BURITI DAS FLORES | Sim |  |  |  | 3.8 | 3.8 | 6-Desinfecção |  |  | Sim | Não | Outro
2303659 | Nordeste | Catunda | CE | Sociedade de economia mista | Regional | Companhia de Água e Esgoto do Ceará | CAGECE | 10817 | 6573 | 4244 | 2303659UNTA001 | CATUNDA - ETA CATUNDA | Sim |  | Lat -3.6608028 | Long -40.1991778 | 13.6 |  |  |  | 346.6 | Sim | Sim | Outro
2303709 | Nordeste | Caucaia | CE | Sociedade de economia mista | Regional | Companhia de Água e Esgoto do Ceará | CAGECE | 375730 | 336579 | 39151 | 2303709UNTA001 | PRIMAVERA - ETA PRIMAVERA | Sim |  | Lat -3.7484167 | Long -38.7908333 | 6.7 |  |  |  | 194.17 | Sim | Sim | Outro
2303709 | Nordeste | Caucaia | CE | Sociedade de economia mista | Regional | Companhia de Água e Esgoto do Ceará | CAGECE | 375730 | 336579 | 39151 | 2303709UNTA002 | SÍTIOS NOVOS - ETA SÍTIOS NOVOS | Sim |  | Lat -3.6825278 | Long -38.9506944 | 11.7 |  |  |  | 268.66 | Sim | Sim | Outro
2303709 | Nordeste | Caucaia | CE | Sociedade de economia mista | Regional | Companhia de Água e Esgoto do Ceará | CAGECE | 375730 | 336579 | 39151 | 2303709UNTA003 | SI SÃO GONÇALO DO AMARANTE - ETA 01 - SÃO GONÇALO DO AMARANTE | Sim |  | Lat -6.5997222 | Long -38.9200000 | 40 |  |  |  | 1398.95 | Não | Sim | Outro
2303808 | Nordeste | Cedro | CE | Associação privada | Regional | Sistema Integrado de Saneamento Rural da Bacia Hidrográfica do Salgado | SISAR BSA | 22678 | 14199 | 8479 | 2303808UNTA003 | Agrovila Ubaldinho | Sim |  | Lat -6.5890480 | Long -39.2348500 |  |  | 9-Outro | Filtração direta ascendente |  | Sim
2303808 | Nordeste | Cedro | CE | Associação privada | Regional | Sistema Integrado de Saneamento Rural da Bacia Hidrográfica do Salgado | SISAR BSA | 22678 | 14199 | 8479 | 2303808UNTA004 | Beliza | Sim |  | Lat -6.5890480 | Long -39.2348500 |  |  | 9-Outro | Filtração direta ascendente |  | Sim
2303808 | Nordeste | Cedro | CE | Associação privada | Regional | Sistema Integrado de Saneamento Rural da Bacia Hidrográfica do Salgado | SISAR BSA | 22678 | 14199 | 8479 | 2303808UNTA005 | Cariuzinho | Sim |  | Lat -6.5890480 | Long -39.2348500 |  |  | 9-Outro | Filtração direta ascendente |  | Sim
2303808 | Nordeste | Cedro | CE | Associação privada | Regional | Sistema Integrado de Saneamento Rural da Bacia Hidrográfica do Salgado | SISAR BSA | 22678 | 14199 | 8479 | 2303808UNTA006 | Junco | Sim |  | Lat -6.5890480 | Long -39.2348500 |  |  | 9-Outro | Filtração direta ascendente |  | Sim
2303808 | Nordeste | Cedro | CE | Associação privada | Regional | Sistema Integrado de Saneamento Rural da Bacia Hidrográfica do Salgado | SISAR BSA | 22678 | 14199 | 8479 | 2303808UNTA007 | Lagoa dos Cavalos | Sim |  | Lat -6.5890480 | Long -39.2348500 |  |  | 9-Outro | Filtração direta ascendente |  | Sim
2303808 | Nordeste | Cedro | CE | Associação privada | Regional | Sistema Integrado de Saneamento Rural da Bacia Hidrográfica do Salgado | SISAR BSA | 22678 | 14199 | 8479 | 2303808UNTA008 | Lagoa Seca / Casa Nova | Sim |  | Lat -6.5890480 | Long -39.2348500 |  |  | 9-Outro | Filtração direta ascendente |  | Sim
2303808 | Nordeste | Cedro | CE | Associação privada | Regional | Sistema Integrado de Saneamento Rural da Bacia Hidrográfica do Salgado | SISAR BSA | 22678 | 14199 | 8479 | 2303808UNTA009 | Malhada da Areia | Sim |  | Lat -6.5890480 | Long -39.2348500 |  |  | 9-Outro | Filtração direta ascendente |  | Sim
2303808 | Nordeste | Cedro | CE | Associação privada | Regional | Sistema Integrado de Saneamento Rural da Bacia Hidrográfica do Salgado | SISAR BSA | 22678 | 14199 | 8479 | 2303808UNTA010 | Manoel Alexandre | Sim |  | Lat -6.5890480 | Long -39.2348500 |  |  | 9-Outro | Filtração direta ascendente |  | Sim
2303808 | Nordeste | Cedro | CE | Associação privada | Regional | Sistema Integrado de Saneamento Rural da Bacia Hidrográfica do Salgado | SISAR BSA | 22678 | 14199 | 8479 | 2303808UNTA011 | Morada Nova | Sim |  | Lat -6.5890480 | Long -39.2348500 |  |  | 9-Outro | Filtração direta ascendente |  | Não
2303808 | Nordeste | Cedro | CE | Associação privada | Regional | Sistema Integrado de Saneamento Rural da Bacia Hidrográfica do Salgado | SISAR BSA | 22678 | 14199 | 8479 | 2303808UNTA012 | Mundo Novo | Sim |  | Lat -6.5890480 | Long -39.2348500 |  |  | 9-Outro | Filtração direta ascendente |  | Sim
2303808 | Nordeste | Cedro | CE | Associação privada | Regional | Sistema Integrado de Saneamento Rural da Bacia Hidrográfica do Salgado | SISAR BSA | 22678 | 14199 | 8479 | 2303808UNTA013 | Pitombeira | Sim |  | Lat -6.5890480 | Long -39.2348500 |  |  | 9-Outro | Filtração direta ascendente |  | Sim
2303808 | Nordeste | Cedro | CE | Associação privada | Regional | Sistema Integrado de Saneamento Rural da Bacia Hidrográfica do Salgado | SISAR BSA | 22678 | 14199 | 8479 | 2303808UNTA014 | Santa Rita | Sim |  | Lat -6.5890480 | Long -39.2348500 |  |  | 9-Outro | Filtração direta ascendente |  | Não
2303808 | Nordeste | Cedro | CE | Associação privada | Regional | Sistema Integrado de Saneamento Rural da Bacia Hidrográfica do Salgado | SISAR BSA | 22678 | 14199 | 8479 | 2303808UNTA015 | Telha | Sim |  | Lat -6.5890480 | Long -39.2348500 |  |  | 9-Outro | Filtração direta ascendente |  | Não
2303808 | Nordeste | Cedro | CE | CAD0002: Sociedade de economia mista; CAD0003: Regional; CAD0005: Companhia de Água e Esgoto do Ceará; CAD0006: CAGECE; Habitantes DFE0001: 22678; Habitantes DFE0002: 14199; Habitantes DFE0003: 8479; Habitantes GTA2100: 2303808UNTA001; Habitantes GTA2101: SI CEDRO - ETA 02_VÁRZEA DA CONCEIÇÃO; Habitantes GTA2102: Não
2303808 | Nordeste | Cedro | CE | Sociedade de economia mista | Regional | Companhia de Água e Esgoto do Ceará | CAGECE | 22678 | 14199 | 8479 | 2303808UNTA002 | SI CEDRO - ETA 01_CEDRO | Sim |  | Lat -6.5465944 | Long -39.0563889 | 36.1 |  |  |  | 1109.04 | Sim | Sim | Outro
2303907 | Nordeste | Chaval | CE | CAD0002: Associação privada; CAD0003: Regional; CAD0005: Sistema Integrado de Saneamento Rural da Bacia do Acaraú; CAD0006: SISAR BAC; Habitantes DFE0001: 12805; Habitantes DFE0002: 8976; Habitantes DFE0003: 3829; Habitantes GTA2100: 2303907UNTA002; Habitantes GTA2101: ETA JAPÃO
2303907 | Nordeste | Chaval | CE | CAD0002: Associação privada; CAD0003: Regional; CAD0005: Sistema Integrado de Saneamento Rural da Bacia do Acaraú; CAD0006: SISAR BAC; Habitantes DFE0001: 12805; Habitantes DFE0002: 8976; Habitantes DFE0003: 3829; Habitantes GTA2100: 2303907UNTA003; Habitantes GTA2101: ETA NOVA OLINDA
2303907 | Nordeste | Chaval | CE | Sociedade de economia mista | Regional | Companhia de Água e Esgoto do Ceará | CAGECE | 12805 | 8976 | 3829 | 2303907UNTA001 | SI CHAVAL - ETA CHAVAL | Sim |  | Lat -4.8427778 | Long -41.1636111 |  |  |  |  | 865.4 | Sim | Sim | Outro
2303931 | Nordeste | Choró | CE | CAD0002: Associação privada; CAD0003: Regional; CAD0005: Sistema Integrado de Saneamento Rural da Bacia do Banabuiu; CAD0006: SISAR BBA; Habitantes DFE0001: 12380; Habitantes DFE0002: 4452; Habitantes DFE0003: 7928; Habitantes GTA2100: 2303931UNTA002; Habitantes GTA2101: FDA CROATA; Habitantes GTA2102: Sim
2303931 | Nordeste | Choró | CE | CAD0002: Associação privada; CAD0003: Regional; CAD0005: Sistema Integrado de Saneamento Rural da Bacia do Banabuiu; CAD0006: SISAR BBA; Habitantes DFE0001: 12380; Habitantes DFE0002: 4452; Habitantes DFE0003: 7928; Habitantes GTA2100: 2303931UNTA003; Habitantes GTA2101: SD SERRA DA PALHA; Habitantes GTA2102: Sim
2303931 | Nordeste | Choró | CE | CAD0002: Associação privada; CAD0003: Regional; CAD0005: Sistema Integrado de Saneamento Rural da Bacia do Banabuiu; CAD0006: SISAR BBA; Habitantes DFE0001: 12380; Habitantes DFE0002: 4452; Habitantes DFE0003: 7928; Habitantes GTA2100: 2303931UNTA004; Habitantes GTA2101: SD PALESTINA; Habitantes GTA2102: Sim
2303931 | Nordeste | Choró | CE | CAD0002: Associação privada; CAD0003: Regional; CAD0005: Sistema Integrado de Saneamento Rural da Bacia do Banabuiu; CAD0006: SISAR BBA; Habitantes DFE0001: 12380; Habitantes DFE0002: 4452; Habitantes DFE0003: 7928; Habitantes GTA2100: 2303931UNTA005; Habitantes GTA2101: SD CANAFISTULA; Habitantes GTA2102: Sim
2303931 | Nordeste | Choró | CE | CAD0002: Associação privada; CAD0003: Regional; CAD0005: Sistema Integrado de Saneamento Rural da Bacia do Banabuiu; CAD0006: SISAR BBA; Habitantes DFE0001: 12380; Habitantes DFE0002: 4452; Habitantes DFE0003: 7928; Habitantes GTA2100: 2303931UNTA006; Habitantes GTA2101: SD VERISSIMO; Habitantes GTA2102: Sim
2303931 | Nordeste | Choró | CE | CAD0002: Associação privada; CAD0003: Regional; CAD0005: Sistema Integrado de Saneamento Rural da Bacia do Banabuiu; CAD0006: SISAR BBA; Habitantes DFE0001: 12380; Habitantes DFE0002: 4452; Habitantes DFE0003: 7928; Habitantes GTA2100: 2303931UNTA007; Habitantes GTA2101: FDA SAO JOAO DA CONQUISTA; Habitantes GTA2102: Sim
2303931 | Nordeste | Choró | CE | CAD0002: Associação privada; CAD0003: Regional; CAD0005: Sistema Integrado de Saneamento Rural da Bacia do Banabuiu; CAD0006: SISAR BBA; Habitantes DFE0001: 12380; Habitantes DFE0002: 4452; Habitantes DFE0003: 7928; Habitantes GTA2100: 2303931UNTA008; Habitantes GTA2101: SD BOA VISTA POÇO; Habitantes GTA2102: Sim
2303931 | Nordeste | Choró | CE | CAD0002: Associação privada; CAD0003: Regional; CAD0005: Sistema Integrado de Saneamento Rural da Bacia do Banabuiu; CAD0006: SISAR BBA; Habitantes DFE0001: 12380; Habitantes DFE0002: 4452; Habitantes DFE0003: 7928; Habitantes GTA2100: 2303931UNTA009; Habitantes GTA2101: FDA SAO JOSE; Habitantes GTA2102: Sim
2303931 | Nordeste | Choró | CE | CAD0002: Associação privada; CAD0003: Regional; CAD0005: Sistema Integrado de Saneamento Rural da Bacia do Banabuiu; CAD0006: SISAR BBA; Habitantes DFE0001: 12380; Habitantes DFE0002: 4452; Habitantes DFE0003: 7928; Habitantes GTA2100: 2303931UNTA010; Habitantes GTA2101: UBIRATANHA POÇO; Habitantes GTA2102: Sim
2303931 | Nordeste | Choró | CE | CAD0002: Associação privada; CAD0003: Regional; CAD0005: Sistema Integrado de Saneamento Rural da Bacia do Banabuiu; CAD0006: SISAR BBA; Habitantes DFE0001: 12380; Habitantes DFE0002: 4452; Habitantes DFE0003: 7928; Habitantes GTA2100: 2303931UNTA011; Habitantes GTA2101: FDA FEIJAO; Habitantes GTA2102: Sim
2303931 | Nordeste | Choró | CE | Sociedade de economia mista | Regional | Companhia de Água e Esgoto do Ceará | CAGECE | 12380 | 4452 | 7928 | 2303931UNTA001 | CHORÓ - ETA CHORÓ | Sim |  | Lat -4.3313889 | Long -39.1416667 | 20.8 |  |  |  | 196.12 | Sim | Sim | Outro
2303956 | Nordeste | Chorozinho | CE | Sociedade de economia mista | Regional | Companhia de Água e Esgoto do Ceará | CAGECE | 20763 | 12645 | 8118 | 2303956UNTA001 | SI TRIÂNGULO - ETA TRIÂNGULO | Sim |  | Lat -3.7378583 | Long -38.4811111 |  |  |  |  | 385.84 | Sim | Não | Outro
2304004 | Nordeste | Coreaú | CE | CAD0002: Associação privada; CAD0003: Regional; CAD0005: Sistema Integrado de Saneamento Rural da Bacia do Acaraú; CAD0006: SISAR BAC; Habitantes DFE0001: 21438; Habitantes DFE0002: 14168; Habitantes DFE0003: 7270; Habitantes GTA2100: 2304004UNTA002; Habitantes GTA2101: ETA AGROVILA
2304004 | Nordeste | Coreaú | CE | CAD0002: Associação privada; CAD0003: Regional; CAD0005: Sistema Integrado de Saneamento Rural da Bacia do Acaraú; CAD0006: SISAR BAC; Habitantes DFE0001: 21438; Habitantes DFE0002: 14168; Habitantes DFE0003: 7270; Habitantes GTA2100: 2304004UNTA003; Habitantes GTA2101: ETA ARAQUEM
2304004 | Nordeste | Coreaú | CE | CAD0002: Associação privada; CAD0003: Regional; CAD0005: Sistema Integrado de Saneamento Rural da Bacia do Acaraú; CAD0006: SISAR BAC; Habitantes DFE0001: 21438; Habitantes DFE0002: 14168; Habitantes DFE0003: 7270; Habitantes GTA2100: 2304004UNTA004; Habitantes GTA2101: ETA BOIADAS
2304004 | Nordeste | Coreaú | CE | CAD0002: Associação privada; CAD0003: Regional; CAD0005: Sistema Integrado de Saneamento Rural da Bacia do Acaraú; CAD0006: SISAR BAC; Habitantes DFE0001: 21438; Habitantes DFE0002: 14168; Habitantes DFE0003: 7270; Habitantes GTA2100: 2304004UNTA005; Habitantes GTA2101: ETA BOQUEIRÃO
2304004 | Nordeste | Coreaú | CE | CAD0002: Associação privada; CAD0003: Regional; CAD0005: Sistema Integrado de Saneamento Rural da Bacia do Acaraú; CAD0006: SISAR BAC; Habitantes DFE0001: 21438; Habitantes DFE0002: 14168; Habitantes DFE0003: 7270; Habitantes GTA2100: 2304004UNTA006; Habitantes GTA2101: ETA CHAPADA
2304004 | Nordeste | Coreaú | CE | CAD0002: Associação privada; CAD0003: Regional; CAD0005: Sistema Integrado de Saneamento Rural da Bacia do Acaraú; CAD0006: SISAR BAC; Habitantes DFE0001: 21438; Habitantes DFE0002: 14168; Habitantes DFE0003: 7270; Habitantes GTA2100: 2304004UNTA007; Habitantes GTA2101: ETA CUNHASSU DOS SALES
2304004 | Nordeste | Coreaú | CE | CAD0002: Associação privada; CAD0003: Regional; CAD0005: Sistema Integrado de Saneamento Rural da Bacia do Acaraú; CAD0006: SISAR BAC; Habitantes DFE0001: 21438; Habitantes DFE0002: 14168; Habitantes DFE0003: 7270; Habitantes GTA2100: 2304004UNTA008; Habitantes GTA2101: ETA CUNHASSU VELHO
2304004 | Nordeste | Coreaú | CE | CAD0002: Associação privada; CAD0003: Regional; CAD0005: Sistema Integrado de Saneamento Rural da Bacia do Acaraú; CAD0006: SISAR BAC; Habitantes DFE0001: 21438; Habitantes DFE0002: 14168; Habitantes DFE0003: 7270; Habitantes GTA2100: 2304004UNTA009; Habitantes GTA2101: ETA FAZENDA IPUEIRAS
2304004 | Nordeste | Coreaú | CE | CAD0002: Associação privada; CAD0003: Regional; CAD0005: Sistema Integrado de Saneamento Rural da Bacia do Acaraú; CAD0006: SISAR BAC; Habitantes DFE0001: 21438; Habitantes DFE0002: 14168; Habitantes DFE0003: 7270; Habitantes GTA2100: 2304004UNTA010; Habitantes GTA2101: ETA FEITORIA
2304004 | Nordeste | Coreaú | CE | CAD0002: Associação privada; CAD0003: Regional; CAD0005: Sistema Integrado de Saneamento Rural da Bacia do Acaraú; CAD0006: SISAR BAC; Habitantes DFE0001: 21438; Habitantes DFE0002: 14168; Habitantes DFE0003: 7270; Habitantes GTA2100: 2304004UNTA011; Habitantes GTA2101: ETA LAMEIRÃO
2304004 | Nordeste | Coreaú | CE | CAD0002: Associação privada; CAD0003: Regional; CAD0005: Sistema Integrado de Saneamento Rural da Bacia do Acaraú; CAD0006: SISAR BAC; Habitantes DFE0001: 21438; Habitantes DFE0002: 14168; Habitantes DFE0003: 7270; Habitantes GTA2100: 2304004UNTA012; Habitantes GTA2101: ETA MALHADA VERMELHA
2304004 | Nordeste | Coreaú | CE | CAD0002: Associação privada; CAD0003: Regional; CAD0005: Sistema Integrado de Saneamento Rural da Bacia do Acaraú; CAD0006: SISAR BAC; Habitantes DFE0001: 21438; Habitantes DFE0002: 14168; Habitantes DFE0003: 7270; Habitantes GTA2100: 2304004UNTA013; Habitantes GTA2101: ETA MARFIM
2304004 | Nordeste | Coreaú | CE | CAD0002: Associação privada; CAD0003: Regional; CAD0005: Sistema Integrado de Saneamento Rural da Bacia do Acaraú; CAD0006: SISAR BAC; Habitantes DFE0001: 21438; Habitantes DFE0002: 14168; Habitantes DFE0003: 7270; Habitantes GTA2100: 2304004UNTA014; Habitantes GTA2101: ETA MOSQUITO
2304004 | Nordeste | Coreaú | CE | CAD0002: Associação privada; CAD0003: Regional; CAD0005: Sistema Integrado de Saneamento Rural da Bacia do Acaraú; CAD0006: SISAR BAC; Habitantes DFE0001: 21438; Habitantes DFE0002: 14168; Habitantes DFE0003: 7270; Habitantes GTA2100: 2304004UNTA015; Habitantes GTA2101: ETA MOTA
2304004 | Nordeste | Coreaú | CE | CAD0002: Associação privada; CAD0003: Regional; CAD0005: Sistema Integrado de Saneamento Rural da Bacia do Acaraú; CAD0006: SISAR BAC; Habitantes DFE0001: 21438; Habitantes DFE0002: 14168; Habitantes DFE0003: 7270; Habitantes GTA2100: 2304004UNTA016; Habitantes GTA2101: ETA RAPOSA
2304004 | Nordeste | Coreaú | CE | CAD0002: Associação privada; CAD0003: Regional; CAD0005: Sistema Integrado de Saneamento Rural da Bacia do Acaraú; CAD0006: SISAR BAC; Habitantes DFE0001: 21438; Habitantes DFE0002: 14168; Habitantes DFE0003: 7270; Habitantes GTA2100: 2304004UNTA017; Habitantes GTA2101: ETA VARZEA DAS PEDRAS
2304004 | Nordeste | Coreaú | CE | Sociedade de economia mista | Regional | Companhia de Água e Esgoto do Ceará | CAGECE | 21438 | 14168 | 7270 | 2304004UNTA001 | UBAÚNA - ETA 02_UBAÚNA | Sim |  | Lat -5.1855083 | Long -40.6853583 | 8.9 |  |  |  | 232.98 | Sim | Sim | Outro
2304103 | Nordeste | Crateús | CE | Associação privada | Regional | Sistema Integrado de Saneamento Rural da Bacia Hidrográfica do Parnaíba | SISAR BPA | 79809 | 58436 | 21373 | 2304103UNTA002 | PONTO DE CLORAÇÃO SÃO FÉLIX I | Sim |  |  |  | 3.8 | 3.8 | 6-Desinfecção |  |  | Não | Sim | Outro
2304103 | Nordeste | Crateús | CE | Sociedade de economia mista | Regional | Companhia de Água e Esgoto do Ceará | CAGECE | 79809 | 58436 | 21373 | 2304103UNTA001 | CRATEÚS - ETA POTY | Sim |  | Lat -2.9194167 | Long -40.6775000 | 115.3 |  |  |  | 3845.13 | Sim | Sim | Outro
2304202 | Nordeste | Crato | CE | Associação privada | Regional | Sistema Integrado de Saneamento Rural da Bacia Hidrográfica do Salgado | SISAR BSA | 138232 | 115755 | 22477 | 2304202UNTA001 | Barreiras | Sim |  | Lat -7.1779830 | Long -39.4616600 |  |  | 9-Outro | Filtração direta ascendente |  | Sim
2304202 | Nordeste | Crato | CE | Associação privada | Regional | Sistema Integrado de Saneamento Rural da Bacia Hidrográfica do Salgado | SISAR BSA | 138232 | 115755 | 22477 | 2304202UNTA002 | Cahoeira dos Gonçalves | Sim |  | Lat -7.1779830 | Long -39.4616600 |  |  | 9-Outro | Dupla Filtração ascendente e descendente |  | Sim
2304202 | Nordeste | Crato | CE | Associação privada | Regional | Sistema Integrado de Saneamento Rural da Bacia Hidrográfica do Salgado | SISAR BSA | 138232 | 115755 | 22477 | 2304202UNTA003 | Rodeador | Sim |  | Lat -7.1779830 | Long -39.4616600 |  |  | 9-Outro | Filtração direta ascendente |  | Sim
2304236 | Nordeste | Croatá | CE | CAD0002: Associação privada; CAD0003: Regional; CAD0005: Sistema Integrado de Saneamento Rural da Bacia do Acaraú; CAD0006: SISAR BAC; Habitantes DFE0001: 18007; Habitantes DFE0002: 10392; Habitantes DFE0003: 7615; Habitantes GTA2100: 2304236UNTA003; Habitantes GTA2101: ETA BARRA DO SOTERO
2304236 | Nordeste | Croatá | CE | Associação privada | Regional | Sistema Integrado de Saneamento Rural da Bacia Hidrográfica do Parnaíba | SISAR BPA | 18007 | 10392 | 7615 | 2304236UNTA001 | PONTO DE CLORAÇÃO BANANEIRAS | Sim |  |  |  | 4.2 | 4.2 | 6-Desinfecção |  |  | Sim | Não | Outro
2304236 | Nordeste | Croatá | CE | Associação privada | Regional | Sistema Integrado de Saneamento Rural da Bacia Hidrográfica do Parnaíba | SISAR BPA | 18007 | 10392 | 7615 | 2304236UNTA002 | PONTO DE CLORAÇÃO RANCHO DO POVO | Sim |  |  |  | 3.5 | 3.5 | 6-Desinfecção |  |  | Sim | Não | Outro
2304251 | Nordeste | Cruz | CE | CAD0002: Associação privada; CAD0003: Regional; CAD0005: Sistema Integrado de Saneamento Rural da Bacia do Acaraú; CAD0006: SISAR BAC; Habitantes DFE0001: 31847; Habitantes DFE0002: 12662; Habitantes DFE0003: 19185; Habitantes GTA2100: 2304251UNTA002; Habitantes GTA2101: ETA CAICARA (CRUZ)
2304251 | Nordeste | Cruz | CE | CAD0002: Associação privada; CAD0003: Regional; CAD0005: Sistema Integrado de Saneamento Rural da Bacia do Acaraú; CAD0006: SISAR BAC; Habitantes DFE0001: 31847; Habitantes DFE0002: 12662; Habitantes DFE0003: 19185; Habitantes GTA2100: 2304251UNTA003; Habitantes GTA2101: ETA CAVALO BRAVO
2304251 | Nordeste | Cruz | CE | CAD0002: Associação privada; CAD0003: Regional; CAD0005: Sistema Integrado de Saneamento Rural da Bacia do Acaraú; CAD0006: SISAR BAC; Habitantes DFE0001: 31847; Habitantes DFE0002: 12662; Habitantes DFE0003: 19185; Habitantes GTA2100: 2304251UNTA004; Habitantes GTA2101: ETA LAGOA DO MATO
2304251 | Nordeste | Cruz | CE | CAD0002: Associação privada; CAD0003: Regional; CAD0005: Sistema Integrado de Saneamento Rural da Bacia do Acaraú; CAD0006: SISAR BAC; Habitantes DFE0001: 31847; Habitantes DFE0002: 12662; Habitantes DFE0003: 19185; Habitantes GTA2100: 2304251UNTA005; Habitantes GTA2101: ETA LAGOA DOS MONTEIROS
2304251 | Nordeste | Cruz | CE | Sociedade de economia mista | Regional | Companhia de Água e Esgoto do Ceará | CAGECE | 31847 | 12662 | 19185 | 2304251UNTA001 | CRUZ - ETA CRUZ | Sim |  | Lat -6.9247528 | Long -40.1822500 | 28.6 |  |  |  | 571.72 | Sim | Sim | Outro
2304277 | Nordeste | Ererê | CE | Associação privada | Regional | Sistema Integrado de Saneamento Rural da Bacia Hidrográfica do Baixo e Médio Jaguaribe | SISAR BBJ | 6393 | 3525 | 2868 | 2304277UNTA001 | ETA SÍTIO BAIXIO | Sim |  |  |  | 5 | 5 | 9-Outro | SIMPLES | 4511 | Não | Sim | Outro
2304277 | Nordeste | Ererê | CE | Associação privada | Regional | Sistema Integrado de Saneamento Rural da Bacia Hidrográfica do Baixo e Médio Jaguaribe | SISAR BBJ | 6393 | 3525 | 2868 | 2304277UNTA002 | ETA SÍTIO DO CATOLÉ | Sim |  |  |  | 5 | 5 | 9-Outro | SIMPLES | 9575 | Não | Sim | Outro
2304277 | Nordeste | Ererê | CE | Associação privada | Regional | Sistema Integrado de Saneamento Rural da Bacia Hidrográfica do Baixo e Médio Jaguaribe | SISAR BBJ | 6393 | 3525 | 2868 | 2304277UNTA003 | ETA SITIO SERIEMA | Sim |  |  |  | 5 | 5 | 9-Outro | SIMPLES | 8620 | Não | Sim | Outro
2304277 | Nordeste | Ererê | CE | Associação privada | Regional | Sistema Integrado de Saneamento Rural da Bacia Hidrográfica do Baixo e Médio Jaguaribe | SISAR BBJ | 6393 | 3525 | 2868 | 2304277UNTA004 | ETA SÍTIO VARZINHA | Sim |  |  |  | 5 | 5 | 9-Outro | SIMPLES | 940 | Não | Sim | Outro
2304301 | Nordeste | Farias Brito | CE | Associação privada | Regional | Sistema Integrado de Saneamento Rural da Bacia Hidrográfica do Salgado | SISAR BSA | 18557 | 8681 | 9876 | 2304301UNTA002 | Cajueiro | Sim |  | Lat -6.7961410 | Long -39.5376800 |  |  | 9-Outro | Filtração direta ascendente |  | Sim
2304301 | Nordeste | Farias Brito | CE | Associação privada | Regional | Sistema Integrado de Saneamento Rural da Bacia Hidrográfica do Salgado | SISAR BSA | 18557 | 8681 | 9876 | 2304301UNTA003 | Contendas | Sim |  | Lat -6.7961410 | Long -39.5376800 |  |  | 9-Outro | Filtração direta ascendente |  | Sim
2304301 | Nordeste | Farias Brito | CE | Associação privada | Regional | Sistema Integrado de Saneamento Rural da Bacia Hidrográfica do Salgado | SISAR BSA | 18557 | 8681 | 9876 | 2304301UNTA004 | Lamaju | Sim |  | Lat -6.7961410 | Long -39.5376800 |  |  | 9-Outro | Filtração direta ascendente |  | Sim
2304301 | Nordeste | Farias Brito | CE | Associação privada | Regional | Sistema Integrado de Saneamento Rural da Bacia Hidrográfica do Salgado | SISAR BSA | 18557 | 8681 | 9876 | 2304301UNTA005 | Nova Betânia | Sim |  | Lat -6.7961410 | Long -39.5376800 |  |  | 9-Outro | Filtração direta ascendente |  | Sim
2304301 | Nordeste | Farias Brito | CE | Associação privada | Regional | Sistema Integrado de Saneamento Rural da Bacia Hidrográfica do Salgado | SISAR BSA | 18557 | 8681 | 9876 | 2304301UNTA006 | São João | Sim |  | Lat -6.7961410 | Long -39.5376800 |  |  | 9-Outro | Aeração filtração direta ascendente |  | Sim
2304301 | Nordeste | Farias Brito | CE | Sociedade de economia mista | Regional | Companhia de Água e Esgoto do Ceará | CAGECE | 18557 | 8681 | 9876 | 2304301UNTA001 | FARIAS BRITO - ETA FARIAS BRITO | Sim |  | Lat -3.7992222 | Long -39.5749611 |  |  |  |  | 310.52 | Sim | Sim | Outro
2304350 | Nordeste | Forquilha | CE | CAD0002: Associação privada; CAD0003: Regional; CAD0005: Sistema Integrado de Saneamento Rural da Bacia do Acaraú; CAD0006: SISAR BAC; Habitantes DFE0001: 25127; Habitantes DFE0002: 18923; Habitantes DFE0003: 6204; Habitantes GTA2100: 2304350UNTA002; Habitantes GTA2101: ETA CACH. DOS LORETO
2304350 | Nordeste | Forquilha | CE | CAD0002: Associação privada; CAD0003: Regional; CAD0005: Sistema Integrado de Saneamento Rural da Bacia do Acaraú; CAD0006: SISAR BAC; Habitantes DFE0001: 25127; Habitantes DFE0002: 18923; Habitantes DFE0003: 6204; Habitantes GTA2100: 2304350UNTA003; Habitantes GTA2101: ETA CACIMBINHA
2304350 | Nordeste | Forquilha | CE | CAD0002: Associação privada; CAD0003: Regional; CAD0005: Sistema Integrado de Saneamento Rural da Bacia do Acaraú; CAD0006: SISAR BAC; Habitantes DFE0001: 25127; Habitantes DFE0002: 18923; Habitantes DFE0003: 6204; Habitantes GTA2100: 2304350UNTA004; Habitantes GTA2101: ETA CAICARA - FORQUILHA
2304350 | Nordeste | Forquilha | CE | CAD0002: Associação privada; CAD0003: Regional; CAD0005: Sistema Integrado de Saneamento Rural da Bacia do Acaraú; CAD0006: SISAR BAC; Habitantes DFE0001: 25127; Habitantes DFE0002: 18923; Habitantes DFE0003: 6204; Habitantes GTA2100: 2304350UNTA005; Habitantes GTA2101: ETA CAJAZEIRA
2304350 | Nordeste | Forquilha | CE | CAD0002: Associação privada; CAD0003: Regional; CAD0005: Sistema Integrado de Saneamento Rural da Bacia do Acaraú; CAD0006: SISAR BAC; Habitantes DFE0001: 25127; Habitantes DFE0002: 18923; Habitantes DFE0003: 6204; Habitantes GTA2100: 2304350UNTA006; Habitantes GTA2101: ETA CAMPO NOVO
2304350 | Nordeste | Forquilha | CE | CAD0002: Associação privada; CAD0003: Regional; CAD0005: Sistema Integrado de Saneamento Rural da Bacia do Acaraú; CAD0006: SISAR BAC; Habitantes DFE0001: 25127; Habitantes DFE0002: 18923; Habitantes DFE0003: 6204; Habitantes GTA2100: 2304350UNTA007; Habitantes GTA2101: ETA CARAUNO
2304350 | Nordeste | Forquilha | CE | CAD0002: Associação privada; CAD0003: Regional; CAD0005: Sistema Integrado de Saneamento Rural da Bacia do Acaraú; CAD0006: SISAR BAC; Habitantes DFE0001: 25127; Habitantes DFE0002: 18923; Habitantes DFE0003: 6204; Habitantes GTA2100: 2304350UNTA008; Habitantes GTA2101: ETA FAZENDA LUZ
2304350 | Nordeste | Forquilha | CE | CAD0002: Associação privada; CAD0003: Regional; CAD0005: Sistema Integrado de Saneamento Rural da Bacia do Acaraú; CAD0006: SISAR BAC; Habitantes DFE0001: 25127; Habitantes DFE0002: 18923; Habitantes DFE0003: 6204; Habitantes GTA2100: 2304350UNTA009; Habitantes GTA2101: ETA INGA
2304350 | Nordeste | Forquilha | CE | CAD0002: Associação privada; CAD0003: Regional; CAD0005: Sistema Integrado de Saneamento Rural da Bacia do Acaraú; CAD0006: SISAR BAC; Habitantes DFE0001: 25127; Habitantes DFE0002: 18923; Habitantes DFE0003: 6204; Habitantes GTA2100: 2304350UNTA010; Habitantes GTA2101: ETA MASSAPE BARRAS
2304350 | Nordeste | Forquilha | CE | CAD0002: Associação privada; CAD0003: Regional; CAD0005: Sistema Integrado de Saneamento Rural da Bacia do Acaraú; CAD0006: SISAR BAC; Habitantes DFE0001: 25127; Habitantes DFE0002: 18923; Habitantes DFE0003: 6204; Habitantes GTA2100: 2304350UNTA011; Habitantes GTA2101: ETA MASSAPE DOS VIEIRAS
2304350 | Nordeste | Forquilha | CE | CAD0002: Associação privada; CAD0003: Regional; CAD0005: Sistema Integrado de Saneamento Rural da Bacia do Acaraú; CAD0006: SISAR BAC; Habitantes DFE0001: 25127; Habitantes DFE0002: 18923; Habitantes DFE0003: 6204; Habitantes GTA2100: 2304350UNTA012; Habitantes GTA2101: ETA OFICINA
2304350 | Nordeste | Forquilha | CE | CAD0002: Associação privada; CAD0003: Regional; CAD0005: Sistema Integrado de Saneamento Rural da Bacia do Acaraú; CAD0006: SISAR BAC; Habitantes DFE0001: 25127; Habitantes DFE0002: 18923; Habitantes DFE0003: 6204; Habitantes GTA2100: 2304350UNTA013; Habitantes GTA2101: ETA POCINHOS
2304350 | Nordeste | Forquilha | CE | CAD0002: Associação privada; CAD0003: Regional; CAD0005: Sistema Integrado de Saneamento Rural da Bacia do Acaraú; CAD0006: SISAR BAC; Habitantes DFE0001: 25127; Habitantes DFE0002: 18923; Habitantes DFE0003: 6204; Habitantes GTA2100: 2304350UNTA014; Habitantes GTA2101: ETA PRIMAVERA
2304350 | Nordeste | Forquilha | CE | CAD0002: Associação privada; CAD0003: Regional; CAD0005: Sistema Integrado de Saneamento Rural da Bacia do Acaraú; CAD0006: SISAR BAC; Habitantes DFE0001: 25127; Habitantes DFE0002: 18923; Habitantes DFE0003: 6204; Habitantes GTA2100: 2304350UNTA015; Habitantes GTA2101: ETA RASTEIRA
2304350 | Nordeste | Forquilha | CE | CAD0002: Associação privada; CAD0003: Regional; CAD0005: Sistema Integrado de Saneamento Rural da Bacia do Acaraú; CAD0006: SISAR BAC; Habitantes DFE0001: 25127; Habitantes DFE0002: 18923; Habitantes DFE0003: 6204; Habitantes GTA2100: 2304350UNTA016; Habitantes GTA2101: ETA ROCHA
2304350 | Nordeste | Forquilha | CE | CAD0002: Associação privada; CAD0003: Regional; CAD0005: Sistema Integrado de Saneamento Rural da Bacia do Acaraú; CAD0006: SISAR BAC; Habitantes DFE0001: 25127; Habitantes DFE0002: 18923; Habitantes DFE0003: 6204; Habitantes GTA2100: 2304350UNTA017; Habitantes GTA2101: ETA SALGADO DOS MENDES
2304350 | Nordeste | Forquilha | CE | CAD0002: Associação privada; CAD0003: Regional; CAD0005: Sistema Integrado de Saneamento Rural da Bacia do Acaraú; CAD0006: SISAR BAC; Habitantes DFE0001: 25127; Habitantes DFE0002: 18923; Habitantes DFE0003: 6204; Habitantes GTA2100: 2304350UNTA018; Habitantes GTA2101: ETA SAO LOURENCO
2304350 | Nordeste | Forquilha | CE | CAD0002: Associação privada; CAD0003: Regional; CAD0005: Sistema Integrado de Saneamento Rural da Bacia do Acaraú; CAD0006: SISAR BAC; Habitantes DFE0001: 25127; Habitantes DFE0002: 18923; Habitantes DFE0003: 6204; Habitantes GTA2100: 2304350UNTA019; Habitantes GTA2101: ETA SETOR I
2304350 | Nordeste | Forquilha | CE | CAD0002: Associação privada; CAD0003: Regional; CAD0005: Sistema Integrado de Saneamento Rural da Bacia do Acaraú; CAD0006: SISAR BAC; Habitantes DFE0001: 25127; Habitantes DFE0002: 18923; Habitantes DFE0003: 6204; Habitantes GTA2100: 2304350UNTA020; Habitantes GTA2101: ETA SETOR II
2304350 | Nordeste | Forquilha | CE | CAD0002: Associação privada; CAD0003: Regional; CAD0005: Sistema Integrado de Saneamento Rural da Bacia do Acaraú; CAD0006: SISAR BAC; Habitantes DFE0001: 25127; Habitantes DFE0002: 18923; Habitantes DFE0003: 6204; Habitantes GTA2100: 2304350UNTA021; Habitantes GTA2101: ETA SETOR III
2304350 | Nordeste | Forquilha | CE | CAD0002: Associação privada; CAD0003: Regional; CAD0005: Sistema Integrado de Saneamento Rural da Bacia do Acaraú; CAD0006: SISAR BAC; Habitantes DFE0001: 25127; Habitantes DFE0002: 18923; Habitantes DFE0003: 6204; Habitantes GTA2100: 2304350UNTA022; Habitantes GTA2101: ETA TRAPIA
2304350 | Nordeste | Forquilha | CE | CAD0002: Associação privada; CAD0003: Regional; CAD0005: Sistema Integrado de Saneamento Rural da Bacia do Acaraú; CAD0006: SISAR BAC; Habitantes DFE0001: 25127; Habitantes DFE0002: 18923; Habitantes DFE0003: 6204; Habitantes GTA2100: 2304350UNTA023; Habitantes GTA2101: ETA VARZEA DA COBRA
2304350 | Nordeste | Forquilha | CE | CAD0002: Associação privada; CAD0003: Regional; CAD0005: Sistema Integrado de Saneamento Rural da Bacia do Acaraú; CAD0006: SISAR BAC; Habitantes DFE0001: 25127; Habitantes DFE0002: 18923; Habitantes DFE0003: 6204; Habitantes GTA2100: 2304350UNTA024; Habitantes GTA2101: ETA VIRACAO
2304350 | Nordeste | Forquilha | CE | Sociedade de economia mista | Regional | Companhia de Água e Esgoto do Ceará | CAGECE | 25127 | 18923 | 6204 | 2304350UNTA001 | FORQUILHA - ETA FORQUILHA | Sim |  | Lat -3.9028889 | Long -40.2563889 | 25 |  |  |  | 1218.22 | Sim | Sim | Outro
2304400 | Nordeste | Fortaleza | CE | Sociedade de economia mista | Regional | Companhia de Água e Esgoto do Ceará | CAGECE | 2574412 | 2574412 | 0 | 2304400UNTA001 | SI FORTALEZA - ETA GAVIÃO | Sim |  | Lat -3.7842250 | Long -38.5580000 | 8500 |  |  |  | 244957.64 | Sim | Sim | Outro
2304400 | Nordeste | Fortaleza | CE | Sociedade de economia mista | Regional | Companhia de Água e Esgoto do Ceará | CAGECE | 2574412 | 2574412 | 0 | 2304400UNTA002 | SI FORTALEZA - ETA OESTE | Sim |  | Lat -4.4118056 | Long -38.6562278 | 5000 |  |  |  | 59697.44 | Sim | Sim | Outro
2304459 | Nordeste | Fortim | CE | Associação privada | Regional | Sistema Integrado de Saneamento Rural da Bacia Hidrográfica do Baixo e Médio Jaguaribe | SISAR BBJ | 18052 | 12922 | 5130 | 2304459UNTA004 | ETA VILA GURGURI | Sim |  |  |  | 6 | 6 | 9-Outro | SIMPLES | 17750 | Não | Sim | Outro
2304459 | Nordeste | Fortim | CE | Associação privada | Regional | Sistema Integrado de Saneamento Rural da Bacia Hidrográfica do Baixo e Médio Jaguaribe | SISAR BBJ | 18052 | 12922 | 5130 | 2304459UNTA005 | ETA GUAJIRU | Sim |  |  |  | 6 | 6 | 9-Outro | SIMPLES | 36547 | Não | Sim | Outro
2304459 | Nordeste | Fortim | CE | Associação privada | Regional | Sistema Integrado de Saneamento Rural da Bacia Hidrográfica do Baixo e Médio Jaguaribe | SISAR BBJ | 18052 | 12922 | 5130 | 2304459UNTA006 | ETA JARDIM DE BAIXO | Sim |  |  |  | 6 | 6 | 9-Outro | SIMPLES | 22604 | Não | Sim | Outro
2304459 | Nordeste | Fortim | CE | Sociedade de economia mista | Regional | Companhia de Água e Esgoto do Ceará | CAGECE | 18052 | 12922 | 5130 | 2304459UNTA001 | PARAJURU - ETA GUAJIRU | Sim |  | Lat -4.4506472 | Long -37.8513333 |  |  |  |  | 60.29 | Sim | Sim | Outro
2304459 | Nordeste | Fortim | CE | Sociedade de economia mista | Regional | Companhia de Água e Esgoto do Ceará | CAGECE | 18052 | 12922 | 5130 | 2304459UNTA002 | SI FORTIM - ETA 01_FORTIM | Sim |  | Lat -4.4652778 | Long -37.8011417 |  |  |  |  | 185.94 | Sim | Sim | Outro
2304459 | Nordeste | Fortim | CE | Sociedade de economia mista | Regional | Companhia de Água e Esgoto do Ceará | CAGECE | 18052 | 12922 | 5130 | 2304459UNTA003 | SI FORTIM - ETA 02_CAMPESTRE | Sim |  | Lat -3.6383333 | Long -37.8628333 | 18.1 |  |  |  | 393.5 | Sim | Sim | Outro
2304509 | Nordeste | Frecheirinha | CE | Sociedade de economia mista | Regional | Companhia de Água e Esgoto do Ceará | CAGECE | 16362 | 11419 | 4943 | 2304509UNTA001 | FRECHEIRINHA - ETA FRECHEIRINHA | Sim |  | Lat -4.0535111 | Long -40.8169444 |  |  |  |  | 844.67 | Sim | Sim | Outro
2304608 | Nordeste | General Sampaio | CE | Associação privada | Regional | Sistema Integrado de Saneamento Rural da Bacia do Curú e Letora | SISAR BCL | 6924 | 3937 | 2987 | 2304608UNTA002 | ETA SÃO JOÃO | Sim | [5 empty] | 9-Outro | Filtração Direta Ascendente |  | Não | Sim | Outro
2304608 | Nordeste | General Sampaio | CE | Sociedade de economia mista | Regional | Companhia de Água e Esgoto do Ceará | CAGECE | 6924 | 3937 | 2987 | 2304608UNTA001 | GENERAL SAMPAIO - ETA GENERAL SAMPAIO | Sim |  | Lat -4.0339444 | Long -39.4551528 | 19.4 |  |  |  | 290.08 | Sim | Sim | Outro
2304657 | Nordeste | Graça | CE | CAD0002: Associação privada; CAD0003: Regional; CAD0005: Sistema Integrado de Saneamento Rural da Bacia do Acaraú; CAD0006: SISAR BAC; Habitantes DFE0001: 14174; Habitantes DFE0002: 6426; Habitantes DFE0003: 7748; Habitantes GTA2100: 2304657UNTA002; Habitantes GTA2101: ETA ARATICUM
2304657 | Nordeste | Graça | CE | CAD0002: Associação privada; CAD0003: Regional; CAD0005: Sistema Integrado de Saneamento Rural da Bacia do Acaraú; CAD0006: SISAR BAC; Habitantes DFE0001: 14174; Habitantes DFE0002: 6426; Habitantes DFE0003: 7748; Habitantes GTA2100: 2304657UNTA003; Habitantes GTA2101: ETA BARRO VERMELHO
2304657 | Nordeste | Graça | CE | CAD0002: Associação privada; CAD0003: Regional; CAD0005: Sistema Integrado de Saneamento Rural da Bacia do Acaraú; CAD0006: SISAR BAC; Habitantes DFE0001: 14174; Habitantes DFE0002: 6426; Habitantes DFE0003: 7748; Habitantes GTA2100: 2304657UNTA004; Habitantes GTA2101: ETA CAETANO
2304657 | Nordeste | Graça | CE | CAD0002: Associação privada; CAD0003: Regional; CAD0005: Sistema Integrado de Saneamento Rural da Bacia do Acaraú; CAD0006: SISAR BAC; Habitantes DFE0001: 14174; Habitantes DFE0002: 6426; Habitantes DFE0003: 7748; Habitantes GTA2100: 2304657UNTA005; Habitantes GTA2101: ETA CARAUBAS
2304657 | Nordeste | Graça | CE | CAD0002: Associação privada; CAD0003: Regional; CAD0005: Sistema Integrado de Saneamento Rural da Bacia do Acaraú; CAD0006: SISAR BAC; Habitantes DFE0001: 14174; Habitantes DFE0002: 6426; Habitantes DFE0003: 7748; Habitantes GTA2100: 2304657UNTA006; Habitantes GTA2101: ETA EXTREMA DOS FURTADOS
2304657 | Nordeste | Graça | CE | CAD0002: Associação privada; CAD0003: Regional; CAD0005: Sistema Integrado de Saneamento Rural da Bacia do Acaraú; CAD0006: SISAR BAC; Habitantes DFE0001: 14174; Habitantes DFE0002: 6426; Habitantes DFE0003: 7748; Habitantes GTA2100: 2304657UNTA007; Habitantes GTA2101: ETA JABURU
2304657 | Nordeste | Graça | CE | CAD0002: Associação privada; CAD0003: Regional; CAD0005: Sistema Integrado de Saneamento Rural da Bacia do Acaraú; CAD0006: SISAR BAC; Habitantes DFE0001: 14174; Habitantes DFE0002: 6426; Habitantes DFE0003: 7748; Habitantes GTA2100: 2304657UNTA008; Habitantes GTA2101: ETA SITIO VERDES
2304657 | Nordeste | Graça | CE | Sociedade de economia mista | Regional | Companhia de Água e Esgoto do Ceará | CAGECE | 14174 | 6426 | 7748 | 2304657UNTA001 | GRAÇA - ETA GRAÇA | Sim |  | Lat -6.8906111 | Long -40.7330556 | 5.6 |  |  |  | 173.71 | Sim | Sim | Outro
2304806 | Nordeste | Granjeiro | CE | Sociedade de economia mista | Regional | Companhia de Água e Esgoto do Ceará | CAGECE | 4960 | 2674 | 2286 | 2304806UNTA001 | GRANJEIRO - ETA GRANJEIRO | Sim |  | Lat -3.9038889 | Long -39.2180833 | 6.4 |  |  |  | 112.81 | Sim | Sim | Outro
2304905 | Nordeste | Groaíras | CE | CAD0002: Associação privada; CAD0003: Regional; CAD0005: Sistema Integrado de Saneamento Rural da Bacia do Acaraú; CAD0006: SISAR BAC; Habitantes DFE0001: 11313; Habitantes DFE0002: 7954; Habitantes DFE0003: 3359; Habitantes GTA2100: 2304905UNTA002; Habitantes GTA2101: ETA BOA VISTA (GROAIRAS)
2304905 | Nordeste | Groaíras | CE | CAD0002: Associação privada; CAD0003: Regional; CAD0005: Sistema Integrado de Saneamento Rural da Bacia do Acaraú; CAD0006: SISAR BAC; Habitantes DFE0001: 11313; Habitantes DFE0002: 7954; Habitantes DFE0003: 3359; Habitantes GTA2100: 2304905UNTA003; Habitantes GTA2101: ETA CAPIM I
2304905 | Nordeste | Groaíras | CE | CAD0002: Associação privada; CAD0003: Regional; CAD0005: Sistema Integrado de Saneamento Rural da Bacia do Acaraú; CAD0006: SISAR BAC; Habitantes DFE0001: 11313; Habitantes DFE0002: 7954; Habitantes DFE0003: 3359; Habitantes GTA2100: 2304905UNTA004; Habitantes GTA2101: ETA MARRECAS
2304905 | Nordeste | Groaíras | CE | CAD0002: Associação privada; CAD0003: Regional; CAD0005: Sistema Integrado de Saneamento Rural da Bacia do Acaraú; CAD0006: SISAR BAC; Habitantes DFE0001: 11313; Habitantes DFE0002: 7954; Habitantes DFE0003: 3359; Habitantes GTA2100: 2304905UNTA005; Habitantes GTA2101: ETA MURIÇOCA
2304905 | Nordeste | Groaíras | CE | Sociedade de economia mista | Regional | Companhia de Água e Esgoto do Ceará | CAGECE | 11313 | 7954 | 3359 | 2304905UNTA001 | SI GROAÍRAS - ETA GROAÍRAS | Sim |  | Lat -4.1533472 | Long -40.4022222 | 19.2 |  |  |  | 536.82 | Sim | Sim | Outro
2304954 | Nordeste | Guaiúba | CE | Sociedade de economia mista | Regional | Companhia de Água e Esgoto do Ceará | CAGECE | 25085 | 19865 | 5220 | 2304954UNTA001 | ÁGUA VERDE - ETA ÁGUA VERDE | Sim |  | Lat -4.0819028 | Long -38.6840972 | 8.6 |  |  |  | 193.08 | Sim | Sim | Outro
2304954 | Nordeste | Guaiúba | CE | Sociedade de economia mista | Regional | Companhia de Água e Esgoto do Ceará | CAGECE | 25085 | 19865 | 5220 | 2304954UNTA002 | DOURADO - ETA DOURADO | Sim |  | Lat -4.0383889 | Long -38.7052417 | 14.2 |  |  |  | 31.67 | Não | Sim | Outro
2304954 | Nordeste | Guaiúba | CE | Sociedade de economia mista | Regional | Companhia de Água e Esgoto do Ceará | CAGECE | 25085 | 19865 | 5220 | 2304954UNTA003 | GUAIÚBA - ETA GUAIÚBA | Sim |  | Lat -4.3602111 | Long -38.6393056 | 19.2 |  |  |  | 933.52 | Não | Sim | Outro
2305001 | Nordeste | Guaraciaba do Norte | CE | Associação privada | Regional | Sistema Integrado de Saneamento Rural da Bacia Hidrográfica do Parnaíba | SISAR BPA | 44294 | 21731 | 22563 | 2305001UNTA001 | PONTO DE CLORAÇÃO CONVENTO | Sim |  |  |  | 3.9 | 3.9 | 6-Desinfecção |  |  | Sim | Não | Outro
2305209 | Nordeste | Hidrolândia | CE | CAD0002: Associação privada; CAD0003: Regional; CAD0005: Sistema Integrado de Saneamento Rural da Bacia do Acaraú; CAD0006: SISAR BAC; Habitantes DFE0001: 18225; Habitantes DFE0002: 11901; Habitantes DFE0003: 6324; Habitantes GTA2100: 2305209UNTA002; Habitantes GTA2101: ETA CONCEIÇÃO
2305209 | Nordeste | Hidrolândia | CE | Sociedade de economia mista | Regional | Companhia de Água e Esgoto do Ceará | CAGECE | 18225 | 11901 | 6324 | 2305209UNTA001 | SI IRAJÁ - ETA IRAJÁ | Sim |  | Lat -4.0758333 | Long -40.4694056 | 33.3 |  |  |  | 731.46 | Sim | Sim | Outro
2305233 | Nordeste | Horizonte | CE | Sociedade de economia mista | Regional | Companhia de Água e Esgoto do Ceará | CAGECE | 79934 | 76097 | 3837 | 2305233UNTA001 | SI HORIZONTE - ETA HORIZONTE | Sim |  | Lat -4.7991667 | Long -38.5175000 |  |  |  |  | 7030.46 | Sim | Sim | Outro
2305266 | Nordeste | Ibaretama | CE | CAD0002: Associação privada; CAD0003: Regional; CAD0005: Sistema Integrado de Saneamento Rural da Bacia do Banabuiu; CAD0006: SISAR BBA; Habitantes DFE0001: 12191; Habitantes DFE0002: 4646; Habitantes DFE0003: 7545; Habitantes GTA2100: 2305266UNTA002; Habitantes GTA2101: CC PIRANGI; Habitantes GTA2102: Sim
2305266 | Nordeste | Ibaretama | CE | CAD0002: Associação privada; CAD0003: Regional; CAD0005: Sistema Integrado de Saneamento Rural da Bacia do Banabuiu; CAD0006: SISAR BBA; Habitantes DFE0001: 12191; Habitantes DFE0002: 4646; Habitantes DFE0003: 7545; Habitantes GTA2100: 2305266UNTA003; Habitantes GTA2101: CC NOVA VIDA; Habitantes GTA2102: Sim
2305266 | Nordeste | Ibaretama | CE | CAD0002: Associação privada; CAD0003: Regional; CAD0005: Sistema Integrado de Saneamento Rural da Bacia do Banabuiu; CAD0006: SISAR BBA; Habitantes DFE0001: 12191; Habitantes DFE0002: 4646; Habitantes DFE0003: 7545; Habitantes GTA2100: 2305266UNTA004; Habitantes GTA2101: CC LAGOINHA; Habitantes GTA2102: Sim
2305266 | Nordeste | Ibaretama | CE | CAD0002: Associação privada; CAD0003: Regional; CAD0005: Sistema Integrado de Saneamento Rural da Bacia do Banabuiu; CAD0006: SISAR BBA; Habitantes DFE0001: 12191; Habitantes DFE0002: 4646; Habitantes DFE0003: 7545; Habitantes GTA2100: 2305266UNTA005; Habitantes GTA2101: CC SANTA CLARA; Habitantes GTA2102: Sim
2305266 | Nordeste | Ibaretama | CE | CAD0002: Associação privada; CAD0003: Regional; CAD0005: Sistema Integrado de Saneamento Rural da Bacia do Banabuiu; CAD0006: SISAR BBA; Habitantes DFE0001: 12191; Habitantes DFE0002: 4646; Habitantes DFE0003: 7545; Habitantes GTA2100: 2305266UNTA006; Habitantes GTA2101: CC LAJEDO COQUEIRINHO; Habitantes GTA2102: Sim
2305266 | Nordeste | Ibaretama | CE | CAD0002: Associação privada; CAD0003: Regional; CAD0005: Sistema Integrado de Saneamento Rural da Bacia do Banabuiu; CAD0006: SISAR BBA; Habitantes DFE0001: 12191; Habitantes DFE0002: 4646; Habitantes DFE0003: 7545; Habitantes GTA2100: 2305266UNTA007; Habitantes GTA2101: CC POSTO SAO PAULO; Habitantes GTA2102: Sim
2305266 | Nordeste | Ibaretama | CE | CAD0002: Associação privada; CAD0003: Regional; CAD0005: Sistema Integrado de Saneamento Rural da Bacia do Banabuiu; CAD0006: SISAR BBA; Habitantes DFE0001: 12191; Habitantes DFE0002: 4646; Habitantes DFE0003: 7545; Habitantes GTA2100: 2305266UNTA008; Habitantes GTA2101: CC AGROVILA; Habitantes GTA2102: Sim
2305266 | Nordeste | Ibaretama | CE | CAD0002: Associação privada; CAD0003: Regional; CAD0005: Sistema Integrado de Saneamento Rural da Bacia do Banabuiu; CAD0006: SISAR BBA; Habitantes DFE0001: 12191; Habitantes DFE0002: 4646; Habitantes DFE0003: 7545; Habitantes GTA2100: 2305266UNTA009; Habitantes GTA2101: CC TRAPIA; Habitantes GTA2102: Sim
2305266 | Nordeste | Ibaretama | CE | CAD0002: Associação privada; CAD0003: Regional; CAD0005: Sistema Integrado de Saneamento Rural da Bacia do Banabuiu; CAD0006: SISAR BBA; Habitantes DFE0001: 12191; Habitantes DFE0002: 4646; Habitantes DFE0003: 7545; Habitantes GTA2100: 2305266UNTA010; Habitantes GTA2101: CC OITICICA; Habitantes GTA2102: Sim
2305266 | Nordeste | Ibaretama | CE | CAD0002: Associação privada; CAD0003: Regional; CAD0005: Sistema Integrado de Saneamento Rural da Bacia do Banabuiu; CAD0006: SISAR BBA; Habitantes DFE0001: 12191; Habitantes DFE0002: 4646; Habitantes DFE0003: 7545; Habitantes GTA2100: 2305266UNTA011; Habitantes GTA2101: CC TRIUNFO; Habitantes GTA2102: Sim
2305266 | Nordeste | Ibaretama | CE | Sociedade de economia mista | Regional | Companhia de Água e Esgoto do Ceará | CAGECE | 12191 | 4646 | 7545 | 2305266UNTA001 | IBARETAMA - ETA IBARETAMA | Sim |  | Lat -5.1414167 | Long -38.7202778 |  |  |  |  | 392.77 | Sim | Sim | Outro
2305332 | Nordeste | Ibicuitinga | CE | CAD0002: Associação privada; CAD0003: Regional; CAD0005: Sistema Integrado de Saneamento Rural da Bacia do Banabuiu; CAD0006: SISAR BBA; Habitantes DFE0001: 11979; Habitantes DFE0002: 6444; Habitantes DFE0003: 5535; Habitantes GTA2100: 2305332UNTA002; Habitantes GTA2101: FDA JARDIM MUQUEM; Habitantes GTA2102: Sim
2305332 | Nordeste | Ibicuitinga | CE | CAD0002: Associação privada; CAD0003: Regional; CAD0005: Sistema Integrado de Saneamento Rural da Bacia do Banabuiu; CAD0006: SISAR BBA; Habitantes DFE0001: 11979; Habitantes DFE0002: 6444; Habitantes DFE0003: 5535; Habitantes GTA2100: 2305332UNTA003; Habitantes GTA2101: FDA PEDRA BRANCA; Habitantes GTA2102: Sim
2305332 | Nordeste | Ibicuitinga | CE | CAD0002: Associação privada; CAD0003: Regional; CAD0005: Sistema Integrado de Saneamento Rural da Bacia do Banabuiu; CAD0006: SISAR BBA; Habitantes DFE0001: 11979; Habitantes DFE0002: 6444; Habitantes DFE0003: 5535; Habitantes GTA2100: 2305332UNTA004; Habitantes GTA2101: FDA CHILE; Habitantes GTA2102: Sim
2305332 | Nordeste | Ibicuitinga | CE | CAD0002: Associação privada; CAD0003: Regional; CAD0005: Sistema Integrado de Saneamento Rural da Bacia do Banabuiu; CAD0006: SISAR BBA; Habitantes DFE0001: 11979; Habitantes DFE0002: 6444; Habitantes DFE0003: 5535; Habitantes GTA2100: 2305332UNTA005; Habitantes GTA2101: FDA BARBADINHA; Habitantes GTA2102: Sim
2305332 | Nordeste | Ibicuitinga | CE | CAD0002: Associação privada; CAD0003: Regional; CAD0005: Sistema Integrado de Saneamento Rural da Bacia do Banabuiu; CAD0006: SISAR BBA; Habitantes DFE0001: 11979; Habitantes DFE0002: 6444; Habitantes DFE0003: 5535; Habitantes GTA2100: 2305332UNTA006; Habitantes GTA2101: CC VALE DOS SONHOS; Habitantes GTA2102: Sim
2305332 | Nordeste | Ibicuitinga | CE | CAD0002: Associação privada; CAD0003: Regional; CAD0005: Sistema Integrado de Saneamento Rural da Bacia do Banabuiu; CAD0006: SISAR BBA; Habitantes DFE0001: 11979; Habitantes DFE0002: 6444; Habitantes DFE0003: 5535; Habitantes GTA2100: 2305332UNTA007; Habitantes GTA2101: FDA; Habitantes GTA2102: Sim
2305332 | Nordeste | Ibicuitinga | CE | Sociedade de economia mista | Regional | Companhia de Água e Esgoto do Ceará | CAGECE | 11979 | 6444 | 5535 | 2305332UNTA001 | SI IBICUITINGA - ETA IBICUITINGA | Sim |  | Lat -5.3821389 | Long -38.5722222 | 33.3 |  |  |  | 636.1 | Sim | Sim | Outro
2305407 | Nordeste | Icó | CE | CAD0002: Associação privada; CAD0003: Regional; CAD0005: Sistema Integrado de Saneamento Rural da Bacia do Alto Jaguaribe; CAD0006: SISAR BAJ; Habitantes DFE0001: 64802; Habitantes DFE0002: 33237; Habitantes DFE0003: 31565; Habitantes GTA2100: 2305407UNTA001; Habitantes GTA2101: ETA Icó; Habitantes GTA2102: Sim; l/s GTA2107: 16.7
2305407 | Nordeste | Icó | CE | CAD0002: Associação privada; CAD0003: Regional; CAD0005: Sistema Integrado de Saneamento Rural da Bacia do Alto Jaguaribe; CAD0006: SISAR BAJ; Habitantes DFE0001: 64802; Habitantes DFE0002: 33237; Habitantes DFE0003: 31565; Habitantes GTA2100: 2305407UNTA002; Habitantes GTA2101: PONTO DE CLORAÇÃO MARACANÃ; Habitantes GTA2102: Sim; l/s GTA2107: 1
2305407 | Nordeste | Icó | CE | CAD0002: Associação privada; CAD0003: Regional; CAD0005: Sistema Integrado de Saneamento Rural da Bacia do Alto Jaguaribe; CAD0006: SISAR BAJ; Habitantes DFE0001: 64802; Habitantes DFE0002: 33237; Habitantes DFE0003: 31565; Habitantes GTA2100: 2305407UNTA003; Habitantes GTA2101: PONTO DE CLORAÇÃO CONJUNTO M; Habitantes GTA2102: Sim; l/s GTA2107: 1
2305407 | Nordeste | Icó | CE | CAD0002: Associação privada; CAD0003: Regional; CAD0005: Sistema Integrado de Saneamento Rural da Bacia do Alto Jaguaribe; CAD0006: SISAR BAJ; Habitantes DFE0001: 64802; Habitantes DFE0002: 33237; Habitantes DFE0003: 31565; Habitantes GTA2100: 2305407UNTA004; Habitantes GTA2101: PONTO DE CLORAÇÃO CONUNTO DELTA; Habitantes GTA2102: Sim; l/s GTA2107: 1.1
2305407 | Nordeste | Icó | CE | CAD0002: Associação privada; CAD0003: Regional; CAD0005: Sistema Integrado de Saneamento Rural da Bacia do Alto Jaguaribe; CAD0006: SISAR BAJ; Habitantes DFE0001: 64802; Habitantes DFE0002: 33237; Habitantes DFE0003: 31565; Habitantes GTA2100: 2305407UNTA005; Habitantes GTA2101: ETA VARZINHA; Habitantes GTA2102: Sim; l/s GTA2107: 1.4
2305407 | Nordeste | Icó | CE | CAD0002: Associação privada; CAD0003: Regional; CAD0005: Sistema Integrado de Saneamento Rural da Bacia do Alto Jaguaribe; CAD0006: SISAR BAJ; Habitantes DFE0001: 64802; Habitantes DFE0002: 33237; Habitantes DFE0003: 31565; Habitantes GTA2100: 2305407UNTA006; Habitantes GTA2101: PONTO DE CLORAÇÃO ÁGUA BRANCA; Habitantes GTA2102: Sim; l/s GTA2107: 1.1
2305407 | Nordeste | Icó | CE | CAD0002: Associação privada; CAD0003: Regional; CAD0005: Sistema Integrado de Saneamento Rural da Bacia do Alto Jaguaribe; CAD0006: SISAR BAJ; Habitantes DFE0001: 64802; Habitantes DFE0002: 33237; Habitantes DFE0003: 31565; Habitantes GTA2100: 2305407UNTA007; Habitantes GTA2101: PONTO DE CLORAÇÃO CONJUNTO KL; Habitantes GTA2102: Sim; l/s GTA2107: 1
2305407 | Nordeste | Icó | CE | CAD0002: Associação privada; CAD0003: Regional; CAD0005: Sistema Integrado de Saneamento Rural da Bacia do Alto Jaguaribe; CAD0006: SISAR BAJ; Habitantes DFE0001: 64802; Habitantes DFE0002: 33237; Habitantes DFE0003: 31565; Habitantes GTA2100: 2305407UNTA008; Habitantes GTA2101: ETA CARNAUBINHA; Habitantes GTA2102: Sim; l/s GTA2107: 1.4
2305407 | Nordeste | Icó | CE | CAD0002: Associação privada; CAD0003: Regional; CAD0005: Sistema Integrado de Saneamento Rural da Bacia do Alto Jaguaribe; CAD0006: SISAR BAJ; Habitantes DFE0001: 64802; Habitantes DFE0002: 33237; Habitantes DFE0003: 31565; Habitantes GTA2100: 2305407UNTA009; Habitantes GTA2101: PONTO DE CLORAÇÃO LAGOA ICOZINHO; Habitantes GTA2102: Sim; l/s GTA2107: 1.4
2305407 | Nordeste | Icó | CE | CAD0002: Associação privada; CAD0003: Regional; CAD0005: Sistema Integrado de Saneamento Rural da Bacia do Alto Jaguaribe; CAD0006: SISAR BAJ; Habitantes DFE0001: 64802; Habitantes DFE0002: 33237; Habitantes DFE0003: 31565; Habitantes GTA2100: 2305407UNTA010; Habitantes GTA2101: PONTO DE CLORAÇÃO TENENTE; Habitantes GTA2102: Sim; l/s GTA2107: 0.6
2305407 | Nordeste | Icó | CE | CAD0002: Associação privada; CAD0003: Regional; CAD0005: Sistema Integrado de Saneamento Rural da Bacia do Alto Jaguaribe; CAD0006: SISAR BAJ; Habitantes DFE0001: 64802; Habitantes DFE0002: 33237; Habitantes DFE0003: 31565; Habitantes GTA2100: 2305407UNTA011; Habitantes GTA2101: ETA AROEIRAS; Habitantes GTA2102: Sim; l/s GTA2107: 0.8
2305407 | Nordeste | Icó | CE | CAD0002: Associação privada; CAD0003: Regional; CAD0005: Sistema Integrado de Saneamento Rural da Bacia do Alto Jaguaribe; CAD0006: SISAR BAJ; Habitantes DFE0001: 64802; Habitantes DFE0002: 33237; Habitantes DFE0003: 31565; Habitantes GTA2100: 2305407UNTA012; Habitantes GTA2101: ETA ALTO DA VARZEA; Habitantes GTA2102: Sim; l/s GTA2107: 1.4
2305407 | Nordeste | Icó | CE | CAD0002: Associação privada; CAD0003: Regional; CAD0005: Sistema Integrado de Saneamento Rural da Bacia do Alto Jaguaribe; CAD0006: SISAR BAJ; Habitantes DFE0001: 64802; Habitantes DFE0002: 33237; Habitantes DFE0003: 31565; Habitantes GTA2100: 2305407UNTA013; Habitantes GTA2101: PONTO DE CLORAÇÃO COELHO DOS PARAIBANOS; Habitantes GTA2102: Sim; l/s GTA2107: 1
2305407 | Nordeste | Icó | CE | CAD0002: Associação privada; CAD0003: Regional; CAD0005: Sistema Integrado de Saneamento Rural da Bacia do Alto Jaguaribe; CAD0006: SISAR BAJ; Habitantes DFE0001: 64802; Habitantes DFE0002: 33237; Habitantes DFE0003: 31565; Habitantes GTA2100: 2305407UNTA014; Habitantes GTA2101: ETA MULUNGU-Icó; Habitantes GTA2102: Sim; l/s GTA2107: 1.4
2305407 | Nordeste | Icó | CE | CAD0002: Associação privada; CAD0003: Regional; CAD0005: Sistema Integrado de Saneamento Rural da Bacia do Alto Jaguaribe; CAD0006: SISAR BAJ; Habitantes DFE0001: 64802; Habitantes DFE0002: 33237; Habitantes DFE0003: 31565; Habitantes GTA2100: 2305407UNTA015; Habitantes GTA2101: ETA AÇUDE; Habitantes GTA2102: Sim; l/s GTA2107: 0.6
2305407 | Nordeste | Icó | CE | CAD0002: Associação privada; CAD0003: Regional; CAD0005: Sistema Integrado de Saneamento Rural da Bacia do Alto Jaguaribe; CAD0006: SISAR BAJ; Habitantes DFE0001: 64802; Habitantes DFE0002: 33237; Habitantes DFE0003: 31565; Habitantes GTA2100: 2305407UNTA016; Habitantes GTA2101: ETA CACIMBAS; Habitantes GTA2102: Sim; l/s GTA2107: 1.4
2305506 | Nordeste | Iguatu | CE | CAD0002: Associação privada; CAD0003: Regional; CAD0005: Sistema Integrado de Saneamento Rural da Bacia do Alto Jaguaribe; CAD0006: SISAR BAJ; Habitantes DFE0001: 102251; Habitantes DFE0002: 77987; Habitantes DFE0003: 24264; Habitantes GTA2100: 2305506UNTA001; Habitantes GTA2101: ETA Trussu-Iguatu; Habitantes GTA2102: Sim; l/s GTA2107: 50
2305506 | Nordeste | Iguatu | CE | CAD0002: Associação privada; CAD0003: Regional; CAD0005: Sistema Integrado de Saneamento Rural da Bacia do Alto Jaguaribe; CAD0006: SISAR BAJ; Habitantes DFE0001: 102251; Habitantes DFE0002: 77987; Habitantes DFE0003: 24264; Habitantes GTA2100: 2305506UNTA002; Habitantes GTA2101: ETA Jaguaribe; Habitantes GTA2102: Sim; l/s GTA2107: 34
2305506 | Nordeste | Iguatu | CE | CAD0002: Associação privada; CAD0003: Regional; CAD0005: Sistema Integrado de Saneamento Rural da Bacia do Alto Jaguaribe; CAD0006: SISAR BAJ; Habitantes DFE0001: 102251; Habitantes DFE0002: 77987; Habitantes DFE0003: 24264; Habitantes GTA2100: 2305506UNTA003; Habitantes GTA2101: PONTO DE CLORAÇÃO CAVACO; Habitantes GTA2102: Sim; l/s GTA2107: 0.8
2305506 | Nordeste | Iguatu | CE | CAD0002: Associação privada; CAD0003: Regional; CAD0005: Sistema Integrado de Saneamento Rural da Bacia do Alto Jaguaribe; CAD0006: SISAR BAJ; Habitantes DFE0001: 102251; Habitantes DFE0002: 77987; Habitantes DFE0003: 24264; Habitantes GTA2100: 2305506UNTA004; Habitantes GTA2101: PONTO DE CLORAÇÃO GENIPAPEIRO; Habitantes GTA2102: Sim; l/s GTA2107: 0.6
2305506 | Nordeste | Iguatu | CE | CAD0002: Associação privada; CAD0003: Regional; CAD0005: Sistema Integrado de Saneamento Rural da Bacia do Alto Jaguaribe; CAD0006: SISAR BAJ; Habitantes DFE0001: 102251; Habitantes DFE0002: 77987; Habitantes DFE0003: 24264; Habitantes GTA2100: 2305506UNTA005; Habitantes GTA2101: ETA SERROTE; Habitantes GTA2102: Sim; l/s GTA2107: 3.3
2305506 | Nordeste | Iguatu | CE | CAD0002: Associação privada; CAD0003: Regional; CAD0005: Sistema Integrado de Saneamento Rural da Bacia do Alto Jaguaribe; CAD0006: SISAR BAJ; Habitantes DFE0001: 102251; Habitantes DFE0002: 77987; Habitantes DFE0003: 24264; Habitantes GTA2100: 2305506UNTA006; Habitantes GTA2101: PONTO DE CLORAÇÃO BAÚ; Habitantes GTA2102: Sim; l/s GTA2107: 1.4
2305605 | Nordeste | Independência | CE | Associação privada | Regional | Sistema Integrado de Saneamento Rural da Bacia Hidrográfica do Parnaíba | SISAR BPA | 24530 | 11985 | 12545 | 2305605UNTA002 | PONTO DE CLORAÇÃO SANTA MARIA | Sim |  |  |  | 2.8 | 2.8 | 6-Desinfecção |  |  | Sim | Não | Outro
2305605 | Nordeste | Independência | CE | Sociedade de economia mista | Regional | Companhia de Água e Esgoto do Ceará | CAGECE | 24530 | 11985 | 12545 | 2305605UNTA001 | INDEPENDÊNCIA - ETA INDEPENDÊNCIA | Sim |  | Lat -5.7750000 | Long -40.3008056 | 30.6 |  |  |  | 858.93 | Sim | Sim | Outro
2305654 | Nordeste | Ipaporanga | CE | Associação privada | Regional | Sistema Integrado de Saneamento Rural da Bacia Hidrográfica do Parnaíba | SISAR BPA | 11937 | 6226 | 5711 | 2305654UNTA001 | PONTO DE CLORAÇÃO JUREMA NORTE | Sim |  |  |  | 3.6 | 3.6 | 6-Desinfecção |  |  | Sim | Não | Outro
2306009 | Nordeste | Iracema | CE | Associação privada | Regional | Sistema Integrado de Saneamento Rural da Bacia Hidrográfica do Baixo e Médio Jaguaribe | SISAR BBJ | 14411 | 11494 | 2917 | 2306009UNTA003 | ETA FOZ/GERMANO | Sim |  |  |  | 8 | 8 | 9-Outro | SIMPLES | 13604 | Não | Sim | Outro
2306009 | Nordeste | Iracema | CE | Associação privada | Regional | Sistema Integrado de Saneamento Rural da Bacia Hidrográfica do Baixo e Médio Jaguaribe | SISAR BBJ | 14411 | 11494 | 2917 | 2306009UNTA004 | ETA VARZEA ALEGRE | Sim |  |  |  | 4 | 6 | 9-Outro | CICLO COMPLETO | 3936 | Não | Sim | Outro
2306009 | Nordeste | Iracema | CE | Associação privada | Regional | Sistema Integrado de Saneamento Rural da Bacia Hidrográfica do Baixo e Médio Jaguaribe | SISAR BBJ | 14411 | 11494 | 2917 | 2306009UNTA005 | ETA SERRA CAIADA | Sim |  |  |  | 6 | 6 | 9-Outro | CICLO COMPLETO | 21613 | Não | Sim | Outro
2306009 | Nordeste | Iracema | CE | Associação privada | Regional | Sistema Integrado de Saneamento Rural da Bacia Hidrográfica do Baixo e Médio Jaguaribe | SISAR BBJ | 14411 | 11494 | 2917 | 2306009UNTA006 | ETA BASTIÕES | Sim |  |  |  | 10 | 12 | 9-Outro | CICLO COMPLETO | 33824 | Não | Sim | Outro
2306009 | Nordeste | Iracema | CE | Sociedade de economia mista | Regional | Companhia de Água e Esgoto do Ceará | CAGECE | 14411 | 11494 | 2917 | 2306009UNTA001 | EMA - ETA EMA | Sim |  | Lat -5.8170556 | Long -38.3444444 | 22.2 |  |  |  | 263.99 | Sim | Sim | Outro
2306009 | Nordeste | Iracema | CE | Sociedade de economia mista | Regional | Companhia de Água e Esgoto do Ceará | CAGECE | 14411 | 11494 | 2917 | 2306009UNTA002 | IRACEMA - ETA IRACEMA | Sim |  | Lat -3.7458333 | Long -38.3050000 | 33.3 |  |  |  | 664.75 | Sim | Sim | Outro
2306108 | Nordeste | Irauçuba | CE | CAD0002: Associação privada; CAD0003: Regional; CAD0005: Sistema Integrado de Saneamento Rural da Bacia do Acaraú; CAD0006: SISAR BAC; Habitantes DFE0001: 24751; Habitantes DFE0002: 15947; Habitantes DFE0003: 8804; Habitantes GTA2100: 2306108UNTA014; Habitantes GTA2101: ETA MISSI
2306108 | Nordeste | Irauçuba | CE | CAD0002: Associação privada; CAD0003: Regional; CAD0005: Sistema Integrado de Saneamento Rural da Bacia do Acaraú; CAD0006: SISAR BAC; Habitantes DFE0001: 24751; Habitantes DFE0002: 15947; Habitantes DFE0003: 8804; Habitantes GTA2100: 2306108UNTA015; Habitantes GTA2101: ETA JUA
2306108 | Nordeste | Irauçuba | CE | Associação privada | Regional | Sistema Integrado de Saneamento Rural da Bacia do Curú e Letora | SISAR BCL | 24751 | 15947 | 8804 | 2306108UNTA016 | ETA BOA VISTA DO CAXITORÉ | Sim | [5 empty] | 9-Outro | Filtração Direta Ascendente |  | Não | Sim | Outro
2306108 | Nordeste | Irauçuba | CE | Associação privada | Regional | Sistema Integrado de Saneamento Rural da Bacia do Curú e Letora | SISAR BCL | 24751 | 15947 | 8804 | 2306108UNTA017 | ETA CAMPINAS | Sim | [5 empty] | 9-Outro | Filtração Direta Ascendente |  | Não | Sim | Outro
2306108 | Nordeste | Irauçuba | CE | Associação privada | Regional | Sistema Integrado de Saneamento Rural da Bacia do Curú e Letora | SISAR BCL | 24751 | 15947 | 8804 | 2306108UNTA018 | ETA MANDACARU | Sim | [5 empty] | 9-Outro | Filtração Direta Ascendente |  | Não | Sim | Outro
2306108 | Nordeste | Irauçuba | CE | Associação privada | Regional | Sistema Integrado de Saneamento Rural da Bacia do Curú e Letora | SISAR BCL | 24751 | 15947 | 8804 | 2306108UNTA019 | ETA SACO DO JUAZEIRO | Sim | [5 empty] | 9-Outro | Filtração Direta Ascendente |  | Não | Sim | Outro
2306108 | Nordeste | Irauçuba | CE | Associação privada | Regional | Sistema Integrado de Saneamento Rural da Bacia do Curú e Letora | SISAR BCL | 24751 | 15947 | 8804 | 2306108UNTA020 | FILTRO DE PRESSÃO | Sim | [5 empty] | 9-Outro | Filtração Rápida e Desinfecção |  | Não | Sim | Outro
2306108 | Nordeste | Irauçuba | CE | CAD0002: Associação privada; CAD0003: Regional; CAD0005: Sistema Integrado de Saneamento Rural da Bacia do Curú e Letora; CAD0006: SISAR BCL; Habitantes DFE0001: 24751; Habitantes DFE0002: 15947; Habitantes DFE0003: 8804; Habitantes GTA2100: 2306108UNTA021; Habitantes GTA2101: INJETAMENTO ÁGUA TRATADA DA CAGECE; Habitantes GTA2102: Sim; 1.000 m³/ano GTA2110: Não; 1.000 m³/ano GTA2111: Sim; 1.000 m³/ano GTA2112: Outro
2306108 | Nordeste | Irauçuba | CE | Sociedade de economia mista | Regional | Companhia de Água e Esgoto do Ceará | CAGECE | 24751 | 15947 | 8804 | 2306108UNTA001 | IRAUÇUBA - ETA IRAUÇUBA | Sim |  | Lat -4.6852778 | Long -39.7744167 |  |  |  |  | 688.26 | Sim | Sim | Outro
2306207 | Nordeste | Itaiçaba | CE | Associação privada | Regional | Sistema Integrado de Saneamento Rural da Bacia Hidrográfica do Baixo e Médio Jaguaribe | SISAR BBJ | 7779 | 4922 | 2857 | 2306207UNTA003 | ETA TABULEIRO DO LUNA | Sim |  |  |  | 12 | 12 | 9-Outro | SIMPLES | 29716 | Não | Sim | Outro
2306207 | Nordeste | Itaiçaba | CE | Associação privada | Regional | Sistema Integrado de Saneamento Rural da Bacia Hidrográfica do Baixo e Médio Jaguaribe | SISAR BBJ | 7779 | 4922 | 2857 | 2306207UNTA004 | ETA LOGRADOURO | Sim |  |  |  | 8 | 12 | 9-Outro | CICLO COMPLETO | 29716 | Não | Sim | Outro
2306207 | Nordeste | Itaiçaba | CE | Sociedade de economia mista | Regional | Companhia de Água e Esgoto do Ceará | CAGECE | 7779 | 4922 | 2857 | 2306207UNTA001 | SI ITAIÇABA - ETA ITAIÇABA | Sim |  | Lat -4.7408583 | Long -37.8218750 | 13.9 |  |  |  | 335.09 | Sim | Sim | Outro
2306207 | Nordeste | Itaiçaba | CE | Sociedade de economia mista | Regional | Companhia de Água e Esgoto do Ceará | CAGECE | 7779 | 4922 | 2857 | 2306207UNTA002 | TOMÉ AFONSO - ETA TOMÉ AFONSO | Sim |  | Lat -3.9775000 | Long -37.9020833 |  |  |  |  | 27.23 | Sim | Sim | Outro
2306256 | Nordeste | Itaitinga | CE | Sociedade de economia mista | Regional | Companhia de Água e Esgoto do Ceará | CAGECE | 70679 | 57575 | 13104 | 2306256UNTA001 | SI ITAITINGA - ETA ITAITINGA | Sim |  | Lat -3.5748611 | Long -38.5333333 | 32.2 |  |  |  | 1667.13 | Sim | Não | Outro
2306306 | Nordeste | Itapajé | CE | Associação privada | Regional | Sistema Integrado de Saneamento Rural da Bacia do Curú e Letora | SISAR BCL | 49086 | 36996 | 12090 | 2306306UNTA001 | PONTO DE CLORAÇÃO | Sim | [5 empty] | 9-Outro | Simples Desinfecção (Tricloro, Granulado ou Gerador de Cloro) |  | Não | Sim | Outro
2306405 | Nordeste | Itapipoca | CE | Associação privada | Regional | Sistema Integrado de Saneamento Rural da Bacia do Curú e Letora | SISAR BCL | 137892 | 80639 | 57253 | 2306405UNTA005 | ETA ALTO DO SANTO ANTONIO | Sim | [5 empty] | 9-Outro | Filtração Direta Ascendente |  | Não | Sim | Outro
2306405 | Nordeste | Itapipoca | CE | Associação privada | Regional | Sistema Integrado de Saneamento Rural da Bacia do Curú e Letora | SISAR BCL | 137892 | 80639 | 57253 | 2306405UNTA006 | PONTO DE CLORAÇÃO | Sim | [5 empty] | 9-Outro | Simples Desinfecção (Tricloro, Granulado ou Gerador de Cloro) |  | Não | Sim | Outro
2306405 | Nordeste | Itapipoca | CE | Associação privada | Regional | Sistema Integrado de Saneamento Rural da Bacia do Curú e Letora | SISAR BCL | 137892 | 80639 | 57253 | 2306405UNTA007 | ETA CALDEIRÕES | Sim | [5 empty] | 9-Outro | Filtração Direta Ascendente |  | Não | Sim | Outro
2306405 | Nordeste | Itapipoca | CE | Associação privada | Regional | Sistema Integrado de Saneamento Rural da Bacia do Curú e Letora | SISAR BCL | 137892 | 80639 | 57253 | 2306405UNTA008 | ETA COMPLEXO BARRENTO | Sim | [5 empty] | 9-Outro | Filtração Direta Ascendente |  | Não | Sim | Outro
2306405 | Nordeste | Itapipoca | CE | Associação privada | Regional | Sistema Integrado de Saneamento Rural da Bacia do Curú e Letora | SISAR BCL | 137892 | 80639 | 57253 | 2306405UNTA009 | ETA COMPLEXO BARRENTO II | Sim | [5 empty] | 9-Outro | Filtração Direta Ascendente |  | Não | Sim | Outro
2306405 | Nordeste | Itapipoca | CE | Associação privada | Regional | Sistema Integrado de Saneamento Rural da Bacia do Curú e Letora | SISAR BCL | 137892 | 80639 | 57253 | 2306405UNTA010 | ETA COMPLEXO CALUGI/CRUXATI | Sim | [5 empty] | 9-Outro | Filtração Direta Ascendente |  | Não | Sim | Outro
2306405 | Nordeste | Itapipoca | CE | Associação privada | Regional | Sistema Integrado de Saneamento Rural da Bacia do Curú e Letora | SISAR BCL | 137892 | 80639 | 57253 | 2306405UNTA011 | ETA COMPLEXO TRES CLIMAS | Sim | [5 empty] | 9-Outro | Filtração Direta Ascendente |  | Não | Sim | Outro
2306405 | Nordeste | Itapipoca | CE | Associação privada | Regional | Sistema Integrado de Saneamento Rural da Bacia do Curú e Letora | SISAR BCL | 137892 | 80639 | 57253 | 2306405UNTA012 | ETA GANGORRA | Sim | [5 empty] | 9-Outro | Filtração Direta Ascendente |  |  | Sim | Outro
2306405 | Nordeste | Itapipoca | CE | Associação privada | Regional | Sistema Integrado de Saneamento Rural da Bacia do Curú e Letora | SISAR BCL | 137892 | 80639 | 57253 | 2306405UNTA013 | ETA LAGOA DAS PEDRAS DOS RODRIGUES | Sim | [5 empty] | 9-Outro | Filtração Direta Ascendente |  | Não | Sim | Outro
2306405 | Nordeste | Itapipoca | CE | Associação privada | Regional | Sistema Integrado de Saneamento Rural da Bacia do Curú e Letora | SISAR BCL | 137892 | 80639 | 57253 | 2306405UNTA014 | ETA MANGUEIRA | Sim | [5 empty] | 9-Outro | Filtração Direta Ascendente |  | Não | Sim | Outro
2306405 | Nordeste | Itapipoca | CE | Associação privada | Regional | Sistema Integrado de Saneamento Rural da Bacia do Curú e Letora | SISAR BCL | 137892 | 80639 | 57253 | 2306405UNTA015 | ETA TABOCA LAGINHA | Sim | [5 empty] | 9-Outro | Filtração Direta Ascendente |  | Não | Sim | Outro
2306405 | Nordeste | Itapipoca | CE | Associação privada | Regional | Sistema Integrado de Saneamento Rural da Bacia do Curú e Letora | SISAR BCL | 137892 | 80639 | 57253 | 2306405UNTA016 | FILTRO DE PRESSÃO | Sim | [5 empty] | 9-Outro | Filtração Rápida e Desinfecção |  | Não | Sim | Outro
2306405 | Nordeste | Itapipoca | CE | Sociedade de economia mista | Regional | Companhia de Água e Esgoto do Ceará | CAGECE | 137892 | 80639 | 57253 | 2306405UNTA001 | DESERTO - ETA DESERTO | Sim |  | Lat -3.5120722 | Long -39.4565556 |  |  |  |  | 324.22 | Sim | Não | Outro
2306405 | Nordeste | Itapipoca | CE | Sociedade de economia mista | Regional | Companhia de Água e Esgoto do Ceará | CAGECE | 137892 | 80639 | 57253 | 2306405UNTA002 | ITAPIPOCA - ETA 01_ITAPIPOCA | Sim |  | Lat -3.4894444 | Long -39.5842833 |  |  |  |  | 159.19 | Sim | Sim | Outro
2306405 | Nordeste | Itapipoca | CE | Sociedade de economia mista | Regional | Companhia de Água e Esgoto do Ceará | CAGECE | 137892 | 80639 | 57253 | 2306405UNTA003 | ITAPIPOCA - ETA 02_ITAPIPOCA | Sim |  | Lat -3.4375000 | Long -39.6070278 | 120.6 |  |  |  | 4650.7 | Sim | Sim | Outro
2306405 | Nordeste | Itapipoca | CE | Sociedade de economia mista | Regional | Companhia de Água e Esgoto do Ceará | CAGECE | 137892 | 80639 | 57253 | 2306405UNTA004 | LAGOA DA CRUZ - ETA LAGOA DA CRUZ | Sim |  | Lat -4.5691111 | Long -39.6285000 | 3.6 |  |  |  | 239.28 | Não | Sim | Outro
2306504 | Nordeste | Itapiúna | CE | CAD0002: Associação privada; CAD0003: Regional; CAD0005: Sistema Integrado de Saneamento Rural da Bacia do Banabuiu; CAD0006: SISAR BBA; Habitantes DFE0001: 18228; Habitantes DFE0002: 9424; Habitantes DFE0003: 8804; Habitantes GTA2100: 2306504UNTA002; Habitantes GTA2101: SD JOAO ROSA; Habitantes GTA2102: Sim
2306504 | Nordeste | Itapiúna | CE | CAD0002: Associação privada; CAD0003: Regional; CAD0005: Sistema Integrado de Saneamento Rural da Bacia do Banabuiu; CAD0006: SISAR BBA; Habitantes DFE0001: 18228; Habitantes DFE0002: 9424; Habitantes DFE0003: 8804; Habitantes GTA2100: 2306504UNTA003; Habitantes GTA2101: SD SERROTE PRETO; Habitantes GTA2102: Sim
2306504 | Nordeste | Itapiúna | CE | CAD0002: Associação privada; CAD0003: Regional; CAD0005: Sistema Integrado de Saneamento Rural da Bacia do Banabuiu; CAD0006: SISAR BBA; Habitantes DFE0001: 18228; Habitantes DFE0002: 9424; Habitantes DFE0003: 8804; Habitantes GTA2100: 2306504UNTA004; Habitantes GTA2101: SD BOA VISTA; Habitantes GTA2102: Sim
2306504 | Nordeste | Itapiúna | CE | CAD0002: Associação privada; CAD0003: Regional; CAD0005: Sistema Integrado de Saneamento Rural da Bacia do Banabuiu; CAD0006: SISAR BBA; Habitantes DFE0001: 18228; Habitantes DFE0002: 9424; Habitantes DFE0003: 8804; Habitantes GTA2100: 2306504UNTA005; Habitantes GTA2101: CC TOURO; Habitantes GTA2102: Sim
2306504 | Nordeste | Itapiúna | CE | CAD0002: Associação privada; CAD0003: Regional; CAD0005: Sistema Integrado de Saneamento Rural da Bacia do Banabuiu; CAD0006: SISAR BBA; Habitantes DFE0001: 18228; Habitantes DFE0002: 9424; Habitantes DFE0003: 8804; Habitantes GTA2100: 2306504UNTA006; Habitantes GTA2101: FDA MARRECAS; Habitantes GTA2102: Sim
2306504 | Nordeste | Itapiúna | CE | Sociedade de economia mista | Regional | Companhia de Água e Esgoto do Ceará | CAGECE | 18228 | 9424 | 8804 | 2306504UNTA001 | SI ITAPIÚNA - ETA ITAPIUNA | Sim |  | Lat -4.5755750 | Long -38.9209722 | 41.7 |  |  |  | 823.58 | Sim | Sim | Outro
2306553 | Nordeste | Itarema | CE | Associação privada | Regional | Sistema Integrado de Saneamento Rural da Bacia do Curú e Letora | SISAR BCL | 45465 | 16254 | 29211 | 2306553UNTA001 | PONTO DE CLORAÇÃO | Sim | [5 empty] | 9-Outro | Simples Desinfecção (Tricloro, Granulado ou Gerador de Cloro) |  | Não | Sim | Outro
2306603 | Nordeste | Itatira | CE | CAD0002: Associação privada; CAD0003: Regional; CAD0005: Sistema Integrado de Saneamento Rural da Bacia do Banabuiu; CAD0006: SISAR BBA; Habitantes DFE0001: 21087; Habitantes DFE0002: 10406; Habitantes DFE0003: 10681; Habitantes GTA2100: 2306603UNTA002; Habitantes GTA2101: FDA XEREM; Habitantes GTA2102: Sim
2306603 | Nordeste | Itatira | CE | CAD0002: Associação privada; CAD0003: Regional; CAD0005: Sistema Integrado de Saneamento Rural da Bacia do Banabuiu; CAD0006: SISAR BBA; Habitantes DFE0001: 21087; Habitantes DFE0002: 10406; Habitantes DFE0003: 10681; Habitantes GTA2100: 2306603UNTA003; Habitantes GTA2101: SD SAO JOSE DOS GUERRA POÇO; Habitantes GTA2102: Sim
2306603 | Nordeste | Itatira | CE | CAD0002: Associação privada; CAD0003: Regional; CAD0005: Sistema Integrado de Saneamento Rural da Bacia do Banabuiu; CAD0006: SISAR BBA; Habitantes DFE0001: 21087; Habitantes DFE0002: 10406; Habitantes DFE0003: 10681; Habitantes GTA2100: 2306603UNTA004; Habitantes GTA2101: CC UMARIZEIRAS; Habitantes GTA2102: Sim
2306603 | Nordeste | Itatira | CE | CAD0002: Associação privada; CAD0003: Regional; CAD0005: Sistema Integrado de Saneamento Rural da Bacia do Banabuiu; CAD0006: SISAR BBA; Habitantes DFE0001: 21087; Habitantes DFE0002: 10406; Habitantes DFE0003: 10681; Habitantes GTA2100: 2306603UNTA005; Habitantes GTA2101: SD BANDEIRA; Habitantes GTA2102: Sim
2306603 | Nordeste | Itatira | CE | CAD0002: Associação privada; CAD0003: Regional; CAD0005: Sistema Integrado de Saneamento Rural da Bacia do Banabuiu; CAD0006: SISAR BBA; Habitantes DFE0001: 21087; Habitantes DFE0002: 10406; Habitantes DFE0003: 10681; Habitantes GTA2100: 2306603UNTA006; Habitantes GTA2101: SD ALEGRE 1; Habitantes GTA2102: Sim
2306603 | Nordeste | Itatira | CE | CAD0002: Associação privada; CAD0003: Regional; CAD0005: Sistema Integrado de Saneamento Rural da Bacia do Banabuiu; CAD0006: SISAR BBA; Habitantes DFE0001: 21087; Habitantes DFE0002: 10406; Habitantes DFE0003: 10681; Habitantes GTA2100: 2306603UNTA007; Habitantes GTA2101: SD ALEGRE 2; Habitantes GTA2102: Sim
2306603 | Nordeste | Itatira | CE | CAD0002: Associação privada; CAD0003: Regional; CAD0005: Sistema Integrado de Saneamento Rural da Bacia do Banabuiu; CAD0006: SISAR BBA; Habitantes DFE0001: 21087; Habitantes DFE0002: 10406; Habitantes DFE0003: 10681; Habitantes GTA2100: 2306603UNTA008; Habitantes GTA2101: FDA POÇO DA PEDRA; Habitantes GTA2102: Sim
2306603 | Nordeste | Itatira | CE | CAD0002: Associação privada; CAD0003: Regional; CAD0005: Sistema Integrado de Saneamento Rural da Bacia do Banabuiu; CAD0006: SISAR BBA; Habitantes DFE0001: 21087; Habitantes DFE0002: 10406; Habitantes DFE0003: 10681; Habitantes GTA2100: 2306603UNTA009; Habitantes GTA2101: FDA FAZENDA VITORIA; Habitantes GTA2102: Sim
2306603 | Nordeste | Itatira | CE | Sociedade de economia mista | Regional | Companhia de Água e Esgoto do Ceará | CAGECE | 21087 | 10406 | 10681 | 2306603UNTA001 | LAGOA DO MATO - ETA LAGOA DO MATO | Sim |  | Lat -5.6104722 | Long -39.6788722 |  |  |  |  | 400.42 | Sim | Sim | Outro
2306702 | Nordeste | Jaguaretama | CE | CAD0002: Associação privada; CAD0003: Regional; CAD0005: Sistema Integrado de Saneamento Rural da Bacia do Banabuiu; CAD0006: SISAR BBA; Habitantes DFE0001: 17625; Habitantes DFE0002: 9133; Habitantes DFE0003: 8492; Habitantes GTA2100: 2306702UNTA002; Habitantes GTA2101: CC PITOMBEIRA; Habitantes GTA2102: Sim
2306702 | Nordeste | Jaguaretama | CE | CAD0002: Associação privada; CAD0003: Regional; CAD0005: Sistema Integrado de Saneamento Rural da Bacia do Banabuiu; CAD0006: SISAR BBA; Habitantes DFE0001: 17625; Habitantes DFE0002: 9133; Habitantes DFE0003: 8492; Habitantes GTA2100: 2306702UNTA003; Habitantes GTA2101: SD SAO PEDRO 2; Habitantes GTA2102: Sim
2306702 | Nordeste | Jaguaretama | CE | CAD0002: Associação privada; CAD0003: Regional; CAD0005: Sistema Integrado de Saneamento Rural da Bacia do Banabuiu; CAD0006: SISAR BBA; Habitantes DFE0001: 17625; Habitantes DFE0002: 9133; Habitantes DFE0003: 8492; Habitantes GTA2100: 2306702UNTA004; Habitantes GTA2101: CC CAIÇARA; Habitantes GTA2102: Sim
2306702 | Nordeste | Jaguaretama | CE | CAD0002: Associação privada; CAD0003: Regional; CAD0005: Sistema Integrado de Saneamento Rural da Bacia do Banabuiu; CAD0006: SISAR BBA; Habitantes DFE0001: 17625; Habitantes DFE0002: 9133; Habitantes DFE0003: 8492; Habitantes GTA2100: 2306702UNTA005; Habitantes GTA2101: FDA SANTA BARBARA; Habitantes GTA2102: Sim
2306702 | Nordeste | Jaguaretama | CE | CAD0002: Associação privada; CAD0003: Regional; CAD0005: Sistema Integrado de Saneamento Rural da Bacia do Banabuiu; CAD0006: SISAR BBA; Habitantes DFE0001: 17625; Habitantes DFE0002: 9133; Habitantes DFE0003: 8492; Habitantes GTA2100: 2306702UNTA006; Habitantes GTA2101: SD SAO PEDRO 1; Habitantes GTA2102: Sim
2306702 | Nordeste | Jaguaretama | CE | CAD0002: Associação privada; CAD0003: Regional; CAD0005: Sistema Integrado de Saneamento Rural da Bacia do Banabuiu; CAD0006: SISAR BBA; Habitantes DFE0001: 17625; Habitantes DFE0002: 9133; Habitantes DFE0003: 8492; Habitantes GTA2100: 2306702UNTA007; Habitantes GTA2101: SD TRAPIA; Habitantes GTA2102: Sim
2306702 | Nordeste | Jaguaretama | CE | CAD0002: Associação privada; CAD0003: Regional; CAD0005: Sistema Integrado de Saneamento Rural da Bacia do Banabuiu; CAD0006: SISAR BBA; Habitantes DFE0001: 17625; Habitantes DFE0002: 9133; Habitantes DFE0003: 8492; Habitantes GTA2100: 2306702UNTA008; Habitantes GTA2101: CC ALAGAMAR RIO; Habitantes GTA2102: Sim
2306702 | Nordeste | Jaguaretama | CE | CAD0002: Associação privada; CAD0003: Regional; CAD0005: Sistema Integrado de Saneamento Rural da Bacia do Banabuiu; CAD0006: SISAR BBA; Habitantes DFE0001: 17625; Habitantes DFE0002: 9133; Habitantes DFE0003: 8492; Habitantes GTA2100: 2306702UNTA009; Habitantes GTA2101: SD CAGECE DESTERRO; Habitantes GTA2102: Sim
2306702 | Nordeste | Jaguaretama | CE | CAD0002: Associação privada; CAD0003: Regional; CAD0005: Sistema Integrado de Saneamento Rural da Bacia do Banabuiu; CAD0006: SISAR BBA; Habitantes DFE0001: 17625; Habitantes DFE0002: 9133; Habitantes DFE0003: 8492; Habitantes GTA2100: 2306702UNTA010; Habitantes GTA2101: CC TORROES; Habitantes GTA2102: Sim
2306702 | Nordeste | Jaguaretama | CE | Sociedade de economia mista | Regional | Companhia de Água e Esgoto do Ceará | CAGECE | 17625 | 9133 | 8492 | 2306702UNTA001 | JAGUARETAMA - ETA JAGUARETAMA | Sim |  | Lat -5.4682722 | Long -38.7646389 | 33.3 |  |  |  | 832.44 | Sim | Sim | Outro
2306801 | Nordeste | Jaguaribara | CE | Associação privada | Regional | Sistema Integrado de Saneamento Rural da Bacia Hidrográfica do Baixo e Médio Jaguaribe | SISAR BBJ | 10656 | 6106 | 4550 | 2306801UNTA002 | ETA CURUPATI PEIXE | Sim |  |  |  | 6 | 6 | 9-Outro | CICLO COMPLETO | 21295 | Não | Sim | Outro
2306801 | Nordeste | Jaguaribara | CE | Associação privada | Regional | Sistema Integrado de Saneamento Rural da Bacia Hidrográfica do Baixo e Médio Jaguaribe | SISAR BBJ | 10656 | 6106 | 4550 | 2306801UNTA003 | ETA LAGOA DOS CANUDOS | Sim |  |  |  | 8 | 8 | 9-Outro | SIMPLES | 33140 | Não | Sim | Outro
2306801 | Nordeste | Jaguaribara | CE | Associação privada | Regional | Sistema Integrado de Saneamento Rural da Bacia Hidrográfica do Baixo e Médio Jaguaribe | SISAR BBJ | 10656 | 6106 | 4550 | 2306801UNTA004 | ETA MINEIRO | Sim |  |  |  | 12 | 12 | 9-Outro | SIMPLES | 42477 | Não | Sim | Outro
2306801 | Nordeste | Jaguaribara | CE | Associação privada | Regional | Sistema Integrado de Saneamento Rural da Bacia Hidrográfica do Baixo e Médio Jaguaribe | SISAR BBJ | 10656 | 6106 | 4550 | 2306801UNTA005 | ETA CURUPATI IRRIGAÇÃO | Sim |  |  |  | 12 | 12 | 9-Outro | CICLO COMPLETO | 319022 | Não | Sim | Outro
2306801 | Nordeste | Jaguaribara | CE | Sociedade de economia mista | Regional | Companhia de Água e Esgoto do Ceará | CAGECE | 10656 | 6106 | 4550 | 2306801UNTA001 | JAGUARIBARA - ETA JAGUARIBARA | Sim |  | Lat -4.8497222 | Long -38.4453889 | 25 |  |  |  | 826.06 | Sim | Sim | Outro
2306900 | Nordeste | Jaguaribe | CE | Associação privada | Regional | Sistema Integrado de Saneamento Rural da Bacia Hidrográfica do Baixo e Médio Jaguaribe | SISAR BBJ | 35124 | 24243 | 10881 | 2306900UNTA001 | ETA CAPITÃO MOR | Sim |  |  |  | 12 | 12 | 9-Outro | CICLO COMPLETO | 25797 | Não | Sim | Outro
2307007 | Nordeste | Jaguaruana | CE | Associação privada | Regional | Sistema Integrado de Saneamento Rural da Bacia Hidrográfica do Baixo e Médio Jaguaribe | SISAR BBJ | 33070 | 20140 | 12930 | 2307007UNTA002 | ETA FIGUEIREDO | Sim |  |  |  | 12 | 12 | 9-Outro | SIMPLES | 24359 | Não | Sim | Outro
2307007 | Nordeste | Jaguaruana | CE | Associação privada | Regional | Sistema Integrado de Saneamento Rural da Bacia Hidrográfica do Baixo e Médio Jaguaribe | SISAR BBJ | 33070 | 20140 | 12930 | 2307007UNTA003 | ETA ANTONOPOLIS | Sim |  |  |  | 6 | 6 | 9-Outro | CICLO COMPLETO | 36866 | Não | Sim | Outro
2307007 | Nordeste | Jaguaruana | CE | Associação privada | Regional | Sistema Integrado de Saneamento Rural da Bacia Hidrográfica do Baixo e Médio Jaguaribe | SISAR BBJ | 33070 | 20140 | 12930 | 2307007UNTA004 | ETA CIPRIANO LOPES | Sim |  |  |  | 12 | 12 | 9-Outro | CICLO COMPLETO | 21685 | Não | Sim | Outro
2307007 | Nordeste | Jaguaruana | CE | Associação privada | Regional | Sistema Integrado de Saneamento Rural da Bacia Hidrográfica do Baixo e Médio Jaguaribe | SISAR BBJ | 33070 | 20140 | 12930 | 2307007UNTA005 | ETA CURRALINHO (SARGENTO) | Sim |  |  |  | 22 | 22 | 9-Outro | CICLO COMPLETO | 73799 | Não | Sim | Outro
2307007 | Nordeste | Jaguaruana | CE | Associação privada | Regional | Sistema Integrado de Saneamento Rural da Bacia Hidrográfica do Baixo e Médio Jaguaribe | SISAR BBJ | 33070 | 20140 | 12930 | 2307007UNTA006 | ETA BORGES | Sim |  |  |  | 6 | 6 | 9-Outro | SIMPLES | 19341 | Não | Sim | Outro
2307007 | Nordeste | Jaguaruana | CE | Associação privada | Regional | Sistema Integrado de Saneamento Rural da Bacia Hidrográfica do Baixo e Médio Jaguaribe | SISAR BBJ | 33070 | 20140 | 12930 | 2307007UNTA007 | ETA JUREMA | Sim |  |  |  | 12 | 12 | 9-Outro | CICLO COMPLETO | 17423 | Não | Sim | Outro
2307007 | Nordeste | Jaguaruana | CE | Associação privada | Regional | Sistema Integrado de Saneamento Rural da Bacia Hidrográfica do Baixo e Médio Jaguaribe | SISAR BBJ | 33070 | 20140 | 12930 | 2307007UNTA008 | ETA SÍTIO PATOS | Sim |  |  |  | 6 | 6 | 9-Outro | CICLO COMPLETO | 29345 | Não | Sim | Outro
2307007 | Nordeste | Jaguaruana | CE | Associação privada | Regional | Sistema Integrado de Saneamento Rural da Bacia Hidrográfica do Baixo e Médio Jaguaribe | SISAR BBJ | 33070 | 20140 | 12930 | 2307007UNTA009 | ETA SANTA LUZIA | Sim |  |  |  | 12 | 12 | 9-Outro | CICLO COMPLETO | 42126 | Não | Sim | Outro
2307007 | Nordeste | Jaguaruana | CE | Associação privada | Regional | Sistema Integrado de Saneamento Rural da Bacia Hidrográfica do Baixo e Médio Jaguaribe | SISAR BBJ | 33070 | 20140 | 12930 | 2307007UNTA010 | ETA GIQUI | Sim |  |  |  | 12 | 12 | 9-Outro | CICLO COMPLETO | 18455 | Não | Sim | Outro
2307007 | Nordeste | Jaguaruana | CE | Associação privada | Regional | Sistema Integrado de Saneamento Rural da Bacia Hidrográfica do Baixo e Médio Jaguaribe | SISAR BBJ | 33070 | 20140 | 12930 | 2307007UNTA011 | ETA SÃO JOSÉ DO LAGAMAR | Sim |  |  |  | 12 | 18 | 9-Outro | CICLO COMPLETO | 50056 | Não | Sim | Outro
2307007 | Nordeste | Jaguaruana | CE | Associação privada | Regional | Sistema Integrado de Saneamento Rural da Bacia Hidrográfica do Baixo e Médio Jaguaribe | SISAR BBJ | 33070 | 20140 | 12930 | 2307007UNTA012 | ETA PITOMBEIRA | Sim |  |  |  | 12 | 12 | 9-Outro | CICLO COMPLETO | 38333 | Não | Sim | Outro
2307007 | Nordeste | Jaguaruana | CE | Associação privada | Regional | Sistema Integrado de Saneamento Rural da Bacia Hidrográfica do Baixo e Médio Jaguaribe | SISAR BBJ | 33070 | 20140 | 12930 | 2307007UNTA013 | ETA LAGOA VERMELHA | Sim |  |  |  | 12 | 12 | 9-Outro | CICLO COMPLETO | 21185 | Não | Sim | Outro
2307007 | Nordeste | Jaguaruana | CE | Associação privada | Regional | Sistema Integrado de Saneamento Rural da Bacia Hidrográfica do Baixo e Médio Jaguaribe | SISAR BBJ | 33070 | 20140 | 12930 | 2307007UNTA014 | ETA CÓRREGO DO MACHADO | Sim |  |  |  | 12 | 18 | 9-Outro | CICLO COMPLETO | 44353 | Não | Sim | Outro
2307007 | Nordeste | Jaguaruana | CE | Associação privada | Regional | Sistema Integrado de Saneamento Rural da Bacia Hidrográfica do Baixo e Médio Jaguaribe | SISAR BBJ | 33070 | 20140 | 12930 | 2307007UNTA015 | ETA ASSENT.BELA VISTA | Sim |  |  |  | 12 | 12 | 9-Outro | SIMPLES | 26904 | Não | Sim | Outro
2307007 | Nordeste | Jaguaruana | CE | Associação privada | Regional | Sistema Integrado de Saneamento Rural da Bacia Hidrográfica do Baixo e Médio Jaguaribe | SISAR BBJ | 33070 | 20140 | 12930 | 2307007UNTA016 | ETA SÍTIO VOLTA | Sim |  |  |  | 12 | 12 | 9-Outro | CICLO COMPLETO | 32028 | Não | Sim | Outro
2307007 | Nordeste | Jaguaruana | CE | Sociedade de economia mista | Regional | Companhia de Água e Esgoto do Ceará | CAGECE | 33070 | 20140 | 12930 | 2307007UNTA001 | SI JAGUARUANA - ETA JAGUARUANA | Sim |  | Lat -2.7935778 | Long -37.7833333 | 55.6 |  |  |  | 1272.75 | Sim | Sim | Outro
2307254 | Nordeste | Jijoca de Jericoacoara | CE | CAD0002: Associação privada; CAD0003: Regional; CAD0005: Sistema Integrado de Saneamento Rural da Bacia do Acaraú; CAD0006: SISAR BAC; Habitantes DFE0001: 27662; Habitantes DFE0002: 14384; Habitantes DFE0003: 13278; Habitantes GTA2100: 2307254UNTA002; Habitantes GTA2101: ETA C. FORQUILHA I
2307254 | Nordeste | Jijoca de Jericoacoara | CE | CAD0002: Associação privada; CAD0003: Regional; CAD0005: Sistema Integrado de Saneamento Rural da Bacia do Acaraú; CAD0006: SISAR BAC; Habitantes DFE0001: 27662; Habitantes DFE0002: 14384; Habitantes DFE0003: 13278; Habitantes GTA2100: 2307254UNTA003; Habitantes GTA2101: ETA C. FORQUILHA II
2307254 | Nordeste | Jijoca de Jericoacoara | CE | CAD0002: Associação privada; CAD0003: Regional; CAD0005: Sistema Integrado de Saneamento Rural da Bacia do Acaraú; CAD0006: SISAR BAC; Habitantes DFE0001: 27662; Habitantes DFE0002: 14384; Habitantes DFE0003: 13278; Habitantes GTA2100: 2307254UNTA004; Habitantes GTA2101: ETA C. FORQUILHA III
2307254 | Nordeste | Jijoca de Jericoacoara | CE | CAD0002: Associação privada; CAD0003: Regional; CAD0005: Sistema Integrado de Saneamento Rural da Bacia do Acaraú; CAD0006: SISAR BAC; Habitantes DFE0001: 27662; Habitantes DFE0002: 14384; Habitantes DFE0003: 13278; Habitantes GTA2100: 2307254UNTA005; Habitantes GTA2101: ETA C. URUBU
2307254 | Nordeste | Jijoca de Jericoacoara | CE | CAD0002: Associação privada; CAD0003: Regional; CAD0005: Sistema Integrado de Saneamento Rural da Bacia do Acaraú; CAD0006: SISAR BAC; Habitantes DFE0001: 27662; Habitantes DFE0002: 14384; Habitantes DFE0003: 13278; Habitantes GTA2100: 2307254UNTA006; Habitantes GTA2101: ETA MANGUE SECO
2307254 | Nordeste | Jijoca de Jericoacoara | CE | Sociedade de economia mista | Regional | Companhia de Água e Esgoto do Ceará | CAGECE | 27662 | 14384 | 13278 | 2307254UNTA001 | JERICOACOARA - ETA JERICOACOARA | Sim |  | Lat -6.6727778 | Long -40.5173833 |  |  |  |  | 540.35 | Sim | Sim | Outro
2307304 | Nordeste | Juazeiro do Norte | CE | Associação privada | Regional | Sistema Integrado de Saneamento Rural da Bacia Hidrográfica do Salgado | SISAR BSA | 303004 | 293005 | 9999 | 2307304UNTA001 | Vila Santo Antonio | Sim |  | Lat -7.1777450 | Long -39.2728200 |  |  | 9-Outro | Filtração direta ascendente |  | Sim
2307502 | Nordeste | Lavras da Mangabeira | CE | Associação privada | Regional | Sistema Integrado de Saneamento Rural da Bacia Hidrográfica do Salgado | SISAR BSA | 32123 | 19650 | 12473 | 2307502UNTA003 | Sítio Altos | Sim |  | Lat -6.7151080 | Long -39.0841200 |  |  | 9-Outro | Filtração direta ascendente |  | Sim
2307502 | Nordeste | Lavras da Mangabeira | CE | Associação privada | Regional | Sistema Integrado de Saneamento Rural da Bacia Hidrográfica do Salgado | SISAR BSA | 32123 | 19650 | 12473 | 2307502UNTA004 | Batalha | Sim |  | Lat -6.7151080 | Long -39.0841200 |  |  | 9-Outro | Filtração direta ascendente |  | Não
2307502 | Nordeste | Lavras da Mangabeira | CE | Associação privada | Regional | Sistema Integrado de Saneamento Rural da Bacia Hidrográfica do Salgado | SISAR BSA | 32123 | 19650 | 12473 | 2307502UNTA005 | Pitombeira | Sim |  | Lat -6.7151080 | Long -39.0841200 |  |  | 9-Outro | Filtração direta ascendente |  | Sim
2307502 | Nordeste | Lavras da Mangabeira | CE | Associação privada | Regional | Sistema Integrado de Saneamento Rural da Bacia Hidrográfica do Salgado | SISAR BSA | 32123 | 19650 | 12473 | 2307502UNTA006 | Patos 2 | Sim |  | Lat -6.7151080 | Long -39.0841200 |  |  | 9-Outro | Filtração direta ascendente |  | Não
2307502 | Nordeste | Lavras da Mangabeira | CE | Sociedade de economia mista | Regional | Companhia de Água e Esgoto do Ceará | CAGECE | 32123 | 19650 | 12473 | 2307502UNTA001 | AMANIUTUBA - ETA AMANIUTUBA | Sim |  | Lat -6.8869444 | Long -38.8794444 | 7.8 |  |  |  | 147.66 | Não | Sim | Outro
2307502 | Nordeste | Lavras da Mangabeira | CE | Sociedade de economia mista | Regional | Companhia de Água e Esgoto do Ceará | CAGECE | 32123 | 19650 | 12473 | 2307502UNTA002 | SI QUITAIÚS - ETA 01_QUITAIÚS | Sim |  | Lat -3.8967083 | Long -39.0900000 | 41.9 |  |  |  | 1200.7 | Sim | Sim | Outro
2307635 | Nordeste | Madalena | CE | CAD0002: Associação privada; CAD0003: Regional; CAD0005: Sistema Integrado de Saneamento Rural da Bacia do Banabuiu; CAD0006: SISAR BBA; Habitantes DFE0001: 17264; Habitantes DFE0002: 10308; Habitantes DFE0003: 6956; Habitantes GTA2100: 2307635UNTA001; Habitantes GTA2101: CC SALGADINHO; Habitantes GTA2102: Sim
2307635 | Nordeste | Madalena | CE | CAD0002: Associação privada; CAD0003: Regional; CAD0005: Sistema Integrado de Saneamento Rural da Bacia do Banabuiu; CAD0006: SISAR BBA; Habitantes DFE0001: 17264; Habitantes DFE0002: 10308; Habitantes DFE0003: 6956; Habitantes GTA2100: 2307635UNTA002; Habitantes GTA2101: SD SABONETE; Habitantes GTA2102: Sim
2307635 | Nordeste | Madalena | CE | CAD0002: Associação privada; CAD0003: Regional; CAD0005: Sistema Integrado de Saneamento Rural da Bacia do Banabuiu; CAD0006: SISAR BBA; Habitantes DFE0001: 17264; Habitantes DFE0002: 10308; Habitantes DFE0003: 6956; Habitantes GTA2100: 2307635UNTA003; Habitantes GTA2101: SD CACIMBA NOVA; Habitantes GTA2102: Sim
2307635 | Nordeste | Madalena | CE | CAD0002: Associação privada; CAD0003: Regional; CAD0005: Sistema Integrado de Saneamento Rural da Bacia do Banabuiu; CAD0006: SISAR BBA; Habitantes DFE0001: 17264; Habitantes DFE0002: 10308; Habitantes DFE0003: 6956; Habitantes GTA2100: 2307635UNTA004; Habitantes GTA2101: SD LAGOA DO PORCO; Habitantes GTA2102: Sim
2307635 | Nordeste | Madalena | CE | CAD0002: Associação privada; CAD0003: Regional; CAD0005: Sistema Integrado de Saneamento Rural da Bacia do Banabuiu; CAD0006: SISAR BBA; Habitantes DFE0001: 17264; Habitantes DFE0002: 10308; Habitantes DFE0003: 6956; Habitantes GTA2100: 2307635UNTA005; Habitantes GTA2101: SD MACAOCA; Habitantes GTA2102: Sim
2307700 | Nordeste | Maranguape | CE | Sociedade de economia mista | Regional | Companhia de Água e Esgoto do Ceará | CAGECE | 108937 | 91551 | 17386 | 2307700UNTA001 | MARANGUAPE - ETA MARANGUAPE | Sim |  | Lat -4.0231750 | Long -38.6922722 | 174.4 |  |  |  | 4039.83 | Sim | Sim | Outro
2307700 | Nordeste | Maranguape | CE | Sociedade de economia mista | Regional | Companhia de Água e Esgoto do Ceará | CAGECE | 108937 | 91551 | 17386 | 2307700UNTA002 | SI AMANARI - ETA AMANARI | Sim |  | Lat -4.0611667 | Long -38.8884278 | 13.6 |  |  |  | 400.3 | Sim | Sim | Outro
2307700 | Nordeste | Maranguape | CE | Sociedade de economia mista | Regional | Companhia de Água e Esgoto do Ceará | CAGECE | 108937 | 91551 | 17386 | 2307700UNTA003 | SI ITAPEBUSSU - ETA ITAPEBUSSU | Sim |  | Lat -3.9727778 | Long -38.9062778 | 13.3 |  |  |  | 476.37 | Não | Sim | Outro
2307700 | Nordeste | Maranguape | CE | Sociedade de economia mista | Regional | Companhia de Água e Esgoto do Ceará | CAGECE | 108937 | 91551 | 17386 | 2307700UNTA004 | SI SAPUPARA - ETA SAPUPARA | Sim |  | Lat -3.1251750 | Long -38.7425000 | 51.9 |  |  |  | 759.7 | Não | Sim | Outro
2307809 | Nordeste | Marco | CE | CAD0002: Associação privada; CAD0003: Regional; CAD0005: Sistema Integrado de Saneamento Rural da Bacia do Acaraú; CAD0006: SISAR BAC; Habitantes DFE0001: 27064; Habitantes DFE0002: 17594; Habitantes DFE0003: 9470; Habitantes GTA2100: 2307809UNTA003; Habitantes GTA2101: ETA BAIXA DAS CARNAUBAS
2307809 | Nordeste | Marco | CE | CAD0002: Associação privada; CAD0003: Regional; CAD0005: Sistema Integrado de Saneamento Rural da Bacia do Acaraú; CAD0006: SISAR BAC; Habitantes DFE0001: 27064; Habitantes DFE0002: 17594; Habitantes DFE0003: 9470; Habitantes GTA2100: 2307809UNTA004; Habitantes GTA2101: ETA GADO BRAVO
2307809 | Nordeste | Marco | CE | CAD0002: Associação privada; CAD0003: Regional; CAD0005: Sistema Integrado de Saneamento Rural da Bacia do Acaraú; CAD0006: SISAR BAC; Habitantes DFE0001: 27064; Habitantes DFE0002: 17594; Habitantes DFE0003: 9470; Habitantes GTA2100: 2307809UNTA005; Habitantes GTA2101: ETA JUREMAL
2307809 | Nordeste | Marco | CE | CAD0002: Associação privada; CAD0003: Regional; CAD0005: Sistema Integrado de Saneamento Rural da Bacia do Acaraú; CAD0006: SISAR BAC; Habitantes DFE0001: 27064; Habitantes DFE0002: 17594; Habitantes DFE0003: 9470; Habitantes GTA2100: 2307809UNTA006; Habitantes GTA2101: ETA LAGOA JOAO DE SA
2307809 | Nordeste | Marco | CE | CAD0002: Associação privada; CAD0003: Regional; CAD0005: Sistema Integrado de Saneamento Rural da Bacia do Acaraú; CAD0006: SISAR BAC; Habitantes DFE0001: 27064; Habitantes DFE0002: 17594; Habitantes DFE0003: 9470; Habitantes GTA2100: 2307809UNTA007; Habitantes GTA2101: ETA MARACAJA
2307809 | Nordeste | Marco | CE | CAD0002: Associação privada; CAD0003: Regional; CAD0005: Sistema Integrado de Saneamento Rural da Bacia do Acaraú; CAD0006: SISAR BAC; Habitantes DFE0001: 27064; Habitantes DFE0002: 17594; Habitantes DFE0003: 9470; Habitantes GTA2100: 2307809UNTA008; Habitantes GTA2101: ETA MUCAMBO
2307809 | Nordeste | Marco | CE | CAD0002: Associação privada; CAD0003: Regional; CAD0005: Sistema Integrado de Saneamento Rural da Bacia do Acaraú; CAD0006: SISAR BAC; Habitantes DFE0001: 27064; Habitantes DFE0002: 17594; Habitantes DFE0003: 9470; Habitantes GTA2100: 2307809UNTA009; Habitantes GTA2101: ETA PANACUI
2307809 | Nordeste | Marco | CE | CAD0002: Associação privada; CAD0003: Regional; CAD0005: Sistema Integrado de Saneamento Rural da Bacia do Acaraú; CAD0006: SISAR BAC; Habitantes DFE0001: 27064; Habitantes DFE0002: 17594; Habitantes DFE0003: 9470; Habitantes GTA2100: 2307809UNTA010; Habitantes GTA2101: ETA PEREIRAS
2307809 | Nordeste | Marco | CE | CAD0002: Associação privada; CAD0003: Regional; CAD0005: Sistema Integrado de Saneamento Rural da Bacia do Acaraú; CAD0006: SISAR BAC; Habitantes DFE0001: 27064; Habitantes DFE0002: 17594; Habitantes DFE0003: 9470; Habitantes GTA2100: 2307809UNTA011; Habitantes GTA2101: ETA SANTA FE
2307809 | Nordeste | Marco | CE | CAD0002: Associação privada; CAD0003: Regional; CAD0005: Sistema Integrado de Saneamento Rural da Bacia do Acaraú; CAD0006: SISAR BAC; Habitantes DFE0001: 27064; Habitantes DFE0002: 17594; Habitantes DFE0003: 9470; Habitantes GTA2100: 2307809UNTA012; Habitantes GTA2101: ETA SANTA MARIA
2307809 | Nordeste | Marco | CE | CAD0002: Associação privada; CAD0003: Regional; CAD0005: Sistema Integrado de Saneamento Rural da Bacia do Acaraú; CAD0006: SISAR BAC; Habitantes DFE0001: 27064; Habitantes DFE0002: 17594; Habitantes DFE0003: 9470; Habitantes GTA2100: 2307809UNTA013; Habitantes GTA2101: ETA SOARES
2307809 | Nordeste | Marco | CE | Sociedade de economia mista | Regional | Companhia de Água e Esgoto do Ceará | CAGECE | 27064 | 17594 | 9470 | 2307809UNTA001 | MARCO - ETA 01 - MARCO | Sim |  | Lat -3.1153194 | Long -40.1509722 | 33.3 |  |  |  | 736.87 | Sim | Sim | Outro
2307809 | Nordeste | Marco | CE | Sociedade de economia mista | Regional | Companhia de Água e Esgoto do Ceará | CAGECE | 27064 | 17594 | 9470 | 2307809UNTA002 | MARCO - ETA 02 - MARCO | Sim |  | Lat -3.2427778 | Long -40.1128194 |  |  |  |  | 69.31 | Sim | Sim | Outro
2307908 | Nordeste | Martinópole | CE | CAD0002: Associação privada; CAD0003: Regional; CAD0005: Sistema Integrado de Saneamento Rural da Bacia do Acaraú; CAD0006: SISAR BAC; Habitantes DFE0001: 11232; Habitantes DFE0002: 8306; Habitantes DFE0003: 2926; Habitantes GTA2100: 2307908UNTA002; Habitantes GTA2101: ETA BOA VISTA
2307908 | Nordeste | Martinópole | CE | Sociedade de economia mista | Regional | Companhia de Água e Esgoto do Ceará | CAGECE | 11232 | 8306 | 2926 | 2307908UNTA001 | MARTINÓPOLE - ETA MARTINÓPOLE | Sim |  | Lat -3.5102778 | Long -40.6927778 | 13.9 |  |  |  | 277.67 | Sim | Sim | Outro
2308005 | Nordeste | Massapê | CE | CAD0002: Associação privada; CAD0003: Regional; CAD0005: Sistema Integrado de Saneamento Rural da Bacia do Acaraú; CAD0006: SISAR BAC; Habitantes DFE0001: 39633; Habitantes DFE0002: 27073; Habitantes DFE0003: 12560; Habitantes GTA2100: 2308005UNTA002; Habitantes GTA2101: ETA AIUA
2308005 | Nordeste | Massapê | CE | CAD0002: Associação privada; CAD0003: Regional; CAD0005: Sistema Integrado de Saneamento Rural da Bacia do Acaraú; CAD0006: SISAR BAC; Habitantes DFE0001: 39633; Habitantes DFE0002: 27073; Habitantes DFE0003: 12560; Habitantes GTA2100: 2308005UNTA003; Habitantes GTA2101: ETA BAIXIO
2308005 | Nordeste | Massapê | CE | CAD0002: Associação privada; CAD0003: Regional; CAD0005: Sistema Integrado de Saneamento Rural da Bacia do Acaraú; CAD0006: SISAR BAC; Habitantes DFE0001: 39633; Habitantes DFE0002: 27073; Habitantes DFE0003: 12560; Habitantes GTA2100: 2308005UNTA004; Habitantes GTA2101: ETA CACIMBA VELHA
2308005 | Nordeste | Massapê | CE | CAD0002: Associação privada; CAD0003: Regional; CAD0005: Sistema Integrado de Saneamento Rural da Bacia do Acaraú; CAD0006: SISAR BAC; Habitantes DFE0001: 39633; Habitantes DFE0002: 27073; Habitantes DFE0003: 12560; Habitantes GTA2100: 2308005UNTA005; Habitantes GTA2101: ETA CACIMBINHA - MASSAPE
2308005 | Nordeste | Massapê | CE | CAD0002: Associação privada; CAD0003: Regional; CAD0005: Sistema Integrado de Saneamento Rural da Bacia do Acaraú; CAD0006: SISAR BAC; Habitantes DFE0001: 39633; Habitantes DFE0002: 27073; Habitantes DFE0003: 12560; Habitantes GTA2100: 2308005UNTA006; Habitantes GTA2101: ETA GAMILEIRA (AIUA)
2308005 | Nordeste | Massapê | CE | CAD0002: Associação privada; CAD0003: Regional; CAD0005: Sistema Integrado de Saneamento Rural da Bacia do Acaraú; CAD0006: SISAR BAC; Habitantes DFE0001: 39633; Habitantes DFE0002: 27073; Habitantes DFE0003: 12560; Habitantes GTA2100: 2308005UNTA007; Habitantes GTA2101: ETA GREGORIO
2308005 | Nordeste | Massapê | CE | CAD0002: Associação privada; CAD0003: Regional; CAD0005: Sistema Integrado de Saneamento Rural da Bacia do Acaraú; CAD0006: SISAR BAC; Habitantes DFE0001: 39633; Habitantes DFE0002: 27073; Habitantes DFE0003: 12560; Habitantes GTA2100: 2308005UNTA008; Habitantes GTA2101: ETA MERUOQUINHA
2308005 | Nordeste | Massapê | CE | CAD0002: Associação privada; CAD0003: Regional; CAD0005: Sistema Integrado de Saneamento Rural da Bacia do Acaraú; CAD0006: SISAR BAC; Habitantes DFE0001: 39633; Habitantes DFE0002: 27073; Habitantes DFE0003: 12560; Habitantes GTA2100: 2308005UNTA009; Habitantes GTA2101: ETA PADRE LINHARES I
2308005 | Nordeste | Massapê | CE | CAD0002: Associação privada; CAD0003: Regional; CAD0005: Sistema Integrado de Saneamento Rural da Bacia do Acaraú; CAD0006: SISAR BAC; Habitantes DFE0001: 39633; Habitantes DFE0002: 27073; Habitantes DFE0003: 12560; Habitantes GTA2100: 2308005UNTA010; Habitantes GTA2101: ETA PADRE LINHARES II
2308005 | Nordeste | Massapê | CE | CAD0002: Associação privada; CAD0003: Regional; CAD0005: Sistema Integrado de Saneamento Rural da Bacia do Acaraú; CAD0006: SISAR BAC; Habitantes DFE0001: 39633; Habitantes DFE0002: 27073; Habitantes DFE0003: 12560; Habitantes GTA2100: 2308005UNTA011; Habitantes GTA2101: ETA RIACHAO DOS FARIAS
2308005 | Nordeste | Massapê | CE | CAD0002: Associação privada; CAD0003: Regional; CAD0005: Sistema Integrado de Saneamento Rural da Bacia do Acaraú; CAD0006: SISAR BAC; Habitantes DFE0001: 39633; Habitantes DFE0002: 27073; Habitantes DFE0003: 12560; Habitantes GTA2100: 2308005UNTA012; Habitantes GTA2101: ETA TANGENTE
2308005 | Nordeste | Massapê | CE | CAD0002: Associação privada; CAD0003: Regional; CAD0005: Sistema Integrado de Saneamento Rural da Bacia do Acaraú; CAD0006: SISAR BAC; Habitantes DFE0001: 39633; Habitantes DFE0002: 27073; Habitantes DFE0003: 12560; Habitantes GTA2100: 2308005UNTA013; Habitantes GTA2101: ETA TAPERA ALTA
2308005 | Nordeste | Massapê | CE | CAD0002: Associação privada; CAD0003: Regional; CAD0005: Sistema Integrado de Saneamento Rural da Bacia do Acaraú; CAD0006: SISAR BAC; Habitantes DFE0001: 39633; Habitantes DFE0002: 27073; Habitantes DFE0003: 12560; Habitantes GTA2100: 2308005UNTA014; Habitantes GTA2101: ETA TAPERA BAIXA
2308005 | Nordeste | Massapê | CE | CAD0002: Associação privada; CAD0003: Regional; CAD0005: Sistema Integrado de Saneamento Rural da Bacia do Acaraú; CAD0006: SISAR BAC; Habitantes DFE0001: 39633; Habitantes DFE0002: 27073; Habitantes DFE0003: 12560; Habitantes GTA2100: 2308005UNTA015; Habitantes GTA2101: ETA TUINA
2308005 | Nordeste | Massapê | CE | Sociedade de economia mista | Regional | Companhia de Água e Esgoto do Ceará | CAGECE | 39633 | 27073 | 12560 | 2308005UNTA001 | SI IPAGUAÇU - ETA IPAGUAÇU | Sim |  | Lat -3.5347139 | Long -40.2789444 | 33.3 |  |  |  | 1937.36 | Sim | Sim | Outro
2308203 | Nordeste | Meruoca | CE | CAD0002: Associação privada; CAD0003: Regional; CAD0005: Sistema Integrado de Saneamento Rural da Bacia do Acaraú; CAD0006: SISAR BAC; Habitantes DFE0001: 15749; Habitantes DFE0002: 8245; Habitantes DFE0003: 7504; Habitantes GTA2100: 2308203UNTA002; Habitantes GTA2101: ETA ANIL
2308203 | Nordeste | Meruoca | CE | CAD0002: Associação privada; CAD0003: Regional; CAD0005: Sistema Integrado de Saneamento Rural da Bacia do Acaraú; CAD0006: SISAR BAC; Habitantes DFE0001: 15749; Habitantes DFE0002: 8245; Habitantes DFE0003: 7504; Habitantes GTA2100: 2308203UNTA003; Habitantes GTA2101: ETA PALESTINA
2308203 | Nordeste | Meruoca | CE | CAD0002: Associação privada; CAD0003: Regional; CAD0005: Sistema Integrado de Saneamento Rural da Bacia do Acaraú; CAD0006: SISAR BAC; Habitantes DFE0001: 15749; Habitantes DFE0002: 8245; Habitantes DFE0003: 7504; Habitantes GTA2100: 2308203UNTA004; Habitantes GTA2101: ETA SANTO ANT FERNANDES
2308203 | Nordeste | Meruoca | CE | CAD0002: Associação privada; CAD0003: Regional; CAD0005: Sistema Integrado de Saneamento Rural da Bacia do Acaraú; CAD0006: SISAR BAC; Habitantes DFE0001: 15749; Habitantes DFE0002: 8245; Habitantes DFE0003: 7504; Habitantes GTA2100: 2308203UNTA005; Habitantes GTA2101: ETA SAO FRANCISCO
2308203 | Nordeste | Meruoca | CE | CAD0002: Associação privada; CAD0003: Regional; CAD0005: Sistema Integrado de Saneamento Rural da Bacia do Acaraú; CAD0006: SISAR BAC; Habitantes DFE0001: 15749; Habitantes DFE0002: 8245; Habitantes DFE0003: 7504; Habitantes GTA2100: 2308203UNTA006; Habitantes GTA2101: ETA SITIO RECIFE
2308203 | Nordeste | Meruoca | CE | Sociedade de economia mista | Regional | Companhia de Água e Esgoto do Ceará | CAGECE | 15749 | 8245 | 7504 | 2308203UNTA001 | MERUOCA - ETA MERUOCA | Sim |  | Lat -3.5702278 | Long -40.4619444 |  |  |  |  | 383.13 | Sim | Sim | Outro
2308351 | Nordeste | Milhã | CE | CAD0002: Associação privada; CAD0003: Regional; CAD0005: Sistema Integrado de Saneamento Rural da Bacia do Banabuiu; CAD0006: SISAR BBA; Habitantes DFE0001: 14635; Habitantes DFE0002: 7211; Habitantes DFE0003: 7424; Habitantes GTA2100: 2308351UNTA001; Habitantes GTA2101: SD MONTE GRAVE; Habitantes GTA2102: Sim
2308351 | Nordeste | Milhã | CE | CAD0002: Associação privada; CAD0003: Regional; CAD0005: Sistema Integrado de Saneamento Rural da Bacia do Banabuiu; CAD0006: SISAR BBA; Habitantes DFE0001: 14635; Habitantes DFE0002: 7211; Habitantes DFE0003: 7424; Habitantes GTA2100: 2308351UNTA002; Habitantes GTA2101: SD MARE; Habitantes GTA2102: Sim
2308377 | Nordeste | Miraíma | CE | Associação privada | Regional | Sistema Integrado de Saneamento Rural da Bacia do Curú e Letora | SISAR BCL | 14736 | 8532 | 6204 | 2308377UNTA004 | ETA CARNAUBAS | Sim | [5 empty] | 9-Outro | Filtração Direta Ascendente |  | Não | Sim | Outro
2308377 | Nordeste | Miraíma | CE | Associação privada | Regional | Sistema Integrado de Saneamento Rural da Bacia do Curú e Letora | SISAR BCL | 14736 | 8532 | 6204 | 2308377UNTA005 | FILTRO DE PRESSÃO | Sim | [5 empty] | 9-Outro | Filtração Rápida e Desinfecção |  | Não | Sim | Outro
2308377 | Nordeste | Miraíma | CE | Associação privada | Regional | Sistema Integrado de Saneamento Rural da Bacia do Curú e Letora | SISAR BCL | 14736 | 8532 | 6204 | 2308377UNTA006 | ETA TANQUES CAJAZEIRAS | Sim | [5 empty] | 9-Outro | Filtração Direta Ascendente |  | Não | Sim | Outro
2308377 | Nordeste | Miraíma | CE | CAD0002: Associação privada; CAD0003: Regional; CAD0005: Sistema Integrado de Saneamento Rural da Bacia do Curú e Letora; CAD0006: SISAR BCL; Habitantes DFE0001: 14736; Habitantes DFE0002: 8532; Habitantes DFE0003: 6204; Habitantes GTA2100: 2308377UNTA007; Habitantes GTA2101: INJETAMENTO ÁGUA TRATADA DA CAGECE; Habitantes GTA2102: Sim; 1.000 m³/ano GTA2110: Não; 1.000 m³/ano GTA2111: Sim; 1.000 m³/ano GTA2112: Outro
2308377 | Nordeste | Miraíma | CE | CAD0002: Sociedade de economia mista; CAD0003: Regional; CAD0005: Companhia de Água e Esgoto do Ceará; CAD0006: CAGECE; Habitantes DFE0001: 14736; Habitantes DFE0002: 8532; Habitantes DFE0003: 6204; Habitantes GTA2100: 2308377UNTA001; Habitantes GTA2101: BROTAS - ETA 01_BROTAS; Habitantes GTA2102: Não
2308377 | Nordeste | Miraíma | CE | Sociedade de economia mista | Regional | Companhia de Água e Esgoto do Ceará | CAGECE | 14736 | 8532 | 6204 | 2308377UNTA002 | BROTAS - ETA 02 | Sim |  | Lat -3.5692778 | Long -39.8662139 | 20.3 |  |  |  | 272.56 | Sim | Sim | Outro
2308377 | Nordeste | Miraíma | CE | Sociedade de economia mista | Regional | Companhia de Água e Esgoto do Ceará | CAGECE | 14736 | 8532 | 6204 | 2308377UNTA003 | MIRAÍMA - ETA MIRAÍMA | Sim |  | Lat -7.2538056 | Long -39.9713889 | 17.2 |  |  |  | 501.8 | Sim | Sim | Outro
2308401 | Nordeste | Missão Velha | CE | Sociedade de economia mista | Regional | Companhia de Água e Esgoto do Ceará | CAGECE | 38767 | 17313 | 21454 | 2308401UNTA001 | MISSÃO VELHA - ETA MISSÃO VELHA | Sim |  | Lat -5.7386389 | Long -39.1448056 | 55.6 |  |  |  | 898.21 | Sim | Sim | Outro
2308500 | Nordeste | Mombaça | CE | CAD0002: Associação privada; CAD0003: Regional; CAD0005: Sistema Integrado de Saneamento Rural da Bacia do Banabuiu; CAD0006: SISAR BBA; Habitantes DFE0001: 38649; Habitantes DFE0002: 21102; Habitantes DFE0003: 17547; Habitantes GTA2100: 2308500UNTA002; Habitantes GTA2101: SD NOVA UNIAO ZORRA; Habitantes GTA2102: Sim
2308500 | Nordeste | Mombaça | CE | CAD0002: Associação privada; CAD0003: Regional; CAD0005: Sistema Integrado de Saneamento Rural da Bacia do Banabuiu; CAD0006: SISAR BBA; Habitantes DFE0001: 38649; Habitantes DFE0002: 21102; Habitantes DFE0003: 17547; Habitantes GTA2100: 2308500UNTA003; Habitantes GTA2101: SD BANQUINHA; Habitantes GTA2102: Sim
2308500 | Nordeste | Mombaça | CE | CAD0002: Associação privada; CAD0003: Regional; CAD0005: Sistema Integrado de Saneamento Rural da Bacia do Banabuiu; CAD0006: SISAR BBA; Habitantes DFE0001: 38649; Habitantes DFE0002: 21102; Habitantes DFE0003: 17547; Habitantes GTA2100: 2308500UNTA004; Habitantes GTA2101: SD NOVA MORADA; Habitantes GTA2102: Sim
2308500 | Nordeste | Mombaça | CE | CAD0002: Associação privada; CAD0003: Regional; CAD0005: Sistema Integrado de Saneamento Rural da Bacia do Banabuiu; CAD0006: SISAR BBA; Habitantes DFE0001: 38649; Habitantes DFE0002: 21102; Habitantes DFE0003: 17547; Habitantes GTA2100: 2308500UNTA005; Habitantes GTA2101: SD TRAVESSAO DOS GONÇALVES; Habitantes GTA2102: Sim
2308500 | Nordeste | Mombaça | CE | CAD0002: Associação privada; CAD0003: Regional; CAD0005: Sistema Integrado de Saneamento Rural da Bacia do Banabuiu; CAD0006: SISAR BBA; Habitantes DFE0001: 38649; Habitantes DFE0002: 21102; Habitantes DFE0003: 17547; Habitantes GTA2100: 2308500UNTA006; Habitantes GTA2101: FDA CAJAZEIRAS DOS IVOS; Habitantes GTA2102: Sim
2308500 | Nordeste | Mombaça | CE | CAD0002: Associação privada; CAD0003: Regional; CAD0005: Sistema Integrado de Saneamento Rural da Bacia do Banabuiu; CAD0006: SISAR BBA; Habitantes DFE0001: 38649; Habitantes DFE0002: 21102; Habitantes DFE0003: 17547; Habitantes GTA2100: 2308500UNTA007; Habitantes GTA2101: FDA CANGATI DE CIMA; Habitantes GTA2102: Sim
2308500 | Nordeste | Mombaça | CE | CAD0002: Associação privada; CAD0003: Regional; CAD0005: Sistema Integrado de Saneamento Rural da Bacia do Banabuiu; CAD0006: SISAR BBA; Habitantes DFE0001: 38649; Habitantes DFE0002: 21102; Habitantes DFE0003: 17547; Habitantes GTA2100: 2308500UNTA008; Habitantes GTA2101: FDA SANTA RITA 2; Habitantes GTA2102: Sim
2308500 | Nordeste | Mombaça | CE | CAD0002: Associação privada; CAD0003: Regional; CAD0005: Sistema Integrado de Saneamento Rural da Bacia do Banabuiu; CAD0006: SISAR BBA; Habitantes DFE0001: 38649; Habitantes DFE0002: 21102; Habitantes DFE0003: 17547; Habitantes GTA2100: 2308500UNTA009; Habitantes GTA2101: SD RECANTO; Habitantes GTA2102: Sim
2308500 | Nordeste | Mombaça | CE | CAD0002: Associação privada; CAD0003: Regional; CAD0005: Sistema Integrado de Saneamento Rural da Bacia do Banabuiu; CAD0006: SISAR BBA; Habitantes DFE0001: 38649; Habitantes DFE0002: 21102; Habitantes DFE0003: 17547; Habitantes GTA2100: 2308500UNTA010; Habitantes GTA2101: SD SITIO FLORES; Habitantes GTA2102: Sim
2308500 | Nordeste | Mombaça | CE | CAD0002: Associação privada; CAD0003: Regional; CAD0005: Sistema Integrado de Saneamento Rural da Bacia do Banabuiu; CAD0006: SISAR BBA; Habitantes DFE0001: 38649; Habitantes DFE0002: 21102; Habitantes DFE0003: 17547; Habitantes GTA2100: 2308500UNTA011; Habitantes GTA2101: SD JERIMUN; Habitantes GTA2102: Sim
2308500 | Nordeste | Mombaça | CE | CAD0002: Associação privada; CAD0003: Regional; CAD0005: Sistema Integrado de Saneamento Rural da Bacia do Banabuiu; CAD0006: SISAR BBA; Habitantes DFE0001: 38649; Habitantes DFE0002: 21102; Habitantes DFE0003: 17547; Habitantes GTA2100: 2308500UNTA012; Habitantes GTA2101: SD CARNAUBA; Habitantes GTA2102: Sim
2308500 | Nordeste | Mombaça | CE | CAD0002: Associação privada; CAD0003: Regional; CAD0005: Sistema Integrado de Saneamento Rural da Bacia do Banabuiu; CAD0006: SISAR BBA; Habitantes DFE0001: 38649; Habitantes DFE0002: 21102; Habitantes DFE0003: 17547; Habitantes GTA2100: 2308500UNTA013; Habitantes GTA2101: SD SITIO DIVISAO; Habitantes GTA2102: Sim
2308500 | Nordeste | Mombaça | CE | CAD0002: Associação privada; CAD0003: Regional; CAD0005: Sistema Integrado de Saneamento Rural da Bacia do Banabuiu; CAD0006: SISAR BBA; Habitantes DFE0001: 38649; Habitantes DFE0002: 21102; Habitantes DFE0003: 17547; Habitantes GTA2100: 2308500UNTA014; Habitantes GTA2101: SD CANGATI; Habitantes GTA2102: Sim
2308500 | Nordeste | Mombaça | CE | CAD0002: Associação privada; CAD0003: Regional; CAD0005: Sistema Integrado de Saneamento Rural da Bacia do Banabuiu; CAD0006: SISAR BBA; Habitantes DFE0001: 38649; Habitantes DFE0002: 21102; Habitantes DFE0003: 17547; Habitantes GTA2100: 2308500UNTA015; Habitantes GTA2101: SD ACUDINHO; Habitantes GTA2102: Sim
2308500 | Nordeste | Mombaça | CE | CAD0002: Associação privada; CAD0003: Regional; CAD0005: Sistema Integrado de Saneamento Rural da Bacia do Banabuiu; CAD0006: SISAR BBA; Habitantes DFE0001: 38649; Habitantes DFE0002: 21102; Habitantes DFE0003: 17547; Habitantes GTA2100: 2308500UNTA016; Habitantes GTA2101: SD MARAJO; Habitantes GTA2102: Sim
2308500 | Nordeste | Mombaça | CE | CAD0002: Associação privada; CAD0003: Regional; CAD0005: Sistema Integrado de Saneamento Rural da Bacia do Banabuiu; CAD0006: SISAR BBA; Habitantes DFE0001: 38649; Habitantes DFE0002: 21102; Habitantes DFE0003: 17547; Habitantes GTA2100: 2308500UNTA017; Habitantes GTA2101: FDA SITIO FORTUNA; Habitantes GTA2102: Sim
2308500 | Nordeste | Mombaça | CE | CAD0002: Associação privada; CAD0003: Regional; CAD0005: Sistema Integrado de Saneamento Rural da Bacia do Banabuiu; CAD0006: SISAR BBA; Habitantes DFE0001: 38649; Habitantes DFE0002: 21102; Habitantes DFE0003: 17547; Habitantes GTA2100: 2308500UNTA018; Habitantes GTA2101: SD SITIO PACIENCIA; Habitantes GTA2102: Sim
2308500 | Nordeste | Mombaça | CE | CAD0002: Associação privada; CAD0003: Regional; CAD0005: Sistema Integrado de Saneamento Rural da Bacia do Banabuiu; CAD0006: SISAR BBA; Habitantes DFE0001: 38649; Habitantes DFE0002: 21102; Habitantes DFE0003: 17547; Habitantes GTA2100: 2308500UNTA019; Habitantes GTA2101: FDA PISSAREIRA; Habitantes GTA2102: Sim
2308500 | Nordeste | Mombaça | CE | CAD0002: Associação privada; CAD0003: Regional; CAD0005: Sistema Integrado de Saneamento Rural da Bacia do Banabuiu; CAD0006: SISAR BBA; Habitantes DFE0001: 38649; Habitantes DFE0002: 21102; Habitantes DFE0003: 17547; Habitantes GTA2100: 2308500UNTA020; Habitantes GTA2101: FDA BOA VISTA; Habitantes GTA2102: Sim
2308500 | Nordeste | Mombaça | CE | CAD0002: Associação privada; CAD0003: Regional; CAD0005: Sistema Integrado de Saneamento Rural da Bacia do Banabuiu; CAD0006: SISAR BBA; Habitantes DFE0001: 38649; Habitantes DFE0002: 21102; Habitantes DFE0003: 17547; Habitantes GTA2100: 2308500UNTA021; Habitantes GTA2101: SD LAGOA DA MOITA; Habitantes GTA2102: Sim
2308500 | Nordeste | Mombaça | CE | Sociedade de economia mista | Regional | Companhia de Água e Esgoto do Ceará | CAGECE | 38649 | 21102 | 17547 | 2308500UNTA001 | MOMBAÇA - ETA MOMBAÇA | Sim |  | Lat -4.7931111 | Long -39.6347222 | 41.7 |  |  |  | 1270.7 | Sim | Sim | Outro
2308609 | Nordeste | Monsenhor Tabosa | CE | Sociedade de economia mista | Regional | Companhia de Água e Esgoto do Ceará | CAGECE | 17664 | 9505 | 8159 | 2308609UNTA001 | MONSENHOR TABOSA - ETA MONSENHOR TABOSA | Sim |  | Lat -3.4672194 | Long -40.0634528 |  |  |  |  | 546.57 | Sim | Sim | Outro
2308708 | Nordeste | Morada Nova | CE | CAD0002: Associação privada; CAD0003: Regional; CAD0005: Sistema Integrado de Saneamento Rural da Bacia do Banabuiu; CAD0006: SISAR BBA; Habitantes DFE0001: 65323; Habitantes DFE0002: 41369; Habitantes DFE0003: 23954; Habitantes GTA2100: 2308708UNTA001; Habitantes GTA2101: FDA SAN GONÇALO; Habitantes GTA2102: Sim
2308708 | Nordeste | Morada Nova | CE | CAD0002: Associação privada; CAD0003: Regional; CAD0005: Sistema Integrado de Saneamento Rural da Bacia do Banabuiu; CAD0006: SISAR BBA; Habitantes DFE0001: 65323; Habitantes DFE0002: 41369; Habitantes DFE0003: 23954; Habitantes GTA2100: 2308708UNTA002; Habitantes GTA2101: FDA TABULEIRINHO; Habitantes GTA2102: Sim
2308807 | Nordeste | Moraújo | CE | CAD0002: Associação privada; CAD0003: Regional; CAD0005: Sistema Integrado de Saneamento Rural da Bacia do Acaraú; CAD0006: SISAR BAC; Habitantes DFE0001: 8516; Habitantes DFE0002: 4701; Habitantes DFE0003: 3815; Habitantes GTA2100: 2308807UNTA003; Habitantes GTA2101: ETA ANGICO (MORAUJO)
2308807 | Nordeste | Moraújo | CE | CAD0002: Associação privada; CAD0003: Regional; CAD0005: Sistema Integrado de Saneamento Rural da Bacia do Acaraú; CAD0006: SISAR BAC; Habitantes DFE0001: 8516; Habitantes DFE0002: 4701; Habitantes DFE0003: 3815; Habitantes GTA2100: 2308807UNTA004; Habitantes GTA2101: ETA ENJEITADO
2308807 | Nordeste | Moraújo | CE | CAD0002: Associação privada; CAD0003: Regional; CAD0005: Sistema Integrado de Saneamento Rural da Bacia do Acaraú; CAD0006: SISAR BAC; Habitantes DFE0001: 8516; Habitantes DFE0002: 4701; Habitantes DFE0003: 3815; Habitantes GTA2100: 2308807UNTA005; Habitantes GTA2101: ETA GOIANA
2308807 | Nordeste | Moraújo | CE | Sociedade de economia mista | Regional | Companhia de Água e Esgoto do Ceará | CAGECE | 8516 | 4701 | 3815 | 2308807UNTA001 | MORAÚJO - ETA MORAÚJO | Sim |  | Lat -3.5018556 | Long -40.6756833 |  |  |  |  | 224.05 | Sim | Sim | Outro
2308807 | Nordeste | Moraújo | CE | Sociedade de economia mista | Regional | Companhia de Água e Esgoto do Ceará | CAGECE | 8516 | 4701 | 3815 | 2308807UNTA002 | SI VÁRZEA DA VOLTA - ETA VÁRZEA DA VOLTA | Sim |  | Lat -3.2305556 | Long -40.6166167 | 41.7 |  |  |  | 754 | Sim | Sim | Outro
2308906 | Nordeste | Morrinhos | CE | CAD0002: Associação privada; CAD0003: Regional; CAD0005: Sistema Integrado de Saneamento Rural da Bacia do Acaraú; CAD0006: SISAR BAC; Habitantes DFE0001: 23608; Habitantes DFE0002: 12087; Habitantes DFE0003: 11521; Habitantes GTA2100: 2308906UNTA004; Habitantes GTA2101: ETA ALTO ALGRE / UMARI
2308906 | Nordeste | Morrinhos | CE | CAD0002: Associação privada; CAD0003: Regional; CAD0005: Sistema Integrado de Saneamento Rural da Bacia do Acaraú; CAD0006: SISAR BAC; Habitantes DFE0001: 23608; Habitantes DFE0002: 12087; Habitantes DFE0003: 11521; Habitantes GTA2100: 2308906UNTA005; Habitantes GTA2101: ETA BELA VISTA
2308906 | Nordeste | Morrinhos | CE | CAD0002: Associação privada; CAD0003: Regional; CAD0005: Sistema Integrado de Saneamento Rural da Bacia do Acaraú; CAD0006: SISAR BAC; Habitantes DFE0001: 23608; Habitantes DFE0002: 12087; Habitantes DFE0003: 11521; Habitantes GTA2100: 2308906UNTA006; Habitantes GTA2101: ETA BOA ESPERANÇA
2308906 | Nordeste | Morrinhos | CE | CAD0002: Associação privada; CAD0003: Regional; CAD0005: Sistema Integrado de Saneamento Rural da Bacia do Acaraú; CAD0006: SISAR BAC; Habitantes DFE0001: 23608; Habitantes DFE0002: 12087; Habitantes DFE0003: 11521; Habitantes GTA2100: 2308906UNTA007; Habitantes GTA2101: ETA BOM JARDIM
2308906 | Nordeste | Morrinhos | CE | CAD0002: Associação privada; CAD0003: Regional; CAD0005: Sistema Integrado de Saneamento Rural da Bacia do Acaraú; CAD0006: SISAR BAC; Habitantes DFE0001: 23608; Habitantes DFE0002: 12087; Habitantes DFE0003: 11521; Habitantes GTA2100: 2308906UNTA008; Habitantes GTA2101: ETA BOM PRINCIPIO
2308906 | Nordeste | Morrinhos | CE | CAD0002: Associação privada; CAD0003: Regional; CAD0005: Sistema Integrado de Saneamento Rural da Bacia do Acaraú; CAD0006: SISAR BAC; Habitantes DFE0001: 23608; Habitantes DFE0002: 12087; Habitantes DFE0003: 11521; Habitantes GTA2100: 2308906UNTA009; Habitantes GTA2101: ETA CANUDOS II
2308906 | Nordeste | Morrinhos | CE | CAD0002: Associação privada; CAD0003: Regional; CAD0005: Sistema Integrado de Saneamento Rural da Bacia do Acaraú; CAD0006: SISAR BAC; Habitantes DFE0001: 23608; Habitantes DFE0002: 12087; Habitantes DFE0003: 11521; Habitantes GTA2100: 2308906UNTA010; Habitantes GTA2101: ETA CURRALINHO
2308906 | Nordeste | Morrinhos | CE | CAD0002: Associação privada; CAD0003: Regional; CAD0005: Sistema Integrado de Saneamento Rural da Bacia do Acaraú; CAD0006: SISAR BAC; Habitantes DFE0001: 23608; Habitantes DFE0002: 12087; Habitantes DFE0003: 11521; Habitantes GTA2100: 2308906UNTA011; Habitantes GTA2101: ETA GAMILEIRA
2308906 | Nordeste | Morrinhos | CE | CAD0002: Associação privada; CAD0003: Regional; CAD0005: Sistema Integrado de Saneamento Rural da Bacia do Acaraú; CAD0006: SISAR BAC; Habitantes DFE0001: 23608; Habitantes DFE0002: 12087; Habitantes DFE0003: 11521; Habitantes GTA2100: 2308906UNTA012; Habitantes GTA2101: ETA OLHEIROS
2308906 | Nordeste | Morrinhos | CE | CAD0002: Associação privada; CAD0003: Regional; CAD0005: Sistema Integrado de Saneamento Rural da Bacia do Acaraú; CAD0006: SISAR BAC; Habitantes DFE0001: 23608; Habitantes DFE0002: 12087; Habitantes DFE0003: 11521; Habitantes GTA2100: 2308906UNTA013; Habitantes GTA2101: ETA PEBA
2308906 | Nordeste | Morrinhos | CE | CAD0002: Associação privada; CAD0003: Regional; CAD0005: Sistema Integrado de Saneamento Rural da Bacia do Acaraú; CAD0006: SISAR BAC; Habitantes DFE0001: 23608; Habitantes DFE0002: 12087; Habitantes DFE0003: 11521; Habitantes GTA2100: 2308906UNTA014; Habitantes GTA2101: ETA PILOES
2308906 | Nordeste | Morrinhos | CE | CAD0002: Associação privada; CAD0003: Regional; CAD0005: Sistema Integrado de Saneamento Rural da Bacia do Acaraú; CAD0006: SISAR BAC; Habitantes DFE0001: 23608; Habitantes DFE0002: 12087; Habitantes DFE0003: 11521; Habitantes GTA2100: 2308906UNTA015; Habitantes GTA2101: ETA SANTA FÉ
2308906 | Nordeste | Morrinhos | CE | CAD0002: Associação privada; CAD0003: Regional; CAD0005: Sistema Integrado de Saneamento Rural da Bacia do Acaraú; CAD0006: SISAR BAC; Habitantes DFE0001: 23608; Habitantes DFE0002: 12087; Habitantes DFE0003: 11521; Habitantes GTA2100: 2308906UNTA016; Habitantes GTA2101: ETA TAPUIO
2308906 | Nordeste | Morrinhos | CE | CAD0002: Associação privada; CAD0003: Regional; CAD0005: Sistema Integrado de Saneamento Rural da Bacia do Acaraú; CAD0006: SISAR BAC; Habitantes DFE0001: 23608; Habitantes DFE0002: 12087; Habitantes DFE0003: 11521; Habitantes GTA2100: 2308906UNTA017; Habitantes GTA2101: ETA TIJOLOS
2308906 | Nordeste | Morrinhos | CE | Associação privada | Regional | Sistema Integrado de Saneamento Rural da Bacia do Curú e Letora | SISAR BCL | 23608 | 12087 | 11521 | 2308906UNTA018 | PONTO DE CLORAÇÃO | Sim | [5 empty] | 9-Outro | Simples Desinfecção (Tricloro, Granulado ou Gerador de Cloro) |  | Não | Sim | Outro
2308906 | Nordeste | Morrinhos | CE | Sociedade de economia mista | Regional | Companhia de Água e Esgoto do Ceará | CAGECE | 23608 | 12087 | 11521 | 2308906UNTA001 | MORRINHOS - ETA MORRINHOS | Sim |  | Lat -3.3206750 | Long -40.1326694 | 19.4 |  |  |  | 475.5 | Sim | Sim | Outro
2308906 | Nordeste | Morrinhos | CE | Sociedade de economia mista | Regional | Companhia de Água e Esgoto do Ceará | CAGECE | 23608 | 12087 | 11521 | 2308906UNTA002 | SÍTIO ALEGRE - ETA SÍTIO ALEGRE | Sim |  | Lat -3.9051111 | Long -40.0248278 | 24.7 |  |  |  | 156.58 | Sim | Sim | Outro
2309003 | Nordeste | Mucambo | CE | CAD0002: Associação privada; CAD0003: Regional; CAD0005: Sistema Integrado de Saneamento Rural da Bacia do Acaraú; CAD0006: SISAR BAC; Habitantes DFE0001: 14009; Habitantes DFE0002: 9200; Habitantes DFE0003: 4809; Habitantes GTA2100: 2309003UNTA002; Habitantes GTA2101: ETA BOM JESUS
2309003 | Nordeste | Mucambo | CE | CAD0002: Associação privada; CAD0003: Regional; CAD0005: Sistema Integrado de Saneamento Rural da Bacia do Acaraú; CAD0006: SISAR BAC; Habitantes DFE0001: 14009; Habitantes DFE0002: 9200; Habitantes DFE0003: 4809; Habitantes GTA2100: 2309003UNTA003; Habitantes GTA2101: ETA CARQUEIJO
2309003 | Nordeste | Mucambo | CE | CAD0002: Associação privada; CAD0003: Regional; CAD0005: Sistema Integrado de Saneamento Rural da Bacia do Acaraú; CAD0006: SISAR BAC; Habitantes DFE0001: 14009; Habitantes DFE0002: 9200; Habitantes DFE0003: 4809; Habitantes GTA2100: 2309003UNTA004; Habitantes GTA2101: ETA CINCO CAMINHOS
2309003 | Nordeste | Mucambo | CE | CAD0002: Associação privada; CAD0003: Regional; CAD0005: Sistema Integrado de Saneamento Rural da Bacia do Acaraú; CAD0006: SISAR BAC; Habitantes DFE0001: 14009; Habitantes DFE0002: 9200; Habitantes DFE0003: 4809; Habitantes GTA2100: 2309003UNTA005; Habitantes GTA2101: ETA ITAIPU
2309003 | Nordeste | Mucambo | CE | CAD0002: Associação privada; CAD0003: Regional; CAD0005: Sistema Integrado de Saneamento Rural da Bacia do Acaraú; CAD0006: SISAR BAC; Habitantes DFE0001: 14009; Habitantes DFE0002: 9200; Habitantes DFE0003: 4809; Habitantes GTA2100: 2309003UNTA006; Habitantes GTA2101: ETA ITAPIRANGUARA
2309003 | Nordeste | Mucambo | CE | CAD0002: Associação privada; CAD0003: Regional; CAD0005: Sistema Integrado de Saneamento Rural da Bacia do Acaraú; CAD0006: SISAR BAC; Habitantes DFE0001: 14009; Habitantes DFE0002: 9200; Habitantes DFE0003: 4809; Habitantes GTA2100: 2309003UNTA007; Habitantes GTA2101: ETA LAGES DOS JUCA
2309003 | Nordeste | Mucambo | CE | CAD0002: Associação privada; CAD0003: Regional; CAD0005: Sistema Integrado de Saneamento Rural da Bacia do Acaraú; CAD0006: SISAR BAC; Habitantes DFE0001: 14009; Habitantes DFE0002: 9200; Habitantes DFE0003: 4809; Habitantes GTA2100: 2309003UNTA008; Habitantes GTA2101: ETA MALHADA
2309003 | Nordeste | Mucambo | CE | CAD0002: Associação privada; CAD0003: Regional; CAD0005: Sistema Integrado de Saneamento Rural da Bacia do Acaraú; CAD0006: SISAR BAC; Habitantes DFE0001: 14009; Habitantes DFE0002: 9200; Habitantes DFE0003: 4809; Habitantes GTA2100: 2309003UNTA009; Habitantes GTA2101: ETA MORCEGAL
2309003 | Nordeste | Mucambo | CE | CAD0002: Associação privada; CAD0003: Regional; CAD0005: Sistema Integrado de Saneamento Rural da Bacia do Acaraú; CAD0006: SISAR BAC; Habitantes DFE0001: 14009; Habitantes DFE0002: 9200; Habitantes DFE0003: 4809; Habitantes GTA2100: 2309003UNTA010; Habitantes GTA2101: ETA MORRINHOS
2309003 | Nordeste | Mucambo | CE | CAD0002: Associação privada; CAD0003: Regional; CAD0005: Sistema Integrado de Saneamento Rural da Bacia do Acaraú; CAD0006: SISAR BAC; Habitantes DFE0001: 14009; Habitantes DFE0002: 9200; Habitantes DFE0003: 4809; Habitantes GTA2100: 2309003UNTA011; Habitantes GTA2101: ETA PAJEÚ
2309003 | Nordeste | Mucambo | CE | CAD0002: Associação privada; CAD0003: Regional; CAD0005: Sistema Integrado de Saneamento Rural da Bacia do Acaraú; CAD0006: SISAR BAC; Habitantes DFE0001: 14009; Habitantes DFE0002: 9200; Habitantes DFE0003: 4809; Habitantes GTA2100: 2309003UNTA012; Habitantes GTA2101: ETA POÇO VERDE
2309003 | Nordeste | Mucambo | CE | CAD0002: Associação privada; CAD0003: Regional; CAD0005: Sistema Integrado de Saneamento Rural da Bacia do Acaraú; CAD0006: SISAR BAC; Habitantes DFE0001: 14009; Habitantes DFE0002: 9200; Habitantes DFE0003: 4809; Habitantes GTA2100: 2309003UNTA013; Habitantes GTA2101: ETA TAMUNDE
2309003 | Nordeste | Mucambo | CE | CAD0002: Associação privada; CAD0003: Regional; CAD0005: Sistema Integrado de Saneamento Rural da Bacia do Acaraú; CAD0006: SISAR BAC; Habitantes DFE0001: 14009; Habitantes DFE0002: 9200; Habitantes DFE0003: 4809; Habitantes GTA2100: 2309003UNTA014; Habitantes GTA2101: ETA TOURO
2309003 | Nordeste | Mucambo | CE | CAD0002: Associação privada; CAD0003: Regional; CAD0005: Sistema Integrado de Saneamento Rural da Bacia do Acaraú; CAD0006: SISAR BAC; Habitantes DFE0001: 14009; Habitantes DFE0002: 9200; Habitantes DFE0003: 4809; Habitantes GTA2100: 2309003UNTA015; Habitantes GTA2101: ETA VILA LIBÂNIA
2309003 | Nordeste | Mucambo | CE | Sociedade de economia mista | Regional | Companhia de Água e Esgoto do Ceará | CAGECE | 14009 | 9200 | 4809 | 2309003UNTA001 | SI MUCAMBO - ETA MUCAMBO | Sim |  | Lat -4.3057500 | Long -40.7447222 | 13.9 |  |  |  | 440.54 | Sim | Sim | Outro
2309102 | Nordeste | Mulungu | CE | Sociedade de economia mista | Regional | Companhia de Água e Esgoto do Ceará | CAGECE | 10993 | 6979 | 4014 | 2309102UNTA001 | MULUNGU - ETA MULUNGU | Sim |  | Lat -5.5465278 | Long -38.9944444 | 5 |  |  |  | 178.39 | Não | Sim | Outro
2309409 | Nordeste | Novo Oriente | CE | Associação privada | Regional | Sistema Integrado de Saneamento Rural da Bacia Hidrográfica do Parnaíba | SISAR BPA | 29043 | 15820 | 13223 | 2309409UNTA002 | PONTO DE CLORAÇÃO MURICITUBA | Sim |  |  |  | 5 | 5 | 6-Desinfecção |  |  | Não | Sim | Outro
2309409 | Nordeste | Novo Oriente | CE | Associação privada | Regional | Sistema Integrado de Saneamento Rural da Bacia Hidrográfica do Parnaíba | SISAR BPA | 29043 | 15820 | 13223 | 2309409UNTA003 | PONTO DE CLORAÇÃO CARNAUBA ALDEIA | Sim |  |  |  | 12.8 | 12.8 | 6-Desinfecção |  |  | Não | Sim | Outro
2309409 | Nordeste | Novo Oriente | CE | Sociedade de economia mista | Regional | Companhia de Água e Esgoto do Ceará | CAGECE | 29043 | 15820 | 13223 | 2309409UNTA001 | NOVO ORIENTE - ETA NOVO ORIENTE | Sim |  | Lat -6.3360944 | Long -40.7735000 | 86.1 |  |  |  | 1245.49 | Sim | Sim | Outro
2309508 | Nordeste | Orós | CE | CAD0002: Associação privada; CAD0003: Regional; CAD0005: Sistema Integrado de Saneamento Rural da Bacia do Alto Jaguaribe; CAD0006: SISAR BAJ; Habitantes DFE0001: 20019; Habitantes DFE0002: 15100; Habitantes DFE0003: 4919; Habitantes GTA2100: 2309508UNTA004; Habitantes GTA2101: PONTO DE CLORAÇÃO ROCHEDO; Habitantes GTA2102: Sim; l/s GTA2107: 2.2
2309508 | Nordeste | Orós | CE | CAD0002: Associação privada; CAD0003: Regional; CAD0005: Sistema Integrado de Saneamento Rural da Bacia do Alto Jaguaribe; CAD0006: SISAR BAJ; Habitantes DFE0001: 20019; Habitantes DFE0002: 15100; Habitantes DFE0003: 4919; Habitantes GTA2100: 2309508UNTA005; Habitantes GTA2101: PONTO DE CLORAÇÃO SITIO CIDADE; Habitantes GTA2102: Sim; l/s GTA2107: 1.4
2309508 | Nordeste | Orós | CE | CAD0002: Associação privada; CAD0003: Regional; CAD0005: Sistema Integrado de Saneamento Rural da Bacia do Alto Jaguaribe; CAD0006: SISAR BAJ; Habitantes DFE0001: 20019; Habitantes DFE0002: 15100; Habitantes DFE0003: 4919; Habitantes GTA2100: 2309508UNTA006; Habitantes GTA2101: ETA SANTARÉM; Habitantes GTA2102: Sim; l/s GTA2107: 2.8
2309508 | Nordeste | Orós | CE | CAD0002: Associação privada; CAD0003: Regional; CAD0005: Sistema Integrado de Saneamento Rural da Bacia do Alto Jaguaribe; CAD0006: SISAR BAJ; Habitantes DFE0001: 20019; Habitantes DFE0002: 15100; Habitantes DFE0003: 4919; Habitantes GTA2100: 2309508UNTA007; Habitantes GTA2101: ETA IGAROI; Habitantes GTA2102: Sim; l/s GTA2107: 2.8
2309508 | Nordeste | Orós | CE | CAD0002: Associação privada; CAD0003: Regional; CAD0005: Sistema Integrado de Saneamento Rural da Bacia do Alto Jaguaribe; CAD0006: SISAR BAJ; Habitantes DFE0001: 20019; Habitantes DFE0002: 15100; Habitantes DFE0003: 4919; Habitantes GTA2100: 2309508UNTA008; Habitantes GTA2101: ETA JARDIM; Habitantes GTA2102: Sim; l/s GTA2107: 1.4
2309508 | Nordeste | Orós | CE | CAD0002: Associação privada; CAD0003: Regional; CAD0005: Sistema Integrado de Saneamento Rural da Bacia do Alto Jaguaribe; CAD0006: SISAR BAJ; Habitantes DFE0001: 20019; Habitantes DFE0002: 15100; Habitantes DFE0003: 4919; Habitantes GTA2100: 2309508UNTA009; Habitantes GTA2101: ETA CACIMBA DA AREIA; Habitantes GTA2102: Sim; l/s GTA2107: 1.7
2309508 | Nordeste | Orós | CE | CAD0002: Associação privada; CAD0003: Regional; CAD0005: Sistema Integrado de Saneamento Rural da Bacia do Alto Jaguaribe; CAD0006: SISAR BAJ; Habitantes DFE0001: 20019; Habitantes DFE0002: 15100; Habitantes DFE0003: 4919; Habitantes GTA2100: 2309508UNTA010; Habitantes GTA2101: ETA ESTREITO; Habitantes GTA2102: Sim; l/s GTA2107: 1.4
2309508 | Nordeste | Orós | CE | CAD0002: Associação privada; CAD0003: Regional; CAD0005: Sistema Integrado de Saneamento Rural da Bacia do Alto Jaguaribe; CAD0006: SISAR BAJ; Habitantes DFE0001: 20019; Habitantes DFE0002: 15100; Habitantes DFE0003: 4919; Habitantes GTA2100: 2309508UNTA011; Habitantes GTA2101: ETA PEREIROS; Habitantes GTA2102: Sim; l/s GTA2107: 1.4
2309508 | Nordeste | Orós | CE | CAD0002: Associação privada; CAD0003: Regional; CAD0005: Sistema Integrado de Saneamento Rural da Bacia do Alto Jaguaribe; CAD0006: SISAR BAJ; Habitantes DFE0001: 20019; Habitantes DFE0002: 15100; Habitantes DFE0003: 4919; Habitantes GTA2100: 2309508UNTA012; Habitantes GTA2101: PONTO DE CLORAÇÃO CABEÇA DE NEGRO; Habitantes GTA2102: Sim; l/s GTA2107: 0.7
2309508 | Nordeste | Orós | CE | CAD0002: Associação privada; CAD0003: Regional; CAD0005: Sistema Integrado de Saneamento Rural da Bacia do Alto Jaguaribe; CAD0006: SISAR BAJ; Habitantes DFE0001: 20019; Habitantes DFE0002: 15100; Habitantes DFE0003: 4919; Habitantes GTA2100: 2309508UNTA013; Habitantes GTA2101: ETA SÃO ROMÃO; Habitantes GTA2102: Sim; l/s GTA2107: 1.1
2309508 | Nordeste | Orós | CE | Sociedade de economia mista | Regional | Companhia de Água e Esgoto do Ceará | CAGECE | 20019 | 15100 | 4919 | 2309508UNTA001 | GUASSUSSÊ - ETA GUASSUSSÊ | Sim |  | Lat -6.2400000 | Long -38.9817444 | 9.4 |  |  |  | 159.03 | Não | Sim | Outro
2309508 | Nordeste | Orós | CE | Sociedade de economia mista | Regional | Companhia de Água e Esgoto do Ceará | CAGECE | 20019 | 15100 | 4919 | 2309508UNTA002 | PALESTINA - ETA PALESTINA DO ORÓS | Sim |  | Lat -3.9153639 | Long -39.0297222 | 5 |  |  |  | 119.9 | Não | Sim | Outro
2309508 | Nordeste | Orós | CE | Sociedade de economia mista | Regional | Companhia de Água e Esgoto do Ceará | CAGECE | 20019 | 15100 | 4919 | 2309508UNTA003 | ORÓS - ETA OROS | Sim |  | Lat -6.3338889 | Long -38.9163889 |  |  |  |  | 972.39 | Sim | Sim | Outro
2309706 | Nordeste | Pacatuba | CE | Sociedade de economia mista | Regional | Companhia de Água e Esgoto do Ceará | CAGECE | 85873 | 82928 | 2945 | 2309706UNTA001 | SI PACATUBA - ETA PACATUBA | Sim |  | Lat -4.2274306 | Long -38.6222222 | 30.6 |  |  |  | 1664.19 | Não | Sim | Outro
2309706 | Nordeste | Pacatuba | CE | CAD0002: Sociedade de economia mista; CAD0003: Regional; CAD0005: Companhia de Água e Esgoto do Ceará; CAD0006: CAGECE; Habitantes DFE0001: 85873; Habitantes DFE0002: 82928; Habitantes DFE0003: 2945; Habitantes GTA2100: 2309706UNTA002; Habitantes GTA2101: PAVUNA - ETA PAVUNA; Habitantes GTA2102: Não
2309805 | Nordeste | Pacoti | CE | Sociedade de economia mista | Regional | Companhia de Água e Esgoto do Ceará | CAGECE | 11442 | 4747 | 6695 | 2309805UNTA001 | PACOTI - ETA PACOTI | Sim |  | Lat -3.9740556 | Long -38.9221806 | 5 |  |  |  | 129.86 | Sim | Sim | Outro
2309904 | Nordeste | Pacujá | CE | CAD0002: Associação privada; CAD0003: Regional; CAD0005: Sistema Integrado de Saneamento Rural da Bacia do Acaraú; CAD0006: SISAR BAC; Habitantes DFE0001: 6345; Habitantes DFE0002: 4124; Habitantes DFE0003: 2221; Habitantes GTA2100: 2309904UNTA002; Habitantes GTA2101: ETA MILHAS
2309904 | Nordeste | Pacujá | CE | CAD0002: Associação privada; CAD0003: Regional; CAD0005: Sistema Integrado de Saneamento Rural da Bacia do Acaraú; CAD0006: SISAR BAC; Habitantes DFE0001: 6345; Habitantes DFE0002: 4124; Habitantes DFE0003: 2221; Habitantes GTA2100: 2309904UNTA003; Habitantes GTA2101: ETA ZIPU
2309904 | Nordeste | Pacujá | CE | Sociedade de economia mista | Regional | Companhia de Água e Esgoto do Ceará | CAGECE | 6345 | 4124 | 2221 | 2309904UNTA001 | PACUJÁ - ETA PACUJÁ | Sim |  | Lat -4.7361944 | Long -40.7180556 | 11.7 |  |  |  | 547.24 | Sim | Sim | Outro
2310001 | Nordeste | Palhano | CE | Associação privada | Regional | Sistema Integrado de Saneamento Rural da Bacia Hidrográfica do Baixo e Médio Jaguaribe | SISAR BBJ | 9671 | 6113 | 3558 | 2310001UNTA002 | ETA SÃO JOSÉ | Sim |  |  |  | 20 | 20 | 9-Outro | CICLO COMPLETO | 57121 | Não | Sim | Outro
2310001 | Nordeste | Palhano | CE | Associação privada | Regional | Sistema Integrado de Saneamento Rural da Bacia Hidrográfica do Baixo e Médio Jaguaribe | SISAR BBJ | 9671 | 6113 | 3558 | 2310001UNTA003 | ETA JUREMA | Sim |  |  |  | 22 | 22 | 9-Outro | CICLO COMPLETO | 77631 | Não | Sim | Outro
2310001 | Nordeste | Palhano | CE | Sociedade de economia mista | Regional | Companhia de Água e Esgoto do Ceará | CAGECE | 9671 | 6113 | 3558 | 2310001UNTA001 | PALHANO - ETA PALHANO | Sim |  | Lat -4.1786111 | Long -37.9655278 | 27.8 |  |  |  | 502.53 | Sim | Sim | Outro
2310100 | Nordeste | Palmácia | CE | Sociedade de economia mista | Regional | Companhia de Água e Esgoto do Ceará | CAGECE | 10339 | 4838 | 5501 | 2310100UNTA001 | PALMÁCIA - ETA GERMINAL | Sim |  | Lat -3.4144444 | Long -38.8640444 |  |  |  |  | 409.08 | Sim | Sim | Outro
2310209 | Nordeste | Paracuru | CE | Associação privada | Regional | Sistema Integrado de Saneamento Rural da Bacia do Curú e Letora | SISAR BCL | 41447 | 29270 | 12177 | 2310209UNTA003 | PONTO DE CLORAÇÃO | Sim | [5 empty] | 9-Outro | Simples Desinfecção (Tricloro, Granulado ou Gerador de Cloro) |  | Não | Sim | Outro
2310209 | Nordeste | Paracuru | CE | Sociedade de economia mista | Regional | Companhia de Água e Esgoto do Ceará | CAGECE | 41447 | 29270 | 12177 | 2310209UNTA001 | PARACURU - ETA 02 - PARACURU | Sim |  | Lat -3.4323889 | Long -39.0285556 |  |  |  |  | 787.1 | Sim | Sim | Outro
2310209 | Nordeste | Paracuru | CE | CAD0002: Sociedade de economia mista; CAD0003: Regional; CAD0005: Companhia de Água e Esgoto do Ceará; CAD0006: CAGECE; Habitantes DFE0001: 41447; Habitantes DFE0002: 29270; Habitantes DFE0003: 12177; Habitantes GTA2100: 2310209UNTA002; Habitantes GTA2101: PARACURU - ETA 01 - PARACURU; Habitantes GTA2102: Não
2310258 | Nordeste | Paraipaba | CE | Associação privada | Regional | Sistema Integrado de Saneamento Rural da Bacia do Curú e Letora | SISAR BCL | 33896 | 20260 | 13636 | 2310258UNTA002 | PONTO DE CLORAÇÃO | Sim | [5 empty] | 9-Outro | Simples Desinfecção (Tricloro, Granulado ou Gerador de Cloro) |  | Não | Sim | Outro
2310258 | Nordeste | Paraipaba | CE | Sociedade de economia mista | Regional | Companhia de Água e Esgoto do Ceará | CAGECE | 33896 | 20260 | 13636 | 2310258UNTA001 | PARAIPABA - ETA PARAIPABA | Sim |  | Lat -6.2170556 | Long -39.1493056 |  |  |  |  | 638.56 | Sim | Sim | Outro
2310308 | Nordeste | Parambu | CE | CAD0002: Associação privada; CAD0003: Regional; CAD0005: Sistema Integrado de Saneamento Rural da Bacia do Alto Jaguaribe; CAD0006: SISAR BAJ; Habitantes DFE0001: 32816; Habitantes DFE0002: 17386; Habitantes DFE0003: 15430; Habitantes GTA2100: 2310308UNTA002; Habitantes GTA2101: ETA MONTE SION; Habitantes GTA2102: Sim; l/s GTA2107: 5
2310308 | Nordeste | Parambu | CE | Sociedade de economia mista | Regional | Companhia de Água e Esgoto do Ceará | CAGECE | 32816 | 17386 | 15430 | 2310308UNTA001 | SI PARAMBU - ETA PARAMBU | Sim |  | Lat -4.0987889 | Long -40.7034167 | 22.2 |  |  |  | 730.92 | Sim | Sim | Outro
2310407 | Nordeste | Paramoti | CE | Associação privada | Regional | Sistema Integrado de Saneamento Rural da Bacia do Curú e Letora | SISAR BCL | 10528 | 6172 | 4356 | 2310407UNTA002 | ETA AGUA BOA | Sim | [5 empty] | 9-Outro | Filtração Direta Ascendente |  | Não | Sim | Outro
2310407 | Nordeste | Paramoti | CE | Associação privada | Regional | Sistema Integrado de Saneamento Rural da Bacia do Curú e Letora | SISAR BCL | 10528 | 6172 | 4356 | 2310407UNTA003 | ETA MELADO | Sim | [5 empty] | 9-Outro | Filtração Direta Ascendente |  | Não | Sim | Outro
2310407 | Nordeste | Paramoti | CE | Sociedade de economia mista | Regional | Companhia de Água e Esgoto do Ceará | CAGECE | 10528 | 6172 | 4356 | 2310407UNTA001 | SI PARAMOTI - ETA PARAMOTI | Sim |  | Lat -3.7986944 | Long -39.2397028 | 22.2 |  |  |  | 586.79 | Sim | Sim | Outro
2310704 | Nordeste | Pentecoste | CE | Associação privada | Regional | Sistema Integrado de Saneamento Rural da Bacia do Curú e Letora | SISAR BCL | 39715 | 25771 | 13944 | 2310704UNTA003 | PONTO DE CLORAÇÃO | Sim | [5 empty] | 9-Outro | Simples Desinfecção (Tricloro, Granulado ou Gerador de Cloro) |  | Não | Sim | Outro
2310704 | Nordeste | Pentecoste | CE | Associação privada | Regional | Sistema Integrado de Saneamento Rural da Bacia do Curú e Letora | SISAR BCL | 39715 | 25771 | 13944 | 2310704UNTA004 | ETA ERVA MOURA | Sim | [5 empty] | 9-Outro | Filtração Direta Ascendente |  | Não | Sim | Outro
2310704 | Nordeste | Pentecoste | CE | Associação privada | Regional | Sistema Integrado de Saneamento Rural da Bacia do Curú e Letora | SISAR BCL | 39715 | 25771 | 13944 | 2310704UNTA005 | ETA MOCÓ | Sim | [5 empty] | 9-Outro | Filtração Direta Ascendente |  | Não | Não | Outro
2310704 | Nordeste | Pentecoste | CE | Associação privada | Regional | Sistema Integrado de Saneamento Rural da Bacia do Curú e Letora | SISAR BCL | 39715 | 25771 | 13944 | 2310704UNTA006 | ETA VILA NOVA | Sim | [5 empty] | 9-Outro | Filtração Direta Ascendente |  | Não | Sim | Outro
2310704 | Nordeste | Pentecoste | CE | Associação privada | Regional | Sistema Integrado de Saneamento Rural da Bacia do Curú e Letora | SISAR BCL | 39715 | 25771 | 13944 | 2310704UNTA007 | ETA SALGADO | Sim | [5 empty] | 9-Outro | Filtração Direta Ascendente |  | Não | Sim | Outro
2310704 | Nordeste | Pentecoste | CE | Associação privada | Regional | Sistema Integrado de Saneamento Rural da Bacia do Curú e Letora | SISAR BCL | 39715 | 25771 | 13944 | 2310704UNTA008 | ETA UMBURANA | Sim | [5 empty] | 9-Outro | Filtração Direta Ascendente |  | Não | Sim | Outro
2310704 | Nordeste | Pentecoste | CE | CAD0002: Associação privada; CAD0003: Regional; CAD0005: Sistema Integrado de Saneamento Rural da Bacia do Curú e Letora; CAD0006: SISAR BCL; Habitantes DFE0001: 39715; Habitantes DFE0002: 25771; Habitantes DFE0003: 13944; Habitantes GTA2100: 2310704UNTA009; Habitantes GTA2101: INJETAMENTO ÁGUA TRATADA DA CAGECE; Habitantes GTA2102: Sim; 1.000 m³/ano GTA2110: Não; 1.000 m³/ano GTA2111: Sim; 1.000 m³/ano GTA2112: Outro
2310704 | Nordeste | Pentecoste | CE | Sociedade de economia mista | Regional | Companhia de Água e Esgoto do Ceará | CAGECE | 39715 | 25771 | 13944 | 2310704UNTA001 | PENTECOSTE - ETA PENTECOSTE | Sim |  | Lat -3.8527778 | Long -39.2670000 | 100 |  |  |  | 2153 | Sim | Sim | Outro
2310704 | Nordeste | Pentecoste | CE | Sociedade de economia mista | Regional | Companhia de Água e Esgoto do Ceará | CAGECE | 39715 | 25771 | 13944 | 2310704UNTA002 | SEBASTIÃO DE ABREU - ETA SEBASTIÃO DE ABREU | Sim |  | Lat -6.1902778 | Long -39.3375000 |  |  |  |  | 111.09 | Não | Sim | Outro
2310803 | Nordeste | Pereiro | CE | Associação privada | Regional | Sistema Integrado de Saneamento Rural da Bacia Hidrográfica do Baixo e Médio Jaguaribe | SISAR BBJ | 15869 | 6903 | 8966 | 2310803UNTA003 | ETA SÍTIO SÃO PAULO | Sim |  |  |  | 3 | 3 | 9-Outro | SIMPLES | 7257 | Não | Sim | Outro
2310803 | Nordeste | Pereiro | CE | CAD0002: Sociedade de economia mista; CAD0003: Regional; CAD0005: Companhia de Água e Esgoto do Ceará; CAD0006: CAGECE; Habitantes DFE0001: 15869; Habitantes DFE0002: 6903; Habitantes DFE0003: 8966; Habitantes GTA2100: 2310803UNTA001; Habitantes GTA2101: CRIOULOS - ETA CRIOULAS; Habitantes GTA2102: Não
2310803 | Nordeste | Pereiro | CE | Sociedade de economia mista | Regional | Companhia de Água e Esgoto do Ceará | CAGECE | 15869 | 6903 | 8966 | 2310803UNTA002 | PEREIRO - ETA PEREIRO | Sim |  | Lat -5.8092778 | Long -38.4605611 | 27.8 |  |  |  | 502.93 | Sim | Sim | Outro
2310902 | Nordeste | Piquet Carneiro | CE | Sociedade de economia mista | Regional | Companhia de Água e Esgoto do Ceará | CAGECE | 17202 | 10180 | 7022 | 2310902UNTA001 | PIQUET CARNEIRO - ETA PIQUET CARNEIRO | Sim |  | Lat -4.3080556 | Long -39.4190000 | 33.3 |  |  |  | 428.81 | Sim | Sim | Outro
2310951 | Nordeste | Pires Ferreira | CE | CAD0002: Associação privada; CAD0003: Regional; CAD0005: Sistema Integrado de Saneamento Rural da Bacia do Acaraú; CAD0006: SISAR BAC; Habitantes DFE0001: 10952; Habitantes DFE0002: 4292; Habitantes DFE0003: 6660; Habitantes GTA2100: 2310951UNTA002; Habitantes GTA2101: ETA SANTO ANTONIO
2310951 | Nordeste | Pires Ferreira | CE | CAD0002: Associação privada; CAD0003: Regional; CAD0005: Sistema Integrado de Saneamento Rural da Bacia do Acaraú; CAD0006: SISAR BAC; Habitantes DFE0001: 10952; Habitantes DFE0002: 4292; Habitantes DFE0003: 6660; Habitantes GTA2100: 2310951UNTA003; Habitantes GTA2101: ETA TABULEIRO
2310951 | Nordeste | Pires Ferreira | CE | Sociedade de economia mista | Regional | Companhia de Água e Esgoto do Ceará | CAGECE | 10952 | 4292 | 6660 | 2310951UNTA001 | SI MARRUÁS DOS ROSAS - ETA MARRUÁS DOS ROSAS | Sim |  | Lat -6.0825000 | Long -40.5480083 | 8.9 |  |  |  | 177.05 | Sim | Sim | Outro
2311207 | Nordeste | Potengi | CE | CAD0002: Associação privada; CAD0003: Regional; CAD0005: Sistema Integrado de Saneamento Rural da Bacia do Alto Jaguaribe; CAD0006: SISAR BAJ; Habitantes DFE0001: 8926; Habitantes DFE0002: 5139; Habitantes DFE0003: 3787; Habitantes GTA2100: 2311207UNTA002; Habitantes GTA2101: ETA Potengi; Habitantes GTA2102: Sim; l/s GTA2107: 4.2
2311207 | Nordeste | Potengi | CE | CAD0002: Associação privada; CAD0003: Regional; CAD0005: Sistema Integrado de Saneamento Rural da Bacia do Alto Jaguaribe; CAD0006: SISAR BAJ; Habitantes DFE0001: 8926; Habitantes DFE0002: 5139; Habitantes DFE0003: 3787; Habitantes GTA2100: 2311207UNTA003; Habitantes GTA2101: SSD 1; Habitantes GTA2102: Sim
2311207 | Nordeste | Potengi | CE | CAD0002: Associação privada; CAD0003: Regional; CAD0005: Sistema Integrado de Saneamento Rural da Bacia do Alto Jaguaribe; CAD0006: SISAR BAJ; Habitantes DFE0001: 8926; Habitantes DFE0002: 5139; Habitantes DFE0003: 3787; Habitantes GTA2100: 2311207UNTA004; Habitantes GTA2101: SSD 15; Habitantes GTA2102: Sim
2311207 | Nordeste | Potengi | CE | CAD0002: Associação privada; CAD0003: Regional; CAD0005: Sistema Integrado de Saneamento Rural da Bacia do Alto Jaguaribe; CAD0006: SISAR BAJ; Habitantes DFE0001: 8926; Habitantes DFE0002: 5139; Habitantes DFE0003: 3787; Habitantes GTA2100: 2311207UNTA005; Habitantes GTA2101: SSD 8; Habitantes GTA2102: Sim
2311207 | Nordeste | Potengi | CE | CAD0002: Associação privada; CAD0003: Regional; CAD0005: Sistema Integrado de Saneamento Rural da Bacia do Alto Jaguaribe; CAD0006: SISAR BAJ; Habitantes DFE0001: 8926; Habitantes DFE0002: 5139; Habitantes DFE0003: 3787; Habitantes GTA2100: 2311207UNTA006; Habitantes GTA2101: ETA MELOSA; Habitantes GTA2102: Sim; l/s GTA2107: 1.7
2311207 | Nordeste | Potengi | CE | CAD0002: Associação privada; CAD0003: Regional; CAD0005: Sistema Integrado de Saneamento Rural da Bacia do Alto Jaguaribe; CAD0006: SISAR BAJ; Habitantes DFE0001: 8926; Habitantes DFE0002: 5139; Habitantes DFE0003: 3787; Habitantes GTA2100: 2311207UNTA007; Habitantes GTA2101: ETA SASSARE; Habitantes GTA2102: Sim; l/s GTA2107: 1.7
2311207 | Nordeste | Potengi | CE | CAD0002: Associação privada; CAD0003: Regional; CAD0005: Sistema Integrado de Saneamento Rural da Bacia do Alto Jaguaribe; CAD0006: SISAR BAJ; Habitantes DFE0001: 8926; Habitantes DFE0002: 5139; Habitantes DFE0003: 3787; Habitantes GTA2100: 2311207UNTA008; Habitantes GTA2101: ETA BARREIROS; Habitantes GTA2102: Sim; l/s GTA2107: 1.7
2311207 | Nordeste | Potengi | CE | CAD0002: Associação privada; CAD0003: Regional; CAD0005: Sistema Integrado de Saneamento Rural da Bacia do Alto Jaguaribe; CAD0006: SISAR BAJ; Habitantes DFE0001: 8926; Habitantes DFE0002: 5139; Habitantes DFE0003: 3787; Habitantes GTA2100: 2311207UNTA009; Habitantes GTA2101: PONTO DE CLORAÇÃO CARACARÁ; Habitantes GTA2102: Sim; l/s GTA2107: 1.1
2311207 | Nordeste | Potengi | CE | Sociedade de economia mista | Regional | Companhia de Água e Esgoto do Ceará | CAGECE | 8926 | 5139 | 3787 | 2311207UNTA001 | POTENGI - ETA POTENGI | Sim |  | Lat -5.7245000 | Long -40.0831694 |  |  |  |  | 297.72 | Não | Sim | Outro
2311231 | Nordeste | Potiretama | CE | CAD0002: Sociedade de economia mista; CAD0003: Regional; CAD0005: Companhia de Água e Esgoto do Ceará; CAD0006: CAGECE; Habitantes DFE0001: 6129; Habitantes DFE0002: 2691; Habitantes DFE0003: 3438; Habitantes GTA2100: 2311231UNTA001; Habitantes GTA2101: POTIRETAMA - ETA 01-POTIRETAMA; Habitantes GTA2102: Não
2311231 | Nordeste | Potiretama | CE | Sociedade de economia mista | Regional | Companhia de Água e Esgoto do Ceará | CAGECE | 6129 | 2691 | 3438 | 2311231UNTA002 | POTIRETAMA - ETA 02 - JERIMUM | Sim |  | Lat -5.8432139 | Long -38.2085556 |  |  |  |  | 276.98 | Sim | Sim | Outro
2311264 | Nordeste | Quiterianópolis | CE | Associação privada | Regional | Sistema Integrado de Saneamento Rural da Bacia Hidrográfica do Parnaíba | SISAR BPA | 20506 | 7298 | 13208 | 2311264UNTA002 | ETA TABAINHA | Sim |  |  |  | 6.8 | 6.8 | 1-Coagulação 2-Floculação 5-Filtração 6-Desinfecção |  |  | Sim | Não | Outro
2311264 | Nordeste | Quiterianópolis | CE | Sociedade de economia mista | Regional | Companhia de Água e Esgoto do Ceará | CAGECE | 20506 | 7298 | 13208 | 2311264UNTA001 | QUITERIANÓPOLIS - ETA QUITERIANÓPOLIS | Sim |  | Lat -5.0844444 | Long -40.7066111 | 86.1 |  |  |  | 419.47 | Sim | Sim | Outro
2311306 | Nordeste | Quixadá | CE | Sociedade de economia mista | Regional | Companhia de Água e Esgoto do Ceará | CAGECE | 88483 | 66123 | 22360 | 2311306UNTA001 | JUATAMA - ETA JUATAMA | Sim |  | Lat -4.9612500 | Long -39.0440833 | 22.2 |  |  |  | 110.97 | Sim | Sim | Outro
2311306 | Nordeste | Quixadá | CE | Sociedade de economia mista | Regional | Companhia de Água e Esgoto do Ceará | CAGECE | 88483 | 66123 | 22360 | 2311306UNTA002 | QUIXADÁ - ETA QUIXADÁ | Sim |  | Lat -5.0742222 | Long -39.0259444 | 166.7 |  |  |  | 4352.55 | Sim | Sim | Outro
2311355 | Nordeste | Quixelô | CE | CAD0002: Associação privada; CAD0003: Regional; CAD0005: Sistema Integrado de Saneamento Rural da Bacia do Alto Jaguaribe; CAD0006: SISAR BAJ; Habitantes DFE0001: 16992; Habitantes DFE0002: 5682; Habitantes DFE0003: 11310; Habitantes GTA2100: 2311355UNTA001; Habitantes GTA2101: ETA GASPAR; Habitantes GTA2102: Sim; l/s GTA2107: 1.4
2311355 | Nordeste | Quixelô | CE | CAD0002: Associação privada; CAD0003: Regional; CAD0005: Sistema Integrado de Saneamento Rural da Bacia do Alto Jaguaribe; CAD0006: SISAR BAJ; Habitantes DFE0001: 16992; Habitantes DFE0002: 5682; Habitantes DFE0003: 11310; Habitantes GTA2100: 2311355UNTA002; Habitantes GTA2101: ETA RIACHO DO MEIO; Habitantes GTA2102: Sim; l/s GTA2107: 1.4
2311355 | Nordeste | Quixelô | CE | CAD0002: Associação privada; CAD0003: Regional; CAD0005: Sistema Integrado de Saneamento Rural da Bacia do Alto Jaguaribe; CAD0006: SISAR BAJ; Habitantes DFE0001: 16992; Habitantes DFE0002: 5682; Habitantes DFE0003: 11310; Habitantes GTA2100: 2311355UNTA003; Habitantes GTA2101: ETA UMARIZINHO; Habitantes GTA2102: Sim; l/s GTA2107: 1.4
2311504 | Nordeste | Quixeré | CE | Associação privada | Regional | Sistema Integrado de Saneamento Rural da Bacia Hidrográfica do Baixo e Médio Jaguaribe | SISAR BBJ | 21607 | 15185 | 6422 | 2311504UNTA002 | ETA BARREIRAS | Sim |  |  |  | 6 | 6 | 9-Outro | SIMPLES | 14471 | Não | Sim | Outro
2311504 | Nordeste | Quixeré | CE | Associação privada | Regional | Sistema Integrado de Saneamento Rural da Bacia Hidrográfica do Baixo e Médio Jaguaribe | SISAR BBJ | 21607 | 15185 | 6422 | 2311504UNTA003 | ETA BOQUEIRÃO | Sim |  |  |  | 12 | 12 | 9-Outro | SIMPLES | 46924 | Não | Sim | Outro
2311504 | Nordeste | Quixeré | CE | Sociedade de economia mista | Regional | Companhia de Água e Esgoto do Ceará | CAGECE | 21607 | 15185 | 6422 | 2311504UNTA001 | QUIXERÉ - ETA QUIXERÉ | Sim |  | Lat -4.1916944 | Long -38.0067861 |  |  |  |  | 568.85 | Sim | Sim | Outro
2311603 | Nordeste | Redenção | CE | Sociedade de economia mista | Regional | Companhia de Água e Esgoto do Ceará | CAGECE | 28359 | 17707 | 10652 | 2311603UNTA001 | SI REDENÇÃO - ETA REDENÇÃO | Sim |  | Lat -4.8553333 | Long -38.7947500 | 105.6 |  |  |  | 3177.06 | Sim | Sim | Outro
2311702 | Nordeste | Reriutaba | CE | CAD0002: Associação privada; CAD0003: Regional; CAD0005: Sistema Integrado de Saneamento Rural da Bacia do Acaraú; CAD0006: SISAR BAC; Habitantes DFE0001: 19059; Habitantes DFE0002: 11241; Habitantes DFE0003: 7818; Habitantes GTA2100: 2311702UNTA001; Habitantes GTA2101: ETA AMANAIARA
2311702 | Nordeste | Reriutaba | CE | CAD0002: Associação privada; CAD0003: Regional; CAD0005: Sistema Integrado de Saneamento Rural da Bacia do Acaraú; CAD0006: SISAR BAC; Habitantes DFE0001: 19059; Habitantes DFE0002: 11241; Habitantes DFE0003: 7818; Habitantes GTA2100: 2311702UNTA002; Habitantes GTA2101: ETA CABACEIRA
2311702 | Nordeste | Reriutaba | CE | CAD0002: Associação privada; CAD0003: Regional; CAD0005: Sistema Integrado de Saneamento Rural da Bacia do Acaraú; CAD0006: SISAR BAC; Habitantes DFE0001: 19059; Habitantes DFE0002: 11241; Habitantes DFE0003: 7818; Habitantes GTA2100: 2311702UNTA003; Habitantes GTA2101: ETA CAMPO LINDO
2311702 | Nordeste | Reriutaba | CE | CAD0002: Associação privada; CAD0003: Regional; CAD0005: Sistema Integrado de Saneamento Rural da Bacia do Acaraú; CAD0006: SISAR BAC; Habitantes DFE0001: 19059; Habitantes DFE0002: 11241; Habitantes DFE0003: 7818; Habitantes GTA2100: 2311702UNTA004; Habitantes GTA2101: ETA LAGOA GRANDE
2311702 | Nordeste | Reriutaba | CE | CAD0002: Associação privada; CAD0003: Regional; CAD0005: Sistema Integrado de Saneamento Rural da Bacia do Acaraú; CAD0006: SISAR BAC; Habitantes DFE0001: 19059; Habitantes DFE0002: 11241; Habitantes DFE0003: 7818; Habitantes GTA2100: 2311702UNTA005; Habitantes GTA2101: ETA PALMEIRA
2311702 | Nordeste | Reriutaba | CE | CAD0002: Associação privada; CAD0003: Regional; CAD0005: Sistema Integrado de Saneamento Rural da Bacia do Acaraú; CAD0006: SISAR BAC; Habitantes DFE0001: 19059; Habitantes DFE0002: 11241; Habitantes DFE0003: 7818; Habitantes GTA2100: 2311702UNTA006; Habitantes GTA2101: ETA PASSAGEM LARGA
2311702 | Nordeste | Reriutaba | CE | CAD0002: Associação privada; CAD0003: Regional; CAD0005: Sistema Integrado de Saneamento Rural da Bacia do Acaraú; CAD0006: SISAR BAC; Habitantes DFE0001: 19059; Habitantes DFE0002: 11241; Habitantes DFE0003: 7818; Habitantes GTA2100: 2311702UNTA007; Habitantes GTA2101: ETA PRIMEIRA VARZEA
2311702 | Nordeste | Reriutaba | CE | CAD0002: Associação privada; CAD0003: Regional; CAD0005: Sistema Integrado de Saneamento Rural da Bacia do Acaraú; CAD0006: SISAR BAC; Habitantes DFE0001: 19059; Habitantes DFE0002: 11241; Habitantes DFE0003: 7818; Habitantes GTA2100: 2311702UNTA008; Habitantes GTA2101: ETA RIACHO DAS FLORES
2311702 | Nordeste | Reriutaba | CE | CAD0002: Associação privada; CAD0003: Regional; CAD0005: Sistema Integrado de Saneamento Rural da Bacia do Acaraú; CAD0006: SISAR BAC; Habitantes DFE0001: 19059; Habitantes DFE0002: 11241; Habitantes DFE0003: 7818; Habitantes GTA2100: 2311702UNTA009; Habitantes GTA2101: ETA SAÇA
2311801 | Nordeste | Russas | CE | Associação privada | Regional | Sistema Integrado de Saneamento Rural da Bacia Hidrográfica do Baixo e Médio Jaguaribe | SISAR BBJ | 74582 | 51320 | 23262 | 2311801UNTA006 | ETA CÓRREGO DA CATITA | Sim |  |  |  | 12 | 12 | 9-Outro | SIMPLES | 25104 | Não | Sim | Outro
2311801 | Nordeste | Russas | CE | Associação privada | Regional | Sistema Integrado de Saneamento Rural da Bacia Hidrográfica do Baixo e Médio Jaguaribe | SISAR BBJ | 74582 | 51320 | 23262 | 2311801UNTA007 | ETA ILHOTA | Sim |  |  |  | 6 | 6 | 9-Outro | SIMPLES | 28734 | Não | Sim | Outro
2311801 | Nordeste | Russas | CE | Associação privada | Regional | Sistema Integrado de Saneamento Rural da Bacia Hidrográfica do Baixo e Médio Jaguaribe | SISAR BBJ | 74582 | 51320 | 23262 | 2311801UNTA008 | ETA PAU D'ARCO | Sim |  |  |  | 12 | 12 | 9-Outro | SIMPLES | 20090 | Não | Sim | Outro
2311801 | Nordeste | Russas | CE | Associação privada | Regional | Sistema Integrado de Saneamento Rural da Bacia Hidrográfica do Baixo e Médio Jaguaribe | SISAR BBJ | 74582 | 51320 | 23262 | 2311801UNTA009 | ETA SERRA DO VIEIRA | Sim |  |  |  | 6 | 6 | 9-Outro | SIMPLES | 9851 | Não | Sim | Outro
2311801 | Nordeste | Russas | CE | Associação privada | Regional | Sistema Integrado de Saneamento Rural da Bacia Hidrográfica do Baixo e Médio Jaguaribe | SISAR BBJ | 74582 | 51320 | 23262 | 2311801UNTA010 | ETA MIGUEL PEREIRA | Sim |  |  |  | 6 | 6 | 9-Outro | SIMPLES | 36635 | Não | Sim | Outro
2311801 | Nordeste | Russas | CE | Associação privada | Regional | Sistema Integrado de Saneamento Rural da Bacia Hidrográfica do Baixo e Médio Jaguaribe | SISAR BBJ | 74582 | 51320 | 23262 | 2311801UNTA011 | ETA SÍTIO RETIRO | Sim |  |  |  | 18 | 18 | 9-Outro | SIMPLES | 17116 | Não | Sim | Outro
2311801 | Nordeste | Russas | CE | Associação privada | Regional | Sistema Integrado de Saneamento Rural da Bacia Hidrográfica do Baixo e Médio Jaguaribe | SISAR BBJ | 74582 | 51320 | 23262 | 2311801UNTA012 | ETA PEIXE | Sim |  |  |  | 12 | 12 | 9-Outro | CICLO COMPLETO | 64791 | Não | Sim | Outro
2311801 | Nordeste | Russas | CE | Associação privada | Regional | Sistema Integrado de Saneamento Rural da Bacia Hidrográfica do Baixo e Médio Jaguaribe | SISAR BBJ | 74582 | 51320 | 23262 | 2311801UNTA013 | ETA CIPÓ | Sim |  |  |  | 6 | 6 | 9-Outro | SIMPLES | 19174 | Não | Sim | Outro
2311801 | Nordeste | Russas | CE | Associação privada | Regional | Sistema Integrado de Saneamento Rural da Bacia Hidrográfica do Baixo e Médio Jaguaribe | SISAR BBJ | 74582 | 51320 | 23262 | 2311801UNTA014 | ETA LAGOA DOS CAVALOS | Sim |  |  |  | 6 | 6 | 9-Outro | SIMPLES | 9312 | Não | Sim | Outro
2311801 | Nordeste | Russas | CE | Associação privada | Regional | Sistema Integrado de Saneamento Rural da Bacia Hidrográfica do Baixo e Médio Jaguaribe | SISAR BBJ | 74582 | 51320 | 23262 | 2311801UNTA015 | ETA LAGOA DA VÁRZEA | Sim |  |  |  | 6 | 6 | 9-Outro | CICLO COMPLETO | 9831 | Não | Sim | Outro
2311801 | Nordeste | Russas | CE | Associação privada | Regional | Sistema Integrado de Saneamento Rural da Bacia Hidrográfica do Baixo e Médio Jaguaribe | SISAR BBJ | 74582 | 51320 | 23262 | 2311801UNTA016 | ETA RAMAL DE FLORES | Sim |  |  |  | 6 | 18 | 9-Outro | SIMPLES | 86350 | Não | Sim | Outro
2311801 | Nordeste | Russas | CE | Associação privada | Regional | Sistema Integrado de Saneamento Rural da Bacia Hidrográfica do Baixo e Médio Jaguaribe | SISAR BBJ | 74582 | 51320 | 23262 | 2311801UNTA017 | ETA TIMBAÚBA DE N. SRA. DAS DORES | Sim |  |  |  | 18 | 12 | 9-Outro | CICLO COMPLETO | 38518 | Não | Sim | Outro
2311801 | Nordeste | Russas | CE | Associação privada | Regional | Sistema Integrado de Saneamento Rural da Bacia Hidrográfica do Baixo e Médio Jaguaribe | SISAR BBJ | 74582 | 51320 | 23262 | 2311801UNTA018 | ETA BARRO VERMELHO | Sim |  |  |  | 12 | 6 | 9-Outro | SIMPLES | 6731 | Não | Sim | Outro
2311801 | Nordeste | Russas | CE | Associação privada | Regional | Sistema Integrado de Saneamento Rural da Bacia Hidrográfica do Baixo e Médio Jaguaribe | SISAR BBJ | 74582 | 51320 | 23262 | 2311801UNTA019 | ETA SÃO PEDRO | Sim |  |  |  | 6 | 6 | 9-Outro | SIMPLES | 11873 | Não | Sim | Outro
2311801 | Nordeste | Russas | CE | Associação privada | Regional | Sistema Integrado de Saneamento Rural da Bacia Hidrográfica do Baixo e Médio Jaguaribe | SISAR BBJ | 74582 | 51320 | 23262 | 2311801UNTA020 | ETA CAPIM GROSSO | Sim |  |  |  | 6 | 12 | 9-Outro | CICLO COMPLETO | 14793 | Não | Sim | Outro
2311801 | Nordeste | Russas | CE | Associação privada | Regional | Sistema Integrado de Saneamento Rural da Bacia Hidrográfica do Baixo e Médio Jaguaribe | SISAR BBJ | 74582 | 51320 | 23262 | 2311801UNTA021 | ETA LAGOA GRANDE | Sim |  |  |  | 12 | 12 | 9-Outro | CICLO COMPLETO | 33688 | Não | Sim | Outro
2311801 | Nordeste | Russas | CE | Sociedade de economia mista | Regional | Companhia de Água e Esgoto do Ceará | CAGECE | 74582 | 51320 | 23262 | 2311801UNTA001 | FLORES - ETA FLORES | Sim |  | Lat -5.0151944 | Long -38.0661111 | 5.6 |  |  |  | 228.84 | Sim | Sim | Outro
2311801 | Nordeste | Russas | CE | Sociedade de economia mista | Regional | Companhia de Água e Esgoto do Ceará | CAGECE | 74582 | 51320 | 23262 | 2311801UNTA002 | JARDIM DE SÃO JOSÉ - ETA JARDIM SÃO JOSE | Sim |  | Lat -4.9312944 | Long -38.0517778 | 12.5 |  |  |  | 199.32 | Sim | Sim | Outro
2311801 | Nordeste | Russas | CE | Sociedade de economia mista | Regional | Companhia de Água e Esgoto do Ceará | CAGECE | 74582 | 51320 | 23262 | 2311801UNTA003 | RUSSAS - ETA RUSSAS | Sim |  | Lat -5.0000000 | Long -37.9893222 | 198.9 |  |  |  | 3199.58 | Sim | Sim | Outro
2311801 | Nordeste | Russas | CE | Sociedade de economia mista | Regional | Companhia de Água e Esgoto do Ceará | CAGECE | 74582 | 51320 | 23262 | 2311801UNTA004 | BONHU - ETA BONHU | Sim |  | Lat -5.0638889 | Long -38.1642194 |  |  |  |  | 22.09 | Sim | Sim | Outro
2311801 | Nordeste | Russas | CE | Sociedade de economia mista | Regional | Companhia de Água e Esgoto do Ceará | CAGECE | 74582 | 51320 | 23262 | 2311801UNTA005 | SÃO JOÃO DE DEUS - ETA SÃO JOAO DE DEUS | Sim |  | Lat -6.5400278 | Long -38.0072222 | 2.8 |  |  |  | 16.12 | Sim | Sim | Outro
2311900 | Nordeste | Saboeiro | CE | CAD0002: Associação privada; CAD0003: Regional; CAD0005: Sistema Integrado de Saneamento Rural da Bacia do Alto Jaguaribe; CAD0006: SISAR BAJ; Habitantes DFE0001: 14036; Habitantes DFE0002: 7690; Habitantes DFE0003: 6346; Habitantes GTA2100: 2311900UNTA002; Habitantes GTA2101: PONTO DE CLORAÇÃO LAGOA DO MARINHEIROS; Habitantes GTA2102: Sim; l/s GTA2107: 0.6
2311900 | Nordeste | Saboeiro | CE | CAD0002: Associação privada; CAD0003: Regional; CAD0005: Sistema Integrado de Saneamento Rural da Bacia do Alto Jaguaribe; CAD0006: SISAR BAJ; Habitantes DFE0001: 14036; Habitantes DFE0002: 7690; Habitantes DFE0003: 6346; Habitantes GTA2100: 2311900UNTA003; Habitantes GTA2101: ETA FLAMENGO; Habitantes GTA2102: Sim; l/s GTA2107: 4.4
2311900 | Nordeste | Saboeiro | CE | CAD0002: Associação privada; CAD0003: Regional; CAD0005: Sistema Integrado de Saneamento Rural da Bacia do Alto Jaguaribe; CAD0006: SISAR BAJ; Habitantes DFE0001: 14036; Habitantes DFE0002: 7690; Habitantes DFE0003: 6346; Habitantes GTA2100: 2311900UNTA004; Habitantes GTA2101: PONTO DE CLORAÇÃO LAGOA DAS PORTEIRAS; Habitantes GTA2102: Sim; l/s GTA2107: 0.3
2311900 | Nordeste | Saboeiro | CE | CAD0002: Associação privada; CAD0003: Regional; CAD0005: Sistema Integrado de Saneamento Rural da Bacia do Alto Jaguaribe; CAD0006: SISAR BAJ; Habitantes DFE0001: 14036; Habitantes DFE0002: 7690; Habitantes DFE0003: 6346; Habitantes GTA2100: 2311900UNTA005; Habitantes GTA2101: ETA PALESTINA; Habitantes GTA2102: Sim; l/s GTA2107: 1.1
2311900 | Nordeste | Saboeiro | CE | CAD0002: Associação privada; CAD0003: Regional; CAD0005: Sistema Integrado de Saneamento Rural da Bacia do Alto Jaguaribe; CAD0006: SISAR BAJ; Habitantes DFE0001: 14036; Habitantes DFE0002: 7690; Habitantes DFE0003: 6346; Habitantes GTA2100: 2311900UNTA006; Habitantes GTA2101: PONTO DE CLORAÇÃO FABIANO; Habitantes GTA2102: Sim; l/s GTA2107: 0.8
2311900 | Nordeste | Saboeiro | CE | CAD0002: Associação privada; CAD0003: Regional; CAD0005: Sistema Integrado de Saneamento Rural da Bacia do Alto Jaguaribe; CAD0006: SISAR BAJ; Habitantes DFE0001: 14036; Habitantes DFE0002: 7690; Habitantes DFE0003: 6346; Habitantes GTA2100: 2311900UNTA007; Habitantes GTA2101: ETA SACO DOS ANTUNES; Habitantes GTA2102: Sim; l/s GTA2107: 1.4
2311900 | Nordeste | Saboeiro | CE | CAD0002: Associação privada; CAD0003: Regional; CAD0005: Sistema Integrado de Saneamento Rural da Bacia do Alto Jaguaribe; CAD0006: SISAR BAJ; Habitantes DFE0001: 14036; Habitantes DFE0002: 7690; Habitantes DFE0003: 6346; Habitantes GTA2100: 2311900UNTA008; Habitantes GTA2101: ETA CANAL; Habitantes GTA2102: Sim; l/s GTA2107: 1.4
2311900 | Nordeste | Saboeiro | CE | CAD0002: Associação privada; CAD0003: Regional; CAD0005: Sistema Integrado de Saneamento Rural da Bacia do Alto Jaguaribe; CAD0006: SISAR BAJ; Habitantes DFE0001: 14036; Habitantes DFE0002: 7690; Habitantes DFE0003: 6346; Habitantes GTA2100: 2311900UNTA009; Habitantes GTA2101: ETA CACHOEIRA GRANDE; Habitantes GTA2102: Sim; l/s GTA2107: 1.4
2311900 | Nordeste | Saboeiro | CE | Sociedade de economia mista | Regional | Companhia de Água e Esgoto do Ceará | CAGECE | 14036 | 7690 | 6346 | 2311900UNTA001 | SABOEIRO - ETA SABOEIRO | Sim |  | Lat -3.9997056 | Long -39.9051556 | 25 |  |  |  | 431.62 | Sim | Sim | Outro
2311959 | Nordeste | Salitre | CE | CAD0002: Associação privada; CAD0003: Regional; CAD0005: Sistema Integrado de Saneamento Rural da Bacia do Alto Jaguaribe; CAD0006: SISAR BAJ; Habitantes DFE0001: 17220; Habitantes DFE0002: 7937; Habitantes DFE0003: 9283; Habitantes GTA2100: 2311959UNTA001; Habitantes GTA2101: PONTO DE CLORAÇÃO BAIXINHO; Habitantes GTA2102: Sim; l/s GTA2107: 0.6
2311959 | Nordeste | Salitre | CE | CAD0002: Associação privada; CAD0003: Regional; CAD0005: Sistema Integrado de Saneamento Rural da Bacia do Alto Jaguaribe; CAD0006: SISAR BAJ; Habitantes DFE0001: 17220; Habitantes DFE0002: 7937; Habitantes DFE0003: 9283; Habitantes GTA2100: 2311959UNTA002; Habitantes GTA2101: PONTO DE CLORAÇÃO ALEGRE; Habitantes GTA2102: Sim; l/s GTA2107: 0.4
2311959 | Nordeste | Salitre | CE | CAD0002: Associação privada; CAD0003: Regional; CAD0005: Sistema Integrado de Saneamento Rural da Bacia do Alto Jaguaribe; CAD0006: SISAR BAJ; Habitantes DFE0001: 17220; Habitantes DFE0002: 7937; Habitantes DFE0003: 9283; Habitantes GTA2100: 2311959UNTA003; Habitantes GTA2101: PONTO DE CLORAÇÃO PAPAGAIO; Habitantes GTA2102: Sim; l/s GTA2107: 0.7
2311959 | Nordeste | Salitre | CE | CAD0002: Associação privada; CAD0003: Regional; CAD0005: Sistema Integrado de Saneamento Rural da Bacia do Alto Jaguaribe; CAD0006: SISAR BAJ; Habitantes DFE0001: 17220; Habitantes DFE0002: 7937; Habitantes DFE0003: 9283; Habitantes GTA2100: 2311959UNTA004; Habitantes GTA2101: PONTO DE CLORAÇÃO MILHANS DO SUL; Habitantes GTA2102: Sim; l/s GTA2107: 0.8
2311959 | Nordeste | Salitre | CE | CAD0002: Associação privada; CAD0003: Regional; CAD0005: Sistema Integrado de Saneamento Rural da Bacia do Alto Jaguaribe; CAD0006: SISAR BAJ; Habitantes DFE0001: 17220; Habitantes DFE0002: 7937; Habitantes DFE0003: 9283; Habitantes GTA2100: 2311959UNTA005; Habitantes GTA2101: PONTO DE CLORAÇÃO BULANDEIRA DOS CLEMENTINOS; Habitantes GTA2102: Sim; l/s GTA2107: 1.4
2311959 | Nordeste | Salitre | CE | CAD0002: Associação privada; CAD0003: Regional; CAD0005: Sistema Integrado de Saneamento Rural da Bacia do Alto Jaguaribe; CAD0006: SISAR BAJ; Habitantes DFE0001: 17220; Habitantes DFE0002: 7937; Habitantes DFE0003: 9283; Habitantes GTA2100: 2311959UNTA006; Habitantes GTA2101: PONTO DE CLORAÇÃO ARAPUCA; Habitantes GTA2102: Sim; l/s GTA2107: 0.8
2311959 | Nordeste | Salitre | CE | CAD0002: Associação privada; CAD0003: Regional; CAD0005: Sistema Integrado de Saneamento Rural da Bacia do Alto Jaguaribe; CAD0006: SISAR BAJ; Habitantes DFE0001: 17220; Habitantes DFE0002: 7937; Habitantes DFE0003: 9283; Habitantes GTA2100: 2311959UNTA007; Habitantes GTA2101: PONTO DE CLORAÇÃO AÇUDE NOVO; Habitantes GTA2102: Sim; l/s GTA2107: 0.7
2311959 | Nordeste | Salitre | CE | CAD0002: Associação privada; CAD0003: Regional; CAD0005: Sistema Integrado de Saneamento Rural da Bacia do Alto Jaguaribe; CAD0006: SISAR BAJ; Habitantes DFE0001: 17220; Habitantes DFE0002: 7937; Habitantes DFE0003: 9283; Habitantes GTA2100: 2311959UNTA008; Habitantes GTA2101: PONTO DE CLORAÇÃO CHAPADA AGUA BRANCA; Habitantes GTA2102: Sim; l/s GTA2107: 0.8
2311959 | Nordeste | Salitre | CE | CAD0002: Associação privada; CAD0003: Regional; CAD0005: Sistema Integrado de Saneamento Rural da Bacia do Alto Jaguaribe; CAD0006: SISAR BAJ; Habitantes DFE0001: 17220; Habitantes DFE0002: 7937; Habitantes DFE0003: 9283; Habitantes GTA2100: 2311959UNTA009; Habitantes GTA2101: ETA LAGOA DOS PAULINOS; Habitantes GTA2102: Sim; l/s GTA2107: 2.8
2311959 | Nordeste | Salitre | CE | CAD0002: Associação privada; CAD0003: Regional; CAD0005: Sistema Integrado de Saneamento Rural da Bacia do Alto Jaguaribe; CAD0006: SISAR BAJ; Habitantes DFE0001: 17220; Habitantes DFE0002: 7937; Habitantes DFE0003: 9283; Habitantes GTA2100: 2311959UNTA010; Habitantes GTA2101: PONTO DE CLORAÇÃO ESPIRITO SANTO; Habitantes GTA2102: Sim; l/s GTA2107: 0.6
2312007 | Nordeste | Santana do Acaraú | CE | CAD0002: Associação privada; CAD0003: Regional; CAD0005: Sistema Integrado de Saneamento Rural da Bacia do Acaraú; CAD0006: SISAR BAC; Habitantes DFE0001: 32043; Habitantes DFE0002: 15422; Habitantes DFE0003: 16621; Habitantes GTA2100: 2312007UNTA002; Habitantes GTA2101: ETA BAIA
2312007 | Nordeste | Santana do Acaraú | CE | CAD0002: Associação privada; CAD0003: Regional; CAD0005: Sistema Integrado de Saneamento Rural da Bacia do Acaraú; CAD0006: SISAR BAC; Habitantes DFE0001: 32043; Habitantes DFE0002: 15422; Habitantes DFE0003: 16621; Habitantes GTA2100: 2312007UNTA003; Habitantes GTA2101: ETA BAIXA FRIA
2312007 | Nordeste | Santana do Acaraú | CE | CAD0002: Associação privada; CAD0003: Regional; CAD0005: Sistema Integrado de Saneamento Rural da Bacia do Acaraú; CAD0006: SISAR BAC; Habitantes DFE0001: 32043; Habitantes DFE0002: 15422; Habitantes DFE0003: 16621; Habitantes GTA2100: 2312007UNTA004; Habitantes GTA2101: ETA BARRO PRETO
2312007 | Nordeste | Santana do Acaraú | CE | CAD0002: Associação privada; CAD0003: Regional; CAD0005: Sistema Integrado de Saneamento Rural da Bacia do Acaraú; CAD0006: SISAR BAC; Habitantes DFE0001: 32043; Habitantes DFE0002: 15422; Habitantes DFE0003: 16621; Habitantes GTA2100: 2312007UNTA005; Habitantes GTA2101: ETA CAMARÁ
2312007 | Nordeste | Santana do Acaraú | CE | CAD0002: Associação privada; CAD0003: Regional; CAD0005: Sistema Integrado de Saneamento Rural da Bacia do Acaraú; CAD0006: SISAR BAC; Habitantes DFE0001: 32043; Habitantes DFE0002: 15422; Habitantes DFE0003: 16621; Habitantes GTA2100: 2312007UNTA006; Habitantes GTA2101: ETA CHORA
2312007 | Nordeste | Santana do Acaraú | CE | CAD0002: Associação privada; CAD0003: Regional; CAD0005: Sistema Integrado de Saneamento Rural da Bacia do Acaraú; CAD0006: SISAR BAC; Habitantes DFE0001: 32043; Habitantes DFE0002: 15422; Habitantes DFE0003: 16621; Habitantes GTA2100: 2312007UNTA007; Habitantes GTA2101: ETA GOIABEIRAS
2312007 | Nordeste | Santana do Acaraú | CE | CAD0002: Associação privada; CAD0003: Regional; CAD0005: Sistema Integrado de Saneamento Rural da Bacia do Acaraú; CAD0006: SISAR BAC; Habitantes DFE0001: 32043; Habitantes DFE0002: 15422; Habitantes DFE0003: 16621; Habitantes GTA2100: 2312007UNTA008; Habitantes GTA2101: ETA INGA (SANT. ACARAU)
2312007 | Nordeste | Santana do Acaraú | CE | CAD0002: Associação privada; CAD0003: Regional; CAD0005: Sistema Integrado de Saneamento Rural da Bacia do Acaraú; CAD0006: SISAR BAC; Habitantes DFE0001: 32043; Habitantes DFE0002: 15422; Habitantes DFE0003: 16621; Habitantes GTA2100: 2312007UNTA009; Habitantes GTA2101: ETA MUCAMBO (SANTANA)
2312007 | Nordeste | Santana do Acaraú | CE | CAD0002: Associação privada; CAD0003: Regional; CAD0005: Sistema Integrado de Saneamento Rural da Bacia do Acaraú; CAD0006: SISAR BAC; Habitantes DFE0001: 32043; Habitantes DFE0002: 15422; Habitantes DFE0003: 16621; Habitantes GTA2100: 2312007UNTA010; Habitantes GTA2101: ETA MUTAMBEIRA
2312007 | Nordeste | Santana do Acaraú | CE | CAD0002: Associação privada; CAD0003: Regional; CAD0005: Sistema Integrado de Saneamento Rural da Bacia do Acaraú; CAD0006: SISAR BAC; Habitantes DFE0001: 32043; Habitantes DFE0002: 15422; Habitantes DFE0003: 16621; Habitantes GTA2100: 2312007UNTA011; Habitantes GTA2101: ETA PARAPUI
2312007 | Nordeste | Santana do Acaraú | CE | CAD0002: Associação privada; CAD0003: Regional; CAD0005: Sistema Integrado de Saneamento Rural da Bacia do Acaraú; CAD0006: SISAR BAC; Habitantes DFE0001: 32043; Habitantes DFE0002: 15422; Habitantes DFE0003: 16621; Habitantes GTA2100: 2312007UNTA012; Habitantes GTA2101: ETA PISTOLA
2312007 | Nordeste | Santana do Acaraú | CE | CAD0002: Associação privada; CAD0003: Regional; CAD0005: Sistema Integrado de Saneamento Rural da Bacia do Acaraú; CAD0006: SISAR BAC; Habitantes DFE0001: 32043; Habitantes DFE0002: 15422; Habitantes DFE0003: 16621; Habitantes GTA2100: 2312007UNTA013; Habitantes GTA2101: ETA RANCHO ALEGRE
2312007 | Nordeste | Santana do Acaraú | CE | CAD0002: Associação privada; CAD0003: Regional; CAD0005: Sistema Integrado de Saneamento Rural da Bacia do Acaraú; CAD0006: SISAR BAC; Habitantes DFE0001: 32043; Habitantes DFE0002: 15422; Habitantes DFE0003: 16621; Habitantes GTA2100: 2312007UNTA014; Habitantes GTA2101: ETA SANTA RITA
2312007 | Nordeste | Santana do Acaraú | CE | CAD0002: Associação privada; CAD0003: Regional; CAD0005: Sistema Integrado de Saneamento Rural da Bacia do Acaraú; CAD0006: SISAR BAC; Habitantes DFE0001: 32043; Habitantes DFE0002: 15422; Habitantes DFE0003: 16621; Habitantes GTA2100: 2312007UNTA015; Habitantes GTA2101: ETA SÃO BENTO (SANTANA)
2312007 | Nordeste | Santana do Acaraú | CE | CAD0002: Associação privada; CAD0003: Regional; CAD0005: Sistema Integrado de Saneamento Rural da Bacia do Acaraú; CAD0006: SISAR BAC; Habitantes DFE0001: 32043; Habitantes DFE0002: 15422; Habitantes DFE0003: 16621; Habitantes GTA2100: 2312007UNTA016; Habitantes GTA2101: ETA SAPO
2312007 | Nordeste | Santana do Acaraú | CE | CAD0002: Associação privada; CAD0003: Regional; CAD0005: Sistema Integrado de Saneamento Rural da Bacia do Acaraú; CAD0006: SISAR BAC; Habitantes DFE0001: 32043; Habitantes DFE0002: 15422; Habitantes DFE0003: 16621; Habitantes GTA2100: 2312007UNTA017; Habitantes GTA2101: ETA VASSOURAS
2312007 | Nordeste | Santana do Acaraú | CE | Sociedade de economia mista | Regional | Companhia de Água e Esgoto do Ceará | CAGECE | 32043 | 15422 | 16621 | 2312007UNTA001 | SANTANA DO ACARAÚ - ETA SANTANA DO ACARAÚ | Sim |  | Lat -7.2442000 | Long -40.2180000 | 27.8 |  |  |  | 679.38 | Sim | Sim | Outro
2312106 | Nordeste | Santana do Cariri | CE | Sociedade de economia mista | Regional | Companhia de Água e Esgoto do Ceará | CAGECE | 17388 | 7572 | 9816 | 2312106UNTA001 | BREJO GRANDE - ETA BREJO GRANDE | Sim |  | Lat -3.5556611 | Long -39.7598944 |  |  |  |  | 318.34 | Sim | Sim | Outro
2312205 | Nordeste | Santa Quitéria | CE | CAD0002: Associação privada; CAD0003: Regional; CAD0005: Sistema Integrado de Saneamento Rural da Bacia do Acaraú; CAD0006: SISAR BAC; Habitantes DFE0001: 41647; Habitantes DFE0002: 26950; Habitantes DFE0003: 14697; Habitantes GTA2100: 2312205UNTA004; Habitantes GTA2101: ETA ALEGRE
2312205 | Nordeste | Santa Quitéria | CE | CAD0002: Associação privada; CAD0003: Regional; CAD0005: Sistema Integrado de Saneamento Rural da Bacia do Acaraú; CAD0006: SISAR BAC; Habitantes DFE0001: 41647; Habitantes DFE0002: 26950; Habitantes DFE0003: 14697; Habitantes GTA2100: 2312205UNTA005; Habitantes GTA2101: ETA MALHADA GRANDE
2312205 | Nordeste | Santa Quitéria | CE | CAD0002: Associação privada; CAD0003: Regional; CAD0005: Sistema Integrado de Saneamento Rural da Bacia do Acaraú; CAD0006: SISAR BAC; Habitantes DFE0001: 41647; Habitantes DFE0002: 26950; Habitantes DFE0003: 14697; Habitantes GTA2100: 2312205UNTA006; Habitantes GTA2101: ETA MARRECAS II
2312205 | Nordeste | Santa Quitéria | CE | CAD0002: Associação privada; CAD0003: Regional; CAD0005: Sistema Integrado de Saneamento Rural da Bacia do Acaraú; CAD0006: SISAR BAC; Habitantes DFE0001: 41647; Habitantes DFE0002: 26950; Habitantes DFE0003: 14697; Habitantes GTA2100: 2312205UNTA007; Habitantes GTA2101: ETA PAUS BRANCO
2312205 | Nordeste | Santa Quitéria | CE | CAD0002: Associação privada; CAD0003: Regional; CAD0005: Sistema Integrado de Saneamento Rural da Bacia do Acaraú; CAD0006: SISAR BAC; Habitantes DFE0001: 41647; Habitantes DFE0002: 26950; Habitantes DFE0003: 14697; Habitantes GTA2100: 2312205UNTA008; Habitantes GTA2101: ETA RAIMUNDO MARTINS
2312205 | Nordeste | Santa Quitéria | CE | CAD0002: Associação privada; CAD0003: Regional; CAD0005: Sistema Integrado de Saneamento Rural da Bacia do Acaraú; CAD0006: SISAR BAC; Habitantes DFE0001: 41647; Habitantes DFE0002: 26950; Habitantes DFE0003: 14697; Habitantes GTA2100: 2312205UNTA009; Habitantes GTA2101: ETA RIACHO DAS PEDRAS
2312205 | Nordeste | Santa Quitéria | CE | CAD0002: Associação privada; CAD0003: Regional; CAD0005: Sistema Integrado de Saneamento Rural da Bacia do Acaraú; CAD0006: SISAR BAC; Habitantes DFE0001: 41647; Habitantes DFE0002: 26950; Habitantes DFE0003: 14697; Habitantes GTA2100: 2312205UNTA010; Habitantes GTA2101: ETA SACO DO BELEM
2312205 | Nordeste | Santa Quitéria | CE | CAD0002: Associação privada; CAD0003: Regional; CAD0005: Sistema Integrado de Saneamento Rural da Bacia do Acaraú; CAD0006: SISAR BAC; Habitantes DFE0001: 41647; Habitantes DFE0002: 26950; Habitantes DFE0003: 14697; Habitantes GTA2100: 2312205UNTA011; Habitantes GTA2101: ETA SANGRADOURO
2312205 | Nordeste | Santa Quitéria | CE | CAD0002: Associação privada; CAD0003: Regional; CAD0005: Sistema Integrado de Saneamento Rural da Bacia do Acaraú; CAD0006: SISAR BAC; Habitantes DFE0001: 41647; Habitantes DFE0002: 26950; Habitantes DFE0003: 14697; Habitantes GTA2100: 2312205UNTA012; Habitantes GTA2101: ETA SANTA CRUZ
2312205 | Nordeste | Santa Quitéria | CE | CAD0002: Associação privada; CAD0003: Regional; CAD0005: Sistema Integrado de Saneamento Rural da Bacia do Acaraú; CAD0006: SISAR BAC; Habitantes DFE0001: 41647; Habitantes DFE0002: 26950; Habitantes DFE0003: 14697; Habitantes GTA2100: 2312205UNTA013; Habitantes GTA2101: ETA SÃO BENTO
2312205 | Nordeste | Santa Quitéria | CE | CAD0002: Associação privada; CAD0003: Regional; CAD0005: Sistema Integrado de Saneamento Rural da Bacia do Acaraú; CAD0006: SISAR BAC; Habitantes DFE0001: 41647; Habitantes DFE0002: 26950; Habitantes DFE0003: 14697; Habitantes GTA2100: 2312205UNTA014; Habitantes GTA2101: ETA SAO DAMIAO
2312205 | Nordeste | Santa Quitéria | CE | CAD0002: Associação privada; CAD0003: Regional; CAD0005: Sistema Integrado de Saneamento Rural da Bacia do Acaraú; CAD0006: SISAR BAC; Habitantes DFE0001: 41647; Habitantes DFE0002: 26950; Habitantes DFE0003: 14697; Habitantes GTA2100: 2312205UNTA015; Habitantes GTA2101: ETA SAO DAMIAO CASSIMIRO
2312205 | Nordeste | Santa Quitéria | CE | CAD0002: Associação privada; CAD0003: Regional; CAD0005: Sistema Integrado de Saneamento Rural da Bacia do Acaraú; CAD0006: SISAR BAC; Habitantes DFE0001: 41647; Habitantes DFE0002: 26950; Habitantes DFE0003: 14697; Habitantes GTA2100: 2312205UNTA016; Habitantes GTA2101: ETA TRAPIA
2312205 | Nordeste | Santa Quitéria | CE | CAD0002: Associação privada; CAD0003: Regional; CAD0005: Sistema Integrado de Saneamento Rural da Bacia do Acaraú; CAD0006: SISAR BAC; Habitantes DFE0001: 41647; Habitantes DFE0002: 26950; Habitantes DFE0003: 14697; Habitantes GTA2100: 2312205UNTA017; Habitantes GTA2101: ETA V. SEN. PAULA PESSOA
2312205 | Nordeste | Santa Quitéria | CE | Sociedade de economia mista | Regional | Companhia de Água e Esgoto do Ceará | CAGECE | 41647 | 26950 | 14697 | 2312205UNTA001 | LISIEUX - ETA LISIEUX | Sim |  | Lat -4.1057361 | Long -40.1859556 |  |  |  |  | 164.77 | Sim | Sim | Outro
2312205 | Nordeste | Santa Quitéria | CE | Sociedade de economia mista | Regional | Companhia de Água e Esgoto do Ceará | CAGECE | 41647 | 26950 | 14697 | 2312205UNTA002 | MACARAÚ - ETA MACARAÚ | Sim |  | Lat -4.2384778 | Long -40.4265722 | 7.5 |  |  |  | 85.93 | Sim | Sim | Outro
2312205 | Nordeste | Santa Quitéria | CE | Sociedade de economia mista | Regional | Companhia de Água e Esgoto do Ceará | CAGECE | 41647 | 26950 | 14697 | 2312205UNTA003 | SANTA QUITÉRIA - ETA SANTA QUITÉRIA | Sim |  | Lat -3.4574722 | Long -40.0677972 | 33.3 |  |  |  | 1470.93 | Sim | Sim | Outro
2312403 | Nordeste | São Gonçalo do Amarante | CE | CAD0002: Associação privada; CAD0003: Regional; CAD0005: Sistema Integrado de Saneamento Rural da Bacia do Curú e Letora; CAD0006: SISAR BCL; Habitantes DFE0001: 57499; Habitantes DFE0002: 42699; Habitantes DFE0003: 14800; Habitantes GTA2100: 2312403UNTA003; Habitantes GTA2101: INJETAMENTO ÁGUA TRATADA DA CAGECE; Habitantes GTA2102: Sim; 1.000 m³/ano GTA2110: Não; 1.000 m³/ano GTA2111: Sim; 1.000 m³/ano GTA2112: Outro
2312403 | Nordeste | São Gonçalo do Amarante | CE | Sociedade de economia mista | Regional | Companhia de Água e Esgoto do Ceará | CAGECE | 57499 | 42699 | 14800 | 2312403UNTA001 | PECÉM - ETA PECÉM | Sim |  | Lat -3.5288889 | Long -38.8244694 | 12.8 |  |  |  | 426.97 | Sim | Sim | Outro
2312403 | Nordeste | São Gonçalo do Amarante | CE | Sociedade de economia mista | Regional | Companhia de Água e Esgoto do Ceará | CAGECE | 57499 | 42699 | 14800 | 2312403UNTA002 | SIUPÉ - ETA SIUPÉ | Sim |  | Lat -3.6745750 | Long -38.9002778 | 6.7 |  |  |  | 56.58 | Não | Sim | Outro
2312502 | Nordeste | São João do Jaguaribe | CE | Associação privada | Regional | Sistema Integrado de Saneamento Rural da Bacia Hidrográfica do Baixo e Médio Jaguaribe | SISAR BBJ | 5792 | 2491 | 3301 | 2312502UNTA001 | ETA VÁRZEA ALEGRE | Sim |  |  |  | 6 | 6 | 9-Outro | SIMPLES | 4227 | Não | Sim | Outro
2312601 | Nordeste | São Luís do Curu | CE | Associação privada | Regional | Sistema Integrado de Saneamento Rural da Bacia do Curú e Letora | SISAR BCL | 10962 | 7775 | 3187 | 2312601UNTA002 | ETA COMPLEXO FRIOS | Sim | [5 empty] | 9-Outro | Filtração Direta Ascendente |  | Não | Sim | Outro
2312601 | Nordeste | São Luís do Curu | CE | Associação privada | Regional | Sistema Integrado de Saneamento Rural da Bacia do Curú e Letora | SISAR BCL | 10962 | 7775 | 3187 | 2312601UNTA003 | ETA MANIÇOBA DOS NUNES | Sim | [5 empty] | 9-Outro | Filtração Direta Ascendente |  | Não | Sim | Outro
2312601 | Nordeste | São Luís do Curu | CE | Associação privada | Regional | Sistema Integrado de Saneamento Rural da Bacia do Curú e Letora | SISAR BCL | 10962 | 7775 | 3187 | 2312601UNTA004 | ETA MANIÇOBA DOS RIBEIROS | Sim | [5 empty] | 9-Outro | Filtração Direta Ascendente |  | Não | Sim | Outro
2312601 | Nordeste | São Luís do Curu | CE | Associação privada | Regional | Sistema Integrado de Saneamento Rural da Bacia do Curú e Letora | SISAR BCL | 10962 | 7775 | 3187 | 2312601UNTA005 | ETA MELANCIA DOS FERREIRAS | Sim | [5 empty] | 9-Outro | Filtração Direta Ascendente |  | Não | Sim | Outro
2312601 | Nordeste | São Luís do Curu | CE | Associação privada | Regional | Sistema Integrado de Saneamento Rural da Bacia do Curú e Letora | SISAR BCL | 10962 | 7775 | 3187 | 2312601UNTA006 | ETA MELANCIA DOS TABOSAS | Sim | [5 empty] | 9-Outro | Filtração Direta Ascendente |  | Não | Sim | Outro
2312601 | Nordeste | São Luís do Curu | CE | Sociedade de economia mista | Regional | Companhia de Água e Esgoto do Ceará | CAGECE | 10962 | 7775 | 3187 | 2312601UNTA001 | SI SÃO LUIS DO CURU - ETA SÃO LUIS DO CURU | Sim |  | Lat -5.5922222 | Long -39.2385583 |  |  |  |  | 849.61 | Sim | Sim | Outro
2312700 | Nordeste | Senador Pompeu | CE | Sociedade de economia mista | Regional | Companhia de Água e Esgoto do Ceará | CAGECE | 25143 | 15458 | 9685 | 2312700UNTA001 | SENADOR POMPEU - ETA SENADOR POMPEU | Sim |  | Lat -3.7769722 | Long -39.3808333 | 41.7 |  |  |  | 1103.57 | Sim | Sim | Outro
2312809 | Nordeste | Senador Sá | CE | CAD0002: Associação privada; CAD0003: Regional; CAD0005: Sistema Integrado de Saneamento Rural da Bacia do Acaraú; CAD0006: SISAR BAC; Habitantes DFE0001: 7519; Habitantes DFE0002: 5615; Habitantes DFE0003: 1904; Habitantes GTA2100: 2312809UNTA001; Habitantes GTA2101: ETA PANACUI II
2312908 | Nordeste | Sobral | CE | CAD0002: Associação privada; CAD0003: Regional; CAD0005: Sistema Integrado de Saneamento Rural da Bacia do Acaraú; CAD0006: SISAR BAC; Habitantes DFE0001: 215286; Habitantes DFE0002: 188677; Habitantes DFE0003: 26609; Habitantes GTA2100: 2312908UNTA002; Habitantes GTA2101: ETA BOM SUCESSO
2312908 | Nordeste | Sobral | CE | CAD0002: Associação privada; CAD0003: Regional; CAD0005: Sistema Integrado de Saneamento Rural da Bacia do Acaraú; CAD0006: SISAR BAC; Habitantes DFE0001: 215286; Habitantes DFE0002: 188677; Habitantes DFE0003: 26609; Habitantes GTA2100: 2312908UNTA003; Habitantes GTA2101: ETA CASINHAS
2312908 | Nordeste | Sobral | CE | CAD0002: Associação privada; CAD0003: Regional; CAD0005: Sistema Integrado de Saneamento Rural da Bacia do Acaraú; CAD0006: SISAR BAC; Habitantes DFE0001: 215286; Habitantes DFE0002: 188677; Habitantes DFE0003: 26609; Habitantes GTA2100: 2312908UNTA004; Habitantes GTA2101: ETA FORMOSA
2312908 | Nordeste | Sobral | CE | CAD0002: Associação privada; CAD0003: Regional; CAD0005: Sistema Integrado de Saneamento Rural da Bacia do Acaraú; CAD0006: SISAR BAC; Habitantes DFE0001: 215286; Habitantes DFE0002: 188677; Habitantes DFE0003: 26609; Habitantes GTA2100: 2312908UNTA005; Habitantes GTA2101: ETA PEDRA BRANCA -SOBRAL
2312908 | Nordeste | Sobral | CE | CAD0002: Associação privada; CAD0003: Regional; CAD0005: Sistema Integrado de Saneamento Rural da Bacia do Acaraú; CAD0006: SISAR BAC; Habitantes DFE0001: 215286; Habitantes DFE0002: 188677; Habitantes DFE0003: 26609; Habitantes GTA2100: 2312908UNTA006; Habitantes GTA2101: ETA RAFAEL ARRUDA
2312908 | Nordeste | Sobral | CE | CAD0002: Associação privada; CAD0003: Regional; CAD0005: Sistema Integrado de Saneamento Rural da Bacia do Acaraú; CAD0006: SISAR BAC; Habitantes DFE0001: 215286; Habitantes DFE0002: 188677; Habitantes DFE0003: 26609; Habitantes GTA2100: 2312908UNTA007; Habitantes GTA2101: ETA SAO DOMINGOS
2312908 | Nordeste | Sobral | CE | CAD0002: Associação privada; CAD0003: Regional; CAD0005: Sistema Integrado de Saneamento Rural da Bacia do Acaraú; CAD0006: SISAR BAC; Habitantes DFE0001: 215286; Habitantes DFE0002: 188677; Habitantes DFE0003: 26609; Habitantes GTA2100: 2312908UNTA008; Habitantes GTA2101: ETA SETOR II - IDEC
2312908 | Nordeste | Sobral | CE | CAD0002: Associação privada; CAD0003: Regional; CAD0005: Sistema Integrado de Saneamento Rural da Bacia do Acaraú; CAD0006: SISAR BAC; Habitantes DFE0001: 215286; Habitantes DFE0002: 188677; Habitantes DFE0003: 26609; Habitantes GTA2100: 2312908UNTA009; Habitantes GTA2101: ETA SETOR VI
2312908 | Nordeste | Sobral | CE | Sociedade de economia mista | Regional | Companhia de Água e Esgoto do Ceará | CAGECE | 215286 | 188677 | 26609 | 2312908UNTA001 | SI JAIBARAS - ETA JAIBARAS | Sim |  | Lat -5.2157250 | Long -40.4996389 | 7.5 |  |  |  | 672.5 | Sim | Sim | Outro
2313104 | Nordeste | Tabuleiro do Norte | CE | Associação privada | Regional | Sistema Integrado de Saneamento Rural da Bacia Hidrográfica do Baixo e Médio Jaguaribe | SISAR BBJ | 32044 | 20931 | 11113 | 2313104UNTA002 | ETA GANGORRINHA | Sim |  |  |  | 10 | 10 | 9-Outro | SIMPLES | 17300 | Não | Sim | Outro
2313104 | Nordeste | Tabuleiro do Norte | CE | Associação privada | Regional | Sistema Integrado de Saneamento Rural da Bacia Hidrográfica do Baixo e Médio Jaguaribe | SISAR BBJ | 32044 | 20931 | 11113 | 2313104UNTA003 | ETA MALHADINHA | Sim |  |  |  | 6 | 6 | 9-Outro | SIMPLES | 5734 | Não | Sim | Outro
2313104 | Nordeste | Tabuleiro do Norte | CE | Associação privada | Regional | Sistema Integrado de Saneamento Rural da Bacia Hidrográfica do Baixo e Médio Jaguaribe | SISAR BBJ | 32044 | 20931 | 11113 | 2313104UNTA004 | ETA LIMOEIRO VERDE | Sim |  |  |  | 6 | 6 | 9-Outro | SIMPLES | 4138 | Não | Sim | Outro
2313104 | Nordeste | Tabuleiro do Norte | CE | Associação privada | Regional | Sistema Integrado de Saneamento Rural da Bacia Hidrográfica do Baixo e Médio Jaguaribe | SISAR BBJ | 32044 | 20931 | 11113 | 2313104UNTA005 | ETA MUNDO NOVO | Sim |  |  |  | 6 | 6 | 9-Outro | SIMPLES | 4521 | Não | Sim | Outro
2313104 | Nordeste | Tabuleiro do Norte | CE | Sociedade de economia mista | Regional | Companhia de Água e Esgoto do Ceará | CAGECE | 32044 | 20931 | 11113 | 2313104UNTA001 | TABULEIRO DO NORTE - ETA TABULEIRO DO NORTE | Sim |  | Lat -4.9518750 | Long -38.1361222 | 50 |  |  |  | 2001.1 | Sim | Sim | Outro
2313203 | Nordeste | Tamboril | CE | Sociedade de economia mista | Regional | Companhia de Água e Esgoto do Ceará | CAGECE | 25331 | 14413 | 10918 | 2313203UNTA001 | SUCESSO - ETA SUCESSO | Sim |  | Lat -4.8210333 | Long -40.5260611 | 13.3 |  |  |  | 216.54 | Sim | Sim | Outro
2313203 | Nordeste | Tamboril | CE | Sociedade de economia mista | Regional | Companhia de Água e Esgoto do Ceará | CAGECE | 25331 | 14413 | 10918 | 2313203UNTA002 | TAMBORIL - ETA TAMBORIL | Sim |  | Lat -5.9916861 | Long -40.3624111 | 24.4 |  |  |  | 635.7 | Sim | Sim | Outro
2313252 | Nordeste | Tarrafas | CE | CAD0002: Associação privada; CAD0003: Regional; CAD0005: Sistema Integrado de Saneamento Rural da Bacia do Alto Jaguaribe; CAD0006: SISAR BAJ; Habitantes DFE0001: 7626; Habitantes DFE0002: 3170; Habitantes DFE0003: 4456; Habitantes GTA2100: 2313252UNTA001; Habitantes GTA2101: ETA OITIS-Tarrafas; Habitantes GTA2102: Sim; l/s GTA2107: 1.4
2313252 | Nordeste | Tarrafas | CE | CAD0002: Associação privada; CAD0003: Regional; CAD0005: Sistema Integrado de Saneamento Rural da Bacia do Alto Jaguaribe; CAD0006: SISAR BAJ; Habitantes DFE0001: 7626; Habitantes DFE0002: 3170; Habitantes DFE0003: 4456; Habitantes GTA2100: 2313252UNTA002; Habitantes GTA2101: PONTO DE CLORAÇÃO VILA NOVA; Habitantes GTA2102: Sim; l/s GTA2107: 1.1
2313252 | Nordeste | Tarrafas | CE | CAD0002: Associação privada; CAD0003: Regional; CAD0005: Sistema Integrado de Saneamento Rural da Bacia do Alto Jaguaribe; CAD0006: SISAR BAJ; Habitantes DFE0001: 7626; Habitantes DFE0002: 3170; Habitantes DFE0003: 4456; Habitantes GTA2100: 2313252UNTA003; Habitantes GTA2101: ETA ESCONDIDO; Habitantes GTA2102: Sim; l/s GTA2107: 0.8
2313252 | Nordeste | Tarrafas | CE | CAD0002: Associação privada; CAD0003: Regional; CAD0005: Sistema Integrado de Saneamento Rural da Bacia do Alto Jaguaribe; CAD0006: SISAR BAJ; Habitantes DFE0001: 7626; Habitantes DFE0002: 3170; Habitantes DFE0003: 4456; Habitantes GTA2100: 2313252UNTA004; Habitantes GTA2101: PONTO DE CLORAÇÃO SÃO VICENTE; Habitantes GTA2102: Sim; l/s GTA2107: 0.8
2313302 | Nordeste | Tauá | CE | CAD0002: Associação privada; CAD0003: Regional; CAD0005: Sistema Integrado de Saneamento Rural da Bacia do Alto Jaguaribe; CAD0006: SISAR BAJ; Habitantes DFE0001: 64255; Habitantes DFE0002: 41303; Habitantes DFE0003: 22952; Habitantes GTA2100: 2313302UNTA002; Habitantes GTA2101: ETA Tauá; Habitantes GTA2102: Sim; l/s GTA2107: 15.9
2313302 | Nordeste | Tauá | CE | CAD0002: Associação privada; CAD0003: Regional; CAD0005: Sistema Integrado de Saneamento Rural da Bacia do Alto Jaguaribe; CAD0006: SISAR BAJ; Habitantes DFE0001: 64255; Habitantes DFE0002: 41303; Habitantes DFE0003: 22952; Habitantes GTA2100: 2313302UNTA003; Habitantes GTA2101: PONTO DE CLORAÇÃO LIMÃO; Habitantes GTA2102: Sim; l/s GTA2107: 0.6
2313302 | Nordeste | Tauá | CE | CAD0002: Associação privada; CAD0003: Regional; CAD0005: Sistema Integrado de Saneamento Rural da Bacia do Alto Jaguaribe; CAD0006: SISAR BAJ; Habitantes DFE0001: 64255; Habitantes DFE0002: 41303; Habitantes DFE0003: 22952; Habitantes GTA2100: 2313302UNTA004; Habitantes GTA2101: PONTO DE CLORAÇÃO GARIBAS; Habitantes GTA2102: Sim; l/s GTA2107: 1.1
2313302 | Nordeste | Tauá | CE | CAD0002: Associação privada; CAD0003: Regional; CAD0005: Sistema Integrado de Saneamento Rural da Bacia do Alto Jaguaribe; CAD0006: SISAR BAJ; Habitantes DFE0001: 64255; Habitantes DFE0002: 41303; Habitantes DFE0003: 22952; Habitantes GTA2100: 2313302UNTA005; Habitantes GTA2101: ETA BOM JESUS; Habitantes GTA2102: Sim; l/s GTA2107: 2.2
2313302 | Nordeste | Tauá | CE | CAD0002: Associação privada; CAD0003: Regional; CAD0005: Sistema Integrado de Saneamento Rural da Bacia do Alto Jaguaribe; CAD0006: SISAR BAJ; Habitantes DFE0001: 64255; Habitantes DFE0002: 41303; Habitantes DFE0003: 22952; Habitantes GTA2100: 2313302UNTA006; Habitantes GTA2101: PONTO DE CLORAÇÃO POÇO DA ONÇA; Habitantes GTA2102: Sim; l/s GTA2107: 2.8
2313302 | Nordeste | Tauá | CE | CAD0002: Associação privada; CAD0003: Regional; CAD0005: Sistema Integrado de Saneamento Rural da Bacia do Alto Jaguaribe; CAD0006: SISAR BAJ; Habitantes DFE0001: 64255; Habitantes DFE0002: 41303; Habitantes DFE0003: 22952; Habitantes GTA2100: 2313302UNTA007; Habitantes GTA2101: ETA SANTA LUZIA-Tauá; Habitantes GTA2102: Sim; l/s GTA2107: 1.1
2313302 | Nordeste | Tauá | CE | CAD0002: Associação privada; CAD0003: Regional; CAD0005: Sistema Integrado de Saneamento Rural da Bacia do Alto Jaguaribe; CAD0006: SISAR BAJ; Habitantes DFE0001: 64255; Habitantes DFE0002: 41303; Habitantes DFE0003: 22952; Habitantes GTA2100: 2313302UNTA008; Habitantes GTA2101: PONTO DE CLORAÇÃO SÃO FELIPE; Habitantes GTA2102: Sim; l/s GTA2107: 0.7
2313302 | Nordeste | Tauá | CE | CAD0002: Associação privada; CAD0003: Regional; CAD0005: Sistema Integrado de Saneamento Rural da Bacia do Alto Jaguaribe; CAD0006: SISAR BAJ; Habitantes DFE0001: 64255; Habitantes DFE0002: 41303; Habitantes DFE0003: 22952; Habitantes GTA2100: 2313302UNTA009; Habitantes GTA2101: ETA CACHOEIRA DO PAI SENHOR; Habitantes GTA2102: Sim; l/s GTA2107: 1.7
2313302 | Nordeste | Tauá | CE | CAD0002: Associação privada; CAD0003: Regional; CAD0005: Sistema Integrado de Saneamento Rural da Bacia do Alto Jaguaribe; CAD0006: SISAR BAJ; Habitantes DFE0001: 64255; Habitantes DFE0002: 41303; Habitantes DFE0003: 22952; Habitantes GTA2100: 2313302UNTA010; Habitantes GTA2101: PONTO DE CLORAÇÃO AÇUDINHO; Habitantes GTA2102: Sim; l/s GTA2107: 0.8
2313302 | Nordeste | Tauá | CE | CAD0002: Associação privada; CAD0003: Regional; CAD0005: Sistema Integrado de Saneamento Rural da Bacia do Alto Jaguaribe; CAD0006: SISAR BAJ; Habitantes DFE0001: 64255; Habitantes DFE0002: 41303; Habitantes DFE0003: 22952; Habitantes GTA2100: 2313302UNTA011; Habitantes GTA2101: PONTO DE CLORAÇÃO MARRECAS; Habitantes GTA2102: Sim; l/s GTA2107: 0.8
2313302 | Nordeste | Tauá | CE | CAD0002: Associação privada; CAD0003: Regional; CAD0005: Sistema Integrado de Saneamento Rural da Bacia do Alto Jaguaribe; CAD0006: SISAR BAJ; Habitantes DFE0001: 64255; Habitantes DFE0002: 41303; Habitantes DFE0003: 22952; Habitantes GTA2100: 2313302UNTA012; Habitantes GTA2101: PONTO DE CLORAÇÃO SÃO JOÃO DOS CANDIDOS; Habitantes GTA2102: Sim; l/s GTA2107: 0.8
2313302 | Nordeste | Tauá | CE | CAD0002: Associação privada; CAD0003: Regional; CAD0005: Sistema Integrado de Saneamento Rural da Bacia do Alto Jaguaribe; CAD0006: SISAR BAJ; Habitantes DFE0001: 64255; Habitantes DFE0002: 41303; Habitantes DFE0003: 22952; Habitantes GTA2100: 2313302UNTA013; Habitantes GTA2101: PONTO DE CLORAÇÃO SANTA MARIA; Habitantes GTA2102: Sim; l/s GTA2107: 0.7
2313302 | Nordeste | Tauá | CE | CAD0002: Associação privada; CAD0003: Regional; CAD0005: Sistema Integrado de Saneamento Rural da Bacia do Alto Jaguaribe; CAD0006: SISAR BAJ; Habitantes DFE0001: 64255; Habitantes DFE0002: 41303; Habitantes DFE0003: 22952; Habitantes GTA2100: 2313302UNTA014; Habitantes GTA2101: PONTO DE CLORAÇÃO SANTO ANTONIO-Tauá; Habitantes GTA2102: Sim; l/s GTA2107: 2.8
2313302 | Nordeste | Tauá | CE | CAD0002: Associação privada; CAD0003: Regional; CAD0005: Sistema Integrado de Saneamento Rural da Bacia do Alto Jaguaribe; CAD0006: SISAR BAJ; Habitantes DFE0001: 64255; Habitantes DFE0002: 41303; Habitantes DFE0003: 22952; Habitantes GTA2100: 2313302UNTA015; Habitantes GTA2101: PONTO DE CLORAÇÃO LAGOA DO EUFRASINO; Habitantes GTA2102: Sim; l/s GTA2107: 0.8
2313302 | Nordeste | Tauá | CE | CAD0002: Associação privada; CAD0003: Regional; CAD0005: Sistema Integrado de Saneamento Rural da Bacia do Alto Jaguaribe; CAD0006: SISAR BAJ; Habitantes DFE0001: 64255; Habitantes DFE0002: 41303; Habitantes DFE0003: 22952; Habitantes GTA2100: 2313302UNTA016; Habitantes GTA2101: PONTO DE CLORAÇÃO BELO ALTO; Habitantes GTA2102: Sim; l/s GTA2107: 0.8
2313302 | Nordeste | Tauá | CE | CAD0002: Associação privada; CAD0003: Regional; CAD0005: Sistema Integrado de Saneamento Rural da Bacia do Alto Jaguaribe; CAD0006: SISAR BAJ; Habitantes DFE0001: 64255; Habitantes DFE0002: 41303; Habitantes DFE0003: 22952; Habitantes GTA2100: 2313302UNTA017; Habitantes GTA2101: PONTO DE CLORAÇÃO LUSTAL I E II; Habitantes GTA2102: Sim; l/s GTA2107: 1.4
2313302 | Nordeste | Tauá | CE | CAD0002: Associação privada; CAD0003: Regional; CAD0005: Sistema Integrado de Saneamento Rural da Bacia do Alto Jaguaribe; CAD0006: SISAR BAJ; Habitantes DFE0001: 64255; Habitantes DFE0002: 41303; Habitantes DFE0003: 22952; Habitantes GTA2100: 2313302UNTA018; Habitantes GTA2101: PONTO DE CLORAÇÃO JOAQUIM MOREIRA; Habitantes GTA2102: Sim; l/s GTA2107: 1.7
2313302 | Nordeste | Tauá | CE | CAD0002: Associação privada; CAD0003: Regional; CAD0005: Sistema Integrado de Saneamento Rural da Bacia do Alto Jaguaribe; CAD0006: SISAR BAJ; Habitantes DFE0001: 64255; Habitantes DFE0002: 41303; Habitantes DFE0003: 22952; Habitantes GTA2100: 2313302UNTA019; Habitantes GTA2101: ETA CALUMBI; Habitantes GTA2102: Sim; l/s GTA2107: 1.7
2313302 | Nordeste | Tauá | CE | CAD0002: Associação privada; CAD0003: Regional; CAD0005: Sistema Integrado de Saneamento Rural da Bacia do Alto Jaguaribe; CAD0006: SISAR BAJ; Habitantes DFE0001: 64255; Habitantes DFE0002: 41303; Habitantes DFE0003: 22952; Habitantes GTA2100: 2313302UNTA020; Habitantes GTA2101: PONTO DE CLORAÇÃO MUTUCA; Habitantes GTA2102: Sim; l/s GTA2107: 0.6
2313302 | Nordeste | Tauá | CE | CAD0002: Associação privada; CAD0003: Regional; CAD0005: Sistema Integrado de Saneamento Rural da Bacia do Alto Jaguaribe; CAD0006: SISAR BAJ; Habitantes DFE0001: 64255; Habitantes DFE0002: 41303; Habitantes DFE0003: 22952; Habitantes GTA2100: 2313302UNTA021; Habitantes GTA2101: PONTO DE CLORAÇÃO BARREIROS II; Habitantes GTA2102: Sim; l/s GTA2107: 0.4
2313302 | Nordeste | Tauá | CE | CAD0002: Associação privada; CAD0003: Regional; CAD0005: Sistema Integrado de Saneamento Rural da Bacia do Alto Jaguaribe; CAD0006: SISAR BAJ; Habitantes DFE0001: 64255; Habitantes DFE0002: 41303; Habitantes DFE0003: 22952; Habitantes GTA2100: 2313302UNTA022; Habitantes GTA2101: PONTO DE CLORAÇÃO CASTELO; Habitantes GTA2102: Sim; l/s GTA2107: 0.8
2313302 | Nordeste | Tauá | CE | Sociedade de economia mista | Regional | Companhia de Água e Esgoto do Ceará | CAGECE | 64255 | 41303 | 22952 | 2313302UNTA001 | TAUÁ - ETA TAUÁ | Sim |  | Lat -3.9891222 | Long -40.2912083 | 57.2 |  |  |  | 2342.63 | Sim | Sim | Outro
2313351 | Nordeste | Tejuçuoca | CE | Associação privada | Regional | Sistema Integrado de Saneamento Rural da Bacia do Curú e Letora | SISAR BCL | 17626 | 6663 | 10963 | 2313351UNTA002 | ETA ALTO GRANDE | Sim | [5 empty] | 9-Outro | Filtração Direta Ascendente |  | Não | Sim | Outro
2313351 | Nordeste | Tejuçuoca | CE | Associação privada | Regional | Sistema Integrado de Saneamento Rural da Bacia do Curú e Letora | SISAR BCL | 17626 | 6663 | 10963 | 2313351UNTA003 | ETA BARRA DO CAXITORÉ | Sim | [5 empty] | 9-Outro | Filtração Direta Ascendente |  | Não | Sim | Outro
2313351 | Nordeste | Tejuçuoca | CE | Associação privada | Regional | Sistema Integrado de Saneamento Rural da Bacia do Curú e Letora | SISAR BCL | 17626 | 6663 | 10963 | 2313351UNTA004 | ETA CAIÇARA | Sim | [5 empty] | 9-Outro | Filtração Direta Ascendente |  | Não | Sim | Outro
2313351 | Nordeste | Tejuçuoca | CE | Associação privada | Regional | Sistema Integrado de Saneamento Rural da Bacia do Curú e Letora | SISAR BCL | 17626 | 6663 | 10963 | 2313351UNTA005 | ETA COMPLEXO VERTENTES | Sim | [5 empty] | 9-Outro | Filtração Direta Ascendente |  | Não | Sim | Outro
2313351 | Nordeste | Tejuçuoca | CE | Associação privada | Regional | Sistema Integrado de Saneamento Rural da Bacia do Curú e Letora | SISAR BCL | 17626 | 6663 | 10963 | 2313351UNTA006 | FILTRO DE PRESSÃO | Sim | [5 empty] | 9-Outro | Filtração Rápida e Desinfecção |  | Não | Sim | Outro
2313351 | Nordeste | Tejuçuoca | CE | Associação privada | Regional | Sistema Integrado de Saneamento Rural da Bacia do Curú e Letora | SISAR BCL | 17626 | 6663 | 10963 | 2313351UNTA007 | ETA MACACO | Sim | [5 empty] | 9-Outro | Filtração Direta Ascendente |  | Não | Sim | Outro
2313351 | Nordeste | Tejuçuoca | CE | Associação privada | Regional | Sistema Integrado de Saneamento Rural da Bacia do Curú e Letora | SISAR BCL | 17626 | 6663 | 10963 | 2313351UNTA008 | ETA RETIRO | Sim | [5 empty] | 9-Outro | Filtração Direta Ascendente |  | Não | Sim | Outro
2313351 | Nordeste | Tejuçuoca | CE | Associação privada | Regional | Sistema Integrado de Saneamento Rural da Bacia do Curú e Letora | SISAR BCL | 17626 | 6663 | 10963 | 2313351UNTA009 | ETA RIACHO DAS PEDRAS | Sim | [5 empty] | 9-Outro | Filtração Direta Ascendente |  | Não | Sim | Outro
2313351 | Nordeste | Tejuçuoca | CE | Sociedade de economia mista | Regional | Companhia de Água e Esgoto do Ceará | CAGECE | 17626 | 6663 | 10963 | 2313351UNTA001 | TEJUÇUOCA - ETA TEJUÇUOCA | Sim |  | Lat -3.8377778 | Long -39.5788889 | 17.2 |  |  |  | 363.12 | Sim | Sim | Outro
2313401 | Nordeste | Tianguá | CE | CAD0002: Associação privada; CAD0003: Regional; CAD0005: Sistema Integrado de Saneamento Rural da Bacia do Acaraú; CAD0006: SISAR BAC; Habitantes DFE0001: 86137; Habitantes DFE0002: 57893; Habitantes DFE0003: 28244; Habitantes GTA2100: 2313401UNTA002; Habitantes GTA2101: ETA ARAPA
2313401 | Nordeste | Tianguá | CE | Sociedade de economia mista | Regional | Companhia de Água e Esgoto do Ceará | CAGECE | 86137 | 57893 | 28244 | 2313401UNTA001 | SI COMPLEXO JABURU - ETA JABURU | Sim |  | Lat -3.1852778 | Long -41.0952778 | 302.5 |  |  |  | 11232.33 | Sim | Sim | Outro
2313500 | Nordeste | Trairi | CE | Associação privada | Regional | Sistema Integrado de Saneamento Rural da Bacia do Curú e Letora | SISAR BCL | 61516 | 27485 | 34031 | 2313500UNTA003 | ETA AGUA BOA DOS BAEL | Sim | [5 empty] | 9-Outro | Filtração Direta Ascendente |  | Não | Sim | Outro
2313500 | Nordeste | Trairi | CE | Associação privada | Regional | Sistema Integrado de Saneamento Rural da Bacia do Curú e Letora | SISAR BCL | 61516 | 27485 | 34031 | 2313500UNTA004 | PONTO DE CLORAÇÃO | Sim | [5 empty] | 9-Outro | Simples Desinfecção (Tricloro, Granulado ou Gerador de Cloro) |  | Não | Sim | Outro
2313500 | Nordeste | Trairi | CE | Associação privada | Regional | Sistema Integrado de Saneamento Rural da Bacia do Curú e Letora | SISAR BCL | 61516 | 27485 | 34031 | 2313500UNTA005 | ETA GAMELEIRA | Sim | [5 empty] | 9-Outro | Filtração Direta Ascendente |  | Não | Sim | Outro
2313500 | Nordeste | Trairi | CE | Associação privada | Regional | Sistema Integrado de Saneamento Rural da Bacia do Curú e Letora | SISAR BCL | 61516 | 27485 | 34031 | 2313500UNTA006 | ETA PURÃO | Sim | [5 empty] | 9-Outro | Filtração Direta Ascendente |  | Não | Sim | Outro
2313500 | Nordeste | Trairi | CE | Associação privada | Regional | Sistema Integrado de Saneamento Rural da Bacia do Curú e Letora | SISAR BCL | 61516 | 27485 | 34031 | 2313500UNTA007 | ETA PURÃO CARÁS | Sim | [5 empty] | 9-Outro | Filtração Direta Ascendente |  | Não | Sim | Outro
2313500 | Nordeste | Trairi | CE | Sociedade de economia mista | Regional | Companhia de Água e Esgoto do Ceará | CAGECE | 61516 | 27485 | 34031 | 2313500UNTA001 | MUNDAÚ - ETA MUNDAÚ | Sim |  | Lat -3.2708250 | Long -39.3685556 |  |  |  |  | 59.74 | Não | Sim | Outro
2313500 | Nordeste | Trairi | CE | Sociedade de economia mista | Regional | Companhia de Água e Esgoto do Ceará | CAGECE | 61516 | 27485 | 34031 | 2313500UNTA002 | TRAIRI - ETA TRAIRI | Sim |  | Lat -3.4647222 | Long -39.2491222 |  |  |  |  | 882.07 | Não | Sim | Outro
2313559 | Nordeste | Tururu | CE | Associação privada | Regional | Sistema Integrado de Saneamento Rural da Bacia do Curú e Letora | SISAR BCL | 15457 | 9695 | 5762 | 2313559UNTA002 | ETA AGUAS PRETAS | Sim | [5 empty] | 9-Outro | Filtração Direta Ascendente |  | Não | Sim | Outro
2313559 | Nordeste | Tururu | CE | Associação privada | Regional | Sistema Integrado de Saneamento Rural da Bacia do Curú e Letora | SISAR BCL | 15457 | 9695 | 5762 | 2313559UNTA003 | ETA BATATAS | Sim | [5 empty] | 9-Outro | Filtração Direta Ascendente |  | Não | Sim | Outro
2313559 | Nordeste | Tururu | CE | Associação privada | Regional | Sistema Integrado de Saneamento Rural da Bacia do Curú e Letora | SISAR BCL | 15457 | 9695 | 5762 | 2313559UNTA004 | ETA CACIMBAS SERIDÓ | Sim | [5 empty] | 9-Outro | Filtração Direta Ascendente |  | Não | Sim | Outro
2313559 | Nordeste | Tururu | CE | Associação privada | Regional | Sistema Integrado de Saneamento Rural da Bacia do Curú e Letora | SISAR BCL | 15457 | 9695 | 5762 | 2313559UNTA005 | ETA CLEMENTE | Sim | [5 empty] | 9-Outro | Filtração Direta Ascendente |  | Não | Sim | Outro
2313559 | Nordeste | Tururu | CE | Associação privada | Regional | Sistema Integrado de Saneamento Rural da Bacia do Curú e Letora | SISAR BCL | 15457 | 9695 | 5762 | 2313559UNTA006 | ETA CONCEIÇÃO | Sim | [5 empty] | 9-Outro | Filtração Direta Ascendente |  | Não | Sim | Outro
2313559 | Nordeste | Tururu | CE | Associação privada | Regional | Sistema Integrado de Saneamento Rural da Bacia do Curú e Letora | SISAR BCL | 15457 | 9695 | 5762 | 2313559UNTA007 | ETA GAVIÃO | Sim | [5 empty] | 9-Outro | Filtração Direta Ascendente |  | Não | Sim | Outro
2313559 | Nordeste | Tururu | CE | Associação privada | Regional | Sistema Integrado de Saneamento Rural da Bacia do Curú e Letora | SISAR BCL | 15457 | 9695 | 5762 | 2313559UNTA008 | ETA LAGOA DO INÁCIO | Sim | [5 empty] | 9-Outro | Filtração Direta Ascendente |  | Não | Sim | Outro
2313559 | Nordeste | Tururu | CE | Associação privada | Regional | Sistema Integrado de Saneamento Rural da Bacia do Curú e Letora | SISAR BCL | 15457 | 9695 | 5762 | 2313559UNTA009 | ETA MADALENAS | Sim | [5 empty] | 9-Outro | Filtração Direta Ascendente |  | Não | Sim | Outro
2313559 | Nordeste | Tururu | CE | Associação privada | Regional | Sistema Integrado de Saneamento Rural da Bacia do Curú e Letora | SISAR BCL | 15457 | 9695 | 5762 | 2313559UNTA010 | ETA MULUNGU | Sim | [5 empty] | 9-Outro | Filtração Direta Ascendente |  | Não | Sim | Outro
2313559 | Nordeste | Tururu | CE | CAD0002: Associação privada; CAD0003: Regional; CAD0005: Sistema Integrado de Saneamento Rural da Bacia do Curú e Letora; CAD0006: SISAR BCL; Habitantes DFE0001: 15457; Habitantes DFE0002: 9695; Habitantes DFE0003: 5762; Habitantes GTA2100: 2313559UNTA011; Habitantes GTA2101: INJETAMENTO ÁGUA TRATADA DA CAGECE; Habitantes GTA2102: Sim; 1.000 m³/ano GTA2110: Não; 1.000 m³/ano GTA2111: Sim; 1.000 m³/ano GTA2112: Outro
2313559 | Nordeste | Tururu | CE | Sociedade de economia mista | Regional | Companhia de Água e Esgoto do Ceará | CAGECE | 15457 | 9695 | 5762 | 2313559UNTA001 | CEMOABA - ETA CEMOABA | Sim |  | Lat -3.6922222 | Long -39.4216667 | 6.9 |  |  |  | 86.73 | Não | Não | Outro
2313757 | Nordeste | Umirim | CE | Associação privada | Regional | Sistema Integrado de Saneamento Rural da Bacia do Curú e Letora | SISAR BCL | 17804 | 10572 | 7232 | 2313757UNTA003 | FILTRO DE PRESSÃO | Sim | [5 empty] | 9-Outro | Filtração Rápida e Desinfecção |  | Não | Sim | Outro
2313757 | Nordeste | Umirim | CE | Sociedade de economia mista | Regional | Companhia de Água e Esgoto do Ceará | CAGECE | 17804 | 10572 | 7232 | 2313757UNTA001 | SÃO JOAQUIM - ETA SÃO JOAQUIM | Sim |  | Lat -3.7405556 | Long -39.4547222 |  |  |  |  | 314.86 | Não | Não | Outro
2313757 | Nordeste | Umirim | CE | Sociedade de economia mista | Regional | Companhia de Água e Esgoto do Ceará | CAGECE | 17804 | 10572 | 7232 | 2313757UNTA002 | SI UMIRIM - ETA UMIRIM | Sim |  | Lat -3.6313889 | Long -39.3577778 |  |  |  |  | 733.57 | Sim | Sim | Outro
2313807 | Nordeste | Uruburetama | CE | Associação privada | Regional | Sistema Integrado de Saneamento Rural da Bacia do Curú e Letora | SISAR BCL | 21279 | 15998 | 5281 | 2313807UNTA002 | ETA IPUEIRAS | Sim | [5 empty] | 9-Outro | Filtração Direta Ascendente |  | Não | Sim | Outro
2313807 | Nordeste | Uruburetama | CE | Associação privada | Regional | Sistema Integrado de Saneamento Rural da Bacia do Curú e Letora | SISAR BCL | 21279 | 15998 | 5281 | 2313807UNTA003 | PONTO DE CLORAÇÃO | Sim | [5 empty] | 9-Outro | Simples Desinfecção (Tricloro, Granulado ou Gerador de Cloro) |  | Não | Sim | Outro
2313807 | Nordeste | Uruburetama | CE | Sociedade de economia mista | Regional | Companhia de Água e Esgoto do Ceará | CAGECE | 21279 | 15998 | 5281 | 2313807UNTA001 | SI URUBURETAMA - ETA URUBURETAMA | Sim |  | Lat -3.3143889 | Long -39.5173889 |  |  |  |  | 1932.79 | Não | Sim | Outro
2313906 | Nordeste | Uruoca | CE | CAD0002: Associação privada; CAD0003: Regional; CAD0005: Sistema Integrado de Saneamento Rural da Bacia do Acaraú; CAD0006: SISAR BAC; Habitantes DFE0001: 14243; Habitantes DFE0002: 8287; Habitantes DFE0003: 5956; Habitantes GTA2100: 2313906UNTA002; Habitantes GTA2101: ETA CAMPANÁRIO
2313906 | Nordeste | Uruoca | CE | CAD0002: Associação privada; CAD0003: Regional; CAD0005: Sistema Integrado de Saneamento Rural da Bacia do Acaraú; CAD0006: SISAR BAC; Habitantes DFE0001: 14243; Habitantes DFE0002: 8287; Habitantes DFE0003: 5956; Habitantes GTA2100: 2313906UNTA003; Habitantes GTA2101: ETA CASINHAS - URUOCA
2313906 | Nordeste | Uruoca | CE | CAD0002: Associação privada; CAD0003: Regional; CAD0005: Sistema Integrado de Saneamento Rural da Bacia do Acaraú; CAD0006: SISAR BAC; Habitantes DFE0001: 14243; Habitantes DFE0002: 8287; Habitantes DFE0003: 5956; Habitantes GTA2100: 2313906UNTA004; Habitantes GTA2101: ETA PARACUA
2313906 | Nordeste | Uruoca | CE | CAD0002: Associação privada; CAD0003: Regional; CAD0005: Sistema Integrado de Saneamento Rural da Bacia do Acaraú; CAD0006: SISAR BAC; Habitantes DFE0001: 14243; Habitantes DFE0002: 8287; Habitantes DFE0003: 5956; Habitantes GTA2100: 2313906UNTA005; Habitantes GTA2101: ETA PEDRA BCA DOS CARIS
2313906 | Nordeste | Uruoca | CE | Sociedade de economia mista | Regional | Companhia de Água e Esgoto do Ceará | CAGECE | 14243 | 8287 | 5956 | 2313906UNTA001 | SI URUOCA - ETA URUOCA | Sim |  | Lat -4.2101056 | Long -40.5595000 | 27.8 |  |  |  | 596.81 | Sim | Sim | Outro
2313955 | Nordeste | Varjota | CE | Sociedade de economia mista | Regional | Companhia de Água e Esgoto do Ceará | CAGECE | 18660 | 14008 | 4652 | 2313955UNTA001 | SI VARJOTA - ETA VARJOTA | Sim |  | Lat -6.7874722 | Long -40.4621472 | 86.1 |  |  |  | 1628.67 | Sim | Sim | Outro
2314003 | Nordeste | Várzea Alegre | CE | Associação privada | Regional | Sistema Integrado de Saneamento Rural da Bacia Hidrográfica do Salgado | SISAR BSA | 40771 | 25037 | 15734 | 2314003UNTA002 | Boa Vista | Sim |  | Lat -6.7823710 | Long -39.3530700 |  |  | 9-Outro | Filtração direta ascendente |  | Sim
2314003 | Nordeste | Várzea Alegre | CE | Associação privada | Regional | Sistema Integrado de Saneamento Rural da Bacia Hidrográfica do Salgado | SISAR BSA | 40771 | 25037 | 15734 | 2314003UNTA003 | Fortuna/Alves | Sim |  | Lat -6.7823710 | Long -39.3530700 |  |  | 9-Outro | Filtração direta ascendente |  | Sim
2314003 | Nordeste | Várzea Alegre | CE | Associação privada | Regional | Sistema Integrado de Saneamento Rural da Bacia Hidrográfica do Salgado | SISAR BSA | 40771 | 25037 | 15734 | 2314003UNTA004 | São Caetano | Sim |  | Lat -6.7823710 | Long -39.3530700 |  |  | 9-Outro | Filtração direta ascendente |  | Sim
2314003 | Nordeste | Várzea Alegre | CE | Associação privada | Regional | Sistema Integrado de Saneamento Rural da Bacia Hidrográfica do Salgado | SISAR BSA | 40771 | 25037 | 15734 | 2314003UNTA005 | Vacaria | Sim |  | Lat -6.7823710 | Long -39.3530700 |  |  | 9-Outro | Filtração direta ascendente |  | Sim
2314003 | Nordeste | Várzea Alegre | CE | Associação privada | Regional | Sistema Integrado de Saneamento Rural da Bacia Hidrográfica do Salgado | SISAR BSA | 40771 | 25037 | 15734 | 2314003UNTA006 | Volta | Sim |  | Lat -6.7823710 | Long -39.3530700 |  |  | 9-Outro | Filtração direta ascendente |  | Sim
2314003 | Nordeste | Várzea Alegre | CE | Sociedade de economia mista | Regional | Companhia de Água e Esgoto do Ceará | CAGECE | 40771 | 25037 | 15734 | 2314003UNTA001 | VÁRZEA ALEGRE - ETA VARZEA ALEGRE | Sim |  |  | Long -39.3761111 |  |  |  |  | 1888.05 | Sim | Sim | Outro
2401008 | Nordeste | Apodi | RN | Sociedade de economia mista | Regional | Companhia de Águas e Esgotos do Rio Grande do Norte | CAERN | 37390 | 22281 | 15109 | 2401008UNTA001 | REL 01 | Sim | 240100 - Apodi / RN |  |  |  |  | 9-Outro | Simples Desinfecção (cloro, dióxido de cloro, hipoclorito de sódio, etc.) |  | Sim | Sim | Outro
2401107 | Nordeste | Areia Branca | RN | Sociedade de economia mista | Regional | Companhia de Águas e Esgotos do Rio Grande do Norte | CAERN | 24643 | 20207 | 4436 | 2401107UNTA001 | PT 04 | Sim | 240110 - Areia Branca / RN |  |  |  |  | 9-Outro | Simples Desinfecção (cloro, dióxido de cloro, hipoclorito de sódio, etc.) |  | Não | Sim | Outro
2401206 | Nordeste | Arês | RN | CAD0002: Sociedade de economia mista; CAD0003: Regional; CAD0005: Companhia de Águas e Esgotos do Rio Grande do Norte; CAD0006: CAERN; Habitantes DFE0001: 13657; Habitantes DFE0002: 8859; Habitantes DFE0003: 4798; Habitantes GTA2100: 2401206UNTA001; Habitantes GTA2101: UTS1; Habitantes GTA2102: Sim; Habitantes GTA2103: 240110 - Areia Branca / RN; l/s GTA2108: 9-Outro; l/s GTA2108a: Simples Desinfecção (hipoclorito de cálcio tablete) - Reservatório Elevado
2401206 | Nordeste | Arês | RN | CAD0002: Sociedade de economia mista; CAD0003: Regional; CAD0005: Companhia de Águas e Esgotos do Rio Grande do Norte; CAD0006: CAERN; Habitantes DFE0001: 13657; Habitantes DFE0002: 8859; Habitantes DFE0003: 4798; Habitantes GTA2100: 2401206UNTA002; Habitantes GTA2101: UTS10; Habitantes GTA2102: Sim; Habitantes GTA2103: 240110 - Areia Branca / RN; l/s GTA2108: 9-Outro; l/s GTA2108a: Simples Desinfecção (hipoclorito de cálcio tablete)
2401206 | Nordeste | Arês | RN | CAD0002: Sociedade de economia mista; CAD0003: Regional; CAD0005: Companhia de Águas e Esgotos do Rio Grande do Norte; CAD0006: CAERN; Habitantes DFE0001: 13657; Habitantes DFE0002: 8859; Habitantes DFE0003: 4798; Habitantes GTA2100: 2401206UNTA003; Habitantes GTA2101: UTS12; Habitantes GTA2102: Sim; Habitantes GTA2103: 240110 - Areia Branca / RN; l/s GTA2108: 9-Outro; l/s GTA2108a: Simples Desinfecção (hipoclorito de cálcio tablete)
2401206 | Nordeste | Arês | RN | CAD0002: Sociedade de economia mista; CAD0003: Regional; CAD0005: Companhia de Águas e Esgotos do Rio Grande do Norte; CAD0006: CAERN; Habitantes DFE0001: 13657; Habitantes DFE0002: 8859; Habitantes DFE0003: 4798; Habitantes GTA2100: 2401206UNTA004; Habitantes GTA2101: UTS3; Habitantes GTA2102: Sim; Habitantes GTA2103: 240110 - Areia Branca / RN; l/s GTA2108: 9-Outro; l/s GTA2108a: Simples Desinfecção (hipoclorito de cálcio tablete) - Reservatório Elevado
2401206 | Nordeste | Arês | RN | CAD0002: Sociedade de economia mista; CAD0003: Regional; CAD0005: Companhia de Águas e Esgotos do Rio Grande do Norte; CAD0006: CAERN; Habitantes DFE0001: 13657; Habitantes DFE0002: 8859; Habitantes DFE0003: 4798; Habitantes GTA2100: 2401206UNTA005; Habitantes GTA2101: UTS4; Habitantes GTA2102: Sim; Habitantes GTA2103: 240110 - Areia Branca / RN; l/s GTA2108: 9-Outro; l/s GTA2108a: Simples Desinfecção (hipoclorito de cálcio tablete)
2401206 | Nordeste | Arês | RN | CAD0002: Sociedade de economia mista; CAD0003: Regional; CAD0005: Companhia de Águas e Esgotos do Rio Grande do Norte; CAD0006: CAERN; Habitantes DFE0001: 13657; Habitantes DFE0002: 8859; Habitantes DFE0003: 4798; Habitantes GTA2100: 2401206UNTA006; Habitantes GTA2101: UTS8; Habitantes GTA2102: Sim; Habitantes GTA2103: 240110 - Areia Branca / RN; l/s GTA2108: 9-Outro; l/s GTA2108a: -
2401206 | Nordeste | Arês | RN | CAD0002: Sociedade de economia mista; CAD0003: Regional; CAD0005: Companhia de Águas e Esgotos do Rio Grande do Norte; CAD0006: CAERN; Habitantes DFE0001: 13657; Habitantes DFE0002: 8859; Habitantes DFE0003: 4798; Habitantes GTA2100: 2401206UNTA007; Habitantes GTA2101: UTS9; Habitantes GTA2102: Sim; Habitantes GTA2103: 240110 - Areia Branca / RN; l/s GTA2108: 9-Outro; l/s GTA2108a: -
2401404 | Nordeste | Baía Formosa | RN | CAD0002: Sociedade de economia mista; CAD0003: Regional; CAD0005: Companhia de Águas e Esgotos do Rio Grande do Norte; CAD0006: CAERN; Habitantes DFE0001: 9098; Habitantes DFE0002: 7242; Habitantes DFE0003: 1856; Habitantes GTA2100: 2401404UNTA001; Habitantes GTA2101: UTS1; Habitantes GTA2102: Sim; Habitantes GTA2103: 240140 - Baía Formosa / RN; l/s GTA2108: 9-Outro; l/s GTA2108a: Simples Desinfecção (hipoclorito de cálcio granulado)
2401453 | Nordeste | Baraúna | RN | Sociedade de economia mista | Regional | Companhia de Águas e Esgotos do Rio Grande do Norte | CAERN | 28268 | 19576 | 8692 | 2401453UNTA001 | REL 01 | Sim | 240145 - Baraúna / RN |  |  |  |  | 9-Outro | Simples Desinfecção (cloro, dióxido de cloro, hipoclorito de sódio, etc.) |  | Sim | Sim | Outro
2402204 | Nordeste | Canguaretama | RN | CAD0002: Sociedade de economia mista; CAD0003: Regional; CAD0005: Companhia de Águas e Esgotos do Rio Grande do Norte; CAD0006: CAERN; Habitantes DFE0001: 30806; Habitantes DFE0002: 27205; Habitantes DFE0003: 3601; Habitantes GTA2100: 2402204UNTA001; Habitantes GTA2101: UTS01; Habitantes GTA2102: Sim; Habitantes GTA2103: 240220 - Canguaretama / RN; l/s GTA2108: 9-Outro; l/s GTA2108a: -
2402204 | Nordeste | Canguaretama | RN | CAD0002: Sociedade de economia mista; CAD0003: Regional; CAD0005: Companhia de Águas e Esgotos do Rio Grande do Norte; CAD0006: CAERN; Habitantes DFE0001: 30806; Habitantes DFE0002: 27205; Habitantes DFE0003: 3601; Habitantes GTA2100: 2402204UNTA002; Habitantes GTA2101: UTS01; Habitantes GTA2102: Sim; Habitantes GTA2103: 240220 - Canguaretama / RN; l/s GTA2108: 9-Outro; l/s GTA2108a: Simples Desinfecção (hipoclorito de cálcio granulado)
2402204 | Nordeste | Canguaretama | RN | CAD0002: Sociedade de economia mista; CAD0003: Regional; CAD0005: Companhia de Águas e Esgotos do Rio Grande do Norte; CAD0006: CAERN; Habitantes DFE0001: 30806; Habitantes DFE0002: 27205; Habitantes DFE0003: 3601; Habitantes GTA2100: 2402204UNTA003; Habitantes GTA2101: UTS1; Habitantes GTA2102: Sim; Habitantes GTA2103: 240220 - Canguaretama / RN; l/s GTA2108: 9-Outro; l/s GTA2108a: Simples Desinfecção (cloro gasoso) - EEAT
2402204 | Nordeste | Canguaretama | RN | CAD0002: Sociedade de economia mista; CAD0003: Regional; CAD0005: Companhia de Águas e Esgotos do Rio Grande do Norte; CAD0006: CAERN; Habitantes DFE0001: 30806; Habitantes DFE0002: 27205; Habitantes DFE0003: 3601; Habitantes GTA2100: 2402204UNTA004; Habitantes GTA2101: UTS10; Habitantes GTA2102: Sim; Habitantes GTA2103: 240220 - Canguaretama / RN; l/s GTA2108: 9-Outro; l/s GTA2108a: Simples Desinfecção (hipoclorito de cálcio granulado)
2402204 | Nordeste | Canguaretama | RN | CAD0002: Sociedade de economia mista; CAD0003: Regional; CAD0005: Companhia de Águas e Esgotos do Rio Grande do Norte; CAD0006: CAERN; Habitantes DFE0001: 30806; Habitantes DFE0002: 27205; Habitantes DFE0003: 3601; Habitantes GTA2100: 2402204UNTA005; Habitantes GTA2101: UTS12; Habitantes GTA2102: Sim; Habitantes GTA2103: 240220 - Canguaretama / RN; l/s GTA2108: 9-Outro; l/s GTA2108a: Simples Desinfecção (hipoclorito de cálcio tablete)
2402204 | Nordeste | Canguaretama | RN | CAD0002: Sociedade de economia mista; CAD0003: Regional; CAD0005: Companhia de Águas e Esgotos do Rio Grande do Norte; CAD0006: CAERN; Habitantes DFE0001: 30806; Habitantes DFE0002: 27205; Habitantes DFE0003: 3601; Habitantes GTA2100: 2402204UNTA006; Habitantes GTA2101: UTS16; Habitantes GTA2102: Sim; Habitantes GTA2103: 240220 - Canguaretama / RN; l/s GTA2108: 9-Outro; l/s GTA2108a: Simples Desinfecção (hipoclorito de cálcio tablete)
2402204 | Nordeste | Canguaretama | RN | CAD0002: Sociedade de economia mista; CAD0003: Regional; CAD0005: Companhia de Águas e Esgotos do Rio Grande do Norte; CAD0006: CAERN; Habitantes DFE0001: 30806; Habitantes DFE0002: 27205; Habitantes DFE0003: 3601; Habitantes GTA2100: 2402204UNTA007; Habitantes GTA2101: UTS17; Habitantes GTA2102: Sim; Habitantes GTA2103: 240220 - Canguaretama / RN; l/s GTA2108: 9-Outro; l/s GTA2108a: Simples Desinfecção (hipoclorito de cálcio tablete)
2402204 | Nordeste | Canguaretama | RN | CAD0002: Sociedade de economia mista; CAD0003: Regional; CAD0005: Companhia de Águas e Esgotos do Rio Grande do Norte; CAD0006: CAERN; Habitantes DFE0001: 30806; Habitantes DFE0002: 27205; Habitantes DFE0003: 3601; Habitantes GTA2100: 2402204UNTA008; Habitantes GTA2101: UTS18; Habitantes GTA2102: Sim; Habitantes GTA2103: 240220 - Canguaretama / RN; l/s GTA2108: 9-Outro; l/s GTA2108a: Simples Desinfecção (hipoclorito de cálcio tablete)
2402204 | Nordeste | Canguaretama | RN | CAD0002: Sociedade de economia mista; CAD0003: Regional; CAD0005: Companhia de Águas e Esgotos do Rio Grande do Norte; CAD0006: CAERN; Habitantes DFE0001: 30806; Habitantes DFE0002: 27205; Habitantes DFE0003: 3601; Habitantes GTA2100: 2402204UNTA009; Habitantes GTA2101: UTS19; Habitantes GTA2102: Sim; Habitantes GTA2103: 240220 - Canguaretama / RN; l/s GTA2108: 9-Outro; l/s GTA2108a: Simples Desinfecção (hipoclorito de cálcio tablete)
2402204 | Nordeste | Canguaretama | RN | CAD0002: Sociedade de economia mista; CAD0003: Regional; CAD0005: Companhia de Águas e Esgotos do Rio Grande do Norte; CAD0006: CAERN; Habitantes DFE0001: 30806; Habitantes DFE0002: 27205; Habitantes DFE0003: 3601; Habitantes GTA2100: 2402204UNTA010; Habitantes GTA2101: UTS2; Habitantes GTA2102: Sim; Habitantes GTA2103: 240220 - Canguaretama / RN; l/s GTA2108: 9-Outro; l/s GTA2108a: -
2402204 | Nordeste | Canguaretama | RN | CAD0002: Sociedade de economia mista; CAD0003: Regional; CAD0005: Companhia de Águas e Esgotos do Rio Grande do Norte; CAD0006: CAERN; Habitantes DFE0001: 30806; Habitantes DFE0002: 27205; Habitantes DFE0003: 3601; Habitantes GTA2100: 2402204UNTA011; Habitantes GTA2101: UTS20; Habitantes GTA2102: Sim; Habitantes GTA2103: 240220 - Canguaretama / RN; l/s GTA2108: 9-Outro; l/s GTA2108a: Simples Desinfecção (hipoclorito de cálcio tablete)
2402204 | Nordeste | Canguaretama | RN | CAD0002: Sociedade de economia mista; CAD0003: Regional; CAD0005: Companhia de Águas e Esgotos do Rio Grande do Norte; CAD0006: CAERN; Habitantes DFE0001: 30806; Habitantes DFE0002: 27205; Habitantes DFE0003: 3601; Habitantes GTA2100: 2402204UNTA012; Habitantes GTA2101: UTS3; Habitantes GTA2102: Não; Habitantes GTA2103: 240220 - Canguaretama / RN
2402204 | Nordeste | Canguaretama | RN | CAD0002: Sociedade de economia mista; CAD0003: Regional; CAD0005: Companhia de Águas e Esgotos do Rio Grande do Norte; CAD0006: CAERN; Habitantes DFE0001: 30806; Habitantes DFE0002: 27205; Habitantes DFE0003: 3601; Habitantes GTA2100: 2402204UNTA013; Habitantes GTA2101: UTS4; Habitantes GTA2102: Sim; Habitantes GTA2103: 240220 - Canguaretama / RN; l/s GTA2108: 9-Outro; l/s GTA2108a: Simples Desinfecção (cloro gasoso) - EEAT
2402204 | Nordeste | Canguaretama | RN | CAD0002: Sociedade de economia mista; CAD0003: Regional; CAD0005: Companhia de Águas e Esgotos do Rio Grande do Norte; CAD0006: CAERN; Habitantes DFE0001: 30806; Habitantes DFE0002: 27205; Habitantes DFE0003: 3601; Habitantes GTA2100: 2402204UNTA014; Habitantes GTA2101: UTS5; Habitantes GTA2102: Não; Habitantes GTA2103: 240220 - Canguaretama / RN
2402204 | Nordeste | Canguaretama | RN | CAD0002: Sociedade de economia mista; CAD0003: Regional; CAD0005: Companhia de Águas e Esgotos do Rio Grande do Norte; CAD0006: CAERN; Habitantes DFE0001: 30806; Habitantes DFE0002: 27205; Habitantes DFE0003: 3601; Habitantes GTA2100: 2402204UNTA015; Habitantes GTA2101: UTS6; Habitantes GTA2102: Sim; Habitantes GTA2103: 240220 - Canguaretama / RN; l/s GTA2108: 9-Outro; l/s GTA2108a: Simples Desinfecção (hipoclorito de cálcio tablete)
2402204 | Nordeste | Canguaretama | RN | CAD0002: Sociedade de economia mista; CAD0003: Regional; CAD0005: Companhia de Águas e Esgotos do Rio Grande do Norte; CAD0006: CAERN; Habitantes DFE0001: 30806; Habitantes DFE0002: 27205; Habitantes DFE0003: 3601; Habitantes GTA2100: 2402204UNTA016; Habitantes GTA2101: UTS7; Habitantes GTA2102: Sim; Habitantes GTA2103: 240220 - Canguaretama / RN; l/s GTA2108: 9-Outro; l/s GTA2108a: Simples Desinfecção (hipoclorito de cálcio tablete)
2403707 | Nordeste | Felipe Guerra | RN | Sociedade de economia mista | Regional | Companhia de Águas e Esgotos do Rio Grande do Norte | CAERN | 6458 | 4716 | 1742 | 2403707UNTA001 | PT 04 | Sim | 240370 - Felipe Guerra / RN |  |  |  |  | 9-Outro | Simples Desinfecção (cloro, dióxido de cloro, hipoclorito de sódio, etc.) |  | Não | Sim | Outro
2403707 | Nordeste | Felipe Guerra | RN | Sociedade de economia mista | Regional | Companhia de Águas e Esgotos do Rio Grande do Norte | CAERN | 6458 | 4716 | 1742 | 2403707UNTA002 | REL 01 | Sim | 240370 - Felipe Guerra / RN |  |  |  |  | 9-Outro | Simples Desinfecção (cloro, dióxido de cloro, hipoclorito de sódio, etc.) |  | Sim | Sim | Outro
2404200 | Nordeste | Goianinha | RN | CAD0002: Sociedade de economia mista; CAD0003: Regional; CAD0005: Companhia de Águas e Esgotos do Rio Grande do Norte; CAD0006: CAERN; Habitantes DFE0001: 28212; Habitantes DFE0002: 22886; Habitantes DFE0003: 5326; Habitantes GTA2100: 2404200UNTA001; Habitantes GTA2101: UTS1; Habitantes GTA2102: Sim; Habitantes GTA2103: 240420 - Goianinha / RN; l/s GTA2108: 9-Outro; l/s GTA2108a: Simples Desinfecção (cloro gasoso) - Reservatório Elevado
2404200 | Nordeste | Goianinha | RN | CAD0002: Sociedade de economia mista; CAD0003: Regional; CAD0005: Companhia de Águas e Esgotos do Rio Grande do Norte; CAD0006: CAERN; Habitantes DFE0001: 28212; Habitantes DFE0002: 22886; Habitantes DFE0003: 5326; Habitantes GTA2100: 2404200UNTA002; Habitantes GTA2101: UTS10; Habitantes GTA2102: Sim; Habitantes GTA2103: 240420 - Goianinha / RN; l/s GTA2108: 9-Outro; l/s GTA2108a: -
2404200 | Nordeste | Goianinha | RN | CAD0002: Sociedade de economia mista; CAD0003: Regional; CAD0005: Companhia de Águas e Esgotos do Rio Grande do Norte; CAD0006: CAERN; Habitantes DFE0001: 28212; Habitantes DFE0002: 22886; Habitantes DFE0003: 5326; Habitantes GTA2100: 2404200UNTA003; Habitantes GTA2101: UTS11; Habitantes GTA2102: Sim; Habitantes GTA2103: 240420 - Goianinha / RN; l/s GTA2108: 9-Outro; l/s GTA2108a: Simples Desinfecção (hipoclorito de cálcio tablete)
2404200 | Nordeste | Goianinha | RN | CAD0002: Sociedade de economia mista; CAD0003: Regional; CAD0005: Companhia de Águas e Esgotos do Rio Grande do Norte; CAD0006: CAERN; Habitantes DFE0001: 28212; Habitantes DFE0002: 22886; Habitantes DFE0003: 5326; Habitantes GTA2100: 2404200UNTA004; Habitantes GTA2101: UTS12; Habitantes GTA2102: Sim; Habitantes GTA2103: 240420 - Goianinha / RN; l/s GTA2108: 9-Outro; l/s GTA2108a: Simples Desinfecção (hipoclorito de cálcio tablete)
2404200 | Nordeste | Goianinha | RN | CAD0002: Sociedade de economia mista; CAD0003: Regional; CAD0005: Companhia de Águas e Esgotos do Rio Grande do Norte; CAD0006: CAERN; Habitantes DFE0001: 28212; Habitantes DFE0002: 22886; Habitantes DFE0003: 5326; Habitantes GTA2100: 2404200UNTA005; Habitantes GTA2101: UTS16; Habitantes GTA2102: Sim; Habitantes GTA2103: 240420 - Goianinha / RN; l/s GTA2108: 9-Outro; l/s GTA2108a: Simples Desinfecção (hipoclorito de cálcio tablete)
2404200 | Nordeste | Goianinha | RN | CAD0002: Sociedade de economia mista; CAD0003: Regional; CAD0005: Companhia de Águas e Esgotos do Rio Grande do Norte; CAD0006: CAERN; Habitantes DFE0001: 28212; Habitantes DFE0002: 22886; Habitantes DFE0003: 5326; Habitantes GTA2100: 2404200UNTA006; Habitantes GTA2101: UTS17; Habitantes GTA2102: Sim; Habitantes GTA2103: 240420 - Goianinha / RN; l/s GTA2108: 9-Outro; l/s GTA2108a: Simples Desinfecção (hipoclorito de cálcio tablete)
2404200 | Nordeste | Goianinha | RN | CAD0002: Sociedade de economia mista; CAD0003: Regional; CAD0005: Companhia de Águas e Esgotos do Rio Grande do Norte; CAD0006: CAERN; Habitantes DFE0001: 28212; Habitantes DFE0002: 22886; Habitantes DFE0003: 5326; Habitantes GTA2100: 2404200UNTA007; Habitantes GTA2101: UTS18; Habitantes GTA2102: Sim; Habitantes GTA2103: 240420 - Goianinha / RN; l/s GTA2108: 9-Outro; l/s GTA2108a: Simples Desinfecção (hipoclorito de cálcio tablete)
2404200 | Nordeste | Goianinha | RN | CAD0002: Sociedade de economia mista; CAD0003: Regional; CAD0005: Companhia de Águas e Esgotos do Rio Grande do Norte; CAD0006: CAERN; Habitantes DFE0001: 28212; Habitantes DFE0002: 22886; Habitantes DFE0003: 5326; Habitantes GTA2100: 2404200UNTA008; Habitantes GTA2101: UTS19; Habitantes GTA2102: Sim; Habitantes GTA2103: 240420 - Goianinha / RN; l/s GTA2108: 9-Outro; l/s GTA2108a: Simples Desinfecção (hipoclorito de cálcio tablete)
2404200 | Nordeste | Goianinha | RN | CAD0002: Sociedade de economia mista; CAD0003: Regional; CAD0005: Companhia de Águas e Esgotos do Rio Grande do Norte; CAD0006: CAERN; Habitantes DFE0001: 28212; Habitantes DFE0002: 22886; Habitantes DFE0003: 5326; Habitantes GTA2100: 2404200UNTA009; Habitantes GTA2101: UTS2; Habitantes GTA2102: Não; Habitantes GTA2103: 240420 - Goianinha / RN
2404200 | Nordeste | Goianinha | RN | CAD0002: Sociedade de economia mista; CAD0003: Regional; CAD0005: Companhia de Águas e Esgotos do Rio Grande do Norte; CAD0006: CAERN; Habitantes DFE0001: 28212; Habitantes DFE0002: 22886; Habitantes DFE0003: 5326; Habitantes GTA2100: 2404200UNTA010; Habitantes GTA2101: UTS20; Habitantes GTA2102: Sim; Habitantes GTA2103: 240420 - Goianinha / RN; l/s GTA2108: 9-Outro; l/s GTA2108a: Simples Desinfecção (hipoclorito de cálcio tablete)
2404200 | Nordeste | Goianinha | RN | CAD0002: Sociedade de economia mista; CAD0003: Regional; CAD0005: Companhia de Águas e Esgotos do Rio Grande do Norte; CAD0006: CAERN; Habitantes DFE0001: 28212; Habitantes DFE0002: 22886; Habitantes DFE0003: 5326; Habitantes GTA2100: 2404200UNTA011; Habitantes GTA2101: UTS3; Habitantes GTA2102: Sim; Habitantes GTA2103: 240420 - Goianinha / RN; l/s GTA2108: 9-Outro; l/s GTA2108a: -
2404200 | Nordeste | Goianinha | RN | CAD0002: Sociedade de economia mista; CAD0003: Regional; CAD0005: Companhia de Águas e Esgotos do Rio Grande do Norte; CAD0006: CAERN; Habitantes DFE0001: 28212; Habitantes DFE0002: 22886; Habitantes DFE0003: 5326; Habitantes GTA2100: 2404200UNTA012; Habitantes GTA2101: UTS4; Habitantes GTA2102: Sim; Habitantes GTA2103: 240420 - Goianinha / RN; l/s GTA2108: 9-Outro; l/s GTA2108a: -
2404200 | Nordeste | Goianinha | RN | CAD0002: Sociedade de economia mista; CAD0003: Regional; CAD0005: Companhia de Águas e Esgotos do Rio Grande do Norte; CAD0006: CAERN; Habitantes DFE0001: 28212; Habitantes DFE0002: 22886; Habitantes DFE0003: 5326; Habitantes GTA2100: 2404200UNTA013; Habitantes GTA2101: UTS5; Habitantes GTA2102: Não; Habitantes GTA2103: 240420 - Goianinha / RN
2404200 | Nordeste | Goianinha | RN | CAD0002: Sociedade de economia mista; CAD0003: Regional; CAD0005: Companhia de Águas e Esgotos do Rio Grande do Norte; CAD0006: CAERN; Habitantes DFE0001: 28212; Habitantes DFE0002: 22886; Habitantes DFE0003: 5326; Habitantes GTA2100: 2404200UNTA014; Habitantes GTA2101: UTS6; Habitantes GTA2102: Não; Habitantes GTA2103: 240420 - Goianinha / RN
2404200 | Nordeste | Goianinha | RN | CAD0002: Sociedade de economia mista; CAD0003: Regional; CAD0005: Companhia de Águas e Esgotos do Rio Grande do Norte; CAD0006: CAERN; Habitantes DFE0001: 28212; Habitantes DFE0002: 22886; Habitantes DFE0003: 5326; Habitantes GTA2100: 2404200UNTA015; Habitantes GTA2101: UTS7; Habitantes GTA2102: Sim; Habitantes GTA2103: 240420 - Goianinha / RN; l/s GTA2108: 9-Outro; l/s GTA2108a: Simples Desinfecção (hipoclorito de cálcio granulado)
2404200 | Nordeste | Goianinha | RN | CAD0002: Sociedade de economia mista; CAD0003: Regional; CAD0005: Companhia de Águas e Esgotos do Rio Grande do Norte; CAD0006: CAERN; Habitantes DFE0001: 28212; Habitantes DFE0002: 22886; Habitantes DFE0003: 5326; Habitantes GTA2100: 2404200UNTA016; Habitantes GTA2101: UTS8; Habitantes GTA2102: Sim; Habitantes GTA2103: 240420 - Goianinha / RN; l/s GTA2108: 9-Outro; l/s GTA2108a: Simples Desinfecção (hipoclorito de cálcio tablete)
2404200 | Nordeste | Goianinha | RN | CAD0002: Sociedade de economia mista; CAD0003: Regional; CAD0005: Companhia de Águas e Esgotos do Rio Grande do Norte; CAD0006: CAERN; Habitantes DFE0001: 28212; Habitantes DFE0002: 22886; Habitantes DFE0003: 5326; Habitantes GTA2100: 2404200UNTA017; Habitantes GTA2101: UTS9; Habitantes GTA2102: Não; Habitantes GTA2103: 240420 - Goianinha / RN
2404309 | Nordeste | Governador Dix-Sept Rosado | RN | Sociedade de economia mista | Regional | Companhia de Águas e Esgotos do Rio Grande do Norte | CAERN | 12239 | 6859 | 5380 | 2404309UNTA001 | PT 01 | Sim | 240430 - Governador Dix-Sept Rosado / RN |  |  |  |  | 9-Outro | Simples Desinfecção (cloro, dióxido de cloro, hipoclorito de sódio, etc.) |  | Não | Sim | Outro
2404408 | Nordeste | Grossos | RN | Sociedade de economia mista | Regional | Companhia de Águas e Esgotos do Rio Grande do Norte | CAERN | 10251 | 7471 | 2780 | 2404408UNTA001 | REL 01 | Sim | 240440 - Grossos / RN |  |  |  |  | 9-Outro | Simples Desinfecção (cloro, dióxido de cloro, hipoclorito de sódio, etc.) |  | Sim | Sim | Outro
2405108 | Nordeste | Jandaíra | RN | Sociedade de economia mista | Regional | Companhia de Águas e Esgotos do Rio Grande do Norte | CAERN | 6748 | 4051 | 2697 | 2405108UNTA001 | POÇO 7 | Sim | 240510 - Jandaíra / RN |  |  |  |  | 9-Outro | Simples Desinfecção (cloro, dióxido de cloro, hipoclorito de sódio, etc.) |  | Não | Sim
2406155 | Nordeste | Jundiá | RN | CAD0002: Sociedade de economia mista; CAD0003: Regional; CAD0005: Companhia de Águas e Esgotos do Rio Grande do Norte; CAD0006: CAERN; Habitantes DFE0001: 3859; Habitantes DFE0002: 868; Habitantes DFE0003: 2991; Habitantes GTA2100: 2406155UNTA001; Habitantes GTA2101: UTS1; Habitantes GTA2102: Sim; Habitantes GTA2103: 240615 - Jundiá / RN; l/s GTA2108: 9-Outro; l/s GTA2108a: Simples Desinfecção (Dicloro)
2406155 | Nordeste | Jundiá | RN | CAD0002: Sociedade de economia mista; CAD0003: Regional; CAD0005: Companhia de Águas e Esgotos do Rio Grande do Norte; CAD0006: CAERN; Habitantes DFE0001: 3859; Habitantes DFE0002: 868; Habitantes DFE0003: 2991; Habitantes GTA2100: 2406155UNTA002; Habitantes GTA2101: UTS2; Habitantes GTA2102: Sim; Habitantes GTA2103: 240615 - Jundiá / RN; l/s GTA2108: 9-Outro
2407104 | Nordeste | Macaíba | RN | Sociedade de economia mista | Regional | Companhia de Águas e Esgotos do Rio Grande do Norte | CAERN | 86433 | 66968 | 19465 | 2407104UNTA001 | POÇO 7 | Sim | 240710 - Macaíba / RN |  |  |  |  | 9-Outro | Simples Desinfecção (cloro, dióxido de cloro, hipoclorito de sódio, etc.) |  | Não | Sim
2408003 | Nordeste | Mossoró | RN | Sociedade de economia mista | Regional | Companhia de Águas e Esgotos do Rio Grande do Norte | CAERN | 278034 | 257821 | 20213 | 2408003UNTA001 | PT 01 | Sim | 240800 - Mossoró / RN |  |  |  |  | 9-Outro | Simples Desinfecção (cloro, dióxido de cloro, hipoclorito de sódio, etc.) |  | Não | Sim | Outro
2408201 | Nordeste | Nísia Floresta | RN | CAD0002: Sociedade de economia mista; CAD0003: Regional; CAD0005: Companhia de Águas e Esgotos do Rio Grande do Norte; CAD0006: CAERN; Habitantes DFE0001: 33949; Habitantes DFE0002: 28684; Habitantes DFE0003: 5265; Habitantes GTA2100: 2408201UNTA001; Habitantes GTA2101: UTS1; Habitantes GTA2102: Sim; Habitantes GTA2103: 240820 - Nísia Floresta / RN; l/s GTA2108: 9-Outro; l/s GTA2108a: Simples Desinfecção (hipoclorito de cálcio tablete)
2408201 | Nordeste | Nísia Floresta | RN | CAD0002: Sociedade de economia mista; CAD0003: Regional; CAD0005: Companhia de Águas e Esgotos do Rio Grande do Norte; CAD0006: CAERN; Habitantes DFE0001: 33949; Habitantes DFE0002: 28684; Habitantes DFE0003: 5265; Habitantes GTA2100: 2408201UNTA002; Habitantes GTA2101: UTS1 Bonfim; Habitantes GTA2102: Sim; Habitantes GTA2103: 240820 - Nísia Floresta / RN; l/s GTA2108: 9-Outro; l/s GTA2108a: Simples Desinfecção (hipoclorito de cálcio tablete)
2408201 | Nordeste | Nísia Floresta | RN | CAD0002: Sociedade de economia mista; CAD0003: Regional; CAD0005: Companhia de Águas e Esgotos do Rio Grande do Norte; CAD0006: CAERN; Habitantes DFE0001: 33949; Habitantes DFE0002: 28684; Habitantes DFE0003: 5265; Habitantes GTA2100: 2408201UNTA003; Habitantes GTA2101: UTS1 Bonfim; Habitantes GTA2102: Sim; Habitantes GTA2103: 240150 - Barcelona / RN 240170 - Bom Jesus / RN 240210 - Campo Redondo / RN 240280 - Coronel Ezequiel / RN 240460 - Ielmo Marinho / RN 240500 - Jaçanã / RN 240530 - Januário Cicco / RN 240540 - Japi / RN 240620 - Lagoa d Anta / RN 240630 - Lagoa de Pedras / RN 240640 - Lagoa de Velhos / RN 240660 - Lagoa Salgada / RN 240680 - Lajes Pintadas / RN 240780 - Monte Alegre / RN 240790 - Monte das Gameleiras / RN 240910 - Passa e Fica / RN 240933 - Santa Maria / RN 241030 - Serra Caiada / RN 241090 - Riachuelo / RN 241110 - Ruy Barbosa / RN 241170 - São Bento do Trairí / RN 241230 - São José do Campestre / RN 241260 - São Paulo do Potengi / RN 241270 - São Pedro / RN 241290 - São Tomé / RN 241310 - Senador Elói de Souza / RN 241330 - Serra de São Bento / RN 241350 - Serrinha / RN 241370 - Sítio Novo / RN 241400 - Tangará / RN; l/s GTA2108: 9-Outro; l/s GTA2108a: -
2408201 | Nordeste | Nísia Floresta | RN | CAD0002: Sociedade de economia mista; CAD0003: Regional; CAD0005: Companhia de Águas e Esgotos do Rio Grande do Norte; CAD0006: CAERN; Habitantes DFE0001: 33949; Habitantes DFE0002: 28684; Habitantes DFE0003: 5265; Habitantes GTA2100: 2408201UNTA004; Habitantes GTA2101: UTS13; Habitantes GTA2102: Sim; Habitantes GTA2103: 240820 - Nísia Floresta / RN; l/s GTA2108: 9-Outro; l/s GTA2108a: Simples Desinfecção (hipoclorito de cálcio tablete)
2408201 | Nordeste | Nísia Floresta | RN | CAD0002: Sociedade de economia mista; CAD0003: Regional; CAD0005: Companhia de Águas e Esgotos do Rio Grande do Norte; CAD0006: CAERN; Habitantes DFE0001: 33949; Habitantes DFE0002: 28684; Habitantes DFE0003: 5265; Habitantes GTA2100: 2408201UNTA005; Habitantes GTA2101: UTS14; Habitantes GTA2102: Sim; Habitantes GTA2103: 240820 - Nísia Floresta / RN; l/s GTA2108: 9-Outro; l/s GTA2108a: Simples Desinfecção (hipoclorito de cálcio tablete)
2408201 | Nordeste | Nísia Floresta | RN | CAD0002: Sociedade de economia mista; CAD0003: Regional; CAD0005: Companhia de Águas e Esgotos do Rio Grande do Norte; CAD0006: CAERN; Habitantes DFE0001: 33949; Habitantes DFE0002: 28684; Habitantes DFE0003: 5265; Habitantes GTA2100: 2408201UNTA006; Habitantes GTA2101: UTS16; Habitantes GTA2102: Não; Habitantes GTA2103: 240820 - Nísia Floresta / RN
2408201 | Nordeste | Nísia Floresta | RN | CAD0002: Sociedade de economia mista; CAD0003: Regional; CAD0005: Companhia de Águas e Esgotos do Rio Grande do Norte; CAD0006: CAERN; Habitantes DFE0001: 33949; Habitantes DFE0002: 28684; Habitantes DFE0003: 5265; Habitantes GTA2100: 2408201UNTA007; Habitantes GTA2101: UTS2; Habitantes GTA2102: Sim; Habitantes GTA2103: 240820 - Nísia Floresta / RN; l/s GTA2108: 9-Outro; l/s GTA2108a: Simples Desinfecção (hipoclorito de cálcio tablete)
2408201 | Nordeste | Nísia Floresta | RN | CAD0002: Sociedade de economia mista; CAD0003: Regional; CAD0005: Companhia de Águas e Esgotos do Rio Grande do Norte; CAD0006: CAERN; Habitantes DFE0001: 33949; Habitantes DFE0002: 28684; Habitantes DFE0003: 5265; Habitantes GTA2100: 2408201UNTA008; Habitantes GTA2101: UTS2 Bonfim; Habitantes GTA2102: Sim; Habitantes GTA2103: 240820 - Nísia Floresta / RN; l/s GTA2108: 9-Outro; l/s GTA2108a: Simples Desinfecção (hipoclorito de cálcio tablete)
2408201 | Nordeste | Nísia Floresta | RN | CAD0002: Sociedade de economia mista; CAD0003: Regional; CAD0005: Companhia de Águas e Esgotos do Rio Grande do Norte; CAD0006: CAERN; Habitantes DFE0001: 33949; Habitantes DFE0002: 28684; Habitantes DFE0003: 5265; Habitantes GTA2100: 2408201UNTA009; Habitantes GTA2101: UTS2 Bonfim; Habitantes GTA2102: Sim; Habitantes GTA2103: 240150 - Barcelona / RN 240170 - Bom Jesus / RN 240210 - Campo Redondo / RN 240280 - Coronel Ezequiel / RN 240460 - Ielmo Marinho / RN 240500 - Jaçanã / RN 240530 - Januário Cicco / RN 240540 - Japi / RN 240620 - Lagoa d Anta / RN 240630 - Lagoa de Pedras / RN 240640 - Lagoa de Velhos / RN 240660 - Lagoa Salgada / RN 240680 - Lajes Pintadas / RN 240780 - Monte Alegre / RN 240790 - Monte das Gameleiras / RN 240910 - Passa e Fica / RN 240933 - Santa Maria / RN 241030 - Serra Caiada / RN 241090 - Riachuelo / RN 241110 - Ruy Barbosa / RN 241170 - São Bento do Trairí / RN 241230 - São José do Campestre / RN 241260 - São Paulo do Potengi / RN 241270 - São Pedro / RN 241290 - São Tomé / RN 241310 - Senador Elói de Souza / RN 241330 - Serra de São Bento / RN 241350 - Serrinha / RN 241370 - Sítio Novo / RN 241400 - Tangará / RN; l/s GTA2108: 9-Outro; l/s GTA2108a: -
2408201 | Nordeste | Nísia Floresta | RN | CAD0002: Sociedade de economia mista; CAD0003: Regional; CAD0005: Companhia de Águas e Esgotos do Rio Grande do Norte; CAD0006: CAERN; Habitantes DFE0001: 33949; Habitantes DFE0002: 28684; Habitantes DFE0003: 5265; Habitantes GTA2100: 2408201UNTA010; Habitantes GTA2101: UTS3; Habitantes GTA2102: Sim; Habitantes GTA2103: 240820 - Nísia Floresta / RN; l/s GTA2108: 9-Outro; l/s GTA2108a: -
2408201 | Nordeste | Nísia Floresta | RN | CAD0002: Sociedade de economia mista; CAD0003: Regional; CAD0005: Companhia de Águas e Esgotos do Rio Grande do Norte; CAD0006: CAERN; Habitantes DFE0001: 33949; Habitantes DFE0002: 28684; Habitantes DFE0003: 5265; Habitantes GTA2100: 2408201UNTA011; Habitantes GTA2101: UTS4; Habitantes GTA2102: Sim; Habitantes GTA2103: 240820 - Nísia Floresta / RN; l/s GTA2108: 9-Outro; l/s GTA2108a: Simples Desinfecção (hipoclorito de cálcio tablete)
2412203 | Nordeste | São José de Mipibu | RN | CAD0002: Sociedade de economia mista; CAD0003: Regional; CAD0005: Companhia de Águas e Esgotos do Rio Grande do Norte; CAD0006: CAERN; Habitantes DFE0001: 49693; Habitantes DFE0002: 32405; Habitantes DFE0003: 17288; Habitantes GTA2100: 2412203UNTA001; Habitantes GTA2101: UTS1; Habitantes GTA2102: Sim; Habitantes GTA2103: 240780 - Monte Alegre / RN; l/s GTA2108: 9-Outro; l/s GTA2108a: Simples Desinfecção (cloro gás) - EEAT
2412203 | Nordeste | São José de Mipibu | RN | CAD0002: Sociedade de economia mista; CAD0003: Regional; CAD0005: Companhia de Águas e Esgotos do Rio Grande do Norte; CAD0006: CAERN; Habitantes DFE0001: 49693; Habitantes DFE0002: 32405; Habitantes DFE0003: 17288; Habitantes GTA2100: 2412203UNTA002; Habitantes GTA2101: UTS1; Habitantes GTA2102: Sim; Habitantes GTA2103: 241220 - São José de Mipibu / RN; l/s GTA2108: 9-Outro; l/s GTA2108a: Simples Desinfecção (cloro gasoso)
2412203 | Nordeste | São José de Mipibu | RN | CAD0002: Sociedade de economia mista; CAD0003: Regional; CAD0005: Companhia de Águas e Esgotos do Rio Grande do Norte; CAD0006: CAERN; Habitantes DFE0001: 49693; Habitantes DFE0002: 32405; Habitantes DFE0003: 17288; Habitantes GTA2100: 2412203UNTA003; Habitantes GTA2101: UTS10; Habitantes GTA2102: Sim; Habitantes GTA2103: 241220 - São José de Mipibu / RN; l/s GTA2108: 9-Outro; l/s GTA2108a: Simples Desinfecção (hipoclorito de cálcio)
2412203 | Nordeste | São José de Mipibu | RN | CAD0002: Sociedade de economia mista; CAD0003: Regional; CAD0005: Companhia de Águas e Esgotos do Rio Grande do Norte; CAD0006: CAERN; Habitantes DFE0001: 49693; Habitantes DFE0002: 32405; Habitantes DFE0003: 17288; Habitantes GTA2100: 2412203UNTA004; Habitantes GTA2101: UTS11; Habitantes GTA2102: Sim; Habitantes GTA2103: 241220 - São José de Mipibu / RN; l/s GTA2108: 9-Outro; l/s GTA2108a: Simples Desinfecção (hipoclorito de cálcio)
2412203 | Nordeste | São José de Mipibu | RN | CAD0002: Sociedade de economia mista; CAD0003: Regional; CAD0005: Companhia de Águas e Esgotos do Rio Grande do Norte; CAD0006: CAERN; Habitantes DFE0001: 49693; Habitantes DFE0002: 32405; Habitantes DFE0003: 17288; Habitantes GTA2100: 2412203UNTA005; Habitantes GTA2101: UTS12; Habitantes GTA2102: Sim; Habitantes GTA2103: 241220 - São José de Mipibu / RN; l/s GTA2108: 9-Outro; l/s GTA2108a: Simples Desinfecção (hipoclorito de cálcio)
2412203 | Nordeste | São José de Mipibu | RN | CAD0002: Sociedade de economia mista; CAD0003: Regional; CAD0005: Companhia de Águas e Esgotos do Rio Grande do Norte; CAD0006: CAERN; Habitantes DFE0001: 49693; Habitantes DFE0002: 32405; Habitantes DFE0003: 17288; Habitantes GTA2100: 2412203UNTA006; Habitantes GTA2101: UTS13; Habitantes GTA2102: Sim; Habitantes GTA2103: 241220 - São José de Mipibu / RN; l/s GTA2108: 9-Outro; l/s GTA2108a: Simples Desinfecção (hipoclorito de cálcio)
2412203 | Nordeste | São José de Mipibu | RN | CAD0002: Sociedade de economia mista; CAD0003: Regional; CAD0005: Companhia de Águas e Esgotos do Rio Grande do Norte; CAD0006: CAERN; Habitantes DFE0001: 49693; Habitantes DFE0002: 32405; Habitantes DFE0003: 17288; Habitantes GTA2100: 2412203UNTA007; Habitantes GTA2101: UTS14; Habitantes GTA2102: Sim; Habitantes GTA2103: 241220 - São José de Mipibu / RN; l/s GTA2108: 9-Outro; l/s GTA2108a: Simples Desinfecção (hipoclorito de cálcio)
2412203 | Nordeste | São José de Mipibu | RN | CAD0002: Sociedade de economia mista; CAD0003: Regional; CAD0005: Companhia de Águas e Esgotos do Rio Grande do Norte; CAD0006: CAERN; Habitantes DFE0001: 49693; Habitantes DFE0002: 32405; Habitantes DFE0003: 17288; Habitantes GTA2100: 2412203UNTA008; Habitantes GTA2101: UTS17; Habitantes GTA2102: Não; Habitantes GTA2103: 241220 - São José de Mipibu / RN
2412203 | Nordeste | São José de Mipibu | RN | CAD0002: Sociedade de economia mista; CAD0003: Regional; CAD0005: Companhia de Águas e Esgotos do Rio Grande do Norte; CAD0006: CAERN; Habitantes DFE0001: 49693; Habitantes DFE0002: 32405; Habitantes DFE0003: 17288; Habitantes GTA2100: 2412203UNTA009; Habitantes GTA2101: UTS2; Habitantes GTA2102: Sim; Habitantes GTA2103: 240780 - Monte Alegre / RN; l/s GTA2108: 9-Outro; l/s GTA2108a: Simples Desinfecção (cloro gás) - EEAT
2412203 | Nordeste | São José de Mipibu | RN | CAD0002: Sociedade de economia mista; CAD0003: Regional; CAD0005: Companhia de Águas e Esgotos do Rio Grande do Norte; CAD0006: CAERN; Habitantes DFE0001: 49693; Habitantes DFE0002: 32405; Habitantes DFE0003: 17288; Habitantes GTA2100: 2412203UNTA010; Habitantes GTA2101: UTS2; Habitantes GTA2102: Sim; Habitantes GTA2103: 241220 - São José de Mipibu / RN; l/s GTA2108: 9-Outro; l/s GTA2108a: Simples Desinfecção (cloro gasoso)
2412203 | Nordeste | São José de Mipibu | RN | CAD0002: Sociedade de economia mista; CAD0003: Regional; CAD0005: Companhia de Águas e Esgotos do Rio Grande do Norte; CAD0006: CAERN; Habitantes DFE0001: 49693; Habitantes DFE0002: 32405; Habitantes DFE0003: 17288; Habitantes GTA2100: 2412203UNTA011; Habitantes GTA2101: UTS3; Habitantes GTA2102: Sim; Habitantes GTA2103: 240780 - Monte Alegre / RN; l/s GTA2108: 9-Outro; l/s GTA2108a: Simples Desinfecção (cloro gás) - EEAT
2412203 | Nordeste | São José de Mipibu | RN | CAD0002: Sociedade de economia mista; CAD0003: Regional; CAD0005: Companhia de Águas e Esgotos do Rio Grande do Norte; CAD0006: CAERN; Habitantes DFE0001: 49693; Habitantes DFE0002: 32405; Habitantes DFE0003: 17288; Habitantes GTA2100: 2412203UNTA012; Habitantes GTA2101: UTS3; Habitantes GTA2102: Sim; Habitantes GTA2103: 241220 - São José de Mipibu / RN; l/s GTA2108: 9-Outro; l/s GTA2108a: Simples Desinfecção (cloro gasoso)
2412203 | Nordeste | São José de Mipibu | RN | CAD0002: Sociedade de economia mista; CAD0003: Regional; CAD0005: Companhia de Águas e Esgotos do Rio Grande do Norte; CAD0006: CAERN; Habitantes DFE0001: 49693; Habitantes DFE0002: 32405; Habitantes DFE0003: 17288; Habitantes GTA2100: 2412203UNTA013; Habitantes GTA2101: UTS4; Habitantes GTA2102: Sim; Habitantes GTA2103: 240780 - Monte Alegre / RN; l/s GTA2108: 9-Outro; l/s GTA2108a: Simples Desinfecção (cloro gás) - EEAT
2412203 | Nordeste | São José de Mipibu | RN | CAD0002: Sociedade de economia mista; CAD0003: Regional; CAD0005: Companhia de Águas e Esgotos do Rio Grande do Norte; CAD0006: CAERN; Habitantes DFE0001: 49693; Habitantes DFE0002: 32405; Habitantes DFE0003: 17288; Habitantes GTA2100: 2412203UNTA014; Habitantes GTA2101: UTS4; Habitantes GTA2102: Não; Habitantes GTA2103: 241220 - São José de Mipibu / RN
2412203 | Nordeste | São José de Mipibu | RN | CAD0002: Sociedade de economia mista; CAD0003: Regional; CAD0005: Companhia de Águas e Esgotos do Rio Grande do Norte; CAD0006: CAERN; Habitantes DFE0001: 49693; Habitantes DFE0002: 32405; Habitantes DFE0003: 17288; Habitantes GTA2100: 2412203UNTA015; Habitantes GTA2101: UTS5; Habitantes GTA2102: Sim; Habitantes GTA2103: 240780 - Monte Alegre / RN; l/s GTA2108: 9-Outro; l/s GTA2108a: Simples Desinfecção (cloro gás) - EEAT
2412203 | Nordeste | São José de Mipibu | RN | CAD0002: Sociedade de economia mista; CAD0003: Regional; CAD0005: Companhia de Águas e Esgotos do Rio Grande do Norte; CAD0006: CAERN; Habitantes DFE0001: 49693; Habitantes DFE0002: 32405; Habitantes DFE0003: 17288; Habitantes GTA2100: 2412203UNTA016; Habitantes GTA2101: UTS6; Habitantes GTA2102: Sim; Habitantes GTA2103: 241220 - São José de Mipibu / RN; l/s GTA2108: 9-Outro; l/s GTA2108a: Simples Desinfecção (hipoclorito de cálcio)
2412203 | Nordeste | São José de Mipibu | RN | CAD0002: Sociedade de economia mista; CAD0003: Regional; CAD0005: Companhia de Águas e Esgotos do Rio Grande do Norte; CAD0006: CAERN; Habitantes DFE0001: 49693; Habitantes DFE0002: 32405; Habitantes DFE0003: 17288; Habitantes GTA2100: 2412203UNTA017; Habitantes GTA2101: UTS7; Habitantes GTA2102: Sim; Habitantes GTA2103: 241220 - São José de Mipibu / RN; l/s GTA2108: 9-Outro; l/s GTA2108a: Simples Desinfecção (hipoclorito de cálcio)
2413201 | Nordeste | Senador Georgino Avelino | RN | CAD0002: Sociedade de economia mista; CAD0003: Regional; CAD0005: Companhia de Águas e Esgotos do Rio Grande do Norte; CAD0006: CAERN; Habitantes DFE0001: 4193; Habitantes DFE0002: 4150; Habitantes DFE0003: 43; Habitantes GTA2100: 2413201UNTA001; Habitantes GTA2101: UTS2; Habitantes GTA2102: Sim; Habitantes GTA2103: 241320 - Senador Georgino Avelino / RN; l/s GTA2108: 9-Outro; l/s GTA2108a: Simples Desinfecção (hipoclorito de cálcio)
2413201 | Nordeste | Senador Georgino Avelino | RN | CAD0002: Sociedade de economia mista; CAD0003: Regional; CAD0005: Companhia de Águas e Esgotos do Rio Grande do Norte; CAD0006: CAERN; Habitantes DFE0001: 4193; Habitantes DFE0002: 4150; Habitantes DFE0003: 43; Habitantes GTA2100: 2413201UNTA002; Habitantes GTA2101: UTS2; Habitantes GTA2102: Sim; Habitantes GTA2103: 241320 - Senador Georgino Avelino / RN; l/s GTA2108: 9-Outro; l/s GTA2108a: -
2413201 | Nordeste | Senador Georgino Avelino | RN | CAD0002: Sociedade de economia mista; CAD0003: Regional; CAD0005: Companhia de Águas e Esgotos do Rio Grande do Norte; CAD0006: CAERN; Habitantes DFE0001: 4193; Habitantes DFE0002: 4150; Habitantes DFE0003: 43; Habitantes GTA2100: 2413201UNTA003; Habitantes GTA2101: UTS3; Habitantes GTA2102: Não; Habitantes GTA2103: 241320 - Senador Georgino Avelino / RN
2414209 | Nordeste | Tibau do Sul | RN | CAD0002: Sociedade de economia mista; CAD0003: Regional; CAD0005: Companhia de Águas e Esgotos do Rio Grande do Norte; CAD0006: CAERN; Habitantes DFE0001: 17840; Habitantes DFE0002: 12044; Habitantes DFE0003: 5796; Habitantes GTA2100: 2414209UNTA001; Habitantes GTA2101: UTS1; Habitantes GTA2102: Sim; Habitantes GTA2103: 241420 - Tibau do Sul / RN; l/s GTA2108: 9-Outro; l/s GTA2108a: Simples Desinfecção (hipoclorito de cálcio granulado)
2414209 | Nordeste | Tibau do Sul | RN | CAD0002: Sociedade de economia mista; CAD0003: Regional; CAD0005: Companhia de Águas e Esgotos do Rio Grande do Norte; CAD0006: CAERN; Habitantes DFE0001: 17840; Habitantes DFE0002: 12044; Habitantes DFE0003: 5796; Habitantes GTA2100: 2414209UNTA002; Habitantes GTA2101: UTS1; Habitantes GTA2102: Sim; Habitantes GTA2103: 241420 - Tibau do Sul / RN; l/s GTA2108: 9-Outro; l/s GTA2108a: Simples Desinfecção (hipoclorito de cálcio granulado)
2414209 | Nordeste | Tibau do Sul | RN | CAD0002: Sociedade de economia mista; CAD0003: Regional; CAD0005: Companhia de Águas e Esgotos do Rio Grande do Norte; CAD0006: CAERN; Habitantes DFE0001: 17840; Habitantes DFE0002: 12044; Habitantes DFE0003: 5796; Habitantes GTA2100: 2414209UNTA003; Habitantes GTA2101: UTS2; Habitantes GTA2102: Sim; Habitantes GTA2103: 241420 - Tibau do Sul / RN; l/s GTA2108: 9-Outro; l/s GTA2108a: -
2414209 | Nordeste | Tibau do Sul | RN | CAD0002: Sociedade de economia mista; CAD0003: Regional; CAD0005: Companhia de Águas e Esgotos do Rio Grande do Norte; CAD0006: CAERN; Habitantes DFE0001: 17840; Habitantes DFE0002: 12044; Habitantes DFE0003: 5796; Habitantes GTA2100: 2414209UNTA004; Habitantes GTA2101: UTS2; Habitantes GTA2102: Sim; Habitantes GTA2103: 241420 - Tibau do Sul / RN; l/s GTA2108: 9-Outro; l/s GTA2108a: Simples Desinfecção (hipoclorito de cálcio granulado)
2414209 | Nordeste | Tibau do Sul | RN | CAD0002: Sociedade de economia mista; CAD0003: Regional; CAD0005: Companhia de Águas e Esgotos do Rio Grande do Norte; CAD0006: CAERN; Habitantes DFE0001: 17840; Habitantes DFE0002: 12044; Habitantes DFE0003: 5796; Habitantes GTA2100: 2414209UNTA005; Habitantes GTA2101: UTS3; Habitantes GTA2102: Sim; Habitantes GTA2103: 241420 - Tibau do Sul / RN; l/s GTA2108: 9-Outro; l/s GTA2108a: Simples Desinfecção (hipoclorito de cálcio granulado)
2414209 | Nordeste | Tibau do Sul | RN | CAD0002: Sociedade de economia mista; CAD0003: Regional; CAD0005: Companhia de Águas e Esgotos do Rio Grande do Norte; CAD0006: CAERN; Habitantes DFE0001: 17840; Habitantes DFE0002: 12044; Habitantes DFE0003: 5796; Habitantes GTA2100: 2414209UNTA006; Habitantes GTA2101: UTS3; Habitantes GTA2102: Sim; Habitantes GTA2103: 241420 - Tibau do Sul / RN; l/s GTA2108: 9-Outro; l/s GTA2108a: Simples Desinfecção (hipoclorito de cálcio tablete)
2414209 | Nordeste | Tibau do Sul | RN | CAD0002: Sociedade de economia mista; CAD0003: Regional; CAD0005: Companhia de Águas e Esgotos do Rio Grande do Norte; CAD0006: CAERN; Habitantes DFE0001: 17840; Habitantes DFE0002: 12044; Habitantes DFE0003: 5796; Habitantes GTA2100: 2414209UNTA007; Habitantes GTA2101: UTS4; Habitantes GTA2102: Sim; Habitantes GTA2103: 241420 - Tibau do Sul / RN; l/s GTA2108: 9-Outro; l/s GTA2108a: Simples Desinfecção (hipoclorito de cálcio granulado)
2414209 | Nordeste | Tibau do Sul | RN | CAD0002: Sociedade de economia mista; CAD0003: Regional; CAD0005: Companhia de Águas e Esgotos do Rio Grande do Norte; CAD0006: CAERN; Habitantes DFE0001: 17840; Habitantes DFE0002: 12044; Habitantes DFE0003: 5796; Habitantes GTA2100: 2414209UNTA008; Habitantes GTA2101: UTS5; Habitantes GTA2102: Sim; Habitantes GTA2103: 241420 - Tibau do Sul / RN; l/s GTA2108: 9-Outro; l/s GTA2108a: Simples Desinfecção (Dicloro)
2414209 | Nordeste | Tibau do Sul | RN | CAD0002: Sociedade de economia mista; CAD0003: Regional; CAD0005: Companhia de Águas e Esgotos do Rio Grande do Norte; CAD0006: CAERN; Habitantes DFE0001: 17840; Habitantes DFE0002: 12044; Habitantes DFE0003: 5796; Habitantes GTA2100: 2414209UNTA009; Habitantes GTA2101: UTS6; Habitantes GTA2102: Sim; Habitantes GTA2103: 241420 - Tibau do Sul / RN; l/s GTA2108: 9-Outro; l/s GTA2108a: Simples Desinfecção (hipoclorito de cálcio tablete)
2414209 | Nordeste | Tibau do Sul | RN | CAD0002: Sociedade de economia mista; CAD0003: Regional; CAD0005: Companhia de Águas e Esgotos do Rio Grande do Norte; CAD0006: CAERN; Habitantes DFE0001: 17840; Habitantes DFE0002: 12044; Habitantes DFE0003: 5796; Habitantes GTA2100: 2414209UNTA010; Habitantes GTA2101: UTS7; Habitantes GTA2102: Não; Habitantes GTA2103: 241420 - Tibau do Sul / RN
2414605 | Nordeste | Upanema | RN | Sociedade de economia mista | Regional | Companhia de Águas e Esgotos do Rio Grande do Norte | CAERN | 14013 | 7903 | 6110 | 2414605UNTA001 | PT 01 | Sim | 241460 - Upanema / RN |  |  |  |  | 9-Outro | Simples Desinfecção (cloro, dióxido de cloro, hipoclorito de sódio, etc.) |  | Não | Sim | Outro
2414803 | Nordeste | Vera Cruz | RN | CAD0002: Sociedade de economia mista; CAD0003: Regional; CAD0005: Companhia de Águas e Esgotos do Rio Grande do Norte; CAD0006: CAERN; Habitantes DFE0001: 11044; Habitantes DFE0002: 8380; Habitantes DFE0003: 2664; Habitantes GTA2100: 2414803UNTA001; Habitantes GTA2101: UTS1; Habitantes GTA2102: Sim; Habitantes GTA2103: 241480 - Vera Cruz / RN; l/s GTA2108: 9-Outro; l/s GTA2108a: Simples Desinfecção (hipoclorito de cálcio)
2414803 | Nordeste | Vera Cruz | RN | CAD0002: Sociedade de economia mista; CAD0003: Regional; CAD0005: Companhia de Águas e Esgotos do Rio Grande do Norte; CAD0006: CAERN; Habitantes DFE0001: 11044; Habitantes DFE0002: 8380; Habitantes DFE0003: 2664; Habitantes GTA2100: 2414803UNTA002; Habitantes GTA2101: UTS1; Habitantes GTA2102: Sim; Habitantes GTA2103: 240710 - Macaíba / RN; l/s GTA2108: 9-Outro; l/s GTA2108a: -
2414803 | Nordeste | Vera Cruz | RN | CAD0002: Sociedade de economia mista; CAD0003: Regional; CAD0005: Companhia de Águas e Esgotos do Rio Grande do Norte; CAD0006: CAERN; Habitantes DFE0001: 11044; Habitantes DFE0002: 8380; Habitantes DFE0003: 2664; Habitantes GTA2100: 2414803UNTA003; Habitantes GTA2101: UTS1; Habitantes GTA2102: Não; Habitantes GTA2103: 240170 - Bom Jesus / RN
2414803 | Nordeste | Vera Cruz | RN | CAD0002: Sociedade de economia mista; CAD0003: Regional; CAD0005: Companhia de Águas e Esgotos do Rio Grande do Norte; CAD0006: CAERN; Habitantes DFE0001: 11044; Habitantes DFE0002: 8380; Habitantes DFE0003: 2664; Habitantes GTA2100: 2414803UNTA004; Habitantes GTA2101: UTS2; Habitantes GTA2102: Sim; Habitantes GTA2103: 241480 - Vera Cruz / RN; l/s GTA2108: 9-Outro; l/s GTA2108a: Simples Desinfecção (hipoclorito de cálcio)
2414803 | Nordeste | Vera Cruz | RN | CAD0002: Sociedade de economia mista; CAD0003: Regional; CAD0005: Companhia de Águas e Esgotos do Rio Grande do Norte; CAD0006: CAERN; Habitantes DFE0001: 11044; Habitantes DFE0002: 8380; Habitantes DFE0003: 2664; Habitantes GTA2100: 2414803UNTA005; Habitantes GTA2101: UTS2; Habitantes GTA2102: Sim; Habitantes GTA2103: 241480 - Vera Cruz / RN; l/s GTA2108: 9-Outro; l/s GTA2108a: Simples Desinfecção (hipoclorito de cálcio)
2414803 | Nordeste | Vera Cruz | RN | CAD0002: Sociedade de economia mista; CAD0003: Regional; CAD0005: Companhia de Águas e Esgotos do Rio Grande do Norte; CAD0006: CAERN; Habitantes DFE0001: 11044; Habitantes DFE0002: 8380; Habitantes DFE0003: 2664; Habitantes GTA2100: 2414803UNTA006; Habitantes GTA2101: UTS2; Habitantes GTA2102: Sim; Habitantes GTA2103: 240710 - Macaíba / RN; l/s GTA2108: 9-Outro; l/s GTA2108a: Simples Desinfecção (hipoclorito de cálcio)
2414803 | Nordeste | Vera Cruz | RN | CAD0002: Sociedade de economia mista; CAD0003: Regional; CAD0005: Companhia de Águas e Esgotos do Rio Grande do Norte; CAD0006: CAERN; Habitantes DFE0001: 11044; Habitantes DFE0002: 8380; Habitantes DFE0003: 2664; Habitantes GTA2100: 2414803UNTA007; Habitantes GTA2101: UTS2; Habitantes GTA2102: Sim; Habitantes GTA2103: 240170 - Bom Jesus / RN; l/s GTA2108: 9-Outro; l/s GTA2108a: Simples Desinfecção (cloro gasoso)
2414803 | Nordeste | Vera Cruz | RN | CAD0002: Sociedade de economia mista; CAD0003: Regional; CAD0005: Companhia de Águas e Esgotos do Rio Grande do Norte; CAD0006: CAERN; Habitantes DFE0001: 11044; Habitantes DFE0002: 8380; Habitantes DFE0003: 2664; Habitantes GTA2100: 2414803UNTA008; Habitantes GTA2101: UTS3; Habitantes GTA2102: Sim; Habitantes GTA2103: 241480 - Vera Cruz / RN; l/s GTA2108: 9-Outro; l/s GTA2108a: Simples Desinfecção (hipoclorito de cálcio)
2414803 | Nordeste | Vera Cruz | RN | CAD0002: Sociedade de economia mista; CAD0003: Regional; CAD0005: Companhia de Águas e Esgotos do Rio Grande do Norte; CAD0006: CAERN; Habitantes DFE0001: 11044; Habitantes DFE0002: 8380; Habitantes DFE0003: 2664; Habitantes GTA2100: 2414803UNTA009; Habitantes GTA2101: UTS3; Habitantes GTA2102: Sim; Habitantes GTA2103: 240170 - Bom Jesus / RN; l/s GTA2108: 9-Outro; l/s GTA2108a: Simples Desinfecção (cloro gasoso)
2414803 | Nordeste | Vera Cruz | RN | CAD0002: Sociedade de economia mista; CAD0003: Regional; CAD0005: Companhia de Águas e Esgotos do Rio Grande do Norte; CAD0006: CAERN; Habitantes DFE0001: 11044; Habitantes DFE0002: 8380; Habitantes DFE0003: 2664; Habitantes GTA2100: 2414803UNTA010; Habitantes GTA2101: UTS4; Habitantes GTA2102: Sim; Habitantes GTA2103: 240170 - Bom Jesus / RN; l/s GTA2108: 9-Outro; l/s GTA2108a: Simples Desinfecção (cloro gasoso)
2414803 | Nordeste | Vera Cruz | RN | CAD0002: Sociedade de economia mista; CAD0003: Regional; CAD0005: Companhia de Águas e Esgotos do Rio Grande do Norte; CAD0006: CAERN; Habitantes DFE0001: 11044; Habitantes DFE0002: 8380; Habitantes DFE0003: 2664; Habitantes GTA2100: 2414803UNTA011; Habitantes GTA2101: UTS5; Habitantes GTA2102: Sim; Habitantes GTA2103: 240170 - Bom Jesus / RN; l/s GTA2108: 9-Outro; l/s GTA2108a: Simples Desinfecção (cloro gasoso)
2415008 | Nordeste | Vila Flor | RN | CAD0002: Sociedade de economia mista; CAD0003: Regional; CAD0005: Companhia de Águas e Esgotos do Rio Grande do Norte; CAD0006: CAERN; Habitantes DFE0001: 3289; Habitantes DFE0002: 3049; Habitantes DFE0003: 240; Habitantes GTA2100: 2415008UNTA001; Habitantes GTA2101: UTS1; Habitantes GTA2102: Sim; Habitantes GTA2103: 241500 - Vila Flor / RN; l/s GTA2108: 9-Outro; l/s GTA2108a: Simples Desinfecção (hipoclorito de cálcio granulado)
2500106 | Nordeste | Água Branca | PB | Sociedade de economia mista | Regional | Companhia de Águas e Esgotos da Paraíba | CAGEPA | 9578 | 4611 | 4967 | 2500106UNTA001 | ETA - Água Branca | Sim |  | Lat -7.5169250 | Long -37.6376820 | 15 | 15 | 9-Outro | Convencional | 178.07 |  |  | Outro
2500205 | Nordeste | Aguiar | PB | Sociedade de economia mista | Regional | Companhia de Águas e Esgotos da Paraíba | CAGEPA | 5061 | 2882 | 2179 | 2500205UNTA001 | ETA - Aguiar | Sim |  | Lat -7.0992000 | Long -38.1716000 | 10 | 10 | 9-Outro | Convencional | 196.25 |  |  | Outro
2500304 | Nordeste | Alagoa Grande | PB | Sociedade de economia mista | Regional | Companhia de Águas e Esgotos da Paraíba | CAGEPA | 26774 | 17186 | 9588 | 2500304UNTA001 | ETA - I - Alagoa Grande | Sim |  | Lat -7.0372010 | Long -35.6350510 | 22 | 22 | 9-Outro | Convencional | 1431.57 |  |  | Outro
2500304 | Nordeste | Alagoa Grande | PB | Sociedade de economia mista | Regional | Companhia de Águas e Esgotos da Paraíba | CAGEPA | 26774 | 17186 | 9588 | 2500304UNTA002 | ETA - II - Alagoa Grande | Sim |  | Lat -7.0372010 | Long -35.6350510 | 24 | 24 | 9-Outro | Convencional | 1431.57 |  |  | Outro
2500403 | Nordeste | Alagoa Nova | PB | CAD0002: Sociedade de economia mista; CAD0003: Regional; CAD0005: Companhia de Águas e Esgotos da Paraíba; CAD0006: CAGEPA; Habitantes DFE0001: 21724; Habitantes DFE0002: 11976; Habitantes DFE0003: 9748; Habitantes GTA2100: 2500403UNTA001; Habitantes GTA2101: ETA - Alagoa Nova; Habitantes GTA2102: Não
2500577 | Nordeste | Algodão de Jandaíra | PB | Sociedade de economia mista | Regional | Companhia de Águas e Esgotos da Paraíba | CAGEPA | 3105 | 1833 | 1272 | 2500577UNTA001 | ETA - Algodão de Jandaíra | Sim |  | Lat -6.9025570 | Long -36.0123580 | 0 | 0 | 9-Outro | Convencional | 0 |  |  | Outro
2500601 | Nordeste | Alhandra | PB | Sociedade de economia mista | Regional | Companhia de Águas e Esgotos da Paraíba | CAGEPA | 22797 | 18844 | 3953 | 2500601UNTA001 | ETA - Alhandra | Sim |  | Lat -7.4356580 | Long -34.9056420 | 50 | 50 | 9-Outro | Convencional | 1120.7 |  |  | Outro
2500700 | Nordeste | São João do Rio do Peixe | PB | Sociedade de economia mista | Regional | Companhia de Águas e Esgotos da Paraíba | CAGEPA | 18468 | 8058 | 10410 | 2500700UNTA001 | ETA - São João do Rio do Peixe | Sim |  | Lat -6.7218900 | Long -38.4560200 | 0 | 0 | [5 empty] | Outro
2500734 | Nordeste | Amparo | PB | CAD0002: Sociedade de economia mista; CAD0003: Regional; CAD0005: Companhia de Águas e Esgotos da Paraíba; CAD0006: CAGEPA; Habitantes DFE0001: 2316; Habitantes DFE0002: 1334; Habitantes DFE0003: 982; Habitantes GTA2100: 2500734UNTA001; Habitantes GTA2101: ETA - Amparo; Habitantes GTA2102: Não
2500775 | Nordeste | Aparecida | PB | Sociedade de economia mista | Regional | Companhia de Águas e Esgotos da Paraíba | CAGEPA | 8225 | 4519 | 3706 | 2500775UNTA001 | ETA - Aparecida | Sim |  | Lat -6.7864000 | Long -38.0783000 | 11 | 11 | 9-Outro | Convencional | 272.62 |  |  | Outro
2500809 | Nordeste | Araçagi | PB | CAD0002: Sociedade de economia mista; CAD0003: Regional; CAD0005: Companhia de Águas e Esgotos da Paraíba; CAD0006: CAGEPA; Habitantes DFE0001: 17012; Habitantes DFE0002: 7531; Habitantes DFE0003: 9481; Habitantes GTA2100: 2500809UNTA001; Habitantes GTA2101: ETA - III - Araçagi; Habitantes GTA2102: Não
2500908 | Nordeste | Arara | PB | Sociedade de economia mista | Regional | Companhia de Águas e Esgotos da Paraíba | CAGEPA | 12496 | 9852 | 2644 | 2500908UNTA001 | ETA - Arara / Casserengue | Sim |  | Lat -6.7657680 | Long -35.6619880 | 30 | 30 | 9-Outro | Convencional | 413.23 |  |  | Outro
2501005 | Nordeste | Araruna | PB | CAD0002: Sociedade de economia mista; CAD0003: Regional; CAD0005: Companhia de Águas e Esgotos da Paraíba; CAD0006: CAGEPA; Habitantes DFE0001: 17442; Habitantes DFE0002: 9715; Habitantes DFE0003: 7727; Habitantes GTA2100: 2501005UNTA001; Habitantes GTA2101: ETA - Araruna; Habitantes GTA2102: Não
2501104 | Nordeste | Areia | PB | Sociedade de economia mista | Regional | Companhia de Águas e Esgotos da Paraíba | CAGEPA | 23082 | 14980 | 8102 | 2501104UNTA001 | ETA - Saulo Maia | Sim |  | Lat -6.9460180 | Long -35.6735760 | 0 | 0 | 9-Outro | Convencional | 806.25 |  |  | Outro
2501153 | Nordeste | Areia de Baraúnas | PB | CAD0002: Sociedade de economia mista; CAD0003: Regional; CAD0005: Companhia de Águas e Esgotos da Paraíba; CAD0006: CAGEPA; Habitantes DFE0001: 2036; Habitantes DFE0002: 1073; Habitantes DFE0003: 963; Habitantes GTA2100: 2501153UNTA001; Habitantes GTA2101: ETA - Areia de Baraúnas; Habitantes GTA2102: Não
2501203 | Nordeste | Areial | PB | Sociedade de economia mista | Regional | Companhia de Águas e Esgotos da Paraíba | CAGEPA | 7393 | 5769 | 1624 | 2501203UNTA001 | ETA - Areial | Sim |  | Lat -7.0520290 | Long -35.9246260 | 0 | 0 | 9-Outro | Convencional | 154.69 |  |  | Outro
2501302 | Nordeste | Aroeiras | PB | Sociedade de economia mista | Regional | Companhia de Águas e Esgotos da Paraíba | CAGEPA | 19148 | 9951 | 9197 | 2501302UNTA001 | ETA - Novo Pedro Velho | Sim |  | Lat -7.5199960 | Long -35.6123490 | 50 | 50 | 9-Outro | Convencional | 467.45 |  |  | Outro
2501351 | Nordeste | Assunção | PB | CAD0002: Sociedade de economia mista; CAD0003: Regional; CAD0005: Companhia de Águas e Esgotos da Paraíba; CAD0006: CAGEPA; Habitantes DFE0001: 4342; Habitantes DFE0002: 3457; Habitantes DFE0003: 885; Habitantes GTA2100: 2501351UNTA001; Habitantes GTA2101: ETA - Assunção; Habitantes GTA2102: Não
2501500 | Nordeste | Bananeiras | PB | Sociedade de economia mista | Regional | Companhia de Águas e Esgotos da Paraíba | CAGEPA | 23989 | 14098 | 9891 | 2501500UNTA001 | ETA - Bananeiras | Sim |  | Lat -6.7621650 | Long -35.6356890 | 25 | 25 | 9-Outro | Convencional | 290.25 |  |  | Outro
2501575 | Nordeste | Barra de Santana | PB | CAD0002: Sociedade de economia mista; CAD0003: Regional; CAD0005: Companhia de Águas e Esgotos da Paraíba; CAD0006: CAGEPA; Habitantes DFE0001: 8253; Habitantes DFE0002: 1076; Habitantes DFE0003: 7177; Habitantes GTA2100: 2501575UNTA001; Habitantes GTA2102: Não
2501609 | Nordeste | Barra de Santa Rosa | PB | Sociedade de economia mista | Regional | Companhia de Águas e Esgotos da Paraíba | CAGEPA | 13094 | 8066 | 5028 | 2501609UNTA001 | ETA - Barra de Santa Rosa | Sim |  | Lat -6.7223710 | Long -36.0534940 | 0 | 0 | 9-Outro | Convencional | 256.81 |  |  | Outro
2501708 | Nordeste | Barra de São Miguel | PB | Sociedade de economia mista | Regional | Companhia de Águas e Esgotos da Paraíba | CAGEPA | 6101 | 2747 | 3354 | 2501708UNTA001 | ETA - Barra de São Miguel | Sim |  | Lat -7.7474780 | Long -36.3143050 | 0 | 0 | 9-Outro | Convencional | 0 |  |  | Outro
2501807 | Nordeste | Bayeux | PB | Sociedade de economia mista | Regional | Companhia de Águas e Esgotos da Paraíba | CAGEPA | 84404 | 84007 | 397 | 2501807UNTA001 | ETA - Marés | Sim |  | Lat -7.1536800 | Long -34.9097100 | 1000 | 1000 | 9-Outro | Convencional | 7860.15 |  |  | Outro
2501906 | Nordeste | Belém | PB | Sociedade de economia mista | Regional | Companhia de Águas e Esgotos da Paraíba | CAGEPA | 16740 | 14321 | 2419 | 2501906UNTA001 | ETA - Belém | Sim |  | Lat -6.7267450 | Long -35.5554840 | 60 | 60 | 9-Outro | Convencional | 644.23 |  |  | Outro
2502003 | Nordeste | Belém do Brejo do Cruz | PB | CAD0002: Sociedade de economia mista; CAD0003: Regional; CAD0005: Companhia de Águas e Esgotos da Paraíba; CAD0006: CAGEPA; Habitantes DFE0001: 6324; Habitantes DFE0002: 5138; Habitantes DFE0003: 1186; Habitantes GTA2100: 2502003UNTA001; Habitantes GTA2101: ETA - Belém do Brejo do Cruz; Habitantes GTA2102: Não
2502052 | Nordeste | Bernardino Batista | PB | CAD0002: Sociedade de economia mista; CAD0003: Regional; CAD0005: Companhia de Águas e Esgotos da Paraíba; CAD0006: CAGEPA; Habitantes DFE0001: 3650; Habitantes DFE0002: 1472; Habitantes DFE0003: 2178; Habitantes GTA2100: 2502052UNTA001; Habitantes GTA2101: ETA - Bernardino Batista; Habitantes GTA2102: Não
2502102 | Nordeste | Boa Ventura | PB | Sociedade de economia mista | Regional | Companhia de Águas e Esgotos da Paraíba | CAGEPA | 5277 | 3903 | 1374 | 2502102UNTA001 | ETA - Diamante/Boa Ventura | Sim |  | Lat -7.4193000 | Long -38.2640400 | 25 | 25 | 9-Outro | Convencional | 182.1 |  |  | Outro
2502151 | Nordeste | Boa Vista | PB | CAD0002: Sociedade de economia mista; CAD0003: Regional; CAD0005: Companhia de Águas e Esgotos da Paraíba; CAD0006: CAGEPA; Habitantes DFE0001: 6575; Habitantes DFE0002: 3894; Habitantes DFE0003: 2681; Habitantes GTA2100: 2502151UNTA001; Habitantes GTA2101: ETA - Boa Vista; Habitantes GTA2102: Não
2502201 | Nordeste | Bom Jesus | PB | Sociedade de economia mista | Regional | Companhia de Águas e Esgotos da Paraíba | CAGEPA | 2333 | 1179 | 1154 | 2502201UNTA001 | ETA - Bom Jesus | Sim |  | Lat -6.8129800 | Long -38.6533700 | 8 | 8 | 9-Outro | Convencional | 102.75 |  |  | Outro
2502300 | Nordeste | Bom Sucesso | PB | Sociedade de economia mista | Regional | Companhia de Águas e Esgotos da Paraíba | CAGEPA | 4740 | 2358 | 2382 | 2502300UNTA001 | ETA Brejo dos Santos | Sim |  | Lat -6.3735000 | Long -37.8299000 | 12.1 | 12.1 | 9-Outro | Convencional | 89.26 |  |  | Outro
2502409 | Nordeste | Bonito de Santa Fé | PB | Sociedade de economia mista | Regional | Companhia de Águas e Esgotos da Paraíba | CAGEPA | 10460 | 7655 | 2805 | 2502409UNTA001 | ETA - Bonito de Santa Fé | Sim |  | Lat -7.3159300 | Long -38.5176900 | 22 | 22 | 9-Outro | Convencional | 296.33 |  |  | Outro
2502508 | Nordeste | Boqueirão | PB | Sociedade de economia mista | Regional | Companhia de Águas e Esgotos da Paraíba | CAGEPA | 18153 | 13361 | 4792 | 2502508UNTA001 | ETA - Boqueirão | Sim |  | Lat -6.9848340 | Long -38.4530770 | 250 | 250 | 9-Outro | Convencional | 928.5 |  |  | Outro
2502607 | Nordeste | Igaracy | PB | Sociedade de economia mista | Regional | Companhia de Águas e Esgotos da Paraíba | CAGEPA | 5743 | 4575 | 1168 | 2502607UNTA001 | ETA - Igaracy | Sim |  | Lat -7.1770100 | Long -38.1552750 | 15 | 15 | 9-Outro | Convencional | 253.15 |  |  | Outro
2502805 | Nordeste | Brejo do Cruz | PB | Sociedade de economia mista | Regional | Companhia de Águas e Esgotos da Paraíba | CAGEPA | 14050 | 11548 | 2502 | 2502805UNTA001 | ETA - Brejo do Cruz | Sim |  | Lat -6.3213000 | Long -37.5096000 | 35 | 35 | 9-Outro | Convencional | 1945.96 |  |  | Outro
2502904 | Nordeste | Brejo dos Santos | PB | Sociedade de economia mista | Regional | Companhia de Águas e Esgotos da Paraíba | CAGEPA | 5840 | 4948 | 892 | 2502904UNTA001 | ETA Brejo dos Santos | Sim |  | Lat -6.3735000 | Long -37.8299000 | 12.1 | 12.1 | 9-Outro | Convencional | 226.56 |  |  | Outro
2503001 | Nordeste | Caaporã | PB | Sociedade de economia mista | Regional | Companhia de Águas e Esgotos da Paraíba | CAGEPA | 21865 | 18620 | 3245 | 2503001UNTA001 | Caaporã (Poço 1) | Sim |  | Lat -7.5103570 | Long -34.9253800 | 22.2 | 22.2 | 9-Outro | Convencional | 1052.41 |  |  | Outro
2503001 | Nordeste | Caaporã | PB | Sociedade de economia mista | Regional | Companhia de Águas e Esgotos da Paraíba | CAGEPA | 21865 | 18620 | 3245 | 2503001UNTA002 | Caaporã (Poço 2) | Sim |  | Lat -7.5136540 | Long -34.9143620 | 30 | 30 | 9-Outro | Convencional | 1052.41 |  |  | Outro
2503100 | Nordeste | Cabaceiras | PB | Sociedade de economia mista | Regional | Companhia de Águas e Esgotos da Paraíba | CAGEPA | 5515 | 2849 | 2666 | 2503100UNTA001 | ETA - Cabaceiras | Sim |  | Lat -7.4939370 | Long -36.2846270 | 0 | 0 | 9-Outro | Convencional | 115.97 |  |  | Outro
2503209 | Nordeste | Cabedelo | PB | CAD0002: Sociedade de economia mista; CAD0003: Regional; CAD0005: Companhia de Águas e Esgotos da Paraíba; CAD0006: CAGEPA; Habitantes DFE0001: 70067; Habitantes DFE0002: 70067; Habitantes DFE0003: 0; Habitantes GTA2100: 2503209UNTA001; Habitantes GTA2101: ETA - Gramame; Habitantes GTA2102: Não
2503308 | Nordeste | Cachoeira dos Índios | PB | Sociedade de economia mista | Regional | Companhia de Águas e Esgotos da Paraíba | CAGEPA | 9351 | 4236 | 5115 | 2503308UNTA001 | ETA - Cachoeira dos Índios | Sim |  | Lat -6.9292700 | Long -38.6776400 | 8 | 8 | 9-Outro | Convencional | 170.33 |  |  | Outro
2503407 | Nordeste | Cacimba de Areia | PB | CAD0002: Sociedade de economia mista; CAD0003: Regional; CAD0005: Companhia de Águas e Esgotos da Paraíba; CAD0006: CAGEPA; Habitantes DFE0001: 3354; Habitantes DFE0002: 1787; Habitantes DFE0003: 1567; Habitantes GTA2100: 2503407UNTA001; Habitantes GTA2101: ETA - Cacimba de Areia; Habitantes GTA2102: Não
2503506 | Nordeste | Cacimba de Dentro | PB | Sociedade de economia mista | Regional | Companhia de Águas e Esgotos da Paraíba | CAGEPA | 16373 | 11541 | 4832 | 2503506UNTA001 | ETA 3 - Cacimba de Dentro | Sim |  | Lat -6650149.0000000 | Long -35.7891960 | 70 | 70 | 9-Outro | Convencional | 432.85 |  |  | Outro
2503506 | Nordeste | Cacimba de Dentro | PB | Sociedade de economia mista | Regional | Companhia de Águas e Esgotos da Paraíba | CAGEPA | 16373 | 11541 | 4832 | 2503506UNTA002 | ETA 4 - Cacimba de Dentro | Sim |  | Lat -6.6496380 | Long -35.7887680 | 23 | 23 | 9-Outro | Convencional | 432.85 |  |  | Outro
2503555 | Nordeste | Cacimbas | PB | Sociedade de economia mista | Regional | Companhia de Águas e Esgotos da Paraíba | CAGEPA | 7478 | 3503 | 3975 | 2503555UNTA001 | ETA - Cacimbas | Sim |  | Lat -7.2126550 | Long -37.0591600 | 6.9 | 6.9 | 9-Outro | Convencional | 0 |  |  | Outro
2503605 | Nordeste | Caiçara | PB | CAD0002: Sociedade de economia mista; CAD0003: Regional; CAD0005: Companhia de Águas e Esgotos da Paraíba; CAD0006: CAGEPA; Habitantes DFE0001: 6713; Habitantes DFE0002: 4996; Habitantes DFE0003: 1717; Habitantes GTA2100: 2503605UNTA001; Habitantes GTA2101: ETA - Caiçara; Habitantes GTA2102: Não
2503704 | Nordeste | Cajazeiras | PB | Sociedade de economia mista | Regional | Companhia de Águas e Esgotos da Paraíba | CAGEPA | 66171 | 55054 | 11117 | 2503704UNTA001 | ETA - Multirão-Cajazeiras | Sim |  | Lat -6.8759170 | Long -38.5724880 | 80 | 80 | 9-Outro | Convencional | 4832.32 |  |  | Outro
2503753 | Nordeste | Cajazeirinhas | PB | Sociedade de economia mista | Regional | Companhia de Águas e Esgotos da Paraíba | CAGEPA | 2776 | 1344 | 1432 | 2503753UNTA001 | ETA - Cajazeirinhas | Sim |  | Lat -6.9622820 | Long -37.7988600 | 3.9 | 3.9 | 9-Outro | Convencional | 90.81 |  |  | Outro
2503803 | Nordeste | Caldas Brandão | PB | CAD0002: Sociedade de economia mista; CAD0003: Regional; CAD0005: Companhia de Águas e Esgotos da Paraíba; CAD0006: CAGEPA; Habitantes DFE0001: 5928; Habitantes DFE0002: 3499; Habitantes DFE0003: 2429; Habitantes GTA2100: 2503803UNTA001; Habitantes GTA2101: ETA - Caldas Brandão; Habitantes GTA2102: Não
2503902 | Nordeste | Camalaú | PB | Sociedade de economia mista | Regional | Companhia de Águas e Esgotos da Paraíba | CAGEPA | 6298 | 3749 | 2549 | 2503902UNTA001 | ETA - Camalaú | Sim |  | Lat -7.8883980 | Long -36.8220070 | 13.5 | 13.5 | 9-Outro | Convencional | 287.66 |  |  | Outro
2504009 | Nordeste | Campina Grande | PB | Sociedade de economia mista | Regional | Companhia de Águas e Esgotos da Paraíba | CAGEPA | 440939 | 427094 | 13845 | 2504009UNTA001 | ETA - Gravatá | Sim |  | Lat -7.3848920 | Long -35.9755400 | 1470 | 1470 | 9-Outro | Convencional | 22184.51 |  |  | Outro
2504033 | Nordeste | Capim | PB | Sociedade de economia mista | Regional | Companhia de Águas e Esgotos da Paraíba | CAGEPA | 7347 | 7070 | 277 | 2504033UNTA001 | ETA - Capim | Sim |  | Lat -6922208.0000000 | Long -35.1743030 | 20 | 20 | 9-Outro | Convencional | 211.15 |  |  | Outro
2504074 | Nordeste | Caraúbas | PB | Sociedade de economia mista | Regional | Companhia de Águas e Esgotos da Paraíba | CAGEPA | 4059 | 1858 | 2201 | 2504074UNTA001 | ETA - Caraúbas (Açude Campos) | Sim |  | Lat -7.7620290 | Long -36.5492380 | 8 | 8 | 9-Outro | Convencional | 107.44 |  |  | Outro
2504108 | Nordeste | Carrapateira | PB | Sociedade de economia mista | Regional | Companhia de Águas e Esgotos da Paraíba | CAGEPA | 2367 | 1686 | 681 | 2504108UNTA001 | ETA - Carrapateira | Sim |  | Lat -7.0359500 | Long -38.3455000 | 4 | 4 | 9-Outro | Convencional | 91.33 |  |  | Outro
2504157 | Nordeste | Casserengue | PB | Sociedade de economia mista | Regional | Companhia de Águas e Esgotos da Paraíba | CAGEPA | 7056 | 4108 | 2948 | 2504157UNTA001 | ETA - Arara / Casserengue | Sim |  | Lat -6.3457800 | Long -37.7485580 | 60 | 60 | 9-Outro | Convencional | 82.9 |  |  | Outro
2504207 | Nordeste | Catingueira | PB | Sociedade de economia mista | Regional | Companhia de Águas e Esgotos da Paraíba | CAGEPA | 4572 | 3056 | 1516 | 2504207UNTA001 | ETA - Catingueira | Sim |  | Lat -7.0929650 | Long -37.6481070 | 9 | 9 | 9-Outro | Convencional | 163.13 |  |  | Outro
2504306 | Nordeste | Catolé do Rocha | PB | Sociedade de economia mista | Regional | Companhia de Águas e Esgotos da Paraíba | CAGEPA | 32118 | 25113 | 7005 | 2504306UNTA001 | ETA - Catolé do Rocha | Sim |  | Lat -6.3457800 | Long -37.7485580 | 60 | 60 | 9-Outro | Convencional | 1889.39 |  |  | Outro
2504355 | Nordeste | Caturité | PB | CAD0002: Sociedade de economia mista; CAD0003: Regional; CAD0005: Companhia de Águas e Esgotos da Paraíba; CAD0006: CAGEPA; Habitantes DFE0001: 5492; Habitantes DFE0002: 1347; Habitantes DFE0003: 4145; Habitantes GTA2100: 2504355UNTA001; Habitantes GTA2101: ETA - Gravatá; Habitantes GTA2102: Não
2504405 | Nordeste | Conceição | PB | Sociedade de economia mista | Regional | Companhia de Águas e Esgotos da Paraíba | CAGEPA | 18723 | 12743 | 5980 | 2504405UNTA001 | ETA - Conceição | Sim |  | Lat -7.5479700 | Long -38.5069400 | 30 | 30 | 9-Outro | Convencional | 843.6 |  |  | Outro
2504504 | Nordeste | Condado | PB | Sociedade de economia mista | Regional | Companhia de Águas e Esgotos da Paraíba | CAGEPA | 6624 | 4920 | 1704 | 2504504UNTA001 | ETA - Condado | Sim |  | Lat -6.9074290 | Long -37.5877720 | 30 | 30 | 9-Outro | Convencional | 270.54 |  |  | Outro
2504603 | Nordeste | Conde | PB | CAD0002: Sociedade de economia mista; CAD0003: Regional; CAD0005: Companhia de Águas e Esgotos da Paraíba; CAD0006: CAGEPA; Habitantes DFE0001: 29543; Habitantes DFE0002: 21950; Habitantes DFE0003: 7593; Habitantes GTA2100: 2504603UNTA001; Habitantes GTA2101: ETA - Gramame; Habitantes GTA2102: Não
2504702 | Nordeste | Congo | PB | Sociedade de economia mista | Regional | Companhia de Águas e Esgotos da Paraíba | CAGEPA | 5102 | 3573 | 1529 | 2504702UNTA001 | ETA - Congo | Sim |  | Lat -7.7986020 | Long -36.6601020 | 11.7 | 11.7 | 9-Outro | Convencional | 300 |  |  | Outro
2504850 | Nordeste | Coxixola | PB | Sociedade de economia mista | Regional | Companhia de Águas e Esgotos da Paraíba | CAGEPA | 1882 | 908 | 974 | 2504850UNTA001 | ETA - Coxixola | Sim |  | Lat -7.6259150 | Long -36.6059020 | 0 | 0 | 9-Outro | Convencional | 60.2 |  |  | Outro
2504900 | Nordeste | Cruz do Espírito Santo | PB | Sociedade de economia mista | Regional | Companhia de Águas e Esgotos da Paraíba | CAGEPA | 17718 | 9119 | 8599 | 2504900UNTA001 | ETA - Cruz do Espírito Santo | Sim |  | Lat -7.1275530 | Long -35.0984970 | 17 | 17 | 9-Outro | Convencional | 466.32 |  |  | Outro
2505006 | Nordeste | Cubati | PB | CAD0002: Sociedade de economia mista; CAD0003: Regional; CAD0005: Companhia de Águas e Esgotos da Paraíba; CAD0006: CAGEPA; Habitantes DFE0001: 7820; Habitantes DFE0002: 5404; Habitantes DFE0003: 2416; Habitantes GTA2100: 2505006UNTA001; Habitantes GTA2101: ETA - Cubati; Habitantes GTA2102: Não
2505105 | Nordeste | Cuité | PB | Sociedade de economia mista | Regional | Companhia de Águas e Esgotos da Paraíba | CAGEPA | 20205 | 14663 | 5542 | 2505105UNTA001 | ETA - Cuité | Sim |  | Lat -6.4831600 | Long -36.1570980 | 48 | 48 | 9-Outro | Convencional | 132.56 |  |  | Outro
2505204 | Nordeste | Cuitegi | PB | Sociedade de economia mista | Regional | Companhia de Águas e Esgotos da Paraíba | CAGEPA | 6894 | 5771 | 1123 | 2505204UNTA001 | ETA - I - Cuitegi | Sim |  | Lat -6.9069700 | Long -35.5358250 | 31 | 31 | 9-Outro | Convencional | 371.31 |  |  | Outro
2505204 | Nordeste | Cuitegi | PB | Sociedade de economia mista | Regional | Companhia de Águas e Esgotos da Paraíba | CAGEPA | 6894 | 5771 | 1123 | 2505204UNTA002 | ETA - II -Cuitegi | Sim |  | Lat -6.9065300 | Long -35.5356180 | 105 | 105 | 9-Outro | Convencional | 371.31 |  |  | Outro
2505238 | Nordeste | Cuité de Mamanguape | PB | Sociedade de economia mista | Regional | Companhia de Águas e Esgotos da Paraíba | CAGEPA | 6431 | 2170 | 4261 | 2505238UNTA001 | ETA - Capim | Sim |  | Lat -6.9222080 | Long -35.1743030 | 20 | 48 | 9-Outro | Convencional | 132.56 |  |  | Outro
2505352 | Nordeste | Damião | PB | CAD0002: Sociedade de economia mista; CAD0003: Regional; CAD0005: Companhia de Águas e Esgotos da Paraíba; CAD0006: CAGEPA; Habitantes DFE0001: 5131; Habitantes DFE0002: 3146; Habitantes DFE0003: 1985; Habitantes GTA2100: 2505352UNTA001; Habitantes GTA2101: ETA - Damião; Habitantes GTA2102: Não
2505402 | Nordeste | Desterro | PB | Sociedade de economia mista | Regional | Companhia de Águas e Esgotos da Paraíba | CAGEPA | 8300 | 5423 | 2877 | 2505402UNTA001 | ETA-Desterro | Sim |  | Lat -7.2923030 | Long -37.0959120 | 64 | 64 | 9-Outro | Convencional | 0 |  |  | Outro
2505501 | Nordeste | Vista Serrana | PB | Sociedade de economia mista | Regional | Companhia de Águas e Esgotos da Paraíba | CAGEPA | 3759 | 1859 | 1900 | 2505501UNTA001 | ETA - Maravilha | Sim |  | Lat -6.6834550 | Long -37.5855220 | 3.1 | 3.1 | 9-Outro | Convencional | 134.41 |  |  | Outro
2505600 | Nordeste | Diamante | PB | Sociedade de economia mista | Regional | Companhia de Águas e Esgotos da Paraíba | CAGEPA | 6431 | 4195 | 2236 | 2505600UNTA001 | ETA - Diamante/Boa Ventura | Sim |  | Lat -7.4193000 | Long -38.2640400 | 25 | 25 | 9-Outro | Convencional | 227.48 |  |  | Outro
2505709 | Nordeste | Dona Inês | PB | CAD0002: Sociedade de economia mista; CAD0003: Regional; CAD0005: Companhia de Águas e Esgotos da Paraíba; CAD0006: CAGEPA; Habitantes DFE0001: 10640; Habitantes DFE0002: 5464; Habitantes DFE0003: 5176; Habitantes GTA2100: 2505709UNTA001; Habitantes GTA2101: ETA - Dona Inês; Habitantes GTA2102: Não
2505808 | Nordeste | Duas Estradas | PB | Sociedade de economia mista | Regional | Companhia de Águas e Esgotos da Paraíba | CAGEPA | 3377 | 2739 | 638 | 2505808UNTA001 | ETA - Duas Estradas | Sim |  | Lat -6.7040030 | Long -35.4420830 | 45 | 45 | 9-Outro | Convencional | 222.53 |  |  | Outro
2505907 | Nordeste | Emas | PB | Sociedade de economia mista | Regional | Companhia de Águas e Esgotos da Paraíba | CAGEPA | 3053 | 2260 | 793 | 2505907UNTA001 | ETA - Emas | Sim |  | Lat -7.0975620 | Long -37.7155830 | 7.8 | 7.8 | 9-Outro | Convencional | 147.91 |  |  | Outro
2506004 | Nordeste | Esperança | PB | Sociedade de economia mista | Regional | Companhia de Águas e Esgotos da Paraíba | CAGEPA | 32522 | 23328 | 9194 | 2506004UNTA001 | ETA - Esperança | Sim |  | Lat -7.0126560 | Long -35.8523600 | 25 | 25 | 9-Outro | Convencional | 739.72 |  |  | Outro
2506103 | Nordeste | Fagundes | PB | Sociedade de economia mista | Regional | Companhia de Águas e Esgotos da Paraíba | CAGEPA | 11315 | 6285 | 5030 | 2506103UNTA001 | ETA - Fagundes | Sim |  | Lat -7.3548230 | Long -35.7831030 | 0 | 0 | 9-Outro | Convencional | 355.86 |  |  | Outro
2506202 | Nordeste | Frei Martinho | PB | Sociedade de economia mista | Regional | Companhia de Águas e Esgotos da Paraíba | CAGEPA | 2913 | 2010 | 903 | 2506202UNTA001 | ETA - Frei Martinho | Sim |  | Lat -6.4046070 | Long -36.4539940 | 0 | 0 | 9-Outro | Convencional | 59.93 |  |  | Outro
2506251 | Nordeste | Gado Bravo | PB | Sociedade de economia mista | Regional | Companhia de Águas e Esgotos da Paraíba | CAGEPA | 8395 | 1463 | 6932 | 2506251UNTA001 | ETA - Novo Pedro Velho | Sim |  | Lat -7.5199960 | Long -35.6123490 | 50 | 50 | 9-Outro | Convencional | 3.06 |  |  | Outro
2506301 | Nordeste | Guarabira | PB | CAD0002: Sociedade de economia mista; CAD0003: Regional; CAD0005: Companhia de Águas e Esgotos da Paraíba; CAD0006: CAGEPA; Habitantes DFE0001: 59836; Habitantes DFE0002: 53152; Habitantes DFE0003: 6684; Habitantes GTA2100: 2506301UNTA001; Habitantes GTA2101: ETA - Guarabira; Habitantes GTA2102: Não
2506400 | Nordeste | Gurinhém | PB | CAD0002: Sociedade de economia mista; CAD0003: Regional; CAD0005: Companhia de Águas e Esgotos da Paraíba; CAD0006: CAGEPA; Habitantes DFE0001: 14133; Habitantes DFE0002: 6431; Habitantes DFE0003: 7702; Habitantes GTA2100: 2506400UNTA001; Habitantes GTA2101: ETA - Gurinhém; Habitantes GTA2102: Não
2506509 | Nordeste | Gurjão | PB | Sociedade de economia mista | Regional | Companhia de Águas e Esgotos da Paraíba | CAGEPA | 3343 | 2356 | 987 | 2506509UNTA001 | ETA - Gurjão | Sim |  | Lat -7.2479840 | Long -36.4951980 | 2.7 | 2.7 | 9-Outro | Convencional | 122.11 |  |  | Outro
2506608 | Nordeste | Ibiara | PB | Sociedade de economia mista | Regional | Companhia de Águas e Esgotos da Paraíba | CAGEPA | 5733 | 3884 | 1849 | 2506608UNTA001 | ETA - Ibiara | Sim |  | Lat -7.4951500 | Long -38.4011100 | 12 | 12 | 9-Outro | Convencional | 342.84 |  |  | Outro
2506707 | Nordeste | Imaculada | PB | Sociedade de economia mista | Regional | Companhia de Águas e Esgotos da Paraíba | CAGEPA | 10550 | 5585 | 4965 | 2506707UNTA001 | ETA - Imaculada | Sim |  | Lat -7.3822000 | Long -37.5091780 | 8 | 8 | 9-Outro | Convencional | 203.93 |  |  | Outro
2506806 | Nordeste | Ingá | PB | CAD0002: Sociedade de economia mista; CAD0003: Regional; CAD0005: Companhia de Águas e Esgotos da Paraíba; CAD0006: CAGEPA; Habitantes DFE0001: 18197; Habitantes DFE0002: 12558; Habitantes DFE0003: 5639; Habitantes GTA2100: 2506806UNTA001; Habitantes GTA2101: ETA - Ingá; Habitantes GTA2102: Não
2506905 | Nordeste | Itabaiana | PB | Sociedade de economia mista | Regional | Companhia de Águas e Esgotos da Paraíba | CAGEPA | 23621 | 19955 | 3666 | 2506905UNTA001 | ETA 01 - Itabaiana | Sim |  | Lat -7.3421960 | Long -35.3357470 | 60 | 60 | 9-Outro | Convencional | 2431.32 |  |  | Outro
2506905 | Nordeste | Itabaiana | PB | Sociedade de economia mista | Regional | Companhia de Águas e Esgotos da Paraíba | CAGEPA | 23621 | 19955 | 3666 | 2506905UNTA002 | ETA 02 - Itabaiana | Sim |  | Lat -7.3438340 | Long -35.3363050 | 150 | 150 | 9-Outro | Convencional | 2431.32 |  |  | Outro
2507002 | Nordeste | Itaporanga | PB | Sociedade de economia mista | Regional | Companhia de Águas e Esgotos da Paraíba | CAGEPA | 24686 | 19430 | 5256 | 2507002UNTA001 | ETA - Itaporanga | Sim |  | Lat -7.3162110 | Long -38.1412970 | 71.6 | 71.6 | 9-Outro | Convencional | 1184.85 |  |  | Outro
2507200 | Nordeste | Itatuba | PB | CAD0002: Sociedade de economia mista; CAD0003: Regional; CAD0005: Companhia de Águas e Esgotos da Paraíba; CAD0006: CAGEPA; Habitantes DFE0001: 10816; Habitantes DFE0002: 6496; Habitantes DFE0003: 4320; Habitantes GTA2100: 2507200UNTA001; Habitantes GTA2101: ETA - Itatuba; Habitantes GTA2102: Não
2507309 | Nordeste | Jacaraú | PB | Sociedade de economia mista | Regional | Companhia de Águas e Esgotos da Paraíba | CAGEPA | 14923 | 9349 | 5574 | 2507309UNTA001 | ETA - Jacaraú | Sim |  | Lat -6.6186790 | Long -35.2867090 | 18 | 18 | 9-Outro | Convencional | 440.41 |  |  | Outro
2507408 | Nordeste | Jericó | PB | Sociedade de economia mista | Regional | Companhia de Águas e Esgotos da Paraíba | CAGEPA | 7721 | 5527 | 2194 | 2507408UNTA001 | ETA Jericó | Sim |  | Lat -6.5509660 | Long -37.8013990 | 13 | 13 | 9-Outro | Convencional | 289.57 |  |  | Outro
2507507 | Nordeste | João Pessoa | PB | Sociedade de economia mista | Regional | Companhia de Águas e Esgotos da Paraíba | CAGEPA | 888679 | 888057 | 622 | 2507507UNTA001 | ETA - Marés | Sim |  | Lat -7.1536800 | Long -34.9097100 | 1000 | 1000 | 9-Outro | Convencional | 7860.15 |  |  | Outro
2507507 | Nordeste | João Pessoa | PB | Sociedade de economia mista | Regional | Companhia de Águas e Esgotos da Paraíba | CAGEPA | 888679 | 888057 | 622 | 2507507UNTA002 | ETA - Gramame 1 | Sim |  | Lat -7.2274000 | Long -34.9197000 | 1924 | 1924 | 9-Outro | Convencional | 71708.91 |  |  | Outro
2507507 | Nordeste | João Pessoa | PB | Sociedade de economia mista | Regional | Companhia de Águas e Esgotos da Paraíba | CAGEPA | 888679 | 888057 | 622 | 2507507UNTA003 | ETA - Gramame 2 | Sim |  | Lat -7.2274000 | Long -34.9197000 | 1900 | 1900 | 9-Outro | Convencional | 71708.91 |  |  | Outro
2507606 | Nordeste | Juarez Távora | PB | CAD0002: Sociedade de economia mista; CAD0003: Regional; CAD0005: Companhia de Águas e Esgotos da Paraíba; CAD0006: CAGEPA; Habitantes DFE0001: 8057; Habitantes DFE0002: 6229; Habitantes DFE0003: 1828; Habitantes GTA2100: 2507606UNTA001; Habitantes GTA2101: ETA - Juarez Távora; Habitantes GTA2102: Não
2507705 | Nordeste | Juazeirinho | PB | CAD0002: Sociedade de economia mista; CAD0003: Regional; CAD0005: Companhia de Águas e Esgotos da Paraíba; CAD0006: CAGEPA; Habitantes DFE0001: 17488; Habitantes DFE0002: 9603; Habitantes DFE0003: 7885; Habitantes GTA2100: 2507705UNTA001; Habitantes GTA2101: ETA - Juazeirinho; Habitantes GTA2102: Não
2507804 | Nordeste | Junco do Seridó | PB | Sociedade de economia mista | Regional | Companhia de Águas e Esgotos da Paraíba | CAGEPA | 7002 | 4703 | 2299 | 2507804UNTA001 | ETA - Junco do Seridó | Sim |  | Lat -6.9982780 | Long -36.7500200 | 11.1 | 11.1 | 9-Outro | Convencional | 0 |  |  | Outro
2507903 | Nordeste | Juripiranga | PB | CAD0002: Sociedade de economia mista; CAD0003: Regional; CAD0005: Companhia de Águas e Esgotos da Paraíba; CAD0006: CAGEPA; Habitantes DFE0001: 10259; Habitantes DFE0002: 9540; Habitantes DFE0003: 719; Habitantes GTA2100: 2507903UNTA001; Habitantes GTA2101: ETA - Juripiranga; Habitantes GTA2102: Não
2508000 | Nordeste | Juru | PB | Sociedade de economia mista | Regional | Companhia de Águas e Esgotos da Paraíba | CAGEPA | 9410 | 4733 | 4677 | 2508000UNTA001 | ETA - Jurú | Sim |  | Lat -7.5378910 | Long -37.8156510 | 15.3 | 15.3 | 9-Outro | Convencional | 240.12 |  |  | Outro
2508109 | Nordeste | Lagoa | PB | Sociedade de economia mista | Regional | Companhia de Águas e Esgotos da Paraíba | CAGEPA | 4502 | 2866 | 1636 | 2508109UNTA001 | ETA - Lagoa | Sim |  | Lat -6.5889000 | Long -37.9129000 | 6 | 6 | 9-Outro | Convencional | 136.67 |  |  | Outro
2508208 | Nordeste | Lagoa de Dentro | PB | Sociedade de economia mista | Regional | Companhia de Águas e Esgotos da Paraíba | CAGEPA | 8088 | 5191 | 2897 | 2508208UNTA001 | ETA - Duas Estradas | Sim |  | Lat -6.7040030 | Long -35.4420830 | 45 | 45 | 9-Outro | Convencional | 220.12 |  |  | Outro
2508307 | Nordeste | Lagoa Seca | PB | CAD0002: Sociedade de economia mista; CAD0003: Regional; CAD0005: Companhia de Águas e Esgotos da Paraíba; CAD0006: CAGEPA; Habitantes DFE0001: 29053; Habitantes DFE0002: 15718; Habitantes DFE0003: 13335; Habitantes GTA2100: 2508307UNTA001; Habitantes GTA2101: ETA - Lagoa Seca; Habitantes GTA2102: Não
2508406 | Nordeste | Lastro | PB | CAD0002: Sociedade de economia mista; CAD0003: Regional; CAD0005: Companhia de Águas e Esgotos da Paraíba; CAD0006: CAGEPA; Habitantes DFE0001: 3292; Habitantes DFE0002: 1489; Habitantes DFE0003: 1803; Habitantes GTA2100: 2508406UNTA001; Habitantes GTA2101: ETA - Lastro; Habitantes GTA2102: Não
2508505 | Nordeste | Livramento | PB | CAD0002: Sociedade de economia mista; CAD0003: Regional; CAD0005: Companhia de Águas e Esgotos da Paraíba; CAD0006: CAGEPA; Habitantes DFE0001: 7045; Habitantes DFE0002: 3878; Habitantes DFE0003: 3167; Habitantes GTA2100: 2508505UNTA001; Habitantes GTA2101: ETA - Livramento; Habitantes GTA2102: Não
2508554 | Nordeste | Logradouro | PB | CAD0002: Sociedade de economia mista; CAD0003: Regional; CAD0005: Companhia de Águas e Esgotos da Paraíba; CAD0006: CAGEPA; Habitantes DFE0001: 5045; Habitantes DFE0002: 3712; Habitantes DFE0003: 1333; Habitantes GTA2100: 2508554UNTA001; Habitantes GTA2101: ETA - Logradouro; Habitantes GTA2102: Não
2508604 | Nordeste | Lucena | PB | CAD0002: Sociedade de economia mista; CAD0003: Regional; CAD0005: Companhia de Águas e Esgotos da Paraíba; CAD0006: CAGEPA; Habitantes DFE0001: 13019; Habitantes DFE0002: 11353; Habitantes DFE0003: 1666; Habitantes GTA2100: 2508604UNTA001; Habitantes GTA2101: Poços Lucena; Habitantes GTA2102: Não
2508802 | Nordeste | Malta | PB | Sociedade de economia mista | Regional | Companhia de Águas e Esgotos da Paraíba | CAGEPA | 6259 | 5619 | 640 | 2508802UNTA001 | ETA - Condado | Sim |  | Lat -6.9074290 | Long -37.5877720 | 30 | 30 | 9-Outro | Convencional | 298.53 |  |  | Outro
2508901 | Nordeste | Mamanguape | PB | Sociedade de economia mista | Regional | Companhia de Águas e Esgotos da Paraíba | CAGEPA | 46719 | 38623 | 8096 | 2508901UNTA001 | ETA - Mamanguape | Sim |  | Lat -6.8378000 | Long -35.1326360 | 100 | 100 | 9-Outro | Convencional | 1902.45 |  |  | Outro
2509008 | Nordeste | Manaíra | PB | Sociedade de economia mista | Regional | Companhia de Águas e Esgotos da Paraíba | CAGEPA | 10700 | 6982 | 3718 | 2509008UNTA001 | ETA - Manaíra | Sim |  | Lat -7.7087900 | Long -38.1509320 | 16.7 | 16.7 | 9-Outro | Convencional | 382.24 |  |  | Outro
2509107 | Nordeste | Mari | PB | Sociedade de economia mista | Regional | Companhia de Águas e Esgotos da Paraíba | CAGEPA | 22126 | 18413 | 3713 | 2509107UNTA001 | ETA - Mari | Sim |  | Lat -7.0580630 | Long -35.2758280 | 0 | 0 | 9-Outro | Convencional | 845.95 |  |  | Outro
2509156 | Nordeste | Marizópolis | PB | Sociedade de economia mista | Regional | Companhia de Águas e Esgotos da Paraíba | CAGEPA | 6960 | 5924 | 1036 | 2509156UNTA001 | ETA - São Gonçalo | Sim |  | Lat -6.8481000 | Long -35.2758280 | 0 | 0 | 9-Outro | Convencional | 845.95 |  |  | Outro
2509206 | Nordeste | Massaranduba | PB | Sociedade de economia mista | Regional | Companhia de Águas e Esgotos da Paraíba | CAGEPA | 14666 | 8866 | 5800 | 2509206UNTA001 | ETA - Massaranduba | Sim |  | Lat -7.1852360 | Long -38.3254000 | 250 | 250 | 9-Outro | Convencional | 526.81 |  |  | Outro
2509339 | Nordeste | Matinhas | PB | CAD0002: Sociedade de economia mista; CAD0003: Regional; CAD0005: Companhia de Águas e Esgotos da Paraíba; CAD0006: CAGEPA; Habitantes DFE0001: 4735; Habitantes DFE0002: 1115; Habitantes DFE0003: 3620; Habitantes GTA2100: 2509339UNTA001; Habitantes GTA2101: ETA - Matinhas; Habitantes GTA2102: Não
2509370 | Nordeste | Mato Grosso | PB | Sociedade de economia mista | Regional | Companhia de Águas e Esgotos da Paraíba | CAGEPA | 2592 | 1302 | 1290 | 2509370UNTA001 | ETA - Jericó | Sim |  | Lat -6.5509660 | Long -37.8013990 | 13 | 13 | 9-Outro | Convencional | 84.41 |  |  | Outro
2509396 | Nordeste | Maturéia | PB | Sociedade de economia mista | Regional | Companhia de Águas e Esgotos da Paraíba | CAGEPA | 6677 | 4927 | 1750 | 2509396UNTA001 | ETA - Maturéia | Sim |  | Lat -7.2675630 | Long -37.3467870 | 10.3 | 10.3 | 9-Outro | Convencional | 0 |  |  | Outro
2509404 | Nordeste | Mogeiro | PB | Sociedade de economia mista | Regional | Companhia de Águas e Esgotos da Paraíba | CAGEPA | 14375 | 6391 | 7984 | 2509404UNTA001 | ETA - Mogeiro | Sim |  | Lat -7.3576380 | Long -35.4432210 | 40 | 40 | 9-Outro | Convencional | 273.53 |  |  | Outro
2509503 | Nordeste | Montadas | PB | Sociedade de economia mista | Regional | Companhia de Águas e Esgotos da Paraíba | CAGEPA | 6083 | 4276 | 1807 | 2509503UNTA001 | ETA - Montadas | Sim |  | Lat -7.0884650 | Long -35.9570050 | 0 | 0 | 9-Outro | Convencional | 90.1 |  |  | Outro
2509602 | Nordeste | Monte Horebe | PB | Sociedade de economia mista | Regional | Companhia de Águas e Esgotos da Paraíba | CAGEPA | 4435 | 2778 | 1657 | 2509602UNTA001 | ETA - Monte Horebe | Sim |  | Lat -7.2141800 | Long -38.5869500 | 8 | 8 | 9-Outro | Convencional | 141.23 |  |  | Outro
2509701 | Nordeste | Monteiro | PB | Sociedade de economia mista | Regional | Companhia de Águas e Esgotos da Paraíba | CAGEPA | 33742 | 22799 | 10943 | 2509701UNTA001 | ETA - Monteiro | Sim |  | Lat -7.9136730 | Long -37.1093490 | 45 | 45 | 9-Outro | Convencional | 1580.31 |  |  | Outro
2509800 | Nordeste | Mulungu | PB | CAD0002: Sociedade de economia mista; CAD0003: Regional; CAD0005: Companhia de Águas e Esgotos da Paraíba; CAD0006: CAGEPA; Habitantes DFE0001: 8945; Habitantes DFE0002: 4456; Habitantes DFE0003: 4489; Habitantes GTA2100: 2509800UNTA001; Habitantes GTA2101: ETA - Mulungu; Habitantes GTA2102: Não
2509909 | Nordeste | Natuba | PB | Sociedade de economia mista | Regional | Companhia de Águas e Esgotos da Paraíba | CAGEPA | 9014 | 3842 | 5172 | 2509909UNTA001 | ETA - Natuba | Sim |  | Lat -7.6414750 | Long -35.5506430 | 50 | 50 | 9-Outro | Convencional | 137.64 |  |  | Outro
2510006 | Nordeste | Nazarezinho | PB | Sociedade de economia mista | Regional | Companhia de Águas e Esgotos da Paraíba | CAGEPA | 7392 | 3726 | 3666 | 2510006UNTA001 | ETA - Nazarezinho | Sim |  | Lat -6912.0000000 | Long -38.3217000 | 8 | 8 | 9-Outro | Convencional | 209.98 |  |  | Outro
2510105 | Nordeste | Nova Floresta | PB | Sociedade de economia mista | Regional | Companhia de Águas e Esgotos da Paraíba | CAGEPA | 9884 | 9112 | 772 | 2510105UNTA001 | ETA - Cuité | Sim |  | Lat -6.4831600 | Long -36.1570980 | 48 | 48 | 9-Outro | Convencional | 3.98 |  |  | Outro
2510204 | Nordeste | Nova Olinda | PB | Sociedade de economia mista | Regional | Companhia de Águas e Esgotos da Paraíba | CAGEPA | 5909 | 3348 | 2561 | 2510204UNTA001 | ETA - Nova Olinda | Sim |  | Lat -7.4827470 | Long -38.0419860 | 9.7 | 9.7 | 9-Outro | Convencional | 271.21 |  |  | Outro
2510303 | Nordeste | Nova Palmeira | PB | Sociedade de economia mista | Regional | Companhia de Águas e Esgotos da Paraíba | CAGEPA | 4362 | 2984 | 1378 | 2510303UNTA001 | ETA - Nova Palmeira | Sim |  | Lat -6.6854030 | Long -36.4195050 | 0 | 0 | 9-Outro | Convencional | 38.11 |  |  | Outro
2510402 | Nordeste | Olho d Água | PB | CAD0002: Sociedade de economia mista; CAD0003: Regional; CAD0005: Companhia de Águas e Esgotos da Paraíba; CAD0006: CAGEPA; Habitantes DFE0001: 6111; Habitantes DFE0002: 3775; Habitantes DFE0003: 2336; Habitantes GTA2100: 2510402UNTA001; Habitantes GTA2101: ETA - Olho d Água; Habitantes GTA2102: Não
2510501 | Nordeste | Olivedos | PB | Sociedade de economia mista | Regional | Companhia de Águas e Esgotos da Paraíba | CAGEPA | 3674 | 2127 | 1547 | 2510501UNTA001 | ETA - Olivedos | Sim |  | Lat -6.9877980 | Long -36.2398560 | 6.4 | 6.4 | 9-Outro | Convencional | 74.66 |  |  | Outro
2510600 | Nordeste | Ouro Velho | PB | CAD0002: Sociedade de economia mista; CAD0003: Regional; CAD0005: Companhia de Águas e Esgotos da Paraíba; CAD0006: CAGEPA; Habitantes DFE0001: 2998; Habitantes DFE0002: 2076; Habitantes DFE0003: 922; Habitantes GTA2100: 2510600UNTA001; Habitantes GTA2101: ETA - Ouro Velho; Habitantes GTA2102: Não
2510659 | Nordeste | Parari | PB | CAD0002: Sociedade de economia mista; CAD0003: Regional; CAD0005: Companhia de Águas e Esgotos da Paraíba; CAD0006: CAGEPA; Habitantes DFE0001: 1751; Habitantes DFE0002: 913; Habitantes DFE0003: 838; Habitantes GTA2100: 2510659UNTA001; Habitantes GTA2101: ETA - Parari; Habitantes GTA2102: Não
2510709 | Nordeste | Passagem | PB | CAD0002: Sociedade de economia mista; CAD0003: Regional; CAD0005: Companhia de Águas e Esgotos da Paraíba; CAD0006: CAGEPA; Habitantes DFE0001: 2562; Habitantes DFE0002: 1269; Habitantes DFE0003: 1293; Habitantes GTA2100: 2510709UNTA001; Habitantes GTA2101: ETA - Passagem; Habitantes GTA2102: Não
2510808 | Nordeste | Patos | PB | Sociedade de economia mista | Regional | Companhia de Águas e Esgotos da Paraíba | CAGEPA | 107774 | 104595 | 3179 | 2510808UNTA001 | ETA - Patos | Sim |  | Lat -7.0601550 | Long -37.2720560 | 308 | 308 | 9-Outro | Convencional | 6976.12 |  |  | Outro
2510907 | Nordeste | Paulista | PB | Sociedade de economia mista | Regional | Companhia de Águas e Esgotos da Paraíba | CAGEPA | 12160 | 6756 | 5404 | 2510907UNTA001 | ETA 2 - Paulista | Sim |  | Lat -6.6048530 | Long -37.6238760 | 0 | 0 | 9-Outro | Convencional | 397.79 |  |  | Outro
2511004 | Nordeste | Pedra Branca | PB | Sociedade de economia mista | Regional | Companhia de Águas e Esgotos da Paraíba | CAGEPA | 3846 | 2700 | 1146 | 2511004UNTA001 | ETA - Pedra Branca | Sim |  | Lat -7.4354900 | Long -38.0687630 | 8.5 | 8.5 | 9-Outro | Convencional | 179.71 |  |  | Outro
2511103 | Nordeste | Pedra Lavrada | PB | Sociedade de economia mista | Regional | Companhia de Águas e Esgotos da Paraíba | CAGEPA | 6998 | 3181 | 3817 | 2511103UNTA001 | ETA - Pedra Lavrada | Sim |  | Lat -6788861.0000000 | Long -36.4279930 | 0 | 0 | 9-Outro | Convencional | 130.78 |  |  | Outro
2511202 | Nordeste | Pedras de Fogo | PB | Sociedade de economia mista | Regional | Companhia de Águas e Esgotos da Paraíba | CAGEPA | 31152 | 18532 | 12620 | 2511202UNTA001 | ETA - Pedras de Fogo | Sim |  | Lat -7.3924290 | Long -35.1055080 | 27 | 27 | 9-Outro | Convencional | 737.49 |  |  | Outro
2511301 | Nordeste | Piancó | PB | Sociedade de economia mista | Regional | Companhia de Águas e Esgotos da Paraíba | CAGEPA | 17006 | 12394 | 4612 | 2511301UNTA001 | ETA - Piancó | Sim |  | Lat -7.1880400 | Long -37.9146600 | 37.8 | 37.8 | 9-Outro | Convencional | 841.54 |  |  | Outro
2511400 | Nordeste | Picuí | PB | Sociedade de economia mista | Regional | Companhia de Águas e Esgotos da Paraíba | CAGEPA | 18835 | 13122 | 5713 | 2511400UNTA001 | ETA - Picuí | Sim |  | Lat -6.5064000 | Long -36.3351580 | 25 | 25 | 9-Outro | Convencional | 198.5 |  |  | Outro
2511509 | Nordeste | Pilar | PB | CAD0002: Sociedade de economia mista; CAD0003: Regional; CAD0005: Companhia de Águas e Esgotos da Paraíba; CAD0006: CAGEPA; Habitantes DFE0001: 12801; Habitantes DFE0002: 9054; Habitantes DFE0003: 3747; Habitantes GTA2100: 2511509UNTA001; Habitantes GTA2101: ETA 02 - Itabaiana; Habitantes GTA2102: Não
2511608 | Nordeste | Pilões | PB | Sociedade de economia mista | Regional | Companhia de Águas e Esgotos da Paraíba | CAGEPA | 6979 | 4027 | 2952 | 2511608UNTA001 | ETA - Pilões | Sim |  | Lat -6.8713290 | Long -35.6111430 | 9 | 9 | 9-Outro | Convencional | 124 |  |  | Outro
2511707 | Nordeste | Pilõezinhos | PB | Sociedade de economia mista | Regional | Companhia de Águas e Esgotos da Paraíba | CAGEPA | 5514 | 3600 | 1914 | 2511707UNTA001 |  | Sim |  |  |  | 0 | 0 | 9-Outro | Convencional | 156.29 |  |  | Outro
2511806 | Nordeste | Pirpirituba | PB | Sociedade de economia mista | Regional | Companhia de Águas e Esgotos da Paraíba | CAGEPA | 9467 | 7600 | 1867 | 2511806UNTA001 | ETA 2 - Pirpirituba | Sim |  | Lat -6.7862060 | Long -35.5021500 | 22 | 22 | 9-Outro | Convencional | 560.99 |  |  | Outro
2511905 | Nordeste | Pitimbu | PB | Sociedade de economia mista | Regional | Companhia de Águas e Esgotos da Paraíba | CAGEPA | 17164 | 10853 | 6311 | 2511905UNTA001 | Pitimbu (Poço 1) | Sim |  | Lat -7.4728760 | Long -34.8100980 | 12 | 12 | 9-Outro | Convencional | 335.65 |  |  | Outro
2511905 | Nordeste | Pitimbu | PB | Sociedade de economia mista | Regional | Companhia de Águas e Esgotos da Paraíba | CAGEPA | 17164 | 10853 | 6311 | 2511905UNTA002 | Pitimbu (Poço 2) | Sim |  | Lat -7.4728730 | Long -34.8114770 | 13.5 | 13.5 | 9-Outro | Convencional | 335.65 |  |  | Outro
2511905 | Nordeste | Pitimbu | PB | Sociedade de economia mista | Regional | Companhia de Águas e Esgotos da Paraíba | CAGEPA | 17164 | 10853 | 6311 | 2511905UNTA003 | Pitimbu (Poço 3) | Sim |  | Lat -7.4724480 | Long -34.8206290 | 7 | 7 | 9-Outro | Convencional | 335.65 |  |  | Outro
2512002 | Nordeste | Pocinhos | PB | CAD0002: Sociedade de economia mista; CAD0003: Regional; CAD0005: Companhia de Águas e Esgotos da Paraíba; CAD0006: CAGEPA; Habitantes DFE0001: 17990; Habitantes DFE0002: 11627; Habitantes DFE0003: 6363; Habitantes GTA2100: 2512002UNTA001; Habitantes GTA2101: ETA - Pocinhos; Habitantes GTA2102: Não
2512036 | Nordeste | Poço Dantas | PB | CAD0002: Sociedade de economia mista; CAD0003: Regional; CAD0005: Companhia de Águas e Esgotos da Paraíba; CAD0006: CAGEPA; Habitantes DFE0001: 3932; Habitantes DFE0002: 1430; Habitantes DFE0003: 2502; Habitantes GTA2100: 2512036UNTA001; Habitantes GTA2101: ETA - Poço Dantas; Habitantes GTA2102: Não
2512077 | Nordeste | Poço de José de Moura | PB | CAD0002: Sociedade de economia mista; CAD0003: Regional; CAD0005: Companhia de Águas e Esgotos da Paraíba; CAD0006: CAGEPA; Habitantes DFE0001: 4120; Habitantes DFE0002: 1479; Habitantes DFE0003: 2641; Habitantes GTA2100: 2512077UNTA001; Habitantes GTA2101: ETA - Poço de José de Moura; Habitantes GTA2102: Não
2512101 | Nordeste | Pombal | PB | Sociedade de economia mista | Regional | Companhia de Águas e Esgotos da Paraíba | CAGEPA | 33796 | 28490 | 5306 | 2512101UNTA001 | ETA - Pombal | Sim |  | Lat -6.7726800 | Long -37.7927590 | 60 | 60 | 9-Outro | Convencional | 2179.8 |  |  | Outro
2512200 | Nordeste | Prata | PB | Sociedade de economia mista | Regional | Companhia de Águas e Esgotos da Paraíba | CAGEPA | 4027 | 2692 | 1335 | 2512200UNTA001 | ETA - Prata | Sim |  | Lat -7.6958710 | Long -37.0821080 | 0 | 0 | 9-Outro | Convencional | 171.2 |  |  | Outro
2512309 | Nordeste | Princesa Isabel | PB | Sociedade de economia mista | Regional | Companhia de Águas e Esgotos da Paraíba | CAGEPA | 21659 | 16164 | 5495 | 2512309UNTA001 | ETA - Antiga | Sim |  | Lat -7.7315760 | Long -37.9915700 | 18 | 18 | 9-Outro | Convencional | 942.27 |  |  | Outro
2512309 | Nordeste | Princesa Isabel | PB | Sociedade de economia mista | Regional | Companhia de Águas e Esgotos da Paraíba | CAGEPA | 21659 | 16164 | 5495 | 2512309UNTA002 | ETA - Nova | Sim |  | Lat -7.7315440 | Long -37.9920010 | 52.6 | 52.6 | 9-Outro | Convencional | 942.27 |  |  | Outro
2512408 | Nordeste | Puxinanã | PB | Sociedade de economia mista | Regional | Companhia de Águas e Esgotos da Paraíba | CAGEPA | 14837 | 8445 | 6392 | 2512408UNTA001 | ETA - Puxinanã | Sim |  | Lat -7.1481770 | Long -35.9694130 | 0 | 0 | 9-Outro | Convencional | 159.66 |  |  | Outro
2512507 | Nordeste | Queimadas | PB | Sociedade de economia mista | Regional | Companhia de Águas e Esgotos da Paraíba | CAGEPA | 50214 | 30023 | 20191 | 2512507UNTA001 | ETA - Gravatá | Sim |  | Lat -7.3848920 | Long -35.9755400 | 1470 | 1470 | 9-Outro | Convencional | 1273.93 |  |  | Outro
2512606 | Nordeste | Quixaba | PB | CAD0002: Sociedade de economia mista; CAD0003: Regional; CAD0005: Companhia de Águas e Esgotos da Paraíba; CAD0006: CAGEPA; Habitantes DFE0001: 1798; Habitantes DFE0002: 958; Habitantes DFE0003: 840; Habitantes GTA2100: 2512606UNTA001; Habitantes GTA2101: ETA - Quixaba; Habitantes GTA2102: Não
2512705 | Nordeste | Remígio | PB | CAD0002: Sociedade de economia mista; CAD0003: Regional; CAD0005: Companhia de Águas e Esgotos da Paraíba; CAD0006: CAGEPA; Habitantes DFE0001: 18373; Habitantes DFE0002: 14702; Habitantes DFE0003: 3671; Habitantes GTA2100: 2512705UNTA001; Habitantes GTA2101: ETA - Remígio; Habitantes GTA2102: Não
2512721 | Nordeste | Pedro Régis | PB | Sociedade de economia mista | Regional | Companhia de Águas e Esgotos da Paraíba | CAGEPA | 5925 | 2561 | 3364 | 2512721UNTA001 | ETA - Jacaraú | Sim |  | Lat -6.6186790 | Long -35.2867090 | 18 | 18 | 9-Outro | Convencional | 108.76 |  |  | Outro
2512747 | Nordeste | Riachão | PB | CAD0002: Sociedade de economia mista; CAD0003: Regional; CAD0005: Companhia de Águas e Esgotos da Paraíba; CAD0006: CAGEPA; Habitantes DFE0001: 2964; Habitantes DFE0002: 1810; Habitantes DFE0003: 1154; Habitantes GTA2100: 2512747UNTA001; Habitantes GTA2101: ETA - Riachão; Habitantes GTA2102: Não
2512754 | Nordeste | Riachão do Bacamarte | PB | CAD0002: Sociedade de economia mista; CAD0003: Regional; CAD0005: Companhia de Águas e Esgotos da Paraíba; CAD0006: CAGEPA; Habitantes DFE0001: 4877; Habitantes DFE0002: 3151; Habitantes DFE0003: 1726; Habitantes GTA2100: 2512754UNTA001; Habitantes GTA2101: ETA - Riachão de Bacamarte; Habitantes GTA2102: Não
2512788 | Nordeste | Riacho de Santo Antônio | PB | Sociedade de economia mista | Regional | Companhia de Águas e Esgotos da Paraíba | CAGEPA | 2044 | 1572 | 472 | 2512788UNTA001 | ETA - Riacho de Santo Antônio | Sim |  | Lat -7.6951390 | Long -36.1558290 | 0 | 0 | 9-Outro | Convencional | 0 |  |  | Outro
2512804 | Nordeste | Riacho dos Cavalos | PB | Sociedade de economia mista | Regional | Companhia de Águas e Esgotos da Paraíba | CAGEPA | 8762 | 4867 | 3895 | 2512804UNTA001 | ETA - Riacho dos Cavalos | Sim |  | Lat -6432.0000000 | Long -37.6517000 | 11.1 | 11.1 | 9-Outro | Convencional | 332.77 |  |  | Outro
2512903 | Nordeste | Rio Tinto | PB | Sociedade de economia mista | Regional | Companhia de Águas e Esgotos da Paraíba | CAGEPA | 25394 | 16082 | 9312 | 2512903UNTA001 | ETA - Rio Tinto | Sim |  | Lat -6.8033330 | Long -35.0839650 | 38 | 38 | 9-Outro | Convencional | 568.72 |  |  | Outro
2513000 | Nordeste | Salgadinho | PB | CAD0002: Sociedade de economia mista; CAD0003: Regional; CAD0005: Companhia de Águas e Esgotos da Paraíba; CAD0006: CAGEPA; Habitantes DFE0001: 3437; Habitantes DFE0002: 1343; Habitantes DFE0003: 2094; Habitantes GTA2100: 2513000UNTA001; Habitantes GTA2101: ETA - Salgadinho; Habitantes GTA2102: Não
2513109 | Nordeste | Salgado de São Félix | PB | CAD0002: Sociedade de economia mista; CAD0003: Regional; CAD0005: Companhia de Águas e Esgotos da Paraíba; CAD0006: CAGEPA; Habitantes DFE0001: 11760; Habitantes DFE0002: 5247; Habitantes DFE0003: 6513; Habitantes GTA2100: 2513109UNTA001; Habitantes GTA2101: ETA - Salgado de São Félix; Habitantes GTA2102: Não
2513208 | Nordeste | Santa Cruz | PB | Sociedade de economia mista | Regional | Companhia de Águas e Esgotos da Paraíba | CAGEPA | 6041 | 3066 | 2975 | 2513208UNTA001 | ETA - Santa Cruz | Sim |  | Lat -6.5357000 | Long -38.0528000 | 7.5 | 7.5 | 9-Outro | Convencional | 192.33 |  |  | Outro
2513307 | Nordeste | Santa Helena | PB | Sociedade de economia mista | Regional | Companhia de Águas e Esgotos da Paraíba | CAGEPA | 6020 | 2913 | 3107 | 2513307UNTA001 | ETA - Santa Helena | Sim |  | Lat -6.7249200 | Long -38.6428900 | 8 | 8 | 9-Outro | Convencional | 154.21 |  |  | Outro
2513356 | Nordeste | Santa Inês | PB | Sociedade de economia mista | Regional | Companhia de Águas e Esgotos da Paraíba | CAGEPA | 3274 | 1469 | 1805 | 2513356UNTA001 | ETA - Santa Inês | Sim |  | Lat -7.6298600 | Long -38.5635500 | 7 | 7 | 9-Outro | Convencional |  |  |  | Outro
2513406 | Nordeste | Santa Luzia | PB | Sociedade de economia mista | Regional | Companhia de Águas e Esgotos da Paraíba | CAGEPA | 15387 | 14136 | 1251 | 2513406UNTA001 | ETA - Santa Luzia | Sim |  | Lat -6.8638500 | Long -36.9170810 | 40 | 40 | 9-Outro | Convencional | 671.61 |  |  | Outro
2513505 | Nordeste | Santana de Mangueira | PB | Sociedade de economia mista | Regional | Companhia de Águas e Esgotos da Paraíba | CAGEPA | 5106 | 2472 | 2634 | 2513505UNTA001 | ETA - Santana de Mangueira | Sim |  | Lat -7.5502700 | Long -38.3329700 | 6.9 | 6.9 | 9-Outro | Convencional | 132.14 |  |  | Outro
2513604 | Nordeste | Santana dos Garrotes | PB | Sociedade de economia mista | Regional | Companhia de Águas e Esgotos da Paraíba | CAGEPA | 6657 | 3920 | 2737 | 2513604UNTA001 | ETA - Santana dos Garrotes | Sim |  | Lat -7.3909950 | Long -37.9876800 | 12.1 | 12.1 | 9-Outro | Convencional | 255.98 |  |  | Outro
2513653 | Nordeste | Joca Claudino | PB | CAD0002: Sociedade de economia mista; CAD0003: Regional; CAD0005: Companhia de Águas e Esgotos da Paraíba; CAD0006: CAGEPA; Habitantes DFE0001: 2606; Habitantes DFE0002: 983; Habitantes DFE0003: 1623; Habitantes GTA2100: 2513653UNTA001; Habitantes GTA2101: ETA - Joca Claudino; Habitantes GTA2102: Não
2513703 | Nordeste | Santa Rita | PB | CAD0002: Sociedade de economia mista; CAD0003: Regional; CAD0005: Companhia de Águas e Esgotos da Paraíba; CAD0006: CAGEPA; Habitantes DFE0001: 159121; Habitantes DFE0002: 141411; Habitantes DFE0003: 17710; Habitantes GTA2100: 2513703UNTA001; Habitantes GTA2101: ETA - Marés; Habitantes GTA2102: Não
2513802 | Nordeste | Santa Teresinha | PB | Sociedade de economia mista | Regional | Companhia de Águas e Esgotos da Paraíba | CAGEPA | 4499 | 2618 | 1881 | 2513802UNTA001 | ETA - Santa Terezinha | Sim |  | Lat -7.0856960 | Long -37.4463100 | 7.7 | 7.7 | 9-Outro | Convencional | 163.15 |  |  | Outro
2513851 | Nordeste | Santo André | PB | Sociedade de economia mista | Regional | Companhia de Águas e Esgotos da Paraíba | CAGEPA | 2702 | 1246 | 1456 | 2513851UNTA001 | ETA - Santo André | Sim |  |  |  | 0 | 0 | 9-Outro | Convencional | 29.51 |  |  | Outro
2513901 | Nordeste | São Bento | PB | Sociedade de economia mista | Regional | Companhia de Águas e Esgotos da Paraíba | CAGEPA | 33700 | 28433 | 5267 | 2513901UNTA001 | ETA São Bento | Sim |  | Lat -6.4951460 | Long -37.4497050 | 90 | 90 | 9-Outro | Convencional | 1945.96 |  |  | Outro
2513927 | Nordeste | São Bentinho | PB | Sociedade de economia mista | Regional | Companhia de Águas e Esgotos da Paraíba | CAGEPA | 4473 | 3340 | 1133 | 2513927UNTA001 | ETA - São Bentinho | Sim |  | Lat -6.8927930 | Long -37.7298120 | 12 | 12 | 9-Outro | Convencional | 200.06 |  |  | Outro
2513943 | Nordeste | São Domingos do Cariri | PB | Sociedade de economia mista | Regional | Companhia de Águas e Esgotos da Paraíba | CAGEPA | 2676 | 1500 | 1176 | 2513943UNTA001 | ETA - São Domingos do Cariri | Sim |  | Lat -7.6333600 | Long -36.4315100 | 0 | 0 | 9-Outro | Convencional | 80.5 |  |  | Outro
2513984 | Nordeste | São Francisco | PB | Sociedade de economia mista | Regional | Companhia de Águas e Esgotos da Paraíba | CAGEPA | 3190 | 1287 | 1903 | 2513984UNTA001 | ETA - São Francisco | Sim |  | Lat -661486.0000000 | Long -38.0967630 | 11.1 | 11.1 | 9-Outro | Convencional | 144.49 |  |  | Outro
2514008 | Nordeste | São João do Cariri | PB | Sociedade de economia mista | Regional | Companhia de Águas e Esgotos da Paraíba | CAGEPA | 4341 | 2604 | 1737 | 2514008UNTA001 | ETA - Cariri | Sim |  | Lat -7.4847370 | Long -36.1364380 | 100 | 100 | 9-Outro | Convencional | 128.59 |  |  | Outro
2514206 | Nordeste | São José da Lagoa Tapada | PB | Sociedade de economia mista | Regional | Companhia de Águas e Esgotos da Paraíba | CAGEPA | 7270 | 3240 | 4030 | 2514206UNTA001 | ETA - São José de Lagoa Tapada | Sim |  | Lat -6.9441000 | Long -38.1635000 | 10 | 10 | 9-Outro | Convencional | 220.81 |  |  | Outro
2514305 | Nordeste | São José de Caiana | PB | Sociedade de economia mista | Regional | Companhia de Águas e Esgotos da Paraíba | CAGEPA | 5032 | 2960 | 2072 | 2514305UNTA001 | ETA - São José de Caiana | Sim |  |  |  | 0 | 0 | 9-Outro | Convencional | 142.72 |  |  | Outro
2514404 | Nordeste | São José de Espinharas | PB | Sociedade de economia mista | Regional | Companhia de Águas e Esgotos da Paraíba | CAGEPA | 4099 | 1704 | 2395 | 2514404UNTA001 | ETA - São José de Espinharas | Sim |  | Lat -6.8429890 | Long -37.3228770 | 11.4 | 11.4 | 9-Outro | Convencional | 114.95 |  |  | Outro
2514453 | Nordeste | São José dos Ramos | PB | CAD0002: Sociedade de economia mista; CAD0003: Regional; CAD0005: Companhia de Águas e Esgotos da Paraíba; CAD0006: CAGEPA; Habitantes DFE0001: 6105; Habitantes DFE0002: 2691; Habitantes DFE0003: 3414; Habitantes GTA2100: 2514453UNTA001; Habitantes GTA2102: Não
2514503 | Nordeste | São José de Piranhas | PB | Sociedade de economia mista | Regional | Companhia de Águas e Esgotos da Paraíba | CAGEPA | 19552 | 12873 | 6679 | 2514503UNTA001 | ETA - São José de Piranhas | Sim |  | Lat -7.1245000 | Long -38.5001300 | 26 | 26 | 9-Outro | Convencional | 756.95 |  |  | Outro
2514602 | Nordeste | São José do Bonfim | PB | Sociedade de economia mista | Regional | Companhia de Águas e Esgotos da Paraíba | CAGEPA | 3333 | 1799 | 1534 | 2514602UNTA001 | ETA - São José do Bonfim | Sim |  | Lat -7.0756260 | Long -37.2870980 | 7 | 7 | 9-Outro | Convencional | 139.95 |  |  | Outro
2514651 | Nordeste | São José do Brejo do Cruz | PB | Sociedade de economia mista | Regional | Companhia de Águas e Esgotos da Paraíba | CAGEPA | 1748 | 1410 | 338 | 2514651UNTA001 | ETA São José do Brejo do Cruz | Sim |  | Lat -6.2133000 | Long -37.3563000 | 3.8 | 3.8 | 9-Outro | Convencional | 80.1 |  |  | Outro
2514701 | Nordeste | São José do Sabugi | PB | Sociedade de economia mista | Regional | Companhia de Águas e Esgotos da Paraíba | CAGEPA | 4270 | 3061 | 1209 | 2514701UNTA001 | ETA - São José do Sabugi | Sim |  | Lat -6.7835360 | Long -36.7913890 | 7 | 7 | 9-Outro | Convencional | 103.49 |  |  | Outro
2514800 | Nordeste | São José dos Cordeiros | PB | Sociedade de economia mista | Regional | Companhia de Águas e Esgotos da Paraíba | CAGEPA | 3474 | 1817 | 1657 | 2514800UNTA001 | ETA - São José dos Cordeiros | Sim |  | Lat -7.3934900 | Long -36.8095480 | 0 | 0 | 9-Outro | Convencional | 100.22 |  |  | Outro
2514909 | Nordeste | São Mamede | PB | Sociedade de economia mista | Regional | Companhia de Águas e Esgotos da Paraíba | CAGEPA | 7640 | 6139 | 1501 | 2514909UNTA001 | ETA - São Mamede | Sim |  | Lat -6.9294150 | Long -37.0729110 | 18.3 | 18.3 | 9-Outro | Convencional | 428.96 |  |  | Outro
2515104 | Nordeste | São Sebastião de Lagoa de Roça | PB | CAD0002: Sociedade de economia mista; CAD0003: Regional; CAD0005: Companhia de Águas e Esgotos da Paraíba; CAD0006: CAGEPA; Habitantes DFE0001: 11365; Habitantes DFE0002: 5475; Habitantes DFE0003: 5890; Habitantes GTA2100: 2515104UNTA001; Habitantes GTA2101: ETA - São Sebastião de Lagoa de Roça; Habitantes GTA2102: Não
2515302 | Nordeste | Sapé | PB | Sociedade de economia mista | Regional | Companhia de Águas e Esgotos da Paraíba | CAGEPA | 53309 | 40552 | 12757 | 2515302UNTA001 | ETA - I - Sapé | Sim |  | Lat -7.0921400 | Long -35.2277200 | 169 | 169 | 9-Outro | Convencional | 1717.34 |  |  | Outro
2515401 | Nordeste | São Vicente do Seridó | PB | CAD0002: Sociedade de economia mista; CAD0003: Regional; CAD0005: Companhia de Águas e Esgotos da Paraíba; CAD0006: CAGEPA; Habitantes DFE0001: 10620; Habitantes DFE0002: 5503; Habitantes DFE0003: 5117; Habitantes GTA2100: 2515401UNTA001; Habitantes GTA2101: ETA - São Vicente do Seridó; Habitantes GTA2102: Não
2515500 | Nordeste | Serra Branca | PB | CAD0002: Sociedade de economia mista; CAD0003: Regional; CAD0005: Companhia de Águas e Esgotos da Paraíba; CAD0006: CAGEPA; Habitantes DFE0001: 14075; Habitantes DFE0002: 10179; Habitantes DFE0003: 3896; Habitantes GTA2100: 2515500UNTA001; Habitantes GTA2101: ETA - Serra Branca; Habitantes GTA2102: Não
2515609 | Nordeste | Serra da Raiz | PB | CAD0002: Sociedade de economia mista; CAD0003: Regional; CAD0005: Companhia de Águas e Esgotos da Paraíba; CAD0006: CAGEPA; Habitantes DFE0001: 3162; Habitantes DFE0002: 2575; Habitantes DFE0003: 587; Habitantes GTA2100: 2515609UNTA001; Habitantes GTA2101: ETA - Serra da Raiz; Habitantes GTA2102: Não
2515708 | Nordeste | Serra Grande | PB | Sociedade de economia mista | Regional | Companhia de Águas e Esgotos da Paraíba | CAGEPA | 3043 | 2351 | 692 | 2515708UNTA001 | ETA - Serra Grande | Sim |  | Lat -7214.0000000 | Long -38.3745100 | 5 | 5 | 9-Outro | Convencional | 102.38 |  |  | Outro
2515807 | Nordeste | Serra Redonda | PB | Sociedade de economia mista | Regional | Companhia de Águas e Esgotos da Paraíba | CAGEPA | 6984 | 3780 | 3204 | 2515807UNTA001 | ETA - Serra Redonda | Sim |  | Lat -7.1789840 | Long -35.6793230 | 0 | 0 | 9-Outro | Convencional | 186.82 |  |  | Outro
2515906 | Nordeste | Serraria | PB | Sociedade de economia mista | Regional | Companhia de Águas e Esgotos da Paraíba | CAGEPA | 4839 | 3508 | 1331 | 2515906UNTA001 | ETA - Serraria | Sim |  | Lat -6.8150820 | Long -35.6401050 | 11 | 11 | 9-Outro | Convencional | 190.98 |  |  | Outro
2515930 | Nordeste | Sertãozinho | PB | CAD0002: Sociedade de economia mista; CAD0003: Regional; CAD0005: Companhia de Águas e Esgotos da Paraíba; CAD0006: CAGEPA; Habitantes DFE0001: 5282; Habitantes DFE0002: 4188; Habitantes DFE0003: 1094; Habitantes GTA2100: 2515930UNTA001; Habitantes GTA2101: ETA - Sertãozinho; Habitantes GTA2102: Não
2515971 | Nordeste | Sobrado | PB | CAD0002: Sociedade de economia mista; CAD0003: Regional; CAD0005: Companhia de Águas e Esgotos da Paraíba; CAD0006: CAGEPA; Habitantes DFE0001: 8579; Habitantes DFE0002: 1049; Habitantes DFE0003: 7530; Habitantes GTA2100: 2515971UNTA001; Habitantes GTA2101: ETA - Sobrado; Habitantes GTA2102: Não
2516003 | Nordeste | Solânea | PB | Sociedade de economia mista | Regional | Companhia de Águas e Esgotos da Paraíba | CAGEPA | 27749 | 22058 | 5691 | 2516003UNTA001 | ETA - Solânea | Sim |  | Lat -6.7644770 | Long -35.6553180 | 45.8 | 45.8 | 9-Outro | Convencional | 891.43 |  |  | Outro
2516102 | Nordeste | Soledade | PB | CAD0002: Sociedade de economia mista; CAD0003: Regional; CAD0005: Companhia de Águas e Esgotos da Paraíba; CAD0006: CAGEPA; Habitantes DFE0001: 14381; Habitantes DFE0002: 11009; Habitantes DFE0003: 3372; Habitantes GTA2100: 2516102UNTA001; Habitantes GTA2101: ETA - Soledade; Habitantes GTA2102: Não
2516151 | Nordeste | Sossêgo | PB | CAD0002: Sociedade de economia mista; CAD0003: Regional; CAD0005: Companhia de Águas e Esgotos da Paraíba; CAD0006: CAGEPA; Habitantes DFE0001: 3461; Habitantes DFE0002: 2184; Habitantes DFE0003: 1277; Habitantes GTA2100: 2516151UNTA001; Habitantes GTA2101: ETA - Sossêgo; Habitantes GTA2102: Não
2516300 | Nordeste | Sumé | PB | Sociedade de economia mista | Regional | Companhia de Águas e Esgotos da Paraíba | CAGEPA | 17763 | 14152 | 3611 | 2516300UNTA001 | ETA - Sumé | Sim |  | Lat -7.6750670 | Long -36.8837180 | 38.6 | 38.6 | 9-Outro | Convencional | 636.05 |  |  | Outro
2516409 | Nordeste | Tacima | PB | CAD0002: Sociedade de economia mista; CAD0003: Regional; CAD0005: Companhia de Águas e Esgotos da Paraíba; CAD0006: CAGEPA; Habitantes DFE0001: 7934; Habitantes DFE0002: 3673; Habitantes DFE0003: 4261; Habitantes GTA2100: 2516409UNTA001; Habitantes GTA2101: ETA - Tacima; Habitantes GTA2102: Não
2516508 | Nordeste | Taperoá | PB | Sociedade de economia mista | Regional | Companhia de Águas e Esgotos da Paraíba | CAGEPA | 14376 | 9727 | 4649 | 2516508UNTA001 | ETA - Taperoá | Sim |  | Lat -7.2156560 | Long -7.2156560 | -36.8 | 45.8 | 9-Outro | Convencional | 891.43 |  |  | Outro
2516607 | Nordeste | Tavares | PB | Sociedade de economia mista | Regional | Companhia de Águas e Esgotos da Paraíba | CAGEPA | 14464 | 8555 | 5909 | 2516607UNTA001 | ETA - Tavares | Sim |  | Lat -7.6383250 | Long -7.6383250 | -37.9 | 23.1 | 9-Outro | Convencional | 399.75 |  |  | Outro
2516706 | Nordeste | Teixeira | PB | Sociedade de economia mista | Regional | Companhia de Águas e Esgotos da Paraíba | CAGEPA | 15082 | 10871 | 4211 | 2516706UNTA001 | ETA-Teixeira | Sim |  | Lat -7.2242040 | Long -37.2521370 | 23 | 23 | 9-Outro | Convencional | 213.1 |  |  | Outro
2516805 | Nordeste | Triunfo | PB | Sociedade de economia mista | Regional | Companhia de Águas e Esgotos da Paraíba | CAGEPA | 10259 | 5302 | 4957 | 2516805UNTA001 | ETA - Triunfo | Sim |  | Lat -6581.0000000 | Long -38.6019400 | 7 | 7 | 9-Outro | Convencional | 157.68 |  |  | Outro
2516904 | Nordeste | Uiraúna | PB | Sociedade de economia mista | Regional | Companhia de Águas e Esgotos da Paraíba | CAGEPA | 15386 | 11246 | 4140 | 2516904UNTA001 | Nova ETA - Capivara | Sim |  | Lat -6.3232600 | Long -38.2756400 | 80 | 80 | 9-Outro | Convencional | 611.38 |  |  | Outro
2517001 | Nordeste | Umbuzeiro | PB | Sociedade de economia mista | Regional | Companhia de Águas e Esgotos da Paraíba | CAGEPA | 9302 | 4223 | 5079 | 2517001UNTA001 | ETA - Umbuzeiro | Sim |  | Lat -7.7122480 | Long -35.6508000 | 0 | 0 | 9-Outro | Convencional | 281.68 |  |  | Outro
2517100 | Nordeste | Várzea | PB | Sociedade de economia mista | Regional | Companhia de Águas e Esgotos da Paraíba | CAGEPA | 2764 | 2147 | 617 | 2517100UNTA001 | ETA - Várzea | Sim |  | Lat -6.7726870 | Long -36.9900460 | 4 | 4 | 9-Outro | Convencional | 109.89 |  |  | Outro
2517209 | Nordeste | Vieirópolis | PB | CAD0002: Sociedade de economia mista; CAD0003: Regional; CAD0005: Companhia de Águas e Esgotos da Paraíba; CAD0006: CAGEPA; Habitantes DFE0001: 4974; Habitantes DFE0002: 1232; Habitantes DFE0003: 3742; Habitantes GTA2100: 2517209UNTA001; Habitantes GTA2101: ETA - Vieirópolis; Habitantes GTA2102: Não
2600054 | Nordeste | Abreu e Lima | PE | CAD0002: Sociedade de economia mista; CAD0003: Regional; CAD0005: Companhia Pernambucana de Saneamento; CAD0006: COMPESA; Habitantes DFE0001: 103945; Habitantes DFE0002: 101658; Habitantes DFE0003: 2287; Habitantes GTA2100: 2600054UNTA001; Habitantes GTA2101: ETA Botafogo Abreu e Lima; Habitantes GTA2102: Sim; l/s GTA2107: 1700
2600104 | Nordeste | Afogados da Ingazeira | PE | CAD0002: Sociedade de economia mista; CAD0003: Regional; CAD0005: Companhia Pernambucana de Saneamento; CAD0006: COMPESA; Habitantes DFE0001: 42407; Habitantes DFE0002: 33879; Habitantes DFE0003: 8528; Habitantes GTA2100: 2600104UNTA001; Habitantes GTA2101: ETA Afogados da Ingazeira; Habitantes GTA2102: Sim; l/s GTA2107: 120
2600104 | Nordeste | Afogados da Ingazeira | PE | CAD0002: Sociedade de economia mista; CAD0003: Regional; CAD0005: Companhia Pernambucana de Saneamento; CAD0006: COMPESA; Habitantes DFE0001: 42407; Habitantes DFE0002: 33879; Habitantes DFE0003: 8528; Habitantes GTA2100: 2600104UNTA002; Habitantes GTA2101: ETA UTS EEAT-A Caroá; Habitantes GTA2102: Sim; l/s GTA2107: 106
2600203 | Nordeste | Afrânio | PE | CAD0002: Sociedade de economia mista; CAD0003: Regional; CAD0005: Companhia Pernambucana de Saneamento; CAD0006: COMPESA; Habitantes DFE0001: 19349; Habitantes DFE0002: 6236; Habitantes DFE0003: 13113; Habitantes GTA2100: 2600203UNTA001; Habitantes GTA2101: ETA Morro do Crioulo Afrânio; Habitantes GTA2102: Sim; l/s GTA2107: 77
2600302 | Nordeste | Agrestina | PE | CAD0002: Sociedade de economia mista; CAD0003: Regional; CAD0005: Companhia Pernambucana de Saneamento; CAD0006: COMPESA; Habitantes DFE0001: 24615; Habitantes DFE0002: 19483; Habitantes DFE0003: 5132; Habitantes GTA2100: 2600302UNTA001; Habitantes GTA2101: ETA Barra do Jardim; Habitantes GTA2102: Sim; l/s GTA2107: 2.8
2600302 | Nordeste | Agrestina | PE | CAD0002: Sociedade de economia mista; CAD0003: Regional; CAD0005: Companhia Pernambucana de Saneamento; CAD0006: COMPESA; Habitantes DFE0001: 24615; Habitantes DFE0002: 19483; Habitantes DFE0003: 5132; Habitantes GTA2100: 2600302UNTA002; Habitantes GTA2101: ETA Barra do Riachão Agrestina; Habitantes GTA2102: Sim; l/s GTA2107: 8
2600302 | Nordeste | Agrestina | PE | CAD0002: Sociedade de economia mista; CAD0003: Regional; CAD0005: Companhia Pernambucana de Saneamento; CAD0006: COMPESA; Habitantes DFE0001: 24615; Habitantes DFE0002: 19483; Habitantes DFE0003: 5132; Habitantes GTA2100: 2600302UNTA003; Habitantes GTA2101: ETA Nova Agrestina; Habitantes GTA2102: Sim; l/s GTA2107: 100
2600500 | Nordeste | Águas Belas | PE | CAD0002: Sociedade de economia mista; CAD0003: Regional; CAD0005: Companhia Pernambucana de Saneamento; CAD0006: COMPESA; Habitantes DFE0001: 43713; Habitantes DFE0002: 28383; Habitantes DFE0003: 15330; Habitantes GTA2100: 2600500UNTA001; Habitantes GTA2101: ETA Águas Belas; Habitantes GTA2102: Sim; l/s GTA2107: 42
2600609 | Nordeste | Alagoinha | PE | CAD0002: Sociedade de economia mista; CAD0003: Regional; CAD0005: Companhia Pernambucana de Saneamento; CAD0006: COMPESA; Habitantes DFE0001: 14355; Habitantes DFE0002: 8691; Habitantes DFE0003: 5664; Habitantes GTA2100: 2600609UNTA001; Habitantes GTA2101: ETA Rosas Algoinha; Habitantes GTA2102: Sim; l/s GTA2107: 20.6
2600708 | Nordeste | Aliança | PE | CAD0002: Sociedade de economia mista; CAD0003: Regional; CAD0005: Companhia Pernambucana de Saneamento; CAD0006: COMPESA; Habitantes DFE0001: 37372; Habitantes DFE0002: 30073; Habitantes DFE0003: 7299; Habitantes GTA2100: 2600708UNTA001; Habitantes GTA2101: ETA Aliança; Habitantes GTA2102: Sim; l/s GTA2107: 57
2600708 | Nordeste | Aliança | PE | CAD0002: Sociedade de economia mista; CAD0003: Regional; CAD0005: Companhia Pernambucana de Saneamento; CAD0006: COMPESA; Habitantes DFE0001: 37372; Habitantes DFE0002: 30073; Habitantes DFE0003: 7299; Habitantes GTA2100: 2600708UNTA002; Habitantes GTA2101: ETA Murupé Aliança; Habitantes GTA2102: Sim; l/s GTA2107: 250
2600807 | Nordeste | Altinho | PE | CAD0002: Sociedade de economia mista; CAD0003: Regional; CAD0005: Companhia Pernambucana de Saneamento; CAD0006: COMPESA; Habitantes DFE0001: 21185; Habitantes DFE0002: 14133; Habitantes DFE0003: 7052; Habitantes GTA2100: 2600807UNTA001; Habitantes GTA2101: ETA Altinho; Habitantes GTA2102: Sim; l/s GTA2107: 21
2600807 | Nordeste | Altinho | PE | CAD0002: Sociedade de economia mista; CAD0003: Regional; CAD0005: Companhia Pernambucana de Saneamento; CAD0006: COMPESA; Habitantes DFE0001: 21185; Habitantes DFE0002: 14133; Habitantes DFE0003: 7052; Habitantes GTA2100: 2600807UNTA002; Habitantes GTA2101: ETA Nova Agrestina Altinho; Habitantes GTA2102: Sim; l/s GTA2107: 100
2601003 | Nordeste | Angelim | PE | CAD0002: Sociedade de economia mista; CAD0003: Regional; CAD0005: Companhia Pernambucana de Saneamento; CAD0006: COMPESA; Habitantes DFE0001: 10580; Habitantes DFE0002: 6789; Habitantes DFE0003: 3791; Habitantes GTA2100: 2601003UNTA001; Habitantes GTA2101: ETA Garanhuns Angelim; Habitantes GTA2102: Sim; l/s GTA2107: 11
2601052 | Nordeste | Araçoiaba | PE | CAD0002: Sociedade de economia mista; CAD0003: Regional; CAD0005: Companhia Pernambucana de Saneamento; CAD0006: COMPESA; Habitantes DFE0001: 19936; Habitantes DFE0002: 18321; Habitantes DFE0003: 1615; Habitantes GTA2100: 2601052UNTA001; Habitantes GTA2101: ETA Araiçoaba; Habitantes GTA2102: Sim; l/s GTA2107: 30
2601102 | Nordeste | Araripina | PE | CAD0002: Sociedade de economia mista; CAD0003: Regional; CAD0005: Companhia Pernambucana de Saneamento; CAD0006: COMPESA; Habitantes DFE0001: 90104; Habitantes DFE0002: 53873; Habitantes DFE0003: 36231; Habitantes GTA2100: 2601102UNTA001; Habitantes GTA2101: ETA AB Fabrica Max Amido; Habitantes GTA2102: Sim; l/s GTA2107: 10
2601102 | Nordeste | Araripina | PE | CAD0002: Sociedade de economia mista; CAD0003: Regional; CAD0005: Companhia Pernambucana de Saneamento; CAD0006: COMPESA; Habitantes DFE0001: 90104; Habitantes DFE0002: 53873; Habitantes DFE0003: 36231; Habitantes GTA2100: 2601102UNTA002; Habitantes GTA2101: ETA Araripina; Habitantes GTA2102: Sim; l/s GTA2107: 85
2601102 | Nordeste | Araripina | PE | CAD0002: Sociedade de economia mista; CAD0003: Regional; CAD0005: Companhia Pernambucana de Saneamento; CAD0006: COMPESA; Habitantes DFE0001: 90104; Habitantes DFE0002: 53873; Habitantes DFE0003: 36231; Habitantes GTA2100: 2601102UNTA003; Habitantes GTA2101: ETA Gergelim; Habitantes GTA2102: Não
2601102 | Nordeste | Araripina | PE | CAD0002: Sociedade de economia mista; CAD0003: Regional; CAD0005: Companhia Pernambucana de Saneamento; CAD0006: COMPESA; Habitantes DFE0001: 90104; Habitantes DFE0002: 53873; Habitantes DFE0003: 36231; Habitantes GTA2100: 2601102UNTA004; Habitantes GTA2101: ETA Lagoa do Barro; Habitantes GTA2102: Sim; l/s GTA2107: 50
2601102 | Nordeste | Araripina | PE | CAD0002: Sociedade de economia mista; CAD0003: Regional; CAD0005: Companhia Pernambucana de Saneamento; CAD0006: COMPESA; Habitantes DFE0001: 90104; Habitantes DFE0002: 53873; Habitantes DFE0003: 36231; Habitantes GTA2100: 2601102UNTA005; Habitantes GTA2101: ETA Morais; Habitantes GTA2102: Sim; l/s GTA2107: 5
2601102 | Nordeste | Araripina | PE | CAD0002: Sociedade de economia mista; CAD0003: Regional; CAD0005: Companhia Pernambucana de Saneamento; CAD0006: COMPESA; Habitantes DFE0001: 90104; Habitantes DFE0002: 53873; Habitantes DFE0003: 36231; Habitantes GTA2100: 2601102UNTA006; Habitantes GTA2101: ETA Nascente; Habitantes GTA2102: Sim; l/s GTA2107: 5.6
2601102 | Nordeste | Araripina | PE | CAD0002: Sociedade de economia mista; CAD0003: Regional; CAD0005: Companhia Pernambucana de Saneamento; CAD0006: COMPESA; Habitantes DFE0001: 90104; Habitantes DFE0002: 53873; Habitantes DFE0003: 36231; Habitantes GTA2100: 2601102UNTA007; Habitantes GTA2101: ETA Rancharia (Araripina); Habitantes GTA2102: Sim; l/s GTA2107: 2.6
2601201 | Nordeste | Arcoverde | PE | CAD0002: Sociedade de economia mista; CAD0003: Regional; CAD0005: Companhia Pernambucana de Saneamento; CAD0006: COMPESA; Habitantes DFE0001: 82003; Habitantes DFE0002: 76591; Habitantes DFE0003: 5412; Habitantes GTA2100: 2601201UNTA001; Habitantes GTA2101: ETA Arcoverde; Habitantes GTA2102: Sim; l/s GTA2107: 240
2601201 | Nordeste | Arcoverde | PE | CAD0002: Sociedade de economia mista; CAD0003: Regional; CAD0005: Companhia Pernambucana de Saneamento; CAD0006: COMPESA; Habitantes DFE0001: 82003; Habitantes DFE0002: 76591; Habitantes DFE0003: 5412; Habitantes GTA2100: 2601201UNTA002; Habitantes GTA2101: ETA UTS - EEAT4; Habitantes GTA2102: Sim; l/s GTA2107: 150
2601300 | Nordeste | Barra de Guabiraba | PE | CAD0002: Sociedade de economia mista; CAD0003: Regional; CAD0005: Companhia Pernambucana de Saneamento; CAD0006: COMPESA; Habitantes DFE0001: 12616; Habitantes DFE0002: 11125; Habitantes DFE0003: 1491; Habitantes GTA2100: 2601300UNTA001; Habitantes GTA2101: ETA Barra de Guabiraba; Habitantes GTA2102: Sim; l/s GTA2107: 22
2601409 | Nordeste | Barreiros | PE | CAD0002: Sociedade de economia mista; CAD0003: Regional; CAD0005: Companhia Pernambucana de Saneamento; CAD0006: COMPESA; Habitantes DFE0001: 42056; Habitantes DFE0002: 36816; Habitantes DFE0003: 5240; Habitantes GTA2100: 2601409UNTA001; Habitantes GTA2101: ETA Barreiros; Habitantes GTA2102: Sim; l/s GTA2107: 99.2
2601508 | Nordeste | Belém de Maria | PE | CAD0002: Sociedade de economia mista; CAD0003: Regional; CAD0005: Companhia Pernambucana de Saneamento; CAD0006: COMPESA; Habitantes DFE0001: 10829; Habitantes DFE0002: 7751; Habitantes DFE0003: 3078; Habitantes GTA2100: 2601508UNTA001; Habitantes GTA2101: ETA Batateiras; Habitantes GTA2102: Sim; l/s GTA2107: 8.6
2601508 | Nordeste | Belém de Maria | PE | CAD0002: Sociedade de economia mista; CAD0003: Regional; CAD0005: Companhia Pernambucana de Saneamento; CAD0006: COMPESA; Habitantes DFE0001: 10829; Habitantes DFE0002: 7751; Habitantes DFE0003: 3078; Habitantes GTA2100: 2601508UNTA002; Habitantes GTA2101: ETA Belém Maria; Habitantes GTA2102: Sim; l/s GTA2107: 13.6
2601607 | Nordeste | Belém do São Francisco | PE | CAD0002: Sociedade de economia mista; CAD0003: Regional; CAD0005: Companhia Pernambucana de Saneamento; CAD0006: COMPESA; Habitantes DFE0001: 18713; Habitantes DFE0002: 12373; Habitantes DFE0003: 6340; Habitantes GTA2100: 2601607UNTA001; Habitantes GTA2101: ETA Belém do São Francisco; Habitantes GTA2102: Sim; l/s GTA2107: 50
2601706 | Nordeste | Belo Jardim | PE | CAD0002: Sociedade de economia mista; CAD0003: Regional; CAD0005: Companhia Pernambucana de Saneamento; CAD0006: COMPESA; Habitantes DFE0001: 83647; Habitantes DFE0002: 71175; Habitantes DFE0003: 12472; Habitantes GTA2100: 2601706UNTA001; Habitantes GTA2101: ETA Indústrias Belo Jardim; Habitantes GTA2102: Sim; l/s GTA2107: 30.7
2601706 | Nordeste | Belo Jardim | PE | CAD0002: Sociedade de economia mista; CAD0003: Regional; CAD0005: Companhia Pernambucana de Saneamento; CAD0006: COMPESA; Habitantes DFE0001: 83647; Habitantes DFE0002: 71175; Habitantes DFE0003: 12472; Habitantes GTA2100: 2601706UNTA002; Habitantes GTA2101: ETA Bitury; Habitantes GTA2102: Sim; l/s GTA2107: 253.9
2601706 | Nordeste | Belo Jardim | PE | CAD0002: Sociedade de economia mista; CAD0003: Regional; CAD0005: Companhia Pernambucana de Saneamento; CAD0006: COMPESA; Habitantes DFE0001: 83647; Habitantes DFE0002: 71175; Habitantes DFE0003: 12472; Habitantes GTA2100: 2601706UNTA003; Habitantes GTA2101: ETA Serra dos Ventos; Habitantes GTA2102: Sim; l/s GTA2107: 12
2601706 | Nordeste | Belo Jardim | PE | CAD0002: Sociedade de economia mista; CAD0003: Regional; CAD0005: Companhia Pernambucana de Saneamento; CAD0006: COMPESA; Habitantes DFE0001: 83647; Habitantes DFE0002: 71175; Habitantes DFE0003: 12472; Habitantes GTA2100: 2601706UNTA004; Habitantes GTA2101: ETA Xucuru; Habitantes GTA2102: Sim; l/s GTA2107: 5.6
2601805 | Nordeste | Betânia | PE | CAD0002: Sociedade de economia mista; CAD0003: Regional; CAD0005: Companhia Pernambucana de Saneamento; CAD0006: COMPESA; Habitantes DFE0001: 11981; Habitantes DFE0002: 4368; Habitantes DFE0003: 7613; Habitantes GTA2100: 2601805UNTA001; Habitantes GTA2101: ETA UTS - POÇOS BAIXA DA FORMIGA (BETÂNIA); Habitantes GTA2102: Sim; l/s GTA2107: 20
2601904 | Nordeste | Bezerros | PE | CAD0002: Sociedade de economia mista; CAD0003: Regional; CAD0005: Companhia Pernambucana de Saneamento; CAD0006: COMPESA; Habitantes DFE0001: 64809; Habitantes DFE0002: 55664; Habitantes DFE0003: 9145; Habitantes GTA2100: 2601904UNTA001; Habitantes GTA2101: ETA Bezerros; Habitantes GTA2102: Sim; l/s GTA2107: 340
2602001 | Nordeste | Bodocó | PE | CAD0002: Sociedade de economia mista; CAD0003: Regional; CAD0005: Companhia Pernambucana de Saneamento; CAD0006: COMPESA; Habitantes DFE0001: 36129; Habitantes DFE0002: 15499; Habitantes DFE0003: 20630; Habitantes GTA2100: 2602001UNTA001; Habitantes GTA2101: ETA Luiz Gonzaga; Habitantes GTA2102: Sim; l/s GTA2107: 110
2602001 | Nordeste | Bodocó | PE | CAD0002: Sociedade de economia mista; CAD0003: Regional; CAD0005: Companhia Pernambucana de Saneamento; CAD0006: COMPESA; Habitantes DFE0001: 36129; Habitantes DFE0002: 15499; Habitantes DFE0003: 20630; Habitantes GTA2100: 2602001UNTA002; Habitantes GTA2101: ETA Serrolândia; Habitantes GTA2102: Não
2602100 | Nordeste | Bom Conselho | PE | CAD0002: Sociedade de economia mista; CAD0003: Regional; CAD0005: Companhia Pernambucana de Saneamento; CAD0006: COMPESA; Habitantes DFE0001: 46192; Habitantes DFE0002: 31766; Habitantes DFE0003: 14426; Habitantes GTA2100: 2602100UNTA001; Habitantes GTA2101: ETA Bom Conselho; Habitantes GTA2102: Sim; l/s GTA2107: 50
2602100 | Nordeste | Bom Conselho | PE | CAD0002: Sociedade de economia mista; CAD0003: Regional; CAD0005: Companhia Pernambucana de Saneamento; CAD0006: COMPESA; Habitantes DFE0001: 46192; Habitantes DFE0002: 31766; Habitantes DFE0003: 14426; Habitantes GTA2100: 2602100UNTA002; Habitantes GTA2101: ETA Rainha Isabel; Habitantes GTA2102: Sim; l/s GTA2107: 3
2602209 | Nordeste | Bom Jardim | PE | CAD0002: Sociedade de economia mista; CAD0003: Regional; CAD0005: Companhia Pernambucana de Saneamento; CAD0006: COMPESA; Habitantes DFE0001: 39278; Habitantes DFE0002: 18520; Habitantes DFE0003: 20758; Habitantes GTA2100: 2602209UNTA001; Habitantes GTA2101: ETA Bizarra; Habitantes GTA2102: Sim; l/s GTA2107: 8
2602209 | Nordeste | Bom Jardim | PE | CAD0002: Sociedade de economia mista; CAD0003: Regional; CAD0005: Companhia Pernambucana de Saneamento; CAD0006: COMPESA; Habitantes DFE0001: 39278; Habitantes DFE0002: 18520; Habitantes DFE0003: 20758; Habitantes GTA2100: 2602209UNTA002; Habitantes GTA2101: ETA Buraco do Tatu/Bom Jardim; Habitantes GTA2102: Sim; l/s GTA2107: 194
2602308 | Nordeste | Bonito | PE | CAD0002: Sociedade de economia mista; CAD0003: Regional; CAD0005: Companhia Pernambucana de Saneamento; CAD0006: COMPESA; Habitantes DFE0001: 39163; Habitantes DFE0002: 29787; Habitantes DFE0003: 9376; Habitantes GTA2100: 2602308UNTA001; Habitantes GTA2101: ETA Alto Bonito; Habitantes GTA2102: Sim; l/s GTA2107: 19.4
2602308 | Nordeste | Bonito | PE | CAD0002: Sociedade de economia mista; CAD0003: Regional; CAD0005: Companhia Pernambucana de Saneamento; CAD0006: COMPESA; Habitantes DFE0001: 39163; Habitantes DFE0002: 29787; Habitantes DFE0003: 9376; Habitantes GTA2100: 2602308UNTA002; Habitantes GTA2101: ETA Bonito; Habitantes GTA2102: Sim; l/s GTA2107: 31.9
2602308 | Nordeste | Bonito | PE | CAD0002: Sociedade de economia mista; CAD0003: Regional; CAD0005: Companhia Pernambucana de Saneamento; CAD0006: COMPESA; Habitantes DFE0001: 39163; Habitantes DFE0002: 29787; Habitantes DFE0003: 9376; Habitantes GTA2100: 2602308UNTA003; Habitantes GTA2101: ETA Estreito Norte; Habitantes GTA2102: Sim; l/s GTA2107: 2.8
2602407 | Nordeste | Brejão | PE | CAD0002: Sociedade de economia mista; CAD0003: Regional; CAD0005: Companhia Pernambucana de Saneamento; CAD0006: COMPESA; Habitantes DFE0001: 9399; Habitantes DFE0002: 3852; Habitantes DFE0003: 5547; Habitantes GTA2100: 2602407UNTA001; Habitantes GTA2101: ETA Brejão; Habitantes GTA2102: Sim; l/s GTA2107: 6.7
2602506 | Nordeste | Brejinho | PE | CAD0002: Sociedade de economia mista; CAD0003: Regional; CAD0005: Companhia Pernambucana de Saneamento; CAD0006: COMPESA; Habitantes DFE0001: 8010; Habitantes DFE0002: 4075; Habitantes DFE0003: 3935; Habitantes GTA2100: 2602506UNTA001; Habitantes GTA2101: ETA Brejinho; Habitantes GTA2102: Sim; l/s GTA2107: 10
2602605 | Nordeste | Brejo da Madre de Deus | PE | CAD0002: Sociedade de economia mista; CAD0003: Regional; CAD0005: Companhia Pernambucana de Saneamento; CAD0006: COMPESA; Habitantes DFE0001: 51107; Habitantes DFE0002: 40778; Habitantes DFE0003: 10329; Habitantes GTA2100: 2602605UNTA001; Habitantes GTA2101: ETA Barra do Farias; Habitantes GTA2102: Sim; l/s GTA2107: 4
2602605 | Nordeste | Brejo da Madre de Deus | PE | CAD0002: Sociedade de economia mista; CAD0003: Regional; CAD0005: Companhia Pernambucana de Saneamento; CAD0006: COMPESA; Habitantes DFE0001: 51107; Habitantes DFE0002: 40778; Habitantes DFE0003: 10329; Habitantes GTA2100: 2602605UNTA002; Habitantes GTA2101: ETA Fazenda Nova; Habitantes GTA2102: Sim; l/s GTA2107: 8
2602605 | Nordeste | Brejo da Madre de Deus | PE | CAD0002: Sociedade de economia mista; CAD0003: Regional; CAD0005: Companhia Pernambucana de Saneamento; CAD0006: COMPESA; Habitantes DFE0001: 51107; Habitantes DFE0002: 40778; Habitantes DFE0003: 10329; Habitantes GTA2100: 2602605UNTA003; Habitantes GTA2101: ETA Machados Brejo da Amdre de Deus; Habitantes GTA2102: Sim; l/s GTA2107: 22
2602605 | Nordeste | Brejo da Madre de Deus | PE | CAD0002: Sociedade de economia mista; CAD0003: Regional; CAD0005: Companhia Pernambucana de Saneamento; CAD0006: COMPESA; Habitantes DFE0001: 51107; Habitantes DFE0002: 40778; Habitantes DFE0003: 10329; Habitantes GTA2100: 2602605UNTA004; Habitantes GTA2101: ETA São José (B. Madre de Deus); Habitantes GTA2102: Sim; l/s GTA2107: 40
2602704 | Nordeste | Buenos Aires | PE | CAD0002: Sociedade de economia mista; CAD0003: Regional; CAD0005: Companhia Pernambucana de Saneamento; CAD0006: COMPESA; Habitantes DFE0001: 13254; Habitantes DFE0002: 9546; Habitantes DFE0003: 3708; Habitantes GTA2100: 2602704UNTA001; Habitantes GTA2101: ETA Murupé Buenos Aires; Habitantes GTA2102: Sim; l/s GTA2107: 250
2602803 | Nordeste | Buíque | PE | CAD0002: Sociedade de economia mista; CAD0003: Regional; CAD0005: Companhia Pernambucana de Saneamento; CAD0006: COMPESA; Habitantes DFE0001: 54425; Habitantes DFE0002: 23343; Habitantes DFE0003: 31082; Habitantes GTA2100: 2602803UNTA001; Habitantes GTA2101: ETA BREJO DE SÃO JOSÉ; Habitantes GTA2102: Sim; l/s GTA2107: 10
2602803 | Nordeste | Buíque | PE | CAD0002: Sociedade de economia mista; CAD0003: Regional; CAD0005: Companhia Pernambucana de Saneamento; CAD0006: COMPESA; Habitantes DFE0001: 54425; Habitantes DFE0002: 23343; Habitantes DFE0003: 31082; Habitantes GTA2100: 2602803UNTA002; Habitantes GTA2101: ETA Buique; Habitantes GTA2102: Sim; l/s GTA2107: 28
2602803 | Nordeste | Buíque | PE | CAD0002: Sociedade de economia mista; CAD0003: Regional; CAD0005: Companhia Pernambucana de Saneamento; CAD0006: COMPESA; Habitantes DFE0001: 54425; Habitantes DFE0002: 23343; Habitantes DFE0003: 31082; Habitantes GTA2100: 2602803UNTA003; Habitantes GTA2101: ETA UTS - Poços Vale do Catimbau; Habitantes GTA2102: Sim; l/s GTA2107: 28
2602902 | Nordeste | Cabo de Santo Agostinho | PE | CAD0002: Sociedade de economia mista; CAD0003: Regional; CAD0005: Companhia Pernambucana de Saneamento; CAD0006: COMPESA; Habitantes DFE0001: 216969; Habitantes DFE0002: 203560; Habitantes DFE0003: 13409; Habitantes GTA2100: 2602902UNTA001; Habitantes GTA2101: ETA Pirapama; Habitantes GTA2102: Sim; l/s GTA2107: 5000
2602902 | Nordeste | Cabo de Santo Agostinho | PE | CAD0002: Sociedade de economia mista; CAD0003: Regional; CAD0005: Companhia Pernambucana de Saneamento; CAD0006: COMPESA; Habitantes DFE0001: 216969; Habitantes DFE0002: 203560; Habitantes DFE0003: 13409; Habitantes GTA2100: 2602902UNTA002; Habitantes GTA2101: ETA Gurjaú; Habitantes GTA2102: Sim; l/s GTA2107: 2000
2602902 | Nordeste | Cabo de Santo Agostinho | PE | CAD0002: Sociedade de economia mista; CAD0003: Regional; CAD0005: Companhia Pernambucana de Saneamento; CAD0006: COMPESA; Habitantes DFE0001: 216969; Habitantes DFE0002: 203560; Habitantes DFE0003: 13409; Habitantes GTA2100: 2602902UNTA003; Habitantes GTA2101: ETA Charneca; Habitantes GTA2102: Sim; l/s GTA2107: 50
2602902 | Nordeste | Cabo de Santo Agostinho | PE | CAD0002: Sociedade de economia mista; CAD0003: Regional; CAD0005: Companhia Pernambucana de Saneamento; CAD0006: COMPESA; Habitantes DFE0001: 216969; Habitantes DFE0002: 203560; Habitantes DFE0003: 13409; Habitantes GTA2100: 2602902UNTA004; Habitantes GTA2101: ETA SUAPE; Habitantes GTA2102: Sim; l/s GTA2107: 1600
2603009 | Nordeste | Cabrobó | PE | CAD0002: Sociedade de economia mista; CAD0003: Regional; CAD0005: Companhia Pernambucana de Saneamento; CAD0006: COMPESA; Habitantes DFE0001: 31746; Habitantes DFE0002: 20987; Habitantes DFE0003: 10759; Habitantes GTA2100: 2603009UNTA001; Habitantes GTA2101: ETA Cabrobó; Habitantes GTA2102: Sim; l/s GTA2107: 80
2603009 | Nordeste | Cabrobó | PE | CAD0002: Sociedade de economia mista; CAD0003: Regional; CAD0005: Companhia Pernambucana de Saneamento; CAD0006: COMPESA; Habitantes DFE0001: 31746; Habitantes DFE0002: 20987; Habitantes DFE0003: 10759; Habitantes GTA2100: 2603009UNTA002; Habitantes GTA2101: ETA DERIVAÇÃO BOQUEIRÃO; Habitantes GTA2102: Sim; l/s GTA2107: 5
2603108 | Nordeste | Cachoeirinha | PE | CAD0002: Sociedade de economia mista; CAD0003: Regional; CAD0005: Companhia Pernambucana de Saneamento; CAD0006: COMPESA; Habitantes DFE0001: 20612; Habitantes DFE0002: 17230; Habitantes DFE0003: 3382; Habitantes GTA2100: 2603108UNTA001; Habitantes GTA2101: ETA Bitury Cachoeirinha; Habitantes GTA2102: Sim; l/s GTA2107: 254
2603108 | Nordeste | Cachoeirinha | PE | CAD0002: Sociedade de economia mista; CAD0003: Regional; CAD0005: Companhia Pernambucana de Saneamento; CAD0006: COMPESA; Habitantes DFE0001: 20612; Habitantes DFE0002: 17230; Habitantes DFE0003: 3382; Habitantes GTA2100: 2603108UNTA002; Habitantes GTA2101: ETA Nova Agrestina Cachoeirina; Habitantes GTA2102: Sim; l/s GTA2107: 100
2603207 | Nordeste | Caetés | PE | CAD0002: Sociedade de economia mista; CAD0003: Regional; CAD0005: Companhia Pernambucana de Saneamento; CAD0006: COMPESA; Habitantes DFE0001: 30441; Habitantes DFE0002: 9260; Habitantes DFE0003: 21181; Habitantes GTA2100: 2603207UNTA001; Habitantes GTA2101: ETA Garanhuns Caetés; Habitantes GTA2102: Sim; l/s GTA2107: 430
2603306 | Nordeste | Calçado | PE | CAD0002: Sociedade de economia mista; CAD0003: Regional; CAD0005: Companhia Pernambucana de Saneamento; CAD0006: COMPESA; Habitantes DFE0001: 11445; Habitantes DFE0002: 3879; Habitantes DFE0003: 7566; Habitantes GTA2100: 2603306UNTA001; Habitantes GTA2101: ETA Calçados; Habitantes GTA2102: Não
2603306 | Nordeste | Calçado | PE | CAD0002: Sociedade de economia mista; CAD0003: Regional; CAD0005: Companhia Pernambucana de Saneamento; CAD0006: COMPESA; Habitantes DFE0001: 11445; Habitantes DFE0002: 3879; Habitantes DFE0003: 7566; Habitantes GTA2100: 2603306UNTA002; Habitantes GTA2101: ETA São Jaques Calçado; Habitantes GTA2102: Sim; l/s GTA2107: 128
2603405 | Nordeste | Calumbi | PE | CAD0002: Sociedade de economia mista; CAD0003: Regional; CAD0005: Companhia Pernambucana de Saneamento; CAD0006: COMPESA; Habitantes DFE0001: 5367; Habitantes DFE0002: 2166; Habitantes DFE0003: 3201; Habitantes GTA2100: 2603405UNTA001; Habitantes GTA2101: ETA Calumbi; Habitantes GTA2102: Sim; l/s GTA2107: 8
2603454 | Nordeste | Camaragibe | PE | CAD0002: Sociedade de economia mista; CAD0003: Regional; CAD0005: Companhia Pernambucana de Saneamento; CAD0006: COMPESA; Habitantes DFE0001: 155771; Habitantes DFE0002: 155771; Habitantes DFE0003: 0; Habitantes GTA2100: 2603454UNTA001; Habitantes GTA2101: ETA Ccastelo Branco Camaragibe; Habitantes GTA2102: Sim; l/s GTA2107: 4000
2603454 | Nordeste | Camaragibe | PE | CAD0002: Sociedade de economia mista; CAD0003: Regional; CAD0005: Companhia Pernambucana de Saneamento; CAD0006: COMPESA; Habitantes DFE0001: 155771; Habitantes DFE0002: 155771; Habitantes DFE0003: 0; Habitantes GTA2100: 2603454UNTA002; Habitantes GTA2101: ETA Vera Cruz; Habitantes GTA2102: Sim; l/s GTA2107: 12.5
2603504 | Nordeste | Camocim de São Félix | PE | CAD0002: Sociedade de economia mista; CAD0003: Regional; CAD0005: Companhia Pernambucana de Saneamento; CAD0006: COMPESA; Habitantes DFE0001: 17991; Habitantes DFE0002: 15278; Habitantes DFE0003: 2713; Habitantes GTA2100: 2603504UNTA001; Habitantes GTA2101: ETA Camocim de São Félix; Habitantes GTA2102: Sim; l/s GTA2107: 54.9
2603603 | Nordeste | Camutanga | PE | CAD0002: Sociedade de economia mista; CAD0003: Regional; CAD0005: Companhia Pernambucana de Saneamento; CAD0006: COMPESA; Habitantes DFE0001: 7972; Habitantes DFE0002: 6823; Habitantes DFE0003: 1149; Habitantes GTA2100: 2603603UNTA001; Habitantes GTA2101: ETA Ferreiros Camutanga; Habitantes GTA2102: Sim; l/s GTA2107: 32
2603702 | Nordeste | Canhotinho | PE | CAD0002: Sociedade de economia mista; CAD0003: Regional; CAD0005: Companhia Pernambucana de Saneamento; CAD0006: COMPESA; Habitantes DFE0001: 25090; Habitantes DFE0002: 16966; Habitantes DFE0003: 8124; Habitantes GTA2100: 2603702UNTA001; Habitantes GTA2101: ETA Canhotinho; Habitantes GTA2102: Sim; l/s GTA2107: 25
2603702 | Nordeste | Canhotinho | PE | CAD0002: Sociedade de economia mista; CAD0003: Regional; CAD0005: Companhia Pernambucana de Saneamento; CAD0006: COMPESA; Habitantes DFE0001: 25090; Habitantes DFE0002: 16966; Habitantes DFE0003: 8124; Habitantes GTA2100: 2603702UNTA002; Habitantes GTA2101: ETA SÃO JAQUES Canhotinho; Habitantes GTA2102: Sim; l/s GTA2107: 430
2603801 | Nordeste | Capoeiras | PE | CAD0002: Sociedade de economia mista; CAD0003: Regional; CAD0005: Companhia Pernambucana de Saneamento; CAD0006: COMPESA; Habitantes DFE0001: 18890; Habitantes DFE0002: 6936; Habitantes DFE0003: 11954; Habitantes GTA2100: 2603801UNTA001; Habitantes GTA2101: ETA Capoeiras; Habitantes GTA2102: Sim; l/s GTA2107: 43.8
2603900 | Nordeste | Carnaíba | PE | CAD0002: Sociedade de economia mista; CAD0003: Regional; CAD0005: Companhia Pernambucana de Saneamento; CAD0006: COMPESA; Habitantes DFE0001: 19513; Habitantes DFE0002: 9308; Habitantes DFE0003: 10205; Habitantes GTA2100: 2603900UNTA001; Habitantes GTA2101: ETA Carnaíba; Habitantes GTA2102: Sim; l/s GTA2107: 23
2603900 | Nordeste | Carnaíba | PE | CAD0002: Sociedade de economia mista; CAD0003: Regional; CAD0005: Companhia Pernambucana de Saneamento; CAD0006: COMPESA; Habitantes DFE0001: 19513; Habitantes DFE0002: 9308; Habitantes DFE0003: 10205; Habitantes GTA2100: 2603900UNTA002; Habitantes GTA2101: ETA UTS EEAT CAROÁ Carnaíba; Habitantes GTA2102: Sim; l/s GTA2107: 7
2604007 | Nordeste | Carpina | PE | CAD0002: Sociedade de economia mista; CAD0003: Regional; CAD0005: Companhia Pernambucana de Saneamento; CAD0006: COMPESA; Habitantes DFE0001: 83205; Habitantes DFE0002: 79003; Habitantes DFE0003: 4202; Habitantes GTA2100: 2604007UNTA001; Habitantes GTA2101: ETA Carpina/Pindoba; Habitantes GTA2102: Sim; l/s GTA2107: 23
2604007 | Nordeste | Carpina | PE | CAD0002: Sociedade de economia mista; CAD0003: Regional; CAD0005: Companhia Pernambucana de Saneamento; CAD0006: COMPESA; Habitantes DFE0001: 83205; Habitantes DFE0002: 79003; Habitantes DFE0003: 4202; Habitantes GTA2100: 2604007UNTA002; Habitantes GTA2101: ETA Paudalho Carpina; Habitantes GTA2102: Sim; l/s GTA2107: 173
2604106 | Nordeste | Caruaru | PE | CAD0002: Sociedade de economia mista; CAD0003: Regional; CAD0005: Companhia Pernambucana de Saneamento; CAD0006: COMPESA; Habitantes DFE0001: 402290; Habitantes DFE0002: 370831; Habitantes DFE0003: 31459; Habitantes GTA2100: 2604106UNTA001; Habitantes GTA2101: ETA Alto do Moura; Habitantes GTA2102: Sim; l/s GTA2107: 2.3
2604106 | Nordeste | Caruaru | PE | CAD0002: Sociedade de economia mista; CAD0003: Regional; CAD0005: Companhia Pernambucana de Saneamento; CAD0006: COMPESA; Habitantes DFE0001: 402290; Habitantes DFE0002: 370831; Habitantes DFE0003: 31459; Habitantes GTA2100: 2604106UNTA002; Habitantes GTA2101: ETA Petrópolis; Habitantes GTA2102: Sim; l/s GTA2107: 830
2604106 | Nordeste | Caruaru | PE | CAD0002: Sociedade de economia mista; CAD0003: Regional; CAD0005: Companhia Pernambucana de Saneamento; CAD0006: COMPESA; Habitantes DFE0001: 402290; Habitantes DFE0002: 370831; Habitantes DFE0003: 31459; Habitantes GTA2100: 2604106UNTA003; Habitantes GTA2101: ETA Salgado; Habitantes GTA2102: Sim; l/s GTA2107: 500
2604106 | Nordeste | Caruaru | PE | CAD0002: Sociedade de economia mista; CAD0003: Regional; CAD0005: Companhia Pernambucana de Saneamento; CAD0006: COMPESA; Habitantes DFE0001: 402290; Habitantes DFE0002: 370831; Habitantes DFE0003: 31459; Habitantes GTA2100: 2604106UNTA004; Habitantes GTA2101: ETA Taquara; Habitantes GTA2102: Sim; l/s GTA2107: 40
2604106 | Nordeste | Caruaru | PE | CAD0002: Sociedade de economia mista; CAD0003: Regional; CAD0005: Companhia Pernambucana de Saneamento; CAD0006: COMPESA; Habitantes DFE0001: 402290; Habitantes DFE0002: 370831; Habitantes DFE0003: 31459; Habitantes GTA2100: 2604106UNTA005; Habitantes GTA2101: ETA Terra Vermelha; Habitantes GTA2102: Sim; l/s GTA2107: 3
2604106 | Nordeste | Caruaru | PE | CAD0002: Sociedade de economia mista; CAD0003: Regional; CAD0005: Companhia Pernambucana de Saneamento; CAD0006: COMPESA; Habitantes DFE0001: 402290; Habitantes DFE0002: 370831; Habitantes DFE0003: 31459; Habitantes GTA2100: 2604106UNTA006; Habitantes GTA2101: ETA UTS - Murici; Habitantes GTA2102: Sim; l/s GTA2107: 2.5
2604155 | Nordeste | Casinhas | PE | CAD0002: Sociedade de economia mista; CAD0003: Regional; CAD0005: Companhia Pernambucana de Saneamento; CAD0006: COMPESA; Habitantes DFE0001: 13489; Habitantes DFE0002: 2367; Habitantes DFE0003: 11122; Habitantes GTA2100: 2604155UNTA001; Habitantes GTA2101: ETA Jucazinho Casinhas; Habitantes GTA2102: Sim; l/s GTA2107: 294
2604304 | Nordeste | Cedro | PE | CAD0002: Sociedade de economia mista; CAD0003: Regional; CAD0005: Companhia Pernambucana de Saneamento; CAD0006: COMPESA; Habitantes DFE0001: 10845; Habitantes DFE0002: 6983; Habitantes DFE0003: 3862; Habitantes GTA2100: 2604304UNTA001; Habitantes GTA2101: UTS Cedro; Habitantes GTA2102: Sim; l/s GTA2107: 24
2604403 | Nordeste | Chã de Alegria | PE | CAD0002: Sociedade de economia mista; CAD0003: Regional; CAD0005: Companhia Pernambucana de Saneamento; CAD0006: COMPESA; Habitantes DFE0001: 13461; Habitantes DFE0002: 11031; Habitantes DFE0003: 2430; Habitantes GTA2100: 2604403UNTA001; Habitantes GTA2101: ETA Chã de Alegria; Habitantes GTA2102: Sim; l/s GTA2107: 16
2604403 | Nordeste | Chã de Alegria | PE | CAD0002: Sociedade de economia mista; CAD0003: Regional; CAD0005: Companhia Pernambucana de Saneamento; CAD0006: COMPESA; Habitantes DFE0001: 13461; Habitantes DFE0002: 11031; Habitantes DFE0003: 2430; Habitantes GTA2100: 2604403UNTA002; Habitantes GTA2101: ETA Paudalho Châ Alegria; Habitantes GTA2102: Sim; l/s GTA2107: 173
2604502 | Nordeste | Chã Grande | PE | CAD0002: Sociedade de economia mista; CAD0003: Regional; CAD0005: Companhia Pernambucana de Saneamento; CAD0006: COMPESA; Habitantes DFE0001: 21224; Habitantes DFE0002: 13053; Habitantes DFE0003: 8171; Habitantes GTA2100: 2604502UNTA001; Habitantes GTA2101: ETA Chã Grande; Habitantes GTA2102: Sim; l/s GTA2107: 24.5
2604601 | Nordeste | Condado | PE | CAD0002: Sociedade de economia mista; CAD0003: Regional; CAD0005: Companhia Pernambucana de Saneamento; CAD0006: COMPESA; Habitantes DFE0001: 25383; Habitantes DFE0002: 23370; Habitantes DFE0003: 2013; Habitantes GTA2100: 2604601UNTA001; Habitantes GTA2101: ETA Condado; Habitantes GTA2102: Não
2604601 | Nordeste | Condado | PE | CAD0002: Sociedade de economia mista; CAD0003: Regional; CAD0005: Companhia Pernambucana de Saneamento; CAD0006: COMPESA; Habitantes DFE0001: 25383; Habitantes DFE0002: 23370; Habitantes DFE0003: 2013; Habitantes GTA2100: 2604601UNTA002; Habitantes GTA2101: ETA Murupé Condado; Habitantes GTA2102: Sim; l/s GTA2107: 250
2604700 | Nordeste | Correntes | PE | CAD0002: Sociedade de economia mista; CAD0003: Regional; CAD0005: Companhia Pernambucana de Saneamento; CAD0006: COMPESA; Habitantes DFE0001: 17660; Habitantes DFE0002: 10684; Habitantes DFE0003: 6976; Habitantes GTA2100: 2604700UNTA001; Habitantes GTA2101: ETA Correntes; Habitantes GTA2102: Sim; l/s GTA2107: 24.4
2604700 | Nordeste | Correntes | PE | CAD0002: Sociedade de economia mista; CAD0003: Regional; CAD0005: Companhia Pernambucana de Saneamento; CAD0006: COMPESA; Habitantes DFE0001: 17660; Habitantes DFE0002: 10684; Habitantes DFE0003: 6976; Habitantes GTA2100: 2604700UNTA002; Habitantes GTA2101: ETA Poço Comprido; Habitantes GTA2102: Sim; l/s GTA2107: 6
2604908 | Nordeste | Cumaru | PE | CAD0002: Sociedade de economia mista; CAD0003: Regional; CAD0005: Companhia Pernambucana de Saneamento; CAD0006: COMPESA; Habitantes DFE0001: 16252; Habitantes DFE0002: 7946; Habitantes DFE0003: 8306; Habitantes GTA2100: 2604908UNTA001; Habitantes GTA2101: ETA Ameixas; Habitantes GTA2102: Sim; l/s GTA2107: 3
2604908 | Nordeste | Cumaru | PE | CAD0002: Sociedade de economia mista; CAD0003: Regional; CAD0005: Companhia Pernambucana de Saneamento; CAD0006: COMPESA; Habitantes DFE0001: 16252; Habitantes DFE0002: 7946; Habitantes DFE0003: 8306; Habitantes GTA2100: 2604908UNTA002; Habitantes GTA2101: ETA Cumaru; Habitantes GTA2102: Sim; l/s GTA2107: 44
2605004 | Nordeste | Cupira | PE | CAD0002: Sociedade de economia mista; CAD0003: Regional; CAD0005: Companhia Pernambucana de Saneamento; CAD0006: COMPESA; Habitantes DFE0001: 24301; Habitantes DFE0002: 22923; Habitantes DFE0003: 1378; Habitantes GTA2100: 2605004UNTA001; Habitantes GTA2101: ETA Cupira; Habitantes GTA2102: Sim; l/s GTA2107: 55.6
2605103 | Nordeste | Custódia | PE | CAD0002: Sociedade de economia mista; CAD0003: Regional; CAD0005: Companhia Pernambucana de Saneamento; CAD0006: COMPESA; Habitantes DFE0001: 39403; Habitantes DFE0002: 26518; Habitantes DFE0003: 12885; Habitantes GTA2100: 2605103UNTA001; Habitantes GTA2101: ETA Custodia; Habitantes GTA2102: Sim; l/s GTA2107: 80
2605152 | Nordeste | Dormentes | PE | CAD0002: Sociedade de economia mista; CAD0003: Regional; CAD0005: Companhia Pernambucana de Saneamento; CAD0006: COMPESA; Habitantes DFE0001: 17749; Habitantes DFE0002: 8063; Habitantes DFE0003: 9686; Habitantes GTA2100: 2605152UNTA001; Habitantes GTA2101: ETA Monte Orebe; Habitantes GTA2102: Sim; l/s GTA2107: 2.9
2605152 | Nordeste | Dormentes | PE | CAD0002: Sociedade de economia mista; CAD0003: Regional; CAD0005: Companhia Pernambucana de Saneamento; CAD0006: COMPESA; Habitantes DFE0001: 17749; Habitantes DFE0002: 8063; Habitantes DFE0003: 9686; Habitantes GTA2100: 2605152UNTA002; Habitantes GTA2101: ETA Morro do Crioulo Dormentes; Habitantes GTA2102: Sim; l/s GTA2107: 77
2605202 | Nordeste | Escada | PE | CAD0002: Sociedade de economia mista; CAD0003: Regional; CAD0005: Companhia Pernambucana de Saneamento; CAD0006: COMPESA; Habitantes DFE0001: 62252; Habitantes DFE0002: 54869; Habitantes DFE0003: 7383; Habitantes GTA2100: 2605202UNTA001; Habitantes GTA2101: ETA Frexeiras; Habitantes GTA2102: Sim; l/s GTA2107: 15
2605202 | Nordeste | Escada | PE | CAD0002: Sociedade de economia mista; CAD0003: Regional; CAD0005: Companhia Pernambucana de Saneamento; CAD0006: COMPESA; Habitantes DFE0001: 62252; Habitantes DFE0002: 54869; Habitantes DFE0003: 7383; Habitantes GTA2100: 2605202UNTA002; Habitantes GTA2101: ETA Escada; Habitantes GTA2102: Sim; l/s GTA2107: 164.4
2605301 | Nordeste | Exu | PE | CAD0002: Sociedade de economia mista; CAD0003: Regional; CAD0005: Companhia Pernambucana de Saneamento; CAD0006: COMPESA; Habitantes DFE0001: 33436; Habitantes DFE0002: 16440; Habitantes DFE0003: 16996; Habitantes GTA2100: 2605301UNTA001; Habitantes GTA2101: ETA Luiz Gonzaga Exu; Habitantes GTA2102: Sim; l/s GTA2107: 110
2605400 | Nordeste | Feira Nova | PE | CAD0002: Sociedade de economia mista; CAD0003: Regional; CAD0005: Companhia Pernambucana de Saneamento; CAD0006: COMPESA; Habitantes DFE0001: 22169; Habitantes DFE0002: 18006; Habitantes DFE0003: 4163; Habitantes GTA2100: 2605400UNTA001; Habitantes GTA2101: ETA Feira Nova; Habitantes GTA2102: Sim; l/s GTA2107: 29
2605459 | Nordeste | Fernando de Noronha | PE | CAD0002: Sociedade de economia mista; CAD0003: Regional; CAD0005: Companhia Pernambucana de Saneamento; CAD0006: COMPESA; Habitantes DFE0001: 3316; Habitantes DFE0002: 3231; Habitantes DFE0003: 85; Habitantes GTA2100: 2605459UNTA001; Habitantes GTA2101: ETA BOLDRÓ; Habitantes GTA2102: Sim; l/s GTA2107: 100
2605459 | Nordeste | Fernando de Noronha | PE | CAD0002: Sociedade de economia mista; CAD0003: Regional; CAD0005: Companhia Pernambucana de Saneamento; CAD0006: COMPESA; Habitantes DFE0001: 3316; Habitantes DFE0002: 3231; Habitantes DFE0003: 85; Habitantes GTA2100: 2605459UNTA002; Habitantes GTA2101: ETA DESSALINIZADOR; Habitantes GTA2102: Sim; l/s GTA2107: 18.9
2605509 | Nordeste | Ferreiros | PE | CAD0002: Sociedade de economia mista; CAD0003: Regional; CAD0005: Companhia Pernambucana de Saneamento; CAD0006: COMPESA; Habitantes DFE0001: 15794; Habitantes DFE0002: 13946; Habitantes DFE0003: 1848; Habitantes GTA2100: 2605509UNTA001; Habitantes GTA2101: ETA Ferreiros; Habitantes GTA2102: Sim; l/s GTA2107: 32
2605608 | Nordeste | Flores | PE | CAD0002: Sociedade de economia mista; CAD0003: Regional; CAD0005: Companhia Pernambucana de Saneamento; CAD0006: COMPESA; Habitantes DFE0001: 20835; Habitantes DFE0002: 9445; Habitantes DFE0003: 11390; Habitantes GTA2100: 2605608UNTA001; Habitantes GTA2101: ETA DERIVAÇÃO AB FLORES/PRINCESA ISABEL; Habitantes GTA2102: Sim; l/s GTA2107: 8.7
2605608 | Nordeste | Flores | PE | CAD0002: Sociedade de economia mista; CAD0003: Regional; CAD0005: Companhia Pernambucana de Saneamento; CAD0006: COMPESA; Habitantes DFE0001: 20835; Habitantes DFE0002: 9445; Habitantes DFE0003: 11390; Habitantes GTA2100: 2605608UNTA002; Habitantes GTA2101: ETA FLORES; Habitantes GTA2102: Sim; l/s GTA2107: 20
2605608 | Nordeste | Flores | PE | CAD0002: Sociedade de economia mista; CAD0003: Regional; CAD0005: Companhia Pernambucana de Saneamento; CAD0006: COMPESA; Habitantes DFE0001: 20835; Habitantes DFE0002: 9445; Habitantes DFE0003: 11390; Habitantes GTA2100: 2605608UNTA003; Habitantes GTA2101: ETA UTS SÍTIO DOS NUNES; Habitantes GTA2102: Sim; l/s GTA2107: 2
2605608 | Nordeste | Flores | PE | CAD0002: Sociedade de economia mista; CAD0003: Regional; CAD0005: Companhia Pernambucana de Saneamento; CAD0006: COMPESA; Habitantes DFE0001: 20835; Habitantes DFE0002: 9445; Habitantes DFE0003: 11390; Habitantes GTA2100: 2605608UNTA004; Habitantes GTA2101: ETA UTS VILA DE FÁTIMA; Habitantes GTA2102: Sim; l/s GTA2107: 11
2605707 | Nordeste | Floresta | PE | CAD0002: Sociedade de economia mista; CAD0003: Regional; CAD0005: Companhia Pernambucana de Saneamento; CAD0006: COMPESA; Habitantes DFE0001: 31627; Habitantes DFE0002: 23179; Habitantes DFE0003: 8448; Habitantes GTA2100: 2605707UNTA001; Habitantes GTA2101: ETA Carqueja; Habitantes GTA2102: Sim; l/s GTA2107: 1.5
2605707 | Nordeste | Floresta | PE | CAD0002: Sociedade de economia mista; CAD0003: Regional; CAD0005: Companhia Pernambucana de Saneamento; CAD0006: COMPESA; Habitantes DFE0001: 31627; Habitantes DFE0002: 23179; Habitantes DFE0003: 8448; Habitantes GTA2100: 2605707UNTA002; Habitantes GTA2101: ETA Floresta; Habitantes GTA2102: Sim; l/s GTA2107: 65
2605806 | Nordeste | Frei Miguelinho | PE | CAD0002: Sociedade de economia mista; CAD0003: Regional; CAD0005: Companhia Pernambucana de Saneamento; CAD0006: COMPESA; Habitantes DFE0001: 14070; Habitantes DFE0002: 4380; Habitantes DFE0003: 9690; Habitantes GTA2100: 2605806UNTA001; Habitantes GTA2101: ETA Jucazinho Frei Miguelinho; Habitantes GTA2102: Sim; l/s GTA2107: 294
2606002 | Nordeste | Garanhuns | PE | CAD0002: Sociedade de economia mista; CAD0003: Regional; CAD0005: Companhia Pernambucana de Saneamento; CAD0006: COMPESA; Habitantes DFE0001: 151064; Habitantes DFE0002: 137362; Habitantes DFE0003: 13702; Habitantes GTA2100: 2606002UNTA001; Habitantes GTA2101: ETA Garanhuns; Habitantes GTA2102: Sim; l/s GTA2107: 335
2606101 | Nordeste | Glória do Goitá | PE | CAD0002: Sociedade de economia mista; CAD0003: Regional; CAD0005: Companhia Pernambucana de Saneamento; CAD0006: COMPESA; Habitantes DFE0001: 30370; Habitantes DFE0002: 21514; Habitantes DFE0003: 8856; Habitantes GTA2100: 2606101UNTA001; Habitantes GTA2101: ETA Glória do Goitá; Habitantes GTA2102: Sim; l/s GTA2107: 30
2606200 | Nordeste | Goiana | PE | CAD0002: Sociedade de economia mista; CAD0003: Regional; CAD0005: Companhia Pernambucana de Saneamento; CAD0006: COMPESA; Habitantes DFE0001: 85160; Habitantes DFE0002: 80144; Habitantes DFE0003: 5016; Habitantes GTA2100: 2606200UNTA001; Habitantes GTA2101: ETA Goiana; Habitantes GTA2102: Sim; l/s GTA2107: 200
2606309 | Nordeste | Granito | PE | CAD0002: Sociedade de economia mista; CAD0003: Regional; CAD0005: Companhia Pernambucana de Saneamento; CAD0006: COMPESA; Habitantes DFE0001: 7206; Habitantes DFE0002: 3974; Habitantes DFE0003: 3232; Habitantes GTA2100: 2606309UNTA001; Habitantes GTA2101: ETA Luiz Gonzaga Granito; Habitantes GTA2102: Sim; l/s GTA2107: 110
2606408 | Nordeste | Gravatá | PE | CAD0002: Sociedade de economia mista; CAD0003: Regional; CAD0005: Companhia Pernambucana de Saneamento; CAD0006: COMPESA; Habitantes DFE0001: 91887; Habitantes DFE0002: 78729; Habitantes DFE0003: 13158; Habitantes GTA2100: 2606408UNTA001; Habitantes GTA2101: ETA Bezerros Gravatá; Habitantes GTA2102: Sim; l/s GTA2107: 370
2606408 | Nordeste | Gravatá | PE | CAD0002: Sociedade de economia mista; CAD0003: Regional; CAD0005: Companhia Pernambucana de Saneamento; CAD0006: COMPESA; Habitantes DFE0001: 91887; Habitantes DFE0002: 78729; Habitantes DFE0003: 13158; Habitantes GTA2100: 2606408UNTA002; Habitantes GTA2101: ETA Gravatá Nova; Habitantes GTA2102: Sim; l/s GTA2107: 120
2606408 | Nordeste | Gravatá | PE | CAD0002: Sociedade de economia mista; CAD0003: Regional; CAD0005: Companhia Pernambucana de Saneamento; CAD0006: COMPESA; Habitantes DFE0001: 91887; Habitantes DFE0002: 78729; Habitantes DFE0003: 13158; Habitantes GTA2100: 2606408UNTA003; Habitantes GTA2101: ETA Gravatá Velha; Habitantes GTA2102: Sim; l/s GTA2107: 60
2606606 | Nordeste | Ibimirim | PE | CAD0002: Sociedade de economia mista; CAD0003: Regional; CAD0005: Companhia Pernambucana de Saneamento; CAD0006: COMPESA; Habitantes DFE0001: 28760; Habitantes DFE0002: 16085; Habitantes DFE0003: 12675; Habitantes GTA2100: 2606606UNTA001; Habitantes GTA2101: ETA UTS - REL IBIMIRIM; Habitantes GTA2102: Sim; l/s GTA2107: 60
2606705 | Nordeste | Ibirajuba | PE | CAD0002: Sociedade de economia mista; CAD0003: Regional; CAD0005: Companhia Pernambucana de Saneamento; CAD0006: COMPESA; Habitantes DFE0001: 7344; Habitantes DFE0002: 3372; Habitantes DFE0003: 3972; Habitantes GTA2100: 2606705UNTA001; Habitantes GTA2101: ETA Nova Agrestina Ibirajuba; Habitantes GTA2102: Sim; l/s GTA2107: 100
2606804 | Nordeste | Igarassu | PE | CAD0002: Sociedade de economia mista; CAD0003: Regional; CAD0005: Companhia Pernambucana de Saneamento; CAD0006: COMPESA; Habitantes DFE0001: 122312; Habitantes DFE0002: 117040; Habitantes DFE0003: 5272; Habitantes GTA2100: 2606804UNTA001; Habitantes GTA2101: ETA Botafogo Igarassu; Habitantes GTA2102: Sim; l/s GTA2107: 2100
2606903 | Nordeste | Iguaracy | PE | CAD0002: Sociedade de economia mista; CAD0003: Regional; CAD0005: Companhia Pernambucana de Saneamento; CAD0006: COMPESA; Habitantes DFE0001: 11366; Habitantes DFE0002: 6051; Habitantes DFE0003: 5315; Habitantes GTA2100: 2606903UNTA001; Habitantes GTA2101: ETA Iguaracy; Habitantes GTA2102: Sim; l/s GTA2107: 11.2
2606903 | Nordeste | Iguaracy | PE | CAD0002: Sociedade de economia mista; CAD0003: Regional; CAD0005: Companhia Pernambucana de Saneamento; CAD0006: COMPESA; Habitantes DFE0001: 11366; Habitantes DFE0002: 6051; Habitantes DFE0003: 5315; Habitantes GTA2100: 2606903UNTA002; Habitantes GTA2101: ETA Jabitacá; Habitantes GTA2102: Sim; l/s GTA2107: 7.4
2607109 | Nordeste | Ingazeira | PE | CAD0002: Sociedade de economia mista; CAD0003: Regional; CAD0005: Companhia Pernambucana de Saneamento; CAD0006: COMPESA; Habitantes DFE0001: 4959; Habitantes DFE0002: 2609; Habitantes DFE0003: 2350; Habitantes GTA2100: 2607109UNTA001; Habitantes GTA2101: ETA Ingazeira; Habitantes GTA2102: Sim; l/s GTA2107: 9.2
2607208 | Nordeste | Ipojuca | PE | CAD0002: Sociedade de economia mista; CAD0003: Regional; CAD0005: Companhia Pernambucana de Saneamento; CAD0006: COMPESA; Habitantes DFE0001: 105638; Habitantes DFE0002: 90511; Habitantes DFE0003: 15127; Habitantes GTA2100: 2607208UNTA001; Habitantes GTA2101: ETA Ipojuca; Habitantes GTA2102: Sim; l/s GTA2107: 30
2607208 | Nordeste | Ipojuca | PE | CAD0002: Sociedade de economia mista; CAD0003: Regional; CAD0005: Companhia Pernambucana de Saneamento; CAD0006: COMPESA; Habitantes DFE0001: 105638; Habitantes DFE0002: 90511; Habitantes DFE0003: 15127; Habitantes GTA2100: 2607208UNTA002; Habitantes GTA2101: ETA Camela; Habitantes GTA2102: Sim; l/s GTA2107: 26
2607208 | Nordeste | Ipojuca | PE | CAD0002: Sociedade de economia mista; CAD0003: Regional; CAD0005: Companhia Pernambucana de Saneamento; CAD0006: COMPESA; Habitantes DFE0001: 105638; Habitantes DFE0002: 90511; Habitantes DFE0003: 15127; Habitantes GTA2100: 2607208UNTA003; Habitantes GTA2101: ETA - AGUA INDÚSTRIAS SUAPE; Habitantes GTA2102: Sim; l/s GTA2107: 373.8
2607208 | Nordeste | Ipojuca | PE | CAD0002: Sociedade de economia mista; CAD0003: Regional; CAD0005: Companhia Pernambucana de Saneamento; CAD0006: COMPESA; Habitantes DFE0001: 105638; Habitantes DFE0002: 90511; Habitantes DFE0003: 15127; Habitantes GTA2100: 2607208UNTA004; Habitantes GTA2101: ETA Porto de Galinhas; Habitantes GTA2102: Não
2607307 | Nordeste | Ipubi | PE | CAD0002: Sociedade de economia mista; CAD0003: Regional; CAD0005: Companhia Pernambucana de Saneamento; CAD0006: COMPESA; Habitantes DFE0001: 30603; Habitantes DFE0002: 19913; Habitantes DFE0003: 10690; Habitantes GTA2100: 2607307UNTA001; Habitantes GTA2101: ETA Ipubi; Habitantes GTA2102: Sim; l/s GTA2107: 20
2607406 | Nordeste | Itacuruba | PE | CAD0002: Sociedade de economia mista; CAD0003: Regional; CAD0005: Companhia Pernambucana de Saneamento; CAD0006: COMPESA; Habitantes DFE0001: 4490; Habitantes DFE0002: 3297; Habitantes DFE0003: 1193; Habitantes GTA2100: 2607406UNTA001; Habitantes GTA2101: ETA Itacuruba; Habitantes GTA2102: Sim; l/s GTA2107: 18
2607505 | Nordeste | Itaíba | PE | CAD0002: Sociedade de economia mista; CAD0003: Regional; CAD0005: Companhia Pernambucana de Saneamento; CAD0006: COMPESA; Habitantes DFE0001: 33691; Habitantes DFE0002: 11495; Habitantes DFE0003: 22196; Habitantes GTA2100: 2607505UNTA001; Habitantes GTA2101: ETA UTS - Itaíba; Habitantes GTA2102: Sim; l/s GTA2107: 60
2607703 | Nordeste | Itapetim | PE | CAD0002: Sociedade de economia mista; CAD0003: Regional; CAD0005: Companhia Pernambucana de Saneamento; CAD0006: COMPESA; Habitantes DFE0001: 14232; Habitantes DFE0002: 8933; Habitantes DFE0003: 5299; Habitantes GTA2100: 2607703UNTA001; Habitantes GTA2101: ETA Itapetim; Habitantes GTA2102: Sim; l/s GTA2107: 23
2607802 | Nordeste | Itaquitinga | PE | CAD0002: Sociedade de economia mista; CAD0003: Regional; CAD0005: Companhia Pernambucana de Saneamento; CAD0006: COMPESA; Habitantes DFE0001: 17109; Habitantes DFE0002: 13836; Habitantes DFE0003: 3273; Habitantes GTA2100: 2607802UNTA001; Habitantes GTA2101: ETA Itaquitinga; Habitantes GTA2102: Sim; l/s GTA2107: 32
2607802 | Nordeste | Itaquitinga | PE | CAD0002: Sociedade de economia mista; CAD0003: Regional; CAD0005: Companhia Pernambucana de Saneamento; CAD0006: COMPESA; Habitantes DFE0001: 17109; Habitantes DFE0002: 13836; Habitantes DFE0003: 3273; Habitantes GTA2100: 2607802UNTA002; Habitantes GTA2101: ETA Murupé Itaquitinga; Habitantes GTA2102: Sim; l/s GTA2107: 250
2607901 | Nordeste | Jaboatão dos Guararapes | PE | CAD0002: Sociedade de economia mista; CAD0003: Regional; CAD0005: Companhia Pernambucana de Saneamento; CAD0006: COMPESA; Habitantes DFE0001: 683285; Habitantes DFE0002: 678365; Habitantes DFE0003: 4920; Habitantes GTA2100: 2607901UNTA001; Habitantes GTA2101: ETA Tapacurá Jaboatão; Habitantes GTA2102: Sim; l/s GTA2107: 3320
2607901 | Nordeste | Jaboatão dos Guararapes | PE | CAD0002: Sociedade de economia mista; CAD0003: Regional; CAD0005: Companhia Pernambucana de Saneamento; CAD0006: COMPESA; Habitantes DFE0001: 683285; Habitantes DFE0002: 678365; Habitantes DFE0003: 4920; Habitantes GTA2100: 2607901UNTA002; Habitantes GTA2101: ETA Monoel de Sena; Habitantes GTA2102: Sim; l/s GTA2107: 32.6
2607901 | Nordeste | Jaboatão dos Guararapes | PE | CAD0002: Sociedade de economia mista; CAD0003: Regional; CAD0005: Companhia Pernambucana de Saneamento; CAD0006: COMPESA; Habitantes DFE0001: 683285; Habitantes DFE0002: 678365; Habitantes DFE0003: 4920; Habitantes GTA2100: 2607901UNTA003; Habitantes GTA2101: ETA Marcos Freire; Habitantes GTA2102: Sim; l/s GTA2107: 60
2607901 | Nordeste | Jaboatão dos Guararapes | PE | CAD0002: Sociedade de economia mista; CAD0003: Regional; CAD0005: Companhia Pernambucana de Saneamento; CAD0006: COMPESA; Habitantes DFE0001: 683285; Habitantes DFE0002: 678365; Habitantes DFE0003: 4920; Habitantes GTA2100: 2607901UNTA004; Habitantes GTA2101: ETA Muribequinha; Habitantes GTA2102: Sim; l/s GTA2107: 23
2607901 | Nordeste | Jaboatão dos Guararapes | PE | CAD0002: Sociedade de economia mista; CAD0003: Regional; CAD0005: Companhia Pernambucana de Saneamento; CAD0006: COMPESA; Habitantes DFE0001: 683285; Habitantes DFE0002: 678365; Habitantes DFE0003: 4920; Habitantes GTA2100: 2607901UNTA005; Habitantes GTA2101: ETA Pirapama Jaboatão; Habitantes GTA2102: Sim; l/s GTA2107: 5000
2608008 | Nordeste | Jataúba | PE | CAD0002: Sociedade de economia mista; CAD0003: Regional; CAD0005: Companhia Pernambucana de Saneamento; CAD0006: COMPESA; Habitantes DFE0001: 16323; Habitantes DFE0002: 10461; Habitantes DFE0003: 5862; Habitantes GTA2100: 2608008UNTA001; Habitantes GTA2101: ETA Poço Fundo I; Habitantes GTA2102: Sim; l/s GTA2107: 123
2608057 | Nordeste | Jatobá | PE | CAD0002: Sociedade de economia mista; CAD0003: Regional; CAD0005: Companhia Pernambucana de Saneamento; CAD0006: COMPESA; Habitantes DFE0001: 14463; Habitantes DFE0002: 8633; Habitantes DFE0003: 5830; Habitantes GTA2100: 2608057UNTA001; Habitantes GTA2101: ETA Jatobá; Habitantes GTA2102: Sim; l/s GTA2107: 105
2608057 | Nordeste | Jatobá | PE | CAD0002: Sociedade de economia mista; CAD0003: Regional; CAD0005: Companhia Pernambucana de Saneamento; CAD0006: COMPESA; Habitantes DFE0001: 14463; Habitantes DFE0002: 8633; Habitantes DFE0003: 5830; Habitantes GTA2100: 2608057UNTA002; Habitantes GTA2101: ETA Volta do Moxotó; Habitantes GTA2102: Sim; l/s GTA2107: 7
2608107 | Nordeste | João Alfredo | PE | CAD0002: Sociedade de economia mista; CAD0003: Regional; CAD0005: Companhia Pernambucana de Saneamento; CAD0006: COMPESA; Habitantes DFE0001: 28903; Habitantes DFE0002: 17001; Habitantes DFE0003: 11902; Habitantes GTA2100: 2608107UNTA001; Habitantes GTA2101: ETA Buraco do Tatu; Habitantes GTA2102: Sim; l/s GTA2107: 194
2608107 | Nordeste | João Alfredo | PE | CAD0002: Sociedade de economia mista; CAD0003: Regional; CAD0005: Companhia Pernambucana de Saneamento; CAD0006: COMPESA; Habitantes DFE0001: 28903; Habitantes DFE0002: 17001; Habitantes DFE0003: 11902; Habitantes GTA2100: 2608107UNTA002; Habitantes GTA2101: ETA João Alfredo/Canguengo; Habitantes GTA2102: Sim; l/s GTA2107: 13
2608206 | Nordeste | Joaquim Nabuco | PE | CAD0002: Sociedade de economia mista; CAD0003: Regional; CAD0005: Companhia Pernambucana de Saneamento; CAD0006: COMPESA; Habitantes DFE0001: 13506; Habitantes DFE0002: 10860; Habitantes DFE0003: 2646; Habitantes GTA2100: 2608206UNTA001; Habitantes GTA2101: ETA Joaquim Nabuco; Habitantes GTA2102: Sim; l/s GTA2107: 41.7
2608255 | Nordeste | Jucati | PE | CAD0002: Sociedade de economia mista; CAD0003: Regional; CAD0005: Companhia Pernambucana de Saneamento; CAD0006: COMPESA; Habitantes DFE0001: 11975; Habitantes DFE0002: 5458; Habitantes DFE0003: 6517; Habitantes GTA2100: 2608255UNTA001; Habitantes GTA2101: ETA Garanhuns Jucati; Habitantes GTA2102: Sim; l/s GTA2107: 4.5
2608305 | Nordeste | Jupi | PE | CAD0002: Sociedade de economia mista; CAD0003: Regional; CAD0005: Companhia Pernambucana de Saneamento; CAD0006: COMPESA; Habitantes DFE0001: 15943; Habitantes DFE0002: 10424; Habitantes DFE0003: 5519; Habitantes GTA2100: 2608305UNTA001; Habitantes GTA2101: ETA Jupi; Habitantes GTA2102: Sim; l/s GTA2107: 5.2
2608404 | Nordeste | Jurema | PE | CAD0002: Sociedade de economia mista; CAD0003: Regional; CAD0005: Companhia Pernambucana de Saneamento; CAD0006: COMPESA; Habitantes DFE0001: 14027; Habitantes DFE0002: 11165; Habitantes DFE0003: 2862; Habitantes GTA2100: 2608404UNTA001; Habitantes GTA2101: ETA Jurema; Habitantes GTA2102: Sim; l/s GTA2107: 11.2
2608404 | Nordeste | Jurema | PE | CAD0002: Sociedade de economia mista; CAD0003: Regional; CAD0005: Companhia Pernambucana de Saneamento; CAD0006: COMPESA; Habitantes DFE0001: 14027; Habitantes DFE0002: 11165; Habitantes DFE0003: 2862; Habitantes GTA2100: 2608404UNTA002; Habitantes GTA2101: ETA São Jaques Jurema; Habitantes GTA2102: Sim; l/s GTA2107: 430
2608453 | Nordeste | Lagoa do Carro | PE | CAD0002: Sociedade de economia mista; CAD0003: Regional; CAD0005: Companhia Pernambucana de Saneamento; CAD0006: COMPESA; Habitantes DFE0001: 18708; Habitantes DFE0002: 14241; Habitantes DFE0003: 4467; Habitantes GTA2100: 2608453UNTA001; Habitantes GTA2101: ETA Lagoa do Carro; Habitantes GTA2102: Sim; l/s GTA2107: 30
2608503 | Nordeste | Lagoa de Itaenga | PE | CAD0002: Sociedade de economia mista; CAD0003: Regional; CAD0005: Companhia Pernambucana de Saneamento; CAD0006: COMPESA; Habitantes DFE0001: 19915; Habitantes DFE0002: 16587; Habitantes DFE0003: 3328; Habitantes GTA2100: 2608503UNTA001; Habitantes GTA2101: ETA Lagoa de Itaenga; Habitantes GTA2102: Sim; l/s GTA2107: 29
2608602 | Nordeste | Lagoa do Ouro | PE | CAD0002: Sociedade de economia mista; CAD0003: Regional; CAD0005: Companhia Pernambucana de Saneamento; CAD0006: COMPESA; Habitantes DFE0001: 12364; Habitantes DFE0002: 7062; Habitantes DFE0003: 5302; Habitantes GTA2100: 2608602UNTA001; Habitantes GTA2101: ETA Lagoa do Ouro; Habitantes GTA2102: Sim; l/s GTA2107: 14
2608701 | Nordeste | Lagoa dos Gatos | PE | CAD0002: Sociedade de economia mista; CAD0003: Regional; CAD0005: Companhia Pernambucana de Saneamento; CAD0006: COMPESA; Habitantes DFE0001: 14386; Habitantes DFE0002: 9584; Habitantes DFE0003: 4802; Habitantes GTA2100: 2608701UNTA001; Habitantes GTA2101: ETA Lagoa dos Gatos; Habitantes GTA2102: Sim; l/s GTA2107: 22.3
2608750 | Nordeste | Lagoa Grande | PE | CAD0002: Sociedade de economia mista; CAD0003: Regional; CAD0005: Companhia Pernambucana de Saneamento; CAD0006: COMPESA; Habitantes DFE0001: 24952; Habitantes DFE0002: 17606; Habitantes DFE0003: 7346; Habitantes GTA2100: 2608750UNTA001; Habitantes GTA2101: ETA LAGOA GRANDE; Habitantes GTA2102: Sim; l/s GTA2107: 55
2608750 | Nordeste | Lagoa Grande | PE | CAD0002: Sociedade de economia mista; CAD0003: Regional; CAD0005: Companhia Pernambucana de Saneamento; CAD0006: COMPESA; Habitantes DFE0001: 24952; Habitantes DFE0002: 17606; Habitantes DFE0003: 7346; Habitantes GTA2100: 2608750UNTA002; Habitantes GTA2101: ETA Vermelhos; Habitantes GTA2102: Sim; l/s GTA2107: 25
2608800 | Nordeste | Lajedo | PE | CAD0002: Sociedade de economia mista; CAD0003: Regional; CAD0005: Companhia Pernambucana de Saneamento; CAD0006: COMPESA; Habitantes DFE0001: 41786; Habitantes DFE0002: 33671; Habitantes DFE0003: 8115; Habitantes GTA2100: 2608800UNTA001; Habitantes GTA2101: ETA São Jacques; Habitantes GTA2102: Sim; l/s GTA2107: 90
2608909 | Nordeste | Limoeiro | PE | CAD0002: Sociedade de economia mista; CAD0003: Regional; CAD0005: Companhia Pernambucana de Saneamento; CAD0006: COMPESA; Habitantes DFE0001: 59125; Habitantes DFE0002: 47879; Habitantes DFE0003: 11246; Habitantes GTA2100: 2608909UNTA001; Habitantes GTA2101: ETA Limoeiro; Habitantes GTA2102: Sim; l/s GTA2107: 118
2608909 | Nordeste | Limoeiro | PE | CAD0002: Sociedade de economia mista; CAD0003: Regional; CAD0005: Companhia Pernambucana de Saneamento; CAD0006: COMPESA; Habitantes DFE0001: 59125; Habitantes DFE0002: 47879; Habitantes DFE0003: 11246; Habitantes GTA2100: 2608909UNTA002; Habitantes GTA2101: ETA Vila Mendes; Habitantes GTA2102: Sim; l/s GTA2107: 6
2609006 | Nordeste | Macaparana | PE | CAD0002: Sociedade de economia mista; CAD0003: Regional; CAD0005: Companhia Pernambucana de Saneamento; CAD0006: COMPESA; Habitantes DFE0001: 24624; Habitantes DFE0002: 18697; Habitantes DFE0003: 5927; Habitantes GTA2100: 2609006UNTA001; Habitantes GTA2101: ETA Macaparana; Habitantes GTA2102: Sim; l/s GTA2107: 50
2609006 | Nordeste | Macaparana | PE | CAD0002: Sociedade de economia mista; CAD0003: Regional; CAD0005: Companhia Pernambucana de Saneamento; CAD0006: COMPESA; Habitantes DFE0001: 24624; Habitantes DFE0002: 18697; Habitantes DFE0003: 5927; Habitantes GTA2100: 2609006UNTA002; Habitantes GTA2101: ETA Murupé Macaparana; Habitantes GTA2102: Sim; l/s GTA2107: 250
2609105 | Nordeste | Machados | PE | CAD0002: Sociedade de economia mista; CAD0003: Regional; CAD0005: Companhia Pernambucana de Saneamento; CAD0006: COMPESA; Habitantes DFE0001: 11471; Habitantes DFE0002: 8653; Habitantes DFE0003: 2818; Habitantes GTA2100: 2609105UNTA001; Habitantes GTA2101: ETA Machados; Habitantes GTA2102: Sim; l/s GTA2107: 10.4
2609105 | Nordeste | Machados | PE | CAD0002: Sociedade de economia mista; CAD0003: Regional; CAD0005: Companhia Pernambucana de Saneamento; CAD0006: COMPESA; Habitantes DFE0001: 11471; Habitantes DFE0002: 8653; Habitantes DFE0003: 2818; Habitantes GTA2100: 2609105UNTA002; Habitantes GTA2101: ETA Murupé Machados; Habitantes GTA2102: Sim; l/s GTA2107: 250
2609154 | Nordeste | Manari | PE | CAD0002: Sociedade de economia mista; CAD0003: Regional; CAD0005: Companhia Pernambucana de Saneamento; CAD0006: COMPESA; Habitantes DFE0001: 26773; Habitantes DFE0002: 6171; Habitantes DFE0003: 20602; Habitantes GTA2100: 2609154UNTA001; Habitantes GTA2101: ETA UTS - EEAT 1 - MANARI; Habitantes GTA2102: Sim; l/s GTA2107: 22
2609204 | Nordeste | Maraial | PE | CAD0002: Sociedade de economia mista; CAD0003: Regional; CAD0005: Companhia Pernambucana de Saneamento; CAD0006: COMPESA; Habitantes DFE0001: 9432; Habitantes DFE0002: 6972; Habitantes DFE0003: 2460; Habitantes GTA2100: 2609204UNTA001; Habitantes GTA2101: ETA Maraial; Habitantes GTA2102: Sim; l/s GTA2107: 26.8
2609303 | Nordeste | Mirandiba | PE | CAD0002: Sociedade de economia mista; CAD0003: Regional; CAD0005: Companhia Pernambucana de Saneamento; CAD0006: COMPESA; Habitantes DFE0001: 14599; Habitantes DFE0002: 7501; Habitantes DFE0003: 7098; Habitantes GTA2100: 2609303UNTA001; Habitantes GTA2101: ETA UTS CACHOEIRINHA-PAJEU; Habitantes GTA2102: Sim; l/s GTA2107: 4.3
2609303 | Nordeste | Mirandiba | PE | CAD0002: Sociedade de economia mista; CAD0003: Regional; CAD0005: Companhia Pernambucana de Saneamento; CAD0006: COMPESA; Habitantes DFE0001: 14599; Habitantes DFE0002: 7501; Habitantes DFE0003: 7098; Habitantes GTA2100: 2609303UNTA002; Habitantes GTA2101: ETA UTS MIRANDIBA; Habitantes GTA2102: Sim; l/s GTA2107: 14.9
2609402 | Nordeste | Moreno | PE | CAD0002: Sociedade de economia mista; CAD0003: Regional; CAD0005: Companhia Pernambucana de Saneamento; CAD0006: COMPESA; Habitantes DFE0001: 57647; Habitantes DFE0002: 52147; Habitantes DFE0003: 5500; Habitantes GTA2100: 2609402UNTA001; Habitantes GTA2101: ETA Moreno; Habitantes GTA2102: Sim; l/s GTA2107: 22.4
2609402 | Nordeste | Moreno | PE | CAD0002: Sociedade de economia mista; CAD0003: Regional; CAD0005: Companhia Pernambucana de Saneamento; CAD0006: COMPESA; Habitantes DFE0001: 57647; Habitantes DFE0002: 52147; Habitantes DFE0003: 5500; Habitantes GTA2100: 2609402UNTA002; Habitantes GTA2101: ETA Bonança; Habitantes GTA2102: Sim; l/s GTA2107: 22.2
2609501 | Nordeste | Nazaré da Mata | PE | CAD0002: Sociedade de economia mista; CAD0003: Regional; CAD0005: Companhia Pernambucana de Saneamento; CAD0006: COMPESA; Habitantes DFE0001: 32153; Habitantes DFE0002: 29684; Habitantes DFE0003: 2469; Habitantes GTA2100: 2609501UNTA001; Habitantes GTA2101: ETA Nazaré da Mata; Habitantes GTA2102: Sim; l/s GTA2107: 63
2609600 | Nordeste | Olinda | PE | CAD0002: Sociedade de economia mista; CAD0003: Regional; CAD0005: Companhia Pernambucana de Saneamento; CAD0006: COMPESA; Habitantes DFE0001: 365402; Habitantes DFE0002: 365402; Habitantes DFE0003: 0; Habitantes GTA2100: 2609600UNTA001; Habitantes GTA2101: ETA ALTO DO CEU; Habitantes GTA2102: Sim; l/s GTA2107: 1200
2609600 | Nordeste | Olinda | PE | CAD0002: Sociedade de economia mista; CAD0003: Regional; CAD0005: Companhia Pernambucana de Saneamento; CAD0006: COMPESA; Habitantes DFE0001: 365402; Habitantes DFE0002: 365402; Habitantes DFE0003: 0; Habitantes GTA2100: 2609600UNTA002; Habitantes GTA2101: ETA Botafogo Olinda; Habitantes GTA2102: Sim; l/s GTA2107: 1700
2609600 | Nordeste | Olinda | PE | CAD0002: Sociedade de economia mista; CAD0003: Regional; CAD0005: Companhia Pernambucana de Saneamento; CAD0006: COMPESA; Habitantes DFE0001: 365402; Habitantes DFE0002: 365402; Habitantes DFE0003: 0; Habitantes GTA2100: 2609600UNTA003; Habitantes GTA2101: ETA Caixa d'Água; Habitantes GTA2102: Sim; l/s GTA2107: 220
2609709 | Nordeste | Orobó | PE | CAD0002: Sociedade de economia mista; CAD0003: Regional; CAD0005: Companhia Pernambucana de Saneamento; CAD0006: COMPESA; Habitantes DFE0001: 22438; Habitantes DFE0002: 10180; Habitantes DFE0003: 12258; Habitantes GTA2100: 2609709UNTA001; Habitantes GTA2101: ETA Buraco do Tatu/Orobó; Habitantes GTA2102: Sim; l/s GTA2107: 194
2609808 | Nordeste | Orocó | PE | CAD0002: Sociedade de economia mista; CAD0003: Regional; CAD0005: Companhia Pernambucana de Saneamento; CAD0006: COMPESA; Habitantes DFE0001: 14100; Habitantes DFE0002: 5333; Habitantes DFE0003: 8767; Habitantes GTA2100: 2609808UNTA001; Habitantes GTA2101: ETA Orocó; Habitantes GTA2102: Sim; l/s GTA2107: 19
2609907 | Nordeste | Ouricuri | PE | CAD0002: Sociedade de economia mista; CAD0003: Regional; CAD0005: Companhia Pernambucana de Saneamento; CAD0006: COMPESA; Habitantes DFE0001: 68329; Habitantes DFE0002: 35429; Habitantes DFE0003: 32900; Habitantes GTA2100: 2609907UNTA001; Habitantes GTA2101: ETA Santa Rita; Habitantes GTA2102: Sim; l/s GTA2107: 5
2609907 | Nordeste | Ouricuri | PE | CAD0002: Sociedade de economia mista; CAD0003: Regional; CAD0005: Companhia Pernambucana de Saneamento; CAD0006: COMPESA; Habitantes DFE0001: 68329; Habitantes DFE0002: 35429; Habitantes DFE0003: 32900; Habitantes GTA2100: 2609907UNTA002; Habitantes GTA2101: ETA OURICURI (VOLUNTÁRIOS DA PÁTRIA); Habitantes GTA2102: Sim; l/s GTA2107: 220
2609907 | Nordeste | Ouricuri | PE | CAD0002: Sociedade de economia mista; CAD0003: Regional; CAD0005: Companhia Pernambucana de Saneamento; CAD0006: COMPESA; Habitantes DFE0001: 68329; Habitantes DFE0002: 35429; Habitantes DFE0003: 32900; Habitantes GTA2100: 2609907UNTA003; Habitantes GTA2101: ETA DERIVAÇÃO AB JACARÉ - OURICURI; Habitantes GTA2102: Sim; l/s GTA2107: 3
2609907 | Nordeste | Ouricuri | PE | CAD0002: Sociedade de economia mista; CAD0003: Regional; CAD0005: Companhia Pernambucana de Saneamento; CAD0006: COMPESA; Habitantes DFE0001: 68329; Habitantes DFE0002: 35429; Habitantes DFE0003: 32900; Habitantes GTA2100: 2609907UNTA004; Habitantes GTA2101: ETA DERIVAÇÃO AB JATOBÁ; Habitantes GTA2102: Sim; l/s GTA2107: 5
2609907 | Nordeste | Ouricuri | PE | CAD0002: Sociedade de economia mista; CAD0003: Regional; CAD0005: Companhia Pernambucana de Saneamento; CAD0006: COMPESA; Habitantes DFE0001: 68329; Habitantes DFE0002: 35429; Habitantes DFE0003: 32900; Habitantes GTA2100: 2609907UNTA005; Habitantes GTA2101: ETA DERIVAÇÃO AB LOPES; Habitantes GTA2102: Sim; l/s GTA2107: 3
2609907 | Nordeste | Ouricuri | PE | CAD0002: Sociedade de economia mista; CAD0003: Regional; CAD0005: Companhia Pernambucana de Saneamento; CAD0006: COMPESA; Habitantes DFE0001: 68329; Habitantes DFE0002: 35429; Habitantes DFE0003: 32900; Habitantes GTA2100: 2609907UNTA006; Habitantes GTA2101: ETA DERIVAÇÃO AB PASSAGEM DE PEDRAS - OURICURI; Habitantes GTA2102: Sim; l/s GTA2107: 2
2610103 | Nordeste | Palmeirina | PE | CAD0002: Sociedade de economia mista; CAD0003: Regional; CAD0005: Companhia Pernambucana de Saneamento; CAD0006: COMPESA; Habitantes DFE0001: 7154; Habitantes DFE0002: 4639; Habitantes DFE0003: 2515; Habitantes GTA2100: 2610103UNTA001; Habitantes GTA2101: ETA Palmeirina; Habitantes GTA2102: Sim; l/s GTA2107: 22
2610202 | Nordeste | Panelas | PE | CAD0002: Sociedade de economia mista; CAD0003: Regional; CAD0005: Companhia Pernambucana de Saneamento; CAD0006: COMPESA; Habitantes DFE0001: 23449; Habitantes DFE0002: 14597; Habitantes DFE0003: 8852; Habitantes GTA2100: 2610202UNTA001; Habitantes GTA2101: ETA Cruzes; Habitantes GTA2102: Sim; l/s GTA2107: 6.9
2610202 | Nordeste | Panelas | PE | CAD0002: Sociedade de economia mista; CAD0003: Regional; CAD0005: Companhia Pernambucana de Saneamento; CAD0006: COMPESA; Habitantes DFE0001: 23449; Habitantes DFE0002: 14597; Habitantes DFE0003: 8852; Habitantes GTA2100: 2610202UNTA002; Habitantes GTA2101: ETA Panelas; Habitantes GTA2102: Sim; l/s GTA2107: 6.7
2610301 | Nordeste | Paranatama | PE | CAD0002: Sociedade de economia mista; CAD0003: Regional; CAD0005: Companhia Pernambucana de Saneamento; CAD0006: COMPESA; Habitantes DFE0001: 12712; Habitantes DFE0002: 2644; Habitantes DFE0003: 10068; Habitantes GTA2100: 2610301UNTA001; Habitantes GTA2101: ETA Paratanama; Habitantes GTA2102: Sim; l/s GTA2107: 5.8
2610400 | Nordeste | Parnamirim | PE | CAD0002: Sociedade de economia mista; CAD0003: Regional; CAD0005: Companhia Pernambucana de Saneamento; CAD0006: COMPESA; Habitantes DFE0001: 19028; Habitantes DFE0002: 8150; Habitantes DFE0003: 10878; Habitantes GTA2100: 2610400UNTA001; Habitantes GTA2101: ETA DERIVAÇÃO AB Jacaré Paranamirim; Habitantes GTA2102: Sim; l/s GTA2107: 0.2
2610400 | Nordeste | Parnamirim | PE | CAD0002: Sociedade de economia mista; CAD0003: Regional; CAD0005: Companhia Pernambucana de Saneamento; CAD0006: COMPESA; Habitantes DFE0001: 19028; Habitantes DFE0002: 8150; Habitantes DFE0003: 10878; Habitantes GTA2100: 2610400UNTA002; Habitantes GTA2101: ETA DERIVAÇÃO AB MATIAS - PARNAMIRIM; Habitantes GTA2102: Sim; l/s GTA2107: 0.4
2610400 | Nordeste | Parnamirim | PE | CAD0002: Sociedade de economia mista; CAD0003: Regional; CAD0005: Companhia Pernambucana de Saneamento; CAD0006: COMPESA; Habitantes DFE0001: 19028; Habitantes DFE0002: 8150; Habitantes DFE0003: 10878; Habitantes GTA2100: 2610400UNTA003; Habitantes GTA2101: ETA Parnamirim; Habitantes GTA2102: Sim; l/s GTA2107: 26
2610400 | Nordeste | Parnamirim | PE | CAD0002: Sociedade de economia mista; CAD0003: Regional; CAD0005: Companhia Pernambucana de Saneamento; CAD0006: COMPESA; Habitantes DFE0001: 19028; Habitantes DFE0002: 8150; Habitantes DFE0003: 10878; Habitantes GTA2100: 2610400UNTA004; Habitantes GTA2101: ETA Quixaba/Barro; Habitantes GTA2102: Sim; l/s GTA2107: 6.5
2610509 | Nordeste | Passira | PE | CAD0002: Sociedade de economia mista; CAD0003: Regional; CAD0005: Companhia Pernambucana de Saneamento; CAD0006: COMPESA; Habitantes DFE0001: 29719; Habitantes DFE0002: 15391; Habitantes DFE0003: 14328; Habitantes GTA2100: 2610509UNTA001; Habitantes GTA2101: ETA Cumaru; Habitantes GTA2102: Sim; l/s GTA2107: 45
2610608 | Nordeste | Paudalho | PE | CAD0002: Sociedade de economia mista; CAD0003: Regional; CAD0005: Companhia Pernambucana de Saneamento; CAD0006: COMPESA; Habitantes DFE0001: 59638; Habitantes DFE0002: 49458; Habitantes DFE0003: 10180; Habitantes GTA2100: 2610608UNTA001; Habitantes GTA2101: ETA Guadalajara; Habitantes GTA2102: Sim; l/s GTA2107: 173
2610608 | Nordeste | Paudalho | PE | CAD0002: Sociedade de economia mista; CAD0003: Regional; CAD0005: Companhia Pernambucana de Saneamento; CAD0006: COMPESA; Habitantes DFE0001: 59638; Habitantes DFE0002: 49458; Habitantes DFE0003: 10180; Habitantes GTA2100: 2610608UNTA002; Habitantes GTA2101: ETA Paudalho; Habitantes GTA2102: Sim; l/s GTA2107: 173
2610707 | Nordeste | Paulista | PE | CAD0002: Sociedade de economia mista; CAD0003: Regional; CAD0005: Companhia Pernambucana de Saneamento; CAD0006: COMPESA; Habitantes DFE0001: 362960; Habitantes DFE0002: 362779; Habitantes DFE0003: 181; Habitantes GTA2100: 2610707UNTA001; Habitantes GTA2101: ETA Botafogo Paulista; Habitantes GTA2102: Sim; l/s GTA2107: 1700
2610806 | Nordeste | Pedra | PE | CAD0002: Sociedade de economia mista; CAD0003: Regional; CAD0005: Companhia Pernambucana de Saneamento; CAD0006: COMPESA; Habitantes DFE0001: 23605; Habitantes DFE0002: 13054; Habitantes DFE0003: 10551; Habitantes GTA2100: 2610806UNTA001; Habitantes GTA2101: ETA Pedra; Habitantes GTA2102: Sim; l/s GTA2107: 28
2610905 | Nordeste | Pesqueira | PE | CAD0002: Sociedade de economia mista; CAD0003: Regional; CAD0005: Companhia Pernambucana de Saneamento; CAD0006: COMPESA; Habitantes DFE0001: 65408; Habitantes DFE0002: 47512; Habitantes DFE0003: 17896; Habitantes GTA2100: 2610905UNTA001; Habitantes GTA2101: ETA JENIPAPO - RAP MUTUCA; Habitantes GTA2102: Sim; l/s GTA2107: 3.3
2610905 | Nordeste | Pesqueira | PE | CAD0002: Sociedade de economia mista; CAD0003: Regional; CAD0005: Companhia Pernambucana de Saneamento; CAD0006: COMPESA; Habitantes DFE0001: 65408; Habitantes DFE0002: 47512; Habitantes DFE0003: 17896; Habitantes GTA2100: 2610905UNTA002; Habitantes GTA2101: ETA - Ind. Pesqueira; Habitantes GTA2102: Sim; l/s GTA2107: 6.8
2610905 | Nordeste | Pesqueira | PE | CAD0002: Sociedade de economia mista; CAD0003: Regional; CAD0005: Companhia Pernambucana de Saneamento; CAD0006: COMPESA; Habitantes DFE0001: 65408; Habitantes DFE0002: 47512; Habitantes DFE0003: 17896; Habitantes GTA2100: 2610905UNTA003; Habitantes GTA2101: ETA Afetos; Habitantes GTA2102: Sim; l/s GTA2107: 24.4
2610905 | Nordeste | Pesqueira | PE | CAD0002: Sociedade de economia mista; CAD0003: Regional; CAD0005: Companhia Pernambucana de Saneamento; CAD0006: COMPESA; Habitantes DFE0001: 65408; Habitantes DFE0002: 47512; Habitantes DFE0003: 17896; Habitantes GTA2100: 2610905UNTA004; Habitantes GTA2101: ETA Rosas; Habitantes GTA2102: Sim; l/s GTA2107: 21.9
2610905 | Nordeste | Pesqueira | PE | CAD0002: Sociedade de economia mista; CAD0003: Regional; CAD0005: Companhia Pernambucana de Saneamento; CAD0006: COMPESA; Habitantes DFE0001: 65408; Habitantes DFE0002: 47512; Habitantes DFE0003: 17896; Habitantes GTA2100: 2610905UNTA005; Habitantes GTA2101: ETA Rosas UF; Habitantes GTA2102: Sim; l/s GTA2107: 50
2610905 | Nordeste | Pesqueira | PE | CAD0002: Sociedade de economia mista; CAD0003: Regional; CAD0005: Companhia Pernambucana de Saneamento; CAD0006: COMPESA; Habitantes DFE0001: 65408; Habitantes DFE0002: 47512; Habitantes DFE0003: 17896; Habitantes GTA2100: 2610905UNTA006; Habitantes GTA2101: ETA Ipaneminha; Habitantes GTA2102: Sim; l/s GTA2107: 31
2611002 | Nordeste | Petrolândia | PE | CAD0002: Sociedade de economia mista; CAD0003: Regional; CAD0005: Companhia Pernambucana de Saneamento; CAD0006: COMPESA; Habitantes DFE0001: 35991; Habitantes DFE0002: 26093; Habitantes DFE0003: 9898; Habitantes GTA2100: 2611002UNTA001; Habitantes GTA2101: ETA Petrolândia; Habitantes GTA2102: Sim; l/s GTA2107: 105
2611101 | Nordeste | Petrolina | PE | CAD0002: Sociedade de economia mista; CAD0003: Regional; CAD0005: Companhia Pernambucana de Saneamento; CAD0006: COMPESA; Habitantes DFE0001: 414083; Habitantes DFE0002: 374124; Habitantes DFE0003: 39959; Habitantes GTA2100: 2611101UNTA001; Habitantes GTA2101: ETA Petrolina 01; Habitantes GTA2102: Sim; l/s GTA2107: 533.3
2611101 | Nordeste | Petrolina | PE | CAD0002: Sociedade de economia mista; CAD0003: Regional; CAD0005: Companhia Pernambucana de Saneamento; CAD0006: COMPESA; Habitantes DFE0001: 414083; Habitantes DFE0002: 374124; Habitantes DFE0003: 39959; Habitantes GTA2100: 2611101UNTA002; Habitantes GTA2101: ETA Petrolina 02; Habitantes GTA2102: Sim; l/s GTA2107: 104
2611101 | Nordeste | Petrolina | PE | CAD0002: Sociedade de economia mista; CAD0003: Regional; CAD0005: Companhia Pernambucana de Saneamento; CAD0006: COMPESA; Habitantes DFE0001: 414083; Habitantes DFE0002: 374124; Habitantes DFE0003: 39959; Habitantes GTA2100: 2611101UNTA003; Habitantes GTA2101: ETA Vitória - Petrolina; Habitantes GTA2102: Sim; l/s GTA2107: 380
2611101 | Nordeste | Petrolina | PE | CAD0002: Sociedade de economia mista; CAD0003: Regional; CAD0005: Companhia Pernambucana de Saneamento; CAD0006: COMPESA; Habitantes DFE0001: 414083; Habitantes DFE0002: 374124; Habitantes DFE0003: 39959; Habitantes GTA2100: 2611101UNTA004; Habitantes GTA2101: ETA Morro do Crioulo; Habitantes GTA2102: Sim; l/s GTA2107: 77
2611101 | Nordeste | Petrolina | PE | CAD0002: Sociedade de economia mista; CAD0003: Regional; CAD0005: Companhia Pernambucana de Saneamento; CAD0006: COMPESA; Habitantes DFE0001: 414083; Habitantes DFE0002: 374124; Habitantes DFE0003: 39959; Habitantes GTA2100: 2611101UNTA005; Habitantes GTA2101: ETA Serrote do Urubu; Habitantes GTA2102: Sim; l/s GTA2107: 8.7
2611200 | Nordeste | Poção | PE | CAD0002: Sociedade de economia mista; CAD0003: Regional; CAD0005: Companhia Pernambucana de Saneamento; CAD0006: COMPESA; Habitantes DFE0001: 10805; Habitantes DFE0002: 6954; Habitantes DFE0003: 3851; Habitantes GTA2100: 2611200UNTA001; Habitantes GTA2101: ETA Poção; Habitantes GTA2102: Sim; l/s GTA2107: 13
2611200 | Nordeste | Poção | PE | CAD0002: Sociedade de economia mista; CAD0003: Regional; CAD0005: Companhia Pernambucana de Saneamento; CAD0006: COMPESA; Habitantes DFE0001: 10805; Habitantes DFE0002: 6954; Habitantes DFE0003: 3851; Habitantes GTA2100: 2611200UNTA002; Habitantes GTA2101: ETA Rosas Poção; Habitantes GTA2102: Sim; l/s GTA2107: 0.2
2611309 | Nordeste | Pombos | PE | CAD0002: Sociedade de economia mista; CAD0003: Regional; CAD0005: Companhia Pernambucana de Saneamento; CAD0006: COMPESA; Habitantes DFE0001: 26847; Habitantes DFE0002: 17451; Habitantes DFE0003: 9396; Habitantes GTA2100: 2611309UNTA001; Habitantes GTA2101: ETA Pombos; Habitantes GTA2102: Sim; l/s GTA2107: 45
2611408 | Nordeste | Primavera | PE | CAD0002: Sociedade de economia mista; CAD0003: Regional; CAD0005: Companhia Pernambucana de Saneamento; CAD0006: COMPESA; Habitantes DFE0001: 14351; Habitantes DFE0002: 8969; Habitantes DFE0003: 5382; Habitantes GTA2100: 2611408UNTA001; Habitantes GTA2101: ETA Primavera; Habitantes GTA2102: Sim; l/s GTA2107: 26.7
2611507 | Nordeste | Quipapá | PE | CAD0002: Sociedade de economia mista; CAD0003: Regional; CAD0005: Companhia Pernambucana de Saneamento; CAD0006: COMPESA; Habitantes DFE0001: 17974; Habitantes DFE0002: 12652; Habitantes DFE0003: 5322; Habitantes GTA2100: 2611507UNTA001; Habitantes GTA2101: ETA Quipapá; Habitantes GTA2102: Sim; l/s GTA2107: 13.3
2611533 | Nordeste | Quixaba | PE | CAD0002: Sociedade de economia mista; CAD0003: Regional; CAD0005: Companhia Pernambucana de Saneamento; CAD0006: COMPESA; Habitantes DFE0001: 6755; Habitantes DFE0002: 3480; Habitantes DFE0003: 3275; Habitantes GTA2100: 2611533UNTA001; Habitantes GTA2101: ETA Quixaba; Habitantes GTA2102: Sim; l/s GTA2107: 6.5
2611606 | Nordeste | Recife | PE | CAD0002: Sociedade de economia mista; CAD0003: Regional; CAD0005: Companhia Pernambucana de Saneamento; CAD0006: COMPESA; Habitantes DFE0001: 1587707; Habitantes DFE0002: 1587707; Habitantes DFE0003: 0; Habitantes GTA2100: 2611606UNTA001; Habitantes GTA2101: ETA Alto do Céu Recife; Habitantes GTA2102: Sim; l/s GTA2107: 1200
2611606 | Nordeste | Recife | PE | CAD0002: Sociedade de economia mista; CAD0003: Regional; CAD0005: Companhia Pernambucana de Saneamento; CAD0006: COMPESA; Habitantes DFE0001: 1587707; Habitantes DFE0002: 1587707; Habitantes DFE0003: 0; Habitantes GTA2100: 2611606UNTA002; Habitantes GTA2101: ETA CAIXA DAGUA; Habitantes GTA2102: Sim; l/s GTA2107: 250
2611606 | Nordeste | Recife | PE | CAD0002: Sociedade de economia mista; CAD0003: Regional; CAD0005: Companhia Pernambucana de Saneamento; CAD0006: COMPESA; Habitantes DFE0001: 1587707; Habitantes DFE0002: 1587707; Habitantes DFE0003: 0; Habitantes GTA2100: 2611606UNTA003; Habitantes GTA2101: ETA Ccastelo Branco Recife; Habitantes GTA2102: Sim; l/s GTA2107: 4000
2611606 | Nordeste | Recife | PE | CAD0002: Sociedade de economia mista; CAD0003: Regional; CAD0005: Companhia Pernambucana de Saneamento; CAD0006: COMPESA; Habitantes DFE0001: 1587707; Habitantes DFE0002: 1587707; Habitantes DFE0003: 0; Habitantes GTA2100: 2611606UNTA004; Habitantes GTA2101: ETA Pirapama Recife; Habitantes GTA2102: Sim; l/s GTA2107: 5000
2611705 | Nordeste | Riacho das Almas | PE | CAD0002: Sociedade de economia mista; CAD0003: Regional; CAD0005: Companhia Pernambucana de Saneamento; CAD0006: COMPESA; Habitantes DFE0001: 21411; Habitantes DFE0002: 10941; Habitantes DFE0003: 10470; Habitantes GTA2100: 2611705UNTA001; Habitantes GTA2101: ETA Riacho das Almas; Habitantes GTA2102: Sim; l/s GTA2107: 40
2611705 | Nordeste | Riacho das Almas | PE | CAD0002: Sociedade de economia mista; CAD0003: Regional; CAD0005: Companhia Pernambucana de Saneamento; CAD0006: COMPESA; Habitantes DFE0001: 21411; Habitantes DFE0002: 10941; Habitantes DFE0003: 10470; Habitantes GTA2100: 2611705UNTA002; Habitantes GTA2101: ETA Vitorino; Habitantes GTA2102: Sim; l/s GTA2107: 5.8
2611804 | Nordeste | Ribeirão | PE | CAD0002: Sociedade de economia mista; CAD0003: Regional; CAD0005: Companhia Pernambucana de Saneamento; CAD0006: COMPESA; Habitantes DFE0001: 34255; Habitantes DFE0002: 28606; Habitantes DFE0003: 5649; Habitantes GTA2100: 2611804UNTA001; Habitantes GTA2101: ETA Nova Ribeirão; Habitantes GTA2102: Sim; l/s GTA2107: 38.1
2611903 | Nordeste | Rio Formoso | PE | CAD0002: Sociedade de economia mista; CAD0003: Regional; CAD0005: Companhia Pernambucana de Saneamento; CAD0006: COMPESA; Habitantes DFE0001: 20460; Habitantes DFE0002: 14827; Habitantes DFE0003: 5633; Habitantes GTA2100: 2611903UNTA001; Habitantes GTA2101: ETA Cucau; Habitantes GTA2102: Sim; l/s GTA2107: 7
2611903 | Nordeste | Rio Formoso | PE | CAD0002: Sociedade de economia mista; CAD0003: Regional; CAD0005: Companhia Pernambucana de Saneamento; CAD0006: COMPESA; Habitantes DFE0001: 20460; Habitantes DFE0002: 14827; Habitantes DFE0003: 5633; Habitantes GTA2100: 2611903UNTA002; Habitantes GTA2101: ETA Rio Formoso; Habitantes GTA2102: Sim; l/s GTA2107: 36.1
2612000 | Nordeste | Sairé | PE | CAD0002: Sociedade de economia mista; CAD0003: Regional; CAD0005: Companhia Pernambucana de Saneamento; CAD0006: COMPESA; Habitantes DFE0001: 11218; Habitantes DFE0002: 6764; Habitantes DFE0003: 4454; Habitantes GTA2100: 2612000UNTA001; Habitantes GTA2101: ETA Sairé; Habitantes GTA2102: Sim; l/s GTA2107: 11.2
2612000 | Nordeste | Sairé | PE | CAD0002: Sociedade de economia mista; CAD0003: Regional; CAD0005: Companhia Pernambucana de Saneamento; CAD0006: COMPESA; Habitantes DFE0001: 11218; Habitantes DFE0002: 6764; Habitantes DFE0003: 4454; Habitantes GTA2100: 2612000UNTA002; Habitantes GTA2101: ETA Bezerros Sairé; Habitantes GTA2102: Sim; l/s GTA2107: 370
2612109 | Nordeste | Salgadinho | PE | CAD0002: Sociedade de economia mista; CAD0003: Regional; CAD0005: Companhia Pernambucana de Saneamento; CAD0006: COMPESA; Habitantes DFE0001: 5620; Habitantes DFE0002: 2015; Habitantes DFE0003: 3605; Habitantes GTA2100: 2612109UNTA001; Habitantes GTA2101: ETA Jucazinho Salgadinho; Habitantes GTA2102: Sim; l/s GTA2107: 294
2612208 | Nordeste | Salgueiro | PE | CAD0002: Sociedade de economia mista; CAD0003: Regional; CAD0005: Companhia Pernambucana de Saneamento; CAD0006: COMPESA; Habitantes DFE0001: 65635; Habitantes DFE0002: 52810; Habitantes DFE0003: 12825; Habitantes GTA2100: 2612208UNTA001; Habitantes GTA2101: ETA Salgueiro; Habitantes GTA2102: Sim; l/s GTA2107: 200
2612208 | Nordeste | Salgueiro | PE | CAD0002: Sociedade de economia mista; CAD0003: Regional; CAD0005: Companhia Pernambucana de Saneamento; CAD0006: COMPESA; Habitantes DFE0001: 65635; Habitantes DFE0002: 52810; Habitantes DFE0003: 12825; Habitantes GTA2100: 2612208UNTA002; Habitantes GTA2101: ETA Umãs; Habitantes GTA2102: Sim; l/s GTA2107: 11
2612208 | Nordeste | Salgueiro | PE | CAD0002: Sociedade de economia mista; CAD0003: Regional; CAD0005: Companhia Pernambucana de Saneamento; CAD0006: COMPESA; Habitantes DFE0001: 65635; Habitantes DFE0002: 52810; Habitantes DFE0003: 12825; Habitantes GTA2100: 2612208UNTA003; Habitantes GTA2101: ETA Pau Ferro; Habitantes GTA2102: Sim; l/s GTA2107: 3
2612208 | Nordeste | Salgueiro | PE | CAD0002: Sociedade de economia mista; CAD0003: Regional; CAD0005: Companhia Pernambucana de Saneamento; CAD0006: COMPESA; Habitantes DFE0001: 65635; Habitantes DFE0002: 52810; Habitantes DFE0003: 12825; Habitantes GTA2100: 2612208UNTA004; Habitantes GTA2101: ETA Murici - Conceição das Crioulas; Habitantes GTA2102: Sim; l/s GTA2107: 5
2612208 | Nordeste | Salgueiro | PE | CAD0002: Sociedade de economia mista; CAD0003: Regional; CAD0005: Companhia Pernambucana de Saneamento; CAD0006: COMPESA; Habitantes DFE0001: 65635; Habitantes DFE0002: 52810; Habitantes DFE0003: 12825; Habitantes GTA2100: 2612208UNTA005; Habitantes GTA2101: ETA UTS - CAGECE - MONTEVIDEU; Habitantes GTA2102: Sim; l/s GTA2107: 0
2612208 | Nordeste | Salgueiro | PE | CAD0002: Sociedade de economia mista; CAD0003: Regional; CAD0005: Companhia Pernambucana de Saneamento; CAD0006: COMPESA; Habitantes DFE0001: 65635; Habitantes DFE0002: 52810; Habitantes DFE0003: 12825; Habitantes GTA2100: 2612208UNTA006; Habitantes GTA2101: ETA UTS - URI; Habitantes GTA2102: Sim; l/s GTA2107: 9.3
2612307 | Nordeste | Saloá | PE | CAD0002: Sociedade de economia mista; CAD0003: Regional; CAD0005: Companhia Pernambucana de Saneamento; CAD0006: COMPESA; Habitantes DFE0001: 14173; Habitantes DFE0002: 8305; Habitantes DFE0003: 5868; Habitantes GTA2100: 2612307UNTA001; Habitantes GTA2101: ETA Saloá; Habitantes GTA2102: Sim; l/s GTA2107: 14.8
2612406 | Nordeste | Sanharó | PE | CAD0002: Sociedade de economia mista; CAD0003: Regional; CAD0005: Companhia Pernambucana de Saneamento; CAD0006: COMPESA; Habitantes DFE0001: 18933; Habitantes DFE0002: 14446; Habitantes DFE0003: 4487; Habitantes GTA2100: 2612406UNTA001; Habitantes GTA2101: ETA Bitury Sanharó; Habitantes GTA2102: Sim; l/s GTA2107: 254
2612406 | Nordeste | Sanharó | PE | CAD0002: Sociedade de economia mista; CAD0003: Regional; CAD0005: Companhia Pernambucana de Saneamento; CAD0006: COMPESA; Habitantes DFE0001: 18933; Habitantes DFE0002: 14446; Habitantes DFE0003: 4487; Habitantes GTA2100: 2612406UNTA002; Habitantes GTA2101: ETA Sanharó; Habitantes GTA2102: Sim; l/s GTA2107: 17.4
2612455 | Nordeste | Santa Cruz | PE | CAD0002: Sociedade de economia mista; CAD0003: Regional; CAD0005: Companhia Pernambucana de Saneamento; CAD0006: COMPESA; Habitantes DFE0001: 14320; Habitantes DFE0002: 5457; Habitantes DFE0003: 8863; Habitantes GTA2100: 2612455UNTA001; Habitantes GTA2101: ETA DERIVAÇÃO AB VARZINHA; Habitantes GTA2102: Sim; l/s GTA2107: 3
2612455 | Nordeste | Santa Cruz | PE | CAD0002: Sociedade de economia mista; CAD0003: Regional; CAD0005: Companhia Pernambucana de Saneamento; CAD0006: COMPESA; Habitantes DFE0001: 14320; Habitantes DFE0002: 5457; Habitantes DFE0003: 8863; Habitantes GTA2100: 2612455UNTA002; Habitantes GTA2101: ETA Santa Cruz; Habitantes GTA2102: Sim; l/s GTA2107: 14.9
2612471 | Nordeste | Santa Cruz da Baixa Verde | PE | CAD0002: Sociedade de economia mista; CAD0003: Regional; CAD0005: Companhia Pernambucana de Saneamento; CAD0006: COMPESA; Habitantes DFE0001: 11933; Habitantes DFE0002: 6555; Habitantes DFE0003: 5378; Habitantes GTA2100: 2612471UNTA001; Habitantes GTA2101: ETA SERRA TALHADA; Habitantes GTA2102: Sim; l/s GTA2107: 0.2
2612505 | Nordeste | Santa Cruz do Capibaribe | PE | CAD0002: Sociedade de economia mista; CAD0003: Regional; CAD0005: Companhia Pernambucana de Saneamento; CAD0006: COMPESA; Habitantes DFE0001: 104277; Habitantes DFE0002: 101618; Habitantes DFE0003: 2659; Habitantes GTA2100: 2612505UNTA001; Habitantes GTA2101: ETA Poço Fundo II; Habitantes GTA2102: Sim; l/s GTA2107: 120
2612505 | Nordeste | Santa Cruz do Capibaribe | PE | CAD0002: Sociedade de economia mista; CAD0003: Regional; CAD0005: Companhia Pernambucana de Saneamento; CAD0006: COMPESA; Habitantes DFE0001: 104277; Habitantes DFE0002: 101618; Habitantes DFE0003: 2659; Habitantes GTA2100: 2612505UNTA002; Habitantes GTA2101: ETA Machado; Habitantes GTA2102: Sim; l/s GTA2107: 30
2612554 | Nordeste | Santa Filomena | PE | CAD0002: Sociedade de economia mista; CAD0003: Regional; CAD0005: Companhia Pernambucana de Saneamento; CAD0006: COMPESA; Habitantes DFE0001: 12402; Habitantes DFE0002: 4548; Habitantes DFE0003: 7854; Habitantes GTA2100: 2612554UNTA001; Habitantes GTA2101: ETA DERIVAÇÃO AB SOCORRO; Habitantes GTA2102: Sim; l/s GTA2107: 7
2612554 | Nordeste | Santa Filomena | PE | CAD0002: Sociedade de economia mista; CAD0003: Regional; CAD0005: Companhia Pernambucana de Saneamento; CAD0006: COMPESA; Habitantes DFE0001: 12402; Habitantes DFE0002: 4548; Habitantes DFE0003: 7854; Habitantes GTA2100: 2612554UNTA002; Habitantes GTA2101: ETA Santa Filomena; Habitantes GTA2102: Sim; l/s GTA2107: 5.6
2612604 | Nordeste | Santa Maria da Boa Vista | PE | CAD0002: Sociedade de economia mista; CAD0003: Regional; CAD0005: Companhia Pernambucana de Saneamento; CAD0006: COMPESA; Habitantes DFE0001: 42682; Habitantes DFE0002: 15720; Habitantes DFE0003: 26962; Habitantes GTA2100: 2612604UNTA001; Habitantes GTA2101: ETA Santa Maria da Boa Vista; Habitantes GTA2102: Sim; l/s GTA2107: 80
2612604 | Nordeste | Santa Maria da Boa Vista | PE | CAD0002: Sociedade de economia mista; CAD0003: Regional; CAD0005: Companhia Pernambucana de Saneamento; CAD0006: COMPESA; Habitantes DFE0001: 42682; Habitantes DFE0002: 15720; Habitantes DFE0003: 26962; Habitantes GTA2100: 2612604UNTA002; Habitantes GTA2101: ETA DERIVAÇÃO AB VENEZA/URIMAMÃ; Habitantes GTA2102: Sim; l/s GTA2107: 0.2
2612703 | Nordeste | Santa Maria do Cambucá | PE | CAD0002: Sociedade de economia mista; CAD0003: Regional; CAD0005: Companhia Pernambucana de Saneamento; CAD0006: COMPESA; Habitantes DFE0001: 14533; Habitantes DFE0002: 4097; Habitantes DFE0003: 10436; Habitantes GTA2100: 2612703UNTA001; Habitantes GTA2101: ETA Jucazinho Santa Maria do Cambucá; Habitantes GTA2102: Sim; l/s GTA2107: 294
2612802 | Nordeste | Santa Terezinha | PE | CAD0002: Sociedade de economia mista; CAD0003: Regional; CAD0005: Companhia Pernambucana de Saneamento; CAD0006: COMPESA; Habitantes DFE0001: 10513; Habitantes DFE0002: 6924; Habitantes DFE0003: 3589; Habitantes GTA2100: 2612802UNTA001; Habitantes GTA2101: ETA Santa Terezinha; Habitantes GTA2102: Sim; l/s GTA2107: 14.9
2612901 | Nordeste | São Benedito do Sul | PE | CAD0002: Sociedade de economia mista; CAD0003: Regional; CAD0005: Companhia Pernambucana de Saneamento; CAD0006: COMPESA; Habitantes DFE0001: 13479; Habitantes DFE0002: 8342; Habitantes DFE0003: 5137; Habitantes GTA2100: 2612901UNTA001; Habitantes GTA2101: ETA São Benedito do Sul; Habitantes GTA2102: Sim; l/s GTA2107: 12
2613008 | Nordeste | São Bento do Una | PE | CAD0002: Sociedade de economia mista; CAD0003: Regional; CAD0005: Companhia Pernambucana de Saneamento; CAD0006: COMPESA; Habitantes DFE0001: 51264; Habitantes DFE0002: 30989; Habitantes DFE0003: 20275; Habitantes GTA2100: 2613008UNTA001; Habitantes GTA2101: ETA Bitury São Bento do Uma; Habitantes GTA2102: Sim; l/s GTA2107: 254
2613008 | Nordeste | São Bento do Una | PE | CAD0002: Sociedade de economia mista; CAD0003: Regional; CAD0005: Companhia Pernambucana de Saneamento; CAD0006: COMPESA; Habitantes DFE0001: 51264; Habitantes DFE0002: 30989; Habitantes DFE0003: 20275; Habitantes GTA2100: 2613008UNTA002; Habitantes GTA2101: ETA São Jaques São Bento do Uma; Habitantes GTA2102: Sim; l/s GTA2107: 430
2613107 | Nordeste | São Caitano | PE | CAD0002: Sociedade de economia mista; CAD0003: Regional; CAD0005: Companhia Pernambucana de Saneamento; CAD0006: COMPESA; Habitantes DFE0001: 39117; Habitantes DFE0002: 30988; Habitantes DFE0003: 8129; Habitantes GTA2100: 2613107UNTA001; Habitantes GTA2101: ETA Maniçoba; Habitantes GTA2102: Sim; l/s GTA2107: 1.6
2613107 | Nordeste | São Caitano | PE | CAD0002: Sociedade de economia mista; CAD0003: Regional; CAD0005: Companhia Pernambucana de Saneamento; CAD0006: COMPESA; Habitantes DFE0001: 39117; Habitantes DFE0002: 30988; Habitantes DFE0003: 8129; Habitantes GTA2100: 2613107UNTA002; Habitantes GTA2101: ETA São Caetano; Habitantes GTA2102: Sim; l/s GTA2107: 91.7
2613206 | Nordeste | São João | PE | CAD0002: Sociedade de economia mista; CAD0003: Regional; CAD0005: Companhia Pernambucana de Saneamento; CAD0006: COMPESA; Habitantes DFE0001: 24772; Habitantes DFE0002: 13429; Habitantes DFE0003: 11343; Habitantes GTA2100: 2613206UNTA001; Habitantes GTA2101: ETA Garanhuns São João; Habitantes GTA2102: Sim; l/s GTA2107: 430
2613305 | Nordeste | São Joaquim do Monte | PE | CAD0002: Sociedade de economia mista; CAD0003: Regional; CAD0005: Companhia Pernambucana de Saneamento; CAD0006: COMPESA; Habitantes DFE0001: 20440; Habitantes DFE0002: 15062; Habitantes DFE0003: 5378; Habitantes GTA2100: 2613305UNTA001; Habitantes GTA2101: ETA Vila de Santana; Habitantes GTA2102: Sim; l/s GTA2107: 7
2613305 | Nordeste | São Joaquim do Monte | PE | CAD0002: Sociedade de economia mista; CAD0003: Regional; CAD0005: Companhia Pernambucana de Saneamento; CAD0006: COMPESA; Habitantes DFE0001: 20440; Habitantes DFE0002: 15062; Habitantes DFE0003: 5378; Habitantes GTA2100: 2613305UNTA002; Habitantes GTA2101: ETA São Joaquim do Monte; Habitantes GTA2102: Sim; l/s GTA2107: 35
2613305 | Nordeste | São Joaquim do Monte | PE | CAD0002: Sociedade de economia mista; CAD0003: Regional; CAD0005: Companhia Pernambucana de Saneamento; CAD0006: COMPESA; Habitantes DFE0001: 20440; Habitantes DFE0002: 15062; Habitantes DFE0003: 5378; Habitantes GTA2100: 2613305UNTA003; Habitantes GTA2101: ETA Barra do RiachãoSão Joaquim do Monte; Habitantes GTA2102: Sim; l/s GTA2107: 8
2613404 | Nordeste | São José da Coroa Grande | PE | CAD0002: Sociedade de economia mista; CAD0003: Regional; CAD0005: Companhia Pernambucana de Saneamento; CAD0006: COMPESA; Habitantes DFE0001: 19468; Habitantes DFE0002: 14973; Habitantes DFE0003: 4495; Habitantes GTA2100: 2613404UNTA001; Habitantes GTA2101: ETA São José da Coroa Grande; Habitantes GTA2102: Sim; l/s GTA2107: 80
2613503 | Nordeste | São José do Belmonte | PE | CAD0002: Sociedade de economia mista; CAD0003: Regional; CAD0005: Companhia Pernambucana de Saneamento; CAD0006: COMPESA; Habitantes DFE0001: 36752; Habitantes DFE0002: 20871; Habitantes DFE0003: 15881; Habitantes GTA2100: 2613503UNTA001; Habitantes GTA2101: ETA UTS BOM NOME; Habitantes GTA2102: Sim; l/s GTA2107: 2.8
2613503 | Nordeste | São José do Belmonte | PE | CAD0002: Sociedade de economia mista; CAD0003: Regional; CAD0005: Companhia Pernambucana de Saneamento; CAD0006: COMPESA; Habitantes DFE0001: 36752; Habitantes DFE0002: 20871; Habitantes DFE0003: 15881; Habitantes GTA2100: 2613503UNTA002; Habitantes GTA2101: ETA UTS SÃO JOSÉ DO BELMONTE; Habitantes GTA2102: Sim; l/s GTA2107: 24.7
2613602 | Nordeste | São José do Egito | PE | CAD0002: Sociedade de economia mista; CAD0003: Regional; CAD0005: Companhia Pernambucana de Saneamento; CAD0006: COMPESA; Habitantes DFE0001: 32491; Habitantes DFE0002: 21655; Habitantes DFE0003: 10836; Habitantes GTA2100: 2613602UNTA001; Habitantes GTA2101: ETA São José do Egito; Habitantes GTA2102: Sim; l/s GTA2107: 60
2613602 | Nordeste | São José do Egito | PE | CAD0002: Sociedade de economia mista; CAD0003: Regional; CAD0005: Companhia Pernambucana de Saneamento; CAD0006: COMPESA; Habitantes DFE0001: 32491; Habitantes DFE0002: 21655; Habitantes DFE0003: 10836; Habitantes GTA2100: 2613602UNTA002; Habitantes GTA2101: ETA Riacho do Meio; Habitantes GTA2102: Sim; l/s GTA2107: 10
2613701 | Nordeste | São Lourenço da Mata | PE | CAD0002: Sociedade de economia mista; CAD0003: Regional; CAD0005: Companhia Pernambucana de Saneamento; CAD0006: COMPESA; Habitantes DFE0001: 117759; Habitantes DFE0002: 111930; Habitantes DFE0003: 5829; Habitantes GTA2100: 2613701UNTA001; Habitantes GTA2101: ETA Várzea do Una; Habitantes GTA2102: Sim; l/s GTA2107: 570
2613701 | Nordeste | São Lourenço da Mata | PE | CAD0002: Sociedade de economia mista; CAD0003: Regional; CAD0005: Companhia Pernambucana de Saneamento; CAD0006: COMPESA; Habitantes DFE0001: 117759; Habitantes DFE0002: 111930; Habitantes DFE0003: 5829; Habitantes GTA2100: 2613701UNTA002; Habitantes GTA2101: ETA Matriz da Luz; Habitantes GTA2102: Sim; l/s GTA2107: 9.3
2613800 | Nordeste | São Vicente Ferrer | PE | CAD0002: Sociedade de economia mista; CAD0003: Regional; CAD0005: Companhia Pernambucana de Saneamento; CAD0006: COMPESA; Habitantes DFE0001: 17176; Habitantes DFE0002: 12599; Habitantes DFE0003: 4577; Habitantes GTA2100: 2613800UNTA001; Habitantes GTA2101: ETA Murupé São Vicente ferrer; Habitantes GTA2102: Sim; l/s GTA2107: 250
2613800 | Nordeste | São Vicente Ferrer | PE | CAD0002: Sociedade de economia mista; CAD0003: Regional; CAD0005: Companhia Pernambucana de Saneamento; CAD0006: COMPESA; Habitantes DFE0001: 17176; Habitantes DFE0002: 12599; Habitantes DFE0003: 4577; Habitantes GTA2100: 2613800UNTA002; Habitantes GTA2101: ETA São Vicente Férrer; Habitantes GTA2102: Sim; l/s GTA2107: 22
2613800 | Nordeste | São Vicente Ferrer | PE | CAD0002: Sociedade de economia mista; CAD0003: Regional; CAD0005: Companhia Pernambucana de Saneamento; CAD0006: COMPESA; Habitantes DFE0001: 17176; Habitantes DFE0002: 12599; Habitantes DFE0003: 4577; Habitantes GTA2100: 2613800UNTA003; Habitantes GTA2101: ETA Chã dos Esquecidos; Habitantes GTA2102: Não
2613909 | Nordeste | Serra Talhada | PE | CAD0002: Sociedade de economia mista; CAD0003: Regional; CAD0005: Companhia Pernambucana de Saneamento; CAD0006: COMPESA; Habitantes DFE0001: 98143; Habitantes DFE0002: 78632; Habitantes DFE0003: 19511; Habitantes GTA2100: 2613909UNTA001; Habitantes GTA2101: ETA Serra Talhada - Convencional; Habitantes GTA2102: Sim; l/s GTA2107: 180
2614006 | Nordeste | Serrita | PE | CAD0002: Sociedade de economia mista; CAD0003: Regional; CAD0005: Companhia Pernambucana de Saneamento; CAD0006: COMPESA; Habitantes DFE0001: 18759; Habitantes DFE0002: 6733; Habitantes DFE0003: 12026; Habitantes GTA2100: 2614006UNTA001; Habitantes GTA2101: ETA Serrita; Habitantes GTA2102: Sim; l/s GTA2107: 20
2614006 | Nordeste | Serrita | PE | CAD0002: Sociedade de economia mista; CAD0003: Regional; CAD0005: Companhia Pernambucana de Saneamento; CAD0006: COMPESA; Habitantes DFE0001: 18759; Habitantes DFE0002: 6733; Habitantes DFE0003: 12026; Habitantes GTA2100: 2614006UNTA002; Habitantes GTA2101: UTS São Francisco do Brígida; Habitantes GTA2102: Sim; l/s GTA2107: 2
2614105 | Nordeste | Sertânia | PE | CAD0002: Sociedade de economia mista; CAD0003: Regional; CAD0005: Companhia Pernambucana de Saneamento; CAD0006: COMPESA; Habitantes DFE0001: 34269; Habitantes DFE0002: 19622; Habitantes DFE0003: 14647; Habitantes GTA2100: 2614105UNTA001; Habitantes GTA2101: ETA Sertania; Habitantes GTA2102: Sim; l/s GTA2107: 40
2614105 | Nordeste | Sertânia | PE | CAD0002: Sociedade de economia mista; CAD0003: Regional; CAD0005: Companhia Pernambucana de Saneamento; CAD0006: COMPESA; Habitantes DFE0001: 34269; Habitantes DFE0002: 19622; Habitantes DFE0003: 14647; Habitantes GTA2100: 2614105UNTA002; Habitantes GTA2101: ETA UTS - CRUZEIRO DO NE; Habitantes GTA2102: Sim; l/s GTA2107: 150
2614105 | Nordeste | Sertânia | PE | CAD0002: Sociedade de economia mista; CAD0003: Regional; CAD0005: Companhia Pernambucana de Saneamento; CAD0006: COMPESA; Habitantes DFE0001: 34269; Habitantes DFE0002: 19622; Habitantes DFE0003: 14647; Habitantes GTA2100: 2614105UNTA003; Habitantes GTA2101: ETA UTS - EEAT Moderna; Habitantes GTA2102: Sim; l/s GTA2107: 0.8
2614105 | Nordeste | Sertânia | PE | CAD0002: Sociedade de economia mista; CAD0003: Regional; CAD0005: Companhia Pernambucana de Saneamento; CAD0006: COMPESA; Habitantes DFE0001: 34269; Habitantes DFE0002: 19622; Habitantes DFE0003: 14647; Habitantes GTA2100: 2614105UNTA004; Habitantes GTA2101: ETA UTS - UMBURANAS; Habitantes GTA2102: Sim; l/s GTA2107: 0.1
2614204 | Nordeste | Sirinhaém | PE | CAD0002: Sociedade de economia mista; CAD0003: Regional; CAD0005: Companhia Pernambucana de Saneamento; CAD0006: COMPESA; Habitantes DFE0001: 39233; Habitantes DFE0002: 31692; Habitantes DFE0003: 7541; Habitantes GTA2100: 2614204UNTA001; Habitantes GTA2101: ETA Santo Amaro do Sirinhaém; Habitantes GTA2102: Sim; l/s GTA2107: 15
2614204 | Nordeste | Sirinhaém | PE | CAD0002: Sociedade de economia mista; CAD0003: Regional; CAD0005: Companhia Pernambucana de Saneamento; CAD0006: COMPESA; Habitantes DFE0001: 39233; Habitantes DFE0002: 31692; Habitantes DFE0003: 7541; Habitantes GTA2100: 2614204UNTA002; Habitantes GTA2101: ETA Sirinhaém; Habitantes GTA2102: Sim; l/s GTA2107: 57.8
2614303 | Nordeste | Moreilândia | PE | CAD0002: Sociedade de economia mista; CAD0003: Regional; CAD0005: Companhia Pernambucana de Saneamento; CAD0006: COMPESA; Habitantes DFE0001: 10849; Habitantes DFE0002: 6915; Habitantes DFE0003: 3934; Habitantes GTA2100: 2614303UNTA001; Habitantes GTA2101: ETA Luiz Gonzaga Moreilândia; Habitantes GTA2102: Sim; l/s GTA2107: 110
2614303 | Nordeste | Moreilândia | PE | CAD0002: Sociedade de economia mista; CAD0003: Regional; CAD0005: Companhia Pernambucana de Saneamento; CAD0006: COMPESA; Habitantes DFE0001: 10849; Habitantes DFE0002: 6915; Habitantes DFE0003: 3934; Habitantes GTA2100: 2614303UNTA002; Habitantes GTA2101: ETA Moreilândia; Habitantes GTA2102: Sim; l/s GTA2107: 10
2614402 | Nordeste | Solidão | PE | CAD0002: Sociedade de economia mista; CAD0003: Regional; CAD0005: Companhia Pernambucana de Saneamento; CAD0006: COMPESA; Habitantes DFE0001: 5403; Habitantes DFE0002: 2000; Habitantes DFE0003: 3403; Habitantes GTA2100: 2614402UNTA001; Habitantes GTA2101: ETA Solidão; Habitantes GTA2102: Sim; l/s GTA2107: 5.3
2614501 | Nordeste | Surubim | PE | CAD0002: Sociedade de economia mista; CAD0003: Regional; CAD0005: Companhia Pernambucana de Saneamento; CAD0006: COMPESA; Habitantes DFE0001: 67515; Habitantes DFE0002: 53330; Habitantes DFE0003: 14185; Habitantes GTA2100: 2614501UNTA001; Habitantes GTA2101: ETA - Jucazinho Surubim; Habitantes GTA2102: Sim; l/s GTA2107: 93.4
2614600 | Nordeste | Tabira | PE | CAD0002: Sociedade de economia mista; CAD0003: Regional; CAD0005: Companhia Pernambucana de Saneamento; CAD0006: COMPESA; Habitantes DFE0001: 29093; Habitantes DFE0002: 22018; Habitantes DFE0003: 7075; Habitantes GTA2100: 2614600UNTA001; Habitantes GTA2101: ETA Afogados da Ingazeira Tabira; Habitantes GTA2102: Sim; l/s GTA2107: 106
2614600 | Nordeste | Tabira | PE | CAD0002: Sociedade de economia mista; CAD0003: Regional; CAD0005: Companhia Pernambucana de Saneamento; CAD0006: COMPESA; Habitantes DFE0001: 29093; Habitantes DFE0002: 22018; Habitantes DFE0003: 7075; Habitantes GTA2100: 2614600UNTA002; Habitantes GTA2101: ETA Tabira; Habitantes GTA2102: Sim; l/s GTA2107: 40
2614600 | Nordeste | Tabira | PE | CAD0002: Sociedade de economia mista; CAD0003: Regional; CAD0005: Companhia Pernambucana de Saneamento; CAD0006: COMPESA; Habitantes DFE0001: 29093; Habitantes DFE0002: 22018; Habitantes DFE0003: 7075; Habitantes GTA2100: 2614600UNTA003; Habitantes GTA2101: ETA Borborema; Habitantes GTA2102: Sim; l/s GTA2107: 3.5
2614709 | Nordeste | Tacaimbó | PE | CAD0002: Sociedade de economia mista; CAD0003: Regional; CAD0005: Companhia Pernambucana de Saneamento; CAD0006: COMPESA; Habitantes DFE0001: 14277; Habitantes DFE0002: 8091; Habitantes DFE0003: 6186; Habitantes GTA2100: 2614709UNTA001; Habitantes GTA2101: ETA Bitury Tacaimbó; Habitantes GTA2102: Sim; l/s GTA2107: 254
2614808 | Nordeste | Tacaratu | PE | CAD0002: Sociedade de economia mista; CAD0003: Regional; CAD0005: Companhia Pernambucana de Saneamento; CAD0006: COMPESA; Habitantes DFE0001: 24803; Habitantes DFE0002: 11873; Habitantes DFE0003: 12930; Habitantes GTA2100: 2614808UNTA001; Habitantes GTA2101: ETA JATOBÁ (ITAPARICA); Habitantes GTA2102: Sim; l/s GTA2107: 25
2614857 | Nordeste | Tamandaré | PE | CAD0002: Sociedade de economia mista; CAD0003: Regional; CAD0005: Companhia Pernambucana de Saneamento; CAD0006: COMPESA; Habitantes DFE0001: 24534; Habitantes DFE0002: 19590; Habitantes DFE0003: 4944; Habitantes GTA2100: 2614857UNTA001; Habitantes GTA2101: ETA Saué; Habitantes GTA2102: Sim; l/s GTA2107: 4.2
2614857 | Nordeste | Tamandaré | PE | CAD0002: Sociedade de economia mista; CAD0003: Regional; CAD0005: Companhia Pernambucana de Saneamento; CAD0006: COMPESA; Habitantes DFE0001: 24534; Habitantes DFE0002: 19590; Habitantes DFE0003: 4944; Habitantes GTA2100: 2614857UNTA002; Habitantes GTA2101: ETA Velha Tamandaré; Habitantes GTA2102: Sim; l/s GTA2107: 53.1
2614857 | Nordeste | Tamandaré | PE | CAD0002: Sociedade de economia mista; CAD0003: Regional; CAD0005: Companhia Pernambucana de Saneamento; CAD0006: COMPESA; Habitantes DFE0001: 24534; Habitantes DFE0002: 19590; Habitantes DFE0003: 4944; Habitantes GTA2100: 2614857UNTA003; Habitantes GTA2101: ETA Nova/Amaraji; Habitantes GTA2102: Sim; l/s GTA2107: 120.3
2615003 | Nordeste | Taquaritinga do Norte | PE | CAD0002: Sociedade de economia mista; CAD0003: Regional; CAD0005: Companhia Pernambucana de Saneamento; CAD0006: COMPESA; Habitantes DFE0001: 25497; Habitantes DFE0002: 18029; Habitantes DFE0003: 7468; Habitantes GTA2100: 2615003UNTA001; Habitantes GTA2101: ETA Mateus Vieira; Habitantes GTA2102: Sim; l/s GTA2107: 30
2615003 | Nordeste | Taquaritinga do Norte | PE | CAD0002: Sociedade de economia mista; CAD0003: Regional; CAD0005: Companhia Pernambucana de Saneamento; CAD0006: COMPESA; Habitantes DFE0001: 25497; Habitantes DFE0002: 18029; Habitantes DFE0003: 7468; Habitantes GTA2100: 2615003UNTA002; Habitantes GTA2101: ETA Pão de Açucar; Habitantes GTA2102: Sim; l/s GTA2107: 15
2615102 | Nordeste | Terezinha | PE | CAD0002: Sociedade de economia mista; CAD0003: Regional; CAD0005: Companhia Pernambucana de Saneamento; CAD0006: COMPESA; Habitantes DFE0001: 6857; Habitantes DFE0002: 3446; Habitantes DFE0003: 3411; Habitantes GTA2100: 2615102UNTA001; Habitantes GTA2101: ETA Terezinha; Habitantes GTA2102: Sim; l/s GTA2107: 5.7
2615201 | Nordeste | Terra Nova | PE | CAD0002: Sociedade de economia mista; CAD0003: Regional; CAD0005: Companhia Pernambucana de Saneamento; CAD0006: COMPESA; Habitantes DFE0001: 9221; Habitantes DFE0002: 6277; Habitantes DFE0003: 2944; Habitantes GTA2100: 2615201UNTA001; Habitantes GTA2101: ETA Terra Nova; Habitantes GTA2102: Sim; l/s GTA2107: 22
2615201 | Nordeste | Terra Nova | PE | CAD0002: Sociedade de economia mista; CAD0003: Regional; CAD0005: Companhia Pernambucana de Saneamento; CAD0006: COMPESA; Habitantes DFE0001: 9221; Habitantes DFE0002: 6277; Habitantes DFE0003: 2944; Habitantes GTA2100: 2615201UNTA002; Habitantes GTA2101: ETA Guarani; Habitantes GTA2102: Sim; l/s GTA2107: 3
2615300 | Nordeste | Timbaúba | PE | CAD0002: Sociedade de economia mista; CAD0003: Regional; CAD0005: Companhia Pernambucana de Saneamento; CAD0006: COMPESA; Habitantes DFE0001: 47575; Habitantes DFE0002: 40872; Habitantes DFE0003: 6703; Habitantes GTA2100: 2615300UNTA001; Habitantes GTA2101: ETA Timbaúba; Habitantes GTA2102: Sim; l/s GTA2107: 97
2615409 | Nordeste | Toritama | PE | CAD0002: Sociedade de economia mista; CAD0003: Regional; CAD0005: Companhia Pernambucana de Saneamento; CAD0006: COMPESA; Habitantes DFE0001: 43636; Habitantes DFE0002: 42811; Habitantes DFE0003: 825; Habitantes GTA2100: 2615409UNTA001; Habitantes GTA2101: ETA Jucazinho Toritama; Habitantes GTA2102: Sim; l/s GTA2107: 294
2615409 | Nordeste | Toritama | PE | CAD0002: Sociedade de economia mista; CAD0003: Regional; CAD0005: Companhia Pernambucana de Saneamento; CAD0006: COMPESA; Habitantes DFE0001: 43636; Habitantes DFE0002: 42811; Habitantes DFE0003: 825; Habitantes GTA2100: 2615409UNTA002; Habitantes GTA2101: ETA Toritama; Habitantes GTA2102: Sim; l/s GTA2107: 92
2615508 | Nordeste | Tracunhaém | PE | CAD0002: Sociedade de economia mista; CAD0003: Regional; CAD0005: Companhia Pernambucana de Saneamento; CAD0006: COMPESA; Habitantes DFE0001: 14393; Habitantes DFE0002: 11961; Habitantes DFE0003: 2432; Habitantes GTA2100: 2615508UNTA001; Habitantes GTA2101: ETA Paudalho Tracunhaém; Habitantes GTA2102: Sim; l/s GTA2107: 173
2615607 | Nordeste | Trindade | PE | CAD0002: Sociedade de economia mista; CAD0003: Regional; CAD0005: Companhia Pernambucana de Saneamento; CAD0006: COMPESA; Habitantes DFE0001: 32086; Habitantes DFE0002: 25544; Habitantes DFE0003: 6542; Habitantes GTA2100: 2615607UNTA001; Habitantes GTA2101: ETA Trindade; Habitantes GTA2102: Sim; l/s GTA2107: 50.6
2615607 | Nordeste | Trindade | PE | CAD0002: Sociedade de economia mista; CAD0003: Regional; CAD0005: Companhia Pernambucana de Saneamento; CAD0006: COMPESA; Habitantes DFE0001: 32086; Habitantes DFE0002: 25544; Habitantes DFE0003: 6542; Habitantes GTA2100: 2615607UNTA002; Habitantes GTA2101: ETA UTS Mangueira; Habitantes GTA2102: Sim; l/s GTA2107: 1.9
2615706 | Nordeste | Triunfo | PE | CAD0002: Sociedade de economia mista; CAD0003: Regional; CAD0005: Companhia Pernambucana de Saneamento; CAD0006: COMPESA; Habitantes DFE0001: 15142; Habitantes DFE0002: 8869; Habitantes DFE0003: 6273; Habitantes GTA2100: 2615706UNTA001; Habitantes GTA2101: ETA Canaã; Habitantes GTA2102: Sim; l/s GTA2107: 4
2615706 | Nordeste | Triunfo | PE | CAD0002: Sociedade de economia mista; CAD0003: Regional; CAD0005: Companhia Pernambucana de Saneamento; CAD0006: COMPESA; Habitantes DFE0001: 15142; Habitantes DFE0002: 8869; Habitantes DFE0003: 6273; Habitantes GTA2100: 2615706UNTA002; Habitantes GTA2101: ETA Triunfo; Habitantes GTA2102: Sim; l/s GTA2107: 15
2615805 | Nordeste | Tupanatinga | PE | CAD0002: Sociedade de economia mista; CAD0003: Regional; CAD0005: Companhia Pernambucana de Saneamento; CAD0006: COMPESA; Habitantes DFE0001: 27009; Habitantes DFE0002: 10604; Habitantes DFE0003: 16405; Habitantes GTA2100: 2615805UNTA001; Habitantes GTA2101: ETA UTS TUPANATINGA; Habitantes GTA2102: Sim; l/s GTA2107: 80
2615904 | Nordeste | Tuparetama | PE | CAD0002: Sociedade de economia mista; CAD0003: Regional; CAD0005: Companhia Pernambucana de Saneamento; CAD0006: COMPESA; Habitantes DFE0001: 8252; Habitantes DFE0002: 6692; Habitantes DFE0003: 1560; Habitantes GTA2100: 2615904UNTA001; Habitantes GTA2101: ETA Tuparetama; Habitantes GTA2102: Sim; l/s GTA2107: 19.7
2616001 | Nordeste | Venturosa | PE | CAD0002: Sociedade de economia mista; CAD0003: Regional; CAD0005: Companhia Pernambucana de Saneamento; CAD0006: COMPESA; Habitantes DFE0001: 17609; Habitantes DFE0002: 11507; Habitantes DFE0003: 6102; Habitantes GTA2100: 2616001UNTA001; Habitantes GTA2101: ETA Venturosa; Habitantes GTA2102: Sim; l/s GTA2107: 40
2616183 | Nordeste | Vertente do Lério | PE | CAD0002: Sociedade de economia mista; CAD0003: Regional; CAD0005: Companhia Pernambucana de Saneamento; CAD0006: COMPESA; Habitantes DFE0001: 7782; Habitantes DFE0002: 2005; Habitantes DFE0003: 5777; Habitantes GTA2100: 2616183UNTA001; Habitantes GTA2101: ETA Jucazinho Vertente do Lério; Habitantes GTA2102: Sim; l/s GTA2107: 294
2616209 | Nordeste | Vertentes | PE | CAD0002: Sociedade de economia mista; CAD0003: Regional; CAD0005: Companhia Pernambucana de Saneamento; CAD0006: COMPESA; Habitantes DFE0001: 22955; Habitantes DFE0002: 17145; Habitantes DFE0003: 5810; Habitantes GTA2100: 2616209UNTA001; Habitantes GTA2101: ETA Jucazinho Vertentes; Habitantes GTA2102: Sim; l/s GTA2107: 294
2616308 | Nordeste | Vicência | PE | CAD0002: Sociedade de economia mista; CAD0003: Regional; CAD0005: Companhia Pernambucana de Saneamento; CAD0006: COMPESA; Habitantes DFE0001: 27297; Habitantes DFE0002: 16053; Habitantes DFE0003: 11244; Habitantes GTA2100: 2616308UNTA001; Habitantes GTA2101: ETA Murupé Vicência; Habitantes GTA2102: Sim; l/s GTA2107: 417
2616308 | Nordeste | Vicência | PE | CAD0002: Sociedade de economia mista; CAD0003: Regional; CAD0005: Companhia Pernambucana de Saneamento; CAD0006: COMPESA; Habitantes DFE0001: 27297; Habitantes DFE0002: 16053; Habitantes DFE0003: 11244; Habitantes GTA2100: 2616308UNTA002; Habitantes GTA2101: ETA Vicência; Habitantes GTA2102: Sim; l/s GTA2107: 216
2616407 | Nordeste | Vitória de Santo Antão | PE | CAD0002: Sociedade de economia mista; CAD0003: Regional; CAD0005: Companhia Pernambucana de Saneamento; CAD0006: COMPESA; Habitantes DFE0001: 143799; Habitantes DFE0002: 130152; Habitantes DFE0003: 13647; Habitantes GTA2100: 2616407UNTA001; Habitantes GTA2101: ETA Vitória; Habitantes GTA2102: Sim; l/s GTA2107: 372
2616407 | Nordeste | Vitória de Santo Antão | PE | CAD0002: Sociedade de economia mista; CAD0003: Regional; CAD0005: Companhia Pernambucana de Saneamento; CAD0006: COMPESA; Habitantes DFE0001: 143799; Habitantes DFE0002: 130152; Habitantes DFE0003: 13647; Habitantes GTA2100: 2616407UNTA002; Habitantes GTA2101: ETA DERIVAÇÃO AB ÁGUAS CLARAS; Habitantes GTA2102: Sim; l/s GTA2107: 5
2616407 | Nordeste | Vitória de Santo Antão | PE | CAD0002: Sociedade de economia mista; CAD0003: Regional; CAD0005: Companhia Pernambucana de Saneamento; CAD0006: COMPESA; Habitantes DFE0001: 143799; Habitantes DFE0002: 130152; Habitantes DFE0003: 13647; Habitantes GTA2100: 2616407UNTA003; Habitantes GTA2101: ETA DERIVAÇÃO AB JUSSARA; Habitantes GTA2102: Sim; l/s GTA2107: 11.5
2700201 | Nordeste | Anadia | AL | Sociedade de economia mista | Regional | Companhia de Saneamento de Alagoas | CASAL | 14193 | 9379 | 4814 | 2700201UNTA001 | ETA ANADIA | Sim | 270020 - Anadia / AL |  |  | 55 | 50 | 9-Outro | Filtração Direta Ascendente |  | Não | Não | Outro
2700409 | Nordeste | Atalaia | AL | Empresa privada | Regional | BRK Ambiental - Região Metropolitana de Maceió S.A. | BRK RMM | 38530 | 27518 | 11012 | 2700409UNTA001 | ETA RUA DA LINHA | Sim | 270040 - Atalaia / AL | Lat -9.5005856 | Long -36.0211862 | 30 | 40 | 9-Outro | Convencional (coagulação, floculação, decantação, filtração, desinfecção e fluoretação) | 952.83 | Não | Sim | Outro
2700409 | Nordeste | Atalaia | AL | Empresa privada | Regional | BRK Ambiental - Região Metropolitana de Maceió S.A. | BRK RMM | 38530 | 27518 | 11012 | 2700409UNTA002 | ETA JENIPAPEIRO | Sim | 270040 - Atalaia / AL | Lat -9.4920643 | Long -36.0259007 | 6 | 8 | 9-Outro | Simplificado (coagulação, filtração, desinfecção, fluoretação) | 187.15 | Não | Sim | Outro
2700409 | Nordeste | Atalaia | AL | Empresa privada | Regional | BRK Ambiental - Região Metropolitana de Maceió S.A. | BRK RMM | 38530 | 27518 | 11012 | 2700409UNTA003 | ETA OURICURI | Sim | 270040 - Atalaia / AL | Lat -9.5486884 | Long -36.1809145 | 9 | 12 | 9-Outro | Simplificado (coagulação, filtração, desinfecção, fluoretação) | 240.56 | Não | Sim | Outro
2700607 | Nordeste | Barra de São Miguel | AL | Sociedade de economia mista | Regional | Companhia de Saneamento de Alagoas | CASAL | 8118 | 7683 | 435 | 2700607UNTA001 | ETA Barra de São Miguel | Sim | 250170 - Barra de São Miguel / PB |  |  |  | 270.7 | 9-Outro | Filtração dupla |  | Não | Não | Outro
2700904 | Nordeste | Belo Monte | AL | Sociedade de economia mista | Regional | Companhia de Saneamento de Alagoas | CASAL | 5898 | 1158 | 4740 | 2700904UNTA002 | SD Belo Monte | Sim | 270090 - Belo Monte / AL |  |  | 7.8 | 3.6 | 6-Desinfecção |  |  | Não | Não | Outro
2700904 | Nordeste | Belo Monte | AL | CAD0002: Empresa privada; CAD0003: Regional; CAD0005: Águas do Sertão; CAD0006: ADS; Habitantes DFE0001: 5898; Habitantes DFE0002: 1158; Habitantes DFE0003: 4740; Habitantes GTA2100: 2700904UNTA001; Habitantes GTA2101: Barra do Ipanema; Habitantes GTA2102: Sim
2701100 | Nordeste | Branquinha | AL | Empresa privada | Regional | Verde Ambiental Alagoas | VERDE | 9786 | 6333 | 3453 | 2701100UNTA001 | ETA Branquinha | Sim |  | Lat -9.2477100 | Long -36.0137800 | 22.2 | 30 | 9-Outro | Compacta de ciclo completo | 946.08 | Não | Não | Outro
2701357 | Nordeste | Campestre | AL | Sociedade de economia mista | Regional | Companhia de Saneamento de Alagoas | CASAL | 6807 | 6152 | 655 | 2701357UNTA001 | ETA CAMPESTRE | Sim | 270135 - Campestre / AL |  |  |  | 12.8 | 9-Outro | Filtração Lenta ou Direta |  | Não | Não | Outro
2701407 | Nordeste | Campo Alegre | AL | Sociedade de economia mista | Regional | Companhia de Saneamento de Alagoas | CASAL | 32714 | 31222 | 1492 | 2701407UNTA001 | POÇO 01 - CAMPO ALEGRE | Sim | 270140 - Campo Alegre / AL | Lat -36.3511910 | Long -9.7838160 | 7.2 | 7.2 |  |  |  | Não | Não | Outro
2701407 | Nordeste | Campo Alegre | AL | Sociedade de economia mista | Regional | Companhia de Saneamento de Alagoas | CASAL | 32714 | 31222 | 1492 | 2701407UNTA002 | POÇO 02 - CAMPO ALEGRE | Sim | 270140 - Campo Alegre / AL | Lat -36.3476890 | Long -9.7872090 | 6.7 | 6.7 |  |  |  | Não | Não | Outro
2701704 | Nordeste | Capela | AL | Sociedade de economia mista | Regional | Companhia de Saneamento de Alagoas | CASAL | 15068 | 12000 | 3068 | 2701704UNTA001 | ETA CAPELA | Sim | 270170 - Capela / AL |  |  | 30 | 32.7 | 1-Coagulação 2-Floculação 3-Decantação 5-Filtração 6-Desinfecção |  |  | Não | Não | Outro
2701902 | Nordeste | Chã Preta | AL | Empresa privada | Regional | Verde Ambiental Alagoas | VERDE | 6010 | 4335 | 1675 | 2701902UNTA001 | ETA Chã Preta | Sim |  | Lat -9.2545800 | Long -36.3022600 | 22.2 | 27.8 | 9-Outro | Compacta de ciclo completo | 876.7 | Não | Não | Outro
2702108 | Nordeste | Colônia Leopoldina | AL | Sociedade de economia mista | Regional | Companhia de Saneamento de Alagoas | CASAL | 15949 | 13279 | 2670 | 2702108UNTA001 | ETA COLÔNIA LEOPOLDINA | Sim | 270210 - Colônia Leopoldina / AL |  |  |  | 47.8 | 1-Coagulação 2-Floculação 3-Decantação 5-Filtração 6-Desinfecção |  |  | Não | Não | Outro
2702207 | Nordeste | Coqueiro Seco | AL | Sociedade de economia mista | Regional | Companhia de Saneamento de Alagoas | CASAL | 5700 | 5109 | 591 | 2702207UNTA001 | P-CQS-CS-01 | Sim | 270220 - Coqueiro Seco / AL |  |  |  | 11 | 6-Desinfecção |  |  | Não | Sim | Outro
2702207 | Nordeste | Coqueiro Seco | AL | Sociedade de economia mista | Regional | Companhia de Saneamento de Alagoas | CASAL | 5700 | 5109 | 591 | 2702207UNTA002 | P-CQS-CS-02 | Sim | 270220 - Coqueiro Seco / AL |  |  |  | 15 | 6-Desinfecção |  |  | Não | Sim | Outro
2702207 | Nordeste | Coqueiro Seco | AL | Sociedade de economia mista | Regional | Companhia de Saneamento de Alagoas | CASAL | 5700 | 5109 | 591 | 2702207UNTA003 | EEAB-RETIRO-COQS | Sim | 270220 - Coqueiro Seco / AL |  |  |  | 27.5 | 6-Desinfecção |  |  | Não | Não | Outro
2702553 | Nordeste | Estrela de Alagoas | AL | Sociedade de economia mista | Regional | Companhia de Saneamento de Alagoas | CASAL | 15701 | 4291 | 11410 | 2702553UNTA001 | ETA Estrela de Alagoas | Sim |  |  |  | 39 | 17.9 | 9-Outro | Filtração Direta Ascendente |  | Não | Não | Outro
2702702 | Nordeste | Feliz Deserto | AL | Empresa privada | Regional | Verde Ambiental Alagoas | VERDE | 4038 | 3246 | 792 | 2702702UNTA001 | Poço 1 | Sim |  | Lat -10.2893300 | Long -36.3034550 |  | 5.4 | 9-Outro | Simples Desinfecção (cloro, dióxido de cloro, hipoclorito de sódio, etc.) | 170.29 | Não | Não | Outro
2702702 | Nordeste | Feliz Deserto | AL | Empresa privada | Regional | Verde Ambiental Alagoas | VERDE | 4038 | 3246 | 792 | 2702702UNTA002 | Poço 2 | Sim |  | Lat -10.2919500 | Long -36.3072400 |  | 5.8 | 9-Outro | Simples Desinfecção (cloro, dióxido de cloro, hipoclorito de sódio, etc.) | 182.91 | Não | Não | Outro
2702702 | Nordeste | Feliz Deserto | AL | Empresa privada | Regional | Verde Ambiental Alagoas | VERDE | 4038 | 3246 | 792 | 2702702UNTA003 | Poço 3 | Sim |  | Lat -10.2907500 | Long -36.3076600 |  | 1.5 | 9-Outro | Simples Desinfecção (cloro, dióxido de cloro, hipoclorito de sódio, etc.) | 47.3 | Não | Não | Outro
2702702 | Nordeste | Feliz Deserto | AL | Empresa privada | Regional | Verde Ambiental Alagoas | VERDE | 4038 | 3246 | 792 | 2702702UNTA004 | Poço 4 | Sim |  | Lat -10.2907500 | Long -36.3076600 |  | 10.3 | 9-Outro | Simples Desinfecção (cloro, dióxido de cloro, hipoclorito de sódio, etc.) | 324.82 | Não | Não | Outro
2702702 | Nordeste | Feliz Deserto | AL | Empresa privada | Regional | Verde Ambiental Alagoas | VERDE | 4038 | 3246 | 792 | 2702702UNTA005 | Poço 5 | Sim |  | Lat -10.2919400 | Long -36.3076500 |  | 5.1 | 9-Outro | Simples Desinfecção (cloro, dióxido de cloro, hipoclorito de sódio, etc.) | 160.83 | Não | Não | Outro
2702702 | Nordeste | Feliz Deserto | AL | Empresa privada | Regional | Verde Ambiental Alagoas | VERDE | 4038 | 3246 | 792 | 2702702UNTA006 | Poço 6 | Sim |  | Lat -10.2919400 | Long -36.3076500 |  | 4.7 | 9-Outro | Simples Desinfecção (cloro, dióxido de cloro, hipoclorito de sódio, etc.) | 148.22 | Não | Não | Outro
2702702 | Nordeste | Feliz Deserto | AL | Empresa privada | Regional | Verde Ambiental Alagoas | VERDE | 4038 | 3246 | 792 | 2702702UNTA007 | Poço 7 | Sim |  | Lat -10.2545500 | Long -36.3823800 |  | 4.6 | 9-Outro | Simples Desinfecção (cloro, dióxido de cloro, hipoclorito de sódio, etc.) | 145.07 | Não | Não | Outro
2702801 | Nordeste | Flexeiras | AL | Sociedade de economia mista | Regional | Companhia de Saneamento de Alagoas | CASAL | 9767 | 6841 | 2926 | 2702801UNTA001 | ETA FLEXEIRAS | Sim | 270280 - Flexeiras / AL |  |  |  | 14.4 | 9-Outro | Compacta |  | Não | Não | Outro
2703007 | Nordeste | Ibateguara | AL | Sociedade de economia mista | Regional | Companhia de Saneamento de Alagoas | CASAL | 13992 | 11613 | 2379 | 2703007UNTA001 | ETA IBATEGUARA SEVERO | Sim | 270300 - Ibateguara / AL |  |  |  | 16.6 | 9-Outro | Compacta |  | Não | Não | Outro
2703007 | Nordeste | Ibateguara | AL | Sociedade de economia mista | Regional | Companhia de Saneamento de Alagoas | CASAL | 13992 | 11613 | 2379 | 2703007UNTA002 | ETA IBATEGUARA SUMIDOURO | Sim | 270300 - Ibateguara / AL |  |  |  | 10.3 | 9-Outro | Compacta |  | Não | Não | Outro
2703205 | Nordeste | Igreja Nova | AL | Sociedade de economia mista | Regional | Companhia de Saneamento de Alagoas | CASAL | 22125 | 4655 | 17470 | 2703205UNTA020 | POÇO IGREJA NOVA - 01A | Sim | 270320 - Igreja Nova / AL | Lat -36.6419260 | Long -10.1874730 | 4.6 | 4.6 | 6-Desinfecção |  |  | Não | Não | Outro
2703205 | Nordeste | Igreja Nova | AL | Sociedade de economia mista | Regional | Companhia de Saneamento de Alagoas | CASAL | 22125 | 4655 | 17470 | 2703205UNTA021 | POÇO IGREJA NOVA - 02A | Sim | 270320 - Igreja Nova / AL | Lat -36.6396750 | Long -10.1906550 | 4.9 | 4.9 | 6-Desinfecção |  |  | Não | Não | Outro
2703205 | Nordeste | Igreja Nova | AL | Sociedade de economia mista | Regional | Companhia de Saneamento de Alagoas | CASAL | 22125 | 4655 | 17470 | 2703205UNTA022 | POÇO IGREJA NOVA - 03 | Sim | 270320 - Igreja Nova / AL | Lat -36.6370780 | Long -10.1928890 | 16.9 | 16.9 | 6-Desinfecção |  |  | Não | Não | Outro
2703205 | Nordeste | Igreja Nova | AL | Sociedade de economia mista | Regional | Companhia de Saneamento de Alagoas | CASAL | 22125 | 4655 | 17470 | 2703205UNTA023 | POÇO IGREJA NOVA - 04 | Sim | 270320 - Igreja Nova / AL | Lat -36.6456350 | Long -10.1833860 | 4.6 | 4.6 | 6-Desinfecção |  |  | Não | Não | Outro
2703205 | Nordeste | Igreja Nova | AL | Sociedade de economia mista | Regional | Companhia de Saneamento de Alagoas | CASAL | 22125 | 4655 | 17470 | 2703205UNTA024 | POÇO IGREJA NOVA - 05 | Sim | 270320 - Igreja Nova / AL | Lat -36.6464140 | Long -10.1827420 | 6.1 | 6.1 | 6-Desinfecção |  |  | Não | Não | Outro
2703205 | Nordeste | Igreja Nova | AL | Sociedade de economia mista | Regional | Companhia de Saneamento de Alagoas | CASAL | 22125 | 4655 | 17470 | 2703205UNTA025 | POÇO IGREJA NOVA - 06 | Sim | 270320 - Igreja Nova / AL | Lat -36.6328500 | Long -10.1938120 |  |  | 6-Desinfecção |  |  | Não | Não | Outro
2703205 | Nordeste | Igreja Nova | AL | CAD0002: Empresa privada; CAD0003: Regional; CAD0005: Águas do Sertão; CAD0006: ADS; Habitantes DFE0001: 22125; Habitantes DFE0002: 4655; Habitantes DFE0003: 17470; Habitantes GTA2100: 2703205UNTA001; Habitantes GTA2101: Povoado Jenipapo; Habitantes GTA2102: Sim
2703205 | Nordeste | Igreja Nova | AL | CAD0002: Empresa privada; CAD0003: Regional; CAD0005: Águas do Sertão; CAD0006: ADS; Habitantes DFE0001: 22125; Habitantes DFE0002: 4655; Habitantes DFE0003: 17470; Habitantes GTA2100: 2703205UNTA002; Habitantes GTA2101: Peruçaba; Habitantes GTA2102: Sim
2703205 | Nordeste | Igreja Nova | AL | CAD0002: Empresa privada; CAD0003: Regional; CAD0005: Águas do Sertão; CAD0006: ADS; Habitantes DFE0001: 22125; Habitantes DFE0002: 4655; Habitantes DFE0003: 17470; Habitantes GTA2100: 2703205UNTA003; Habitantes GTA2101: Tapera; Habitantes GTA2102: Sim
2703205 | Nordeste | Igreja Nova | AL | CAD0002: Empresa privada; CAD0003: Regional; CAD0005: Águas do Sertão; CAD0006: ADS; Habitantes DFE0001: 22125; Habitantes DFE0002: 4655; Habitantes DFE0003: 17470; Habitantes GTA2100: 2703205UNTA004; Habitantes GTA2101: Tapera - 2; Habitantes GTA2102: Sim
2703205 | Nordeste | Igreja Nova | AL | CAD0002: Empresa privada; CAD0003: Regional; CAD0005: Águas do Sertão; CAD0006: ADS; Habitantes DFE0001: 22125; Habitantes DFE0002: 4655; Habitantes DFE0003: 17470; Habitantes GTA2100: 2703205UNTA005; Habitantes GTA2101: Ilha das Antas - 2; Habitantes GTA2102: Sim
2703205 | Nordeste | Igreja Nova | AL | CAD0002: Empresa privada; CAD0003: Regional; CAD0005: Águas do Sertão; CAD0006: ADS; Habitantes DFE0001: 22125; Habitantes DFE0002: 4655; Habitantes DFE0003: 17470; Habitantes GTA2100: 2703205UNTA006; Habitantes GTA2101: Cabo do Pasto 2; Habitantes GTA2102: Sim
2703205 | Nordeste | Igreja Nova | AL | CAD0002: Empresa privada; CAD0003: Regional; CAD0005: Águas do Sertão; CAD0006: ADS; Habitantes DFE0001: 22125; Habitantes DFE0002: 4655; Habitantes DFE0003: 17470; Habitantes GTA2100: 2703205UNTA007; Habitantes GTA2101: Alagoinha; Habitantes GTA2102: Sim
2703205 | Nordeste | Igreja Nova | AL | CAD0002: Empresa privada; CAD0003: Regional; CAD0005: Águas do Sertão; CAD0006: ADS; Habitantes DFE0001: 22125; Habitantes DFE0002: 4655; Habitantes DFE0003: 17470; Habitantes GTA2100: 2703205UNTA008; Habitantes GTA2101: Alagoinha - 2; Habitantes GTA2102: Sim
2703205 | Nordeste | Igreja Nova | AL | CAD0002: Empresa privada; CAD0003: Regional; CAD0005: Águas do Sertão; CAD0006: ADS; Habitantes DFE0001: 22125; Habitantes DFE0002: 4655; Habitantes DFE0003: 17470; Habitantes GTA2100: 2703205UNTA009; Habitantes GTA2101: Ipiranga - 2; Habitantes GTA2102: Sim
2703205 | Nordeste | Igreja Nova | AL | CAD0002: Empresa privada; CAD0003: Regional; CAD0005: Águas do Sertão; CAD0006: ADS; Habitantes DFE0001: 22125; Habitantes DFE0002: 4655; Habitantes DFE0003: 17470; Habitantes GTA2100: 2703205UNTA010; Habitantes GTA2101: Ilha das Antas; Habitantes GTA2102: Sim
2703205 | Nordeste | Igreja Nova | AL | CAD0002: Empresa privada; CAD0003: Regional; CAD0005: Águas do Sertão; CAD0006: ADS; Habitantes DFE0001: 22125; Habitantes DFE0002: 4655; Habitantes DFE0003: 17470; Habitantes GTA2100: 2703205UNTA011; Habitantes GTA2101: Povoado Alecrim; Habitantes GTA2102: Sim
2703205 | Nordeste | Igreja Nova | AL | CAD0002: Empresa privada; CAD0003: Regional; CAD0005: Águas do Sertão; CAD0006: ADS; Habitantes DFE0001: 22125; Habitantes DFE0002: 4655; Habitantes DFE0003: 17470; Habitantes GTA2100: 2703205UNTA012; Habitantes GTA2101: Ipiranga - 3; Habitantes GTA2102: Sim
2703205 | Nordeste | Igreja Nova | AL | CAD0002: Empresa privada; CAD0003: Regional; CAD0005: Águas do Sertão; CAD0006: ADS; Habitantes DFE0001: 22125; Habitantes DFE0002: 4655; Habitantes DFE0003: 17470; Habitantes GTA2100: 2703205UNTA013; Habitantes GTA2101: Ipiranga; Habitantes GTA2102: Sim
2703205 | Nordeste | Igreja Nova | AL | CAD0002: Empresa privada; CAD0003: Regional; CAD0005: Águas do Sertão; CAD0006: ADS; Habitantes DFE0001: 22125; Habitantes DFE0002: 4655; Habitantes DFE0003: 17470; Habitantes GTA2100: 2703205UNTA014; Habitantes GTA2101: Serraria; Habitantes GTA2102: Sim
2703205 | Nordeste | Igreja Nova | AL | CAD0002: Empresa privada; CAD0003: Regional; CAD0005: Águas do Sertão; CAD0006: ADS; Habitantes DFE0001: 22125; Habitantes DFE0002: 4655; Habitantes DFE0003: 17470; Habitantes GTA2100: 2703205UNTA015; Habitantes GTA2101: Comunidade Quilombola Sapé 3 - 2; Habitantes GTA2102: Sim
2703205 | Nordeste | Igreja Nova | AL | CAD0002: Empresa privada; CAD0003: Regional; CAD0005: Águas do Sertão; CAD0006: ADS; Habitantes DFE0001: 22125; Habitantes DFE0002: 4655; Habitantes DFE0003: 17470; Habitantes GTA2100: 2703205UNTA016; Habitantes GTA2101: Comunidade Quilombola Sapé 3 - 3; Habitantes GTA2102: Sim
2703205 | Nordeste | Igreja Nova | AL | CAD0002: Empresa privada; CAD0003: Regional; CAD0005: Águas do Sertão; CAD0006: ADS; Habitantes DFE0001: 22125; Habitantes DFE0002: 4655; Habitantes DFE0003: 17470; Habitantes GTA2100: 2703205UNTA017; Habitantes GTA2101: Comunidade Quilombola Sapé 3; Habitantes GTA2102: Sim
2703205 | Nordeste | Igreja Nova | AL | CAD0002: Empresa privada; CAD0003: Regional; CAD0005: Águas do Sertão; CAD0006: ADS; Habitantes DFE0001: 22125; Habitantes DFE0002: 4655; Habitantes DFE0003: 17470; Habitantes GTA2100: 2703205UNTA018; Habitantes GTA2101: Vista Alegre 2; Habitantes GTA2102: Sim
2703205 | Nordeste | Igreja Nova | AL | CAD0002: Empresa privada; CAD0003: Regional; CAD0005: Águas do Sertão; CAD0006: ADS; Habitantes DFE0001: 22125; Habitantes DFE0002: 4655; Habitantes DFE0003: 17470; Habitantes GTA2100: 2703205UNTA019; Habitantes GTA2101: Vista Alegre 2 - 2; Habitantes GTA2102: Sim
2703304 | Nordeste | Inhapi | AL | Sociedade de economia mista | Regional | Companhia de Saneamento de Alagoas | CASAL | 15417 | 6686 | 8731 | 2703304UNTA001 | ETA Inhapí | Sim | 270330 - Inhapi / AL |  |  | 35 | 34 | 5-Filtração 6-Desinfecção |  |  | Não | Não | Outro
2703601 | Nordeste | Japaratinga | AL | Sociedade de economia mista | Regional | Companhia de Saneamento de Alagoas | CASAL | 9443 | 5890 | 3553 | 2703601UNTA001 | P-JAP-BARR 03 | Sim | 270360 - Japaratinga / AL |  |  |  | 1.8 | 6-Desinfecção |  |  | Não | Não | Outro
2703601 | Nordeste | Japaratinga | AL | Sociedade de economia mista | Regional | Companhia de Saneamento de Alagoas | CASAL | 9443 | 5890 | 3553 | 2703601UNTA002 | P-JAP-BARR 04 | Sim | 270360 - Japaratinga / AL |  |  |  | 0.9 | 6-Desinfecção |  |  | Não | Não | Outro
2703601 | Nordeste | Japaratinga | AL | Sociedade de economia mista | Regional | Companhia de Saneamento de Alagoas | CASAL | 9443 | 5890 | 3553 | 2703601UNTA003 | P-JAP-BARR 05 | Sim | 270360 - Japaratinga / AL |  |  |  | 3 | 6-Desinfecção |  |  | Não | Não | Outro
2703601 | Nordeste | Japaratinga | AL | Sociedade de economia mista | Regional | Companhia de Saneamento de Alagoas | CASAL | 9443 | 5890 | 3553 | 2703601UNTA004 | P-JAP-BARR 06 | Sim | 270360 - Japaratinga / AL |  |  |  | 3.2 | 6-Desinfecção |  |  | Não | Não | Outro
2703601 | Nordeste | Japaratinga | AL | Sociedade de economia mista | Regional | Companhia de Saneamento de Alagoas | CASAL | 9443 | 5890 | 3553 | 2703601UNTA005 | P-JAP-CENT 01 | Sim | 270360 - Japaratinga / AL |  |  |  | 0.9 | 6-Desinfecção |  |  | Não | Não | Outro
2703601 | Nordeste | Japaratinga | AL | Sociedade de economia mista | Regional | Companhia de Saneamento de Alagoas | CASAL | 9443 | 5890 | 3553 | 2703601UNTA006 | P-JAP-CENT 02 | Sim | 270360 - Japaratinga / AL |  |  |  | 0.9 | 6-Desinfecção |  |  | Não | Não | Outro
2703809 | Nordeste | Joaquim Gomes | AL | Sociedade de economia mista | Regional | Companhia de Saneamento de Alagoas | CASAL | 17386 | 11591 | 5795 | 2703809UNTA001 | ETA JOAQUIM GOMES | Sim | 270380 - Joaquim Gomes / AL |  |  |  | 26.5 | 1-Coagulação 2-Floculação 3-Decantação 5-Filtração 6-Desinfecção |  |  | Não | Não | Outro
2703908 | Nordeste | Jundiá | AL | Sociedade de economia mista | Regional | Companhia de Saneamento de Alagoas | CASAL | 4176 | 3232 | 944 | 2703908UNTA001 | ETA JUNDIÁ | Sim | 270390 - Jundiá / AL |  |  |  | 7.1 | 2-Floculação 3-Decantação 5-Filtração 6-Desinfecção |  |  | Não | Não | Outro
2704302 | Nordeste | Maceió | AL | Sociedade de economia mista | Regional | Companhia de Saneamento de Alagoas | CASAL | 994464 | 994166 | 298 | 2704302UNTA001 | ETA Compacta Aviação | Sim | 270430 - Maceió / AL | Lat -35.7979170 | Long -9.5636280 |  | 194.4 | 1-Coagulação 2-Floculação 5-Filtração 6-Desinfecção |  |  | Não | Não | Outro
2704302 | Nordeste | Maceió | AL | Sociedade de economia mista | Regional | Companhia de Saneamento de Alagoas | CASAL | 994464 | 994166 | 298 | 2704302UNTA002 | ETA Convencional CARDOSO | Sim | 270430 - Maceió / AL |  |  |  | 416.7 |  |  |  | Não | Não | Outro
2704302 | Nordeste | Maceió | AL | Sociedade de economia mista | Regional | Companhia de Saneamento de Alagoas | CASAL | 994464 | 994166 | 298 | 2704302UNTA003 | ETA Convencional Benedito Bentes | Sim | 270430 - Maceió / AL |  |  |  | 1055.6 | 1-Coagulação 2-Floculação 3-Decantação 5-Filtração 6-Desinfecção |  |  | Não | Não | Outro
2704302 | Nordeste | Maceió | AL | Sociedade de economia mista | Regional | Companhia de Saneamento de Alagoas | CASAL | 994464 | 994166 | 298 | 2704302UNTA004 | P-MAC-AGM-3A | Sim | 270430 - Maceió / AL |  |  |  | 12 | 6-Desinfecção |  |  | Não | Sim | Outro
2704302 | Nordeste | Maceió | AL | Sociedade de economia mista | Regional | Companhia de Saneamento de Alagoas | CASAL | 994464 | 994166 | 298 | 2704302UNTA005 | P-MAC-AM-01 | Sim | 270430 - Maceió / AL |  |  |  | 22 | 6-Desinfecção |  |  | Não | Sim | Outro
2704302 | Nordeste | Maceió | AL | Sociedade de economia mista | Regional | Companhia de Saneamento de Alagoas | CASAL | 994464 | 994166 | 298 | 2704302UNTA006 | P-MAC-AM-02 | Sim | 270430 - Maceió / AL |  |  |  | 51 | 6-Desinfecção |  |  | Não | Sim | Outro
2704302 | Nordeste | Maceió | AL | Sociedade de economia mista | Regional | Companhia de Saneamento de Alagoas | CASAL | 994464 | 994166 | 298 | 2704302UNTA007 | P-MAC-ANT-01 | Sim | 270430 - Maceió / AL |  |  |  | 23 | 6-Desinfecção |  |  | Não | Sim | Outro
2704302 | Nordeste | Maceió | AL | Sociedade de economia mista | Regional | Companhia de Saneamento de Alagoas | CASAL | 994464 | 994166 | 298 | 2704302UNTA008 | P-MAC-ANT-02 | Sim | 270430 - Maceió / AL |  |  |  | 14 | 6-Desinfecção |  |  | Não | Sim | Outro
2704302 | Nordeste | Maceió | AL | Sociedade de economia mista | Regional | Companhia de Saneamento de Alagoas | CASAL | 994464 | 994166 | 298 | 2704302UNTA009 | P-MAC-ANT-03 | Sim | 270430 - Maceió / AL |  |  |  | 46 | 6-Desinfecção |  |  | Não | Sim | Outro
2704302 | Nordeste | Maceió | AL | Sociedade de economia mista | Regional | Companhia de Saneamento de Alagoas | CASAL | 994464 | 994166 | 298 | 2704302UNTA010 | P-MAC-ANT-04 | Sim | 270430 - Maceió / AL |  |  |  | 19 | 6-Desinfecção |  |  | Não | Sim | Outro
2704302 | Nordeste | Maceió | AL | Sociedade de economia mista | Regional | Companhia de Saneamento de Alagoas | CASAL | 994464 | 994166 | 298 | 2704302UNTA011 | P-MAC-BB 9A | Sim | 270430 - Maceió / AL |  |  |  | 57 | 6-Desinfecção |  |  | Não | Sim | Outro
2704302 | Nordeste | Maceió | AL | Sociedade de economia mista | Regional | Companhia de Saneamento de Alagoas | CASAL | 994464 | 994166 | 298 | 2704302UNTA012 | P-MAC-BB-10A | Sim | 270430 - Maceió / AL |  |  |  | 15 | 6-Desinfecção |  |  | Não | Sim | Outro
2704302 | Nordeste | Maceió | AL | Sociedade de economia mista | Regional | Companhia de Saneamento de Alagoas | CASAL | 994464 | 994166 | 298 | 2704302UNTA013 | P-MAC-BB-13A | Sim | 270430 - Maceió / AL |  |  |  | 99 | 6-Desinfecção |  |  | Não | Sim | Outro
2704302 | Nordeste | Maceió | AL | Sociedade de economia mista | Regional | Companhia de Saneamento de Alagoas | CASAL | 994464 | 994166 | 298 | 2704302UNTA014 | P-MAC-BB-14A | Sim | 270430 - Maceió / AL |  |  |  | 99 | 6-Desinfecção |  |  | Não | Sim | Outro
2704302 | Nordeste | Maceió | AL | Sociedade de economia mista | Regional | Companhia de Saneamento de Alagoas | CASAL | 994464 | 994166 | 298 | 2704302UNTA015 | P-MAC-BB-16 | Sim | 270430 - Maceió / AL |  |  |  | 44 | 6-Desinfecção |  |  | Não | Sim | Outro
2704302 | Nordeste | Maceió | AL | Sociedade de economia mista | Regional | Companhia de Saneamento de Alagoas | CASAL | 994464 | 994166 | 298 | 2704302UNTA016 | P-MAC-BB-17 | Sim | 270430 - Maceió / AL |  |  |  | 44 | 6-Desinfecção |  |  | Não | Sim | Outro
2704302 | Nordeste | Maceió | AL | Sociedade de economia mista | Regional | Companhia de Saneamento de Alagoas | CASAL | 994464 | 994166 | 298 | 2704302UNTA017 | P-MAC-BB-18 | Sim | 270430 - Maceió / AL |  |  |  | 44 | 6-Desinfecção |  |  | Não | Sim | Outro
2704302 | Nordeste | Maceió | AL | Sociedade de economia mista | Regional | Companhia de Saneamento de Alagoas | CASAL | 994464 | 994166 | 298 | 2704302UNTA018 | P-MAC-BB-2 | Sim | 270430 - Maceió / AL |  |  |  | 79 | 6-Desinfecção |  |  | Não | Sim | Outro
2704302 | Nordeste | Maceió | AL | Sociedade de economia mista | Regional | Companhia de Saneamento de Alagoas | CASAL | 994464 | 994166 | 298 | 2704302UNTA019 | P-MAC-BB-4A | Sim | 270430 - Maceió / AL |  |  |  | 79.2 | 6-Desinfecção |  |  | Não | Sim | Outro
2704302 | Nordeste | Maceió | AL | Sociedade de economia mista | Regional | Companhia de Saneamento de Alagoas | CASAL | 994464 | 994166 | 298 | 2704302UNTA020 | P-MAC-BB-5 | Sim | 270430 - Maceió / AL |  |  |  | 18 | 6-Desinfecção |  |  | Não | Sim | Outro
2704302 | Nordeste | Maceió | AL | Sociedade de economia mista | Regional | Companhia de Saneamento de Alagoas | CASAL | 994464 | 994166 | 298 | 2704302UNTA021 | P-MAC-BB-6A | Sim | 270430 - Maceió / AL |  |  |  | 79.2 | 6-Desinfecção |  |  | Não | Sim | Outro
2704302 | Nordeste | Maceió | AL | Sociedade de economia mista | Regional | Companhia de Saneamento de Alagoas | CASAL | 994464 | 994166 | 298 | 2704302UNTA022 | P-MAC-BB-8 | Sim | 270430 - Maceió / AL |  |  |  | 88 | 6-Desinfecção |  |  | Não | Sim | Outro
2704302 | Nordeste | Maceió | AL | Sociedade de economia mista | Regional | Companhia de Saneamento de Alagoas | CASAL | 994464 | 994166 | 298 | 2704302UNTA023 | P-MAC-BBD-06 | Sim | 270430 - Maceió / AL |  |  |  | 132 | 6-Desinfecção |  |  | Não | Sim | Outro
2704302 | Nordeste | Maceió | AL | Sociedade de economia mista | Regional | Companhia de Saneamento de Alagoas | CASAL | 994464 | 994166 | 298 | 2704302UNTA024 | P-MAC-BBD-09 | Sim | 270430 - Maceió / AL |  |  |  | 264 | 6-Desinfecção |  |  | Não | Sim | Outro
2704302 | Nordeste | Maceió | AL | Sociedade de economia mista | Regional | Companhia de Saneamento de Alagoas | CASAL | 994464 | 994166 | 298 | 2704302UNTA025 | P-MAC-BD-01 | Sim | 270430 - Maceió / AL |  |  |  | 12 | 6-Desinfecção |  |  | Não | Sim | Outro
2704302 | Nordeste | Maceió | AL | Sociedade de economia mista | Regional | Companhia de Saneamento de Alagoas | CASAL | 994464 | 994166 | 298 | 2704302UNTA026 | P-MAC-BD-02 | Sim | 270430 - Maceió / AL |  |  |  | 12 | 6-Desinfecção |  |  | Não | Sim | Outro
2704302 | Nordeste | Maceió | AL | Sociedade de economia mista | Regional | Companhia de Saneamento de Alagoas | CASAL | 994464 | 994166 | 298 | 2704302UNTA027 | P-MAC-BD-03 | Sim | 270430 - Maceió / AL |  |  |  | 27 | 6-Desinfecção |  |  | Não | Sim | Outro
2704302 | Nordeste | Maceió | AL | Sociedade de economia mista | Regional | Companhia de Saneamento de Alagoas | CASAL | 994464 | 994166 | 298 | 2704302UNTA028 | P-MAC-BL-02A | Sim | 270430 - Maceió / AL |  |  |  | 42 | 6-Desinfecção |  |  | Não | Sim | Outro
2704302 | Nordeste | Maceió | AL | Sociedade de economia mista | Regional | Companhia de Saneamento de Alagoas | CASAL | 994464 | 994166 | 298 | 2704302UNTA029 | P-MAC-BL-04 | Sim | 270430 - Maceió / AL |  |  |  | 43 | 6-Desinfecção |  |  | Não | Sim | Outro
2704302 | Nordeste | Maceió | AL | Sociedade de economia mista | Regional | Companhia de Saneamento de Alagoas | CASAL | 994464 | 994166 | 298 | 2704302UNTA030 | P-MAC-BL-06 | Sim | 270430 - Maceió / AL |  |  |  | 60 | 6-Desinfecção |  |  | Não | Sim | Outro
2704302 | Nordeste | Maceió | AL | Sociedade de economia mista | Regional | Companhia de Saneamento de Alagoas | CASAL | 994464 | 994166 | 298 | 2704302UNTA031 | P-MAC-BL-07 | Sim | 270430 - Maceió / AL |  |  |  | 53 | 6-Desinfecção |  |  | Não | Sim | Outro
2704302 | Nordeste | Maceió | AL | Sociedade de economia mista | Regional | Companhia de Saneamento de Alagoas | CASAL | 994464 | 994166 | 298 | 2704302UNTA032 | P-MAC-BL-08 | Sim | 270430 - Maceió / AL |  |  |  | 41 | 6-Desinfecção |  |  | Não | Sim | Outro
2704302 | Nordeste | Maceió | AL | Sociedade de economia mista | Regional | Companhia de Saneamento de Alagoas | CASAL | 994464 | 994166 | 298 | 2704302UNTA033 | P-MAC-BM-01A | Sim | 270430 - Maceió / AL |  |  |  | 61 | 6-Desinfecção |  |  | Não | Sim | Outro
2704302 | Nordeste | Maceió | AL | Sociedade de economia mista | Regional | Companhia de Saneamento de Alagoas | CASAL | 994464 | 994166 | 298 | 2704302UNTA034 | P-MAC-CAN-02 | Sim | 270430 - Maceió / AL |  |  |  | 56 | 6-Desinfecção |  |  | Não | Sim | Outro
2704302 | Nordeste | Maceió | AL | Sociedade de economia mista | Regional | Companhia de Saneamento de Alagoas | CASAL | 994464 | 994166 | 298 | 2704302UNTA035 | P-MAC-CAN-03 | Sim | 270430 - Maceió / AL |  |  |  | 33 | 6-Desinfecção |  |  | Não | Sim | Outro
2704302 | Nordeste | Maceió | AL | Sociedade de economia mista | Regional | Companhia de Saneamento de Alagoas | CASAL | 994464 | 994166 | 298 | 2704302UNTA036 | P-MAC-CB-03 | Sim | 270430 - Maceió / AL |  |  |  | 40 | 6-Desinfecção |  |  | Não | Sim | Outro
2704302 | Nordeste | Maceió | AL | Sociedade de economia mista | Regional | Companhia de Saneamento de Alagoas | CASAL | 994464 | 994166 | 298 | 2704302UNTA037 | P-MAC-CB-05 | Sim | 270430 - Maceió / AL |  |  |  | 5.6 | 6-Desinfecção |  |  | Não | Sim | Outro
2704302 | Nordeste | Maceió | AL | Sociedade de economia mista | Regional | Companhia de Saneamento de Alagoas | CASAL | 994464 | 994166 | 298 | 2704302UNTA038 | P-MAC-CB-06 | Sim | 270430 - Maceió / AL |  |  |  | 22.7 | 6-Desinfecção |  |  | Não | Sim | Outro
2704302 | Nordeste | Maceió | AL | Sociedade de economia mista | Regional | Companhia de Saneamento de Alagoas | CASAL | 994464 | 994166 | 298 | 2704302UNTA039 | P-MAC-CC-01 | Sim | 270430 - Maceió / AL |  |  |  | 18.5 | 6-Desinfecção |  |  | Não | Sim | Outro
2704302 | Nordeste | Maceió | AL | Sociedade de economia mista | Regional | Companhia de Saneamento de Alagoas | CASAL | 994464 | 994166 | 298 | 2704302UNTA040 | P-MAC-CC-02 | Sim | 270430 - Maceió / AL |  |  |  | 12 | 6-Desinfecção |  |  | Não | Sim | Outro
2704302 | Nordeste | Maceió | AL | Sociedade de economia mista | Regional | Companhia de Saneamento de Alagoas | CASAL | 994464 | 994166 | 298 | 2704302UNTA041 | P-MAC-CC-03 | Sim | 270430 - Maceió / AL |  |  |  | 25 | 6-Desinfecção |  |  | Não | Sim | Outro
2704302 | Nordeste | Maceió | AL | Sociedade de economia mista | Regional | Companhia de Saneamento de Alagoas | CASAL | 994464 | 994166 | 298 | 2704302UNTA042 | P-MAC-CE-01A | Sim | 270430 - Maceió / AL |  |  |  | 12 | 6-Desinfecção |  |  | Não | Sim | Outro
2704302 | Nordeste | Maceió | AL | Sociedade de economia mista | Regional | Companhia de Saneamento de Alagoas | CASAL | 994464 | 994166 | 298 | 2704302UNTA043 | P-MAC-CJ-01 | Sim | 270430 - Maceió / AL |  |  |  | 49.2 | 6-Desinfecção |  |  | Não | Sim | Outro
2704302 | Nordeste | Maceió | AL | Sociedade de economia mista | Regional | Companhia de Saneamento de Alagoas | CASAL | 994464 | 994166 | 298 | 2704302UNTA044 | P-MAC-CJ-02 | Sim | 270430 - Maceió / AL |  |  |  | 14.2 | 6-Desinfecção |  |  | Não | Sim | Outro
2704302 | Nordeste | Maceió | AL | Sociedade de economia mista | Regional | Companhia de Saneamento de Alagoas | CASAL | 994464 | 994166 | 298 | 2704302UNTA045 | P-MAC-CJ-03 | Sim | 270430 - Maceió / AL |  |  |  | 59 | 6-Desinfecção |  |  | Não | Sim | Outro
2704302 | Nordeste | Maceió | AL | Sociedade de economia mista | Regional | Companhia de Saneamento de Alagoas | CASAL | 994464 | 994166 | 298 | 2704302UNTA046 | P-MAC-CJ-04 | Sim | 270430 - Maceió / AL |  |  |  | 30 | 6-Desinfecção |  |  | Não | Sim | Outro
2704302 | Nordeste | Maceió | AL | Sociedade de economia mista | Regional | Companhia de Saneamento de Alagoas | CASAL | 994464 | 994166 | 298 | 2704302UNTA047 | P-MAC-CJS-02A | Sim | 270430 - Maceió / AL |  |  |  | 78 | 6-Desinfecção |  |  | Não | Sim | Outro
2704302 | Nordeste | Maceió | AL | Sociedade de economia mista | Regional | Companhia de Saneamento de Alagoas | CASAL | 994464 | 994166 | 298 | 2704302UNTA048 | P-MAC-CJE-01 | Sim | 270430 - Maceió / AL |  |  |  | 40 | 6-Desinfecção |  |  | Não | Sim | Outro
2704302 | Nordeste | Maceió | AL | Sociedade de economia mista | Regional | Companhia de Saneamento de Alagoas | CASAL | 994464 | 994166 | 298 | 2704302UNTA049 | P-MAC-CL-01 | Sim | 270430 - Maceió / AL |  |  |  | 10 | 6-Desinfecção |  |  | Não | Sim | Outro
2704302 | Nordeste | Maceió | AL | Sociedade de economia mista | Regional | Companhia de Saneamento de Alagoas | CASAL | 994464 | 994166 | 298 | 2704302UNTA050 | P-MAC-CLT-01 | Sim | 270430 - Maceió / AL |  |  |  | 19.4 | 6-Desinfecção |  |  | Não | Sim | Outro
2704302 | Nordeste | Maceió | AL | Sociedade de economia mista | Regional | Companhia de Saneamento de Alagoas | CASAL | 994464 | 994166 | 298 | 2704302UNTA051 | P-MAC-CMP-01 | Sim | 270430 - Maceió / AL |  |  |  | 11 | 6-Desinfecção |  |  | Não | Sim | Outro
2704302 | Nordeste | Maceió | AL | Sociedade de economia mista | Regional | Companhia de Saneamento de Alagoas | CASAL | 994464 | 994166 | 298 | 2704302UNTA052 | P-MAC-CMP-02 | Sim | 270430 - Maceió / AL |  |  |  | 23 | 6-Desinfecção |  |  | Não | Sim | Outro
2704302 | Nordeste | Maceió | AL | Sociedade de economia mista | Regional | Companhia de Saneamento de Alagoas | CASAL | 994464 | 994166 | 298 | 2704302UNTA053 | P-MAC-CPB-02 | Sim | 270430 - Maceió / AL |  |  |  | 26 | 6-Desinfecção |  |  | Não | Sim | Outro
2704302 | Nordeste | Maceió | AL | Sociedade de economia mista | Regional | Companhia de Saneamento de Alagoas | CASAL | 994464 | 994166 | 298 | 2704302UNTA054 | P-MAC-CPB-03 | Sim | 270430 - Maceió / AL |  |  |  | 13 | 6-Desinfecção |  |  | Não | Sim | Outro
2704302 | Nordeste | Maceió | AL | Sociedade de economia mista | Regional | Companhia de Saneamento de Alagoas | CASAL | 994464 | 994166 | 298 | 2704302UNTA055 | P-MAC-CPC-01 | Sim | 270430 - Maceió / AL |  |  |  | 11.2 | 6-Desinfecção |  |  | Não | Sim | Outro
2704302 | Nordeste | Maceió | AL | Sociedade de economia mista | Regional | Companhia de Saneamento de Alagoas | CASAL | 994464 | 994166 | 298 | 2704302UNTA056 | P-MAC-CPC-02 | Sim | 270430 - Maceió / AL |  |  |  | 23.2 | 6-Desinfecção |  |  | Não | Sim | Outro
2704302 | Nordeste | Maceió | AL | Sociedade de economia mista | Regional | Companhia de Saneamento de Alagoas | CASAL | 994464 | 994166 | 298 | 2704302UNTA057 | P-MAC-CPC-04 | Sim | 270430 - Maceió / AL |  |  |  | 31 | 6-Desinfecção |  |  | Não | Sim | Outro
2704302 | Nordeste | Maceió | AL | Sociedade de economia mista | Regional | Companhia de Saneamento de Alagoas | CASAL | 994464 | 994166 | 298 | 2704302UNTA058 | P-MAC-CPC-06 | Sim | 270430 - Maceió / AL |  |  |  | 52 | 6-Desinfecção |  |  | Não | Sim | Outro
2704302 | Nordeste | Maceió | AL | Sociedade de economia mista | Regional | Companhia de Saneamento de Alagoas | CASAL | 994464 | 994166 | 298 | 2704302UNTA059 | P-MAC-CRC-01 | Sim | 270430 - Maceió / AL |  |  |  | 5.3 | 6-Desinfecção |  |  | Não | Sim | Outro
2704302 | Nordeste | Maceió | AL | Sociedade de economia mista | Regional | Companhia de Saneamento de Alagoas | CASAL | 994464 | 994166 | 298 | 2704302UNTA060 | P-MAC-CRC-02 | Sim | 270430 - Maceió / AL |  |  |  | 24.7 | 6-Desinfecção |  |  | Não | Sim | Outro
2704302 | Nordeste | Maceió | AL | Sociedade de economia mista | Regional | Companhia de Saneamento de Alagoas | CASAL | 994464 | 994166 | 298 | 2704302UNTA061 | P-MAC-CS-01 | Sim | 270430 - Maceió / AL |  |  |  | 18.6 | 6-Desinfecção |  |  | Não | Sim | Outro
2704302 | Nordeste | Maceió | AL | Sociedade de economia mista | Regional | Companhia de Saneamento de Alagoas | CASAL | 994464 | 994166 | 298 | 2704302UNTA062 | P-MAC-CS-02 | Sim | 270430 - Maceió / AL |  |  |  | 14.8 | 6-Desinfecção |  |  | Não | Sim | Outro
2704302 | Nordeste | Maceió | AL | Sociedade de economia mista | Regional | Companhia de Saneamento de Alagoas | CASAL | 994464 | 994166 | 298 | 2704302UNTA063 | P-MAC-CS-03 | Sim | 270430 - Maceió / AL |  |  |  | 18.8 | 6-Desinfecção |  |  | Não | Sim | Outro
2704302 | Nordeste | Maceió | AL | Sociedade de economia mista | Regional | Companhia de Saneamento de Alagoas | CASAL | 994464 | 994166 | 298 | 2704302UNTA064 | P-MAC-CS-04 | Sim | 270430 - Maceió / AL |  |  |  | 29 | 6-Desinfecção |  |  | Não | Sim | Outro
2704302 | Nordeste | Maceió | AL | Sociedade de economia mista | Regional | Companhia de Saneamento de Alagoas | CASAL | 994464 | 994166 | 298 | 2704302UNTA065 | P-MAC-CS-05 | Sim | 270430 - Maceió / AL |  |  |  | 20 | 6-Desinfecção |  |  | Não | Sim | Outro
2704302 | Nordeste | Maceió | AL | Sociedade de economia mista | Regional | Companhia de Saneamento de Alagoas | CASAL | 994464 | 994166 | 298 | 2704302UNTA066 | P-MAC-CU-01 | Sim | 270430 - Maceió / AL |  |  |  | 18 | 6-Desinfecção |  |  | Não | Sim | Outro
2704302 | Nordeste | Maceió | AL | Sociedade de economia mista | Regional | Companhia de Saneamento de Alagoas | CASAL | 994464 | 994166 | 298 | 2704302UNTA067 | P-MAC-CU-02 | Sim | 270430 - Maceió / AL |  |  |  | 60 | 6-Desinfecção |  |  | Não | Sim | Outro
2704302 | Nordeste | Maceió | AL | Sociedade de economia mista | Regional | Companhia de Saneamento de Alagoas | CASAL | 994464 | 994166 | 298 | 2704302UNTA068 | P-MAC-DAM-01 | Sim | 270430 - Maceió / AL |  |  |  | 42 | 6-Desinfecção |  |  | Não | Sim | Outro
2704302 | Nordeste | Maceió | AL | Sociedade de economia mista | Regional | Companhia de Saneamento de Alagoas | CASAL | 994464 | 994166 | 298 | 2704302UNTA069 | P-MAC-DV-01 | Sim | 270430 - Maceió / AL |  |  |  | 15.7 | 6-Desinfecção |  |  | Não | Sim | Outro
2704302 | Nordeste | Maceió | AL | Sociedade de economia mista | Regional | Companhia de Saneamento de Alagoas | CASAL | 994464 | 994166 | 298 | 2704302UNTA070 | P-MAC-EGM-01A | Sim | 270430 - Maceió / AL |  |  |  | 8.3 | 6-Desinfecção |  |  | Não | Sim | Outro
2704302 | Nordeste | Maceió | AL | Sociedade de economia mista | Regional | Companhia de Saneamento de Alagoas | CASAL | 994464 | 994166 | 298 | 2704302UNTA071 | P-MAC-FA-02 | Sim | 270430 - Maceió / AL |  |  |  | 67 | 6-Desinfecção |  |  | Não | Sim | Outro
2704302 | Nordeste | Maceió | AL | Sociedade de economia mista | Regional | Companhia de Saneamento de Alagoas | CASAL | 994464 | 994166 | 298 | 2704302UNTA072 | P-MAC-FA-03 | Sim | 270430 - Maceió / AL |  |  |  | 67 | 6-Desinfecção |  |  | Não | Sim | Outro
2704302 | Nordeste | Maceió | AL | Sociedade de economia mista | Regional | Companhia de Saneamento de Alagoas | CASAL | 994464 | 994166 | 298 | 2704302UNTA073 | P-MAC-FE-02 | Sim | 270430 - Maceió / AL |  |  |  | 30 | 6-Desinfecção |  |  | Não | Sim | Outro
2704302 | Nordeste | Maceió | AL | Sociedade de economia mista | Regional | Companhia de Saneamento de Alagoas | CASAL | 994464 | 994166 | 298 | 2704302UNTA074 | P-MAC-FE-03 | Sim | 270430 - Maceió / AL |  |  |  | 66 | 6-Desinfecção |  |  | Não | Sim | Outro
2704302 | Nordeste | Maceió | AL | Sociedade de economia mista | Regional | Companhia de Saneamento de Alagoas | CASAL | 994464 | 994166 | 298 | 2704302UNTA075 | P-MAC-FE-04 | Sim | 270430 - Maceió / AL |  |  |  | 47.6 | 6-Desinfecção |  |  | Não | Sim | Outro
2704302 | Nordeste | Maceió | AL | Sociedade de economia mista | Regional | Companhia de Saneamento de Alagoas | CASAL | 994464 | 994166 | 298 | 2704302UNTA076 | P-MAC-FN-01 | Sim | 270430 - Maceió / AL |  |  |  | 11 | 6-Desinfecção |  |  | Não | Sim | Outro
2704302 | Nordeste | Maceió | AL | Sociedade de economia mista | Regional | Companhia de Saneamento de Alagoas | CASAL | 994464 | 994166 | 298 | 2704302UNTA077 | P-MAC-FN-02 | Sim | 270430 - Maceió / AL |  |  |  | 12.5 | 6-Desinfecção |  |  | Não | Sim | Outro
2704302 | Nordeste | Maceió | AL | Sociedade de economia mista | Regional | Companhia de Saneamento de Alagoas | CASAL | 994464 | 994166 | 298 | 2704302UNTA078 | P-MAC-GL-02 | Sim | 270430 - Maceió / AL |  |  |  | 10.1 | 6-Desinfecção |  |  | Não | Sim | Outro
2704302 | Nordeste | Maceió | AL | Sociedade de economia mista | Regional | Companhia de Saneamento de Alagoas | CASAL | 994464 | 994166 | 298 | 2704302UNTA079 | P-MAC-HE-01A | Sim | 270430 - Maceió / AL |  |  |  | 15.8 | 6-Desinfecção |  |  | Não | Sim | Outro
2704302 | Nordeste | Maceió | AL | Sociedade de economia mista | Regional | Companhia de Saneamento de Alagoas | CASAL | 994464 | 994166 | 298 | 2704302UNTA080 | P-MAC-HE-02A | Sim | 270430 - Maceió / AL |  |  |  | 14.7 | 6-Desinfecção |  |  | Não | Sim | Outro
2704302 | Nordeste | Maceió | AL | Sociedade de economia mista | Regional | Companhia de Saneamento de Alagoas | CASAL | 994464 | 994166 | 298 | 2704302UNTA081 | P-MAC-IP-02A | Sim | 270430 - Maceió / AL |  |  |  | 21 | 6-Desinfecção |  |  | Não | Sim | Outro
2704302 | Nordeste | Maceió | AL | Sociedade de economia mista | Regional | Companhia de Saneamento de Alagoas | CASAL | 994464 | 994166 | 298 | 2704302UNTA082 | P-MAC-IP-04 | Sim | 270430 - Maceió / AL |  |  |  | 4.8 | 6-Desinfecção |  |  | Não | Sim | Outro
2704302 | Nordeste | Maceió | AL | Sociedade de economia mista | Regional | Companhia de Saneamento de Alagoas | CASAL | 994464 | 994166 | 298 | 2704302UNTA083 | P-MAC-IP-05A | Sim | 270430 - Maceió / AL |  |  |  | 15.6 | 6-Desinfecção |  |  | Não | Sim | Outro
2704302 | Nordeste | Maceió | AL | Sociedade de economia mista | Regional | Companhia de Saneamento de Alagoas | CASAL | 994464 | 994166 | 298 | 2704302UNTA084 | P-MAC-IP-06 | Sim | 270430 - Maceió / AL |  |  |  | 10.8 | 6-Desinfecção |  |  | Não | Sim | Outro
2704302 | Nordeste | Maceió | AL | Sociedade de economia mista | Regional | Companhia de Saneamento de Alagoas | CASAL | 994464 | 994166 | 298 | 2704302UNTA085 | P-MAC-IP-07 | Sim | 270430 - Maceió / AL |  |  |  | 9.4 | 6-Desinfecção |  |  | Não | Sim | Outro
2704302 | Nordeste | Maceió | AL | Sociedade de economia mista | Regional | Companhia de Saneamento de Alagoas | CASAL | 994464 | 994166 | 298 | 2704302UNTA086 | P-MAC-IP-08 | Sim | 270430 - Maceió / AL |  |  |  | 25.9 | 6-Desinfecção |  |  | Não | Sim | Outro
2704302 | Nordeste | Maceió | AL | Sociedade de economia mista | Regional | Companhia de Saneamento de Alagoas | CASAL | 994464 | 994166 | 298 | 2704302UNTA087 | P-MAC-JAC-02B | Sim | 270430 - Maceió / AL |  |  |  | 48 | 6-Desinfecção |  |  | Não | Sim | Outro
2704302 | Nordeste | Maceió | AL | Sociedade de economia mista | Regional | Companhia de Saneamento de Alagoas | CASAL | 994464 | 994166 | 298 | 2704302UNTA088 | P-MAC-JAC-03A | Sim | 270430 - Maceió / AL |  |  |  | 38.5 | 6-Desinfecção |  |  | Não | Sim | Outro
2704302 | Nordeste | Maceió | AL | Sociedade de economia mista | Regional | Companhia de Saneamento de Alagoas | CASAL | 994464 | 994166 | 298 | 2704302UNTA089 | P-MAC-JAC-05 | Sim | 270430 - Maceió / AL |  |  |  | 29.2 | 6-Desinfecção |  |  | Não | Sim | Outro
2704302 | Nordeste | Maceió | AL | Sociedade de economia mista | Regional | Companhia de Saneamento de Alagoas | CASAL | 994464 | 994166 | 298 | 2704302UNTA090 | P-MAC-JAC-09A | Sim | 270430 - Maceió / AL |  |  |  | 55.3 | 6-Desinfecção |  |  | Não | Sim | Outro
2704302 | Nordeste | Maceió | AL | Sociedade de economia mista | Regional | Companhia de Saneamento de Alagoas | CASAL | 994464 | 994166 | 298 | 2704302UNTA091 | P-MAC-JAC-10 | Sim | 270430 - Maceió / AL |  |  |  | 18 | 6-Desinfecção |  |  | Não | Sim | Outro
2704302 | Nordeste | Maceió | AL | Sociedade de economia mista | Regional | Companhia de Saneamento de Alagoas | CASAL | 994464 | 994166 | 298 | 2704302UNTA092 | P-MAC-JAC-12 | Sim | 270430 - Maceió / AL |  |  |  | 30.4 | 6-Desinfecção |  |  | Não | Sim | Outro
2704302 | Nordeste | Maceió | AL | Sociedade de economia mista | Regional | Companhia de Saneamento de Alagoas | CASAL | 994464 | 994166 | 298 | 2704302UNTA093 | P-MAC-JAC-13 | Sim | 270430 - Maceió / AL |  |  |  | 47.1 | 6-Desinfecção |  |  | Não | Sim | Outro
2704302 | Nordeste | Maceió | AL | Sociedade de economia mista | Regional | Companhia de Saneamento de Alagoas | CASAL | 994464 | 994166 | 298 | 2704302UNTA094 | P-MAC-JAC-14 | Sim | 270430 - Maceió / AL |  |  |  | 12 | 6-Desinfecção |  |  | Não | Sim | Outro
2704302 | Nordeste | Maceió | AL | Sociedade de economia mista | Regional | Companhia de Saneamento de Alagoas | CASAL | 994464 | 994166 | 298 | 2704302UNTA095 | P-MAC-JAC-15 | Sim | 270430 - Maceió / AL |  |  |  | 32 | 6-Desinfecção |  |  | Não | Sim | Outro
2704302 | Nordeste | Maceió | AL | Sociedade de economia mista | Regional | Companhia de Saneamento de Alagoas | CASAL | 994464 | 994166 | 298 | 2704302UNTA096 | P-MAC-JAC-17 | Sim | 270430 - Maceió / AL |  |  |  | 24.7 | 6-Desinfecção |  |  | Não | Sim | Outro
2704302 | Nordeste | Maceió | AL | Sociedade de economia mista | Regional | Companhia de Saneamento de Alagoas | CASAL | 994464 | 994166 | 298 | 2704302UNTA097 | P-MAC-JAV-01 | Sim | 270430 - Maceió / AL |  |  |  | 15.4 | 6-Desinfecção |  |  | Não | Sim | Outro
2704302 | Nordeste | Maceió | AL | Sociedade de economia mista | Regional | Companhia de Saneamento de Alagoas | CASAL | 994464 | 994166 | 298 | 2704302UNTA098 | P-MAC-JAV-02 | Sim | 270430 - Maceió / AL |  |  |  | 12 | 6-Desinfecção |  |  | Não | Sim | Outro
2704302 | Nordeste | Maceió | AL | Sociedade de economia mista | Regional | Companhia de Saneamento de Alagoas | CASAL | 994464 | 994166 | 298 | 2704302UNTA099 | P-MAC-JAV-03 | Sim | 270430 - Maceió / AL |  |  |  | 18 | 6-Desinfecção |  |  | Não | Sim | Outro
2704302 | Nordeste | Maceió | AL | Sociedade de economia mista | Regional | Companhia de Saneamento de Alagoas | CASAL | 994464 | 994166 | 298 | 2704302UNTA100 | P-MAC-JAV-04 | Sim | 270430 - Maceió / AL |  |  |  | 9.2 | 6-Desinfecção |  |  | Não | Sim | Outro
2704302 | Nordeste | Maceió | AL | Sociedade de economia mista | Regional | Companhia de Saneamento de Alagoas | CASAL | 994464 | 994166 | 298 | 2704302UNTA101 | P-MAC-JAV-05 | Sim | 270430 - Maceió / AL |  |  |  | 12.7 | 6-Desinfecção |  |  | Não | Sim | Outro
2704302 | Nordeste | Maceió | AL | Sociedade de economia mista | Regional | Companhia de Saneamento de Alagoas | CASAL | 994464 | 994166 | 298 | 2704302UNTA102 | P-MAC-JDL-01A | Sim | 270430 - Maceió / AL |  |  |  | 64 | 6-Desinfecção |  |  | Não | Sim | Outro
2704302 | Nordeste | Maceió | AL | Sociedade de economia mista | Regional | Companhia de Saneamento de Alagoas | CASAL | 994464 | 994166 | 298 | 2704302UNTA103 | P-MAC-JDL-02A | Sim | 270430 - Maceió / AL |  |  |  | 32 | 6-Desinfecção |  |  | Não | Sim | Outro
2704302 | Nordeste | Maceió | AL | Sociedade de economia mista | Regional | Companhia de Saneamento de Alagoas | CASAL | 994464 | 994166 | 298 | 2704302UNTA104 | P-MAC-JE-01 | Sim | 270430 - Maceió / AL |  |  |  | 16.5 | 6-Desinfecção |  |  | Não | Sim | Outro
2704302 | Nordeste | Maceió | AL | Sociedade de economia mista | Regional | Companhia de Saneamento de Alagoas | CASAL | 994464 | 994166 | 298 | 2704302UNTA105 | P-MAC-JS-02A | Sim | 270430 - Maceió / AL |  |  |  | 31 | 6-Desinfecção |  |  | Não | Sim | Outro
2704302 | Nordeste | Maceió | AL | Sociedade de economia mista | Regional | Companhia de Saneamento de Alagoas | CASAL | 994464 | 994166 | 298 | 2704302UNTA106 | P-MAC-JTL-01 | Sim | 270430 - Maceió / AL |  |  |  | 13.9 | 6-Desinfecção |  |  | Não | Sim | Outro
2704302 | Nordeste | Maceió | AL | Sociedade de economia mista | Regional | Companhia de Saneamento de Alagoas | CASAL | 994464 | 994166 | 298 | 2704302UNTA107 | P-MAC-JTL-3A | Sim | 270430 - Maceió / AL |  |  |  | 30.5 | 6-Desinfecção |  |  | Não | Sim | Outro
2704302 | Nordeste | Maceió | AL | Sociedade de economia mista | Regional | Companhia de Saneamento de Alagoas | CASAL | 994464 | 994166 | 298 | 2704302UNTA108 | P-MAC-JTL-4A | Sim | 270430 - Maceió / AL |  |  |  | 21.4 | 6-Desinfecção |  |  | Não | Sim | Outro
2704302 | Nordeste | Maceió | AL | Sociedade de economia mista | Regional | Companhia de Saneamento de Alagoas | CASAL | 994464 | 994166 | 298 | 2704302UNTA109 | P-MAC-JTL-5 | Sim | 270430 - Maceió / AL |  |  |  | 22 | 6-Desinfecção |  |  | Não | Sim | Outro
2704302 | Nordeste | Maceió | AL | Sociedade de economia mista | Regional | Companhia de Saneamento de Alagoas | CASAL | 994464 | 994166 | 298 | 2704302UNTA110 | P-MAC-LM-01 | Sim | 270430 - Maceió / AL |  |  |  | 30 | 6-Desinfecção |  |  | Não | Sim | Outro
2704302 | Nordeste | Maceió | AL | Sociedade de economia mista | Regional | Companhia de Saneamento de Alagoas | CASAL | 994464 | 994166 | 298 | 2704302UNTA111 | P-MAC-LSD-02 | Sim | 270430 - Maceió / AL |  |  |  | 19 | 6-Desinfecção |  |  | Não | Sim | Outro
2704302 | Nordeste | Maceió | AL | Sociedade de economia mista | Regional | Companhia de Saneamento de Alagoas | CASAL | 994464 | 994166 | 298 | 2704302UNTA112 | P-MAC-LSL-01A | Sim | 270430 - Maceió / AL |  |  |  | 18.5 | 6-Desinfecção |  |  | Não | Sim | Outro
2704302 | Nordeste | Maceió | AL | Sociedade de economia mista | Regional | Companhia de Saneamento de Alagoas | CASAL | 994464 | 994166 | 298 | 2704302UNTA113 | P-MAC-LSL-02 | Sim | 270430 - Maceió / AL |  |  |  | 17.8 | 6-Desinfecção |  |  | Não | Sim | Outro
2704302 | Nordeste | Maceió | AL | Sociedade de economia mista | Regional | Companhia de Saneamento de Alagoas | CASAL | 994464 | 994166 | 298 | 2704302UNTA114 | P-MAC-LSL-03 | Sim | 270430 - Maceió / AL |  |  |  | 37.6 | 6-Desinfecção |  |  | Não | Sim | Outro
2704302 | Nordeste | Maceió | AL | Sociedade de economia mista | Regional | Companhia de Saneamento de Alagoas | CASAL | 994464 | 994166 | 298 | 2704302UNTA115 | P-MAC-LSL-04 | Sim | 270430 - Maceió / AL |  |  |  | 30.2 | 6-Desinfecção |  |  | Não | Sim | Outro
2704302 | Nordeste | Maceió | AL | Sociedade de economia mista | Regional | Companhia de Saneamento de Alagoas | CASAL | 994464 | 994166 | 298 | 2704302UNTA116 | P-MAC-LSL-05 | Sim | 270430 - Maceió / AL |  |  |  | 70.1 | 6-Desinfecção |  |  | Não | Sim | Outro
2704302 | Nordeste | Maceió | AL | Sociedade de economia mista | Regional | Companhia de Saneamento de Alagoas | CASAL | 994464 | 994166 | 298 | 2704302UNTA117 | P-MAC-LSL-06 | Sim | 270430 - Maceió / AL |  |  |  | 57.7 | 6-Desinfecção |  |  | Não | Sim | Outro
2704302 | Nordeste | Maceió | AL | Sociedade de economia mista | Regional | Companhia de Saneamento de Alagoas | CASAL | 994464 | 994166 | 298 | 2704302UNTA118 | P-MAC-LSL-07 | Sim | 270430 - Maceió / AL |  |  |  | 19.5 | 6-Desinfecção |  |  | Não | Sim | Outro
2704302 | Nordeste | Maceió | AL | Sociedade de economia mista | Regional | Companhia de Saneamento de Alagoas | CASAL | 994464 | 994166 | 298 | 2704302UNTA119 | P-MAC-MA-01 | Sim | 270430 - Maceió / AL |  |  |  | 22.3 | 6-Desinfecção |  |  | Não | Sim | Outro
2704302 | Nordeste | Maceió | AL | Sociedade de economia mista | Regional | Companhia de Saneamento de Alagoas | CASAL | 994464 | 994166 | 298 | 2704302UNTA120 | P-MAC-MAL-01 | Sim | 270430 - Maceió / AL |  |  |  | 87.5 | 6-Desinfecção |  |  | Não | Sim | Outro
2704302 | Nordeste | Maceió | AL | Sociedade de economia mista | Regional | Companhia de Saneamento de Alagoas | CASAL | 994464 | 994166 | 298 | 2704302UNTA121 | P-MAC-MAL-02 | Sim | 270430 - Maceió / AL |  |  |  | 44.7 | 6-Desinfecção |  |  | Não | Sim | Outro
2704302 | Nordeste | Maceió | AL | Sociedade de economia mista | Regional | Companhia de Saneamento de Alagoas | CASAL | 994464 | 994166 | 298 | 2704302UNTA122 | P-MAC-MAL-03 | Sim | 270430 - Maceió / AL |  |  |  | 7.4 | 6-Desinfecção |  |  | Não | Sim | Outro
2704302 | Nordeste | Maceió | AL | Sociedade de economia mista | Regional | Companhia de Saneamento de Alagoas | CASAL | 994464 | 994166 | 298 | 2704302UNTA123 | P-MAC-MU-01 | Sim | 270430 - Maceió / AL |  |  |  | 57 | 6-Desinfecção |  |  | Não | Sim | Outro
2704302 | Nordeste | Maceió | AL | Sociedade de economia mista | Regional | Companhia de Saneamento de Alagoas | CASAL | 994464 | 994166 | 298 | 2704302UNTA124 | P-MAC-MU-02 | Sim | 270430 - Maceió / AL |  |  |  | 21.6 | 6-Desinfecção |  |  | Não | Sim | Outro
2704302 | Nordeste | Maceió | AL | Sociedade de economia mista | Regional | Companhia de Saneamento de Alagoas | CASAL | 994464 | 994166 | 298 | 2704302UNTA125 | P-MAC-NM-01 | Sim | 270430 - Maceió / AL |  |  |  | 39.8 | 6-Desinfecção |  |  | Não | Sim | Outro
2704302 | Nordeste | Maceió | AL | Sociedade de economia mista | Regional | Companhia de Saneamento de Alagoas | CASAL | 994464 | 994166 | 298 | 2704302UNTA126 | P-MAC-NSA-01 | Sim | 270430 - Maceió / AL |  |  |  | 18.5 | 6-Desinfecção |  |  | Não | Sim | Outro
2704302 | Nordeste | Maceió | AL | Sociedade de economia mista | Regional | Companhia de Saneamento de Alagoas | CASAL | 994464 | 994166 | 298 | 2704302UNTA127 | P-MAC-OL-02 | Sim | 270430 - Maceió / AL |  |  |  | 56.6 | 6-Desinfecção |  |  | Não | Sim | Outro
2704302 | Nordeste | Maceió | AL | Sociedade de economia mista | Regional | Companhia de Saneamento de Alagoas | CASAL | 994464 | 994166 | 298 | 2704302UNTA128 | P-MAC-OL-04 | Sim | 270430 - Maceió / AL |  |  |  | 18.9 | 6-Desinfecção |  |  | Não | Sim | Outro
2704302 | Nordeste | Maceió | AL | Sociedade de economia mista | Regional | Companhia de Saneamento de Alagoas | CASAL | 994464 | 994166 | 298 | 2704302UNTA129 | P-MAC-OP-01 | Sim | 270430 - Maceió / AL |  |  |  | 36.3 | 6-Desinfecção |  |  | Não | Sim | Outro
2704302 | Nordeste | Maceió | AL | Sociedade de economia mista | Regional | Companhia de Saneamento de Alagoas | CASAL | 994464 | 994166 | 298 | 2704302UNTA130 | P-MAC-OP-02 | Sim | 270430 - Maceió / AL |  |  |  | 52 | 6-Desinfecção |  |  | Não | Sim | Outro
2704302 | Nordeste | Maceió | AL | Sociedade de economia mista | Regional | Companhia de Saneamento de Alagoas | CASAL | 994464 | 994166 | 298 | 2704302UNTA131 | P-MAC-OP-03 | Sim | 270430 - Maceió / AL |  |  |  | 24 | 6-Desinfecção |  |  | Não | Sim | Outro
2704302 | Nordeste | Maceió | AL | Sociedade de economia mista | Regional | Companhia de Saneamento de Alagoas | CASAL | 994464 | 994166 | 298 | 2704302UNTA132 | P-MAC-OP-04 | Sim | 270430 - Maceió / AL |  |  |  | 13.6 | 6-Desinfecção |  |  | Não | Sim | Outro
2704302 | Nordeste | Maceió | AL | Sociedade de economia mista | Regional | Companhia de Saneamento de Alagoas | CASAL | 994464 | 994166 | 298 | 2704302UNTA133 | P-MAC-PASS-01 | Sim | 270430 - Maceió / AL |  |  |  | 9.3 | 6-Desinfecção |  |  | Não | Sim | Outro
2704302 | Nordeste | Maceió | AL | Sociedade de economia mista | Regional | Companhia de Saneamento de Alagoas | CASAL | 994464 | 994166 | 298 | 2704302UNTA134 | P-MAC-PC-01 | Sim | 270430 - Maceió / AL |  |  |  | 11.2 | 6-Desinfecção |  |  | Não | Sim | Outro
2704302 | Nordeste | Maceió | AL | Sociedade de economia mista | Regional | Companhia de Saneamento de Alagoas | CASAL | 994464 | 994166 | 298 | 2704302UNTA135 | P-MAC-PCCJ-01 | Sim | 270430 - Maceió / AL |  |  |  | 14.4 | 6-Desinfecção |  |  | Não | Sim | Outro
2704302 | Nordeste | Maceió | AL | Sociedade de economia mista | Regional | Companhia de Saneamento de Alagoas | CASAL | 994464 | 994166 | 298 | 2704302UNTA136 | P-MAC-PESC-02 | Sim | 270430 - Maceió / AL |  |  |  | 14 | 6-Desinfecção |  |  | Não | Sim | Outro
2704302 | Nordeste | Maceió | AL | Sociedade de economia mista | Regional | Companhia de Saneamento de Alagoas | CASAL | 994464 | 994166 | 298 | 2704302UNTA137 | P-MAC-PESC-03 | Sim | 270430 - Maceió / AL |  |  |  | 10.8 | 6-Desinfecção |  |  | Não | Sim | Outro
2704302 | Nordeste | Maceió | AL | Sociedade de economia mista | Regional | Companhia de Saneamento de Alagoas | CASAL | 994464 | 994166 | 298 | 2704302UNTA138 | P-MAC-PESC-04 | Sim | 270430 - Maceió / AL |  |  |  | 5.3 | 6-Desinfecção |  |  | Não | Sim | Outro
2704302 | Nordeste | Maceió | AL | Sociedade de economia mista | Regional | Companhia de Saneamento de Alagoas | CASAL | 994464 | 994166 | 298 | 2704302UNTA139 | P-MAC-PF-01 | Sim | 270430 - Maceió / AL |  |  |  | 9.6 | 6-Desinfecção |  |  | Não | Sim | Outro
2704302 | Nordeste | Maceió | AL | Sociedade de economia mista | Regional | Companhia de Saneamento de Alagoas | CASAL | 994464 | 994166 | 298 | 2704302UNTA140 | P-MAC-PG-01 | Sim | 270430 - Maceió / AL |  |  |  | 40 | 6-Desinfecção |  |  | Não | Sim | Outro
2704302 | Nordeste | Maceió | AL | Sociedade de economia mista | Regional | Companhia de Saneamento de Alagoas | CASAL | 994464 | 994166 | 298 | 2704302UNTA141 | P-MAC-PGOV-01 | Sim | 270430 - Maceió / AL |  |  |  | 4 | 6-Desinfecção |  |  | Não | Sim | Outro
2704302 | Nordeste | Maceió | AL | Sociedade de economia mista | Regional | Companhia de Saneamento de Alagoas | CASAL | 994464 | 994166 | 298 | 2704302UNTA142 | P-MAC-PGOV-02 | Sim | 270430 - Maceió / AL |  |  |  | 10.4 | 6-Desinfecção |  |  | Não | Sim | Outro
2704302 | Nordeste | Maceió | AL | Sociedade de economia mista | Regional | Companhia de Saneamento de Alagoas | CASAL | 994464 | 994166 | 298 | 2704302UNTA143 | P-MAC-PH-01 | Sim | 270430 - Maceió / AL |  |  |  | 25.3 | 6-Desinfecção |  |  | Não | Sim | Outro
2704302 | Nordeste | Maceió | AL | Sociedade de economia mista | Regional | Companhia de Saneamento de Alagoas | CASAL | 994464 | 994166 | 298 | 2704302UNTA144 | P-MAC-PP-01 | Sim | 270430 - Maceió / AL |  |  |  | 39 | 6-Desinfecção |  |  | Não | Sim | Outro
2704302 | Nordeste | Maceió | AL | Sociedade de economia mista | Regional | Companhia de Saneamento de Alagoas | CASAL | 994464 | 994166 | 298 | 2704302UNTA145 | P-MAC-RC-01A | Sim | 270430 - Maceió / AL |  |  |  | 11.7 | 6-Desinfecção |  |  | Não | Sim | Outro
2704302 | Nordeste | Maceió | AL | Sociedade de economia mista | Regional | Companhia de Saneamento de Alagoas | CASAL | 994464 | 994166 | 298 | 2704302UNTA146 | P-MAC-RC-02 | Sim | 270430 - Maceió / AL |  |  |  | 11.1 | 6-Desinfecção |  |  | Não | Sim | Outro
2704302 | Nordeste | Maceió | AL | Sociedade de economia mista | Regional | Companhia de Saneamento de Alagoas | CASAL | 994464 | 994166 | 298 | 2704302UNTA147 | P-MAC-RD-01 | Sim | 270430 - Maceió / AL |  |  |  | 36 | 6-Desinfecção |  |  | Não | Sim | Outro
2704302 | Nordeste | Maceió | AL | Sociedade de economia mista | Regional | Companhia de Saneamento de Alagoas | CASAL | 994464 | 994166 | 298 | 2704302UNTA148 | P-MAC-RD-02 | Sim | 270430 - Maceió / AL |  |  |  | 20 | 6-Desinfecção |  |  | Não | Sim | Outro
2704302 | Nordeste | Maceió | AL | Sociedade de economia mista | Regional | Companhia de Saneamento de Alagoas | CASAL | 994464 | 994166 | 298 | 2704302UNTA149 | P-MAC-RD-03 | Sim | 270430 - Maceió / AL |  |  |  | 5.4 | 6-Desinfecção |  |  | Não | Sim | Outro
2704302 | Nordeste | Maceió | AL | Sociedade de economia mista | Regional | Companhia de Saneamento de Alagoas | CASAL | 994464 | 994166 | 298 | 2704302UNTA150 | P-MAC-RD-05 | Sim | 270430 - Maceió / AL |  |  |  | 13 | 6-Desinfecção |  |  | Não | Sim | Outro
2704302 | Nordeste | Maceió | AL | Sociedade de economia mista | Regional | Companhia de Saneamento de Alagoas | CASAL | 994464 | 994166 | 298 | 2704302UNTA151 | P-MAC-REG-02B | Sim | 270430 - Maceió / AL |  |  |  | 24.7 | 6-Desinfecção |  |  | Não | Sim | Outro
2704302 | Nordeste | Maceió | AL | Sociedade de economia mista | Regional | Companhia de Saneamento de Alagoas | CASAL | 994464 | 994166 | 298 | 2704302UNTA152 | P-MAC-REG-05 | Sim | 270430 - Maceió / AL |  |  |  | 48.1 | 6-Desinfecção |  |  | Não | Sim | Outro
2704302 | Nordeste | Maceió | AL | Sociedade de economia mista | Regional | Companhia de Saneamento de Alagoas | CASAL | 994464 | 994166 | 298 | 2704302UNTA153 | P-MAC-RJQ-01 | Sim | 270430 - Maceió / AL |  |  |  | 11 | 6-Desinfecção |  |  | Não | Sim | Outro
2704302 | Nordeste | Maceió | AL | Sociedade de economia mista | Regional | Companhia de Saneamento de Alagoas | CASAL | 994464 | 994166 | 298 | 2704302UNTA154 | P-MAC-RJQ-02 | Sim | 270430 - Maceió / AL |  |  |  | 9 | 6-Desinfecção |  |  | Não | Sim | Outro
2704302 | Nordeste | Maceió | AL | Sociedade de economia mista | Regional | Companhia de Saneamento de Alagoas | CASAL | 994464 | 994166 | 298 | 2704302UNTA155 | P-MAC-SA-01 | Sim | 270430 - Maceió / AL |  |  |  | 18.7 | 6-Desinfecção |  |  | Não | Sim | Outro
2704302 | Nordeste | Maceió | AL | Sociedade de economia mista | Regional | Companhia de Saneamento de Alagoas | CASAL | 994464 | 994166 | 298 | 2704302UNTA156 | P-MAC-SAM-02 | Sim | 270430 - Maceió / AL |  |  |  | 13 | 6-Desinfecção |  |  | Não | Sim | Outro
2704302 | Nordeste | Maceió | AL | Sociedade de economia mista | Regional | Companhia de Saneamento de Alagoas | CASAL | 994464 | 994166 | 298 | 2704302UNTA157 | P-MAC-SAM-03 | Sim | 270430 - Maceió / AL |  |  |  | 11.6 | 6-Desinfecção |  |  | Não | Sim | Outro
2704302 | Nordeste | Maceió | AL | Sociedade de economia mista | Regional | Companhia de Saneamento de Alagoas | CASAL | 994464 | 994166 | 298 | 2704302UNTA158 | P-MAC-SB-01 | Sim | 270430 - Maceió / AL |  |  |  | 40 | 6-Desinfecção |  |  | Não | Sim | Outro
2704302 | Nordeste | Maceió | AL | Sociedade de economia mista | Regional | Companhia de Saneamento de Alagoas | CASAL | 994464 | 994166 | 298 | 2704302UNTA159 | P-MAC-SB-02 | Sim | 270430 - Maceió / AL |  |  |  | 13.5 | 6-Desinfecção |  |  | Não | Sim | Outro
2704302 | Nordeste | Maceió | AL | Sociedade de economia mista | Regional | Companhia de Saneamento de Alagoas | CASAL | 994464 | 994166 | 298 | 2704302UNTA160 | P-MAC-SB-03 | Sim | 270430 - Maceió / AL |  |  |  | 11.6 | 6-Desinfecção |  |  | Não | Sim | Outro
2704302 | Nordeste | Maceió | AL | Sociedade de economia mista | Regional | Companhia de Saneamento de Alagoas | CASAL | 994464 | 994166 | 298 | 2704302UNTA161 | P-MAC-SH-01 | Sim | 270430 - Maceió / AL |  |  |  | 19.1 | 6-Desinfecção |  |  | Não | Sim | Outro
2704302 | Nordeste | Maceió | AL | Sociedade de economia mista | Regional | Companhia de Saneamento de Alagoas | CASAL | 994464 | 994166 | 298 | 2704302UNTA162 | P-MAC-SL-02 | Sim | 270430 - Maceió / AL |  |  |  | 32 | 6-Desinfecção |  |  | Não | Sim | Outro
2704302 | Nordeste | Maceió | AL | Sociedade de economia mista | Regional | Companhia de Saneamento de Alagoas | CASAL | 994464 | 994166 | 298 | 2704302UNTA163 | P-MAC-SL-03 | Sim | 270430 - Maceió / AL |  |  |  | 93 | 6-Desinfecção |  |  | Não | Sim | Outro
2704302 | Nordeste | Maceió | AL | Sociedade de economia mista | Regional | Companhia de Saneamento de Alagoas | CASAL | 994464 | 994166 | 298 | 2704302UNTA164 | P-MAC-SR-01 | Sim | 270430 - Maceió / AL |  |  |  | 44 | 6-Desinfecção |  |  | Não | Sim | Outro
2704302 | Nordeste | Maceió | AL | Sociedade de economia mista | Regional | Companhia de Saneamento de Alagoas | CASAL | 994464 | 994166 | 298 | 2704302UNTA165 | P-MAC-SSJ-03 | Sim | 270430 - Maceió / AL |  |  |  | 72 | 6-Desinfecção |  |  | Não | Sim | Outro
2704302 | Nordeste | Maceió | AL | Sociedade de economia mista | Regional | Companhia de Saneamento de Alagoas | CASAL | 994464 | 994166 | 298 | 2704302UNTA166 | P-MAC-SSJ-04 | Sim | 270430 - Maceió / AL |  |  |  | 68 | 6-Desinfecção |  |  | Não | Sim | Outro
2704302 | Nordeste | Maceió | AL | Sociedade de economia mista | Regional | Companhia de Saneamento de Alagoas | CASAL | 994464 | 994166 | 298 | 2704302UNTA167 | P-MAC-TAB-03A | Sim | 270430 - Maceió / AL |  |  |  | 33.3 | 6-Desinfecção |  |  | Não | Sim | Outro
2704302 | Nordeste | Maceió | AL | Sociedade de economia mista | Regional | Companhia de Saneamento de Alagoas | CASAL | 994464 | 994166 | 298 | 2704302UNTA168 | P-MAC-TAB-04 | Sim | 270430 - Maceió / AL |  |  |  | 53.5 | 6-Desinfecção |  |  | Não | Sim | Outro
2704302 | Nordeste | Maceió | AL | Sociedade de economia mista | Regional | Companhia de Saneamento de Alagoas | CASAL | 994464 | 994166 | 298 | 2704302UNTA169 | P-MAC-TAB-05 | Sim | 270430 - Maceió / AL |  |  |  | 43.3 | 6-Desinfecção |  |  | Não | Sim | Outro
2704302 | Nordeste | Maceió | AL | Sociedade de economia mista | Regional | Companhia de Saneamento de Alagoas | CASAL | 994464 | 994166 | 298 | 2704302UNTA170 | P-MAC-TAB-07A | Sim | 270430 - Maceió / AL |  |  |  | 12 | 6-Desinfecção |  |  | Não | Sim | Outro
2704302 | Nordeste | Maceió | AL | Sociedade de economia mista | Regional | Companhia de Saneamento de Alagoas | CASAL | 994464 | 994166 | 298 | 2704302UNTA171 | P-MAC-TAB-08 | Sim | 270430 - Maceió / AL |  |  |  | 72 | 6-Desinfecção |  |  | Não | Sim | Outro
2704302 | Nordeste | Maceió | AL | Sociedade de economia mista | Regional | Companhia de Saneamento de Alagoas | CASAL | 994464 | 994166 | 298 | 2704302UNTA172 | P-MAC-VE-01 | Sim | 270430 - Maceió / AL |  |  |  | 18.8 | 6-Desinfecção |  |  | Não | Sim | Outro
2704302 | Nordeste | Maceió | AL | Sociedade de economia mista | Regional | Companhia de Saneamento de Alagoas | CASAL | 994464 | 994166 | 298 | 2704302UNTA173 | P-MAC-VP-01 | Sim | 270430 - Maceió / AL |  |  |  | 14.4 | 6-Desinfecção |  |  | Não | Sim | Outro
2704302 | Nordeste | Maceió | AL | Sociedade de economia mista | Regional | Companhia de Saneamento de Alagoas | CASAL | 994464 | 994166 | 298 | 2704302UNTA174 | P-MAC-ZOO-01 | Sim | 270430 - Maceió / AL |  |  |  | 8.1 | 6-Desinfecção |  |  | Não | Sim | Outro
2704500 | Nordeste | Maragogi | AL | Sociedade de economia mista | Regional | Companhia de Saneamento de Alagoas | CASAL | 33232 | 26243 | 6989 | 2704500UNTA001 | P-MAR-CENT 01 | Sim | 270450 - Maragogi / AL |  |  |  | 1.9 | 6-Desinfecção |  |  | Não | Não | Outro
2704500 | Nordeste | Maragogi | AL | Sociedade de economia mista | Regional | Companhia de Saneamento de Alagoas | CASAL | 33232 | 26243 | 6989 | 2704500UNTA002 | P-MAR-ALIR 04 | Sim | 270450 - Maragogi / AL |  |  |  | 13.8 | 6-Desinfecção |  |  | Não | Não | Outro
2704500 | Nordeste | Maragogi | AL | Sociedade de economia mista | Regional | Companhia de Saneamento de Alagoas | CASAL | 33232 | 26243 | 6989 | 2704500UNTA003 | P-MAR-AL 101 05 | Sim | 270450 - Maragogi / AL |  |  |  | 3.9 | 6-Desinfecção |  |  | Não | Não | Outro
2704500 | Nordeste | Maragogi | AL | Sociedade de economia mista | Regional | Companhia de Saneamento de Alagoas | CASAL | 33232 | 26243 | 6989 | 2704500UNTA004 | P-MAR-CENT 06 | Sim | 270450 - Maragogi / AL |  |  |  | 4.1 | 6-Desinfecção |  |  | Não | Não | Outro
2704500 | Nordeste | Maragogi | AL | Sociedade de economia mista | Regional | Companhia de Saneamento de Alagoas | CASAL | 33232 | 26243 | 6989 | 2704500UNTA005 | P-MAR-ALIR 07 | Sim | 270450 - Maragogi / AL |  |  |  | 5.6 | 6-Desinfecção |  |  | Não | Não | Outro
2704500 | Nordeste | Maragogi | AL | Sociedade de economia mista | Regional | Companhia de Saneamento de Alagoas | CASAL | 33232 | 26243 | 6989 | 2704500UNTA006 | P-MAR-CENT 08 | Sim | 270450 - Maragogi / AL |  |  |  | 3.1 | 6-Desinfecção |  |  | Não | Não | Outro
2704500 | Nordeste | Maragogi | AL | Sociedade de economia mista | Regional | Companhia de Saneamento de Alagoas | CASAL | 33232 | 26243 | 6989 | 2704500UNTA007 | P-MAR-CENT 09 | Sim | 270450 - Maragogi / AL |  |  |  | 10 | 6-Desinfecção |  |  | Não | Não | Outro
2704500 | Nordeste | Maragogi | AL | Sociedade de economia mista | Regional | Companhia de Saneamento de Alagoas | CASAL | 33232 | 26243 | 6989 | 2704500UNTA008 | P-MAR-CENT 10 | Sim | 270450 - Maragogi / AL |  |  |  | 10.8 | 6-Desinfecção |  |  | Não | Não | Outro
2704500 | Nordeste | Maragogi | AL | Sociedade de economia mista | Regional | Companhia de Saneamento de Alagoas | CASAL | 33232 | 26243 | 6989 | 2704500UNTA009 | P-MAR-ABOA 11 | Sim | 270450 - Maragogi / AL |  |  |  | 6.1 | 6-Desinfecção |  |  | Não | Não | Outro
2704500 | Nordeste | Maragogi | AL | Sociedade de economia mista | Regional | Companhia de Saneamento de Alagoas | CASAL | 33232 | 26243 | 6989 | 2704500UNTA010 | P-MAR-ABOA 12 | Sim | 270450 - Maragogi / AL |  |  |  | 5 | 6-Desinfecção |  |  | Não | Não | Outro
2704500 | Nordeste | Maragogi | AL | Sociedade de economia mista | Regional | Companhia de Saneamento de Alagoas | CASAL | 33232 | 26243 | 6989 | 2704500UNTA011 | P-MAR-CENT 13 | Sim | 270450 - Maragogi / AL |  |  |  | 6.1 | 6-Desinfecção |  |  | Não | Não | Outro
2704500 | Nordeste | Maragogi | AL | Sociedade de economia mista | Regional | Companhia de Saneamento de Alagoas | CASAL | 33232 | 26243 | 6989 | 2704500UNTA012 | P-MAR-ABOA 14 | Sim | 270450 - Maragogi / AL |  |  |  | 6.9 | 6-Desinfecção |  |  | Não | Não | Outro
2704500 | Nordeste | Maragogi | AL | Sociedade de economia mista | Regional | Companhia de Saneamento de Alagoas | CASAL | 33232 | 26243 | 6989 | 2704500UNTA013 | P-MAR-CENT 15 | Sim | 270450 - Maragogi / AL |  |  |  | 4.6 | 6-Desinfecção |  |  | Não | Não | Outro
2704500 | Nordeste | Maragogi | AL | Sociedade de economia mista | Regional | Companhia de Saneamento de Alagoas | CASAL | 33232 | 26243 | 6989 | 2704500UNTA014 | P-MAR-BG 16 | Sim | 270450 - Maragogi / AL |  |  |  | 2.8 | 6-Desinfecção |  |  | Não | Não | Outro
2704500 | Nordeste | Maragogi | AL | Sociedade de economia mista | Regional | Companhia de Saneamento de Alagoas | CASAL | 33232 | 26243 | 6989 | 2704500UNTA015 | P- MAR - SB 17 | Sim | 270450 - Maragogi / AL |  |  |  | 3.7 | 6-Desinfecção |  |  | Não | Não | Outro
2704500 | Nordeste | Maragogi | AL | Sociedade de economia mista | Regional | Companhia de Saneamento de Alagoas | CASAL | 33232 | 26243 | 6989 | 2704500UNTA016 | P- MAR - SB 19 | Sim | 270450 - Maragogi / AL |  |  |  | 7.3 | 6-Desinfecção |  |  | Não | Não | Outro
2704500 | Nordeste | Maragogi | AL | Sociedade de economia mista | Regional | Companhia de Saneamento de Alagoas | CASAL | 33232 | 26243 | 6989 | 2704500UNTA017 | P- MAR - SB 20 | Sim | 270450 - Maragogi / AL |  |  |  | 10.6 | 6-Desinfecção |  |  | Não | Não | Outro
2704500 | Nordeste | Maragogi | AL | Sociedade de economia mista | Regional | Companhia de Saneamento de Alagoas | CASAL | 33232 | 26243 | 6989 | 2704500UNTA018 | P- MAR - SB 21 | Sim | 270450 - Maragogi / AL |  |  |  | 7.8 | 6-Desinfecção |  |  | Não | Não | Outro
2704500 | Nordeste | Maragogi | AL | Sociedade de economia mista | Regional | Companhia de Saneamento de Alagoas | CASAL | 33232 | 26243 | 6989 | 2704500UNTA019 | P- MAR - SB 22 | Sim | 270450 - Maragogi / AL |  |  |  | 9.2 | 6-Desinfecção |  |  | Não | Não | Outro
2704500 | Nordeste | Maragogi | AL | Sociedade de economia mista | Regional | Companhia de Saneamento de Alagoas | CASAL | 33232 | 26243 | 6989 | 2704500UNTA020 | P- MAR - SB 23 | Sim | 270450 - Maragogi / AL |  |  |  | 10 | 6-Desinfecção |  |  | Não | Não | Outro
2704500 | Nordeste | Maragogi | AL | Sociedade de economia mista | Regional | Companhia de Saneamento de Alagoas | CASAL | 33232 | 26243 | 6989 | 2704500UNTA021 | P-MAR-DP 24 | Sim | 270450 - Maragogi / AL |  |  |  | 3.1 | 6-Desinfecção |  |  | Não | Não | Outro
2704500 | Nordeste | Maragogi | AL | Sociedade de economia mista | Regional | Companhia de Saneamento de Alagoas | CASAL | 33232 | 26243 | 6989 | 2704500UNTA022 | P-MAR-DP 25 | Sim | 270450 - Maragogi / AL |  |  |  | 1.4 | 6-Desinfecção |  |  | Não | Não | Outro
2704500 | Nordeste | Maragogi | AL | Sociedade de economia mista | Regional | Companhia de Saneamento de Alagoas | CASAL | 33232 | 26243 | 6989 | 2704500UNTA023 | P-MAR-NJ 26 | Sim | 270450 - Maragogi / AL |  |  |  | 1 | 6-Desinfecção |  |  | Não | Não | Outro
2704500 | Nordeste | Maragogi | AL | Sociedade de economia mista | Regional | Companhia de Saneamento de Alagoas | CASAL | 33232 | 26243 | 6989 | 2704500UNTA024 | P-MAR-NJ 27 | Sim | 270450 - Maragogi / AL |  |  |  | 1.4 | 6-Desinfecção |  |  | Não | Não | Outro
2704500 | Nordeste | Maragogi | AL | Sociedade de economia mista | Regional | Companhia de Saneamento de Alagoas | CASAL | 33232 | 26243 | 6989 | 2704500UNTA025 | P-MAR-NJ 28 | Sim | 270450 - Maragogi / AL |  |  |  | 1.4 | 6-Desinfecção |  |  | Não | Não | Outro
2704500 | Nordeste | Maragogi | AL | Sociedade de economia mista | Regional | Companhia de Saneamento de Alagoas | CASAL | 33232 | 26243 | 6989 | 2704500UNTA026 | P-MAR-NJ 29 | Sim | 270450 - Maragogi / AL |  |  |  | 0.5 | 6-Desinfecção |  |  | Não | Não | Outro
2704500 | Nordeste | Maragogi | AL | Sociedade de economia mista | Regional | Companhia de Saneamento de Alagoas | CASAL | 33232 | 26243 | 6989 | 2704500UNTA027 | P-MAR-NJ 30 | Sim | 270450 - Maragogi / AL |  |  |  | 0.6 | 6-Desinfecção |  |  | Não | Não | Outro
2704500 | Nordeste | Maragogi | AL | Sociedade de economia mista | Regional | Companhia de Saneamento de Alagoas | CASAL | 33232 | 26243 | 6989 | 2704500UNTA028 | P-MAR-SLUZ 31 | Sim | 270450 - Maragogi / AL |  |  |  | 2 | 6-Desinfecção |  |  | Não | Não | Outro
2704500 | Nordeste | Maragogi | AL | Sociedade de economia mista | Regional | Companhia de Saneamento de Alagoas | CASAL | 33232 | 26243 | 6989 | 2704500UNTA029 | P-MAR-DOUR 32 | Sim | 270450 - Maragogi / AL |  |  |  | 1.9 | 6-Desinfecção |  |  | Não | Não | Outro
2704500 | Nordeste | Maragogi | AL | Sociedade de economia mista | Regional | Companhia de Saneamento de Alagoas | CASAL | 33232 | 26243 | 6989 | 2704500UNTA030 | P-MAR-DOUR 32B | Sim | 270450 - Maragogi / AL |  |  |  | 1.3 | 6-Desinfecção |  |  | Não | Não | Outro
2704500 | Nordeste | Maragogi | AL | Sociedade de economia mista | Regional | Companhia de Saneamento de Alagoas | CASAL | 33232 | 26243 | 6989 | 2704500UNTA031 | P-MAR-DOUR 33 | Sim | 270450 - Maragogi / AL |  |  |  | 1.3 | 6-Desinfecção |  |  | Não | Não | Outro
2704500 | Nordeste | Maragogi | AL | Sociedade de economia mista | Regional | Companhia de Saneamento de Alagoas | CASAL | 33232 | 26243 | 6989 | 2704500UNTA032 | P-MAR-DOUR 34 | Sim | 270450 - Maragogi / AL |  |  |  | 2.8 | 6-Desinfecção |  |  | Não | Não | Outro
2704500 | Nordeste | Maragogi | AL | Sociedade de economia mista | Regional | Companhia de Saneamento de Alagoas | CASAL | 33232 | 26243 | 6989 | 2704500UNTA033 | P-MAR-DOUR 35 | Sim | 270450 - Maragogi / AL |  |  |  | 1.5 | 6-Desinfecção |  |  | Não | Não | Outro
2704500 | Nordeste | Maragogi | AL | Sociedade de economia mista | Regional | Companhia de Saneamento de Alagoas | CASAL | 33232 | 26243 | 6989 | 2704500UNTA034 | P-MAR-FPEI 36 | Sim | 270450 - Maragogi / AL |  |  |  | 1.7 | 6-Desinfecção |  |  | Não | Não | Outro
2704500 | Nordeste | Maragogi | AL | Sociedade de economia mista | Regional | Companhia de Saneamento de Alagoas | CASAL | 33232 | 26243 | 6989 | 2704500UNTA035 | P-MAR-FPEI 37 | Sim | 270450 - Maragogi / AL |  |  |  | 1 | 6-Desinfecção |  |  | Não | Não | Outro
2704500 | Nordeste | Maragogi | AL | Sociedade de economia mista | Regional | Companhia de Saneamento de Alagoas | CASAL | 33232 | 26243 | 6989 | 2704500UNTA036 | P-MAR-FPEI 38 | Sim | 270450 - Maragogi / AL |  |  |  | 0.6 | 6-Desinfecção |  |  | Não | Não | Outro
2704500 | Nordeste | Maragogi | AL | Sociedade de economia mista | Regional | Companhia de Saneamento de Alagoas | CASAL | 33232 | 26243 | 6989 | 2704500UNTA037 | P-MAR-FPEI 39 | Sim | 270450 - Maragogi / AL |  |  |  | 1.8 | 6-Desinfecção |  |  | Não | Não | Outro
2704500 | Nordeste | Maragogi | AL | Sociedade de economia mista | Regional | Companhia de Saneamento de Alagoas | CASAL | 33232 | 26243 | 6989 | 2704500UNTA038 | P-MAR-LNOV 40 | Sim | 270450 - Maragogi / AL |  |  |  | 1.7 | 6-Desinfecção |  |  | Não | Não | Outro
2704500 | Nordeste | Maragogi | AL | Sociedade de economia mista | Regional | Companhia de Saneamento de Alagoas | CASAL | 33232 | 26243 | 6989 | 2704500UNTA039 | P-MAR-LNOV 41 | Sim | 270450 - Maragogi / AL |  |  |  | 0.6 | 6-Desinfecção |  |  | Não | Não | Outro
2704708 | Nordeste | Marechal Deodoro | AL | Empresa privada | Regional | BRK Ambiental - Região Metropolitana de Maceió S.A. | BRK RMM | 62341 | 61069 | 1272 | 2704708UNTA001 | ETA ESTIVA | Sim | 270470 - Marechal Deodoro / AL | Lat -9.7178080 | Long -35.8968720 | 67.5 | 90 | 9-Outro | Convencional (coagulação, floculação, decantação, filtração, desinfecção e fluoretação) | 2112.83 | Não | Sim | Outro | -
2704708 | Nordeste | Marechal Deodoro | AL | Empresa privada | Regional | BRK Ambiental - Região Metropolitana de Maceió S.A. | BRK RMM | 62341 | 61069 | 1272 | 2704708UNTA002 | ETA VOLTA D'AGUA | Sim | 270470 - Marechal Deodoro / AL | Lat -9.6983690 | Long -35.8213290 | 30 | 40 | 9-Outro | Simplificado (coagulação, filtração, correção de ph desinfecção, fluoretação) | 1296.88 | Não | Sim | Outro | Macro apenas na entrada do Broma
2704708 | Nordeste | Marechal Deodoro | AL | Empresa privada | Regional | BRK Ambiental - Região Metropolitana de Maceió S.A. | BRK RMM | 62341 | 61069 | 1272 | 2704708UNTA003 | ETA BICA DA PEDRA | Sim | 270470 - Marechal Deodoro / AL | Lat -9.7078104 | Long -35.8324781 | 15 | 20 | 9-Outro | Simplificado (coagulação, filtração, correção de ph desinfecção, fluoretação) | 687.66 | Não | Sim | Outro | Macro apenas na entrada do Broma
2704906 | Nordeste | Mar Vermelho | AL | Sociedade de economia mista | Regional | Companhia de Saneamento de Alagoas | CASAL | 3212 | 1550 | 1662 | 2704906UNTA001 | ETA MAR VERMELHO | Sim | 270490 - Mar Vermelho / AL |  |  | 4.4 | 2.5 | 5-Filtração |  |  | Não | Não | Outro
2705101 | Nordeste | Matriz de Camaragibe | AL | Sociedade de economia mista | Regional | Companhia de Saneamento de Alagoas | CASAL | 24330 | 22286 | 2044 | 2705101UNTA001 | ETA MATRIZ DE CAMARAGIBE | Sim | 270510 - Matriz de Camaragibe / AL |  |  |  | 25.3 | 6-Desinfecção |  |  | Não | Não | Outro
2705101 | Nordeste | Matriz de Camaragibe | AL | Sociedade de economia mista | Regional | Companhia de Saneamento de Alagoas | CASAL | 24330 | 22286 | 2044 | 2705101UNTA002 | P-MAT-CENT 01 | Sim | 270510 - Matriz de Camaragibe / AL |  |  |  | 2.5 | 6-Desinfecção |  |  | Não | Não | Outro
2705101 | Nordeste | Matriz de Camaragibe | AL | Sociedade de economia mista | Regional | Companhia de Saneamento de Alagoas | CASAL | 24330 | 22286 | 2044 | 2705101UNTA003 | P-MAT-CENT 04 | Sim | 270510 - Matriz de Camaragibe / AL |  |  |  | 1.4 | 6-Desinfecção |  |  | Não | Não | Outro
2705101 | Nordeste | Matriz de Camaragibe | AL | Sociedade de economia mista | Regional | Companhia de Saneamento de Alagoas | CASAL | 24330 | 22286 | 2044 | 2705101UNTA004 | P-MAT-CENT 05 | Sim | 270510 - Matriz de Camaragibe / AL |  |  |  | 3.6 | 6-Desinfecção |  |  | Não | Não | Outro
2705101 | Nordeste | Matriz de Camaragibe | AL | Sociedade de economia mista | Regional | Companhia de Saneamento de Alagoas | CASAL | 24330 | 22286 | 2044 | 2705101UNTA005 | P-MAT-CENT 06 | Sim | 270510 - Matriz de Camaragibe / AL |  |  |  | 1.5 | 6-Desinfecção |  |  | Não | Não | Outro
2705101 | Nordeste | Matriz de Camaragibe | AL | Sociedade de economia mista | Regional | Companhia de Saneamento de Alagoas | CASAL | 24330 | 22286 | 2044 | 2705101UNTA006 | P-MAT-CENT 07 | Sim | 270510 - Matriz de Camaragibe / AL |  |  |  | 4.2 | 6-Desinfecção |  |  | Não | Não | Outro
2705101 | Nordeste | Matriz de Camaragibe | AL | Sociedade de economia mista | Regional | Companhia de Saneamento de Alagoas | CASAL | 24330 | 22286 | 2044 | 2705101UNTA007 | P-MAT-GARR 08 | Sim | 270510 - Matriz de Camaragibe / AL |  |  |  | 1.2 | 6-Desinfecção |  |  | Não | Não | Outro
2705101 | Nordeste | Matriz de Camaragibe | AL | Sociedade de economia mista | Regional | Companhia de Saneamento de Alagoas | CASAL | 24330 | 22286 | 2044 | 2705101UNTA008 | P-MAT-CEMI 09 | Sim | 270510 - Matriz de Camaragibe / AL |  |  |  | 0.8 | 6-Desinfecção |  |  | Não | Não | Outro
2705101 | Nordeste | Matriz de Camaragibe | AL | Sociedade de economia mista | Regional | Companhia de Saneamento de Alagoas | CASAL | 24330 | 22286 | 2044 | 2705101UNTA009 | P-MAT-FUZA 10 | Sim | 270510 - Matriz de Camaragibe / AL |  |  |  | 2.4 | 6-Desinfecção |  |  | Não | Não | Outro
2705101 | Nordeste | Matriz de Camaragibe | AL | Sociedade de economia mista | Regional | Companhia de Saneamento de Alagoas | CASAL | 24330 | 22286 | 2044 | 2705101UNTA010 | CAP-MAT | Sim | 270510 - Matriz de Camaragibe / AL |  |  |  | 7.6 | 6-Desinfecção |  |  | Não | Não | Outro
2705200 | Nordeste | Messias | AL | Sociedade de economia mista | Regional | Companhia de Saneamento de Alagoas | CASAL | 15707 | 13681 | 2026 | 2705200UNTA001 | UTS Messias | Sim | 270520 - Messias / AL | Lat -35.8468027 | Long -9.4352055 |  | 63.8 | 6-Desinfecção |  |  | Não | Não | Outro
2705200 | Nordeste | Messias | AL | Sociedade de economia mista | Regional | Companhia de Saneamento de Alagoas | CASAL | 15707 | 13681 | 2026 | 2705200UNTA002 | ETA R-ME 03 (Souza) | Sim | 270520 - Messias / AL |  |  |  | 50.9 | 6-Desinfecção |  |  | Não | Não | Outro
2705507 | Nordeste | Murici | AL | Sociedade de economia mista | Regional | Companhia de Saneamento de Alagoas | CASAL | 25933 | 23633 | 2300 | 2705507UNTA001 | ETA R-MU 02 (Cachoeira) | Sim | 270550 - Murici / AL |  |  |  | 81.6 | 9-Outro | Compacta |  | Não | Não | Outro
2705507 | Nordeste | Murici | AL | Sociedade de economia mista | Regional | Companhia de Saneamento de Alagoas | CASAL | 25933 | 23633 | 2300 | 2705507UNTA002 | ETA Cansanção | Sim | 270550 - Murici / AL |  |  |  | 121.7 | 9-Outro | Compacta |  | Não | Não | Outro
2705606 | Nordeste | Novo Lino | AL | Sociedade de economia mista | Regional | Companhia de Saneamento de Alagoas | CASAL | 10298 | 7463 | 2835 | 2705606UNTA001 | ETA NOVO LINO | Sim | 270560 - Novo Lino / AL |  |  |  | 15.3 | 2-Floculação 5-Filtração 6-Desinfecção |  |  | Não | Não | Outro
2706307 | Nordeste | Palmeira dos Índios | AL | Sociedade de economia mista | Regional | Companhia de Saneamento de Alagoas | CASAL | 73596 | 54505 | 19091 | 2706307UNTA001 | ETA Caçamba | Sim | 270630 - Palmeira dos Índios / AL |  |  | 121 | 110 | 9-Outro | Filtração dupla |  | Não | Não | Outro
2706406 | Nordeste | Pão de Açúcar | AL | Sociedade de economia mista | Regional | Companhia de Saneamento de Alagoas | CASAL | 24291 | 11434 | 12857 | 2706406UNTA004 | Sistema Coletivo Pão de Açúcar | Sim |  |  |  | 722 | 725 |  |  |  | Não | Não | Outro
2706406 | Nordeste | Pão de Açúcar | AL | Sociedade de economia mista | Regional | Companhia de Saneamento de Alagoas | CASAL | 24291 | 11434 | 12857 | 2706406UNTA005 | ETA Pão de Açúcar | Sim | 270640 - Pão de Açúcar / AL |  |  | 50 | 45 |  |  |  | Não | Não | Outro
2706406 | Nordeste | Pão de Açúcar | AL | CAD0002: Empresa privada; CAD0003: Regional; CAD0005: Águas do Sertão; CAD0006: ADS; Habitantes DFE0001: 24291; Habitantes DFE0002: 11434; Habitantes DFE0003: 12857; Habitantes GTA2100: 2706406UNTA001; Habitantes GTA2101: Limoeiro - 2; Habitantes GTA2102: Sim
2706406 | Nordeste | Pão de Açúcar | AL | CAD0002: Empresa privada; CAD0003: Regional; CAD0005: Águas do Sertão; CAD0006: ADS; Habitantes DFE0001: 24291; Habitantes DFE0002: 11434; Habitantes DFE0003: 12857; Habitantes GTA2100: 2706406UNTA002; Habitantes GTA2101: Limoeiro; Habitantes GTA2102: Sim
2706406 | Nordeste | Pão de Açúcar | AL | CAD0002: Empresa privada; CAD0003: Regional; CAD0005: Águas do Sertão; CAD0006: ADS; Habitantes DFE0001: 24291; Habitantes DFE0002: 11434; Habitantes DFE0003: 12857; Habitantes GTA2100: 2706406UNTA003; Habitantes GTA2101: Ilha do Ferro; Habitantes GTA2102: Sim
2706422 | Nordeste | Pariconha | AL | Sociedade de economia mista | Regional | Companhia de Saneamento de Alagoas | CASAL | 10803 | 3403 | 7400 | 2706422UNTA001 | ETA Alto Sertão | Sim | 270642 - Pariconha / AL |  |  | 427 | 420 | 3-Decantação 5-Filtração 6-Desinfecção |  |  | Sim | Sim | Outro
2706448 | Nordeste | Paripueira | AL | Sociedade de economia mista | Regional | Companhia de Saneamento de Alagoas | CASAL | 14176 | 13453 | 723 | 2706448UNTA001 | P-PAR-PARI-01A (Esc. CASAL) | Sim | 270644 - Paripueira / AL |  |  |  | 32 | 6-Desinfecção |  |  | Não | Sim | Outro
2706448 | Nordeste | Paripueira | AL | Sociedade de economia mista | Regional | Companhia de Saneamento de Alagoas | CASAL | 14176 | 13453 | 723 | 2706448UNTA002 | P-PAR-PARI-07 (Garagem) | Sim | 270644 - Paripueira / AL |  |  |  | 13.2 | 6-Desinfecção |  |  | Não | Sim | Outro
2706448 | Nordeste | Paripueira | AL | Sociedade de economia mista | Regional | Companhia de Saneamento de Alagoas | CASAL | 14176 | 13453 | 723 | 2706448UNTA003 | P-PAR-PARI-08 (Esc. CASAL) | Sim | 270644 - Paripueira / AL |  |  |  | 30 | 6-Desinfecção |  |  | Não | Sim | Outro
2706448 | Nordeste | Paripueira | AL | Sociedade de economia mista | Regional | Companhia de Saneamento de Alagoas | CASAL | 14176 | 13453 | 723 | 2706448UNTA004 | P-PAR-PARI-09 | Sim | 270644 - Paripueira / AL |  |  |  | 12 | 6-Desinfecção |  |  | Não | Sim | Outro
2706448 | Nordeste | Paripueira | AL | Sociedade de economia mista | Regional | Companhia de Saneamento de Alagoas | CASAL | 14176 | 13453 | 723 | 2706448UNTA005 | P-PAR-PARI-12 | Sim | 270644 - Paripueira / AL |  |  |  | 19 | 6-Desinfecção |  |  | Não | Sim | Outro
2706448 | Nordeste | Paripueira | AL | Sociedade de economia mista | Regional | Companhia de Saneamento de Alagoas | CASAL | 14176 | 13453 | 723 | 2706448UNTA006 | P-PAR-PARI-13 | Sim | 270644 - Paripueira / AL |  |  |  | 38 | 6-Desinfecção |  |  | Não | Sim | Outro
2706505 | Nordeste | Passo de Camaragibe | AL | Sociedade de economia mista | Regional | Companhia de Saneamento de Alagoas | CASAL | 14076 | 9873 | 4203 | 2706505UNTA001 | ETA Floto-filtração | Sim | 270650 - Passo de Camaragibe / AL |  |  |  | 18.4 | 9-Outro | Filtração Lenta ou Direta |  | Não | Não | Outro
2706604 | Nordeste | Paulo Jacinto | AL | Sociedade de economia mista | Regional | Companhia de Saneamento de Alagoas | CASAL | 6697 | 5326 | 1371 | 2706604UNTA001 | ETA Paulo Jacinto | Sim | 270660 - Paulo Jacinto / AL |  |  | 14 | 12 | 1-Coagulação 2-Floculação 3-Decantação 5-Filtração 6-Desinfecção |  |  | Não | Não | Outro
2706703 | Nordeste | Penedo | AL | CAD0002: Empresa privada; CAD0003: Regional; CAD0005: Águas do Sertão; CAD0006: ADS; Habitantes DFE0001: 60189; Habitantes DFE0002: 48368; Habitantes DFE0003: 11821; Habitantes GTA2100: 2706703UNTA001; Habitantes GTA2101: Loteamento Arizona; Habitantes GTA2102: Sim
2706703 | Nordeste | Penedo | AL | CAD0002: Empresa privada; CAD0003: Regional; CAD0005: Águas do Sertão; CAD0006: ADS; Habitantes DFE0001: 60189; Habitantes DFE0002: 48368; Habitantes DFE0003: 11821; Habitantes GTA2100: 2706703UNTA002; Habitantes GTA2101: Residencial Vale do Marituba; Habitantes GTA2102: Sim
2706703 | Nordeste | Penedo | AL | CAD0002: Empresa privada; CAD0003: Regional; CAD0005: Águas do Sertão; CAD0006: ADS; Habitantes DFE0001: 60189; Habitantes DFE0002: 48368; Habitantes DFE0003: 11821; Habitantes GTA2100: 2706703UNTA003; Habitantes GTA2101: Residencial Velho Chico II; Habitantes GTA2102: Sim
2706703 | Nordeste | Penedo | AL | CAD0002: Empresa privada; CAD0003: Regional; CAD0005: Águas do Sertão; CAD0006: ADS; Habitantes DFE0001: 60189; Habitantes DFE0002: 48368; Habitantes DFE0003: 11821; Habitantes GTA2100: 2706703UNTA004; Habitantes GTA2101: Peruçaba - 2; Habitantes GTA2102: Sim
2706703 | Nordeste | Penedo | AL | CAD0002: Empresa privada; CAD0003: Regional; CAD0005: Águas do Sertão; CAD0006: ADS; Habitantes DFE0001: 60189; Habitantes DFE0002: 48368; Habitantes DFE0003: 11821; Habitantes GTA2100: 2706703UNTA005; Habitantes GTA2101: Penedo; Habitantes GTA2102: Sim
2706703 | Nordeste | Penedo | AL | CAD0002: Empresa privada; CAD0003: Regional; CAD0005: Águas do Sertão; CAD0006: ADS; Habitantes DFE0001: 60189; Habitantes DFE0002: 48368; Habitantes DFE0003: 11821; Habitantes GTA2100: 2706703UNTA006; Habitantes GTA2101: Residencial Rosete; Habitantes GTA2102: Sim
2706703 | Nordeste | Penedo | AL | CAD0002: Empresa privada; CAD0003: Regional; CAD0005: Águas do Sertão; CAD0006: ADS; Habitantes DFE0001: 60189; Habitantes DFE0002: 48368; Habitantes DFE0003: 11821; Habitantes GTA2100: 2706703UNTA007; Habitantes GTA2101: Marituba do Peixe; Habitantes GTA2102: Sim
2706703 | Nordeste | Penedo | AL | CAD0002: Empresa privada; CAD0003: Regional; CAD0005: Águas do Sertão; CAD0006: ADS; Habitantes DFE0001: 60189; Habitantes DFE0002: 48368; Habitantes DFE0003: 11821; Habitantes GTA2100: 2706703UNTA008; Habitantes GTA2101: Marituba de Cima; Habitantes GTA2102: Sim
2706703 | Nordeste | Penedo | AL | CAD0002: Empresa privada; CAD0003: Regional; CAD0005: Águas do Sertão; CAD0006: ADS; Habitantes DFE0001: 60189; Habitantes DFE0002: 48368; Habitantes DFE0003: 11821; Habitantes GTA2100: 2706703UNTA009; Habitantes GTA2101: Campo Redondo; Habitantes GTA2102: Sim
2706703 | Nordeste | Penedo | AL | CAD0002: Empresa privada; CAD0003: Regional; CAD0005: Águas do Sertão; CAD0006: ADS; Habitantes DFE0001: 60189; Habitantes DFE0002: 48368; Habitantes DFE0003: 11821; Habitantes GTA2100: 2706703UNTA010; Habitantes GTA2101: Pov. Palmeira Alta; Habitantes GTA2102: Sim
2706703 | Nordeste | Penedo | AL | CAD0002: Empresa privada; CAD0003: Regional; CAD0005: Águas do Sertão; CAD0006: ADS; Habitantes DFE0001: 60189; Habitantes DFE0002: 48368; Habitantes DFE0003: 11821; Habitantes GTA2100: 2706703UNTA011; Habitantes GTA2101: Ponta Mofina; Habitantes GTA2102: Sim
2706703 | Nordeste | Penedo | AL | CAD0002: Empresa privada; CAD0003: Regional; CAD0005: Águas do Sertão; CAD0006: ADS; Habitantes DFE0001: 60189; Habitantes DFE0002: 48368; Habitantes DFE0003: 11821; Habitantes GTA2100: 2706703UNTA012; Habitantes GTA2101: Residencial Marisa Leticia; Habitantes GTA2102: Sim
2706703 | Nordeste | Penedo | AL | CAD0002: Empresa privada; CAD0003: Regional; CAD0005: Águas do Sertão; CAD0006: ADS; Habitantes DFE0001: 60189; Habitantes DFE0002: 48368; Habitantes DFE0003: 11821; Habitantes GTA2100: 2706703UNTA013; Habitantes GTA2101: Loteamento Jardim América; Habitantes GTA2102: Sim
2706703 | Nordeste | Penedo | AL | CAD0002: Empresa privada; CAD0003: Regional; CAD0005: Águas do Sertão; CAD0006: ADS; Habitantes DFE0001: 60189; Habitantes DFE0002: 48368; Habitantes DFE0003: 11821; Habitantes GTA2100: 2706703UNTA014; Habitantes GTA2101: Itaporanga; Habitantes GTA2102: Sim
2706703 | Nordeste | Penedo | AL | CAD0002: Empresa privada; CAD0003: Regional; CAD0005: Águas do Sertão; CAD0006: ADS; Habitantes DFE0001: 60189; Habitantes DFE0002: 48368; Habitantes DFE0003: 11821; Habitantes GTA2100: 2706703UNTA015; Habitantes GTA2101: Cooperativa Núcleo II; Habitantes GTA2102: Sim
2706703 | Nordeste | Penedo | AL | CAD0002: Empresa privada; CAD0003: Regional; CAD0005: Águas do Sertão; CAD0006: ADS; Habitantes DFE0001: 60189; Habitantes DFE0002: 48368; Habitantes DFE0003: 11821; Habitantes GTA2100: 2706703UNTA016; Habitantes GTA2101: Santa Margarida - 2; Habitantes GTA2102: Sim
2706703 | Nordeste | Penedo | AL | CAD0002: Empresa privada; CAD0003: Regional; CAD0005: Águas do Sertão; CAD0006: ADS; Habitantes DFE0001: 60189; Habitantes DFE0002: 48368; Habitantes DFE0003: 11821; Habitantes GTA2100: 2706703UNTA017; Habitantes GTA2101: Residencial Mata Atlantica I; Habitantes GTA2102: Sim
2706703 | Nordeste | Penedo | AL | CAD0002: Empresa privada; CAD0003: Regional; CAD0005: Águas do Sertão; CAD0006: ADS; Habitantes DFE0001: 60189; Habitantes DFE0002: 48368; Habitantes DFE0003: 11821; Habitantes GTA2100: 2706703UNTA018; Habitantes GTA2101: Residencial Mata Atlantica II; Habitantes GTA2102: Sim
2706703 | Nordeste | Penedo | AL | CAD0002: Empresa privada; CAD0003: Regional; CAD0005: Águas do Sertão; CAD0006: ADS; Habitantes DFE0001: 60189; Habitantes DFE0002: 48368; Habitantes DFE0003: 11821; Habitantes GTA2100: 2706703UNTA019; Habitantes GTA2101: Residencial Vale do São Francisco; Habitantes GTA2102: Sim
2706703 | Nordeste | Penedo | AL | CAD0002: Empresa privada; CAD0003: Regional; CAD0005: Águas do Sertão; CAD0006: ADS; Habitantes DFE0001: 60189; Habitantes DFE0002: 48368; Habitantes DFE0003: 11821; Habitantes GTA2100: 2706703UNTA020; Habitantes GTA2101: Residencial Santo Expedito; Habitantes GTA2102: Sim
2706703 | Nordeste | Penedo | AL | CAD0002: Empresa privada; CAD0003: Regional; CAD0005: Águas do Sertão; CAD0006: ADS; Habitantes DFE0001: 60189; Habitantes DFE0002: 48368; Habitantes DFE0003: 11821; Habitantes GTA2100: 2706703UNTA021; Habitantes GTA2101: Residencial Velho Chico I; Habitantes GTA2102: Sim
2706703 | Nordeste | Penedo | AL | CAD0002: Empresa privada; CAD0003: Regional; CAD0005: Águas do Sertão; CAD0006: ADS; Habitantes DFE0001: 60189; Habitantes DFE0002: 48368; Habitantes DFE0003: 11821; Habitantes GTA2100: 2706703UNTA022; Habitantes GTA2101: Comunidade Quilombola Tabuleiro dos Negros - 2; Habitantes GTA2102: Sim
2706703 | Nordeste | Penedo | AL | CAD0002: Empresa privada; CAD0003: Regional; CAD0005: Águas do Sertão; CAD0006: ADS; Habitantes DFE0001: 60189; Habitantes DFE0002: 48368; Habitantes DFE0003: 11821; Habitantes GTA2100: 2706703UNTA023; Habitantes GTA2101: Comunidade Quilombola Tabuleiro dos Negros; Habitantes GTA2102: Sim
2706703 | Nordeste | Penedo | AL | CAD0002: Empresa privada; CAD0003: Regional; CAD0005: Águas do Sertão; CAD0006: ADS; Habitantes DFE0001: 60189; Habitantes DFE0002: 48368; Habitantes DFE0003: 11821; Habitantes GTA2100: 2706703UNTA024; Habitantes GTA2101: Santa Margarida; Habitantes GTA2102: Sim
2706703 | Nordeste | Penedo | AL | CAD0002: Empresa privada; CAD0003: Regional; CAD0005: Águas do Sertão; CAD0006: ADS; Habitantes DFE0001: 60189; Habitantes DFE0002: 48368; Habitantes DFE0003: 11821; Habitantes GTA2100: 2706703UNTA025; Habitantes GTA2101: Loteamento Jardim América - 2; Habitantes GTA2102: Sim
2706703 | Nordeste | Penedo | AL | CAD0002: Empresa privada; CAD0003: Regional; CAD0005: Águas do Sertão; CAD0006: ADS; Habitantes DFE0001: 60189; Habitantes DFE0002: 48368; Habitantes DFE0003: 11821; Habitantes GTA2100: 2706703UNTA026; Habitantes GTA2101: Comunidade Quilombola Tabuleiro dos Negros - 3; Habitantes GTA2102: Sim
2706703 | Nordeste | Penedo | AL | CAD0002: Empresa privada; CAD0003: Regional; CAD0005: Águas do Sertão; CAD0006: ADS; Habitantes DFE0001: 60189; Habitantes DFE0002: 48368; Habitantes DFE0003: 11821; Habitantes GTA2100: 2706703UNTA027; Habitantes GTA2101: Cooperativa I; Habitantes GTA2102: Sim
2706802 | Nordeste | Piaçabuçu | AL | Sociedade de economia mista | Regional | Companhia de Saneamento de Alagoas | CASAL | 16201 | 13482 | 2719 | 2706802UNTA001 | ETA Piaçabuçu | Sim | 270680 - Piaçabuçu / AL |  |  | 44.4 | 44.5 | 9-Outro | Filtração Ascendente |  | Não | Sim | Outro
2706901 | Nordeste | Pilar | AL | Sociedade de economia mista | Regional | Companhia de Saneamento de Alagoas | CASAL | 36499 | 35747 | 752 | 2706901UNTA001 | ETA PILAR | Sim | 251150 - Pilar / PB |  |  |  | 50 | 1-Coagulação 2-Floculação 3-Decantação 5-Filtração 6-Desinfecção |  |  | Não | Não | Outro
2706901 | Nordeste | Pilar | AL | Sociedade de economia mista | Regional | Companhia de Saneamento de Alagoas | CASAL | 36499 | 35747 | 752 | 2706901UNTA002 | P-PIL-AC-01 | Sim | 251150 - Pilar / PB |  |  |  | 21 | 6-Desinfecção |  |  | Não | Sim | Outro
2706901 | Nordeste | Pilar | AL | Sociedade de economia mista | Regional | Companhia de Saneamento de Alagoas | CASAL | 36499 | 35747 | 752 | 2706901UNTA003 | P-PIL-BED-01 | Sim | 251150 - Pilar / PB |  |  |  | 7 | 6-Desinfecção |  |  | Não | Sim | Outro
2706901 | Nordeste | Pilar | AL | Sociedade de economia mista | Regional | Companhia de Saneamento de Alagoas | CASAL | 36499 | 35747 | 752 | 2706901UNTA004 | P-PIL-BED-02 | Sim | 251150 - Pilar / PB |  |  |  | 11.9 | 6-Desinfecção |  |  | Não | Sim | Outro
2706901 | Nordeste | Pilar | AL | Sociedade de economia mista | Regional | Companhia de Saneamento de Alagoas | CASAL | 36499 | 35747 | 752 | 2706901UNTA005 | P-PIL-CAIC-01 | Sim | 251150 - Pilar / PB |  |  |  | 4.7 | 6-Desinfecção |  |  | Não | Sim | Outro
2706901 | Nordeste | Pilar | AL | Sociedade de economia mista | Regional | Companhia de Saneamento de Alagoas | CASAL | 36499 | 35747 | 752 | 2706901UNTA006 | P-PIL-CAIC-02 | Sim | 251150 - Pilar / PB |  |  |  | 4.3 | 6-Desinfecção |  |  | Não | Sim | Outro
2706901 | Nordeste | Pilar | AL | Sociedade de economia mista | Regional | Companhia de Saneamento de Alagoas | CASAL | 36499 | 35747 | 752 | 2706901UNTA007 | P-PIL-CBC-01 | Sim | 251150 - Pilar / PB |  |  |  | 17 | 6-Desinfecção |  |  | Não | Sim | Outro
2706901 | Nordeste | Pilar | AL | Sociedade de economia mista | Regional | Companhia de Saneamento de Alagoas | CASAL | 36499 | 35747 | 752 | 2706901UNTA008 | P-PIL-CCB-01 | Sim | 251150 - Pilar / PB |  |  |  | 5.1 | 6-Desinfecção |  |  | Não | Sim | Outro
2706901 | Nordeste | Pilar | AL | Sociedade de economia mista | Regional | Companhia de Saneamento de Alagoas | CASAL | 36499 | 35747 | 752 | 2706901UNTA009 | P-PIL-CCI-01 | Sim | 251150 - Pilar / PB |  |  |  | 12.4 | 6-Desinfecção |  |  | Não | Sim | Outro
2706901 | Nordeste | Pilar | AL | Sociedade de economia mista | Regional | Companhia de Saneamento de Alagoas | CASAL | 36499 | 35747 | 752 | 2706901UNTA010 | P-PIL-CFD-01 | Sim | 251150 - Pilar / PB |  |  |  | 11 | 6-Desinfecção |  |  | Não | Sim | Outro
2706901 | Nordeste | Pilar | AL | Sociedade de economia mista | Regional | Companhia de Saneamento de Alagoas | CASAL | 36499 | 35747 | 752 | 2706901UNTA011 | P-PIL-CLM-01 | Sim | 251150 - Pilar / PB |  |  |  | 12.3 | 6-Desinfecção |  |  | Não | Sim | Outro
2706901 | Nordeste | Pilar | AL | Sociedade de economia mista | Regional | Companhia de Saneamento de Alagoas | CASAL | 36499 | 35747 | 752 | 2706901UNTA012 | P-PIL-CM-01 | Sim | 251150 - Pilar / PB |  |  |  | 11.3 | 6-Desinfecção |  |  | Não | Sim | Outro
2706901 | Nordeste | Pilar | AL | Sociedade de economia mista | Regional | Companhia de Saneamento de Alagoas | CASAL | 36499 | 35747 | 752 | 2706901UNTA013 | P-PIL-CMA-01 | Sim | 251150 - Pilar / PB |  |  |  | 9.1 | 6-Desinfecção |  |  | Não | Sim | Outro
2706901 | Nordeste | Pilar | AL | Sociedade de economia mista | Regional | Companhia de Saneamento de Alagoas | CASAL | 36499 | 35747 | 752 | 2706901UNTA014 | P-PIL-CPE-01 | Sim | 251150 - Pilar / PB |  |  |  | 13 | 6-Desinfecção |  |  | Não | Sim | Outro
2706901 | Nordeste | Pilar | AL | Sociedade de economia mista | Regional | Companhia de Saneamento de Alagoas | CASAL | 36499 | 35747 | 752 | 2706901UNTA015 | P-PIL-CRC-01 | Sim | 251150 - Pilar / PB |  |  |  | 8 | 6-Desinfecção |  |  | Não | Sim | Outro
2706901 | Nordeste | Pilar | AL | Sociedade de economia mista | Regional | Companhia de Saneamento de Alagoas | CASAL | 36499 | 35747 | 752 | 2706901UNTA016 | P-PIL-CRC-02 | Sim | 251150 - Pilar / PB |  |  |  | 14 | 6-Desinfecção |  |  | Não | Sim | Outro
2706901 | Nordeste | Pilar | AL | Sociedade de economia mista | Regional | Companhia de Saneamento de Alagoas | CASAL | 36499 | 35747 | 752 | 2706901UNTA017 | P-PIL-CRP-01 | Sim | 251150 - Pilar / PB |  |  |  | 10.6 | 6-Desinfecção |  |  | Não | Sim | Outro
2706901 | Nordeste | Pilar | AL | Sociedade de economia mista | Regional | Companhia de Saneamento de Alagoas | CASAL | 36499 | 35747 | 752 | 2706901UNTA018 | P-PIL-CRP-02 | Sim | 251150 - Pilar / PB |  |  |  | 14.4 | 6-Desinfecção |  |  | Não | Sim | Outro
2706901 | Nordeste | Pilar | AL | Sociedade de economia mista | Regional | Companhia de Saneamento de Alagoas | CASAL | 36499 | 35747 | 752 | 2706901UNTA019 | P-PIL-CRU-01 | Sim | 251150 - Pilar / PB |  |  |  | 7.4 | 6-Desinfecção |  |  | Não | Sim | Outro
2706901 | Nordeste | Pilar | AL | Sociedade de economia mista | Regional | Companhia de Saneamento de Alagoas | CASAL | 36499 | 35747 | 752 | 2706901UNTA020 | P-PIL-CRU-02 | Sim | 251150 - Pilar / PB |  |  |  | 11 | 6-Desinfecção |  |  | Não | Sim | Outro
2706901 | Nordeste | Pilar | AL | Sociedade de economia mista | Regional | Companhia de Saneamento de Alagoas | CASAL | 36499 | 35747 | 752 | 2706901UNTA021 | P-PIL-CSV-01 | Sim | 251150 - Pilar / PB |  |  |  | 11.2 | 6-Desinfecção |  |  | Não | Sim | Outro
2706901 | Nordeste | Pilar | AL | Sociedade de economia mista | Regional | Companhia de Saneamento de Alagoas | CASAL | 36499 | 35747 | 752 | 2706901UNTA022 | P-PIL-ELPB-01 | Sim | 251150 - Pilar / PB |  |  |  | 3.6 | 6-Desinfecção |  |  | Não | Sim | Outro
2706901 | Nordeste | Pilar | AL | Sociedade de economia mista | Regional | Companhia de Saneamento de Alagoas | CASAL | 36499 | 35747 | 752 | 2706901UNTA023 | P-PIL-LM-01 | Sim | 251150 - Pilar / PB |  |  |  | 4.3 | 6-Desinfecção |  |  | Não | Sim | Outro
2706901 | Nordeste | Pilar | AL | Sociedade de economia mista | Regional | Companhia de Saneamento de Alagoas | CASAL | 36499 | 35747 | 752 | 2706901UNTA024 | P-PIL-MAN-01 | Sim | 251150 - Pilar / PB |  |  |  | 9 | 6-Desinfecção |  |  | Não | Sim | Outro
2706901 | Nordeste | Pilar | AL | Sociedade de economia mista | Regional | Companhia de Saneamento de Alagoas | CASAL | 36499 | 35747 | 752 | 2706901UNTA025 | P-PIL-MEF-01 | Sim | 251150 - Pilar / PB |  |  |  | 7.5 | 6-Desinfecção |  |  | Não | Sim | Outro
2706901 | Nordeste | Pilar | AL | Sociedade de economia mista | Regional | Companhia de Saneamento de Alagoas | CASAL | 36499 | 35747 | 752 | 2706901UNTA026 | P-PIL-NA-01 | Sim | 251150 - Pilar / PB |  |  |  | 25 | 6-Desinfecção |  |  | Não | Sim | Outro
2706901 | Nordeste | Pilar | AL | Sociedade de economia mista | Regional | Companhia de Saneamento de Alagoas | CASAL | 36499 | 35747 | 752 | 2706901UNTA027 | P-PIL-PI-01 | Sim | 251150 - Pilar / PB |  |  |  | 7.2 | 6-Desinfecção |  |  | Não | Sim | Outro
2706901 | Nordeste | Pilar | AL | Sociedade de economia mista | Regional | Companhia de Saneamento de Alagoas | CASAL | 36499 | 35747 | 752 | 2706901UNTA028 | P-PIL-ST-01 | Sim | 251150 - Pilar / PB |  |  |  | 7.7 | 6-Desinfecção |  |  | Não | Sim | Outro
2706901 | Nordeste | Pilar | AL | Sociedade de economia mista | Regional | Companhia de Saneamento de Alagoas | CASAL | 36499 | 35747 | 752 | 2706901UNTA029 | P-PIL-TR-01 | Sim | 251150 - Pilar / PB |  |  |  | 15 | 6-Desinfecção |  |  | Não | Sim | Outro
2706901 | Nordeste | Pilar | AL | Sociedade de economia mista | Regional | Companhia de Saneamento de Alagoas | CASAL | 36499 | 35747 | 752 | 2706901UNTA030 | P-PIL-MSC-01 | Sim | 251150 - Pilar / PB |  |  |  | 6.4 | 6-Desinfecção |  |  | Não | Sim | Outro
2706901 | Nordeste | Pilar | AL | Sociedade de economia mista | Regional | Companhia de Saneamento de Alagoas | CASAL | 36499 | 35747 | 752 | 2706901UNTA031 | P-PIL-TSC-01 | Sim | 251150 - Pilar / PB |  |  |  | 4 | 6-Desinfecção |  |  | Não | Sim | Outro
2706901 | Nordeste | Pilar | AL | Sociedade de economia mista | Regional | Companhia de Saneamento de Alagoas | CASAL | 36499 | 35747 | 752 | 2706901UNTA032 | P-PIL-TSC-02 | Sim | 251150 - Pilar / PB |  |  |  | 1.2 | 6-Desinfecção |  |  | Não | Sim | Outro
2707008 | Nordeste | Pindoba | AL | Sociedade de economia mista | Regional | Companhia de Saneamento de Alagoas | CASAL | 2786 | 1618 | 1168 | 2707008UNTA001 | P-PIN-CENT 01 | Sim | 270700 - Pindoba / AL |  |  | 3 | 5.1 | 5-Filtração 6-Desinfecção |  |  | Não | Não | Outro
2707107 | Nordeste | Piranhas | AL | Sociedade de economia mista | Regional | Companhia de Saneamento de Alagoas | CASAL | 23053 | 17352 | 5701 | 2707107UNTA001 | ETA Xingó | Sim | 270710 - Piranhas / AL |  |  | 100 | 89 | 5-Filtração 6-Desinfecção |  |  | Sim | Sim | Outro
2707305 | Nordeste | Porto Calvo | AL | Empresa privada | Regional | Verde Ambiental Alagoas | VERDE | 24520 | 20482 | 4038 | 2707305UNTA001 | ETA Porto Calvo | Sim |  | Lat -9.0561000 | Long -35.4080500 |  | 45 | 1-Coagulação 2-Floculação 3-Decantação 5-Filtração 6-Desinfecção |  | 1419.12 | Não | Não | Outro
2707404 | Nordeste | Porto de Pedras | AL | Sociedade de economia mista | Regional | Companhia de Saneamento de Alagoas | CASAL | 9508 | 7270 | 2238 | 2707404UNTA001 | ETA Porto de Pedras | Sim | 270740 - Porto de Pedras / AL |  |  |  | 18.8 | 9-Outro | Filtração Ascendente (Filtro Russo) |  | Não | Não | Outro
2707404 | Nordeste | Porto de Pedras | AL | Sociedade de economia mista | Regional | Companhia de Saneamento de Alagoas | CASAL | 9508 | 7270 | 2238 | 2707404UNTA002 | ETA Tatuamunha | Sim | 270740 - Porto de Pedras / AL |  |  |  | 6.9 | 9-Outro | Filtração Ascendente (Filtro Russo) |  | Não | Não | Outro
2707503 | Nordeste | Porto Real do Colégio | AL | CAD0002: Empresa privada; CAD0003: Regional; CAD0005: Águas do Sertão; CAD0006: ADS; Habitantes DFE0001: 20262; Habitantes DFE0002: 9424; Habitantes DFE0003: 10838; Habitantes GTA2100: 2707503UNTA001; Habitantes GTA2101: Retiro; Habitantes GTA2102: Sim
2707503 | Nordeste | Porto Real do Colégio | AL | CAD0002: Empresa privada; CAD0003: Regional; CAD0005: Águas do Sertão; CAD0006: ADS; Habitantes DFE0001: 20262; Habitantes DFE0002: 9424; Habitantes DFE0003: 10838; Habitantes GTA2100: 2707503UNTA002; Habitantes GTA2101: Canoa de Baixo - 2; Habitantes GTA2102: Sim
2707503 | Nordeste | Porto Real do Colégio | AL | CAD0002: Empresa privada; CAD0003: Regional; CAD0005: Águas do Sertão; CAD0006: ADS; Habitantes DFE0001: 20262; Habitantes DFE0002: 9424; Habitantes DFE0003: 10838; Habitantes GTA2100: 2707503UNTA003; Habitantes GTA2101: Maraba; Habitantes GTA2102: Sim
2707503 | Nordeste | Porto Real do Colégio | AL | CAD0002: Empresa privada; CAD0003: Regional; CAD0005: Águas do Sertão; CAD0006: ADS; Habitantes DFE0001: 20262; Habitantes DFE0002: 9424; Habitantes DFE0003: 10838; Habitantes GTA2100: 2707503UNTA004; Habitantes GTA2101: Canoa de Baixo; Habitantes GTA2102: Sim
2707503 | Nordeste | Porto Real do Colégio | AL | CAD0002: Empresa privada; CAD0003: Regional; CAD0005: Águas do Sertão; CAD0006: ADS; Habitantes DFE0001: 20262; Habitantes DFE0002: 9424; Habitantes DFE0003: 10838; Habitantes GTA2100: 2707503UNTA005; Habitantes GTA2101: Canoa de Cima; Habitantes GTA2102: Sim
2707503 | Nordeste | Porto Real do Colégio | AL | CAD0002: Empresa privada; CAD0003: Regional; CAD0005: Águas do Sertão; CAD0006: ADS; Habitantes DFE0001: 20262; Habitantes DFE0002: 9424; Habitantes DFE0003: 10838; Habitantes GTA2100: 2707503UNTA006; Habitantes GTA2101: Sobrado; Habitantes GTA2102: Sim
2707503 | Nordeste | Porto Real do Colégio | AL | CAD0002: Empresa privada; CAD0003: Regional; CAD0005: Águas do Sertão; CAD0006: ADS; Habitantes DFE0001: 20262; Habitantes DFE0002: 9424; Habitantes DFE0003: 10838; Habitantes GTA2100: 2707503UNTA007; Habitantes GTA2101: Marabinha; Habitantes GTA2102: Sim
2707503 | Nordeste | Porto Real do Colégio | AL | CAD0002: Empresa privada; CAD0003: Regional; CAD0005: Águas do Sertão; CAD0006: ADS; Habitantes DFE0001: 20262; Habitantes DFE0002: 9424; Habitantes DFE0003: 10838; Habitantes GTA2100: 2707503UNTA008; Habitantes GTA2101: Porto Real do Colégio; Habitantes GTA2102: Sim
2707503 | Nordeste | Porto Real do Colégio | AL | CAD0002: Empresa privada; CAD0003: Regional; CAD0005: Águas do Sertão; CAD0006: ADS; Habitantes DFE0001: 20262; Habitantes DFE0002: 9424; Habitantes DFE0003: 10838; Habitantes GTA2100: 2707503UNTA009; Habitantes GTA2101: Tapera da Barra - 2; Habitantes GTA2102: Sim
2707503 | Nordeste | Porto Real do Colégio | AL | CAD0002: Empresa privada; CAD0003: Regional; CAD0005: Águas do Sertão; CAD0006: ADS; Habitantes DFE0001: 20262; Habitantes DFE0002: 9424; Habitantes DFE0003: 10838; Habitantes GTA2100: 2707503UNTA010; Habitantes GTA2101: Tapera da Barra; Habitantes GTA2102: Sim
2707503 | Nordeste | Porto Real do Colégio | AL | CAD0002: Empresa privada; CAD0003: Regional; CAD0005: Águas do Sertão; CAD0006: ADS; Habitantes DFE0001: 20262; Habitantes DFE0002: 9424; Habitantes DFE0003: 10838; Habitantes GTA2100: 2707503UNTA011; Habitantes GTA2101: Barra do Itiúba - 2; Habitantes GTA2102: Sim
2707503 | Nordeste | Porto Real do Colégio | AL | CAD0002: Empresa privada; CAD0003: Regional; CAD0005: Águas do Sertão; CAD0006: ADS; Habitantes DFE0001: 20262; Habitantes DFE0002: 9424; Habitantes DFE0003: 10838; Habitantes GTA2100: 2707503UNTA012; Habitantes GTA2101: Barra do Itiúba; Habitantes GTA2102: Sim
2707503 | Nordeste | Porto Real do Colégio | AL | CAD0002: Empresa privada; CAD0003: Regional; CAD0005: Águas do Sertão; CAD0006: ADS; Habitantes DFE0001: 20262; Habitantes DFE0002: 9424; Habitantes DFE0003: 10838; Habitantes GTA2100: 2707503UNTA013; Habitantes GTA2101: Castro; Habitantes GTA2102: Sim
2707503 | Nordeste | Porto Real do Colégio | AL | CAD0002: Empresa privada; CAD0003: Regional; CAD0005: Águas do Sertão; CAD0006: ADS; Habitantes DFE0001: 20262; Habitantes DFE0002: 9424; Habitantes DFE0003: 10838; Habitantes GTA2100: 2707503UNTA014; Habitantes GTA2101: Retiro - 4; Habitantes GTA2102: Sim
2707503 | Nordeste | Porto Real do Colégio | AL | CAD0002: Empresa privada; CAD0003: Regional; CAD0005: Águas do Sertão; CAD0006: ADS; Habitantes DFE0001: 20262; Habitantes DFE0002: 9424; Habitantes DFE0003: 10838; Habitantes GTA2100: 2707503UNTA015; Habitantes GTA2101: Retiro - 3; Habitantes GTA2102: Sim
2707503 | Nordeste | Porto Real do Colégio | AL | CAD0002: Empresa privada; CAD0003: Regional; CAD0005: Águas do Sertão; CAD0006: ADS; Habitantes DFE0001: 20262; Habitantes DFE0002: 9424; Habitantes DFE0003: 10838; Habitantes GTA2100: 2707503UNTA016; Habitantes GTA2101: Retiro - 2; Habitantes GTA2102: Sim
2707701 | Nordeste | Rio Largo | AL | Sociedade de economia mista | Regional | Companhia de Saneamento de Alagoas | CASAL | 97435 | 95428 | 2007 | 2707701UNTA001 | ETA Tabuleiro do Pinto | Sim | 270770 - Rio Largo / AL |  |  |  | 70 | 1-Coagulação 2-Floculação 3-Decantação 5-Filtração 6-Desinfecção |  |  | Não | Não | Outro
2707701 | Nordeste | Rio Largo | AL | Sociedade de economia mista | Regional | Companhia de Saneamento de Alagoas | CASAL | 97435 | 95428 | 2007 | 2707701UNTA002 | ETA Mata do Rolo | Sim | 270770 - Rio Largo / AL |  |  |  | 20 | 6-Desinfecção |  |  | Não | Não | Outro
2707701 | Nordeste | Rio Largo | AL | Sociedade de economia mista | Regional | Companhia de Saneamento de Alagoas | CASAL | 97435 | 95428 | 2007 | 2707701UNTA003 | ETA Jarbas Oiticica | Sim | 270770 - Rio Largo / AL |  |  |  | 141.3 | 6-Desinfecção |  |  | Não | Não | Outro
2707701 | Nordeste | Rio Largo | AL | Sociedade de economia mista | Regional | Companhia de Saneamento de Alagoas | CASAL | 97435 | 95428 | 2007 | 2707701UNTA004 | P-RLG-BO-03 | Sim | 270770 - Rio Largo / AL |  |  |  | 9.6 | 6-Desinfecção |  |  | Não | Sim | Outro
2707701 | Nordeste | Rio Largo | AL | Sociedade de economia mista | Regional | Companhia de Saneamento de Alagoas | CASAL | 97435 | 95428 | 2007 | 2707701UNTA005 | P-RLG-BO-05 | Sim | 270770 - Rio Largo / AL |  |  |  | 9.6 | 6-Desinfecção |  |  | Não | Sim | Outro
2707701 | Nordeste | Rio Largo | AL | Sociedade de economia mista | Regional | Companhia de Saneamento de Alagoas | CASAL | 97435 | 95428 | 2007 | 2707701UNTA006 | P-RLG-BO-06 | Sim | 270770 - Rio Largo / AL |  |  |  | 10 | 6-Desinfecção |  |  | Não | Sim | Outro
2707701 | Nordeste | Rio Largo | AL | Sociedade de economia mista | Regional | Companhia de Saneamento de Alagoas | CASAL | 97435 | 95428 | 2007 | 2707701UNTA007 | P-RLG-BO-07 | Sim | 270770 - Rio Largo / AL |  |  |  | 10.7 | 6-Desinfecção |  |  | Não | Sim | Outro
2707701 | Nordeste | Rio Largo | AL | Sociedade de economia mista | Regional | Companhia de Saneamento de Alagoas | CASAL | 97435 | 95428 | 2007 | 2707701UNTA008 | P-RLG-BO-08 | Sim | 270770 - Rio Largo / AL |  |  |  | 10 | 6-Desinfecção |  |  | Não | Sim | Outro
2707701 | Nordeste | Rio Largo | AL | Sociedade de economia mista | Regional | Companhia de Saneamento de Alagoas | CASAL | 97435 | 95428 | 2007 | 2707701UNTA009 | P-RLG-BP-01 | Sim | 270770 - Rio Largo / AL |  |  |  | 12.8 | 6-Desinfecção |  |  | Não | Sim | Outro
2707701 | Nordeste | Rio Largo | AL | Sociedade de economia mista | Regional | Companhia de Saneamento de Alagoas | CASAL | 97435 | 95428 | 2007 | 2707701UNTA010 | P-RLG-BP-02 | Sim | 270770 - Rio Largo / AL |  |  |  | 10 | 6-Desinfecção |  |  | Não | Sim | Outro
2707701 | Nordeste | Rio Largo | AL | Sociedade de economia mista | Regional | Companhia de Saneamento de Alagoas | CASAL | 97435 | 95428 | 2007 | 2707701UNTA011 | P-RLG-MM-02 | Sim | 270770 - Rio Largo / AL |  |  |  | 13 | 6-Desinfecção |  |  | Não | Sim | Outro
2707701 | Nordeste | Rio Largo | AL | Sociedade de economia mista | Regional | Companhia de Saneamento de Alagoas | CASAL | 97435 | 95428 | 2007 | 2707701UNTA012 | P-RLG-MM-03 | Sim | 270770 - Rio Largo / AL |  |  |  | 17 | 6-Desinfecção |  |  | Não | Sim | Outro
2707701 | Nordeste | Rio Largo | AL | Sociedade de economia mista | Regional | Companhia de Saneamento de Alagoas | CASAL | 97435 | 95428 | 2007 | 2707701UNTA013 | P-RLG-MP-01 | Sim | 270770 - Rio Largo / AL |  |  |  | 26 | 6-Desinfecção |  |  | Não | Sim | Outro
2707701 | Nordeste | Rio Largo | AL | Sociedade de economia mista | Regional | Companhia de Saneamento de Alagoas | CASAL | 97435 | 95428 | 2007 | 2707701UNTA014 | P-RLG-MP-02 | Sim | 270770 - Rio Largo / AL |  |  |  | 9.5 | 6-Desinfecção |  |  | Não | Sim | Outro
2707701 | Nordeste | Rio Largo | AL | Sociedade de economia mista | Regional | Companhia de Saneamento de Alagoas | CASAL | 97435 | 95428 | 2007 | 2707701UNTA015 | P-RLG-ST-01 | Sim | 270770 - Rio Largo / AL |  |  |  | 11.3 | 6-Desinfecção |  |  | Não | Sim | Outro
2707701 | Nordeste | Rio Largo | AL | Sociedade de economia mista | Regional | Companhia de Saneamento de Alagoas | CASAL | 97435 | 95428 | 2007 | 2707701UNTA016 | P-RLG-TG-01 | Sim | 270770 - Rio Largo / AL |  |  |  | 10.3 | 6-Desinfecção |  |  | Não | Sim | Outro
2707701 | Nordeste | Rio Largo | AL | Sociedade de economia mista | Regional | Companhia de Saneamento de Alagoas | CASAL | 97435 | 95428 | 2007 | 2707701UNTA017 | P-RLG-TG-02 | Sim | 270770 - Rio Largo / AL |  |  |  | 10.3 | 6-Desinfecção |  |  | Não | Sim | Outro
2707909 | Nordeste | Santa Luzia do Norte | AL | Sociedade de economia mista | Regional | Companhia de Saneamento de Alagoas | CASAL | 7065 | 6963 | 102 | 2707909UNTA001 | SD Santa Luzia do Norte | Sim | 270790 - Santa Luzia do Norte / AL |  |  |  | 49.5 | 6-Desinfecção |  |  | Não | Não | Outro
2708204 | Nordeste | São Brás | AL | Sociedade de economia mista | Regional | Companhia de Saneamento de Alagoas | CASAL | 6557 | 3949 | 2608 | 2708204UNTA004 | ETA - MORRO DO GAIA - SCA I | Sim | 270820 - São Brás / AL | Lat -36.9121230 | Long -10.1341420 | 172 | 172 | 1-Coagulação 2-Floculação 3-Decantação 5-Filtração 6-Desinfecção |  |  | Sim | Sim | Outro
2708204 | Nordeste | São Brás | AL | Sociedade de economia mista | Regional | Companhia de Saneamento de Alagoas | CASAL | 6557 | 3949 | 2608 | 2708204UNTA005 | ETA - MORRO DO GAIA - SCA II | Sim | 270820 - São Brás / AL | Lat -36.9121230 | Long -10.1341420 | 413 | 413 | 1-Coagulação 2-Floculação 3-Decantação 5-Filtração 6-Desinfecção |  |  | Sim | Sim | Outro
2708204 | Nordeste | São Brás | AL | CAD0002: Empresa privada; CAD0003: Regional; CAD0005: Águas do Sertão; CAD0006: ADS; Habitantes DFE0001: 6557; Habitantes DFE0002: 3949; Habitantes DFE0003: 2608; Habitantes GTA2100: 2708204UNTA001; Habitantes GTA2101: Girau do Itiúba; Habitantes GTA2102: Sim
2708204 | Nordeste | São Brás | AL | CAD0002: Empresa privada; CAD0003: Regional; CAD0005: Águas do Sertão; CAD0006: ADS; Habitantes DFE0001: 6557; Habitantes DFE0002: 3949; Habitantes DFE0003: 2608; Habitantes GTA2100: 2708204UNTA002; Habitantes GTA2101: Tibiri; Habitantes GTA2102: Sim
2708204 | Nordeste | São Brás | AL | CAD0002: Empresa privada; CAD0003: Regional; CAD0005: Águas do Sertão; CAD0006: ADS; Habitantes DFE0001: 6557; Habitantes DFE0002: 3949; Habitantes DFE0003: 2608; Habitantes GTA2100: 2708204UNTA003; Habitantes GTA2101: Lagoa Comprida; Habitantes GTA2102: Sim
2708501 | Nordeste | São Luís do Quitunde | AL | Empresa privada | Regional | Verde Ambiental Alagoas | VERDE | 31792 | 24012 | 7780 | 2708501UNTA001 | ETA São Luís do Quitunde | Sim |  | Lat -9.3125800 | Long -35.5673600 | 30 | 25.4 | 9-Outro | Compacta de ciclo completo | 801.01 | Não | Não | Outro
2708501 | Nordeste | São Luís do Quitunde | AL | Empresa privada | Regional | Verde Ambiental Alagoas | VERDE | 31792 | 24012 | 7780 | 2708501UNTA002 | Poço 1 | Sim |  | Lat -9.3164500 | Long -35.5608400 |  | 1 | 9-Outro | Simples Desinfecção (cloro, dióxido de cloro, hipoclorito de sódio, etc.) | 31.54 | Não | Não | Outro
2708501 | Nordeste | São Luís do Quitunde | AL | Empresa privada | Regional | Verde Ambiental Alagoas | VERDE | 31792 | 24012 | 7780 | 2708501UNTA003 | Poço 2 | Sim |  | Lat -9.3154600 | Long -35.5605500 |  | 1.1 | 9-Outro | Simples Desinfecção (cloro, dióxido de cloro, hipoclorito de sódio, etc.) | 34.69 | Não | Não | Outro
2708501 | Nordeste | São Luís do Quitunde | AL | Empresa privada | Regional | Verde Ambiental Alagoas | VERDE | 31792 | 24012 | 7780 | 2708501UNTA004 | Poço 3 | Sim |  | Lat -9.3153900 | Long -35.5613600 |  | 1.6 | 9-Outro | Simples Desinfecção (cloro, dióxido de cloro, hipoclorito de sódio, etc.) | 50.46 | Não | Não | Outro
2708501 | Nordeste | São Luís do Quitunde | AL | Empresa privada | Regional | Verde Ambiental Alagoas | VERDE | 31792 | 24012 | 7780 | 2708501UNTA005 | Poço 4 | Sim |  | Lat -9.3159300 | Long -35.5617100 |  | 1.9 | 9-Outro | Simples Desinfecção (cloro, dióxido de cloro, hipoclorito de sódio, etc.) | 59.92 | Não | Não | Outro
2708501 | Nordeste | São Luís do Quitunde | AL | Empresa privada | Regional | Verde Ambiental Alagoas | VERDE | 31792 | 24012 | 7780 | 2708501UNTA006 | Poço 5 | Sim |  | Lat -9.3159400 | Long -35.5618700 |  | 2 | 9-Outro | Simples Desinfecção (cloro, dióxido de cloro, hipoclorito de sódio, etc.) | 63.07 | Não | Não | Outro
2708501 | Nordeste | São Luís do Quitunde | AL | Empresa privada | Regional | Verde Ambiental Alagoas | VERDE | 31792 | 24012 | 7780 | 2708501UNTA007 | Poço 6 | Sim |  | Lat -9.3180800 | Long -35.5627000 |  | 3.8 | 9-Outro | Simples Desinfecção (cloro, dióxido de cloro, hipoclorito de sódio, etc.) | 119.84 | Não | Não | Outro
2708501 | Nordeste | São Luís do Quitunde | AL | Empresa privada | Regional | Verde Ambiental Alagoas | VERDE | 31792 | 24012 | 7780 | 2708501UNTA008 | Poço 7 | Sim |  | Lat -9.3188000 | Long -35.5651900 |  | 1.8 | 9-Outro | Simples Desinfecção (cloro, dióxido de cloro, hipoclorito de sódio, etc.) | 56.76 | Não | Não | Outro
2708501 | Nordeste | São Luís do Quitunde | AL | Empresa privada | Regional | Verde Ambiental Alagoas | VERDE | 31792 | 24012 | 7780 | 2708501UNTA009 | Poço 8 | Sim |  | Lat -9.3184000 | Long -35.5675100 |  | 2.4 | 9-Outro | Simples Desinfecção (cloro, dióxido de cloro, hipoclorito de sódio, etc.) | 75.69 | Não | Não | Outro
2708501 | Nordeste | São Luís do Quitunde | AL | Empresa privada | Regional | Verde Ambiental Alagoas | VERDE | 31792 | 24012 | 7780 | 2708501UNTA010 | Poço 11 | Sim |  | Lat -9.3265800 | Long -35.5682600 |  | 2.7 | 9-Outro | Simples Desinfecção (cloro, dióxido de cloro, hipoclorito de sódio, etc.) | 85.15 | Não | Não | Outro
2708501 | Nordeste | São Luís do Quitunde | AL | Empresa privada | Regional | Verde Ambiental Alagoas | VERDE | 31792 | 24012 | 7780 | 2708501UNTA011 | Poço 13 | Sim |  | Lat -9.3081900 | Long -35.5599000 |  | 0.1 | 9-Outro | Simples Desinfecção (cloro, dióxido de cloro, hipoclorito de sódio, etc.) | 3.15 | Não | Não | Outro
2708501 | Nordeste | São Luís do Quitunde | AL | Empresa privada | Regional | Verde Ambiental Alagoas | VERDE | 31792 | 24012 | 7780 | 2708501UNTA012 | Poço 14 | Sim |  | Lat -9.3080700 | Long -35.5579300 |  | 2.5 | 9-Outro | Simples Desinfecção (cloro, dióxido de cloro, hipoclorito de sódio, etc.) | 78.84 | Não | Não | Outro
2708501 | Nordeste | São Luís do Quitunde | AL | Empresa privada | Regional | Verde Ambiental Alagoas | VERDE | 31792 | 24012 | 7780 | 2708501UNTA013 | Poço 15 | Sim |  | Lat -9.3125000 | Long -35.5622300 |  | 3.9 | 9-Outro | Simples Desinfecção (cloro, dióxido de cloro, hipoclorito de sódio, etc.) | 122.99 | Não | Não | Outro
2708501 | Nordeste | São Luís do Quitunde | AL | Empresa privada | Regional | Verde Ambiental Alagoas | VERDE | 31792 | 24012 | 7780 | 2708501UNTA014 | Poço 16 | Sim |  | Lat -9.3168600 | Long -35.5661100 |  | 1.9 | 9-Outro | Simples Desinfecção (cloro, dióxido de cloro, hipoclorito de sódio, etc.) | 59.92 | Não | Não | Outro
2708600 | Nordeste | São Miguel dos Campos | AL | CAD0002: Empresa privada; CAD0003: Regional; CAD0005: Águas do Sertão; CAD0006: ADS; Habitantes DFE0001: 53391; Habitantes DFE0002: 51223; Habitantes DFE0003: 2168; Habitantes GTA2100: 2708600UNTA001; Habitantes GTA2101: Residencial Hélio Jatoba I - 3; Habitantes GTA2102: Sim
2708600 | Nordeste | São Miguel dos Campos | AL | CAD0002: Empresa privada; CAD0003: Regional; CAD0005: Águas do Sertão; CAD0006: ADS; Habitantes DFE0001: 53391; Habitantes DFE0002: 51223; Habitantes DFE0003: 2168; Habitantes GTA2100: 2708600UNTA002; Habitantes GTA2101: Residencial Hélio Jatoba I - 2; Habitantes GTA2102: Sim
2708600 | Nordeste | São Miguel dos Campos | AL | CAD0002: Empresa privada; CAD0003: Regional; CAD0005: Águas do Sertão; CAD0006: ADS; Habitantes DFE0001: 53391; Habitantes DFE0002: 51223; Habitantes DFE0003: 2168; Habitantes GTA2100: 2708600UNTA003; Habitantes GTA2101: Residencial Hélio Jatoba I; Habitantes GTA2102: Sim
2708600 | Nordeste | São Miguel dos Campos | AL | CAD0002: Empresa privada; CAD0003: Regional; CAD0005: Águas do Sertão; CAD0006: ADS; Habitantes DFE0001: 53391; Habitantes DFE0002: 51223; Habitantes DFE0003: 2168; Habitantes GTA2100: 2708600UNTA004; Habitantes GTA2101: Residencial Rui Palmeira; Habitantes GTA2102: Sim
2708600 | Nordeste | São Miguel dos Campos | AL | CAD0002: Empresa privada; CAD0003: Regional; CAD0005: Águas do Sertão; CAD0006: ADS; Habitantes DFE0001: 53391; Habitantes DFE0002: 51223; Habitantes DFE0003: 2168; Habitantes GTA2100: 2708600UNTA005; Habitantes GTA2101: Residencial Novo Sao Miguel - 2; Habitantes GTA2102: Sim
2708600 | Nordeste | São Miguel dos Campos | AL | CAD0002: Empresa privada; CAD0003: Regional; CAD0005: Águas do Sertão; CAD0006: ADS; Habitantes DFE0001: 53391; Habitantes DFE0002: 51223; Habitantes DFE0003: 2168; Habitantes GTA2100: 2708600UNTA006; Habitantes GTA2101: Residencial Novo Sao Miguel; Habitantes GTA2102: Sim
2708600 | Nordeste | São Miguel dos Campos | AL | CAD0002: Empresa privada; CAD0003: Regional; CAD0005: Águas do Sertão; CAD0006: ADS; Habitantes DFE0001: 53391; Habitantes DFE0002: 51223; Habitantes DFE0003: 2168; Habitantes GTA2100: 2708600UNTA007; Habitantes GTA2101: Loteamento Buriti - 2; Habitantes GTA2102: Sim
2708600 | Nordeste | São Miguel dos Campos | AL | CAD0002: Empresa privada; CAD0003: Regional; CAD0005: Águas do Sertão; CAD0006: ADS; Habitantes DFE0001: 53391; Habitantes DFE0002: 51223; Habitantes DFE0003: 2168; Habitantes GTA2100: 2708600UNTA008; Habitantes GTA2101: Loteamento Buriti; Habitantes GTA2102: Sim
2708600 | Nordeste | São Miguel dos Campos | AL | CAD0002: Empresa privada; CAD0003: Regional; CAD0005: Águas do Sertão; CAD0006: ADS; Habitantes DFE0001: 53391; Habitantes DFE0002: 51223; Habitantes DFE0003: 2168; Habitantes GTA2100: 2708600UNTA009; Habitantes GTA2101: Residencial Jaci Clemente; Habitantes GTA2102: Sim
2708600 | Nordeste | São Miguel dos Campos | AL | CAD0002: Empresa privada; CAD0003: Regional; CAD0005: Águas do Sertão; CAD0006: ADS; Habitantes DFE0001: 53391; Habitantes DFE0002: 51223; Habitantes DFE0003: 2168; Habitantes GTA2100: 2708600UNTA010; Habitantes GTA2101: Coite de Baixo; Habitantes GTA2102: Sim
2708600 | Nordeste | São Miguel dos Campos | AL | CAD0002: Empresa privada; CAD0003: Regional; CAD0005: Águas do Sertão; CAD0006: ADS; Habitantes DFE0001: 53391; Habitantes DFE0002: 51223; Habitantes DFE0003: 2168; Habitantes GTA2100: 2708600UNTA011; Habitantes GTA2101: Coite de Baixo - 2; Habitantes GTA2102: Sim
2708600 | Nordeste | São Miguel dos Campos | AL | CAD0002: Empresa privada; CAD0003: Regional; CAD0005: Águas do Sertão; CAD0006: ADS; Habitantes DFE0001: 53391; Habitantes DFE0002: 51223; Habitantes DFE0003: 2168; Habitantes GTA2100: 2708600UNTA012; Habitantes GTA2101: Bairro Fátima; Habitantes GTA2102: Sim
2708600 | Nordeste | São Miguel dos Campos | AL | CAD0002: Empresa privada; CAD0003: Regional; CAD0005: Águas do Sertão; CAD0006: ADS; Habitantes DFE0001: 53391; Habitantes DFE0002: 51223; Habitantes DFE0003: 2168; Habitantes GTA2100: 2708600UNTA013; Habitantes GTA2101: Residencial Edgar Palmeira; Habitantes GTA2102: Sim
2708600 | Nordeste | São Miguel dos Campos | AL | CAD0002: Empresa privada; CAD0003: Regional; CAD0005: Águas do Sertão; CAD0006: ADS; Habitantes DFE0001: 53391; Habitantes DFE0002: 51223; Habitantes DFE0003: 2168; Habitantes GTA2100: 2708600UNTA014; Habitantes GTA2101: Residencial Vera Cruz; Habitantes GTA2102: Sim
2708600 | Nordeste | São Miguel dos Campos | AL | CAD0002: Empresa privada; CAD0003: Regional; CAD0005: Águas do Sertão; CAD0006: ADS; Habitantes DFE0001: 53391; Habitantes DFE0002: 51223; Habitantes DFE0003: 2168; Habitantes GTA2100: 2708600UNTA015; Habitantes GTA2101: Barragem; Habitantes GTA2102: Sim
2708600 | Nordeste | São Miguel dos Campos | AL | CAD0002: Empresa privada; CAD0003: Regional; CAD0005: Águas do Sertão; CAD0006: ADS; Habitantes DFE0001: 53391; Habitantes DFE0002: 51223; Habitantes DFE0003: 2168; Habitantes GTA2100: 2708600UNTA016; Habitantes GTA2101: Nascente Tomada; Habitantes GTA2102: Sim
2708600 | Nordeste | São Miguel dos Campos | AL | CAD0002: Empresa privada; CAD0003: Regional; CAD0005: Águas do Sertão; CAD0006: ADS; Habitantes DFE0001: 53391; Habitantes DFE0002: 51223; Habitantes DFE0003: 2168; Habitantes GTA2100: 2708600UNTA017; Habitantes GTA2101: Nascente Tomada - 2; Habitantes GTA2102: Sim
2708709 | Nordeste | São Miguel dos Milagres | AL | Empresa privada | Regional | Verde Ambiental Alagoas | VERDE | 8687 | 8148 | 539 | 2708709UNTA001 | ETA São Miguel dos Milagres | Sim |  | Lat -9.2411200 | Long -35.3614800 |  | 31.7 | 1-Coagulação 2-Floculação 3-Decantação 5-Filtração 6-Desinfecção |  | 999.69 | Não | Não | Outro
2708808 | Nordeste | São Sebastião | AL | Sociedade de economia mista | Regional | Companhia de Saneamento de Alagoas | CASAL | 32701 | 14349 | 18352 | 2708808UNTA001 | ETA Junqueiro | Sim | 270880 - São Sebastião / AL | Lat -36.4467315 | Long -9.8379990 | 55.6 | 20.8 | 1-Coagulação 2-Floculação 3-Decantação 5-Filtração 6-Desinfecção |  |  | Não | Não | Outro
2708907 | Nordeste | Satuba | AL | Sociedade de economia mista | Regional | Companhia de Saneamento de Alagoas | CASAL | 25000 | 24043 | 957 | 2708907UNTA001 | ETA SATUBA | Sim | 270890 - Satuba / AL |  |  |  | 36.1 | 9-Outro | Filtração Ascendente (Filtro Russo) |  | Não | Não | Outro
2709004 | Nordeste | Tanque d Arca | AL | Empresa privada | Regional | Verde Ambiental Alagoas | VERDE | 5909 | 2185 | 3724 | 2709004UNTA001 | Poço 1 | Sim |  | Lat -9.5343400 | Long -36.4346200 |  | 6.1 | 9-Outro | Simples Desinfecção (cloro, dióxido de cloro, hipoclorito de sódio, etc.) | 192.37 | Não | Não | Outro
2709004 | Nordeste | Tanque d Arca | AL | Empresa privada | Regional | Verde Ambiental Alagoas | VERDE | 5909 | 2185 | 3724 | 2709004UNTA002 | Poço 2 | Sim |  | Lat -9.5280800 | Long -36.4328000 |  | 1.2 | 9-Outro | Simples Desinfecção (cloro, dióxido de cloro, hipoclorito de sódio, etc.) | 37.84 | Não | Não | Outro
2709004 | Nordeste | Tanque d Arca | AL | Empresa privada | Regional | Verde Ambiental Alagoas | VERDE | 5909 | 2185 | 3724 | 2709004UNTA003 | Poço 3 | Sim |  | Lat -9.5314700 | Long -36.4332200 |  | 1.8 | 9-Outro | Simples Desinfecção (cloro, dióxido de cloro, hipoclorito de sódio, etc.) | 56.76 | Não | Não | Outro
2709004 | Nordeste | Tanque d Arca | AL | Empresa privada | Regional | Verde Ambiental Alagoas | VERDE | 5909 | 2185 | 3724 | 2709004UNTA004 | Poço 4 | Sim |  | Lat -9.5352600 | Long -36.4297500 |  | 1.4 | 9-Outro | Simples Desinfecção (cloro, dióxido de cloro, hipoclorito de sódio, etc.) | 44.15 | Não | Não | Outro
2709004 | Nordeste | Tanque d Arca | AL | Empresa privada | Regional | Verde Ambiental Alagoas | VERDE | 5909 | 2185 | 3724 | 2709004UNTA005 | Poço 5 | Sim |  | Lat -9.5377700 | Long -36.4260600 |  | 1 | 9-Outro | Simples Desinfecção (cloro, dióxido de cloro, hipoclorito de sódio, etc.) | 31.54 | Não | Não | Outro
2709004 | Nordeste | Tanque d Arca | AL | Empresa privada | Regional | Verde Ambiental Alagoas | VERDE | 5909 | 2185 | 3724 | 2709004UNTA006 | Poço 6 | Sim |  | Lat -9.5849400 | Long -36.4387700 |  | 0.3 | 9-Outro | Simples Desinfecção (cloro, dióxido de cloro, hipoclorito de sódio, etc.) | 9.46 | Não | Não | Outro
2709004 | Nordeste | Tanque d Arca | AL | Empresa privada | Regional | Verde Ambiental Alagoas | VERDE | 5909 | 2185 | 3724 | 2709004UNTA007 | Poço 7 | Sim |  | Lat -9.5874400 | Long -36.4383600 |  | 1.3 | 9-Outro | Simples Desinfecção (cloro, dióxido de cloro, hipoclorito de sódio, etc.) | 41 | Não | Não | Outro
2709004 | Nordeste | Tanque d Arca | AL | Empresa privada | Regional | Verde Ambiental Alagoas | VERDE | 5909 | 2185 | 3724 | 2709004UNTA008 | Poço 8 | Sim |  | Lat -9.5899900 | Long -36.4383200 |  | 0.4 | 9-Outro | Simples Desinfecção (cloro, dióxido de cloro, hipoclorito de sódio, etc.) | 12.61 | Não | Não | Outro
2709103 | Nordeste | Taquarana | AL | Sociedade de economia mista | Regional | Companhia de Saneamento de Alagoas | CASAL | 19422 | 9635 | 9787 | 2709103UNTA001 | ETA Taquarana | Sim | 270910 - Taquarana / AL |  |  |  | 12.6 | 9-Outro | Compacta |  | Não | Não | Outro
2709301 | Nordeste | União dos Palmares | AL | Empresa privada | Regional | Verde Ambiental Alagoas | VERDE | 60874 | 50690 | 10184 | 2709301UNTA001 | ETA Rocha Cavalcante | Sim |  | Lat -9.1011000 | Long -36.0731700 |  | 6.9 | 1-Coagulação 2-Floculação 3-Decantação 5-Filtração 6-Desinfecção |  | 217.6 | Não | Não | Outro
2709301 | Nordeste | União dos Palmares | AL | Empresa privada | Regional | Verde Ambiental Alagoas | VERDE | 60874 | 50690 | 10184 | 2709301UNTA002 | ETA Timbó | Sim |  | Lat -9.1822800 | Long -36.1313400 |  | 3 | 1-Coagulação 2-Floculação 3-Decantação 5-Filtração 6-Desinfecção |  | 94.61 | Não | Não | Outro
2709301 | Nordeste | União dos Palmares | AL | Empresa privada | Regional | Verde Ambiental Alagoas | VERDE | 60874 | 50690 | 10184 | 2709301UNTA003 | ETA União dos Palmares | Sim |  | Lat -9.1523100 | Long -36.0305400 |  | 134 | 1-Coagulação 2-Floculação 3-Decantação 5-Filtração 6-Desinfecção |  | 4225.82 | Não | Não | Outro
2800100 | Nordeste | Amparo de São Francisco | SE | CAD0002: Sociedade de economia mista; CAD0003: Regional; CAD0005: Companhia de Saneamento de Sergipe; CAD0006: DESO; Habitantes DFE0001: 2206; Habitantes DFE0002: 1729; Habitantes DFE0003: 477; Habitantes GTA2100: 2800100UNTA001; Habitantes GTA2101: ETA GILBERTO FREIRE; Habitantes GTA2103: 280010 - Amparo de São Francisco / SE 280020 - Aquidabã / SE 280110 - Canhoba / SE 280190 - Cumbe / SE 280240 - Gararu / SE 280260 - Graccho Cardoso / SE 280310 - Itabi / SE 280470 - Nossa Senhora de Lourdes / SE
2800308 | Nordeste | Aracaju | SE | CAD0002: Sociedade de economia mista; CAD0003: Regional; CAD0005: Companhia de Saneamento de Sergipe; CAD0006: DESO; Habitantes DFE0001: 628849; Habitantes DFE0002: 628849; Habitantes DFE0003: 0; Habitantes GTA2100: 2800308UNTA001; Habitantes GTA2101: ETA POXIM; Habitantes GTA2103: 280030 - Aracaju / SE 280060 - Barra dos Coqueiros / SE 280670 - São Cristóvão / SE
2800407 | Nordeste | Arauá | SE | CAD0002: Sociedade de economia mista; CAD0003: Regional; CAD0005: Companhia de Saneamento de Sergipe; CAD0006: DESO; Habitantes DFE0001: 10483; Habitantes DFE0002: 4445; Habitantes DFE0003: 6038; Habitantes GTA2100: 2800407UNTA001; Habitantes GTA2101: UD CASA CAIADA; Habitantes GTA2103: 280040 - Arauá / SE
2800407 | Nordeste | Arauá | SE | CAD0002: Sociedade de economia mista; CAD0003: Regional; CAD0005: Companhia de Saneamento de Sergipe; CAD0006: DESO; Habitantes DFE0001: 10483; Habitantes DFE0002: 4445; Habitantes DFE0003: 6038; Habitantes GTA2100: 2800407UNTA002; Habitantes GTA2101: UD POÇOS; Habitantes GTA2103: 280040 - Arauá / SE
2800407 | Nordeste | Arauá | SE | CAD0002: Sociedade de economia mista; CAD0003: Regional; CAD0005: Companhia de Saneamento de Sergipe; CAD0006: DESO; Habitantes DFE0001: 10483; Habitantes DFE0002: 4445; Habitantes DFE0003: 6038; Habitantes GTA2100: 2800407UNTA003; Habitantes GTA2101: UD TABULEIRO; Habitantes GTA2103: 280040 - Arauá / SE
2800407 | Nordeste | Arauá | SE | CAD0002: Sociedade de economia mista; CAD0003: Regional; CAD0005: Companhia de Saneamento de Sergipe; CAD0006: DESO; Habitantes DFE0001: 10483; Habitantes DFE0002: 4445; Habitantes DFE0003: 6038; Habitantes GTA2100: 2800407UNTA004; Habitantes GTA2101: ETA ARAUÁ; Habitantes GTA2103: 280040 - Arauá / SE
2800407 | Nordeste | Arauá | SE | CAD0002: Sociedade de economia mista; CAD0003: Regional; CAD0005: Companhia de Saneamento de Sergipe; CAD0006: DESO; Habitantes DFE0001: 10483; Habitantes DFE0002: 4445; Habitantes DFE0003: 6038; Habitantes GTA2100: 2800407UNTA005; Habitantes GTA2101: ETA ABAÍS; Habitantes GTA2103: 280210 - Estância / SE
2800506 | Nordeste | Areia Branca | SE | CAD0002: Sociedade de economia mista; CAD0003: Regional; CAD0005: Companhia de Saneamento de Sergipe; CAD0006: DESO; Habitantes DFE0001: 18560; Habitantes DFE0002: 14365; Habitantes DFE0003: 4195; Habitantes GTA2100: 2800506UNTA001; Habitantes GTA2101: ETA AREIA BRANCA; Habitantes GTA2103: 280050 - Areia Branca / SE 280100 - Campo do Brito / SE 280290 - Itabaiana / SE 280370 - Macambira / SE 280680 - São Domingos / SE
2800605 | Nordeste | Barra dos Coqueiros | SE | CAD0002: Sociedade de economia mista; CAD0003: Regional; CAD0005: Companhia de Saneamento de Sergipe; CAD0006: DESO; Habitantes DFE0001: 44384; Habitantes DFE0002: 43993; Habitantes DFE0003: 391; Habitantes GTA2100: 2800605UNTA001; Habitantes GTA2101: ETA JATOBÁ; Habitantes GTA2103: 280060 - Barra dos Coqueiros / SE
2800670 | Nordeste | Boquim | SE | CAD0002: Sociedade de economia mista; CAD0003: Regional; CAD0005: Companhia de Saneamento de Sergipe; CAD0006: DESO; Habitantes DFE0001: 25038; Habitantes DFE0002: 18065; Habitantes DFE0003: 6973; Habitantes GTA2100: 2800670UNTA001; Habitantes GTA2101: UD PASTOR; Habitantes GTA2103: 280067 - Boquim / SE
2800670 | Nordeste | Boquim | SE | CAD0002: Sociedade de economia mista; CAD0003: Regional; CAD0005: Companhia de Saneamento de Sergipe; CAD0006: DESO; Habitantes DFE0001: 25038; Habitantes DFE0002: 18065; Habitantes DFE0003: 6973; Habitantes GTA2100: 2800670UNTA002; Habitantes GTA2101: ETA BOQUIM; Habitantes GTA2103: 280067 - Boquim / SE
2800704 | Nordeste | Brejo Grande | SE | CAD0002: Sociedade de economia mista; CAD0003: Regional; CAD0005: Companhia de Saneamento de Sergipe; CAD0006: DESO; Habitantes DFE0001: 8016; Habitantes DFE0002: 4021; Habitantes DFE0003: 3995; Habitantes GTA2100: 2800704UNTA001; Habitantes GTA2101: UD POV. BREJÃO; Habitantes GTA2103: 280070 - Brejo Grande / SE
2800704 | Nordeste | Brejo Grande | SE | CAD0002: Sociedade de economia mista; CAD0003: Regional; CAD0005: Companhia de Saneamento de Sergipe; CAD0006: DESO; Habitantes DFE0001: 8016; Habitantes DFE0002: 4021; Habitantes DFE0003: 3995; Habitantes GTA2100: 2800704UNTA002; Habitantes GTA2101: ETA BREJO GRANDE; Habitantes GTA2103: 280070 - Brejo Grande / SE
2800704 | Nordeste | Brejo Grande | SE | CAD0002: Sociedade de economia mista; CAD0003: Regional; CAD0005: Companhia de Saneamento de Sergipe; CAD0006: DESO; Habitantes DFE0001: 8016; Habitantes DFE0002: 4021; Habitantes DFE0003: 3995; Habitantes GTA2100: 2800704UNTA003; Habitantes GTA2101: ETA SARAMÉM; Habitantes GTA2103: 280070 - Brejo Grande / SE
2801108 | Nordeste | Canhoba | SE | CAD0002: Sociedade de economia mista; CAD0003: Regional; CAD0005: Companhia de Saneamento de Sergipe; CAD0006: DESO; Habitantes DFE0001: 3855; Habitantes DFE0002: 1579; Habitantes DFE0003: 2276; Habitantes GTA2100: 2801108UNTA001; Habitantes GTA2101: ETA BORDA DA MATA; Habitantes GTA2103: 280110 - Canhoba / SE
2801207 | Nordeste | Canindé de São Francisco | SE | CAD0002: Sociedade de economia mista; CAD0003: Regional; CAD0005: Companhia de Saneamento de Sergipe; CAD0006: DESO; Habitantes DFE0001: 27885; Habitantes DFE0002: 18602; Habitantes DFE0003: 9283; Habitantes GTA2100: 2801207UNTA001; Habitantes GTA2101: ETA CANINDÉ; Habitantes GTA2103: 280120 - Canindé de São Francisco / SE
2801207 | Nordeste | Canindé de São Francisco | SE | CAD0002: Sociedade de economia mista; CAD0003: Regional; CAD0005: Companhia de Saneamento de Sergipe; CAD0006: DESO; Habitantes DFE0001: 27885; Habitantes DFE0002: 18602; Habitantes DFE0003: 9283; Habitantes GTA2100: 2801207UNTA002; Habitantes GTA2101: ETA JACARÉ / CURITUBA; Habitantes GTA2103: 280120 - Canindé de São Francisco / SE
2801603 | Nordeste | Cedro de São João | SE | CAD0002: Sociedade de economia mista; CAD0003: Regional; CAD0005: Companhia de Saneamento de Sergipe; CAD0006: DESO; Habitantes DFE0001: 5482; Habitantes DFE0002: 4756; Habitantes DFE0003: 726; Habitantes GTA2100: 2801603UNTA001; Habitantes GTA2101: UD POV. POÇO DOS BOIS; Habitantes GTA2103: 280160 - Cedro de São João / SE
2801702 | Nordeste | Cristinápolis | SE | CAD0002: Sociedade de economia mista; CAD0003: Regional; CAD0005: Companhia de Saneamento de Sergipe; CAD0006: DESO; Habitantes DFE0001: 17539; Habitantes DFE0002: 13624; Habitantes DFE0003: 3915; Habitantes GTA2100: 2801702UNTA001; Habitantes GTA2101: ETA ÁGUA BRANCA; Habitantes GTA2103: 280170 - Cristinápolis / SE
2801702 | Nordeste | Cristinápolis | SE | CAD0002: Sociedade de economia mista; CAD0003: Regional; CAD0005: Companhia de Saneamento de Sergipe; CAD0006: DESO; Habitantes DFE0001: 17539; Habitantes DFE0002: 13624; Habitantes DFE0003: 3915; Habitantes GTA2100: 2801702UNTA002; Habitantes GTA2101: ETA CRISTINÁPOLIS; Habitantes GTA2103: 280170 - Cristinápolis / SE
2801702 | Nordeste | Cristinápolis | SE | CAD0002: Sociedade de economia mista; CAD0003: Regional; CAD0005: Companhia de Saneamento de Sergipe; CAD0006: DESO; Habitantes DFE0001: 17539; Habitantes DFE0002: 13624; Habitantes DFE0003: 3915; Habitantes GTA2100: 2801702UNTA003; Habitantes GTA2101: ETA CAUEIRA; Habitantes GTA2103: 280380 - Malhada dos Bois / SE
2802007 | Nordeste | Divina Pastora | SE | CAD0002: Sociedade de economia mista; CAD0003: Regional; CAD0005: Companhia de Saneamento de Sergipe; CAD0006: DESO; Habitantes DFE0001: 4433; Habitantes DFE0002: 2217; Habitantes DFE0003: 2216; Habitantes GTA2100: 2802007UNTA001; Habitantes GTA2101: UD DIVINA PASTORA; Habitantes GTA2103: 280200 - Divina Pastora / SE
2802403 | Nordeste | Gararu | SE | CAD0002: Sociedade de economia mista; CAD0003: Regional; CAD0005: Companhia de Saneamento de Sergipe; CAD0006: DESO; Habitantes DFE0001: 11301; Habitantes DFE0002: 3181; Habitantes DFE0003: 8120; Habitantes GTA2100: 2802403UNTA001; Habitantes GTA2101: ETA ESCURIAL
2802403 | Nordeste | Gararu | SE | CAD0002: Sociedade de economia mista; CAD0003: Regional; CAD0005: Companhia de Saneamento de Sergipe; CAD0006: DESO; Habitantes DFE0001: 11301; Habitantes DFE0002: 3181; Habitantes DFE0003: 8120; Habitantes GTA2100: 2802403UNTA002; Habitantes GTA2101: ETA GARARU; Habitantes GTA2103: 280240 - Gararu / SE
2802403 | Nordeste | Gararu | SE | CAD0002: Sociedade de economia mista; CAD0003: Regional; CAD0005: Companhia de Saneamento de Sergipe; CAD0006: DESO; Habitantes DFE0001: 11301; Habitantes DFE0002: 3181; Habitantes DFE0003: 8120; Habitantes GTA2100: 2802403UNTA003; Habitantes GTA2101: ETA JENIPATUBA; Habitantes GTA2103: 280240 - Gararu / SE
2802403 | Nordeste | Gararu | SE | CAD0002: Sociedade de economia mista; CAD0003: Regional; CAD0005: Companhia de Saneamento de Sergipe; CAD0006: DESO; Habitantes DFE0001: 11301; Habitantes DFE0002: 3181; Habitantes DFE0003: 8120; Habitantes GTA2100: 2802403UNTA004; Habitantes GTA2101: Lagoa Funda; Habitantes GTA2103: 280240 - Gararu / SE
2802403 | Nordeste | Gararu | SE | CAD0002: Sociedade de economia mista; CAD0003: Regional; CAD0005: Companhia de Saneamento de Sergipe; CAD0006: DESO; Habitantes DFE0001: 11301; Habitantes DFE0002: 3181; Habitantes DFE0003: 8120; Habitantes GTA2100: 2802403UNTA005; Habitantes GTA2101: Lagoa Primeira; Habitantes GTA2103: 280240 - Gararu / SE
2802502 | Nordeste | General Maynard | SE | CAD0002: Sociedade de economia mista; CAD0003: Regional; CAD0005: Companhia de Saneamento de Sergipe; CAD0006: DESO; Habitantes DFE0001: 3111; Habitantes DFE0002: 2116; Habitantes DFE0003: 995; Habitantes GTA2100: 2802502UNTA001; Habitantes GTA2101: UD GENERAL MAYNARD; Habitantes GTA2103: 280250 - General Maynard / SE
2802700 | Nordeste | Ilha das Flores | SE | CAD0002: Sociedade de economia mista; CAD0003: Regional; CAD0005: Companhia de Saneamento de Sergipe; CAD0006: DESO; Habitantes DFE0001: 8495; Habitantes DFE0002: 7695; Habitantes DFE0003: 800; Habitantes GTA2100: 2802700UNTA001; Habitantes GTA2101: ETA ILHA DAS FLORES; Habitantes GTA2103: 280270 - Ilha das Flores / SE
2802700 | Nordeste | Ilha das Flores | SE | CAD0002: Sociedade de economia mista; CAD0003: Regional; CAD0005: Companhia de Saneamento de Sergipe; CAD0006: DESO; Habitantes DFE0001: 8495; Habitantes DFE0002: 7695; Habitantes DFE0003: 800; Habitantes GTA2100: 2802700UNTA002; Habitantes GTA2101: ETA SERRÃO; Habitantes GTA2103: 280270 - Ilha das Flores / SE
2802700 | Nordeste | Ilha das Flores | SE | CAD0002: Sociedade de economia mista; CAD0003: Regional; CAD0005: Companhia de Saneamento de Sergipe; CAD0006: DESO; Habitantes DFE0001: 8495; Habitantes DFE0002: 7695; Habitantes DFE0003: 800; Habitantes GTA2100: 2802700UNTA003; Habitantes GTA2101: ETA ITAPORANGA; Habitantes GTA2103: 280380 - Malhada dos Bois / SE
2802809 | Nordeste | Indiaroba | SE | CAD0002: Sociedade de economia mista; CAD0003: Regional; CAD0005: Companhia de Saneamento de Sergipe; CAD0006: DESO; Habitantes DFE0001: 16949; Habitantes DFE0002: 5627; Habitantes DFE0003: 11322; Habitantes GTA2100: 2802809UNTA001; Habitantes GTA2101: UD CONVENTO; Habitantes GTA2103: 280280 - Indiaroba / SE
2802809 | Nordeste | Indiaroba | SE | CAD0002: Sociedade de economia mista; CAD0003: Regional; CAD0005: Companhia de Saneamento de Sergipe; CAD0006: DESO; Habitantes DFE0001: 16949; Habitantes DFE0002: 5627; Habitantes DFE0003: 11322; Habitantes GTA2100: 2802809UNTA002; Habitantes GTA2101: UD INDIAROBA; Habitantes GTA2103: 280280 - Indiaroba / SE
2802809 | Nordeste | Indiaroba | SE | CAD0002: Sociedade de economia mista; CAD0003: Regional; CAD0005: Companhia de Saneamento de Sergipe; CAD0006: DESO; Habitantes DFE0001: 16949; Habitantes DFE0002: 5627; Habitantes DFE0003: 11322; Habitantes GTA2100: 2802809UNTA003; Habitantes GTA2101: UD PONTAL; Habitantes GTA2103: 280280 - Indiaroba / SE
2802809 | Nordeste | Indiaroba | SE | CAD0002: Sociedade de economia mista; CAD0003: Regional; CAD0005: Companhia de Saneamento de Sergipe; CAD0006: DESO; Habitantes DFE0001: 16949; Habitantes DFE0002: 5627; Habitantes DFE0003: 11322; Habitantes GTA2100: 2802809UNTA004; Habitantes GTA2101: UD TERRA CAÍDA; Habitantes GTA2103: 280280 - Indiaroba / SE
2802908 | Nordeste | Itabaiana | SE | CAD0002: Sociedade de economia mista; CAD0003: Regional; CAD0005: Companhia de Saneamento de Sergipe; CAD0006: DESO; Habitantes DFE0001: 108408; Habitantes DFE0002: 90694; Habitantes DFE0003: 17714; Habitantes GTA2100: 2802908UNTA001; Habitantes GTA2101: ETA AGRESTE; Habitantes GTA2103: 280050 - Areia Branca / SE 280100 - Campo do Brito / SE 280290 - Itabaiana / SE 280370 - Macambira / SE 280680 - São Domingos / SE
2802908 | Nordeste | Itabaiana | SE | CAD0002: Sociedade de economia mista; CAD0003: Regional; CAD0005: Companhia de Saneamento de Sergipe; CAD0006: DESO; Habitantes DFE0001: 108408; Habitantes DFE0002: 90694; Habitantes DFE0003: 17714; Habitantes GTA2100: 2802908UNTA002; Habitantes GTA2101: ETA CAJAÍBA; Habitantes GTA2103: 280050 - Areia Branca / SE 280100 - Campo do Brito / SE 280290 - Itabaiana / SE 280370 - Macambira / SE 280680 - São Domingos / SE
2802908 | Nordeste | Itabaiana | SE | CAD0002: Sociedade de economia mista; CAD0003: Regional; CAD0005: Companhia de Saneamento de Sergipe; CAD0006: DESO; Habitantes DFE0001: 108408; Habitantes DFE0002: 90694; Habitantes DFE0003: 17714; Habitantes GTA2100: 2802908UNTA003; Habitantes GTA2101: ETA RIBEIRA; Habitantes GTA2103: 280050 - Areia Branca / SE 280100 - Campo do Brito / SE 280290 - Itabaiana / SE 280370 - Macambira / SE 280680 - São Domingos / SE
2802908 | Nordeste | Itabaiana | SE | CAD0002: Sociedade de economia mista; CAD0003: Regional; CAD0005: Companhia de Saneamento de Sergipe; CAD0006: DESO; Habitantes DFE0001: 108408; Habitantes DFE0002: 90694; Habitantes DFE0003: 17714; Habitantes GTA2100: 2802908UNTA004; Habitantes GTA2101: ETA RIO DAS PEDRAS; Habitantes GTA2103: 280050 - Areia Branca / SE 280100 - Campo do Brito / SE 280290 - Itabaiana / SE 280370 - Macambira / SE 280680 - São Domingos / SE
2803302 | Nordeste | Japaratuba | SE | CAD0002: Sociedade de economia mista; CAD0003: Regional; CAD0005: Companhia de Saneamento de Sergipe; CAD0006: DESO; Habitantes DFE0001: 16472; Habitantes DFE0002: 10651; Habitantes DFE0003: 5821; Habitantes GTA2100: 2803302UNTA001; Habitantes GTA2101: ETA SACO; Habitantes GTA2103: 280210 - Estância / SE
2803302 | Nordeste | Japaratuba | SE | CAD0002: Sociedade de economia mista; CAD0003: Regional; CAD0005: Companhia de Saneamento de Sergipe; CAD0006: DESO; Habitantes DFE0001: 16472; Habitantes DFE0002: 10651; Habitantes DFE0003: 5821; Habitantes GTA2100: 2803302UNTA002; Habitantes GTA2101: UD POV. BADAJÓS; Habitantes GTA2103: 280330 - Japaratuba / SE
2803302 | Nordeste | Japaratuba | SE | CAD0002: Sociedade de economia mista; CAD0003: Regional; CAD0005: Companhia de Saneamento de Sergipe; CAD0006: DESO; Habitantes DFE0001: 16472; Habitantes DFE0002: 10651; Habitantes DFE0003: 5821; Habitantes GTA2100: 2803302UNTA003; Habitantes GTA2101: UD POV. CAMARÁ; Habitantes GTA2103: 280330 - Japaratuba / SE
2803302 | Nordeste | Japaratuba | SE | CAD0002: Sociedade de economia mista; CAD0003: Regional; CAD0005: Companhia de Saneamento de Sergipe; CAD0006: DESO; Habitantes DFE0001: 16472; Habitantes DFE0002: 10651; Habitantes DFE0003: 5821; Habitantes GTA2100: 2803302UNTA004; Habitantes GTA2101: UD POV. FORGES; Habitantes GTA2103: 280330 - Japaratuba / SE
2803302 | Nordeste | Japaratuba | SE | CAD0002: Sociedade de economia mista; CAD0003: Regional; CAD0005: Companhia de Saneamento de Sergipe; CAD0006: DESO; Habitantes DFE0001: 16472; Habitantes DFE0002: 10651; Habitantes DFE0003: 5821; Habitantes GTA2100: 2803302UNTA005; Habitantes GTA2101: UD POV. Mundo NOVO; Habitantes GTA2103: 280330 - Japaratuba / SE
2803302 | Nordeste | Japaratuba | SE | CAD0002: Sociedade de economia mista; CAD0003: Regional; CAD0005: Companhia de Saneamento de Sergipe; CAD0006: DESO; Habitantes DFE0001: 16472; Habitantes DFE0002: 10651; Habitantes DFE0003: 5821; Habitantes GTA2100: 2803302UNTA006; Habitantes GTA2101: UD POV. SIBALDE; Habitantes GTA2103: 280330 - Japaratuba / SE
2803302 | Nordeste | Japaratuba | SE | CAD0002: Sociedade de economia mista; CAD0003: Regional; CAD0005: Companhia de Saneamento de Sergipe; CAD0006: DESO; Habitantes DFE0001: 16472; Habitantes DFE0002: 10651; Habitantes DFE0003: 5821; Habitantes GTA2100: 2803302UNTA007; Habitantes GTA2101: UD PRATA; Habitantes GTA2103: 280330 - Japaratuba / SE
2803401 | Nordeste | Japoatã | SE | CAD0002: Sociedade de economia mista; CAD0003: Regional; CAD0005: Companhia de Saneamento de Sergipe; CAD0006: DESO; Habitantes DFE0001: 13707; Habitantes DFE0002: 4678; Habitantes DFE0003: 9029; Habitantes GTA2100: 2803401UNTA001; Habitantes GTA2101: ETA SAPÉ; Habitantes GTA2103: 280380 - Malhada dos Bois / SE
2803401 | Nordeste | Japoatã | SE | CAD0002: Sociedade de economia mista; CAD0003: Regional; CAD0005: Companhia de Saneamento de Sergipe; CAD0006: DESO; Habitantes DFE0001: 13707; Habitantes DFE0002: 4678; Habitantes DFE0003: 9029; Habitantes GTA2100: 2803401UNTA002; Habitantes GTA2101: UD ESPINHEIRO; Habitantes GTA2103: 280340 - Japoatã / SE
2803401 | Nordeste | Japoatã | SE | CAD0002: Sociedade de economia mista; CAD0003: Regional; CAD0005: Companhia de Saneamento de Sergipe; CAD0006: DESO; Habitantes DFE0001: 13707; Habitantes DFE0002: 4678; Habitantes DFE0003: 9029; Habitantes GTA2100: 2803401UNTA003; Habitantes GTA2101: UD LADEIRINHAS; Habitantes GTA2103: 280340 - Japoatã / SE
2803401 | Nordeste | Japoatã | SE | CAD0002: Sociedade de economia mista; CAD0003: Regional; CAD0005: Companhia de Saneamento de Sergipe; CAD0006: DESO; Habitantes DFE0001: 13707; Habitantes DFE0002: 4678; Habitantes DFE0003: 9029; Habitantes GTA2100: 2803401UNTA004; Habitantes GTA2101: UD POXIM; Habitantes GTA2103: 280340 - Japoatã / SE
2803401 | Nordeste | Japoatã | SE | CAD0002: Sociedade de economia mista; CAD0003: Regional; CAD0005: Companhia de Saneamento de Sergipe; CAD0006: DESO; Habitantes DFE0001: 13707; Habitantes DFE0002: 4678; Habitantes DFE0003: 9029; Habitantes GTA2100: 2803401UNTA005; Habitantes GTA2101: UD TATU; Habitantes GTA2103: 280340 - Japoatã / SE
2803401 | Nordeste | Japoatã | SE | CAD0002: Sociedade de economia mista; CAD0003: Regional; CAD0005: Companhia de Saneamento de Sergipe; CAD0006: DESO; Habitantes DFE0001: 13707; Habitantes DFE0002: 4678; Habitantes DFE0003: 9029; Habitantes GTA2100: 2803401UNTA006; Habitantes GTA2101: ETA JAPOATÃ; Habitantes GTA2103: 280340 - Japoatã / SE
2803500 | Nordeste | Lagarto | SE | CAD0002: Sociedade de economia mista; CAD0003: Regional; CAD0005: Companhia de Saneamento de Sergipe; CAD0006: DESO; Habitantes DFE0001: 105558; Habitantes DFE0002: 78398; Habitantes DFE0003: 27160; Habitantes GTA2100: 2803500UNTA001; Habitantes GTA2101: UD BRASÍLIA; Habitantes GTA2103: 280350 - Lagarto / SE
2803500 | Nordeste | Lagarto | SE | CAD0002: Sociedade de economia mista; CAD0003: Regional; CAD0005: Companhia de Saneamento de Sergipe; CAD0006: DESO; Habitantes DFE0001: 105558; Habitantes DFE0002: 78398; Habitantes DFE0003: 27160; Habitantes GTA2100: 2803500UNTA002; Habitantes GTA2101: UD ESTANCINHA; Habitantes GTA2103: 280350 - Lagarto / SE
2803500 | Nordeste | Lagarto | SE | CAD0002: Sociedade de economia mista; CAD0003: Regional; CAD0005: Companhia de Saneamento de Sergipe; CAD0006: DESO; Habitantes DFE0001: 105558; Habitantes DFE0002: 78398; Habitantes DFE0003: 27160; Habitantes GTA2100: 2803500UNTA003; Habitantes GTA2101: UD JENIPAPO; Habitantes GTA2103: 280350 - Lagarto / SE
2803500 | Nordeste | Lagarto | SE | CAD0002: Sociedade de economia mista; CAD0003: Regional; CAD0005: Companhia de Saneamento de Sergipe; CAD0006: DESO; Habitantes DFE0001: 105558; Habitantes DFE0002: 78398; Habitantes DFE0003: 27160; Habitantes GTA2100: 2803500UNTA004; Habitantes GTA2101: UD MARIQUITA; Habitantes GTA2103: 280350 - Lagarto / SE
2803500 | Nordeste | Lagarto | SE | CAD0002: Sociedade de economia mista; CAD0003: Regional; CAD0005: Companhia de Saneamento de Sergipe; CAD0006: DESO; Habitantes DFE0001: 105558; Habitantes DFE0002: 78398; Habitantes DFE0003: 27160; Habitantes GTA2100: 2803500UNTA005; Habitantes GTA2101: UD URUBU GRANDE; Habitantes GTA2103: 280350 - Lagarto / SE
2803500 | Nordeste | Lagarto | SE | CAD0002: Sociedade de economia mista; CAD0003: Regional; CAD0005: Companhia de Saneamento de Sergipe; CAD0006: DESO; Habitantes DFE0001: 105558; Habitantes DFE0002: 78398; Habitantes DFE0003: 27160; Habitantes GTA2100: 2803500UNTA006; Habitantes GTA2101: ETA DIONÍSIO MACHADO; Habitantes GTA2103: 280350 - Lagarto / SE 280580 - Riachão do Dantas / SE 280710 - Simão Dias / SE
2803609 | Nordeste | Laranjeiras | SE | CAD0002: Sociedade de economia mista; CAD0003: Regional; CAD0005: Companhia de Saneamento de Sergipe; CAD0006: DESO; Habitantes DFE0001: 24170; Habitantes DFE0002: 22466; Habitantes DFE0003: 1704; Habitantes GTA2100: 2803609UNTA001; Habitantes GTA2101: UD LARANJEIRAS; Habitantes GTA2103: 280360 - Laranjeiras / SE
2803807 | Nordeste | Malhada dos Bois | SE | CAD0002: Sociedade de economia mista; CAD0003: Regional; CAD0005: Companhia de Saneamento de Sergipe; CAD0006: DESO; Habitantes DFE0001: 3666; Habitantes DFE0002: 1469; Habitantes DFE0003: 2197; Habitantes GTA2100: 2803807UNTA001; Habitantes GTA2101: UD ASSENTAMENTO LUIZA MAIN; Habitantes GTA2103: 280380 - Malhada dos Bois / SE
2803807 | Nordeste | Malhada dos Bois | SE | CAD0002: Sociedade de economia mista; CAD0003: Regional; CAD0005: Companhia de Saneamento de Sergipe; CAD0006: DESO; Habitantes DFE0001: 3666; Habitantes DFE0002: 1469; Habitantes DFE0003: 2197; Habitantes GTA2100: 2803807UNTA002; Habitantes GTA2101: ETA VISGUEIRO; Habitantes GTA2103: 280380 - Malhada dos Bois / SE
2803906 | Nordeste | Malhador | SE | CAD0002: Sociedade de economia mista; CAD0003: Regional; CAD0005: Companhia de Saneamento de Sergipe; CAD0006: DESO; Habitantes DFE0001: 11728; Habitantes DFE0002: 6120; Habitantes DFE0003: 5608; Habitantes GTA2100: 2803906UNTA001; Habitantes GTA2101: UD ASSENTAMENTO PADRE JOSINO; Habitantes GTA2103: 280380 - Malhada dos Bois / SE
2803906 | Nordeste | Malhador | SE | CAD0002: Sociedade de economia mista; CAD0003: Regional; CAD0005: Companhia de Saneamento de Sergipe; CAD0006: DESO; Habitantes DFE0001: 11728; Habitantes DFE0002: 6120; Habitantes DFE0003: 5608; Habitantes GTA2100: 2803906UNTA002; Habitantes GTA2101: ETA MALHADOR; Habitantes GTA2103: 280390 - Malhador / SE
2804003 | Nordeste | Maruim | SE | CAD0002: Sociedade de economia mista; CAD0003: Regional; CAD0005: Companhia de Saneamento de Sergipe; CAD0006: DESO; Habitantes DFE0001: 15975; Habitantes DFE0002: 14159; Habitantes DFE0003: 1816; Habitantes GTA2100: 2804003UNTA001; Habitantes GTA2101: UD MARUIM; Habitantes GTA2103: 280400 - Maruim / SE
2804102 | Nordeste | Moita Bonita | SE | CAD0002: Sociedade de economia mista; CAD0003: Regional; CAD0005: Companhia de Saneamento de Sergipe; CAD0006: DESO; Habitantes DFE0001: 11288; Habitantes DFE0002: 5383; Habitantes DFE0003: 5905; Habitantes GTA2100: 2804102UNTA001; Habitantes GTA2101: UD MOITA BONITA; Habitantes GTA2103: 280410 - Moita Bonita / SE
2804300 | Nordeste | Muribeca | SE | CAD0002: Sociedade de economia mista; CAD0003: Regional; CAD0005: Companhia de Saneamento de Sergipe; CAD0006: DESO; Habitantes DFE0001: 8033; Habitantes DFE0002: 3736; Habitantes DFE0003: 4297; Habitantes GTA2100: 2804300UNTA001; Habitantes GTA2101: UD MURIBECA; Habitantes GTA2103: 280430 - Muribeca / SE
2804409 | Nordeste | Neópolis | SE | CAD0002: Sociedade de economia mista; CAD0003: Regional; CAD0005: Companhia de Saneamento de Sergipe; CAD0006: DESO; Habitantes DFE0001: 16558; Habitantes DFE0002: 8726; Habitantes DFE0003: 7832; Habitantes GTA2100: 2804409UNTA001; Habitantes GTA2101: UD DOM HELDER CÂMARA; Habitantes GTA2103: 280380 - Malhada dos Bois / SE
2804409 | Nordeste | Neópolis | SE | CAD0002: Sociedade de economia mista; CAD0003: Regional; CAD0005: Companhia de Saneamento de Sergipe; CAD0006: DESO; Habitantes DFE0001: 16558; Habitantes DFE0002: 8726; Habitantes DFE0003: 7832; Habitantes GTA2100: 2804409UNTA002; Habitantes GTA2101: UD PINDOBA; Habitantes GTA2103: 280440 - Neópolis / SE
2804409 | Nordeste | Neópolis | SE | CAD0002: Sociedade de economia mista; CAD0003: Regional; CAD0005: Companhia de Saneamento de Sergipe; CAD0006: DESO; Habitantes DFE0001: 16558; Habitantes DFE0002: 8726; Habitantes DFE0003: 7832; Habitantes GTA2100: 2804409UNTA003; Habitantes GTA2101: ETA BETUME; Habitantes GTA2103: 280440 - Neópolis / SE
2804409 | Nordeste | Neópolis | SE | CAD0002: Sociedade de economia mista; CAD0003: Regional; CAD0005: Companhia de Saneamento de Sergipe; CAD0006: DESO; Habitantes DFE0001: 16558; Habitantes DFE0002: 8726; Habitantes DFE0003: 7832; Habitantes GTA2100: 2804409UNTA004; Habitantes GTA2101: ETA NEÓPOLIS; Habitantes GTA2103: 280440 - Neópolis / SE
2804607 | Nordeste | Nossa Senhora das Dores | SE | CAD0002: Sociedade de economia mista; CAD0003: Regional; CAD0005: Companhia de Saneamento de Sergipe; CAD0006: DESO; Habitantes DFE0001: 25537; Habitantes DFE0002: 19434; Habitantes DFE0003: 6103; Habitantes GTA2100: 2804607UNTA001; Habitantes GTA2101: UD POV. CAMPO GRANDE; Habitantes GTA2103: 280460 - Nossa Senhora das Dores / SE
2804607 | Nordeste | Nossa Senhora das Dores | SE | CAD0002: Sociedade de economia mista; CAD0003: Regional; CAD0005: Companhia de Saneamento de Sergipe; CAD0006: DESO; Habitantes DFE0001: 25537; Habitantes DFE0002: 19434; Habitantes DFE0003: 6103; Habitantes GTA2100: 2804607UNTA002; Habitantes GTA2101: ETA DORES; Habitantes GTA2103: 280460 - Nossa Senhora das Dores / SE
2804805 | Nordeste | Nossa Senhora do Socorro | SE | CAD0002: Sociedade de economia mista; CAD0003: Regional; CAD0005: Companhia de Saneamento de Sergipe; CAD0006: DESO; Habitantes DFE0001: 202450; Habitantes DFE0002: 199555; Habitantes DFE0003: 2895; Habitantes GTA2100: 2804805UNTA001; Habitantes GTA2101: UD OITEIROS; Habitantes GTA2103: 280480 - Nossa Senhora do Socorro / SE
2804805 | Nordeste | Nossa Senhora do Socorro | SE | CAD0002: Sociedade de economia mista; CAD0003: Regional; CAD0005: Companhia de Saneamento de Sergipe; CAD0006: DESO; Habitantes DFE0001: 202450; Habitantes DFE0002: 199555; Habitantes DFE0003: 2895; Habitantes GTA2100: 2804805UNTA002; Habitantes GTA2101: ETA IBURA; Habitantes GTA2103: 280030 - Aracaju / SE 280060 - Barra dos Coqueiros / SE 280480 - Nossa Senhora do Socorro / SE 280670 - São Cristóvão / SE
2804805 | Nordeste | Nossa Senhora do Socorro | SE | CAD0002: Sociedade de economia mista; CAD0003: Regional; CAD0005: Companhia de Saneamento de Sergipe; CAD0006: DESO; Habitantes DFE0001: 202450; Habitantes DFE0002: 199555; Habitantes DFE0003: 2895; Habitantes GTA2100: 2804805UNTA003; Habitantes GTA2101: ETA JOÃO EDNALDO; Habitantes GTA2103: 280030 - Aracaju / SE 280060 - Barra dos Coqueiros / SE 280480 - Nossa Senhora do Socorro / SE 280670 - São Cristóvão / SE
2804805 | Nordeste | Nossa Senhora do Socorro | SE | CAD0002: Sociedade de economia mista; CAD0003: Regional; CAD0005: Companhia de Saneamento de Sergipe; CAD0006: DESO; Habitantes DFE0001: 202450; Habitantes DFE0002: 199555; Habitantes DFE0003: 2895; Habitantes GTA2100: 2804805UNTA004; Habitantes GTA2101: ETA OVIEDO TEIXEIRA; Habitantes GTA2103: 280480 - Nossa Senhora do Socorro / SE
2804904 | Nordeste | Pacatuba | SE | CAD0002: Sociedade de economia mista; CAD0003: Regional; CAD0005: Companhia de Saneamento de Sergipe; CAD0006: DESO; Habitantes DFE0001: 12709; Habitantes DFE0002: 5080; Habitantes DFE0003: 7629; Habitantes GTA2100: 2804904UNTA001; Habitantes GTA2101: UD ESTIVA; Habitantes GTA2103: 280490 - Pacatuba / SE
2804904 | Nordeste | Pacatuba | SE | CAD0002: Sociedade de economia mista; CAD0003: Regional; CAD0005: Companhia de Saneamento de Sergipe; CAD0006: DESO; Habitantes DFE0001: 12709; Habitantes DFE0002: 5080; Habitantes DFE0003: 7629; Habitantes GTA2100: 2804904UNTA002; Habitantes GTA2101: UD PACATUBA; Habitantes GTA2103: 280490 - Pacatuba / SE
2804904 | Nordeste | Pacatuba | SE | CAD0002: Sociedade de economia mista; CAD0003: Regional; CAD0005: Companhia de Saneamento de Sergipe; CAD0006: DESO; Habitantes DFE0001: 12709; Habitantes DFE0002: 5080; Habitantes DFE0003: 7629; Habitantes GTA2100: 2804904UNTA003; Habitantes GTA2101: UD PONTA DOS MANGUES; Habitantes GTA2103: 280490 - Pacatuba / SE
2805109 | Nordeste | Pedrinhas | SE | CAD0002: Sociedade de economia mista; CAD0003: Regional; CAD0005: Companhia de Saneamento de Sergipe; CAD0006: DESO; Habitantes DFE0001: 7416; Habitantes DFE0002: 5687; Habitantes DFE0003: 1729; Habitantes GTA2100: 2805109UNTA001; Habitantes GTA2101: ETA PEDRINHAS; Habitantes GTA2103: 280510 - Pedrinhas / SE
2805307 | Nordeste | Pirambu | SE | CAD0002: Sociedade de economia mista; CAD0003: Regional; CAD0005: Companhia de Saneamento de Sergipe; CAD0006: DESO; Habitantes DFE0001: 8037; Habitantes DFE0002: 4718; Habitantes DFE0003: 3319; Habitantes GTA2100: 2805307UNTA001; Habitantes GTA2101: UD ALAGAMAR; Habitantes GTA2103: 280530 - Pirambu / SE
2805307 | Nordeste | Pirambu | SE | CAD0002: Sociedade de economia mista; CAD0003: Regional; CAD0005: Companhia de Saneamento de Sergipe; CAD0006: DESO; Habitantes DFE0001: 8037; Habitantes DFE0002: 4718; Habitantes DFE0003: 3319; Habitantes GTA2100: 2805307UNTA002; Habitantes GTA2101: UD POV. LAGOA RED.; Habitantes GTA2103: 280530 - Pirambu / SE
2805307 | Nordeste | Pirambu | SE | CAD0002: Sociedade de economia mista; CAD0003: Regional; CAD0005: Companhia de Saneamento de Sergipe; CAD0006: DESO; Habitantes DFE0001: 8037; Habitantes DFE0002: 4718; Habitantes DFE0003: 3319; Habitantes GTA2100: 2805307UNTA003; Habitantes GTA2101: UD. POV AGUILHADAS; Habitantes GTA2103: 280530 - Pirambu / SE
2805307 | Nordeste | Pirambu | SE | CAD0002: Sociedade de economia mista; CAD0003: Regional; CAD0005: Companhia de Saneamento de Sergipe; CAD0006: DESO; Habitantes DFE0001: 8037; Habitantes DFE0002: 4718; Habitantes DFE0003: 3319; Habitantes GTA2100: 2805307UNTA004; Habitantes GTA2101: ETA PIRAMBU; Habitantes GTA2103: 280530 - Pirambu / SE
2805406 | Nordeste | Poço Redondo | SE | CAD0002: Sociedade de economia mista; CAD0003: Regional; CAD0005: Companhia de Saneamento de Sergipe; CAD0006: DESO; Habitantes DFE0001: 34723; Habitantes DFE0002: 15375; Habitantes DFE0003: 19348; Habitantes GTA2100: 2805406UNTA001; Habitantes GTA2101: ETA ASSENTAMENTO CAJUEIRO; Habitantes GTA2103: 280540 - Poço Redondo / SE
2805406 | Nordeste | Poço Redondo | SE | CAD0002: Sociedade de economia mista; CAD0003: Regional; CAD0005: Companhia de Saneamento de Sergipe; CAD0006: DESO; Habitantes DFE0001: 34723; Habitantes DFE0002: 15375; Habitantes DFE0003: 19348; Habitantes GTA2100: 2805406UNTA002; Habitantes GTA2101: ETA BONSUCESSO; Habitantes GTA2103: 280540 - Poço Redondo / SE
2805406 | Nordeste | Poço Redondo | SE | CAD0002: Sociedade de economia mista; CAD0003: Regional; CAD0005: Companhia de Saneamento de Sergipe; CAD0006: DESO; Habitantes DFE0001: 34723; Habitantes DFE0002: 15375; Habitantes DFE0003: 19348; Habitantes GTA2100: 2805406UNTA003; Habitantes GTA2101: ETA Cajueiro; Habitantes GTA2103: 280540 - Poço Redondo / SE
2805406 | Nordeste | Poço Redondo | SE | CAD0002: Sociedade de economia mista; CAD0003: Regional; CAD0005: Companhia de Saneamento de Sergipe; CAD0006: DESO; Habitantes DFE0001: 34723; Habitantes DFE0002: 15375; Habitantes DFE0003: 19348; Habitantes GTA2100: 2805406UNTA004; Habitantes GTA2101: ETA CURRALINHO; Habitantes GTA2103: 280540 - Poço Redondo / SE
2805505 | Nordeste | Poço Verde | SE | CAD0002: Sociedade de economia mista; CAD0003: Regional; CAD0005: Companhia de Saneamento de Sergipe; CAD0006: DESO; Habitantes DFE0001: 22214; Habitantes DFE0002: 13300; Habitantes DFE0003: 8914; Habitantes GTA2100: 2805505UNTA001; Habitantes GTA2101: UD POÇO VERDE; Habitantes GTA2103: 280550 - Poço Verde / SE
2805505 | Nordeste | Poço Verde | SE | CAD0002: Sociedade de economia mista; CAD0003: Regional; CAD0005: Companhia de Saneamento de Sergipe; CAD0006: DESO; Habitantes DFE0001: 22214; Habitantes DFE0002: 13300; Habitantes DFE0003: 8914; Habitantes GTA2100: 2805505UNTA002; Habitantes GTA2101: UD POVOADO RIO REAL; Habitantes GTA2103: 280550 - Poço Verde / SE
2805505 | Nordeste | Poço Verde | SE | CAD0002: Sociedade de economia mista; CAD0003: Regional; CAD0005: Companhia de Saneamento de Sergipe; CAD0006: DESO; Habitantes DFE0001: 22214; Habitantes DFE0002: 13300; Habitantes DFE0003: 8914; Habitantes GTA2100: 2805505UNTA003; Habitantes GTA2101: UD SISTEMA AMARGOSA; Habitantes GTA2103: 280550 - Poço Verde / SE
2805604 | Nordeste | Porto da Folha | SE | CAD0002: Sociedade de economia mista; CAD0003: Regional; CAD0005: Companhia de Saneamento de Sergipe; CAD0006: DESO; Habitantes DFE0001: 27350; Habitantes DFE0002: 13169; Habitantes DFE0003: 14181; Habitantes GTA2100: 2805604UNTA001; Habitantes GTA2101: ETA DELMIRO GOUVEIA; Habitantes GTA2103: 280420 - Monte Alegre de Sergipe / SE 280540 - Poço Redondo / SE 280560 - Porto da Folha / SE
2805604 | Nordeste | Porto da Folha | SE | CAD0002: Sociedade de economia mista; CAD0003: Regional; CAD0005: Companhia de Saneamento de Sergipe; CAD0006: DESO; Habitantes DFE0001: 27350; Habitantes DFE0002: 13169; Habitantes DFE0003: 14181; Habitantes GTA2100: 2805604UNTA002; Habitantes GTA2101: ETA NITERÓI; Habitantes GTA2103: 280560 - Porto da Folha / SE
2805604 | Nordeste | Porto da Folha | SE | CAD0002: Sociedade de economia mista; CAD0003: Regional; CAD0005: Companhia de Saneamento de Sergipe; CAD0006: DESO; Habitantes DFE0001: 27350; Habitantes DFE0002: 13169; Habitantes DFE0003: 14181; Habitantes GTA2100: 2805604UNTA003; Habitantes GTA2101: ETA SEMI-ÁRIDO; Habitantes GTA2103: 280140 - Carira / SE 280220 - Feira Nova / SE 280230 - Frei Paulo / SE 280445 - Nossa Senhora Aparecida / SE 280450 - Nossa Senhora da Glória / SE 280500 - Pedra Mole / SE 280520 - Pinhão / SE 280700 - São Miguel do Aleixo / SE
2805703 | Nordeste | Propriá | SE | CAD0002: Sociedade de economia mista; CAD0003: Regional; CAD0005: Companhia de Saneamento de Sergipe; CAD0006: DESO; Habitantes DFE0001: 27273; Habitantes DFE0002: 23198; Habitantes DFE0003: 4075; Habitantes GTA2100: 2805703UNTA001; Habitantes GTA2101: ETA DE PROPRIÁ; Habitantes GTA2103: 280160 - Cedro de São João / SE 280570 - Propriá / SE 280730 - Telha / SE
2805703 | Nordeste | Propriá | SE | CAD0002: Sociedade de economia mista; CAD0003: Regional; CAD0005: Companhia de Saneamento de Sergipe; CAD0006: DESO; Habitantes DFE0001: 27273; Habitantes DFE0002: 23198; Habitantes DFE0003: 4075; Habitantes GTA2100: 2805703UNTA002; Habitantes GTA2101: ETA SANTA CRUZ; Habitantes GTA2103: 280570 - Propriá / SE
2805901 | Nordeste | Riachuelo | SE | CAD0002: Sociedade de economia mista; CAD0003: Regional; CAD0005: Companhia de Saneamento de Sergipe; CAD0006: DESO; Habitantes DFE0001: 8875; Habitantes DFE0002: 7465; Habitantes DFE0003: 1410; Habitantes GTA2100: 2805901UNTA001; Habitantes GTA2101: ETA RIACHUELO; Habitantes GTA2103: 280590 - Riachuelo / SE
2806008 | Nordeste | Ribeirópolis | SE | CAD0002: Sociedade de economia mista; CAD0003: Regional; CAD0005: Companhia de Saneamento de Sergipe; CAD0006: DESO; Habitantes DFE0001: 17362; Habitantes DFE0002: 12853; Habitantes DFE0003: 4509; Habitantes GTA2100: 2806008UNTA001; Habitantes GTA2101: UD RIBEIRÓPOLIS; Habitantes GTA2103: 280600 - Ribeirópolis / SE
2806107 | Nordeste | Rosário do Catete | SE | CAD0002: Sociedade de economia mista; CAD0003: Regional; CAD0005: Companhia de Saneamento de Sergipe; CAD0006: DESO; Habitantes DFE0001: 9499; Habitantes DFE0002: 8302; Habitantes DFE0003: 1197; Habitantes GTA2100: 2806107UNTA001; Habitantes GTA2101: UD ROSÁRIO DO CATETE; Habitantes GTA2103: 280610 - Rosário do Catete / SE
2806206 | Nordeste | Salgado | SE | CAD0002: Sociedade de economia mista; CAD0003: Regional; CAD0005: Companhia de Saneamento de Sergipe; CAD0006: DESO; Habitantes DFE0001: 20772; Habitantes DFE0002: 10317; Habitantes DFE0003: 10455; Habitantes GTA2100: 2806206UNTA001; Habitantes GTA2101: UD SALGADO; Habitantes GTA2103: 280620 - Salgado / SE
2806206 | Nordeste | Salgado | SE | CAD0002: Sociedade de economia mista; CAD0003: Regional; CAD0005: Companhia de Saneamento de Sergipe; CAD0006: DESO; Habitantes DFE0001: 20772; Habitantes DFE0002: 10317; Habitantes DFE0003: 10455; Habitantes GTA2100: 2806206UNTA002; Habitantes GTA2101: ETA PIAUITINGA; Habitantes GTA2103: 280350 - Lagarto / SE 280580 - Riachão do Dantas / SE 280710 - Simão Dias / SE
2806206 | Nordeste | Salgado | SE | CAD0002: Sociedade de economia mista; CAD0003: Regional; CAD0005: Companhia de Saneamento de Sergipe; CAD0006: DESO; Habitantes DFE0001: 20772; Habitantes DFE0002: 10317; Habitantes DFE0003: 10455; Habitantes GTA2100: 2806206UNTA003; Habitantes GTA2101: ETA PIAUITINGA II; Habitantes GTA2103: 280350 - Lagarto / SE 280580 - Riachão do Dantas / SE 280710 - Simão Dias / SE
2806305 | Nordeste | Santa Luzia do Itanhy | SE | CAD0002: Sociedade de economia mista; CAD0003: Regional; CAD0005: Companhia de Saneamento de Sergipe; CAD0006: DESO; Habitantes DFE0001: 13965; Habitantes DFE0002: 3311; Habitantes DFE0003: 10654; Habitantes GTA2100: 2806305UNTA001; Habitantes GTA2101: UD CRASTO; Habitantes GTA2103: 280630 - Santa Luzia do Itanhy / SE
2806305 | Nordeste | Santa Luzia do Itanhy | SE | CAD0002: Sociedade de economia mista; CAD0003: Regional; CAD0005: Companhia de Saneamento de Sergipe; CAD0006: DESO; Habitantes DFE0001: 13965; Habitantes DFE0002: 3311; Habitantes DFE0003: 10654; Habitantes GTA2100: 2806305UNTA002; Habitantes GTA2101: UD SANTA LUZIA; Habitantes GTA2103: 280630 - Santa Luzia do Itanhy / SE
2806404 | Nordeste | Santana do São Francisco | SE | CAD0002: Sociedade de economia mista; CAD0003: Regional; CAD0005: Companhia de Saneamento de Sergipe; CAD0006: DESO; Habitantes DFE0001: 7530; Habitantes DFE0002: 4648; Habitantes DFE0003: 2882; Habitantes GTA2100: 2806404UNTA001; Habitantes GTA2101: UD S. S. FRANCISCO; Habitantes GTA2103: 280640 - Santana do São Francisco / SE
2806404 | Nordeste | Santana do São Francisco | SE | CAD0002: Sociedade de economia mista; CAD0003: Regional; CAD0005: Companhia de Saneamento de Sergipe; CAD0006: DESO; Habitantes DFE0001: 7530; Habitantes DFE0002: 4648; Habitantes DFE0003: 2882; Habitantes GTA2100: 2806404UNTA002; Habitantes GTA2101: ETA SAÚDE; Habitantes GTA2103: 280640 - Santana do São Francisco / SE
2806503 | Nordeste | Santa Rosa de Lima | SE | CAD0002: Sociedade de economia mista; CAD0003: Regional; CAD0005: Companhia de Saneamento de Sergipe; CAD0006: DESO; Habitantes DFE0001: 4038; Habitantes DFE0002: 2266; Habitantes DFE0003: 1772; Habitantes GTA2100: 2806503UNTA001; Habitantes GTA2101: UD SANTA ROSA DE LIMA; Habitantes GTA2103: 280650 - Santa Rosa de Lima / SE
2806602 | Nordeste | Santo Amaro das Brotas | SE | CAD0002: Sociedade de economia mista; CAD0003: Regional; CAD0005: Companhia de Saneamento de Sergipe; CAD0006: DESO; Habitantes DFE0001: 11297; Habitantes DFE0002: 8073; Habitantes DFE0003: 3224; Habitantes GTA2100: 2806602UNTA001; Habitantes GTA2101: ETA SANTO AMARO DAS BROTAS; Habitantes GTA2103: 280660 - Santo Amaro das Brotas / SE
2806701 | Nordeste | São Cristóvão | SE | CAD0002: Sociedade de economia mista; CAD0003: Regional; CAD0005: Companhia de Saneamento de Sergipe; CAD0006: DESO; Habitantes DFE0001: 100360; Habitantes DFE0002: 88568; Habitantes DFE0003: 11792; Habitantes GTA2100: 2806701UNTA001; Habitantes GTA2101: ETA CABRITA; Habitantes GTA2103: 280030 - Aracaju / SE 280670 - São Cristóvão / SE
2806909 | Nordeste | São Francisco | SE | CAD0002: Sociedade de economia mista; CAD0003: Regional; CAD0005: Companhia de Saneamento de Sergipe; CAD0006: DESO; Habitantes DFE0001: 3323; Habitantes DFE0002: 2422; Habitantes DFE0003: 901; Habitantes GTA2100: 2806909UNTA001; Habitantes GTA2101: UD SÃO FRANCISCO; Habitantes GTA2103: 280690 - São Francisco / SE
2807204 | Nordeste | Siriri | SE | CAD0002: Sociedade de economia mista; CAD0003: Regional; CAD0005: Companhia de Saneamento de Sergipe; CAD0006: DESO; Habitantes DFE0001: 7984; Habitantes DFE0002: 3901; Habitantes DFE0003: 4083; Habitantes GTA2100: 2807204UNTA001; Habitantes GTA2101: ETA SIRIRI; Habitantes GTA2103: 280720 - Siriri / SE
2807402 | Nordeste | Tobias Barreto | SE | CAD0002: Sociedade de economia mista; CAD0003: Regional; CAD0005: Companhia de Saneamento de Sergipe; CAD0006: DESO; Habitantes DFE0001: 52613; Habitantes DFE0002: 39228; Habitantes DFE0003: 13385; Habitantes GTA2100: 2807402UNTA001; Habitantes GTA2101: UD MONTES COELHOS; Habitantes GTA2103: 280740 - Tobias Barreto / SE
2807402 | Nordeste | Tobias Barreto | SE | CAD0002: Sociedade de economia mista; CAD0003: Regional; CAD0005: Companhia de Saneamento de Sergipe; CAD0006: DESO; Habitantes DFE0001: 52613; Habitantes DFE0002: 39228; Habitantes DFE0003: 13385; Habitantes GTA2100: 2807402UNTA002; Habitantes GTA2101: UD RAINHA DOS ANJOS; Habitantes GTA2103: 280740 - Tobias Barreto / SE
2807402 | Nordeste | Tobias Barreto | SE | CAD0002: Sociedade de economia mista; CAD0003: Regional; CAD0005: Companhia de Saneamento de Sergipe; CAD0006: DESO; Habitantes DFE0001: 52613; Habitantes DFE0002: 39228; Habitantes DFE0003: 13385; Habitantes GTA2100: 2807402UNTA003; Habitantes GTA2101: ETA JABIBERI; Habitantes GTA2103: 280740 - Tobias Barreto / SE
2807402 | Nordeste | Tobias Barreto | SE | CAD0002: Sociedade de economia mista; CAD0003: Regional; CAD0005: Companhia de Saneamento de Sergipe; CAD0006: DESO; Habitantes DFE0001: 52613; Habitantes DFE0002: 39228; Habitantes DFE0003: 13385; Habitantes GTA2100: 2807402UNTA004; Habitantes GTA2101: ETA JUAREZ CARVALHO; Habitantes GTA2103: 280740 - Tobias Barreto / SE
2807600 | Nordeste | Umbaúba | SE | CAD0002: Sociedade de economia mista; CAD0003: Regional; CAD0005: Companhia de Saneamento de Sergipe; CAD0006: DESO; Habitantes DFE0001: 24538; Habitantes DFE0002: 20077; Habitantes DFE0003: 4461; Habitantes GTA2100: 2807600UNTA001; Habitantes GTA2101: ETA IMBÉ; Habitantes GTA2103: 280300 - Itabaianinha / SE 280750 - Tomar do Geru / SE 280760 - Umbaúba / SE
2807600 | Nordeste | Umbaúba | SE | CAD0002: Sociedade de economia mista; CAD0003: Regional; CAD0005: Companhia de Saneamento de Sergipe; CAD0006: DESO; Habitantes DFE0001: 24538; Habitantes DFE0002: 20077; Habitantes DFE0003: 4461; Habitantes GTA2100: 2807600UNTA002; Habitantes GTA2101: ETA UMBAÚBA; Habitantes GTA2103: 280300 - Itabaianinha / SE 280750 - Tomar do Geru / SE 280760 - Umbaúba / SE
2900207 | Nordeste | Abaré | BA | Sociedade de economia mista | Regional | Empresa Baiana de Águas e Saneamento S.A. | EMBASA | 18240 | 10194 | 8046 | 2900207UNTA001 | ETA Abaré | Sim |  | Lat -8.7244440 | Long -39.1133330 | 12.7 | 12.7 |  |  | 400
2900207 | Nordeste | Abaré | BA | Sociedade de economia mista | Regional | Empresa Baiana de Águas e Saneamento S.A. | EMBASA | 18240 | 10194 | 8046 | 2900355UNTA001 | ETA Ibó | Sim |  | Lat -8.6271600 | Long -39.2461000 | 12 | 12 |  |  | 359.61
2900355 | Nordeste | Adustina | BA | Sociedade de economia mista | Regional | Empresa Baiana de Águas e Saneamento S.A. | EMBASA | 14554 | 7344 | 7210 | 2900405UNTA001 | ETA Fátima | Sim |  | Lat -10.3419444 | Long -38.2597222 | 33.6 | 33.6 |  |  |  | Não | Sim
2900405 | Nordeste | Água Fria | BA | Sociedade de economia mista | Regional | Empresa Baiana de Águas e Saneamento S.A. | EMBASA | 14871 | 6090 | 8781 | 2900603UNTA001 | Água Fria | Sim |  | Lat -11.8660222 | Long -39.1231222 | 16.3 | 10 |  |  |  | Não | Sim
2900603 | Nordeste | Aiquara | BA | Sociedade de economia mista | Regional | Empresa Baiana de Águas e Saneamento S.A. | EMBASA | 4586 | 2678 | 1908 | 2900801UNTA001 | ETA de Aiquara | Sim |  | Lat -14.1329083 | Long -39.8884555 | 12.4 | 14 |  |  | 146.56 | Não | Não
2900801 | Nordeste | Alcobaça | BA | Sociedade de economia mista | Regional | Empresa Baiana de Águas e Saneamento S.A. | EMBASA | 25494 | 13361 | 12133 | 2900900UNTA001 | ETA - ALCOBAÇA | Sim |  | Lat -17.0086197 | Long -39.0033047 | 50.4 | 62 |  |  | 829.38 | Não | Sim
2900900 | Nordeste | Almadina | BA | Sociedade de economia mista | Regional | Empresa Baiana de Águas e Saneamento S.A. | EMBASA | 5327 | 4523 | 804 | 2901007UNTA001 | ETA Almadina | Sim |  | Lat -14.6922222 | Long -39.6208333 | 11 | 15 |  |  | 221.59 | Não | Sim
2901007 | Nordeste | Amargosa | BA | Sociedade de economia mista | Regional | Empresa Baiana de Águas e Saneamento S.A. | EMBASA | 38478 | 29566 | 8912 | 2901106UNTA001 | ETA - Amargosa - AMA801 | Sim |  | Lat -13.0327777 | Long -39.6083333 | 90 | 90 |  |  | 1719.89 | Sim | Sim | Outro
2901106 | Nordeste | Amélia Rodrigues | BA | Sociedade de economia mista | Regional | Empresa Baiana de Águas e Saneamento S.A. | EMBASA | 24848 | 20512 | 4336 | 2901205UNTA001 | ETA Amélia Rodrigues | Sim |  | Lat -12.4200000 | Long -38.7516666 | 120 | 92.7 |  |  | 2800.52
2901205 | Nordeste | Anagé | BA | Sociedade de economia mista | Regional | Empresa Baiana de Águas e Saneamento S.A. | EMBASA | 26715 | 6852 | 19863 | 2901304UNTA001 | ETA DE ANAGÉ | Sim |  | Lat -14.6280555 | Long -41.1927777 | 20 | 20 |  |  | 412.95 | Não | Sim
2901304 | Nordeste | Andaraí | BA | Sociedade de economia mista | Regional | Empresa Baiana de Águas e Saneamento S.A. | EMBASA | 13531 | 8374 | 5157 | 2901353UNTA001 | ETA Andaraí | Sim |  | Lat -12.7994444 | Long -41.3294444 | 16.7 | 23.4 |  |  | 341.56 | Não | Sim
2901353 | Nordeste | Andorinha | BA | CAD0002: Sociedade de economia mista; CAD0003: Regional; CAD0005: Empresa Baiana de Águas e Saneamento S.A.; CAD0006: EMBASA; Habitantes DFE0001: 15485; Habitantes DFE0002: 6872; Habitantes DFE0003: 8613; Habitantes GTA2100: 2901403UNTA001; Habitantes GTA2101: ETA de Andorinha; Habitantes GTA2102: Não
2901403 | Nordeste | Angical | BA | Sociedade de economia mista | Regional | Empresa Baiana de Águas e Saneamento S.A. | EMBASA | 14178 | 6634 | 7544 | 2901601UNTA001 | ETA Angical | Sim |  | Lat -12.0091666 | Long -44.6972222 | 13.1 | 18 |  |  | 547.83
2901601 | Nordeste | Antas | BA | Sociedade de economia mista | Regional | Empresa Baiana de Águas e Saneamento S.A. | EMBASA | 15061 | 9085 | 5976 | 2901700UNTA001 | ETA Antas | Sim |  | Lat -10.3914250 | Long -38.3454555 | 12.5 | 27.8 |  |  |  | Sim | Sim
2901700 | Nordeste | Antônio Cardoso | BA | Sociedade de economia mista | Regional | Empresa Baiana de Águas e Saneamento S.A. | EMBASA | 11501 | 3964 | 7537 | 2901809UNTA001 | ETA Nova | Sim |  | Lat -12.4336111 | Long -39.1219444 | 16 | 10 |  |  | 298.93 | Não | Sim
2901809 | Nordeste | Antônio Gonçalves | BA | Sociedade de economia mista | Regional | Empresa Baiana de Águas e Saneamento S.A. | EMBASA | 11236 | 5776 | 5460 | 2901957UNTA001 | ETA - Antônio Gonçalves | Sim |  | Lat -10.5750222 | Long -40.2770805 | 30 | 30 |  |  | 417.83
2901957 | Nordeste | Apuarema | BA | Sociedade de economia mista | Regional | Empresa Baiana de Águas e Saneamento S.A. | EMBASA | 7114 | 5304 | 1810 | 2902005UNTA004 | ETA de Apuarema | Sim |  | Lat -13.8609444 | Long -39.7462083 | 43.1 | 20 |  |  | 215.29 | Não | Sim
2902005 | Nordeste | Aracatu | BA | Sociedade de economia mista | Regional | Empresa Baiana de Águas e Saneamento S.A. | EMBASA | 14422 | 4743 | 9679 | 2902104UNTA001 | ETA ARACATU | Sim |  | Lat -14.4230555 | Long -41.4671694 | 25 | 25 |  |  | 442.66 | Sim | Sim | Outro
2902005 | Nordeste | Aracatu | BA | Associação privada | Regional | Central de Associações Comunitárias para Manutenção dos Sistemas de Saneamento - Região de Caetité | CC | 14422 | 4743 | 9679 | 2902005UNTA001 | VÁRZEA DA PEDRA | Sim | 290200 - Aracatu / BA |  |  |  | 0.5 | 9-Outro | CLORAÇÃO/DOSADORA |  | Sim | Sim
2902005 | Nordeste | Aracatu | BA | CAD0002: Associação privada; CAD0003: Regional; CAD0005: Central de Associações Comunitárias para Manutenção dos Sistemas de Saneamento - Região de Caetité; CAD0006: CC; Habitantes DFE0001: 14422; Habitantes DFE0002: 4743; Habitantes DFE0003: 9679; Habitantes GTA2100: 2902005UNTA002; Habitantes GTA2102: Sim; Habitantes GTA2103: 290200 - Aracatu / BA; l/s GTA2107: 0.5; l/s GTA2108: 9-Outro
2902005 | Nordeste | Aracatu | BA | Associação privada | Regional | Central de Associações Comunitárias para Manutenção dos Sistemas de Saneamento - Região de Caetité | CC | 14422 | 4743 | 9679 | 2902005UNTA003 | ANGICO | Sim | 290200 - Aracatu / BA |  |  |  | 1.2 | 9-Outro | CLORAÇÃO |  | Sim | Sim
2902203 | Nordeste | Aramari | BA | Sociedade de economia mista | Regional | Empresa Baiana de Águas e Saneamento S.A. | EMBASA | 10122 | 5737 | 4385 | 2902203UNTA001 | Aramari 1 | Sim |  | Lat -11.0325638 | Long -38.7900777 | 11.1 | 11.1 |  |  |  | Sim | Não
2902252 | Nordeste | Arataca | BA | Sociedade de economia mista | Regional | Empresa Baiana de Águas e Saneamento S.A. | EMBASA | 10463 | 5571 | 4892 | 2902252UNTA001 | ETA Arataca | Sim |  | Lat -15.2603777 | Long -39.4171388 | 18 | 20 |  |  | 230 | Não | Não
2902302 | Nordeste | Aratuípe | BA | Sociedade de economia mista | Regional | Empresa Baiana de Águas e Saneamento S.A. | EMBASA | 8981 | 5660 | 3321 | 2902302UNTA001 | ETA - Aratuípe - ATP801 | Sim |  | Lat -13.0775263 | Long -39.0105336 | 14.2 | 14.2 |  |  | 284.56 | Não | Sim | Outro
2902500 | Nordeste | Baianópolis | BA | Sociedade de economia mista | Regional | Empresa Baiana de Águas e Saneamento S.A. | EMBASA | 14110 | 4010 | 10100 | 2902500UNTA001 | ETA 1 - Baianópolis | Sim |  | Lat -12.4133333 | Long -44.7130555 | 14.1 | 20 |  |  | 354.87
2902658 | Nordeste | Banzaê | BA | Sociedade de economia mista | Regional | Empresa Baiana de Águas e Saneamento S.A. | EMBASA | 12309 | 4546 | 7763 | 2902658UNTA001 | ETA Banzaê | Sim |  | Lat -10.6038527 | Long -38.6068500 | 8 | 8 |  |  |  | Não | Sim
2902906 | Nordeste | Barra do Choça | BA | Sociedade de economia mista | Regional | Empresa Baiana de Águas e Saneamento S.A. | EMBASA | 38481 | 26325 | 12156 | 2902906UNTA001 | ETA DE BARRA DO CHOÇA | Sim |  | Lat -14.8673333 | Long -40.5673333 | 100 | 100 |  |  | 1167.91 | Sim | Sim
2902906 | Nordeste | Barra do Choça | BA | Sociedade de economia mista | Regional | Empresa Baiana de Águas e Saneamento S.A. | EMBASA | 38481 | 26325 | 12156 | 2902906UNTA002 | ETA DE BARRA NOVA | Sim |  | Lat -14.9755277 | Long -40.5607777 | 10 | 10 |  |  | 116.93 | Não | Sim
2903102 | Nordeste | Barra do Rocha | BA | Sociedade de economia mista | Regional | Empresa Baiana de Águas e Saneamento S.A. | EMBASA | 5920 | 4002 | 1918 | 2903102UNTA001 | ETA de Barra do Rocha | Sim |  | Lat -14.2062250 | Long -39.6000055 | 24 | 12 |  |  | 188.35 | Não | Sim
2903201 | Nordeste | Barreiras | BA | Sociedade de economia mista | Regional | Empresa Baiana de Águas e Saneamento S.A. | EMBASA | 170667 | 153788 | 16879 | 2903201UNTA001 | ETA Barreiras | Sim |  | Lat -12.1177777 | Long -45.0483333 | 485 | 487 |  |  | 11225.56
2903201 | Nordeste | Barreiras | BA | CAD0002: Sociedade de economia mista; CAD0003: Regional; CAD0005: Empresa Baiana de Águas e Saneamento S.A.; CAD0006: EMBASA; Habitantes DFE0001: 170667; Habitantes DFE0002: 153788; Habitantes DFE0003: 16879; Habitantes GTA2100: 2903201UNTA002; Habitantes GTA2101: ETA Mucambo; Habitantes GTA2102: Sim; l/s GTA2106: 13.5; l/s GTA2107: 13.5; 1.000 m³/ano GTA2109: 402.1
2903409 | Nordeste | Belmonte | BA | Sociedade de economia mista | Regional | Empresa Baiana de Águas e Saneamento S.A. | EMBASA | 20567 | 16863 | 3704 | 2903607UNTA001 | ETA - BELMONTE | Sim |  | Lat -15.8704277 | Long -38.8888000 | 43.4 | 38.7 |  |  | 546.84 | Não | Sim
2903706 | Nordeste | Boa Nova | BA | Sociedade de economia mista | Regional | Empresa Baiana de Águas e Saneamento S.A. | EMBASA | 14052 | 7535 | 6517 | 2903607UNTA002 | ETA de Boa Nova | Sim |  | Lat -14.3651111 | Long -40.2034361 | 26.5 | 25 |  |  | 529.46 | Não | Sim
2903805 | Nordeste | Boa Vista do Tupim | BA | Sociedade de economia mista | Regional | Empresa Baiana de Águas e Saneamento S.A. | EMBASA | 17307 | 7954 | 9353 | 2903409UNTA001 | ETA Boa Vista do Tupim | Sim |  | Lat -12.7258333 | Long -40.5769444 | 20 | 20 |  |  | 338.1 | Não | Sim
2903805 | Nordeste | Boa Vista do Tupim | BA | Sociedade de economia mista | Regional | Empresa Baiana de Águas e Saneamento S.A. | EMBASA | 17307 | 7954 | 9353 | 2903706UNTA001 | ETA Baixio | Sim |  | Lat -12.7794444 | Long -40.5630555 | 5.6 | 4.9 |  |  | 32.11 | Não | Sim
2903805 | Nordeste | Boa Vista do Tupim | BA | Sociedade de economia mista | Regional | Empresa Baiana de Águas e Saneamento S.A. | EMBASA | 17307 | 7954 | 9353 | 2903805UNTA001 | ETA Beira Rio | Sim |  | Lat -12.9897222 | Long -40.5722222 | 5.6 | 5.6 |  |  | 32.11 | Não | Sim
2903805 | Nordeste | Boa Vista do Tupim | BA | Sociedade de economia mista | Regional | Empresa Baiana de Águas e Saneamento S.A. | EMBASA | 17307 | 7954 | 9353 | 2903805UNTA002 | ETA Terra Boa (Povoado) | Sim |  | Lat -12.9636111 | Long -40.7205555 | 10 | 10 |  |  | 70.63 | Sim | Não
2903805 | Nordeste | Boa Vista do Tupim | BA | CAD0002: Sociedade de economia mista; CAD0003: Regional; CAD0005: Empresa Baiana de Águas e Saneamento S.A.; CAD0006: EMBASA; Habitantes DFE0001: 17307; Habitantes DFE0002: 7954; Habitantes DFE0003: 9353; Habitantes GTA2100: 2903805UNTA003; Habitantes GTA2101: ETA - Santa Luzia; Habitantes GTA2102: Sim; l/s GTA2106: 10; l/s GTA2107: 3.9
2903805 | Nordeste | Boa Vista do Tupim | BA | CAD0002: Sociedade de economia mista; CAD0003: Regional; CAD0005: Empresa Baiana de Águas e Saneamento S.A.; CAD0006: EMBASA; Habitantes DFE0001: 17307; Habitantes DFE0002: 7954; Habitantes DFE0003: 9353; Habitantes GTA2100: 2903805UNTA004; Habitantes GTA2101: ETA - Macambira; Habitantes GTA2102: Sim; l/s GTA2106: 2.8; l/s GTA2107: 2.2
2904001 | Nordeste | Boninal | BA | Sociedade de economia mista | Regional | Empresa Baiana de Águas e Saneamento S.A. | EMBASA | 14104 | 6649 | 7455 | 2903805UNTA005 | Boninal | Sim |  | Lat -12.7080555 | Long -41.8302777 | 7.8 | 7.8
2904050 | Nordeste | Bonito | BA | Sociedade de economia mista | Regional | Empresa Baiana de Águas e Saneamento S.A. | EMBASA | 16393 | 8344 | 8049 | 2903805UNTA006 | ETA Bonito | Sim |  | Lat -11.9673333 | Long -41.2416666 | 16.7 | 16.7 |  |  | 395.54 | Não | Sim
2904209 | Nordeste | Botuporã | BA | Associação privada | Regional | Central de Associações Comunitárias para Manutenção dos Sistemas de Saneamento - Região de Caetité | CC | 11411 | 4985 | 6426 | 2904209UNTA001 | GROTÃO | Sim | 290420 - Botuporã / BA |  |  |  | 5.9 | 9-Outro | CLORAÇÃO/QUIMIL |  | Sim | Sim
2904308 | Nordeste | Brejões | BA | Sociedade de economia mista | Regional | Empresa Baiana de Águas e Saneamento S.A. | EMBASA | 13272 | 9045 | 4227 | 2904001UNTA001 | ETA - Brejões - BEJ801 | Sim |  | Lat -13.1046111 | Long -39.7959166 | 14 | 14 |  |  | 240.64 | Não | Sim | Outro
2904407 | Nordeste | Brejolândia | BA | CAD0002: Sociedade de economia mista; CAD0003: Regional; CAD0005: Empresa Baiana de Águas e Saneamento S.A.; CAD0006: EMBASA; Habitantes DFE0001: 9377; Habitantes DFE0002: 1998; Habitantes DFE0003: 7379; Habitantes GTA2100: 2904050UNTA001; Habitantes GTA2101: Brejolândia; Habitantes GTA2102: Não
2904506 | Nordeste | Brotas de Macaúbas | BA | Sociedade de economia mista | Regional | Empresa Baiana de Águas e Saneamento S.A. | EMBASA | 12169 | 3918 | 8251 | 2904308UNTA001 | ETA Brotas de Macaúbas | Sim |  | Lat -12.0072694 | Long -42.6280555 | 9.4 | 9.4 |  |  | 114.77 | Não | Sim
2904605 | Nordeste | Brumado | BA | Sociedade de economia mista | Regional | Empresa Baiana de Águas e Saneamento S.A. | EMBASA | 74095 | 54912 | 19183 | 2904407UNTA001 | ETA 1 BRUMADO | Sim |  | Lat -14.2042694 | Long -41.6718250 | 140 | 140 |  |  | 2730 | Sim | Sim | Outro
2904605 | Nordeste | Brumado | BA | Sociedade de economia mista | Regional | Empresa Baiana de Águas e Saneamento S.A. | EMBASA | 74095 | 54912 | 19183 | 2908408UNTA001 | ETA 2 BRUMADO | Sim |  | Lat -14.2181194 | Long -41.6644916 | 80 | 80 |  |  | 1425.81 | Sim | Sim | Outro
2904605 | Nordeste | Brumado | BA | Sociedade de economia mista | Regional | Empresa Baiana de Águas e Saneamento S.A. | EMBASA | 74095 | 54912 | 19183 | 2911105UNTA003 | ETA 3 BRUMADO | Sim |  | Lat -14.1065250 | Long -41.6680111 | 10 | 10 |  |  | 252 | Sim | Sim | Outro
2904704 | Nordeste | Buerarema | BA | Sociedade de economia mista | Regional | Empresa Baiana de Águas e Saneamento S.A. | EMBASA | 15056 | 13329 | 1727 | 2911253UNTA001 | ETA São José da Vitória - Buerarema | Sim |  | Lat -15.0858333 | Long -39.3411111 | 60 | 80 |  |  | 982.39 | Sim | Não
2904803 | Nordeste | Caatiba | BA | Sociedade de economia mista | Regional | Empresa Baiana de Águas e Saneamento S.A. | EMBASA | 6224 | 4384 | 1840 | 2911204UNTA001 | ETA DE CAATIBA | Sim |  | Lat -14.9771638 | Long -40.4105055 | 18 | 18 |  |  | 248.59 | Não | Sim
2904852 | Nordeste | Cabaceiras do Paraguaçu | BA | Sociedade de economia mista | Regional | Empresa Baiana de Águas e Saneamento S.A. | EMBASA | 17039 | 5451 | 11588 | 2911303UNTA001 | ETA - Cabaceiras do Paraguaçu - CAS801 | Sim |  | Lat -12.5180697 | Long -39.1865675 | 11 | 11 |  |  | 47.11 | Não | Sim | Outro
2904852 | Nordeste | Cabaceiras do Paraguaçu | BA | Sociedade de economia mista | Regional | Empresa Baiana de Águas e Saneamento S.A. | EMBASA | 17039 | 5451 | 11588 | 2911402UNTA001 | ETA - Cruz das Almas - CZA801 | Sim |  | Lat -12.5551996 | Long -39.2229924 | 150 | 150 |  |  | 2610.85 | Sim | Sim | Outro
2904852 | Nordeste | Cabaceiras do Paraguaçu | BA | Sociedade de economia mista | Regional | Empresa Baiana de Águas e Saneamento S.A. | EMBASA | 17039 | 5451 | 11588 | 2911402UNTA002 | ETA de Geolândia - GEO801 | Sim |  | Lat -12.5151129 | Long -39.1016308 | 11 | 11 |  |  | 212.96 | Não | Sim | Outro
2904902 | Nordeste | Cachoeira | BA | Sociedade de economia mista | Regional | Empresa Baiana de Águas e Saneamento S.A. | EMBASA | 30550 | 20884 | 9666 | 2904506UNTA001 | ETA S. Francisco do Paraguaçú - SFP801 | Sim |  | Lat -12.7460020 | Long -38.8672048 | 5.8 | 5.8 |  |  | 55.26 | Não | Sim | Outro
2904902 | Nordeste | Cachoeira | BA | Sociedade de economia mista | Regional | Empresa Baiana de Águas e Saneamento S.A. | EMBASA | 30550 | 20884 | 9666 | 2904605UNTA001 | ETA - Povoado Santiago do Iguape - SIGA001S01 | Sim |  | Lat -12.9014698 | Long -38.8554263 | 10 | 10 |  |  | 72.74 | Não | Sim | Outro
2904902 | Nordeste | Cachoeira | BA | Sociedade de economia mista | Regional | Empresa Baiana de Águas e Saneamento S.A. | EMBASA | 30550 | 20884 | 9666 | 2904605UNTA002 | ETA Belém da Cachoeira - VBC801 | Sim |  | Lat -12.5568866 | Long -38.9419592 | 7 | 7 |  |  | 119.29 | Não | Sim | Outro
2905008 | Nordeste | Caculé | BA | Sociedade de economia mista | Regional | Empresa Baiana de Águas e Saneamento S.A. | EMBASA | 23246 | 15672 | 7574 | 2904605UNTA003 | ETA CACULE | Sim |  | Lat -14.4979000 | Long -42.2181750 | 42 | 42 |  |  | 1120.76 | Não | Sim | Outro
2905107 | Nordeste | Caém | BA | Sociedade de economia mista | Regional | Empresa Baiana de Águas e Saneamento S.A. | EMBASA | 10729 | 5214 | 5515 | 2904803UNTA001 | ETA de Caém | Sim |  | Lat -14.3323250 | Long -40.9287472 | 20 | 16 |  |  | 229
2905156 | Nordeste | Caetanos | BA | Sociedade de economia mista | Regional | Empresa Baiana de Águas e Saneamento S.A. | EMBASA | 11500 | 3761 | 7739 | 2904852UNTA001 | ETA DE CAETANOS | Sim |  | Lat -14.0637638 | Long -42.5161750 | 24 | 24 |  |  | 203.24 | Não | Sim
2905206 | Nordeste | Caetité | BA | Sociedade de economia mista | Regional | Empresa Baiana de Águas e Saneamento S.A. | EMBASA | 54572 | 34593 | 19979 | 2904852UNTA002 | ETA PAULO HUMBERTO VILASBOAS LEDO | Sim |  | Lat -14.2645361 | Long -42.5222972 | 78 | 78 |  |  | 234 | Não | Sim | Outro
2905206 | Nordeste | Caetité | BA | Sociedade de economia mista | Regional | Empresa Baiana de Águas e Saneamento S.A. | EMBASA | 54572 | 34593 | 19979 | 2904852UNTA003 | UTS BREJINHO DAS AMETISTAS | Sim |  | Lat -13.5821311 | Long -38.9287134 | 3.4 | 3.4 |  |  | 70 | Não | Sim
2905206 | Nordeste | Caetité | BA | Associação privada | Regional | Central de Associações Comunitárias para Manutenção dos Sistemas de Saneamento - Região de Caetité | CC | 54572 | 34593 | 19979 | 2905206UNTA001 | LAGOA DE DENTRO | Sim | 290520 - Caetité / BA |  |  |  | 1.1 | 9-Outro | CLORAÇÃO/QUIMIL |  | Sim | Sim
2905206 | Nordeste | Caetité | BA | Associação privada | Regional | Central de Associações Comunitárias para Manutenção dos Sistemas de Saneamento - Região de Caetité | CC | 54572 | 34593 | 19979 | 2905206UNTA002 | SÍTIO DO OURO | Sim | 290520 - Caetité / BA |  |  |  | 1.1 | 9-Outro | CLORAÇÃO/HYPOCAL |  | Sim | Sim
2905206 | Nordeste | Caetité | BA | Associação privada | Regional | Central de Associações Comunitárias para Manutenção dos Sistemas de Saneamento - Região de Caetité | CC | 54572 | 34593 | 19979 | 2905206UNTA003 | VARGEM FORMOSA | Sim | 290520 - Caetité / BA |  |  |  | 1.6 | 9-Outro | CLORAÇÃO/HYPOCAL |  | Sim | Sim
2905206 | Nordeste | Caetité | BA | Associação privada | Regional | Central de Associações Comunitárias para Manutenção dos Sistemas de Saneamento - Região de Caetité | CC | 54572 | 34593 | 19979 | 2905206UNTA004 | LAGOA DO MACIEL | Sim | 290520 - Caetité / BA |  |  |  | 2.5 | 9-Outro | CLORAÇÃO/QUIMIL |  | Sim | Sim
2905206 | Nordeste | Caetité | BA | Associação privada | Regional | Central de Associações Comunitárias para Manutenção dos Sistemas de Saneamento - Região de Caetité | CC | 54572 | 34593 | 19979 | 2905206UNTA005 | CRISTAL | Sim | 290520 - Caetité / BA |  |  |  | 4.2 | 9-Outro | CLORAÇÃO/GUTWASSER |  | Sim | Sim
2905206 | Nordeste | Caetité | BA | Associação privada | Regional | Central de Associações Comunitárias para Manutenção dos Sistemas de Saneamento - Região de Caetité | CC | 54572 | 34593 | 19979 | 2905206UNTA006 | CALDEIRAS | Sim | 290520 - Caetité / BA |  |  |  | 2.2 | 9-Outro | CLORAÇÃO/QUIMIL |  | Sim | Sim
2905206 | Nordeste | Caetité | BA | Associação privada | Regional | Central de Associações Comunitárias para Manutenção dos Sistemas de Saneamento - Região de Caetité | CC | 54572 | 34593 | 19979 | 2905206UNTA007 | INVERNADA | Sim | 290520 - Caetité / BA |  |  |  | 2 | 9-Outro | ORTOPOLI/DOSADORA - CLORAÇÃO/QUIMIL |  | Sim | Sim
2905206 | Nordeste | Caetité | BA | Associação privada | Regional | Central de Associações Comunitárias para Manutenção dos Sistemas de Saneamento - Região de Caetité | CC | 54572 | 34593 | 19979 | 2905206UNTA008 | LAGOA AZUL | Sim | 290520 - Caetité / BA |  |  |  | 6.5 | 9-Outro | CLORAÇÃO/DOSADORA |  | Sim | Sim
2905404 | Nordeste | Cairu | BA | Sociedade de economia mista | Regional | Empresa Baiana de Águas e Saneamento S.A. | EMBASA | 18486 | 15576 | 2910 | 2904902UNTA001 | ETA de Boipeba Vila - BPB801 | Sim |  | Lat -13.5850504 | Long -38.9240075 | 6.1 | 6.1 |  |  | 10.74 | Não | Sim | Outro
2905404 | Nordeste | Cairu | BA | Sociedade de economia mista | Regional | Empresa Baiana de Águas e Saneamento S.A. | EMBASA | 18486 | 15576 | 2910 | 2904902UNTA002 | ETA de Boipeba 2 - BPB802 | Sim |  | Lat -13.5177553 | Long -39.0481738 | 8.3 | 8.3 |  |  | 84.1 | Não | Sim | Outro
2905404 | Nordeste | Cairu | BA | Sociedade de economia mista | Regional | Empresa Baiana de Águas e Saneamento S.A. | EMBASA | 18486 | 15576 | 2910 | 2904902UNTA003 | ETA Cairú - CRU801 | Sim |  | Lat -13.3977856 | Long -38.9329706 | 8.2 | 8.2 |  |  | 258.5 | Não | Sim | Outro
2905404 | Nordeste | Cairu | BA | Sociedade de economia mista | Regional | Empresa Baiana de Águas e Saneamento S.A. | EMBASA | 18486 | 15576 | 2910 | 2905008UNTA001 | Eta Gamboa do Morro - GBM801 | Sim |  | Lat -13.3979795 | Long -38.9162525 | 41 | 41 |  |  | 72.69 | Não | Sim | Outro
2905404 | Nordeste | Cairu | BA | Sociedade de economia mista | Regional | Empresa Baiana de Águas e Saneamento S.A. | EMBASA | 18486 | 15576 | 2910 | 2905107UNTA001 | Eta de Morro São Paulo - MSPA001S01 | Sim |  | Lat -15.4155555 | Long -39.4944444 | 24.6 | 24.6 |  |  | 32.32 | Não | Sim | Outro
2905602 | Nordeste | Camacan | BA | Sociedade de economia mista | Regional | Empresa Baiana de Águas e Saneamento S.A. | EMBASA | 22756 | 20135 | 2621 | 2905107UNTA002 | ETA 1 Camacan | Sim |  | Lat -15.3694444 | Long -39.4922222 | 16 | 21 |  |  | 442.51 | Sim | Sim
2905602 | Nordeste | Camacan | BA | Sociedade de economia mista | Regional | Empresa Baiana de Águas e Saneamento S.A. | EMBASA | 22756 | 20135 | 2621 | 2905156UNTA001 | ETA 2 Camacan | Sim |  | Lat -12.7075100 | Long -38.2919800 | 65 | 108.6 |  |  | 663.77 | Sim | Sim
2905701 | Nordeste | Camaçari | BA | Sociedade de economia mista | Regional | Empresa Baiana de Águas e Saneamento S.A. | EMBASA | 319394 | 312527 | 6867 | 2905206UNTA009 | ETA Espaço Alpha I | Sim |  | Lat -12.7106500 | Long -38.2928800 | 235.8 | 235.8 |  |  |  | Sim | Sim | Outro
2905701 | Nordeste | Camaçari | BA | Sociedade de economia mista | Regional | Empresa Baiana de Águas e Saneamento S.A. | EMBASA | 319394 | 312527 | 6867 | 2905206UNTA010 | ETA Espaço Alpha II | Sim |  | Lat -12.7155300 | Long -38.2936300 | 50 | 54.2 |  |  |  | Sim | Sim | Outro
2905701 | Nordeste | Camaçari | BA | Sociedade de economia mista | Regional | Empresa Baiana de Águas e Saneamento S.A. | EMBASA | 319394 | 312527 | 6867 | 2905404UNTA001 | ETA Espaço Alpha III | Sim |  | Lat -12.7208500 | Long -38.2922200 | 48.9 | 48.9 |  |  |  | Sim | Sim | Outro
2905701 | Nordeste | Camaçari | BA | Sociedade de economia mista | Regional | Empresa Baiana de Águas e Saneamento S.A. | EMBASA | 319394 | 312527 | 6867 | 2905404UNTA002 | ETA Espaço Alpha IV | Sim |  | Lat -12.7171700 | Long -38.2874600 | 48 | 48 |  |  |  | Sim | Sim | Outro
2905701 | Nordeste | Camaçari | BA | Sociedade de economia mista | Regional | Empresa Baiana de Águas e Saneamento S.A. | EMBASA | 319394 | 312527 | 6867 | 2905404UNTA003 | ETA Espaço Alpha V | Sim |  | Lat -12.7013888 | Long -38.3586111 | 58.9 | 58.9 |  |  |  | Sim | Sim | Outro
2905701 | Nordeste | Camaçari | BA | Sociedade de economia mista | Regional | Empresa Baiana de Águas e Saneamento S.A. | EMBASA | 319394 | 312527 | 6867 | 2905404UNTA004 | ETA Peão Manso | Sim |  |  |  | 3.7 | 3.7 |  |  |  | Sim | Sim | Outro
2905701 | Nordeste | Camaçari | BA | CAD0002: Sociedade de economia mista; CAD0003: Regional; CAD0005: Empresa Baiana de Águas e Saneamento S.A.; CAD0006: EMBASA; Habitantes DFE0001: 319394; Habitantes DFE0002: 312527; Habitantes DFE0003: 6867; Habitantes GTA2100: 2905404UNTA005; Habitantes GTA2101: ETA Terras Alphaville; Habitantes GTA2102: Não
2905701 | Nordeste | Camaçari | BA | Sociedade de economia mista | Regional | Empresa Baiana de Águas e Saneamento S.A. | EMBASA | 319394 | 312527 | 6867 | 2905602UNTA001 | ETA Terras Brasilis | Sim |  | Lat -12.7713058 | Long -38.3318348 | 18.1 | 18.1 |  |  |  | Sim | Sim | Outro
2905701 | Nordeste | Camaçari | BA | Sociedade de economia mista | Regional | Empresa Baiana de Águas e Saneamento S.A. | EMBASA | 319394 | 312527 | 6867 | 2905602UNTA002 | ETA Parafuso | Sim |  | Lat -12.5336075 | Long -38.1238460 | 8.7 | 12.2 |  |  |  | Sim | Sim | Outro
2905701 | Nordeste | Camaçari | BA | Sociedade de economia mista | Regional | Empresa Baiana de Águas e Saneamento S.A. | EMBASA | 319394 | 312527 | 6867 | 2906899UNTA001 | ETA Lagoa Seca | Sim |  | Lat -12.6881124 | Long -38.1586105 | 3.1 | 3.3 |  |  |  | Sim | Sim | Outro
2905701 | Nordeste | Camaçari | BA | Sociedade de economia mista | Regional | Empresa Baiana de Águas e Saneamento S.A. | EMBASA | 319394 | 312527 | 6867 | 2906907UNTA001 | ETA Canto dos Pássaros | Sim |  | Lat -12.6058611 | Long -38.1373093 | 66.8 | 26.1 |  |  |  | Sim | Sim | Outro
2905701 | Nordeste | Camaçari | BA | Sociedade de economia mista | Regional | Empresa Baiana de Águas e Saneamento S.A. | EMBASA | 319394 | 312527 | 6867 | 2907004UNTA001 | ETA Jordão | Sim |  | Lat -12.5901029 | Long -38.0523938 | 230.2 | 268.4 |  |  |  | Não | Sim | Outro
2905701 | Nordeste | Camaçari | BA | Sociedade de economia mista | Regional | Empresa Baiana de Águas e Saneamento S.A. | EMBASA | 319394 | 312527 | 6867 | 2907004UNTA002 | ETA Barra do Pojuca | Sim |  | Lat -12.7594420 | Long -38.2800752 | 120 | 180 |  |  | 3084.13 | Sim | Sim | Outro
2905701 | Nordeste | Camaçari | BA | Sociedade de economia mista | Regional | Empresa Baiana de Águas e Saneamento S.A. | EMBASA | 319394 | 312527 | 6867 | 2907400UNTA001 | ETA Machadinho Sul | Sim |  |  |  | 209 | 243.8 |  |  |  | Não | Sim | Outro
2905701 | Nordeste | Camaçari | BA | CAD0002: Sociedade de economia mista; CAD0003: Regional; CAD0005: Empresa Baiana de Águas e Saneamento S.A.; CAD0006: EMBASA; Habitantes DFE0001: 319394; Habitantes DFE0002: 312527; Habitantes DFE0003: 6867; Habitantes GTA2100: 2907707UNTA001; Habitantes GTA2101: ETA Vila Cantuária; Habitantes GTA2102: Não
2905701 | Nordeste | Camaçari | BA | Sociedade de economia mista | Regional | Empresa Baiana de Águas e Saneamento S.A. | EMBASA | 319394 | 312527 | 6867 | 2907806UNTA001 | ETA Machadinho Norte | Sim |  |  |  | 147.3 | 101.6 |  |  |  | Não | Sim | Outro
2905701 | Nordeste | Camaçari | BA | Sociedade de economia mista | Regional | Empresa Baiana de Águas e Saneamento S.A. | EMBASA | 319394 | 312527 | 6867 | 2907806UNTA002 | ETA BYD | Sim |  | Lat -13.9688888 | Long -39.1375000 | 65 | 40 |  |  |  | Sim | Sim | Outro
2905701 | Nordeste | Camaçari | BA | CAD0002: Sociedade de economia mista; CAD0003: Regional; CAD0005: Empresa Baiana de Águas e Saneamento S.A.; CAD0006: EMBASA; Habitantes DFE0001: 319394; Habitantes DFE0002: 312527; Habitantes DFE0003: 6867; Habitantes GTA2100: 2911402UNTA003; Habitantes GTA2101: ETA Machadinho III; Habitantes GTA2102: Não
2905701 | Nordeste | Camaçari | BA | CAD0002: Sociedade de economia mista; CAD0003: Regional; CAD0005: Empresa Baiana de Águas e Saneamento S.A.; CAD0006: EMBASA; Habitantes DFE0001: 319394; Habitantes DFE0002: 312527; Habitantes DFE0003: 6867; Habitantes GTA2100: 2913101UNTA002; Habitantes GTA2101: ETA Machadinho II; Habitantes GTA2102: Não
2905800 | Nordeste | Camamu | BA | Sociedade de economia mista | Regional | Empresa Baiana de Águas e Saneamento S.A. | EMBASA | 31775 | 16895 | 14880 | 2907905UNTA001 | ETA de Camamu | Sim |  | Lat -10.0709444 | Long -42.4399333 | 45 | 47.6 |  |  | 1054.48 | Sim | Sim
2905909 | Nordeste | Campo Alegre de Lourdes | BA | Sociedade de economia mista | Regional | Empresa Baiana de Águas e Saneamento S.A. | EMBASA | 32377 | 10069 | 22308 | 2907905UNTA002 | ETA Pilão Arcado | Sim |  | Lat -10.5173944 | Long -40.3153000 | 84 | 100 |  |  | 739.83
2906006 | Nordeste | Campo Formoso | BA | Sociedade de economia mista | Regional | Empresa Baiana de Águas e Saneamento S.A. | EMBASA | 74894 | 42757 | 32137 | 2905701UNTA001 | ETA 2 - Campo Formoso | Sim |  | Lat -15.6725000 | Long -38.9602777 | 20 | 20
2906006 | Nordeste | Campo Formoso | BA | CAD0002: Sociedade de economia mista; CAD0003: Regional; CAD0005: Empresa Baiana de Águas e Saneamento S.A.; CAD0006: EMBASA; Habitantes DFE0001: 74894; Habitantes DFE0002: 42757; Habitantes DFE0003: 32137; Habitantes GTA2100: 2908002UNTA001; Habitantes GTA2101: ETA 1 - Campo Formoso; Habitantes GTA2102: Sim; l/s GTA2106: 136; l/s GTA2107: 96; 1.000 m³/ano GTA2109: 1596.66
2906303 | Nordeste | Canavieiras | BA | Sociedade de economia mista | Regional | Empresa Baiana de Águas e Saneamento S.A. | EMBASA | 34343 | 26379 | 7964 | 2905701UNTA002 | ETA Autolavável | Sim |  | Lat -12.7180600 | Long -38.4414500 | 60 | 80 |  |  | 1195.9 | Sim | Sim
2906501 | Nordeste | Candeias | BA | Sociedade de economia mista | Regional | Empresa Baiana de Águas e Saneamento S.A. | EMBASA | 75083 | 68723 | 6360 | 2905701UNTA003 | ETA PRINCIPAL | Sim |  | Lat -15.5066666 | Long -41.2413888 | 8400 | 13000 |  |  | 252596.57 | Sim | Sim | Outro
2906709 | Nordeste | Cândido Sales | BA | Sociedade de economia mista | Regional | Empresa Baiana de Águas e Saneamento S.A. | EMBASA | 26465 | 19888 | 6577 | 2905701UNTA004 | ETA DE CANDIDO SALES | Sim |  |  |  | 60 | 60 |  |  | 1132.3 | Sim | Sim
2906824 | Nordeste | Canudos | BA | CAD0002: Sociedade de economia mista; CAD0003: Regional; CAD0005: Empresa Baiana de Águas e Saneamento S.A.; CAD0006: EMBASA; Habitantes DFE0001: 16662; Habitantes DFE0002: 10607; Habitantes DFE0003: 6055; Habitantes GTA2100: 2905701UNTA005; Habitantes GTA2101: ETA Canudos (poço); Habitantes GTA2102: Sim; l/s GTA2106: 25.3; l/s GTA2107: 25.3
2906873 | Nordeste | Capim Grosso | BA | CAD0002: Sociedade de economia mista; CAD0003: Regional; CAD0005: Empresa Baiana de Águas e Saneamento S.A.; CAD0006: EMBASA; Habitantes DFE0001: 35228; Habitantes DFE0002: 29961; Habitantes DFE0003: 5267; Habitantes GTA2100: 2905701UNTA006; Habitantes GTA2101: ETA - Capim Grosso; Habitantes GTA2102: Sim; l/s GTA2106: 90; l/s GTA2107: 60; 1.000 m³/ano GTA2109: 1892
2906873 | Nordeste | Capim Grosso | BA | Sociedade de economia mista | Regional | Empresa Baiana de Águas e Saneamento S.A. | EMBASA | 35228 | 29961 | 5267 | 2905701UNTA007 | ETA - Pedras Altas | Sim |  | Lat -14.7219444 | Long -41.2602777 | 25 | 25 |  |  | 17.92
2906899 | Nordeste | Caraíbas | BA | Sociedade de economia mista | Regional | Empresa Baiana de Águas e Saneamento S.A. | EMBASA | 10260 | 3031 | 7229 | 2905701UNTA008 | ETA DE CARAÍBAS | Sim |  | Lat -17.7344333 | Long -39.2611388 | 12 | 12 |  |  | 196.86 | Não | Sim
2906907 | Nordeste | Caravelas | BA | Sociedade de economia mista | Regional | Empresa Baiana de Águas e Saneamento S.A. | EMBASA | 21229 | 15743 | 5486 | 2905701UNTA009 | ETA - CARAVELAS | Sim |  |  |  | 54.1 | 46.9 |  |  | 696.52 | Não | Sim
2907004 | Nordeste | Cardeal da Silva | BA | Sociedade de economia mista | Regional | Empresa Baiana de Águas e Saneamento S.A. | EMBASA | 8634 | 6464 | 2170 | 2905701UNTA010 | ETA - Jangada | Sim |  | Lat -11.9706388 | Long -37.9561944 | 11.1 | 0.6
2907004 | Nordeste | Cardeal da Silva | BA | Sociedade de economia mista | Regional | Empresa Baiana de Águas e Saneamento S.A. | EMBASA | 8634 | 6464 | 2170 | 2905701UNTA011 | Cardeal da Silva | Sim |  |  |  | 22.9 | 18 |  |  |  | Sim | Não
2907400 | Nordeste | Catolândia | BA | CAD0002: Sociedade de economia mista; CAD0003: Regional; CAD0005: Empresa Baiana de Águas e Saneamento S.A.; CAD0006: EMBASA; Habitantes DFE0001: 3560; Habitantes DFE0002: 1167; Habitantes DFE0003: 2393; Habitantes GTA2100: 2905701UNTA012; Habitantes GTA2101: ETA - Mozondó; Habitantes GTA2102: Sim; l/s GTA2106: 14.5; l/s GTA2107: 13.7
2907558 | Nordeste | Caturama | BA | Associação privada | Regional | Central de Associações Comunitárias para Manutenção dos Sistemas de Saneamento - Região de Caetité | CC | 9115 | 2908 | 6207 | 2907558UNTA001 | SACO DOS BOIS | Sim | 290755 - Caturama / BA |  |  |  | 7.9 | 9-Outro | CLORAÇÃO/DOSADORA |  | Sim | Sim
2907707 | Nordeste | Chorrochó | BA | Sociedade de economia mista | Regional | Empresa Baiana de Águas e Saneamento S.A. | EMBASA | 10929 | 5963 | 4966 | 2905701UNTA013 | ETA Barra do Tarrachil | Sim |  | Lat -10.5805944 | Long -38.3774888 | 20 | 20 |  |  | 422.67
2907806 | Nordeste | Cícero Dantas | BA | Sociedade de economia mista | Regional | Empresa Baiana de Águas e Saneamento S.A. | EMBASA | 32268 | 21697 | 10571 | 2905701UNTA014 | Cícero Dantas 1 | Sim |  | Lat -10.8264444 | Long -38.5472444 | 162 | 162
2907806 | Nordeste | Cícero Dantas | BA | Sociedade de economia mista | Regional | Empresa Baiana de Águas e Saneamento S.A. | EMBASA | 32268 | 21697 | 10571 | 2905701UNTA015 | Cícero Dantas 2 | Sim |  | Lat -11.1102777 | Long -38.5391388 | 32 | 33.3 |  |  |  | Sim | Sim
2907905 | Nordeste | Cipó | BA | Sociedade de economia mista | Regional | Empresa Baiana de Águas e Saneamento S.A. | EMBASA | 17836 | 12631 | 5205 | 2905701UNTA016 | Cipó 1 | Sim |  |  |  | 25.3 | 25.3 |  |  |  | Não | Sim
2907905 | Nordeste | Cipó | BA | Sociedade de economia mista | Regional | Empresa Baiana de Águas e Saneamento S.A. | EMBASA | 17836 | 12631 | 5205 | 2905701UNTA017 | Cipó 2 | Sim |  | Lat -14.6333333 | Long -39.5525000 | 42.8 | 22.5
2908002 | Nordeste | Coaraci | BA | Sociedade de economia mista | Regional | Empresa Baiana de Águas e Saneamento S.A. | EMBASA | 17663 | 16294 | 1369 | 2905701UNTA018 | ETA Coaraci | Sim |  | Lat -11.8172500 | Long -37.6270277 | 50 | 60 |  |  | 838.52 | Não | Não
2908606 | Nordeste | Conde | BA | Sociedade de economia mista | Regional | Empresa Baiana de Águas e Saneamento S.A. | EMBASA | 24434 | 14866 | 9568 | 2905701UNTA019 | ETA Conde 2 | Sim |  | Lat -11.7678444 | Long -37.8102888 | 36.1 | 33.3 |  |  | 1018.37 | Não | Sim
2908606 | Nordeste | Conde | BA | Sociedade de economia mista | Regional | Empresa Baiana de Águas e Saneamento S.A. | EMBASA | 24434 | 14866 | 9568 | 2905800UNTA001 | ETA Conde 1 | Sim |  |  |  | 19.4 | 19.4 |  |  | 58 | Sim | Não
2908606 | Nordeste | Conde | BA | CAD0002: Sociedade de economia mista; CAD0003: Regional; CAD0005: Empresa Baiana de Águas e Saneamento S.A.; CAD0006: EMBASA; Habitantes DFE0001: 24434; Habitantes DFE0002: 14866; Habitantes DFE0003: 9568; Habitantes GTA2100: 2905909UNTA001; Habitantes GTA2101: Altamira 1; Habitantes GTA2102: Sim; l/s GTA2106: 2.7; l/s GTA2107: 1.6
2908606 | Nordeste | Conde | BA | Sociedade de economia mista | Regional | Empresa Baiana de Águas e Saneamento S.A. | EMBASA | 24434 | 14866 | 9568 | 2906006UNTA001 | Altamira 2 | Sim |  | Lat -14.9027805 | Long -41.9670138 | 6.1 | 2.6
2908705 | Nordeste | Condeúba | BA | Sociedade de economia mista | Regional | Empresa Baiana de Águas e Saneamento S.A. | EMBASA | 17571 | 8339 | 9232 | 2906006UNTA002 | ETA DE CONDEUBA | Sim |  | Lat -13.7574805 | Long -41.0321500 | 37 | 37 |  |  | 1139.09 | Sim | Sim
2908804 | Nordeste | Contendas do Sincorá | BA | Sociedade de economia mista | Regional | Empresa Baiana de Águas e Saneamento S.A. | EMBASA | 4490 | 2718 | 1772 | 2906303UNTA001 | ETA DE CONTENDAS DO SINCORÁ | Sim |  | Lat -12.2172222 | Long -38.6341666 | 18 | 18 |  |  | 197.51 | Não | Sim
2908903 | Nordeste | Coração de Maria | BA | CAD0002: Sociedade de economia mista; CAD0003: Regional; CAD0005: Empresa Baiana de Águas e Saneamento S.A.; CAD0006: EMBASA; Habitantes DFE0001: 28258; Habitantes DFE0002: 12564; Habitantes DFE0003: 15694; Habitantes GTA2100: 2906402UNTA001; Habitantes GTA2101: Coração de Maria; Habitantes GTA2102: Sim; l/s GTA2106: 120; l/s GTA2107: 92.7; 1.000 m³/ano GTA2109: 564.07
2909208 | Nordeste | Coronel João Sá | BA | Sociedade de economia mista | Regional | Empresa Baiana de Águas e Saneamento S.A. | EMBASA | 17593 | 9120 | 8473 | 2906501UNTA001 | ETA Gasparino | Sim |  | Lat -11.8188888 | Long -44.3416666 | 16.7 | 8.3
2909406 | Nordeste | Cotegipe | BA | CAD0002: Sociedade de economia mista; CAD0003: Regional; CAD0005: Empresa Baiana de Águas e Saneamento S.A.; CAD0006: EMBASA; Habitantes DFE0001: 13472; Habitantes DFE0002: 6996; Habitantes DFE0003: 6476; Habitantes GTA2100: 2906709UNTA001; Habitantes GTA2101: ETA Jupaguá; Habitantes GTA2102: Sim; l/s GTA2106: 18; l/s GTA2107: 18
2909406 | Nordeste | Cotegipe | BA | Sociedade de economia mista | Regional | Empresa Baiana de Águas e Saneamento S.A. | EMBASA | 13472 | 6996 | 6476 | 2906824UNTA001 | ETA - Taguá | Sim |  | Lat -13.3635416 | Long -39.8104972 | 9.2 | 9.2 |  |  | 67.56
2909505 | Nordeste | Cravolândia | BA | Sociedade de economia mista | Regional | Empresa Baiana de Águas e Saneamento S.A. | EMBASA | 4514 | 3057 | 1457 | 2906857UNTA001 | ETA de Cravolândia | Sim |  | Lat -11.5158194 | Long -38.1530694 | 42 | 40 |  |  | 307.65 | Não | Sim
2909604 | Nordeste | Crisópolis | BA | Sociedade de economia mista | Regional | Empresa Baiana de Águas e Saneamento S.A. | EMBASA | 20343 | 11530 | 8813 | 2906873UNTA001 | ETA Crisópolis | Sim |  | Lat -11.8188888 | Long -44.3416666 | 16.5 | 21 |  |  |  | Não | Sim
2909703 | Nordeste | Cristópolis | BA | Sociedade de economia mista | Regional | Empresa Baiana de Águas e Saneamento S.A. | EMBASA | 14514 | 5888 | 8626 | 2906873UNTA002 | ETA de Cristópolis | Sim |  | Lat -14.4474722 | Long -39.9077972 | 51 | 50 |  |  | 906.87
2910008 | Nordeste | Dário Meira | BA | Sociedade de economia mista | Regional | Empresa Baiana de Águas e Saneamento S.A. | EMBASA | 11094 | 6768 | 4326 | 2908606UNTA001 | ETA de Dário Meira | Sim |  | Lat -12.6164467 | Long -38.3142207 | 31.4 | 25 |  |  | 332.95 | Não | Sim
2910057 | Nordeste | Dias d Ávila | BA | Sociedade de economia mista | Regional | Empresa Baiana de Águas e Saneamento S.A. | EMBASA | 75053 | 73252 | 1801 | 2908606UNTA002 | ETA Dias D´Ávila | Sim |  |  |  | 142.7 | 142.7 |  |  |  | Sim | Sim | Outro
2910057 | Nordeste | Dias d Ávila | BA | CAD0002: Sociedade de economia mista; CAD0003: Regional; CAD0005: Empresa Baiana de Águas e Saneamento S.A.; CAD0006: EMBASA; Habitantes DFE0001: 75053; Habitantes DFE0002: 73252; Habitantes DFE0003: 1801; Habitantes GTA2100: 2908606UNTA003; Habitantes GTA2101: ETA Nova Dias D`Ávila; Habitantes GTA2102: Não
2910057 | Nordeste | Dias d Ávila | BA | Sociedade de economia mista | Regional | Empresa Baiana de Águas e Saneamento S.A. | EMBASA | 75053 | 73252 | 1801 | 2908606UNTA004 | ETA Biribeira | Sim |  | Lat -12.6194235 | Long -38.2771910 | 4.5 | 3.9 |  |  |  | Sim | Sim | Outro
2910057 | Nordeste | Dias d Ávila | BA | Sociedade de economia mista | Regional | Empresa Baiana de Águas e Saneamento S.A. | EMBASA | 75053 | 73252 | 1801 | 2908705UNTA001 | ETA Cantagalo | Sim |  | Lat -12.6417523 | Long -38.3751102 | 75.8 | 81.7 |  |  |  | Sim | Sim | Outro
2910057 | Nordeste | Dias d Ávila | BA | Sociedade de economia mista | Regional | Empresa Baiana de Águas e Saneamento S.A. | EMBASA | 75053 | 73252 | 1801 | 2908804UNTA001 | ETA Leandrinho | Sim |  | Lat -12.5727242 | Long -38.1783094 | 11.4 | 3.7 |  |  |  | Sim | Sim | Outro
2910057 | Nordeste | Dias d Ávila | BA | Sociedade de economia mista | Regional | Empresa Baiana de Águas e Saneamento S.A. | EMBASA | 75053 | 73252 | 1801 | 2908903UNTA001 | ETA Santa Helena | Sim |  | Lat -12.6104033 | Long -38.3236278 | 5 | 5 |  |  |  | Sim | Sim | Outro
2910057 | Nordeste | Dias d Ávila | BA | Sociedade de economia mista | Regional | Empresa Baiana de Águas e Saneamento S.A. | EMBASA | 75053 | 73252 | 1801 | 2909208UNTA001 | ETA Farias de Brito | Sim |  | Lat -12.6690802 | Long -38.3719034 | 31.9 | 31.9 |  |  |  | Sim | Sim | Outro
2910057 | Nordeste | Dias d Ávila | BA | Sociedade de economia mista | Regional | Empresa Baiana de Águas e Saneamento S.A. | EMBASA | 75053 | 73252 | 1801 | 2909208UNTA002 | ETA Futurama | Sim |  | Lat -12.9475426 | Long -39.5244249 | 2 | 2 |  |  |  | Sim | Sim | Outro
2910107 | Nordeste | Dom Basílio | BA | Associação privada | Regional | Central de Associações Comunitárias para Manutenção dos Sistemas de Saneamento - Região de Caetité | CC | 12309 | 2710 | 9599 | 2910107UNTA001 | VÁRZEA FUNDA | Sim | 291010 - Dom Basílio / BA |  |  |  | 3.8 | 9-Outro | CLORAÇÃO/DOSADORA |  | Sim | Sim
2910305 | Nordeste | Elísio Medrado | BA | Sociedade de economia mista | Regional | Empresa Baiana de Águas e Saneamento S.A. | EMBASA | 8066 | 3587 | 4479 | 2909406UNTA001 | ETA - Elísio Medrado - ELM801 | Sim |  | Lat -15.5397222 | Long -40.9136111 | 12 | 12 |  |  | 167.48 | Não | Sim | Outro
2910404 | Nordeste | Encruzilhada | BA | Sociedade de economia mista | Regional | Empresa Baiana de Águas e Saneamento S.A. | EMBASA | 19535 | 11696 | 7839 | 2909406UNTA002 | ETA DE ENCRUZILHADA | Sim |  | Lat -11.9440416 | Long -38.0886694 | 28 | 28 |  |  | 286.74 | Sim | Sim
2910503 | Nordeste | Entre Rios | BA | Sociedade de economia mista | Regional | Empresa Baiana de Águas e Saneamento S.A. | EMBASA | 39902 | 29667 | 10235 | 2909505UNTA001 | ETA 1 - Entre Rios | Sim |  |  |  | 36.1 | 55 |  |  | 1019.57 | Não | Sim
2910503 | Nordeste | Entre Rios | BA | Sociedade de economia mista | Regional | Empresa Baiana de Águas e Saneamento S.A. | EMBASA | 39902 | 29667 | 10235 | 2909604UNTA001 | ETA 2 - Entre Rios | Sim |  |  |  | 36.1 | 52.5 |  |  | 1019.57 | Não | Sim
2910503 | Nordeste | Entre Rios | BA | CAD0002: Sociedade de economia mista; CAD0003: Regional; CAD0005: Empresa Baiana de Águas e Saneamento S.A.; CAD0006: EMBASA; Habitantes DFE0001: 39902; Habitantes DFE0002: 29667; Habitantes DFE0003: 10235; Habitantes GTA2100: 2909703UNTA001; Habitantes GTA2101: ETA - Sitio do meio; Habitantes GTA2102: Sim; l/s GTA2106: 12.2; l/s GTA2107: 2
2910503 | Nordeste | Entre Rios | BA | Sociedade de economia mista | Regional | Empresa Baiana de Águas e Saneamento S.A. | EMBASA | 39902 | 29667 | 10235 | 2910008UNTA001 | ETA - Subaúma | Sim |  | Lat -12.0663250 | Long -37.7572166 | 14 | 9.9
2910602 | Nordeste | Esplanada | BA | CAD0002: Sociedade de economia mista; CAD0003: Regional; CAD0005: Empresa Baiana de Águas e Saneamento S.A.; CAD0006: EMBASA; Habitantes DFE0001: 34146; Habitantes DFE0002: 23824; Habitantes DFE0003: 10322; Habitantes GTA2100: 2910057UNTA001; Habitantes GTA2101: ETA Esplanada; Habitantes GTA2102: Sim; l/s GTA2106: 21; l/s GTA2107: 21; 1.000 m³/ano GTA2109: 293.02
2910602 | Nordeste | Esplanada | BA | Sociedade de economia mista | Regional | Empresa Baiana de Águas e Saneamento S.A. | EMBASA | 34146 | 23824 | 10322 | 2910057UNTA002 | ETA Palam e Baixios | Sim |  | Lat -10.5076583 | Long -38.9921416 | 22.2 | 11.8
2910701 | Nordeste | Euclides da Cunha | BA | CAD0002: Sociedade de economia mista; CAD0003: Regional; CAD0005: Empresa Baiana de Águas e Saneamento S.A.; CAD0006: EMBASA; Habitantes DFE0001: 64547; Habitantes DFE0002: 33868; Habitantes DFE0003: 30679; Habitantes GTA2100: 2910057UNTA003; Habitantes GTA2101: ETA Tucano Sul / Noroeste (sendo três poços do sul e cinco do noroeste); Habitantes GTA2102: Sim; l/s GTA2106: 180; l/s GTA2107: 250
2910701 | Nordeste | Euclides da Cunha | BA | Sociedade de economia mista | Regional | Empresa Baiana de Águas e Saneamento S.A. | EMBASA | 64547 | 33868 | 30679 | 2910057UNTA004 | ETA - Monte Alegre (poço) | Sim |  | Lat -16.3896583 | Long -39.5882083 | 15 | 11
2910727 | Nordeste | Eunápolis | BA | Sociedade de economia mista | Regional | Empresa Baiana de Águas e Saneamento S.A. | EMBASA | 120515 | 113260 | 7255 | 2910057UNTA005 | ETA VELHA - EUNAPÓLIS | Sim |  | Lat -16.3914805 | Long -39.5633722 | 240 | 160 |  |  | 1375.23 | Não | Sim
2910727 | Nordeste | Eunápolis | BA | Sociedade de economia mista | Regional | Empresa Baiana de Águas e Saneamento S.A. | EMBASA | 120515 | 113260 | 7255 | 2910057UNTA006 | ETA NOVA - EUNAPÓLIS | Sim |  | Lat -12.5044444 | Long -38.0472222 | 360 | 208 |  |  | 4102.28 | Não | Sim
2910800 | Nordeste | Feira de Santana | BA | Sociedade de economia mista | Regional | Empresa Baiana de Águas e Saneamento S.A. | EMBASA | 657948 | 617155 | 40793 | 2910057UNTA007 | ETA Conceição da Feira | Sim |  | Lat -14.8533333 | Long -39.6561111 | 1625 | 1625 |  |  | 45006.1 | Não | Sim
2911006 | Nordeste | Floresta Azul | BA | Sociedade de economia mista | Regional | Empresa Baiana de Águas e Saneamento S.A. | EMBASA | 11442 | 8634 | 2808 | 2910057UNTA008 | ETA de Floresta Azul | Sim |  | Lat -11.0438888 | Long -45.1936111 | 44 | 50 |  |  | 1122.21 | Não | Não
2911105 | Nordeste | Formosa do Rio Preto | BA | Sociedade de economia mista | Regional | Empresa Baiana de Águas e Saneamento S.A. | EMBASA | 27421 | 18147 | 9274 | 2910305UNTA001 | ETA - Formosa do Rio Preto | Sim |  | Lat -10.9841666 | Long -45.2836111 | 37 | 34.7 |  |  | 876.7
2911105 | Nordeste | Formosa do Rio Preto | BA | CAD0002: Sociedade de economia mista; CAD0003: Regional; CAD0005: Empresa Baiana de Águas e Saneamento S.A.; CAD0006: EMBASA; Habitantes DFE0001: 27421; Habitantes DFE0002: 18147; Habitantes DFE0003: 9274; Habitantes GTA2100: 2910404UNTA001; Habitantes GTA2101: ETA - Arroz; Habitantes GTA2102: Sim; l/s GTA2106: 3; l/s GTA2107: 3.5; 1.000 m³/ano GTA2109: 50.62
2911105 | Nordeste | Formosa do Rio Preto | BA | Sociedade de economia mista | Regional | Empresa Baiana de Águas e Saneamento S.A. | EMBASA | 27421 | 18147 | 9274 | 2910503UNTA001 | ETA - Barreiro Preto | Sim |  | Lat -13.7496388 | Long -39.4938694 | 46.1 | 39 |  |  | 37.12
2911204 | Nordeste | Gandu | BA | Sociedade de economia mista | Regional | Empresa Baiana de Águas e Saneamento S.A. | EMBASA | 33938 | 28379 | 5559 | 2910503UNTA002 | ETA de Gandu | Sim |  | Lat -11.4367333 | Long -42.5055638 | 93.8 | 88 |  |  | 1529.54 | Sim | Sim
2911303 | Nordeste | Gentio do Ouro | BA | CAD0002: Sociedade de economia mista; CAD0003: Regional; CAD0005: Empresa Baiana de Águas e Saneamento S.A.; CAD0006: EMBASA; Habitantes DFE0001: 11263; Habitantes DFE0002: 6009; Habitantes DFE0003: 5254; Habitantes GTA2100: 2910503UNTA003; Habitantes GTA2101: ETA - Gentio do Ouro; Habitantes GTA2102: Sim; l/s GTA2106: 6; l/s GTA2107: 6; 1.000 m³/ano GTA2109: 80.23
2911402 | Nordeste | Glória | BA | CAD0002: Sociedade de economia mista; CAD0003: Regional; CAD0005: Empresa Baiana de Águas e Saneamento S.A.; CAD0006: EMBASA; Habitantes DFE0001: 16072; Habitantes DFE0002: 4986; Habitantes DFE0003: 11086; Habitantes GTA2100: 2910503UNTA004; Habitantes GTA2101: ETA Quixaba; Habitantes GTA2102: Sim; l/s GTA2106: 5.1; l/s GTA2107: 4.7; 1.000 m³/ano GTA2109: 68.82
2911402 | Nordeste | Glória | BA | Sociedade de economia mista | Regional | Empresa Baiana de Águas e Saneamento S.A. | EMBASA | 16072 | 4986 | 11086 | 2910602UNTA001 | ETA olhos dágua dos coelhos | Sim |  | Lat -9.4023888 | Long -38231.0000000 | 7 | 4.2 |  |  | 60.65
2911402 | Nordeste | Glória | BA | Sociedade de economia mista | Regional | Empresa Baiana de Águas e Saneamento S.A. | EMBASA | 16072 | 4986 | 11086 | 2910602UNTA002 | ETA Agrovila 5 | Sim |  | Lat -10.3516277 | Long -38.1131416 | 27 | 25 |  |  | 364.48
2911402 | Nordeste | Glória | BA | Sociedade de economia mista | Regional | Empresa Baiana de Águas e Saneamento S.A. | EMBASA | 16072 | 4986 | 11086 | 2910701UNTA001 | ETA - Nova de Glória | Sim |  | Lat -14.3307138 | Long -39.4692694 | 50 | 15.2 |  |  | 221.61
2911501 | Nordeste | Gongogi | BA | Sociedade de economia mista | Regional | Empresa Baiana de Águas e Saneamento S.A. | EMBASA | 5567 | 3975 | 1592 | 2910701UNTA002 | ETA de Gongogi | Sim |  | Lat -14.2845194 | Long -42.6872055 | 53.3 | 25 |  |  | 221.52 | Não | Sim
2911659 | Nordeste | Guajeru | BA | Associação privada | Regional | Central de Associações Comunitárias para Manutenção dos Sistemas de Saneamento - Região de Caetité | CC | 8225 | 2481 | 5744 | 2911659UNTA001 | LAGOA DO BINO | Sim | 291165 - Guajeru / BA |  |  |  | 3.1 | 9-Outro | CLORAÇÃO/GUTWASSER |  | Sim | Sim
2911709 | Nordeste | Guanambi | BA | Sociedade de economia mista | Regional | Empresa Baiana de Águas e Saneamento S.A. | EMBASA | 93065 | 77840 | 15225 | 2910727UNTA001 | ETA CERAÍMA | Sim |  | Lat -16.5869194 | Long -39.7836694 | 300 | 300 |  |  | 2513.07 | Sim | Sim | Outro
2911808 | Nordeste | Guaratinga | BA | Sociedade de economia mista | Regional | Empresa Baiana de Águas e Saneamento S.A. | EMBASA | 19490 | 12105 | 7385 | 2910727UNTA002 | ETA - GUARATINGA | Sim |  | Lat -12.7661111 | Long -40.2144444 | 25 | 16.3 |  |  | 414.72 | Não | Sim
2911907 | Nordeste | Iaçu | BA | Sociedade de economia mista | Regional | Empresa Baiana de Águas e Saneamento S.A. | EMBASA | 25333 | 20094 | 5239 | 2910800UNTA001 | ETA - Iaçu | Sim |  |  |  | 44.4 | 38.4 |  |  | 900.09 | Não | Sim
2911907 | Nordeste | Iaçu | BA | CAD0002: Sociedade de economia mista; CAD0003: Regional; CAD0005: Empresa Baiana de Águas e Saneamento S.A.; CAD0006: EMBASA; Habitantes DFE0001: 25333; Habitantes DFE0002: 20094; Habitantes DFE0003: 5239; Habitantes GTA2100: 2911006UNTA001; Habitantes GTA2101: ETA - João Amaro; Habitantes GTA2102: Sim; l/s GTA2106: 16.7; l/s GTA2107: 10.8
2912004 | Nordeste | Ibiassucê | BA | Sociedade de economia mista | Regional | Empresa Baiana de Águas e Saneamento S.A. | EMBASA | 10754 | 5321 | 5433 | 2911105UNTA002 | ETA IBIASSUCÊ | Sim |  | Lat -13.4077500 | Long -41.2832500 | 22 | 22 |  |  | 429.37 | Não | Sim | Outro
2912202 | Nordeste | Ibicoara | BA | Sociedade de economia mista | Regional | Empresa Baiana de Águas e Saneamento S.A. | EMBASA | 21690 | 14252 | 7438 | 2911402UNTA004 | ETA DE IBICOARA | Sim |  | Lat -13.2686194 | Long -41.3907750 | 16 | 16 |  |  | 272.86 | Não | Sim
2912202 | Nordeste | Ibicoara | BA | Sociedade de economia mista | Regional | Empresa Baiana de Águas e Saneamento S.A. | EMBASA | 21690 | 14252 | 7438 | 2911501UNTA001 | ETA DE CASCAVEL | Sim |  | Lat -14.8475000 | Long -39.9911111 | 50 | 50 |  |  | 77.47 | Não | Sim
2912301 | Nordeste | Ibicuí | BA | Sociedade de economia mista | Regional | Empresa Baiana de Águas e Saneamento S.A. | EMBASA | 14306 | 11737 | 2569 | 2911709UNTA001 | ETA Ibicuí | Sim |  | Lat -14.1472222 | Long -39.3458333 | 32 | 40 |  |  | 531.03 | Não | Não
2912400 | Nordeste | Ibipeba | BA | Sociedade de economia mista | Regional | Empresa Baiana de Águas e Saneamento S.A. | EMBASA | 17128 | 11503 | 5625 | 2911105UNTA001 | ETA - Mirorós | Sim |  | Lat -14.3029777 | Long -42.3247611 | 20 | 12.2 |  |  | 335.82
2912707 | Nordeste | Ibirapitanga | BA | Sociedade de economia mista | Regional | Empresa Baiana de Águas e Saneamento S.A. | EMBASA | 26794 | 14788 | 12006 | 2911808UNTA001 | ETA Ibirapitanga | Sim |  | Lat -17.6968916 | Long -40.1148027 | 35 | 48 |  |  | 658.86 | Não | Sim
2912806 | Nordeste | Ibirapuã | BA | Sociedade de economia mista | Regional | Empresa Baiana de Águas e Saneamento S.A. | EMBASA | 9259 | 6004 | 3255 | 2911907UNTA001 | ETA - IBIRAPUÃ | Sim |  | Lat -14.0642277 | Long -39.6416611 | 19.4 | 11 |  |  | 313.34 | Não | Sim
2912905 | Nordeste | Ibirataia | BA | Sociedade de economia mista | Regional | Empresa Baiana de Águas e Saneamento S.A. | EMBASA | 19375 | 16168 | 3207 | 2911907UNTA002 | ETA de Ibirataia | Sim |  | Lat -12.6477777 | Long -42.2227777 | 48 | 40 |  |  | 743.1 | Não | Sim
2913002 | Nordeste | Ibitiara | BA | Sociedade de economia mista | Regional | Empresa Baiana de Águas e Saneamento S.A. | EMBASA | 15062 | 4150 | 10912 | 2912400UNTA001 | Ibitiara | Sim |  | Lat -10.9779111 | Long -42.3585611 | 13.8 | 8.3 |  |  |  | Sim | Não
2913101 | Nordeste | Ibititá | BA | Sociedade de economia mista | Regional | Empresa Baiana de Águas e Saneamento S.A. | EMBASA | 17509 | 8779 | 8730 | 2912004UNTA001 | ETA - Ibititá | Sim |  | Lat -12.1922222 | Long -43.2136111 | 500 | 200 |  |  | 4942.51
2913101 | Nordeste | Ibititá | BA | Sociedade de economia mista | Regional | Empresa Baiana de Águas e Saneamento S.A. | EMBASA | 17509 | 8779 | 8730 | 2914505UNTA001 | ETA - Itaguaçu | Sim |  | Lat -15.1439628 | Long -39.7284592 | 750 | 611 |  |  | 15099.38
2913200 | Nordeste | Ibotirama | BA | Sociedade de economia mista | Regional | Empresa Baiana de Águas e Saneamento S.A. | EMBASA | 27670 | 22546 | 5124 | 2912202UNTA001 | ETA - Ibotirama | Sim |  | Lat -13.8272222 | Long -39.1463888 | 85 | 55.1 |  |  | 1232.94
2913457 | Nordeste | Igrapiúna | BA | Sociedade de economia mista | Regional | Empresa Baiana de Águas e Saneamento S.A. | EMBASA | 13528 | 4614 | 8914 | 2912202UNTA002 | ETA Igrapiúna | Sim |  | Lat -14.7474361 | Long -40.0932805 | 14 | 21.2 |  |  | 222.29 | Não | Sim
2913507 | Nordeste | Iguaí | BA | Sociedade de economia mista | Regional | Empresa Baiana de Águas e Saneamento S.A. | EMBASA | 21897 | 14132 | 7765 | 2912301UNTA001 | ETA DE IGUAI | Sim |  | Lat -14.8593577 | Long -39.0483465 | 38 | 38 |  |  | 780.89 | Não | Sim
2913606 | Nordeste | Ilhéus | BA | Sociedade de economia mista | Regional | Empresa Baiana de Águas e Saneamento S.A. | EMBASA | 189028 | 171259 | 17769 | 2912707UNTA001 | ETA Ilhéus Pontal | Sim |  | Lat -14.7889542 | Long -39.0404229 | 180 | 300 |  |  | 3478.03 | Sim | Sim
2913606 | Nordeste | Ilhéus | BA | Sociedade de economia mista | Regional | Empresa Baiana de Águas e Saneamento S.A. | EMBASA | 189028 | 171259 | 17769 | 2912806UNTA001 | ETA Ilhéus Centro | Sim |  | Lat -14.7381242 | Long -39.0737105 | 313 | 410 |  |  | 6260.46 | Sim | Sim
2913606 | Nordeste | Ilhéus | BA | Sociedade de economia mista | Regional | Empresa Baiana de Águas e Saneamento S.A. | EMBASA | 189028 | 171259 | 17769 | 2912905UNTA001 | ETA Ilhéus Distrito | Sim |  |  |  | 83 | 80 |  |  | 1854.95 | Sim | Sim
2913705 | Nordeste | Inhambupe | BA | CAD0002: Sociedade de economia mista; CAD0003: Regional; CAD0005: Empresa Baiana de Águas e Saneamento S.A.; CAD0006: EMBASA; Habitantes DFE0001: 35397; Habitantes DFE0002: 17231; Habitantes DFE0003: 18166; Habitantes GTA2100: 2913002UNTA001; Habitantes GTA2101: ETA - Formoso; Habitantes GTA2102: Sim; l/s GTA2106: 23.3; l/s GTA2107: 15.1
2913705 | Nordeste | Inhambupe | BA | Sociedade de economia mista | Regional | Empresa Baiana de Águas e Saneamento S.A. | EMBASA | 35397 | 17231 | 18166 | 2913101UNTA001 | ETA - Acajutiba, Esplanada e Aporá | Sim |  | Lat -11.7920555 | Long -38.3545000 | 125 | 108.1
2913705 | Nordeste | Inhambupe | BA | Sociedade de economia mista | Regional | Empresa Baiana de Águas e Saneamento S.A. | EMBASA | 35397 | 17231 | 18166 | 2913200UNTA001 | ETA -Inhambupe | Sim |  |  |  | 44.1 | 44.1 |  |  |  | Sim | Não
2913705 | Nordeste | Inhambupe | BA | Sociedade de economia mista | Regional | Empresa Baiana de Águas e Saneamento S.A. | EMBASA | 35397 | 17231 | 18166 | 2913309UNTA001 | ETA - Baixa Grande | Sim |  | Lat -14.1222222 | Long -39.7633333 | 15.2 | 4.6
2913903 | Nordeste | Ipiaú | BA | Sociedade de economia mista | Regional | Empresa Baiana de Águas e Saneamento S.A. | EMBASA | 42507 | 39208 | 3299 | 2913457UNTA001 | ETA de Ipiaú | Sim |  | Lat -12.1536111 | Long -39.7341666 | 204 | 170 |  |  | 2409.85 | Sim | Sim
2914000 | Nordeste | Ipirá | BA | Sociedade de economia mista | Regional | Empresa Baiana de Águas e Saneamento S.A. | EMBASA | 59264 | 34954 | 24310 | 2913507UNTA001 | ETA - Ipirá | Sim |  |  |  | 150 | 126 |  |  | 2143.99 | Não | Sim
2914000 | Nordeste | Ipirá | BA | Sociedade de economia mista | Regional | Empresa Baiana de Águas e Saneamento S.A. | EMBASA | 59264 | 34954 | 24310 | 2913606UNTA001 | ETA - João Velho | Sim |  | Lat -11.8238888 | Long -42.6125000 | 13.9 | 10.8
2914109 | Nordeste | Ipupiara | BA | Sociedade de economia mista | Regional | Empresa Baiana de Águas e Saneamento S.A. | EMBASA | 10318 | 6689 | 3629 | 2913606UNTA002 | ETA - Ipupiara | Sim |  |  |  | 7.2 | 6 |  |  |  | Não | Sim
2914109 | Nordeste | Ipupiara | BA | Sociedade de economia mista | Regional | Empresa Baiana de Águas e Saneamento S.A. | EMBASA | 10318 | 6689 | 3629 | 2913606UNTA003 | ETA - Ibipetum | Sim |  | Lat -12.2511111 | Long -41615.0000000 | 6.9 | 5.6
2914307 | Nordeste | Iramaia | BA | Sociedade de economia mista | Regional | Empresa Baiana de Águas e Saneamento S.A. | EMBASA | 11060 | 5185 | 5875 | 2913705UNTA001 | ETA - Novo Acre | Sim |  | Lat -13.2144444 | Long -41.0608333 | 21 | 11.9 |  |  | 233.36 | Não | Sim
2914406 | Nordeste | Iraquara | BA | Sociedade de economia mista | Regional | Empresa Baiana de Águas e Saneamento S.A. | EMBASA | 24759 | 8173 | 16586 | 2913705UNTA002 | ETA - Iraquara | Sim |  |  |  | 11.5 | 10 |  |  | 27.08 | Sim | Não
2914406 | Nordeste | Iraquara | BA | CAD0002: Sociedade de economia mista; CAD0003: Regional; CAD0005: Empresa Baiana de Águas e Saneamento S.A.; CAD0006: EMBASA; Habitantes DFE0001: 24759; Habitantes DFE0002: 8173; Habitantes DFE0003: 16586; Habitantes GTA2100: 2913705UNTA003; Habitantes GTA2101: ETA - Iraporanga; Habitantes GTA2102: Sim; l/s GTA2106: 4.6; l/s GTA2107: 6.4
2914505 | Nordeste | Irará | BA | Sociedade de economia mista | Regional | Empresa Baiana de Águas e Saneamento S.A. | EMBASA | 29509 | 13373 | 16136 | 2913705UNTA004 | Irará | Sim |  | Lat -16.5776583 | Long -39.5609111 | 22 | 22 |  |  |  | Não | Sim
2914653 | Nordeste | Itabela | BA | Sociedade de economia mista | Regional | Empresa Baiana de Águas e Saneamento S.A. | EMBASA | 29563 | 25211 | 4352 | 2913903UNTA001 | ETA - ITABELA | Sim |  | Lat -12.5338888 | Long -40.2858333 | 82.6 | 49.3 |  |  | 1201.11 | Não | Sim
2914703 | Nordeste | Itaberaba | BA | Sociedade de economia mista | Regional | Empresa Baiana de Águas e Saneamento S.A. | EMBASA | 68244 | 56110 | 12134 | 2914000UNTA001 | ETA - Itaberaba | Sim |  |  |  | 280 | 241 |  |  | 6664.68 | Não | Sim
2914703 | Nordeste | Itaberaba | BA | Sociedade de economia mista | Regional | Empresa Baiana de Águas e Saneamento S.A. | EMBASA | 68244 | 56110 | 12134 | 2914000UNTA002 | ETA - Vila São Vicente | Sim |  | Lat -14.3161726 | Long -39.0218097 | 6.5 | 3.5
2914901 | Nordeste | Itacaré | BA | Sociedade de economia mista | Regional | Empresa Baiana de Águas e Saneamento S.A. | EMBASA | 29337 | 18670 | 10667 | 2914000UNTA003 | ETA Vila Marambaia | Sim |  | Lat -14.2974841 | Long -38.9904497 | 10 | 40 |  |  | 551.58 | Não | Sim
2914901 | Nordeste | Itacaré | BA | Sociedade de economia mista | Regional | Empresa Baiana de Águas e Saneamento S.A. | EMBASA | 29337 | 18670 | 10667 | 2914109UNTA001 | ETA Itacaré | Sim |  |  |  | 25 | 60 |  |  | 551.59 | Não | Sim
2915007 | Nordeste | Itaeté | BA | Sociedade de economia mista | Regional | Empresa Baiana de Águas e Saneamento S.A. | EMBASA | 13822 | 8774 | 5048 | 2914109UNTA002 | ETA Itaeté | Sim |  | Lat -14.1626861 | Long -40.0170055 | 16.7 | 16.7 |  |  | 385.19 | Não | Sim
2915106 | Nordeste | Itagi | BA | Sociedade de economia mista | Regional | Empresa Baiana de Águas e Saneamento S.A. | EMBASA | 14314 | 10962 | 3352 | 2914307UNTA001 | ETA de Itagi | Sim |  | Lat -14.2793027 | Long -39.8622388 | 47.1 | 35 |  |  | 522.19 | Não | Sim
2915205 | Nordeste | Itagibá | BA | Sociedade de economia mista | Regional | Empresa Baiana de Águas e Saneamento S.A. | EMBASA | 15792 | 11444 | 4348 | 2914406UNTA001 | ETA de Itagibá | Sim |  | Lat -16.0839277 | Long -39.6122388 | 35.3 | 40 |  |  | 682.94 | Não | Sim
2915304 | Nordeste | Itagimirim | BA | Sociedade de economia mista | Regional | Empresa Baiana de Águas e Saneamento S.A. | EMBASA | 6512 | 5135 | 1377 | 2914406UNTA002 | ETA - ITAGIMIRIM | Sim |  |  |  | 15.1 | 13.8 |  |  | 277.2 | Não | Sim
2915403 | Nordeste | Itaju do Colônia | BA | Sociedade de economia mista | Regional | Empresa Baiana de Águas e Saneamento S.A. | EMBASA | 6157 | 5083 | 1074 | 2914653UNTA001 | ETA de Itaju do Colônia | Sim |  | Lat -17.0265250 | Long -39.5411194 | 15 | 21.3 |  |  | 230.43 | Não | Sim
2915601 | Nordeste | Itamaraju | BA | Sociedade de economia mista | Regional | Empresa Baiana de Águas e Saneamento S.A. | EMBASA | 62065 | 50304 | 11761 | 2914703UNTA001 | ETA - ITAMARAJU | Sim |  | Lat -15.2471250 | Long -40.6255611 | 166.9 | 136.7 |  |  | 2715.6 | Sim | Sim
2915700 | Nordeste | Itamari | BA | Sociedade de economia mista | Regional | Empresa Baiana de Águas e Saneamento S.A. | EMBASA | 7219 | 5525 | 1694 | 2914703UNTA002 | ETA de Itamari | Sim |  | Lat -13.7774638 | Long -39.6877500 | 14.2 | 8.9 |  |  | 266.99 | Não | Sim
2915809 | Nordeste | Itambé | BA | Sociedade de economia mista | Regional | Empresa Baiana de Águas e Saneamento S.A. | EMBASA | 25108 | 21141 | 3967 | 2914901UNTA001 | ETA DE ITAMBE | Sim |  | Lat -15.0883416 | Long -40.1031166 | 55 | 55 |  |  | 982.42 | Sim | Sim
2915809 | Nordeste | Itambé | BA | Sociedade de economia mista | Regional | Empresa Baiana de Águas e Saneamento S.A. | EMBASA | 25108 | 21141 | 3967 | 2914901UNTA002 | ETA DE SÃO JOSÉ DO COLONIA | Sim |  |  |  | 10 | 10 |  |  | 50 | Não | Sim
2915908 | Nordeste | Itanagra | BA | Sociedade de economia mista | Regional | Empresa Baiana de Águas e Saneamento S.A. | EMBASA | 6087 | 3697 | 2390 | 2915007UNTA001 | ETA - São José do Avena | Sim |  | Lat -12.2511638 | Long -38.0393722 | 12.2 | 2.5
2915908 | Nordeste | Itanagra | BA | Sociedade de economia mista | Regional | Empresa Baiana de Águas e Saneamento S.A. | EMBASA | 6087 | 3697 | 2390 | 2915106UNTA001 | ETA 1 - Itanagra | Sim |  | Lat -12.2511638 | Long -38.0393722 | 8.3 | 4.4 |  |  | 28.31 | Não | Sim
2915908 | Nordeste | Itanagra | BA | Sociedade de economia mista | Regional | Empresa Baiana de Águas e Saneamento S.A. | EMBASA | 6087 | 3697 | 2390 | 2915205UNTA001 | ETA 2 - Itanagra | Sim |  | Lat -17.1648138 | Long -40.3268916 | 7.9 | 8 |  |  |  | Não | Sim
2916005 | Nordeste | Itanhém | BA | Sociedade de economia mista | Regional | Empresa Baiana de Águas e Saneamento S.A. | EMBASA | 18258 | 12876 | 5382 | 2915304UNTA001 | ETA - ITANHÉM | Sim |  | Lat -14.9027557 | Long -39.4487207 | 81.2 | 61.6 |  |  | 707.01 | Não | Sim
2916203 | Nordeste | Itapé | BA | Sociedade de economia mista | Regional | Empresa Baiana de Águas e Saneamento S.A. | EMBASA | 10658 | 8543 | 2115 | 2915403UNTA001 | ETA Itapé | Sim |  | Lat -15.9804333 | Long -39.5649638 | 20 | 30 |  |  | 428.83 | Sim | Sim
2916302 | Nordeste | Itapebi | BA | Sociedade de economia mista | Regional | Empresa Baiana de Águas e Saneamento S.A. | EMBASA | 9501 | 7531 | 1970 | 2915601UNTA001 | ETA - ITAPEBI | Sim |  |  |  | 19.6 | 27.4 |  |  | 352.19 | Não | Sim
2916500 | Nordeste | Itapicuru | BA | CAD0002: Sociedade de economia mista; CAD0003: Regional; CAD0005: Empresa Baiana de Águas e Saneamento S.A.; CAD0006: EMBASA; Habitantes DFE0001: 33254; Habitantes DFE0002: 13288; Habitantes DFE0003: 19966; Habitantes GTA2100: 2915809UNTA001; Habitantes GTA2101: Itapicuru - 1; Habitantes GTA2102: Não
2916500 | Nordeste | Itapicuru | BA | Sociedade de economia mista | Regional | Empresa Baiana de Águas e Saneamento S.A. | EMBASA | 33254 | 13288 | 19966 | 2915809UNTA002 | Itapicuru - 2 | Sim |  |  |  | 27.5 | 18.2 |  |  |  | Não | Sim
2916500 | Nordeste | Itapicuru | BA | Sociedade de economia mista | Regional | Empresa Baiana de Águas e Saneamento S.A. | EMBASA | 33254 | 13288 | 19966 | 2915908UNTA001 | ETA - Sambaiba | Sim |  | Lat -14.4210807 | Long -39.5712068 | 30.8 | 24.7
2916609 | Nordeste | Itapitanga | BA | Sociedade de economia mista | Regional | Empresa Baiana de Águas e Saneamento S.A. | EMBASA | 10630 | 6597 | 4033 | 2915908UNTA002 | ETA Itapitanga | Sim |  | Lat -15.6569972 | Long -40.0681222 | 17 | 30 |  |  | 350.71 | Não | Sim
2916807 | Nordeste | Itarantim | BA | Sociedade de economia mista | Regional | Empresa Baiana de Águas e Saneamento S.A. | EMBASA | 17517 | 15073 | 2444 | 2915908UNTA003 | ETA DE ITARANTIM | Sim |  |  |  | 45 | 45 |  |  | 801.33 | Sim | Sim
2916906 | Nordeste | Itiruçu | BA | Sociedade de economia mista | Regional | Empresa Baiana de Águas e Saneamento S.A. | EMBASA | 11261 | 8925 | 2336 | 2916005UNTA001 | ETA de Itiruçu | Sim |  | Lat -10.6559000 | Long -39.7429083 | 21.9 | 10 |  |  | 65.12 | Não | Sim
2917003 | Nordeste | Itiúba | BA | Sociedade de economia mista | Regional | Empresa Baiana de Águas e Saneamento S.A. | EMBASA | 35491 | 13650 | 21841 | 2916203UNTA001 | ETA - Itiúba | Sim |  | Lat -13.8018611 | Long -41.2938055 | 36 | 32 |  |  | 449.7
2917201 | Nordeste | Ituaçu | BA | Sociedade de economia mista | Regional | Empresa Baiana de Águas e Saneamento S.A. | EMBASA | 18493 | 7813 | 10680 | 2916302UNTA001 | ETA DE ITUAÇU | Sim |  | Lat -13.8413814 | Long -39.0032017 | 20 | 20 |  |  | 513.96 | Não | Sim
2917201 | Nordeste | Ituaçu | BA | Associação privada | Regional | Central de Associações Comunitárias para Manutenção dos Sistemas de Saneamento - Região de Caetité | CC | 18493 | 7813 | 10680 | 2917201UNTA001 | LAGOA DOS PATOS | Sim | 291720 - Ituaçu / BA |  |  |  | 3.3 | 9-Outro | FILTRAÇÃO DIRETA ASCENDENTE |  | Sim | Sim
2917201 | Nordeste | Ituaçu | BA | Associação privada | Regional | Central de Associações Comunitárias para Manutenção dos Sistemas de Saneamento - Região de Caetité | CC | 18493 | 7813 | 10680 | 2917201UNTA002 | BOCA DA MATA | Sim | 291720 - Ituaçu / BA |  |  |  | 1.5 | 9-Outro | CLORAÇÃO/QUIMIL |  | Sim | Sim
2917201 | Nordeste | Ituaçu | BA | Associação privada | Regional | Central de Associações Comunitárias para Manutenção dos Sistemas de Saneamento - Região de Caetité | CC | 18493 | 7813 | 10680 | 2917201UNTA003 | AÇUDE | Sim | 291720 - Ituaçu / BA |  |  |  | 3.7 | 9-Outro | CLORAÇÃO/QUIMIL |  | Sim | Sim
2917201 | Nordeste | Ituaçu | BA | Associação privada | Regional | Central de Associações Comunitárias para Manutenção dos Sistemas de Saneamento - Região de Caetité | CC | 18493 | 7813 | 10680 | 2917201UNTA004 | RIACHÃO | Sim | 291720 - Ituaçu / BA |  |  |  | 1.5 | 9-Outro | CLORAÇÃO/GUTWASER |  | Sim | Sim
2917201 | Nordeste | Ituaçu | BA | Associação privada | Regional | Central de Associações Comunitárias para Manutenção dos Sistemas de Saneamento - Região de Caetité | CC | 18493 | 7813 | 10680 | 2917201UNTA005 | SÃO JOSÉ DE NOÉ | Sim | 291720 - Ituaçu / BA |  |  |  | 2.5 | 9-Outro | CLORAÇÃO/QUIMIL |  | Sim | Sim
2917300 | Nordeste | Ituberá | BA | Sociedade de economia mista | Regional | Empresa Baiana de Águas e Saneamento S.A. | EMBASA | 22299 | 16488 | 5811 | 2916500UNTA001 | Eta- Barra de Serinhaém - BEMA001S01 | Sim |  | Lat -13.7320683 | Long -39.1535866 | 11 | 11 |  |  | 21.23 | Não | Sim | Outro
2917300 | Nordeste | Ituberá | BA | Sociedade de economia mista | Regional | Empresa Baiana de Águas e Saneamento S.A. | EMBASA | 22299 | 16488 | 5811 | 2916500UNTA002 | ETA de Ituberá - IUB801 | Sim |  | Lat -13.6805303 | Long -39.2006963 | 48 | 48 |  |  | 861 | Não | Sim | Outro
2917300 | Nordeste | Ituberá | BA | Sociedade de economia mista | Regional | Empresa Baiana de Águas e Saneamento S.A. | EMBASA | 22299 | 16488 | 5811 | 2916500UNTA003 | Eta - Lagoa Santa - LSAA001S01 | Sim |  | Lat -14.8504333 | Long -42.4355750 | 7 | 7 |  |  | 11.35 | Não | Sim | Outro
2917334 | Nordeste | Iuiú | BA | Associação privada | Regional | Central de Associações Comunitárias para Manutenção dos Sistemas de Saneamento - Região de Caetité | CC | 11532 | 8182 | 3350 | 2917334UNTA001 | PINDORAMA | Sim | 291733 - Iuiú / BA |  |  |  | 11.6 | 9-Outro | CLORAÇÃO/DOSADORA |  | Sim | Sim
2917409 | Nordeste | Jacaraci | BA | Sociedade de economia mista | Regional | Empresa Baiana de Águas e Saneamento S.A. | EMBASA | 14901 | 5639 | 9262 | 2916609UNTA001 | ETA JACARACI | Sim |  | Lat -9.8761527 | Long -39.9047166 | 8 | 8 |  |  | 215.43 | Não | Sim | Outro
2917508 | Nordeste | Jacobina | BA | Sociedade de economia mista | Regional | Empresa Baiana de Águas e Saneamento S.A. | EMBASA | 86649 | 73834 | 12815 | 2916807UNTA001 | ETA - Jacobina Nova | Sim |  | Lat -11.1854300 | Long -40.5073500 | 97 | 97 |  |  | 2357.41
2917508 | Nordeste | Jacobina | BA | CAD0002: Sociedade de economia mista; CAD0003: Regional; CAD0005: Empresa Baiana de Águas e Saneamento S.A.; CAD0006: EMBASA; Habitantes DFE0001: 86649; Habitantes DFE0002: 73834; Habitantes DFE0003: 12815; Habitantes GTA2100: 2916906UNTA001; Habitantes GTA2101: ETA - Jacobina Velha; Habitantes GTA2102: Sim; l/s GTA2106: 160; l/s GTA2107: 105; 1.000 m³/ano GTA2109: 2357.41
2917607 | Nordeste | Jaguaquara | BA | Sociedade de economia mista | Regional | Empresa Baiana de Águas e Saneamento S.A. | EMBASA | 47738 | 39265 | 8473 | 2917201UNTA006 | ETA de Jaguaquara | Sim |  | Lat -12.9874256 | Long -38.8207787 | 115.7 | 120 |  |  | 2165.85 | Sim | Sim
2917805 | Nordeste | Jaguaripe | BA | Sociedade de economia mista | Regional | Empresa Baiana de Águas e Saneamento S.A. | EMBASA | 18300 | 7459 | 10841 | 2917300UNTA001 | ETA Cações - CCO801 | Sim |  | Lat -13.1712067 | Long -38.9864626 | 18 | 18 |  |  | 267.08 | Não | Sim | Outro
2917805 | Nordeste | Jaguaripe | BA | Sociedade de economia mista | Regional | Empresa Baiana de Águas e Saneamento S.A. | EMBASA | 18300 | 7459 | 10841 | 2917300UNTA002 | ETA -Povoado de Camassandi - CDY801 | Sim |  | Lat -13.1138120 | Long -38.8993927 | 10 | 10 |  |  | 95.53 | Não | Sim | Outro
2917805 | Nordeste | Jaguaripe | BA | Sociedade de economia mista | Regional | Empresa Baiana de Águas e Saneamento S.A. | EMBASA | 18300 | 7459 | 10841 | 2917300UNTA003 | Jaguaripe - JGUA001S01 | Sim |  | Lat -13.1252071 | Long -39.0098997 | 11.7 | 11.7 |  |  | 37.23 | Não | Sim | Outro
2917805 | Nordeste | Jaguaripe | BA | Sociedade de economia mista | Regional | Empresa Baiana de Águas e Saneamento S.A. | EMBASA | 18300 | 7459 | 10841 | 2917409UNTA001 | ETA São Bernardo - SBD801 | Sim |  |  |  | 7.5 | 7.5 |  |  | 110.46 | Não | Sim | Outro
2917904 | Nordeste | Jandaíra | BA | Sociedade de economia mista | Regional | Empresa Baiana de Águas e Saneamento S.A. | EMBASA | 9535 | 6066 | 3469 | 2917508UNTA001 | ETA Jandaíra | Sim |  |  |  | 10.8 | 10.8 |  |  | 85.51 | Não | Sim
2917904 | Nordeste | Jandaíra | BA | Sociedade de economia mista | Regional | Empresa Baiana de Águas e Saneamento S.A. | EMBASA | 9535 | 6066 | 3469 | 2917508UNTA002 | ETA - Abadia | Sim |  | Lat -13.8692194 | Long -40.2195111 | 12.8 | 12.8 |  |  | 85.51
2918001 | Nordeste | Jequié | BA | Sociedade de economia mista | Regional | Empresa Baiana de Águas e Saneamento S.A. | EMBASA | 168733 | 156213 | 12520 | 2917508UNTA003 | ETA Rio de Contas de Jequié | Sim |  | Lat -13.8729833 | Long -40.0537555 | 230 | 300 |  |  | 4421.62 | Não | Não
2918001 | Nordeste | Jequié | BA | Sociedade de economia mista | Regional | Empresa Baiana de Águas e Saneamento S.A. | EMBASA | 168733 | 156213 | 12520 | 2932002UNTA001 | ETA Criciuma | Sim |  |  |  | 289 | 300 |  |  | 4421.63 | Não | Não
2918100 | Nordeste | Jeremoabo | BA | Sociedade de economia mista | Regional | Empresa Baiana de Águas e Saneamento S.A. | EMBASA | 39501 | 20710 | 18791 | 2917607UNTA001 | ETA Traqueira | Sim |  | Lat -10.0689888 | Long -38.3533250 | 28.4 | 28.4 |  |  | 345.35
2918100 | Nordeste | Jeremoabo | BA | Sociedade de economia mista | Regional | Empresa Baiana de Águas e Saneamento S.A. | EMBASA | 39501 | 20710 | 18791 | 2917805UNTA001 | ETA - Jeremoabo | Sim |  | Lat -13.2504777 | Long -39.5848305 | 22.2 | 22.2 |  |  | 700.24
2918209 | Nordeste | Jiquiriçá | BA | Sociedade de economia mista | Regional | Empresa Baiana de Águas e Saneamento S.A. | EMBASA | 14066 | 6596 | 7470 | 2917805UNTA002 | ETA de Jiquiriçá | Sim |  | Lat -14.0057861 | Long -39.8949222 | 49.1 | 45 |  |  | 1060.81 | Não | Sim
2918308 | Nordeste | Jitaúna | BA | Sociedade de economia mista | Regional | Empresa Baiana de Águas e Saneamento S.A. | EMBASA | 14815 | 10559 | 4256 | 2917805UNTA003 | ETA de Jitaúna | Sim |  | Lat -16.8457666 | Long -40.1587444 | 28.6 | 19 |  |  | 456.25 | Não | Sim
2918456 | Nordeste | Jucuruçu | BA | Sociedade de economia mista | Regional | Empresa Baiana de Águas e Saneamento S.A. | EMBASA | 9944 | 4657 | 5287 | 2917805UNTA004 | ETA - JUCURUÇU | Sim |  | Lat -13.4022527 | Long -41.6468055 | 17.2 | 16.1 |  |  | 186.22 | Não | Sim
2918605 | Nordeste | Jussiape | BA | Sociedade de economia mista | Regional | Empresa Baiana de Águas e Saneamento S.A. | EMBASA | 7585 | 3265 | 4320 | 2917904UNTA001 | ETA CARAGUATAÍ | Sim |  | Lat -13.5085472 | Long -41.5967166 | 12 | 12 |  |  | 80.27 | Sim | Não | Outro
2918605 | Nordeste | Jussiape | BA | Sociedade de economia mista | Regional | Empresa Baiana de Águas e Saneamento S.A. | EMBASA | 7585 | 3265 | 4320 | 2917904UNTA002 | ETA JUSSIAPE | Sim |  | Lat -13.6582916 | Long -40.2188861 | 11 | 11 |  |  | 179.48 | Não | Sim | Outro
2918704 | Nordeste | Lafaiete Coutinho | BA | Sociedade de economia mista | Regional | Empresa Baiana de Águas e Saneamento S.A. | EMBASA | 4221 | 2496 | 1725 | 2918001UNTA001 | ETA de Lafaiete Coutinho | Sim |  | Lat -14.0350138 | Long -42.1561750 | 7.1 | 10 |  |  | 115.78 | Não | Sim
2918753 | Nordeste | Lagoa Real | BA | Sociedade de economia mista | Regional | Empresa Baiana de Águas e Saneamento S.A. | EMBASA | 14546 | 3863 | 10683 | 2918001UNTA002 | ETA LAGOA REAL | Sim |  | Lat -13.1788504 | Long -39.4183859 | 8 | 8 |  |  | 194.08 | Sim | Não | Outro
2918803 | Nordeste | Laje | BA | Sociedade de economia mista | Regional | Empresa Baiana de Águas e Saneamento S.A. | EMBASA | 21704 | 7599 | 14105 | 2918100UNTA001 | ETA - Laje - LAE801 | Sim |  | Lat -17.6245583 | Long -40.3407277 | 16 | 16 |  |  | 269.06 | Não | Sim | Outro
2918902 | Nordeste | Lajedão | BA | Sociedade de economia mista | Regional | Empresa Baiana de Águas e Saneamento S.A. | EMBASA | 3986 | 2512 | 1474 | 2918100UNTA002 | ETA - LAJEDÃO | Sim |  | Lat -12.3741666 | Long -41.1575000 | 10.6 | 10.9 |  |  | 169.15 | Não | Sim
2919009 | Nordeste | Lajedinho | BA | Sociedade de economia mista | Regional | Empresa Baiana de Águas e Saneamento S.A. | EMBASA | 3621 | 1348 | 2273 | 2918209UNTA001 | ETA - Lajedinho | Sim |  | Lat -13.4736777 | Long -40.2078138 | 11.9 | 9.8 |  |  | 188.47 | Não | Não
2919058 | Nordeste | Lajedo do Tabocal | BA | Sociedade de economia mista | Regional | Empresa Baiana de Águas e Saneamento S.A. | EMBASA | 7702 | 4954 | 2748 | 2918308UNTA001 | ETA de Lajedo do Tabocal | Sim |  | Lat -12565.0000000 | Long -41.3933333 | 34.7 | 25 |  |  | 556.65 | Não | Sim
2919306 | Nordeste | Lençóis | BA | Sociedade de economia mista | Regional | Empresa Baiana de Águas e Saneamento S.A. | EMBASA | 11170 | 8904 | 2266 | 2918456UNTA001 | ETA - Lençóis | Sim |  |  |  | 30 | 16.6 |  |  | 477 | Não | Sim
2919306 | Nordeste | Lençóis | BA | Sociedade de economia mista | Regional | Empresa Baiana de Águas e Saneamento S.A. | EMBASA | 11170 | 8904 | 2266 | 2918605UNTA001 | ETA - Tanquinho Lençois | Sim |  | Lat -14.5885694 | Long -42.4333444 | 7.5 | 6 |  |  | 138.1
2919405 | Nordeste | Licínio de Almeida | BA | Sociedade de economia mista | Regional | Empresa Baiana de Águas e Saneamento S.A. | EMBASA | 12208 | 6580 | 5628 | 2918605UNTA002 | ETA TAUAPE | Sim |  | Lat -13.6214472 | Long -41.8281388 | 20 | 20 |  |  | 302.73 | Não | Sim | Outro
2919504 | Nordeste | Livramento de Nossa Senhora | BA | Sociedade de economia mista | Regional | Empresa Baiana de Águas e Saneamento S.A. | EMBASA | 46249 | 25076 | 21173 | 2918704UNTA001 | ETA PASSA QUATRO | Sim |  | Lat -13.6289500 | Long -41.8588027 | 80 | 80 |  |  | 1962.58 | Não | Sim | Outro
2919504 | Nordeste | Livramento de Nossa Senhora | BA | Sociedade de economia mista | Regional | Empresa Baiana de Águas e Saneamento S.A. | EMBASA | 46249 | 25076 | 21173 | 2918753UNTA001 | ETA ITANAGÉ | Sim |  | Lat -12.0861111 | Long -45.8061111 | 12 | 12 |  |  | 363.61 | Não | Sim | Outro
2919553 | Nordeste | Luís Eduardo Magalhães | BA | Sociedade de economia mista | Regional | Empresa Baiana de Águas e Saneamento S.A. | EMBASA | 116662 | 113372 | 3290 | 2918803UNTA001 | ETA - Luís Eduardo Magalhães (poços) | Sim |  | Lat -13.0186750 | Long -42.5352083 | 284.7 | 284.7
2919801 | Nordeste | Macaúbas | BA | Sociedade de economia mista | Regional | Empresa Baiana de Águas e Saneamento S.A. | EMBASA | 43725 | 20420 | 23305 | 2918902UNTA001 | ETA AÇUDE | Sim |  | Lat -14.6686666 | Long -41.4902777 | 20.8 | 20.8 |  |  | 543.12 | Sim | Sim | Outro
2919801 | Nordeste | Macaúbas | BA | Associação privada | Regional | Central de Associações Comunitárias para Manutenção dos Sistemas de Saneamento - Região de Caetité | CC | 43725 | 20420 | 23305 | 2919801UNTA001 | LAGOA CLARA | Sim | 291980 - Macaúbas / BA |  |  |  | 1.5 | 9-Outro | CLORAÇÃO/DOSADORA |  | Sim | Sim
2919801 | Nordeste | Macaúbas | BA | Associação privada | Regional | Central de Associações Comunitárias para Manutenção dos Sistemas de Saneamento - Região de Caetité | CC | 43725 | 20420 | 23305 | 2919801UNTA002 | SÃO JOSÉ | Sim | 291980 - Macaúbas / BA |  |  |  | 3.7 | 9-Outro | CLORAÇÃO/QUIMIL |  | Sim | Sim
2919801 | Nordeste | Macaúbas | BA | Associação privada | Regional | Central de Associações Comunitárias para Manutenção dos Sistemas de Saneamento - Região de Caetité | CC | 43725 | 20420 | 23305 | 2919801UNTA003 | BOQUEIRÃOZINHO | Sim | 291980 - Macaúbas / BA |  |  |  | 0.9 | 9-Outro | CLORAÇÃO/QUIMIL |  | Sim | Sim
2919959 | Nordeste | Maetinga | BA | Sociedade de economia mista | Regional | Empresa Baiana de Águas e Saneamento S.A. | EMBASA | 7212 | 3466 | 3746 | 2919009UNTA001 | ETA DE MAETINGA | Sim |  | Lat -15.6319888 | Long -40.2856388 | 21 | 21 |  |  | 276.55 | Não | Sim
2920007 | Nordeste | Maiquinique | BA | Sociedade de economia mista | Regional | Empresa Baiana de Águas e Saneamento S.A. | EMBASA | 9011 | 7245 | 1766 | 2919058UNTA001 | ETA DE MAIQUINIQUE | Sim |  | Lat -14.5569055 | Long -43.7608722 | 20 | 20 |  |  | 474.67 | Não | Sim
2920205 | Nordeste | Malhada | BA | Sociedade de economia mista | Regional | Empresa Baiana de Águas e Saneamento S.A. | EMBASA | 15834 | 8728 | 7106 | 2919306UNTA001 | ETA CANABRAVA | Sim |  | Lat -14.2892972 | Long -43.6699305 | 10 | 10 |  |  | 118 | Sim | Sim | Outro
2920205 | Nordeste | Malhada | BA | Sociedade de economia mista | Regional | Empresa Baiana de Águas e Saneamento S.A. | EMBASA | 15834 | 8728 | 7106 | 2919306UNTA002 | ETA JULIÃO | Sim |  | Lat -14.1409500 | Long -40.2389000 | 450 | 450 |  |  | 7822.36 | Sim | Sim | Outro
2920403 | Nordeste | Manoel Vitorino | BA | Sociedade de economia mista | Regional | Empresa Baiana de Águas e Saneamento S.A. | EMBASA | 14295 | 7879 | 6416 | 2919405UNTA001 | ETA de Manoel Vitorino | Sim |  | Lat -10.7975000 | Long -44.0875000 | 20.9 | 18 |  |  | 364.86 | Sim | Sim
2920452 | Nordeste | Mansidão | BA | Sociedade de economia mista | Regional | Empresa Baiana de Águas e Saneamento S.A. | EMBASA | 14484 | 6073 | 8411 | 2919504UNTA001 | ETA - Mansidão | Sim |  | Lat -13.4340416 | Long -40.4273694 | 21 | 16 |  |  | 373.16
2920502 | Nordeste | Maracás | BA | Sociedade de economia mista | Regional | Empresa Baiana de Águas e Saneamento S.A. | EMBASA | 29197 | 23025 | 6172 | 2919504UNTA002 | ETA de Maracás | Sim |  | Lat -12.7794208 | Long -38.9280517 | 45.7 | 40 |  |  | 581.16 | Não | Sim
2920601 | Nordeste | Maragogipe | BA | Sociedade de economia mista | Regional | Empresa Baiana de Águas e Saneamento S.A. | EMBASA | 37225 | 22153 | 15072 | 2919553UNTA001 | ETA -Maragogipe - MGJ801 | Sim |  | Lat -12.8901279 | Long -38.8701250 | 80 | 80 |  |  | 758.09 | Não | Sim | Outro
2920601 | Nordeste | Maragogipe | BA | Sociedade de economia mista | Regional | Empresa Baiana de Águas e Saneamento S.A. | EMBASA | 37225 | 22153 | 15072 | 2919801UNTA004 | ETA São Roque do Paraguaçú - SRP801 | Sim |  | Lat -14.1052268 | Long -39.0177781 | 33.9 | 33.9 |  |  | 179.73 | Não | Sim | Outro
2920700 | Nordeste | Maraú | BA | Sociedade de economia mista | Regional | Empresa Baiana de Águas e Saneamento S.A. | EMBASA | 25626 | 12646 | 12980 | 2919959UNTA001 | ETA Maraú | Sim |  | Lat -13.0122222 | Long -40.5291666 | 7 | 15 |  |  | 165.55 | Sim | Não
2920809 | Nordeste | Marcionílio Souza | BA | Sociedade de economia mista | Regional | Empresa Baiana de Águas e Saneamento S.A. | EMBASA | 9507 | 5316 | 4191 | 2920007UNTA001 | ETA - Marcionílio Souza | Sim |  |  |  | 18 | 12 |  |  | 118.02 | Não | Sim
2920809 | Nordeste | Marcionílio Souza | BA | Sociedade de economia mista | Regional | Empresa Baiana de Águas e Saneamento S.A. | EMBASA | 9507 | 5316 | 4191 | 2920205UNTA001 | ETA - Queimadinhas | Sim |  | Lat -15.5649448 | Long -39.3028993 | 5.5 | 5.5 |  |  | 174.02
2920908 | Nordeste | Mascote | BA | Sociedade de economia mista | Regional | Empresa Baiana de Águas e Saneamento S.A. | EMBASA | 13941 | 11466 | 2475 | 2920205UNTA002 | ETA Mascote | Sim |  | Lat -12.5342478 | Long -38.3058605 | 12 | 12 |  |  | 368.62 | Não | Não
2921005 | Nordeste | Mata de São João | BA | Sociedade de economia mista | Regional | Empresa Baiana de Águas e Saneamento S.A. | EMBASA | 44839 | 36728 | 8111 | 2920106UNTA001 | ETA Amado Bahia | Sim |  | Lat -12.5203563 | Long -38.3155247 | 16.8 | 20.7 |  |  |  | Sim | Sim | Outro
2921005 | Nordeste | Mata de São João | BA | Sociedade de economia mista | Regional | Empresa Baiana de Águas e Saneamento S.A. | EMBASA | 44839 | 36728 | 8111 | 2920403UNTA001 | ETA Mata de São João | Sim |  | Lat -12.5764723 | Long -38.2941022 | 39.4 | 39.7 |  |  |  | Não | Sim | Outro
2921005 | Nordeste | Mata de São João | BA | Sociedade de economia mista | Regional | Empresa Baiana de Águas e Saneamento S.A. | EMBASA | 44839 | 36728 | 8111 | 2920452UNTA001 | ETA Monte Líbano | Sim |  | Lat -12.3930816 | Long -37.9335865 | 8.9 | 8.9 |  |  |  | Não | Sim | Outro
2921005 | Nordeste | Mata de São João | BA | Sociedade de economia mista | Regional | Empresa Baiana de Águas e Saneamento S.A. | EMBASA | 44839 | 36728 | 8111 | 2920502UNTA001 | ETA Sauípe | Sim |  | Lat -12.2921940 | Long -38.1942810 | 120 | 120 |  |  | 1119.39 | Sim | Sim | Outro
2921005 | Nordeste | Mata de São João | BA | Sociedade de economia mista | Regional | Empresa Baiana de Águas e Saneamento S.A. | EMBASA | 44839 | 36728 | 8111 | 2920601UNTA001 | ETA Pitangas | Sim |  | Lat -12.3429460 | Long 38.1839370 | 0.5 | 0.5 |  |  |  | Sim | Sim | Outro
2921005 | Nordeste | Mata de São João | BA | Sociedade de economia mista | Regional | Empresa Baiana de Águas e Saneamento S.A. | EMBASA | 44839 | 36728 | 8111 | 2920601UNTA002 | ETA Camboatá | Sim |  | Lat -17.3666777 | Long -40.2225444 | 1.4 | 1.4 |  |  |  | Não | Não | Outro
2921104 | Nordeste | Medeiros Neto | BA | Sociedade de economia mista | Regional | Empresa Baiana de Águas e Saneamento S.A. | EMBASA | 22925 | 18069 | 4856 | 2920700UNTA001 | ETA - MEDEIROS NETO | Sim |  | Lat -11.5587777 | Long -40.5968611 | 75.4 | 59.6 |  |  | 1072.68 | Não | Sim
2921203 | Nordeste | Miguel Calmon | BA | Sociedade de economia mista | Regional | Empresa Baiana de Águas e Saneamento S.A. | EMBASA | 25317 | 15291 | 10026 | 2920809UNTA001 | ETA - Miguel Calmon (ETA do França) | Sim |  | Lat -10.9686111 | Long -40.6863888 | 114 | 82.5 |  |  | 2569.09
2921401 | Nordeste | Mirangaba | BA | CAD0002: Sociedade de economia mista; CAD0003: Regional; CAD0005: Empresa Baiana de Águas e Saneamento S.A.; CAD0006: EMBASA; Habitantes DFE0001: 16185; Habitantes DFE0002: 7757; Habitantes DFE0003: 8428; Habitantes GTA2100: 2920809UNTA002; Habitantes GTA2101: ETA - Mirangaba; Habitantes GTA2102: Sim; l/s GTA2106: 9.5; l/s GTA2107: 9.5
2921401 | Nordeste | Mirangaba | BA | Sociedade de economia mista | Regional | Empresa Baiana de Águas e Saneamento S.A. | EMBASA | 16185 | 7757 | 8428 | 2920908UNTA001 | ETA - Tagquarandi (poço) | Sim |  | Lat -14.2389916 | Long -40.7636805 | 5 | 5
2921450 | Nordeste | Mirante | BA | Sociedade de economia mista | Regional | Empresa Baiana de Águas e Saneamento S.A. | EMBASA | 10523 | 2246 | 8277 | 2921005UNTA001 | ETA DE MIRANTE | Sim |  | Lat -11.5569444 | Long -43.2802777 | 12 | 12 |  |  | 120.5 | Não | Sim
2921609 | Nordeste | Morpará | BA | CAD0002: Sociedade de economia mista; CAD0003: Regional; CAD0005: Empresa Baiana de Águas e Saneamento S.A.; CAD0006: EMBASA; Habitantes DFE0001: 8232; Habitantes DFE0002: 5489; Habitantes DFE0003: 2743; Habitantes GTA2100: 2921005UNTA002; Habitantes GTA2101: ETA - Morporá; Habitantes GTA2102: Sim; l/s GTA2106: 21; l/s GTA2107: 19.2; 1.000 m³/ano GTA2109: 315.68
2921708 | Nordeste | Morro do Chapéu | BA | Sociedade de economia mista | Regional | Empresa Baiana de Águas e Saneamento S.A. | EMBASA | 35224 | 22991 | 12233 | 2921005UNTA003 | ETA Duas Barras | Sim |  | Lat -11.5538888 | Long -41.1652222 | 5.3 | 5.3
2921708 | Nordeste | Morro do Chapéu | BA | Sociedade de economia mista | Regional | Empresa Baiana de Águas e Saneamento S.A. | EMBASA | 35224 | 22991 | 12233 | 2921005UNTA004 | ETA - Morro do Chapéu (Fedegosos) | Sim |  | Lat -15.0239250 | Long -42.3692444 | 23.7 | 23.7 |  |  | 8.46
2921807 | Nordeste | Mortugaba | BA | Sociedade de economia mista | Regional | Empresa Baiana de Águas e Saneamento S.A. | EMBASA | 11487 | 6132 | 5355 | 2921005UNTA005 | ETA MORTUGABA | Sim |  | Lat -18.0492861 | Long -39.5560555 | 13 | 13 |  |  | 332.6 | Sim | Sim | Outro
2921807 | Nordeste | Mortugaba | BA | Associação privada | Regional | Central de Associações Comunitárias para Manutenção dos Sistemas de Saneamento - Região de Caetité | CC | 11487 | 6132 | 5355 | 2921807UNTA001 | GUARITI | Sim | 292180 - Mortugaba / BA |  |  |  | 5.7 | 9-Outro | ORTOPOLI/DOSADORA - CLORAÇÃO/QUIMIL |  | Sim | Sim
2921807 | Nordeste | Mortugaba | BA | Associação privada | Regional | Central de Associações Comunitárias para Manutenção dos Sistemas de Saneamento - Região de Caetité | CC | 11487 | 6132 | 5355 | 2921807UNTA002 | CAPÃO DA RIPA | Sim | 292180 - Mortugaba / BA |  |  |  | 0.6 | 9-Outro | CLORAÇÃO |  | Sim | Sim
2922003 | Nordeste | Mucuri | BA | Sociedade de economia mista | Regional | Empresa Baiana de Águas e Saneamento S.A. | EMBASA | 40005 | 32492 | 7513 | 2921005UNTA006 | ETA - MUCURI | Sim |  | Lat -12.0836888 | Long -41.4508722 | 65.4 | 49.7 |  |  | 1011.51 | Não | Sim
2922052 | Nordeste | Mulungu do Morro | BA | Sociedade de economia mista | Regional | Empresa Baiana de Águas e Saneamento S.A. | EMBASA | 13625 | 6413 | 7212 | 2921104UNTA001 | ETA Mulungu do Morro | Sim |  | Lat -12.9976364 | Long -39.1115522 | 70 | 48.3 |  |  | 1113.31
2922102 | Nordeste | Mundo Novo | BA | Sociedade de economia mista | Regional | Empresa Baiana de Águas e Saneamento S.A. | EMBASA | 17417 | 12410 | 5007 | 2921401UNTA001 | ETA - Ibiaporã | Sim |  | Lat -12.6013888 | Long -39.0116666 | 8 | 7
2922201 | Nordeste | Muniz Ferreira | BA | Sociedade de economia mista | Regional | Empresa Baiana de Águas e Saneamento S.A. | EMBASA | 7443 | 3986 | 3457 | 2921203UNTA001 | ETA - Rua Barão de Taitinga - MZF801 | Sim |  |  |  | 23 | 23 |  |  | 178.07 | Não | Sim | Outro
2922250 | Nordeste | Muquém de São Francisco | BA | Sociedade de economia mista | Regional | Empresa Baiana de Águas e Saneamento S.A. | EMBASA | 10796 | 4321 | 6475 | 2921401UNTA002 | ETA Convencional de Muquem do São Francisco | Sim |  | Lat -12.0391666 | Long -43.3336111 | 34.7 | 34.7 |  |  | 1085.99
2922300 | Nordeste | Muritiba | BA | Sociedade de economia mista | Regional | Empresa Baiana de Águas e Saneamento S.A. | EMBASA | 30146 | 20113 | 10033 | 2921401UNTA003 | ETA Muritiba - MUR803 | Sim |  | Lat -13.0389312 | Long -39.0076919 | 280 | 280 |  |  | 6387.95 | Sim | Sim | Outro
2922508 | Nordeste | Nazaré | BA | Sociedade de economia mista | Regional | Empresa Baiana de Águas e Saneamento S.A. | EMBASA | 28403 | 22890 | 5513 | 2921450UNTA001 | ETA Nazaré - NAZ801 | Sim |  | Lat -13.6042057 | Long -39.1135402 | 50 | 50 |  |  | 1064.86 | Não | Sim | Outro
2922607 | Nordeste | Nilo Peçanha | BA | Sociedade de economia mista | Regional | Empresa Baiana de Águas e Saneamento S.A. | EMBASA | 12418 | 5601 | 6817 | 2921609UNTA001 | ETA - Fazenda Oitizeiro - NIP801 | Sim |  | Lat -14.7932083 | Long -40.1507111 | 14 | 14 |  |  | 178.58 | Não | Sim | Outro
2922706 | Nordeste | Nova Canaã | BA | Sociedade de economia mista | Regional | Empresa Baiana de Águas e Saneamento S.A. | EMBASA | 14035 | 6923 | 7112 | 2921708UNTA001 | ETA DE NOVA CANAÃ | Sim |  | Lat -14.9559861 | Long -40.0983111 | 27 | 27 |  |  | 400 | Não | Sim
2922706 | Nordeste | Nova Canaã | BA | Sociedade de economia mista | Regional | Empresa Baiana de Águas e Saneamento S.A. | EMBASA | 14035 | 6923 | 7112 | 2921708UNTA002 | ETA DE ITAJAI | Sim |  | Lat -13.8158833 | Long -39.6235444 | 12 | 12 |  |  | 35.64 | Não | Sim
2922755 | Nordeste | Nova Ibiá | BA | Sociedade de economia mista | Regional | Empresa Baiana de Águas e Saneamento S.A. | EMBASA | 6701 | 3271 | 3430 | 2921807UNTA003 | ETA de Nova Ibiá | Sim |  | Lat -12.9775000 | Long -40.9455555 | 27.8 | 13 |  |  | 147.73 | Não | Sim
2922854 | Nordeste | Nova Redenção | BA | Sociedade de economia mista | Regional | Empresa Baiana de Águas e Saneamento S.A. | EMBASA | 7708 | 5046 | 2662 | 2922003UNTA001 | ETA Peruca | Sim |  | Lat -12.8066666 | Long -41.1369444 | 10 | 10 |  |  | 27.15 | Não | Não
2922854 | Nordeste | Nova Redenção | BA | Sociedade de economia mista | Regional | Empresa Baiana de Águas e Saneamento S.A. | EMBASA | 7708 | 5046 | 2662 | 2922052UNTA001 | ETA Nova Redenção | Sim |  | Lat -11.2393888 | Long -38.4756944 | 20 | 17.6 |  |  | 488.63 | Não | Não
2922904 | Nordeste | Nova Soure | BA | Sociedade de economia mista | Regional | Empresa Baiana de Águas e Saneamento S.A. | EMBASA | 24906 | 11409 | 13497 | 2922201UNTA001 | Nova Soure | Sim |  | Lat -17.9139500 | Long -39.3965833 | 26.4 | 24 |  |  |  | Sim | Não
2923001 | Nordeste | Nova Viçosa | BA | Sociedade de economia mista | Regional | Empresa Baiana de Águas e Saneamento S.A. | EMBASA | 41551 | 37163 | 4388 | 2922102UNTA001 | ETA - NOVA VIÇOSA | Sim |  | Lat -10.3450750 | Long -38.4182611 | 91.3 | 61.8 |  |  | 1410.71 | Não | Sim
2923050 | Nordeste | Novo Triunfo | BA | Sociedade de economia mista | Regional | Empresa Baiana de Águas e Saneamento S.A. | EMBASA | 11197 | 7016 | 4181 | 2922250UNTA001 | ETA Novo Triunfo | Sim |  | Lat -11.3606916 | Long -38.3256750 | 6.3 | 13.8 |  |  |  | Não | Sim
2923100 | Nordeste | Olindina | BA | Sociedade de economia mista | Regional | Empresa Baiana de Águas e Saneamento S.A. | EMBASA | 23085 | 11711 | 11374 | 2922300UNTA001 | ETA - Olindina 2 | Sim |  |  |  | 10.6 | 38.3 |  |  |  | Sim | Sim
2923100 | Nordeste | Olindina | BA | Sociedade de economia mista | Regional | Empresa Baiana de Águas e Saneamento S.A. | EMBASA | 23085 | 11711 | 11374 | 2922508UNTA001 | ETA - Olindina 3 | Sim |  | Lat -11.9766611 | Long -38.6952583 | 46.9 | 37.1
2923308 | Nordeste | Ouriçangas | BA | Sociedade de economia mista | Regional | Empresa Baiana de Águas e Saneamento S.A. | EMBASA | 7939 | 3591 | 4348 | 2922607UNTA001 | Ouriçangas | Sim |  | Lat -10.9769277 | Long -41.0850083 | 16 | 12 |  |  |  | Sim | Não
2923357 | Nordeste | Ourolândia | BA | Sociedade de economia mista | Regional | Empresa Baiana de Águas e Saneamento S.A. | EMBASA | 20037 | 12112 | 7925 | 2922706UNTA001 | ETA Ourolândia | Sim |  | Lat -10.8574777 | Long -41.4564027 | 22.5 | 20 |  |  | 520.68
2923357 | Nordeste | Ourolândia | BA | Sociedade de economia mista | Regional | Empresa Baiana de Águas e Saneamento S.A. | EMBASA | 20037 | 12112 | 7925 | 2922706UNTA002 | ETA Umburanas | Sim |  | Lat -14.2752500 | Long -43.1584166 | 21.9 | 20 |  |  | 549.13
2923407 | Nordeste | Palmas de Monte Alto | BA | Sociedade de economia mista | Regional | Empresa Baiana de Águas e Saneamento S.A. | EMBASA | 20677 | 10316 | 10361 | 2922755UNTA001 | ETA PALMAS DE MONTE ALTO | Sim |  | Lat -12.5230555 | Long -41.5758333 | 22 | 22 |  |  | 145 | Sim | Sim | Outro
2923506 | Nordeste | Palmeiras | BA | Sociedade de economia mista | Regional | Empresa Baiana de Águas e Saneamento S.A. | EMBASA | 10819 | 7107 | 3712 | 2922730UNTA001 | ETA Palmeiras | Sim |  | Lat -13.4386472 | Long -42.2259194 | 16.7 | 14.5 |  |  | 173.07 | Não | Sim
2923605 | Nordeste | Paramirim | BA | Sociedade de economia mista | Regional | Empresa Baiana de Águas e Saneamento S.A. | EMBASA | 21009 | 13051 | 7958 | 2922854UNTA001 | ETA PARAMIRIM | Sim |  | Lat -15.4655949 | Long -39.6487914 | 92 | 92 |  |  | 2521.81 | Sim | Sim | Outro
2923704 | Nordeste | Paratinga | BA | Associação privada | Regional | Central de Associações Comunitárias para Manutenção dos Sistemas de Saneamento - Região de Caetité | CC | 30671 | 12845 | 17826 | 2923704UNTA001 | VOLTA DA SERRA, TEIÚ E LINHA | Sim | 292370 - Paratinga / BA |  |  |  | 1.7 | 9-Outro | CLORAÇÃO/DOSADORA |  | Sim | Sim
2923704 | Nordeste | Paratinga | BA | Associação privada | Regional | Central de Associações Comunitárias para Manutenção dos Sistemas de Saneamento - Região de Caetité | CC | 30671 | 12845 | 17826 | 2923704UNTA002 | MACAMBIRA E MOCAMBO | Sim | 292370 - Paratinga / BA |  |  |  | 0.5 | 9-Outro | CLORAÇÃO/DOSADORA |  | Sim | Sim
2923704 | Nordeste | Paratinga | BA | Associação privada | Regional | Central de Associações Comunitárias para Manutenção dos Sistemas de Saneamento - Região de Caetité | CC | 30671 | 12845 | 17826 | 2923704UNTA003 | SALINA | Sim | 292370 - Paratinga / BA |  |  |  | 2 | 9-Outro | CLORAÇÃO/DOSADORA |  | Sim | Sim
2923704 | Nordeste | Paratinga | BA | Associação privada | Regional | Central de Associações Comunitárias para Manutenção dos Sistemas de Saneamento - Região de Caetité | CC | 30671 | 12845 | 17826 | 2923704UNTA004 | PONTE | Sim | 292370 - Paratinga / BA |  |  |  | 2.5 | 9-Outro | CLORAÇÃO/DOSADORA |  | Sim | Sim
2923704 | Nordeste | Paratinga | BA | Associação privada | Regional | Central de Associações Comunitárias para Manutenção dos Sistemas de Saneamento - Região de Caetité | CC | 30671 | 12845 | 17826 | 2923704UNTA005 | CANAFISTULA | Sim | 292370 - Paratinga / BA |  |  |  | 9.4 | 9-Outro | CONVENCIONAL |  | Sim | Sim
2923704 | Nordeste | Paratinga | BA | Associação privada | Regional | Central de Associações Comunitárias para Manutenção dos Sistemas de Saneamento - Região de Caetité | CC | 30671 | 12845 | 17826 | 2923704UNTA006 | LEITE | Sim | 292370 - Paratinga / BA |  |  |  | 5.8 | 9-Outro | CLORAÇÃO/GUTWASSER |  | Sim | Sim
2923704 | Nordeste | Paratinga | BA | Associação privada | Regional | Central de Associações Comunitárias para Manutenção dos Sistemas de Saneamento - Região de Caetité | CC | 30671 | 12845 | 17826 | 2923704UNTA007 | LAGOA DE CIMA | Sim | 292370 - Paratinga / BA |  |  |  | 7.1 | 9-Outro | CLORAÇÃO/GUTWASSER |  | Sim | Sim
2923704 | Nordeste | Paratinga | BA | Associação privada | Regional | Central de Associações Comunitárias para Manutenção dos Sistemas de Saneamento - Região de Caetité | CC | 30671 | 12845 | 17826 | 2923704UNTA008 | CONCEIÇÃO | Sim | 292370 - Paratinga / BA |  |  |  | 1.5 | 9-Outro | CLORAÇÃO/QUIMIL |  | Sim | Sim
2923704 | Nordeste | Paratinga | BA | Associação privada | Regional | Central de Associações Comunitárias para Manutenção dos Sistemas de Saneamento - Região de Caetité | CC | 30671 | 12845 | 17826 | 2923704UNTA009 | MALHADA DO JUÁ | Sim | 292370 - Paratinga / BA |  |  |  | 3.7 | 9-Outro | CLORAÇÃO/QUIMIL |  | Sim | Sim
2923704 | Nordeste | Paratinga | BA | Associação privada | Regional | Central de Associações Comunitárias para Manutenção dos Sistemas de Saneamento - Região de Caetité | CC | 30671 | 12845 | 17826 | 2923704UNTA010 | PEREIRO DO MOCAMBO | Sim | 292370 - Paratinga / BA |  |  |  | 2.1 | 9-Outro | ORTOPOLI/DOSADORA - CLORAÇÃO/QUIMIL |  | Sim | Sim
2923704 | Nordeste | Paratinga | BA | Associação privada | Regional | Central de Associações Comunitárias para Manutenção dos Sistemas de Saneamento - Região de Caetité | CC | 30671 | 12845 | 17826 | 2923704UNTA011 | POÇÃO DO SANTO ANTÔNIO | Sim | 292370 - Paratinga / BA |  |  |  | 1.8 | 9-Outro | CLORAÇÃO/QUIMIL |  | Sim | Sim
2923704 | Nordeste | Paratinga | BA | Associação privada | Regional | Central de Associações Comunitárias para Manutenção dos Sistemas de Saneamento - Região de Caetité | CC | 30671 | 12845 | 17826 | 2923704UNTA012 | PAULISTA | Sim | 292370 - Paratinga / BA |  |  |  | 5 | 9-Outro | CLORAÇÃO/GUTWASSER |  | Sim | Sim
2923902 | Nordeste | Pau Brasil | BA | Sociedade de economia mista | Regional | Empresa Baiana de Águas e Saneamento S.A. | EMBASA | 9584 | 6477 | 3107 | 2922854UNTA002 | ETA Pau Brasil | Sim |  |  |  | 27 | 34 |  |  | 349.02 | Sim | Não
2924009 | Nordeste | Paulo Afonso | BA | CAD0002: Sociedade de economia mista; CAD0003: Regional; CAD0005: Empresa Baiana de Águas e Saneamento S.A.; CAD0006: EMBASA; Habitantes DFE0001: 119128; Habitantes DFE0002: 104058; Habitantes DFE0003: 15070; Habitantes GTA2100: 2922904UNTA001; Habitantes GTA2101: ETA Paulo Afonso - BTN; Habitantes GTA2102: Sim; l/s GTA2106: 444.4; l/s GTA2107: 305.5; 1.000 m³/ano GTA2109: 6401.7
2924009 | Nordeste | Paulo Afonso | BA | Sociedade de economia mista | Regional | Empresa Baiana de Águas e Saneamento S.A. | EMBASA | 119128 | 104058 | 15070 | 2923001UNTA001 | ETA Paulo Afonso - Centro | Sim |  | Lat -13.5315944 | Long -40.6103027 | 166.7 | 172.2 |  |  | 4266.39
2924058 | Nordeste | Pé de Serra | BA | CAD0002: Sociedade de economia mista; CAD0003: Regional; CAD0005: Empresa Baiana de Águas e Saneamento S.A.; CAD0006: EMBASA; Habitantes DFE0001: 13675; Habitantes DFE0002: 7222; Habitantes DFE0003: 6453; Habitantes GTA2100: 2923050UNTA001; Habitantes GTA2101: ETA de Pé de Serra; Habitantes GTA2102: Não
2924108 | Nordeste | Pedrão | BA | Sociedade de economia mista | Regional | Empresa Baiana de Águas e Saneamento S.A. | EMBASA | 6415 | 2061 | 4354 | 2923100UNTA001 | ETA Pedrão | Sim |  | Lat -12.1577916 | Long -38.5841861 | 7.8 | 7.8 |  |  |  | Sim | Não
2924108 | Nordeste | Pedrão | BA | Sociedade de economia mista | Regional | Empresa Baiana de Águas e Saneamento S.A. | EMBASA | 6415 | 2061 | 4354 | 2923100UNTA002 | ETA Areia Pó | Sim |  | Lat -13.7642027 | Long -39.3803555 | 2.9 | 2.9 |  |  |  | Não | Sim
2924678 | Nordeste | Piraí do Norte | BA | Sociedade de economia mista | Regional | Empresa Baiana de Águas e Saneamento S.A. | EMBASA | 11429 | 4556 | 6873 | 2923308UNTA001 | ETA de Piraí do Norte | Sim |  | Lat -14.9472222 | Long -41.7233333 | 9.8 | 7 |  |  | 195.27 | Não | Sim
2924702 | Nordeste | Piripá | BA | Sociedade de economia mista | Regional | Empresa Baiana de Águas e Saneamento S.A. | EMBASA | 9255 | 5156 | 4099 | 2923357UNTA001 | ETA DE PIRIPA | Sim |  | Lat -13.2567694 | Long -40.3756083 | 10 | 10 |  |  | 169.98 | Não | Sim
2924900 | Nordeste | Planaltino | BA | Sociedade de economia mista | Regional | Empresa Baiana de Águas e Saneamento S.A. | EMBASA | 8254 | 3900 | 4354 | 2923357UNTA002 | ETA de Planaltino | Sim |  | Lat -14.6843722 | Long -40.4685194 | 14.7 | 22 |  |  | 167.47 | Não | Não
2925006 | Nordeste | Planalto | BA | Sociedade de economia mista | Regional | Empresa Baiana de Águas e Saneamento S.A. | EMBASA | 24036 | 16147 | 7889 | 2923407UNTA001 | ETA DE PLANALTO | Sim |  | Lat -14.5627916 | Long -40.3138666 | 36 | 36 |  |  | 926.4 | Não | Sim
2925105 | Nordeste | Poções | BA | Sociedade de economia mista | Regional | Empresa Baiana de Águas e Saneamento S.A. | EMBASA | 50642 | 39172 | 11470 | 2923506UNTA001 | ETA DE POÇÕES | Sim |  | Lat -12.4211055 | Long -38.3477305 | 111 | 111 |  |  | 2380.3 | Sim | Sim
2925204 | Nordeste | Pojuca | BA | Sociedade de economia mista | Regional | Empresa Baiana de Águas e Saneamento S.A. | EMBASA | 33608 | 29888 | 3720 | 2923605UNTA001 | ETA Pojuca | Sim |  | Lat -10.8554694 | Long -40.1757500 | 80 | 61.3 |  |  | 1900.89 | Não | Sim
2925253 | Nordeste | Ponto Novo | BA | Sociedade de economia mista | Regional | Empresa Baiana de Águas e Saneamento S.A. | EMBASA | 18670 | 13101 | 5569 | 2923902UNTA001 | ETA Nova Ponto Novo | Sim |  | Lat -16.3875722 | Long -39.0562722 | 420 | 420 |  |  | 7337.32
2925303 | Nordeste | Porto Seguro | BA | Sociedade de economia mista | Regional | Empresa Baiana de Águas e Saneamento S.A. | EMBASA | 181007 | 162943 | 18064 | 2924009UNTA001 | ETA - PORTO SEGURO | Sim |  | Lat -15.5882972 | Long -39.8765750 | 419.7 | 330.8 |  |  | 7065.13 | Sim | Sim
2925402 | Nordeste | Potiraguá | BA | Sociedade de economia mista | Regional | Empresa Baiana de Águas e Saneamento S.A. | EMBASA | 10636 | 9762 | 874 | 2924009UNTA002 | ETA DE POTIRAGUA | Sim |  | Lat -17.3177305 | Long -39.2440555 | 22 | 22 |  |  | 509.27 | Não | Sim
2925501 | Nordeste | Prado | BA | Sociedade de economia mista | Regional | Empresa Baiana de Águas e Saneamento S.A. | EMBASA | 37241 | 24721 | 12520 | 2924058UNTA001 | PRADO | Sim |  | Lat -14.7380555 | Long -41.7230555 | 72.5 | 73.3 |  |  | 1512.42 | Não | Sim
2925709 | Nordeste | Presidente Jânio Quadros | BA | Sociedade de economia mista | Regional | Empresa Baiana de Águas e Saneamento S.A. | EMBASA | 12986 | 5268 | 7718 | 2924058UNTA002 | ETA DE JÂNIO QUADROS | Sim |  | Lat -13.3943147 | Long -39.4045962 | 17 | 17 |  |  | 265.7 | Não | Sim
2925758 | Nordeste | Presidente Tancredo Neves | BA | Sociedade de economia mista | Regional | Empresa Baiana de Águas e Saneamento S.A. | EMBASA | 29343 | 16458 | 12885 | 2924108UNTA001 | ETA Moenda - MOE801 | Sim |  | Lat -13.4622016 | Long -39.4276498 | 8 | 8 |  |  | 39.93 | Não | Sim | Outro
2925758 | Nordeste | Presidente Tancredo Neves | BA | Sociedade de economia mista | Regional | Empresa Baiana de Águas e Saneamento S.A. | EMBASA | 29343 | 16458 | 12885 | 2924108UNTA002 | ETA Tancredo Neves - TNN801 | Sim |  | Lat -10.9764305 | Long -39.6375833 | 23 | 23 |  |  | 640.8 | Não | Sim | Outro
2925808 | Nordeste | Queimadas | BA | CAD0002: Sociedade de economia mista; CAD0003: Regional; CAD0005: Empresa Baiana de Águas e Saneamento S.A.; CAD0006: EMBASA; Habitantes DFE0001: 27362; Habitantes DFE0002: 14439; Habitantes DFE0003: 12923; Habitantes GTA2100: 2924652UNTA001; Habitantes GTA2101: ETA Queimadas; Habitantes GTA2102: Sim; l/s GTA2106: 120; l/s GTA2107: 65.2; 1.000 m³/ano GTA2109: 1864.71
2925907 | Nordeste | Quijingue | BA | Sociedade de economia mista | Regional | Empresa Baiana de Águas e Saneamento S.A. | EMBASA | 26457 | 9302 | 17155 | 2924678UNTA001 | ETA - Algodões (poço) | Sim |  | Lat -12.5510463 | Long -39.5237937 | 10 | 34
2925956 | Nordeste | Rafael Jambeiro | BA | Sociedade de economia mista | Regional | Empresa Baiana de Águas e Saneamento S.A. | EMBASA | 20146 | 7019 | 13127 | 2924702UNTA001 | ETA de Argoim - ARG801 | Sim |  | Lat -12.5464647 | Long -39.7574804 | 25 | 25 |  |  | 519.18 | Não | Sim | Outro
2925956 | Nordeste | Rafael Jambeiro | BA | Sociedade de economia mista | Regional | Empresa Baiana de Águas e Saneamento S.A. | EMBASA | 20146 | 7019 | 13127 | 2924900UNTA001 | ETA Rosarinho - ROS801 | Sim |  |  |  | 8 | 8 |  |  | 82.13 | Não | Sim | Outro
2926202 | Nordeste | Riachão das Neves | BA | CAD0002: Sociedade de economia mista; CAD0003: Regional; CAD0005: Empresa Baiana de Águas e Saneamento S.A.; CAD0006: EMBASA; Habitantes DFE0001: 22323; Habitantes DFE0002: 11365; Habitantes DFE0003: 10958; Habitantes GTA2100: 2925006UNTA001; Habitantes GTA2101: ETA - São José; Habitantes GTA2102: Sim; l/s GTA2106: 8.9; l/s GTA2107: 5.7; 1.000 m³/ano GTA2109: 65.33
2926202 | Nordeste | Riachão das Neves | BA | Sociedade de economia mista | Regional | Empresa Baiana de Águas e Saneamento S.A. | EMBASA | 22323 | 11365 | 10958 | 2925105UNTA001 | ETA - Rio Branco | Sim |  | Lat -11.7655555 | Long -44.9080555 | 7 | 7 |  |  | 53.19
2926202 | Nordeste | Riachão das Neves | BA | Sociedade de economia mista | Regional | Empresa Baiana de Águas e Saneamento S.A. | EMBASA | 22323 | 11365 | 10958 | 2925204UNTA001 | ETA Riachão das Neves | Sim |  | Lat -11.5042388 | Long -45.0438277 | 20 | 16.8 |  |  | 450.91
2926202 | Nordeste | Riachão das Neves | BA | Sociedade de economia mista | Regional | Empresa Baiana de Águas e Saneamento S.A. | EMBASA | 22323 | 11365 | 10958 | 2925253UNTA001 | ETA Caripare | Sim |  | Lat -13.6123277 | Long -42.9102611 | 20 | 6.5 |  |  | 176.85
2926400 | Nordeste | Riacho de Santana | BA | Sociedade de economia mista | Regional | Empresa Baiana de Águas e Saneamento S.A. | EMBASA | 32103 | 14186 | 17917 | 2925303UNTA001 | ETA RIACHO DE SANTANA | Sim |  | Lat -11.0422222 | Long -38.4333611 | 35 | 35 |  |  | 1094.39 | Sim | Sim | Outro
2926400 | Nordeste | Riacho de Santana | BA | Associação privada | Regional | Central de Associações Comunitárias para Manutenção dos Sistemas de Saneamento - Região de Caetité | CC | 32103 | 14186 | 17917 | 2926400UNTA001 | PAJEÚ DO BOTUQUARA | Sim | 292640 - Riacho de Santana / BA |  |  |  | 3.4 | 9-Outro | ORTOPOLI/DOSADORA - CLORAÇÃO/QUIMIL |  | Sim | Sim
2926400 | Nordeste | Riacho de Santana | BA | Associação privada | Regional | Central de Associações Comunitárias para Manutenção dos Sistemas de Saneamento - Região de Caetité | CC | 32103 | 14186 | 17917 | 2926400UNTA002 | BARRO VERMELHO | Sim | 292640 - Riacho de Santana / BA |  |  |  | 4.8 | 9-Outro | CLORAÇÃO/QUIMIL |  | Sim | Sim
2926400 | Nordeste | Riacho de Santana | BA | Associação privada | Regional | Central de Associações Comunitárias para Manutenção dos Sistemas de Saneamento - Região de Caetité | CC | 32103 | 14186 | 17917 | 2926400UNTA003 | JUÁ E BARREIRINHO | Sim | 292640 - Riacho de Santana / BA |  |  |  | 7.9 | 9-Outro | CLORAÇÃO/HYPOCAL |  | Sim | Sim
2926400 | Nordeste | Riacho de Santana | BA | Associação privada | Regional | Central de Associações Comunitárias para Manutenção dos Sistemas de Saneamento - Região de Caetité | CC | 32103 | 14186 | 17917 | 2926400UNTA004 | PAJEU DE SANTA ISABEL | Sim | 292640 - Riacho de Santana / BA |  |  |  | 1.7 | 9-Outro | CLORAÇÃO/QUIMIL |  | Sim | Sim
2926400 | Nordeste | Riacho de Santana | BA | Associação privada | Regional | Central de Associações Comunitárias para Manutenção dos Sistemas de Saneamento - Região de Caetité | CC | 32103 | 14186 | 17917 | 2926400UNTA005 | OLHOS D'ÁGUA DA SERRA | Sim | 292640 - Riacho de Santana / BA |  |  |  | 0.8 | 9-Outro | CLORAÇÃO/QUIMIL |  | Sim | Sim
2926400 | Nordeste | Riacho de Santana | BA | Associação privada | Regional | Central de Associações Comunitárias para Manutenção dos Sistemas de Saneamento - Região de Caetité | CC | 32103 | 14186 | 17917 | 2926400UNTA006 | BARREIRO DO BOM SUCESSO | Sim | 292640 - Riacho de Santana / BA |  |  |  | 6.1 | 9-Outro | FILTRAÇÃO DIRETA DESCENDENTE |  | Sim | Sim
2926400 | Nordeste | Riacho de Santana | BA | Associação privada | Regional | Central de Associações Comunitárias para Manutenção dos Sistemas de Saneamento - Região de Caetité | CC | 32103 | 14186 | 17917 | 2926400UNTA007 | CAMPINAS | Sim | 292640 - Riacho de Santana / BA |  |  |  | 4.9 | 9-Outro | CLORAÇÃO/QUIMIL |  | Sim | Sim
2926509 | Nordeste | Ribeira do Amparo | BA | Sociedade de economia mista | Regional | Empresa Baiana de Águas e Saneamento S.A. | EMBASA | 14525 | 5939 | 8586 | 2925402UNTA001 | ETA Ribeira do Amparo | Sim |  | Lat -10.8264444 | Long -38.5472444 | 5 | 5 |  |  |  | Não | Sim
2926608 | Nordeste | Ribeira do Pombal | BA | Sociedade de economia mista | Regional | Empresa Baiana de Águas e Saneamento S.A. | EMBASA | 56170 | 35735 | 20435 | 2925402UNTA002 | ETA Ribeira do Pombal | Sim |  | Lat -10.6975000 | Long -38.5325000 | 84.8 | 84.8 |  |  |  | Sim | Sim
2926608 | Nordeste | Ribeira do Pombal | BA | Sociedade de economia mista | Regional | Empresa Baiana de Águas e Saneamento S.A. | EMBASA | 56170 | 35735 | 20435 | 2925501UNTA001 | ETA Vila Rodrigues | Sim |  | Lat -13.5758250 | Long -41.8183250 | 8.1 | 8.1 |  |  |  | Não | Sim
2926707 | Nordeste | Rio de Contas | BA | Sociedade de economia mista | Regional | Empresa Baiana de Águas e Saneamento S.A. | EMBASA | 13627 | 6848 | 6779 | 2925709UNTA001 | ETA RIO DE CONTAS | Sim |  | Lat -14.4049361 | Long -42.0832888 | 22 | 22 |  |  | 563.67 | Não | Sim | Outro
2926806 | Nordeste | Rio do Antônio | BA | Sociedade de economia mista | Regional | Empresa Baiana de Águas e Saneamento S.A. | EMBASA | 13520 | 6206 | 7314 | 2925758UNTA001 | ETA RIO DO ANTÔNIO | Sim |  | Lat -13.1171638 | Long -42.2839472 | 36 | 36 |  |  | 714.05 | Sim | Sim | Outro
2926905 | Nordeste | Rio do Pires | BA | Sociedade de economia mista | Regional | Empresa Baiana de Águas e Saneamento S.A. | EMBASA | 10801 | 5580 | 5221 | 2925758UNTA002 | ETA RIO DO PIRES | Sim |  | Lat -11.4805083 | Long -11.4805083 | 29 | 29 |  |  | 336.1 | Não | Sim | Outro
2927002 | Nordeste | Rio Real | BA | Sociedade de economia mista | Regional | Empresa Baiana de Águas e Saneamento S.A. | EMBASA | 36997 | 25820 | 11177 | 2925808UNTA001 | ETA Rio Real 1 | Sim |  |  |  | 34 | 45.8 |  |  | 231.65 | Não | Sim
2927002 | Nordeste | Rio Real | BA | Sociedade de economia mista | Regional | Empresa Baiana de Águas e Saneamento S.A. | EMBASA | 36997 | 25820 | 11177 | 2925907UNTA001 | Rio Real Poços 2 | Sim |  | Lat -12.8966340 | Long -38.7815484 | 60 | 60 |  |  |  | Não | Sim
2927309 | Nordeste | Salinas da Margarida | BA | Sociedade de economia mista | Regional | Empresa Baiana de Águas e Saneamento S.A. | EMBASA | 15568 | 15073 | 495 | 2925931UNTA001 | ETA Conceição de Salinas - COS801 | Sim |  | Lat -12.9725100 | Long -38.4275200 | 80 | 80 |  |  | 703.01 | Sim | Sim | Outro
2927408 | Nordeste | Salvador | BA | Sociedade de economia mista | Regional | Empresa Baiana de Águas e Saneamento S.A. | EMBASA | 2568928 | 2568928 | 0 | 2925956UNTA001 | ETA VIEIRA DE MELO | Sim |  | Lat -12.9713000 | Long -38.4281000 | 1800 | 2500 |  |  | 51812.63 | Sim | Sim | Outro
2927408 | Nordeste | Salvador | BA | Sociedade de economia mista | Regional | Empresa Baiana de Águas e Saneamento S.A. | EMBASA | 2568928 | 2568928 | 0 | 2925956UNTA002 | ETA TEODORO SAMPAIO | Sim |  |  |  | 1700 | 2500 |  |  | 34616.32 | Sim | Sim | Outro
2927408 | Nordeste | Salvador | BA | CAD0002: Sociedade de economia mista; CAD0003: Regional; CAD0005: Empresa Baiana de Águas e Saneamento S.A.; CAD0006: EMBASA; Habitantes DFE0001: 2568928; Habitantes DFE0002: 2568928; Habitantes DFE0003: 0; Habitantes GTA2100: 2926103UNTA001; Habitantes GTA2101: ETA Cobre; Habitantes GTA2102: Não
2927408 | Nordeste | Salvador | BA | CAD0002: Sociedade de economia mista; CAD0003: Regional; CAD0005: Empresa Baiana de Águas e Saneamento S.A.; CAD0006: EMBASA; Habitantes DFE0001: 2568928; Habitantes DFE0002: 2568928; Habitantes DFE0003: 0; Habitantes GTA2100: 2928604UNTA001; Habitantes GTA2101: ETA Suburbana; Habitantes GTA2102: Não
2927705 | Nordeste | Santa Cruz Cabrália | BA | Sociedade de economia mista | Regional | Empresa Baiana de Águas e Saneamento S.A. | EMBASA | 30862 | 24538 | 6324 | 2926202UNTA001 | SANTA CRUZ CABRÁLIA | Sim |  |  |  | 59 | 54.1 |  |  | 1406.92 | Não | Sim
2927903 | Nordeste | Santa Inês | BA | Sociedade de economia mista | Regional | Empresa Baiana de Águas e Saneamento S.A. | EMBASA | 10628 | 9360 | 1268 | 2926202UNTA002 | ETA de Santa Inês | Sim |  | Lat -15.4273143 | Long -39.3307530 | 42 | 40 |  |  | 304.45 | Não | Sim
2928059 | Nordeste | Santa Luzia | BA | Sociedade de economia mista | Regional | Empresa Baiana de Águas e Saneamento S.A. | EMBASA | 14377 | 8648 | 5729 | 2926202UNTA003 | ETA Santa Luzia | Sim |  | Lat -12.6031596 | Long -39.6168691 | 29 | 30 |  |  | 332.06 | Não | Não
2928208 | Nordeste | Santana | BA | Sociedade de economia mista | Regional | Empresa Baiana de Águas e Saneamento S.A. | EMBASA | 25520 | 14363 | 11157 | 2926202UNTA005 | ETA Porto Novo | Sim |  | Lat -12.5559429 | Long -38.7150263 | 166 | 100.2 |  |  | 2924.22
2928505 | Nordeste | Santa Teresinha | BA | Sociedade de economia mista | Regional | Empresa Baiana de Águas e Saneamento S.A. | EMBASA | 10847 | 3101 | 7746 | 2926202UNTA004 | ETA Paraguaçú-Milagres - SAT801 | Sim |  | Lat -13.2880555 | Long -43.9091666 | 200 | 200 |  |  | 4505.4 | Não | Sim | Outro
2928604 | Nordeste | Santo Amaro | BA | Sociedade de economia mista | Regional | Empresa Baiana de Águas e Saneamento S.A. | EMBASA | 58413 | 44972 | 13441 | 2926301UNTA001 | ETA Santo Amaro | Sim |  | Lat -12.5400119 | Long -38.7752363 | 240 | 170 |  |  | 3394.26 | Sim | Sim | Outro
2928604 | Nordeste | Santo Amaro | BA | CAD0002: Sociedade de economia mista; CAD0003: Regional; CAD0005: Empresa Baiana de Águas e Saneamento S.A.; CAD0006: EMBASA; Habitantes DFE0001: 58413; Habitantes DFE0002: 44972; Habitantes DFE0003: 13441; Habitantes GTA2100: 2926400UNTA008; Habitantes GTA2101: ETA São Brás; Habitantes GTA2102: Não
2928604 | Nordeste | Santo Amaro | BA | Sociedade de economia mista | Regional | Empresa Baiana de Águas e Saneamento S.A. | EMBASA | 58413 | 44972 | 13441 | 2926509UNTA001 | ETA Planalto | Sim |  | Lat -12.9950380 | Long -39.2826714 | 5.5 | 5.5 |  |  | 159.29 | Não | Sim | Outro
2928604 | Nordeste | Santo Amaro | BA | Sociedade de economia mista | Regional | Empresa Baiana de Águas e Saneamento S.A. | EMBASA | 58413 | 44972 | 13441 | 2933257UNTA001 | ETA Pedras | Sim |  |  |  | 5 | 5 |  |  | 71.81 | Não | Sim | Outro
2928703 | Nordeste | Santo Antônio de Jesus | BA | Sociedade de economia mista | Regional | Empresa Baiana de Águas e Saneamento S.A. | EMBASA | 109267 | 97772 | 11495 | 2926608UNTA001 | Santo Antônio de Jesus - SIO802 | Sim |  | Lat -12.3688888 | Long -44.9719444 | 330 | 330 |  |  | 6226.99 | Sim | Sim | Outro
2928802 | Nordeste | Santo Estêvão | BA | Sociedade de economia mista | Regional | Empresa Baiana de Águas e Saneamento S.A. | EMBASA | 54940 | 36238 | 18702 | 2927408UNTA004 | ETA Santo Estêvão | Sim |  | Lat -12.4505556 | Long -39.2469444 | 280 | 280 |  |  | 5737.66 |  |  | Outro
2928901 | Nordeste | São Desidério | BA | Sociedade de economia mista | Regional | Empresa Baiana de Águas e Saneamento S.A. | EMBASA | 34783 | 18129 | 16654 | 2926608UNTA002 | ETA São Desidério | Sim |  | Lat -12.3283333 | Long -45.0008333 | 20 | 22.7 |  |  | 590.26
2928901 | Nordeste | São Desidério | BA | Sociedade de economia mista | Regional | Empresa Baiana de Águas e Saneamento S.A. | EMBASA | 34783 | 18129 | 16654 | 2926707UNTA001 | ETA Povoado Angico | Sim |  | Lat -11.4580555 | Long -39.5269444 | 7 | 1.3 |  |  | 16.88
2928950 | Nordeste | São Domingos | BA | CAD0002: Sociedade de economia mista; CAD0003: Regional; CAD0005: Empresa Baiana de Águas e Saneamento S.A.; CAD0006: EMBASA; Habitantes DFE0001: 8693; Habitantes DFE0002: 6221; Habitantes DFE0003: 2472; Habitantes GTA2100: 2926806UNTA001; Habitantes GTA2101: ETA SÃO DOMINGOS (Desativada); Habitantes GTA2102: Não
2929107 | Nordeste | São Felipe | BA | Sociedade de economia mista | Regional | Empresa Baiana de Águas e Saneamento S.A. | EMBASA | 20918 | 11517 | 9401 | 2926905UNTA001 | ETA São Felipe - SAF801 | Sim |  | Lat -13.0411979 | Long -39.4505441 | 20 | 20 |  |  | 480.75 | Não | Sim | Outro
2929370 | Nordeste | São José do Jacuípe | BA | Sociedade de economia mista | Regional | Empresa Baiana de Águas e Saneamento S.A. | EMBASA | 10556 | 7540 | 3016 | 2904704UNTA001 | ETA - Sisal | Sim |  | Lat -11.0991694 | Long -40.4395194 | 400 | 380 |  |  | 11872.32
2929404 | Nordeste | São Miguel das Matas | BA | Sociedade de economia mista | Regional | Empresa Baiana de Águas e Saneamento S.A. | EMBASA | 10634 | 4179 | 6455 | 2927002UNTA001 | ETA - São Miguel das Matas - SMG801 | Sim |  | Lat -12.5162937 | Long -38.4908073 | 22.5 | 22.5 |  |  | 28.29 | Não | Sim | Outro
2929503 | Nordeste | São Sebastião do Passé | BA | Sociedade de economia mista | Regional | Empresa Baiana de Águas e Saneamento S.A. | EMBASA | 42936 | 35366 | 7570 | 2927002UNTA002 | ETA São Sebastião do Passé | Sim |  |  |  | 71.2 | 71.2 |  |  | 1478.32 | Sim | Sim | Outro
2929701 | Nordeste | Sátiro Dias | BA | Sociedade de economia mista | Regional | Empresa Baiana de Águas e Saneamento S.A. | EMBASA | 16485 | 5643 | 10842 | 2927309UNTA001 | SD 1 Satiro Dias | Sim |  | Lat -11.5997305 | Long -38.5790833 | 14 | 14 |  |  |  | Não | Sim
2929701 | Nordeste | Sátiro Dias | BA | Sociedade de economia mista | Regional | Empresa Baiana de Águas e Saneamento S.A. | EMBASA | 16485 | 5643 | 10842 | 2927408UNTA001 | SD 2 Mimoso | Sim |  | Lat -11.6536111 | Long -38.4930555 | 4.9 | 4.9 |  |  |  | Não | Sim
2929750 | Nordeste | Saubara | BA | Sociedade de economia mista | Regional | Empresa Baiana de Águas e Saneamento S.A. | EMBASA | 11842 | 11564 | 278 | 2927408UNTA002 | ETA Saubara | Sim |  | Lat -12.7394087 | Long -38.7739719 | 40 | 50 |  |  | 376.53 | Sim | Sim | Outro
2929750 | Nordeste | Saubara | BA | Sociedade de economia mista | Regional | Empresa Baiana de Águas e Saneamento S.A. | EMBASA | 11842 | 11564 | 278 | 2927408UNTA003 | ETA Cabuçu | Sim |  | Lat -12.7790854 | Long -38.7790082 | 2 | 2 |  |  | 25.75 | Sim | Sim | Outro
2929750 | Nordeste | Saubara | BA | Sociedade de economia mista | Regional | Empresa Baiana de Águas e Saneamento S.A. | EMBASA | 11842 | 11564 | 278 | 2927705UNTA001 | ETA Bom Jesus dos Pobres | Sim |  | Lat -12.8094475 | Long -38.7817047 | 10 | 10 |  |  | 88.22 | Sim | Sim | Outro
2929800 | Nordeste | Saúde | BA | Sociedade de economia mista | Regional | Empresa Baiana de Águas e Saneamento S.A. | EMBASA | 10715 | 6148 | 4567 | 2927903UNTA001 | ETA Saúde | Sim |  | Lat -10.9415611 | Long -40.4224555 | 20 | 34.7 |  |  | 357.71
2929909 | Nordeste | Seabra | BA | Sociedade de economia mista | Regional | Empresa Baiana de Águas e Saneamento S.A. | EMBASA | 48530 | 26260 | 22270 | 2928059UNTA001 | ETA Seabra | Sim |  | Lat -12.4044444 | Long -41.7500000 | 40.3 | 40.3 |  |  | 1252.19 | Não | Sim
2929909 | Nordeste | Seabra | BA | Sociedade de economia mista | Regional | Empresa Baiana de Águas e Saneamento S.A. | EMBASA | 48530 | 26260 | 22270 | 2928505UNTA001 | ETA Baraúnas | Sim |  | Lat -12.6463888 | Long -41.7947222 | 3.1 | 3.1 |  |  | 50.58 | Não | Sim
2930105 | Nordeste | Senhor do Bonfim | BA | Sociedade de economia mista | Regional | Empresa Baiana de Águas e Saneamento S.A. | EMBASA | 77976 | 65102 | 12874 | 2927507UNTA001 | ETA 1 Senhor do Bonfim | Sim |  | Lat -10.4573416 | Long -40.1771638 | 108 | 177.1 |  |  | 1846.82
2930105 | Nordeste | Senhor do Bonfim | BA | Sociedade de economia mista | Regional | Empresa Baiana de Águas e Saneamento S.A. | EMBASA | 77976 | 65102 | 12874 | 2928000UNTA001 | ETA Missão Sahi (Rio da Prata) | Sim |  | Lat -10.5069944 | Long -40.2045805 | 50 | 45 |  |  | 132.97
2930600 | Nordeste | Serrolândia | BA | Sociedade de economia mista | Regional | Empresa Baiana de Águas e Saneamento S.A. | EMBASA | 13831 | 9694 | 4137 | 2928208UNTA001 | ETA Cachoeira Grande | Sim |  | Lat -11.3534500 | Long -40.4298611 | 42 | 42 |  |  | 1088.68
2930766 | Nordeste | Sítio do Quinto | BA | Sociedade de economia mista | Regional | Empresa Baiana de Águas e Saneamento S.A. | EMBASA | 14359 | 7691 | 6668 | 2928604UNTA002 | ETA Sítio do Quinto | Sim |  | Lat -10.3686694 | Long -38.2055972 | 12.7 | 12.7 |  |  | 20.87
2930766 | Nordeste | Sítio do Quinto | BA | Sociedade de economia mista | Regional | Empresa Baiana de Águas e Saneamento S.A. | EMBASA | 14359 | 7691 | 6668 | 2928604UNTA003 | ETA Tigui | Sim |  | Lat -10.3516277 | Long -38.1131416 | 16.7 | 23.6 |  |  | 148.31
2930766 | Nordeste | Sítio do Quinto | BA | Sociedade de economia mista | Regional | Empresa Baiana de Águas e Saneamento S.A. | EMBASA | 14359 | 7691 | 6668 | 2930766UNTA001 | ETA Sítio do Quinto | Sim |  | Lat -10.3686694 | Long -38.2055972 | 12.7 | 12.7 |  |  | 274.79
2930766 | Nordeste | Sítio do Quinto | BA | Sociedade de economia mista | Regional | Empresa Baiana de Águas e Saneamento S.A. | EMBASA | 14359 | 7691 | 6668 | 2930766UNTA002 | ETA Tigui | Sim |  | Lat -10.3516277 | Long -38.1131416 | 16.7 | 23.6 |  |  | 666.41
2931004 | Nordeste | Tanhaçu | BA | Sociedade de economia mista | Regional | Empresa Baiana de Águas e Saneamento S.A. | EMBASA | 21741 | 9614 | 12127 | 2928604UNTA004 | ETA DE TANHAÇU | Sim |  | Lat -14.0222083 | Long -41.2584166 | 25 | 25 |  |  | 483.83 | Não | Sim
2931004 | Nordeste | Tanhaçu | BA | Sociedade de economia mista | Regional | Empresa Baiana de Águas e Saneamento S.A. | EMBASA | 21741 | 9614 | 12127 | 2931004UNTA001 | ETA DE TANHAÇU | Sim |  | Lat -14.0222083 | Long -41.2584166 | 25 | 25 |  |  | 523 | Não | Sim
2931053 | Nordeste | Tanque Novo | BA | Associação privada | Regional | Central de Associações Comunitárias para Manutenção dos Sistemas de Saneamento - Região de Caetité | CC | 17770 | 9468 | 8302 | 2931053UNTA001 | BOCA DO CAMPO | Sim | 293105 - Tanque Novo / BA |  |  |  | 0.6 | 9-Outro | CLORAÇÃO/DOSADORA |  | Sim | Sim
2931053 | Nordeste | Tanque Novo | BA | Associação privada | Regional | Central de Associações Comunitárias para Manutenção dos Sistemas de Saneamento - Região de Caetité | CC | 17770 | 9468 | 8302 | 2931053UNTA002 | MURICI | Sim | 293105 - Tanque Novo / BA |  |  |  | 2.8 | 9-Outro | CLORAÇÃO/QUIMIL |  | Sim | Sim
2931053 | Nordeste | Tanque Novo | BA | Associação privada | Regional | Central de Associações Comunitárias para Manutenção dos Sistemas de Saneamento - Região de Caetité | CC | 17770 | 9468 | 8302 | 2931053UNTA003 | ALTO DO MURICI | Sim | 293105 - Tanque Novo / BA |  |  |  | 3.5 | 9-Outro | CLORAÇÃO/QUIMIL |  | Sim | Sim
2931053 | Nordeste | Tanque Novo | BA | Associação privada | Regional | Central de Associações Comunitárias para Manutenção dos Sistemas de Saneamento - Região de Caetité | CC | 17770 | 9468 | 8302 | 2931053UNTA004 | MALHADA GRANDE | Sim | 293105 - Tanque Novo / BA |  |  |  | 1.7 | 9-Outro | CLORAÇÃO/QUIMIL |  | Sim | Sim
2931053 | Nordeste | Tanque Novo | BA | Associação privada | Regional | Central de Associações Comunitárias para Manutenção dos Sistemas de Saneamento - Região de Caetité | CC | 17770 | 9468 | 8302 | 2931053UNTA005 | VEREDA DO TOCO | Sim | 293105 - Tanque Novo / BA |  |  |  | 2.7 | 9-Outro | CLORAÇÃO/QUIMIL |  | Sim | Sim
2931053 | Nordeste | Tanque Novo | BA | Associação privada | Regional | Central de Associações Comunitárias para Manutenção dos Sistemas de Saneamento - Região de Caetité | CC | 17770 | 9468 | 8302 | 2931053UNTA006 | VÁRZEA SUJA | Sim | 293105 - Tanque Novo / BA |  |  |  | 2.4 | 9-Outro | ORTOPOLI/DOSADORA - CLORAÇÃO/QUIMIL |  | Sim | Sim
2931053 | Nordeste | Tanque Novo | BA | Associação privada | Regional | Central de Associações Comunitárias para Manutenção dos Sistemas de Saneamento - Região de Caetité | CC | 17770 | 9468 | 8302 | 2931053UNTA007 | MAGRAS I | Sim | 293105 - Tanque Novo / BA |  |  |  | 1 | 9-Outro | CLORAÇÃO/QUIMIL |  | Sim | Sim
2931301 | Nordeste | Tapiramutá | BA | Sociedade de economia mista | Regional | Empresa Baiana de Águas e Saneamento S.A. | EMBASA | 16253 | 12097 | 4156 | 2928703UNTA001 | ETA Tapiramutá | Sim |  | Lat -11.8463777 | Long -40.8029305 | 17.2 | 17.2 |  |  | 392.17
2931301 | Nordeste | Tapiramutá | BA | Sociedade de economia mista | Regional | Empresa Baiana de Águas e Saneamento S.A. | EMBASA | 16253 | 12097 | 4156 | 2931301UNTA001 | ETA Tapiramutá | Sim |  | Lat -11.8463777 | Long -40.8029305 | 17.2 | 17.2 |  |  | 391.13
2931350 | Nordeste | Teixeira de Freitas | BA | Sociedade de economia mista | Regional | Empresa Baiana de Águas e Saneamento S.A. | EMBASA | 153332 | 148870 | 4462 | 2928901UNTA001 | TEIXEIRA DE FREITAS | Sim |  | Lat -17.5183388 | Long -39.7282527 | 427.8 | 303.9 |  |  | 6766.39 | Sim | Sim
2931350 | Nordeste | Teixeira de Freitas | BA | Sociedade de economia mista | Regional | Empresa Baiana de Águas e Saneamento S.A. | EMBASA | 153332 | 148870 | 4462 | 2931350UNTA001 | TEIXEIRA DE FREITAS | Sim |  | Lat -17.5183388 | Long -39.7282527 | 427.8 | 303.9 |  |  | 6806.83 | Sim | Sim
2931608 | Nordeste | Teolândia | BA | Sociedade de economia mista | Regional | Empresa Baiana de Águas e Saneamento S.A. | EMBASA | 15919 | 5403 | 10516 | 2928901UNTA002 | ETA - Teolândia - TLD801 | Sim |  | Lat -13.6000000 | Long -39.4947222 | 16 | 16 |  |  | 200.45 | Não | Sim | Outro
2931608 | Nordeste | Teolândia | BA | Sociedade de economia mista | Regional | Empresa Baiana de Águas e Saneamento S.A. | EMBASA | 15919 | 5403 | 10516 | 2931608UNTA001 | ETA - Teolândia - TLD801 | Sim |  | Lat -13.6000000 | Long -39.4947222 | 16 | 16 |  |  | 298.91 | Não | Sim | Outro
2931707 | Nordeste | Terra Nova | BA | CAD0002: Sociedade de economia mista; CAD0003: Regional; CAD0005: Empresa Baiana de Águas e Saneamento S.A.; CAD0006: EMBASA; Habitantes DFE0001: 11035; Habitantes DFE0002: 9886; Habitantes DFE0003: 1149; Habitantes GTA2100: 2928950UNTA001; Habitantes GTA2101: ETA 1 Terra Nova (Desativado); Habitantes GTA2102: Não
2931707 | Nordeste | Terra Nova | BA | CAD0002: Sociedade de economia mista; CAD0003: Regional; CAD0005: Empresa Baiana de Águas e Saneamento S.A.; CAD0006: EMBASA; Habitantes DFE0001: 11035; Habitantes DFE0002: 9886; Habitantes DFE0003: 1149; Habitantes GTA2100: 2931707UNTA001; Habitantes GTA2101: ETA 1 Terra Nova (Desativado); Habitantes GTA2102: Não
2931707 | Nordeste | Terra Nova | BA | Sociedade de economia mista | Regional | Empresa Baiana de Águas e Saneamento S.A. | EMBASA | 11035 | 9886 | 1149 | 2931707UNTA002 | ETA Amélia Rodrigues | Sim |  | Lat -12.4200000 | Long -38.7516666 | 120 | 0 |  |  | 0
2931806 | Nordeste | Tremedal | BA | Sociedade de economia mista | Regional | Empresa Baiana de Águas e Saneamento S.A. | EMBASA | 16691 | 4400 | 12291 | 2928950UNTA002 | ETA DE TREMEDAL | Sim |  | Lat -14.9783333 | Long -41.4063888 | 25 | 25 |  |  | 282.93 | Não | Sim
2931806 | Nordeste | Tremedal | BA | Sociedade de economia mista | Regional | Empresa Baiana de Águas e Saneamento S.A. | EMBASA | 16691 | 4400 | 12291 | 2931806UNTA001 | ETA DE TREMEDAL | Sim |  | Lat -14.9783333 | Long -41.4063888 | 25 | 25 |  |  | 318 | Não | Sim
2931905 | Nordeste | Tucano | BA | Sociedade de economia mista | Regional | Empresa Baiana de Águas e Saneamento S.A. | EMBASA | 50959 | 27334 | 23625 | 2929107UNTA001 | ETA Araci | Sim |  | Lat -11.3430555 | Long -38.8258333 | 47 | 47
2931905 | Nordeste | Tucano | BA | Sociedade de economia mista | Regional | Empresa Baiana de Águas e Saneamento S.A. | EMBASA | 50959 | 27334 | 23625 | 2929370UNTA001 | Mandacaru | Sim |  |  |  | 18 | 18 |  |  |  | Sim | Não
2931905 | Nordeste | Tucano | BA | Sociedade de economia mista | Regional | Empresa Baiana de Águas e Saneamento S.A. | EMBASA | 50959 | 27334 | 23625 | 2929404UNTA001 | ETA Araci Norte | Sim |  | Lat -12.7388527 | Long -38.7735305 | 44.6 | 44.6 |  |  | 538.08
2931905 | Nordeste | Tucano | BA | Sociedade de economia mista | Regional | Empresa Baiana de Águas e Saneamento S.A. | EMBASA | 50959 | 27334 | 23625 | 2929503UNTA001 | Caldas do Jorro | Sim |  | Lat -11.0325638 | Long -38.7900777 | 23.6 | 23.6 |  |  |  | Não | Sim
2931905 | Nordeste | Tucano | BA | Sociedade de economia mista | Regional | Empresa Baiana de Águas e Saneamento S.A. | EMBASA | 50959 | 27334 | 23625 | 2931905UNTA001 | ETA Araci | Sim |  | Lat -11.3430555 | Long -38.8258333 | 47 | 47 |  |  | 1184.76
2931905 | Nordeste | Tucano | BA | Sociedade de economia mista | Regional | Empresa Baiana de Águas e Saneamento S.A. | EMBASA | 50959 | 27334 | 23625 | 2931905UNTA002 | ETA Araci Norte | Sim |  | Lat -12.7388527 | Long -38.7735305 | 44.6 | 44.6 |  |  | 1083.2
2931905 | Nordeste | Tucano | BA | Sociedade de economia mista | Regional | Empresa Baiana de Águas e Saneamento S.A. | EMBASA | 50959 | 27334 | 23625 | 2931905UNTA003 | Caldas do Jorro | Sim |  | Lat -11.0325638 | Long -38.7900777 | 23.6 | 23.6 |  |  | 637.78 | Não | Sim
2931905 | Nordeste | Tucano | BA | Sociedade de economia mista | Regional | Empresa Baiana de Águas e Saneamento S.A. | EMBASA | 50959 | 27334 | 23625 | 2931905UNTA004 | Mandacaru | Sim |  |  |  | 18 | 18 |  |  | 443.69 | Sim | Não
2932002 | Nordeste | Uauá | BA | Sociedade de economia mista | Regional | Empresa Baiana de Águas e Saneamento S.A. | EMBASA | 25441 | 12143 | 13298 | 2917003UNTA001 | ETA - Caraiba Metais | Sim |  | Lat -13.5303250 | Long -39.9793361 | 70 | 70 |  |  | 1720.04
2932002 | Nordeste | Uauá | BA | Sociedade de economia mista | Regional | Empresa Baiana de Águas e Saneamento S.A. | EMBASA | 25441 | 12143 | 13298 | 2932002UNTA002 | Caraiba Metais | Sim |  | Lat -9.8761527 | Long -39.9047166 | 70 | 70 |  |  | 1790.38
2932101 | Nordeste | Ubaíra | BA | Sociedade de economia mista | Regional | Empresa Baiana de Águas e Saneamento S.A. | EMBASA | 19162 | 9462 | 9700 | 2929701UNTA001 | ETA de Ubaíra | Sim |  | Lat -13.2530500 | Long -39.6657944 | 30.6 | 20 |  |  | 516.02 | Não | Sim
2932101 | Nordeste | Ubaíra | BA | Sociedade de economia mista | Regional | Empresa Baiana de Águas e Saneamento S.A. | EMBASA | 19162 | 9462 | 9700 | 2932101UNTA001 | ETA de Ubaíra | Sim |  | Lat -13.2530500 | Long -39.6657944 | 30.6 | 20 |  |  | 566.13 | Não | Sim
2932200 | Nordeste | Ubaitaba | BA | Sociedade de economia mista | Regional | Empresa Baiana de Águas e Saneamento S.A. | EMBASA | 17967 | 16107 | 1860 | 2929701UNTA002 | ETA Convencional | Sim |  | Lat -14.3114027 | Long -39.3384388 | 78 | 100 |  |  | 1499.93 | Sim | Sim
2932200 | Nordeste | Ubaitaba | BA | Sociedade de economia mista | Regional | Empresa Baiana de Águas e Saneamento S.A. | EMBASA | 17967 | 16107 | 1860 | 2932200UNTA001 | ETA Convencional | Sim |  | Lat -14.3114027 | Long -39.3384388 | 78 | 100 |  |  | 1340.31 | Sim | Sim
2932309 | Nordeste | Ubatã | BA | Sociedade de economia mista | Regional | Empresa Baiana de Águas e Saneamento S.A. | EMBASA | 16097 | 14352 | 1745 | 2929750UNTA001 | ETA de Ubatã | Sim |  | Lat -14.2119638 | Long -39.5277777 | 101.1 | 80 |  |  | 746.02 | Sim | Sim
2932309 | Nordeste | Ubatã | BA | Sociedade de economia mista | Regional | Empresa Baiana de Águas e Saneamento S.A. | EMBASA | 16097 | 14352 | 1745 | 2932309UNTA001 | ETA de Ubatã | Sim |  | Lat -14.2119638 | Long -39.5277777 | 101.1 | 80 |  |  | 871.44 | Sim | Sim
2932457 | Nordeste | Umburanas | BA | Sociedade de economia mista | Regional | Empresa Baiana de Águas e Saneamento S.A. | EMBASA | 13888 | 8544 | 5344 | 2932457UNTA001 | ETA Umburanas | Sim |  | Lat -10.8574777 | Long -41.4564027 | 18.2 | 18.2 |  |  | 529.13
2932507 | Nordeste | Una | BA | Sociedade de economia mista | Regional | Empresa Baiana de Águas e Saneamento S.A. | EMBASA | 18403 | 12411 | 5992 | 2929750UNTA002 | ETA Una | Sim |  | Lat -15.2876088 | Long -39.0851228 | 40 | 42 |  |  | 765.8 | Não | Sim
2932507 | Nordeste | Una | BA | Sociedade de economia mista | Regional | Empresa Baiana de Águas e Saneamento S.A. | EMBASA | 18403 | 12411 | 5992 | 2932507UNTA001 | ETA Una | Sim |  | Lat -15.2876088 | Long -39.0851228 | 40 | 42 |  |  | 613.8 | Não | Sim
2932705 | Nordeste | Uruçuca | BA | Sociedade de economia mista | Regional | Empresa Baiana de Águas e Saneamento S.A. | EMBASA | 22130 | 17045 | 5085 | 2929750UNTA003 | ETA Uruçuca | Sim |  | Lat -14.5879665 | Long -39.2900261 | 55 | 76.9 |  |  | 1007.17 | Não | Não
2932705 | Nordeste | Uruçuca | BA | Sociedade de economia mista | Regional | Empresa Baiana de Águas e Saneamento S.A. | EMBASA | 22130 | 17045 | 5085 | 2932705UNTA001 | ETA Uruçuca | Sim |  | Lat -14.5879665 | Long -39.2900261 | 55 | 76.9 |  |  | 622.63 | Não | Não
2932804 | Nordeste | Utinga | BA | Sociedade de economia mista | Regional | Empresa Baiana de Águas e Saneamento S.A. | EMBASA | 16691 | 12174 | 4517 | 2929800UNTA001 | ETA Utinga | Sim |  | Lat -12.0766666 | Long -41.0925000 | 26 | 18.5 |  |  | 485.46 | Não | Sim
2932804 | Nordeste | Utinga | BA | Sociedade de economia mista | Regional | Empresa Baiana de Águas e Saneamento S.A. | EMBASA | 16691 | 12174 | 4517 | 2932804UNTA001 | ETA Utinga | Sim |  | Lat -12.0766666 | Long -41.0925000 | 26 | 18.5 |  |  | 469.28 | Não | Sim
2933000 | Nordeste | Valente | BA | CAD0002: Sociedade de economia mista; CAD0003: Regional; CAD0005: Empresa Baiana de Águas e Saneamento S.A.; CAD0006: EMBASA; Habitantes DFE0001: 25126; Habitantes DFE0002: 16608; Habitantes DFE0003: 8518; Habitantes GTA2100: 2933000UNTA001; Habitantes GTA2101: ETA - Sisal; Habitantes GTA2102: Sim; l/s GTA2106: 0; l/s GTA2107: 0
2933059 | Nordeste | Várzea da Roça | BA | CAD0002: Sociedade de economia mista; CAD0003: Regional; CAD0005: Empresa Baiana de Águas e Saneamento S.A.; CAD0006: EMBASA; Habitantes DFE0001: 14279; Habitantes DFE0002: 7739; Habitantes DFE0003: 6540; Habitantes GTA2100: 2933059UNTA001; Habitantes GTA2101: ETA - Sisal; Habitantes GTA2102: Sim; l/s GTA2106: 0; l/s GTA2107: 0
2933109 | Nordeste | Várzea do Poço | BA | CAD0002: Sociedade de economia mista; CAD0003: Regional; CAD0005: Empresa Baiana de Águas e Saneamento S.A.; CAD0006: EMBASA; Habitantes DFE0001: 8344; Habitantes DFE0002: 5658; Habitantes DFE0003: 2686; Habitantes GTA2100: 2933109UNTA001; Habitantes GTA2101: ETA - Sisal; Habitantes GTA2102: Sim; l/s GTA2106: 0; l/s GTA2107: 0
2933158 | Nordeste | Várzea Nova | BA | Sociedade de economia mista | Regional | Empresa Baiana de Águas e Saneamento S.A. | EMBASA | 13847 | 9741 | 4106 | 2929909UNTA001 | ETA Várzea Nova | Sim |  | Lat -11.3366666 | Long -40.7863888 | 18.5 | 18.5 |  |  | 39.18
2933158 | Nordeste | Várzea Nova | BA | Sociedade de economia mista | Regional | Empresa Baiana de Águas e Saneamento S.A. | EMBASA | 13847 | 9741 | 4106 | 2933158UNTA001 | ETA Várzea Nova | Sim |  | Lat -11.3366666 | Long -40.7863888 | 18.5 | 18.5 |  |  | 474.78
2933208 | Nordeste | Vera Cruz | BA | Sociedade de economia mista | Regional | Empresa Baiana de Águas e Saneamento S.A. | EMBASA | 44978 | 43818 | 1160 | 2929909UNTA002 | ETA Itaparica - MDB801 | Sim |  | Lat -13.0493324 | Long -38.7860637 | 468 | 468 |  |  | 5739.4 | Sim | Sim | Outro
2933208 | Nordeste | Vera Cruz | BA | Sociedade de economia mista | Regional | Empresa Baiana de Águas e Saneamento S.A. | EMBASA | 44978 | 43818 | 1160 | 2933208UNTA001 | ETA Itaparica - MDB801 | Sim |  | Lat -13.0493324 | Long -38.7860637 | 468 | 468 |  |  | 7343.52 | Sim | Sim | Outro
2933257 | Nordeste | Vereda | BA | Sociedade de economia mista | Regional | Empresa Baiana de Águas e Saneamento S.A. | EMBASA | 6171 | 3081 | 3090 | 2930105UNTA001 | VEREDA | Sim |  | Lat -17.2250694 | Long -40.0867138 | 14.6 | 10.6 |  |  | 145.28 | Não | Sim
2933307 | Nordeste | Vitória da Conquista | BA | Sociedade de economia mista | Regional | Empresa Baiana de Águas e Saneamento S.A. | EMBASA | 394024 | 355291 | 38733 | 2930105UNTA002 | ETA DE VITÓRIA DA CONQUISTA | Sim |  | Lat -14.8721361 | Long -40.6882444 | 1100 | 1100 |  |  | 21509.96 | Sim | Sim
2933307 | Nordeste | Vitória da Conquista | BA | Sociedade de economia mista | Regional | Empresa Baiana de Águas e Saneamento S.A. | EMBASA | 394024 | 355291 | 38733 | 2933307UNTA001 | ETA DE VITÓRIA DA CONQUISTA | Sim |  | Lat -14.8721361 | Long -40.6882444 | 1100 | 1100 |  |  | 20701 | Sim | Sim
2933406 | Nordeste | Wagner | BA | Sociedade de economia mista | Regional | Empresa Baiana de Águas e Saneamento S.A. | EMBASA | 9847 | 7047 | 2800 | 2930402UNTA001 | ETA Wagner | Sim |  | Lat -12.2833333 | Long -41.1716666 | 16.7 | 13.2 |  |  | 268.12 | Não | Sim
2933406 | Nordeste | Wagner | BA | Sociedade de economia mista | Regional | Empresa Baiana de Águas e Saneamento S.A. | EMBASA | 9847 | 7047 | 2800 | 2933406UNTA001 | ETA Wagner | Sim |  | Lat -12.2833333 | Long -41.1716666 | 16.7 | 13.2 |  |  | 260.83 | Não | Sim
2933505 | Nordeste | Wenceslau Guimarães | BA | Sociedade de economia mista | Regional | Empresa Baiana de Águas e Saneamento S.A. | EMBASA | 25430 | 12153 | 13277 | 2930600UNTA001 | ETA de Wenceslau Guimarães | Sim |  | Lat -13.6786694 | Long -39.4897250 | 21.5 | 20 |  |  | 606.63 | Não | Sim
2933505 | Nordeste | Wenceslau Guimarães | BA | Sociedade de economia mista | Regional | Empresa Baiana de Águas e Saneamento S.A. | EMBASA | 25430 | 12153 | 13277 | 2933505UNTA001 | ETA de Wenceslau Guimarães | Sim |  | Lat -13.6786694 | Long -39.4897250 | 21.5 | 20 |  |  | 510.93 | Não | Sim
1100114 | Norte | Jaru | RO | Empresa privada | Local | Águas de Jaru | JAU | 55583 | 43733 | 11850 | 1100114UNTAA00002 | ETA 02 fibra | Sim | 110011 - Jaru / RO | Lat -10.4401500 | Long -62.4709400 | 0 | 60
1100114 | Norte | Jaru | RO | Empresa privada | Local | Águas de Jaru | JAU | 55583 | 43733 | 11850 | 1100114UNTAA00003 | ETA 03 Russa | Sim | 110011 - Jaru / RO | Lat -10.4401500 | Long -62.4709400 | 0 | 60
1100114 | Norte | Jaru | RO | Empresa privada | Local | Águas de Jaru | JAU | 55583 | 43733 | 11850 | 1100114UNTAA00001 | ETA 01 fibra | Sim | 110011 - Jaru / RO | Lat -10.4401500 | Long -62.4709400 | 0 | 60
1100189 | Norte | Pimenta Bueno | RO | Empresa privada | Local | Águas de Pimenta Bueno Saneamento SPE LTDA | APB | 39053 | 31961 | 7092 | 1100189UNTAA00002 | ETA Gratt | Sim |  | Lat -11.6891496 | Long -61.1813254 |  | 18 | 1-Coagulação 2-Floculação 3-Decantação 4-Flotação 5-Filtração 6-Desinfecção 7-Fluoretação 8-Correção de pH
1100189 | Norte | Pimenta Bueno | RO | Empresa privada | Local | Águas de Pimenta Bueno Saneamento SPE LTDA | APB | 39053 | 31961 | 7092 | 1100189UNTAA00001 | ETA Russa | Sim |  | Lat -11.6891361 | Long -61.1813563 |  | 3.1 | 1-Coagulação 2-Floculação 3-Decantação 4-Flotação 5-Filtração 6-Desinfecção 7-Fluoretação 8-Correção de pH
1100288 | Norte | Rolim de Moura | RO | CAD0002: Empresa privada; CAD0003: Local; CAD0005: Águas de Rolim de Moura Saneamento SPE LTDA; CAD0006: ARM; Habitantes DFE0001: 62559; Habitantes DFE0002: 52418; Habitantes DFE0003: 10141; Habitantes GTA2100: 1100288UNTAA00001; Habitantes GTA2101: ETA Rolim de Moura; Habitantes GTA2102: Sim; l/s GTA2107: 160; l/s GTA2108: 1-Coagulação 2-Floculação 3-Decantação 4-Flotação 5-Filtração 6-Desinfecção 7-Fluoretação 8-Correção de pH
1100452 | Norte | Buritis | RO | Empresa privada | Local | Águas de Buritis S.A. | ABU | 30729 | 21314 | 9415 | 1100452UNTAA00001 | ETA Buritis | Sim |  | Lat -10.2014039 | Long -63.8328485 |  | 30 | 1-Coagulação 2-Floculação 3-Decantação 4-Flotação 5-Filtração 6-Desinfecção 7-Fluoretação 8-Correção de pH
1200401 | Norte | Rio Branco | AC | CAD0002: Autarquia; CAD0003: Local; CAD0005: Serviço de Água e Esgoto de Rio Branco; CAD0006: SAERB; Habitantes DFE0001: 387852; Habitantes DFE0002: 362603; Habitantes DFE0003: 25249; Habitantes GTA2100: 1200401UNTAA00002; Habitantes GTA2101: Estação de Tratamento de Água II - ETA II; Habitantes GTA2102: Sim; l/s GTA2107: 1000
1200401 | Norte | Rio Branco | AC | CAD0002: Autarquia; CAD0003: Local; CAD0005: Serviço de Água e Esgoto de Rio Branco; CAD0006: SAERB; Habitantes DFE0001: 387852; Habitantes DFE0002: 362603; Habitantes DFE0003: 25249; Habitantes GTA2100: 1200401UNTAA00001; Habitantes GTA2101: Estação de Tratamento de Água I - ETA I; Habitantes GTA2102: Sim; l/s GTA2107: 600
1302603 | Norte | Manaus | AM | Empresa privada | Local | Águas de Manaus | MA | 2279686 | 2257573 | 22113 | 1302603UNTAA00003 | ETA 03 - Mauazinho (Mauá) | Sim | 130260 - Manaus / AM | Lat -3.1258835 | Long -59.9350243 |  | 250 | 5-Filtração 9-Outro | Filtração Ascen | 5695.3 | Sim | Sim
1302603 | Norte | Manaus | AM | Empresa privada | Local | Águas de Manaus | MA | 2279686 | 2257573 | 22113 | 1302603UNTAA00001 | ETA 01 - Ponta do Ismael 1 (PDI) | Sim | 130260 - Manaus / AM | Lat -3.1154636 | Long -60.0588245 |  | 3500 | 1-Coagulação 2-Floculação 3-Decantação 5-Filtração 6-Desinfecção |  | 96799.59 | Sim | Sim
1302603 | Norte | Manaus | AM | Empresa privada | Local | Águas de Manaus | MA | 2279686 | 2257573 | 22113 | 1302603UNTAA00002 | ETA 02 - Ponta do Ismael 2 (PDI) | Sim | 130260 - Manaus / AM | Lat -3.1136413 | Long -60.0596312 |  | 2950 | 4-Flotação |  | 80091.97 | Sim | Sim
1303403 | Norte | Parintins | AM | Autarquia | Local | Serviço Autônomo de Água e Esgoto de Parintins | SAAE | 101956 | 84287 | 17669 | 1303403UNTAA00016 | Bombeamento III- Poço Tubular 16 | Sim | 130340 - Parintins / AM | Lat -2.6517100 | Long -56.7412800 | 24.4 | 0 | 6-Desinfecção |  |  | Não | Não
1303403 | Norte | Parintins | AM | Autarquia | Local | Serviço Autônomo de Água e Esgoto de Parintins | SAAE | 101956 | 84287 | 17669 | 1303403UNTAA00006 | Bombeamento I - Poço tubular 04 | Sim | 130340 - Parintins / AM | Lat -2.6296000 | Long -56.7300100 | 20 | 0 | 6-Desinfecção |  |  | Não | Não
1303403 | Norte | Parintins | AM | Autarquia | Local | Serviço Autônomo de Água e Esgoto de Parintins | SAAE | 101956 | 84287 | 17669 | 1303403UNTAA00020 | Poço tubular Parananema São Miguel-01 | Sim | 130340 - Parintins / AM | Lat -2.6798500 | Long -56.7863700 | 2 | 0 | 6-Desinfecção |  |  | Não | Não
1303403 | Norte | Parintins | AM | Autarquia | Local | Serviço Autônomo de Água e Esgoto de Parintins | SAAE | 101956 | 84287 | 17669 | 1303403UNTAA00007 | Bombeamento I - Poço tubular 24 | Sim | 130340 - Parintins / AM | Lat -2.6296300 | Long -56.7290500 | 15.7 | 0 | 6-Desinfecção |  |  | Não | Não
1303403 | Norte | Parintins | AM | Autarquia | Local | Serviço Autônomo de Água e Esgoto de Parintins | SAAE | 101956 | 84287 | 17669 | 1303403UNTAA00013 | Bombeamento III- Poço Tubular 13 | Sim | 130340 - Parintins / AM | Lat -2.6510400 | Long -56.7407800 | 20 | 0 | 6-Desinfecção |  |  | Não | Não
1303403 | Norte | Parintins | AM | Autarquia | Local | Serviço Autônomo de Água e Esgoto de Parintins | SAAE | 101956 | 84287 | 17669 | 1303403UNTAA00002 | Poço Tubular 19 | Sim | 130340 - Parintins / AM | Lat -2.6265500 | Long -56.7399500 | 14.7 | 0 | 6-Desinfecção |  |  | Não | Não
1303403 | Norte | Parintins | AM | Autarquia | Local | Serviço Autônomo de Água e Esgoto de Parintins | SAAE | 101956 | 84287 | 17669 | 1303403UNTAA00004 | Bombeamento I - Poço tubular 03 | Sim | 130340 - Parintins / AM | Lat -2.6292100 | Long -56.7301400 | 15.7 | 0 | 6-Desinfecção |  |  | Não | Não
1303403 | Norte | Parintins | AM | Autarquia | Local | Serviço Autônomo de Água e Esgoto de Parintins | SAAE | 101956 | 84287 | 17669 | 1303403UNTAA00014 | Bombeamento III- Poço Tubular 14 | Sim | 130340 - Parintins / AM | Lat -2.6513000 | Long -56.7405800 | 17 | 0 | 6-Desinfecção |  |  | Não | Não
1303403 | Norte | Parintins | AM | Autarquia | Local | Serviço Autônomo de Água e Esgoto de Parintins | SAAE | 101956 | 84287 | 17669 | 1303403UNTAA00017 | Poço Tubular Nova Conquista- 01 | Sim | 130340 - Parintins / AM | Lat -2.6522300 | Long -56.7568800 | 17 | 0 | 6-Desinfecção |  |  | Não | Não
1303403 | Norte | Parintins | AM | Autarquia | Local | Serviço Autônomo de Água e Esgoto de Parintins | SAAE | 101956 | 84287 | 17669 | 1303403UNTAA00010 | Poço Tubular 22 | Sim | 130340 - Parintins / AM | Lat -2.6470200 | Long -56.7356600 | 22 | 0 | 6-Desinfecção |  |  | Não | Não
1303403 | Norte | Parintins | AM | Autarquia | Local | Serviço Autônomo de Água e Esgoto de Parintins | SAAE | 101956 | 84287 | 17669 | 1303403UNTAA00021 | Bombeamento I - Poço tubular 26 | Sim | 130340 - Parintins / AM | Lat -2.7287900 | Long -56.7287900 | 18.3 | 0 | 6-Desinfecção |  |  | Não | Não
1303403 | Norte | Parintins | AM | Autarquia | Local | Serviço Autônomo de Água e Esgoto de Parintins | SAAE | 101956 | 84287 | 17669 | 1303403UNTAA00009 | Bombeamento V- Poço tubular 23 | Sim | 130340 - Parintins / AM | Lat -2.6392500 | Long -56.7284600 | 22 | 0 | 6-Desinfecção |  |  | Não | Não
1303403 | Norte | Parintins | AM | Autarquia | Local | Serviço Autônomo de Água e Esgoto de Parintins | SAAE | 101956 | 84287 | 17669 | 1303403UNTAA00001 | Poço tubular 20 | Sim | 130340 - Parintins / AM | Lat -2.6211400 | Long -56.7267000 | 14.7 | 0 | 6-Desinfecção |  |  | Não | Não
1303403 | Norte | Parintins | AM | Autarquia | Local | Serviço Autônomo de Água e Esgoto de Parintins | SAAE | 101956 | 84287 | 17669 | 1303403UNTAA00018 | Poço tubular Aniga- 01 (Santa Terezinha) | Sim | 130340 - Parintins / AM | Lat -2.6550700 | Long -56.7795300 | 14.7 | 0 | 6-Desinfecção |  |  | Não | Não
1303403 | Norte | Parintins | AM | Autarquia | Local | Serviço Autônomo de Água e Esgoto de Parintins | SAAE | 101956 | 84287 | 17669 | 1303403UNTAA00012 | Bombeamento IV- Poço tubular 18 | Sim | 130340 - Parintins / AM | Lat -2.6474400 | Long -56.7510100 | 18.3 | 0 | 6-Desinfecção |  |  | Não | Não
1303403 | Norte | Parintins | AM | Autarquia | Local | Serviço Autônomo de Água e Esgoto de Parintins | SAAE | 101956 | 84287 | 17669 | 1303403UNTAA00008 | Bombeamento V- Poço tubular 25 | Sim | 130340 - Parintins / AM | Lat -2.6342000 | Long -56.7279800 | 22 | 0 | 6-Desinfecção |  |  | Não | Não
1303403 | Norte | Parintins | AM | Autarquia | Local | Serviço Autônomo de Água e Esgoto de Parintins | SAAE | 101956 | 84287 | 17669 | 1303403UNTAA00011 | Bombeamento IV- Poço tubular 17 | Sim | 130340 - Parintins / AM | Lat -2.6470500 | Long -56.7506800 | 22 | 0 | 6-Desinfecção |  |  | Não | Não
1303403 | Norte | Parintins | AM | Autarquia | Local | Serviço Autônomo de Água e Esgoto de Parintins | SAAE | 101956 | 84287 | 17669 | 1303403UNTAA00019 | Poço tubular Aninga- 02 (Ramal dos Reis) | Sim | 130340 - Parintins / AM | Lat -2.6687700 | Long -56.7812000 | 0.4 | 0 | 6-Desinfecção |  |  | Não | Não
1303403 | Norte | Parintins | AM | Autarquia | Local | Serviço Autônomo de Água e Esgoto de Parintins | SAAE | 101956 | 84287 | 17669 | 1303403UNTAA00005 | Bombeamento I - Poço tubular 05 | Sim | 130340 - Parintins / AM | Lat -2.6294800 | Long -56.7297300 | 15.7 | 0 | 6-Desinfecção |  |  | Não | Não
1303403 | Norte | Parintins | AM | Autarquia | Local | Serviço Autônomo de Água e Esgoto de Parintins | SAAE | 101956 | 84287 | 17669 | 1303403UNTAA00003 | Bombeamento I - Poço tubular 01 | Sim | 130340 - Parintins / AM | Lat -2.6283700 | Long -56.7296000 | 17 | 0 | 6-Desinfecção |  |  | Não | Não
1303403 | Norte | Parintins | AM | Autarquia | Local | Serviço Autônomo de Água e Esgoto de Parintins | SAAE | 101956 | 84287 | 17669 | 1303403UNTAA00015 | Bombeamento III- Poço Tubular 15 | Sim | 130340 - Parintins / AM | Lat -2.6515100 | Long -56.7415200 | 24.4 | 0 | 6-Desinfecção |  |  | Não | Não
1303536 | Norte | Presidente Figueiredo | AM | CAD0002: Autarquia; CAD0003: Local; CAD0005: Serviço Autônomo de Água e Esgoto; CAD0006: SAAE; Habitantes DFE0001: 33004; Habitantes DFE0002: 18050; Habitantes DFE0003: 14954; Habitantes GTA2100: 1303536UNTAA00002; Habitantes GTA2101: SD 2 - Presidente Figueiredo; Habitantes GTA2102: Sim
1303536 | Norte | Presidente Figueiredo | AM | CAD0002: Autarquia; CAD0003: Local; CAD0005: Serviço Autônomo de Água e Esgoto; CAD0006: SAAE; Habitantes DFE0001: 33004; Habitantes DFE0002: 18050; Habitantes DFE0003: 14954; Habitantes GTA2100: 1303536UNTAA00001; Habitantes GTA2101: SD 1 - Presidente Figueiredo; Habitantes GTA2102: Sim
1304302 | Norte | Urucará | AM | CAD0002: Autarquia; CAD0003: Local; CAD0005: Serviço Autônomo de Água e Esgoto; CAD0006: SAAE; Habitantes DFE0001: 19505; Habitantes DFE0002: 12914; Habitantes DFE0003: 6591; Habitantes GTA2100: 1304302UNTAA00002; Habitantes GTA2101: PT2; Habitantes GTA2102: Sim
1304302 | Norte | Urucará | AM | CAD0002: Autarquia; CAD0003: Local; CAD0005: Serviço Autônomo de Água e Esgoto; CAD0006: SAAE; Habitantes DFE0001: 19505; Habitantes DFE0002: 12914; Habitantes DFE0003: 6591; Habitantes GTA2100: 1304302UNTAA00008; Habitantes GTA2101: PT 8; Habitantes GTA2102: Sim
1304302 | Norte | Urucará | AM | CAD0002: Autarquia; CAD0003: Local; CAD0005: Serviço Autônomo de Água e Esgoto; CAD0006: SAAE; Habitantes DFE0001: 19505; Habitantes DFE0002: 12914; Habitantes DFE0003: 6591; Habitantes GTA2100: 1304302UNTAA00001; Habitantes GTA2101: PT 1; Habitantes GTA2102: Sim
1304302 | Norte | Urucará | AM | CAD0002: Autarquia; CAD0003: Local; CAD0005: Serviço Autônomo de Água e Esgoto; CAD0006: SAAE; Habitantes DFE0001: 19505; Habitantes DFE0002: 12914; Habitantes DFE0003: 6591; Habitantes GTA2100: 1304302UNTAA00010; Habitantes GTA2101: PT 10; Habitantes GTA2102: Sim
1304302 | Norte | Urucará | AM | CAD0002: Autarquia; CAD0003: Local; CAD0005: Serviço Autônomo de Água e Esgoto; CAD0006: SAAE; Habitantes DFE0001: 19505; Habitantes DFE0002: 12914; Habitantes DFE0003: 6591; Habitantes GTA2100: 1304302UNTAA00005; Habitantes GTA2101: PT 5; Habitantes GTA2102: Sim
1304302 | Norte | Urucará | AM | CAD0002: Autarquia; CAD0003: Local; CAD0005: Serviço Autônomo de Água e Esgoto; CAD0006: SAAE; Habitantes DFE0001: 19505; Habitantes DFE0002: 12914; Habitantes DFE0003: 6591; Habitantes GTA2100: 1304302UNTAA00003; Habitantes GTA2101: PT3; Habitantes GTA2102: Sim
1304302 | Norte | Urucará | AM | CAD0002: Autarquia; CAD0003: Local; CAD0005: Serviço Autônomo de Água e Esgoto; CAD0006: SAAE; Habitantes DFE0001: 19505; Habitantes DFE0002: 12914; Habitantes DFE0003: 6591; Habitantes GTA2100: 1304302UNTAA00004; Habitantes GTA2101: PT4; Habitantes GTA2102: Sim
1304302 | Norte | Urucará | AM | CAD0002: Autarquia; CAD0003: Local; CAD0005: Serviço Autônomo de Água e Esgoto; CAD0006: SAAE; Habitantes DFE0001: 19505; Habitantes DFE0002: 12914; Habitantes DFE0003: 6591; Habitantes GTA2100: 1304302UNTAA00007; Habitantes GTA2101: PT 7; Habitantes GTA2102: Sim
1304302 | Norte | Urucará | AM | CAD0002: Autarquia; CAD0003: Local; CAD0005: Serviço Autônomo de Água e Esgoto; CAD0006: SAAE; Habitantes DFE0001: 19505; Habitantes DFE0002: 12914; Habitantes DFE0003: 6591; Habitantes GTA2100: 1304302UNTAA00006; Habitantes GTA2101: PT 6; Habitantes GTA2102: Sim
1304302 | Norte | Urucará | AM | CAD0002: Autarquia; CAD0003: Local; CAD0005: Serviço Autônomo de Água e Esgoto; CAD0006: SAAE; Habitantes DFE0001: 19505; Habitantes DFE0002: 12914; Habitantes DFE0003: 6591; Habitantes GTA2100: 1304302UNTAA00009; Habitantes GTA2101: PT 9; Habitantes GTA2102: Sim
1501303 | Norte | Barcarena | PA | CAD0002: Empresa privada; CAD0003: Local; CAD0005: Águas de São Francisco Concessionária de Saneamento S.A; CAD0006: ASF; Habitantes DFE0001: 137331; Habitantes DFE0002: 113298; Habitantes DFE0003: 24033; Habitantes GTA2100: 1501303UNTAA00001; Habitantes GTA2101: Sistema ETA Cabanos; Habitantes GTA2102: Sim; Habitantes GTA2103: 150130 - Barcarena / PA; l/s GTA2107: 62
1501303 | Norte | Barcarena | PA | CAD0002: Empresa privada; CAD0003: Local; CAD0005: Águas de São Francisco Concessionária de Saneamento S.A; CAD0006: ASF; Habitantes DFE0001: 137331; Habitantes DFE0002: 113298; Habitantes DFE0003: 24033; Habitantes GTA2100: 1501303UNTAA00002; Habitantes GTA2101: Sistema Conde Praça; Habitantes GTA2102: Sim; Habitantes GTA2103: 150130 - Barcarena / PA; l/s GTA2107: 9.7
1505031 | Norte | Novo Progresso | PA | CAD0002: Empresa privada; CAD0003: Local; CAD0005: Águas de Novo Progresso Ltda; CAD0006: ANP; Habitantes DFE0001: 36518; Habitantes DFE0002: 29236; Habitantes DFE0003: 7282; Habitantes GTA2100: 1505031UNTAA00001; Habitantes GTA2101: ETA Novo Progresso; Habitantes GTA2102: Sim; l/s GTA2107: 61.1
1505536 | Norte | Parauapebas | PA | Autarquia | Local | Serviço Autônomo de Água e Esgoto de Paraupebas | SAAEP | 298854 | 288125 | 10729 | 1505536UNTAA00021 | UTA VILA_ALBANIR | Sim | 150553 - Parauapebas / PA |  |  | 0 | 0 | 6-Desinfecção |  |  | Não | Não
1505536 | Norte | Parauapebas | PA | CAD0002: Autarquia; CAD0003: Local; CAD0005: Serviço Autônomo de Água e Esgoto de Paraupebas; CAD0006: SAAEP; Habitantes DFE0001: 298854; Habitantes DFE0002: 288125; Habitantes DFE0003: 10729; Habitantes GTA2100: 1505536UNTAA00016; Habitantes GTA2101: UTA RESIDENCIAL IPÊ; Habitantes GTA2102: Sim
1505536 | Norte | Parauapebas | PA | Autarquia | Local | Serviço Autônomo de Água e Esgoto de Paraupebas | SAAEP | 298854 | 288125 | 10729 | 1505536UNTAA00014 | UTA PARQUE DAS NAÇÕES | Sim | 150553 - Parauapebas / PA | Lat -5.9201333 | Long -50.3584166 | 0 | 0 | 6-Desinfecção |  |  | Não | Não
1505536 | Norte | Parauapebas | PA | Autarquia | Local | Serviço Autônomo de Água e Esgoto de Paraupebas | SAAEP | 298854 | 288125 | 10729 | 1505536UNTAA00008 | UTA CIDADE_JARDIM_02 | Sim | 150553 - Parauapebas / PA | Lat -6.0878722 | Long -49.8628000 | 0 | 0 | 6-Desinfecção |  |  | Não | Não
1505536 | Norte | Parauapebas | PA | Autarquia | Local | Serviço Autônomo de Água e Esgoto de Paraupebas | SAAEP | 298854 | 288125 | 10729 | 1505536UNTAA00033 | UTA CIDADE_JARDIM_07 | Sim | 150553 - Parauapebas / PA | Lat -6.0655056 | Long -49.8553361 | 0 | 0 | 6-Desinfecção |  |  | Não | Não
1505536 | Norte | Parauapebas | PA | Autarquia | Local | Serviço Autônomo de Água e Esgoto de Paraupebas | SAAEP | 298854 | 288125 | 10729 | 1505536UNTAA00032 | UTA CIDADE_JARDIM_09 | Sim | 150553 - Parauapebas / PA | Lat -6.0578806 | Long -49.8522916 | 0 | 0 | 6-Desinfecção |  |  | Não | Não
1505536 | Norte | Parauapebas | PA | CAD0002: Autarquia; CAD0003: Local; CAD0005: Serviço Autônomo de Água e Esgoto de Paraupebas; CAD0006: SAAEP; Habitantes DFE0001: 298854; Habitantes DFE0002: 288125; Habitantes DFE0003: 10729; Habitantes GTA2100: 1505536UNTAA00006; Habitantes GTA2101: UTA APOENA (WTORRES); Habitantes GTA2102: Sim
1505536 | Norte | Parauapebas | PA | Autarquia | Local | Serviço Autônomo de Água e Esgoto de Paraupebas | SAAEP | 298854 | 288125 | 10729 | 1505536UNTAA00041 | UTA NOVA_CARAJAS_04 | Sim | 150553 - Parauapebas / PA | Lat -6.1290083 | Long -49.8316944 | 0 | 0 | 6-Desinfecção |  |  | Não | Não
1505536 | Norte | Parauapebas | PA | Autarquia | Local | Serviço Autônomo de Água e Esgoto de Paraupebas | SAAEP | 298854 | 288125 | 10729 | 1505536UNTAA00035 | UTA CIDADE_JARDIM_05 | Sim | 150553 - Parauapebas / PA | Lat -6.0744722 | Long -49.8656138 | 0 | 0 | 6-Desinfecção |  |  | Não | Não
1505536 | Norte | Parauapebas | PA | Autarquia | Local | Serviço Autônomo de Água e Esgoto de Paraupebas | SAAEP | 298854 | 288125 | 10729 | 1505536UNTAA00004 | ETA SAA 4 | Sim | 150553 - Parauapebas / PA | Lat -5.9154194 | Long -50.2303083 | 27.8 | 22.2 | 9-Outro | TRATAMENTO CONVENCIONAL | 0.08 | Não | Não
1505536 | Norte | Parauapebas | PA | Autarquia | Local | Serviço Autônomo de Água e Esgoto de Paraupebas | SAAEP | 298854 | 288125 | 10729 | 1505536UNTAA00031 | UTA GARIMPO_DAS_PEDRAS | Sim | 150553 - Parauapebas / PA | Lat -5.8452250 | Long -50.2389250 | 0 | 0 | 6-Desinfecção |  |  | Não | Não
1505536 | Norte | Parauapebas | PA | Autarquia | Local | Serviço Autônomo de Água e Esgoto de Paraupebas | SAAEP | 298854 | 288125 | 10729 | 1505536UNTAA00007 | UTA AMAZÔNIA | Sim | 150553 - Parauapebas / PA | Lat -6.1031806 | Long -49.8654361 | 0 | 0 | 6-Desinfecção |  |  | Não | Não
1505536 | Norte | Parauapebas | PA | Autarquia | Local | Serviço Autônomo de Água e Esgoto de Paraupebas | SAAEP | 298854 | 288125 | 10729 | 1505536UNTAA00019 | UTA CEDERE_I | Sim | 150553 - Parauapebas / PA | Lat -6.1105306 | Long -49.9039972 | 0 | 0 | 6-Desinfecção |  |  | Não | Não
1505536 | Norte | Parauapebas | PA | Autarquia | Local | Serviço Autônomo de Água e Esgoto de Paraupebas | SAAEP | 298854 | 288125 | 10729 | 1505536UNTAA00029 | UTA VILA_RIO_BRANCO | Sim | 150553 - Parauapebas / PA | Lat -5.9439528 | Long -49.8391944 | 0 | 0 | 6-Desinfecção |  |  | Não | Não
1505536 | Norte | Parauapebas | PA | Autarquia | Local | Serviço Autônomo de Água e Esgoto de Paraupebas | SAAEP | 298854 | 288125 | 10729 | 1505536UNTAA00015 | UTA PARQUE DOS CARAJAS | Sim | 150553 - Parauapebas / PA | Lat -6.0779083 | Long -49.8697055 | 0 | 0 | 6-Desinfecção |  |  | Não | Não
1505536 | Norte | Parauapebas | PA | Autarquia | Local | Serviço Autônomo de Água e Esgoto de Paraupebas | SAAEP | 298854 | 288125 | 10729 | 1505536UNTAA00038 | UTA CIDADE_JARDIM_03 | Sim | 150553 - Parauapebas / PA | Lat -6.0839972 | Long -49.8511722 | 0 | 0 | 6-Desinfecção |  |  | Não | Não
1505536 | Norte | Parauapebas | PA | Autarquia | Local | Serviço Autônomo de Água e Esgoto de Paraupebas | SAAEP | 298854 | 288125 | 10729 | 1505536UNTAA00001 | ETA SAA 1 | Sim | 150553 - Parauapebas / PA | Lat -5.6165944 | Long -50.1078388 | 333.4 | 416.7 | 9-Outro | TRATAMENTO CONVENCIONAL | 1.5 | Não | Não
1505536 | Norte | Parauapebas | PA | CAD0002: Autarquia; CAD0003: Local; CAD0005: Serviço Autônomo de Água e Esgoto de Paraupebas; CAD0006: SAAEP; Habitantes DFE0001: 298854; Habitantes DFE0002: 288125; Habitantes DFE0003: 10729; Habitantes GTA2100: 1505536UNTAA00009; Habitantes GTA2101: UTA POLO MOVELEIRO; Habitantes GTA2102: Sim
1505536 | Norte | Parauapebas | PA | Autarquia | Local | Serviço Autônomo de Água e Esgoto de Paraupebas | SAAEP | 298854 | 288125 | 10729 | 1505536UNTAA00026 | UTA VILA_CONQUISTA | Sim | 150553 - Parauapebas / PA | Lat -5.9994583 | Long -49.8890138 | 0 | 0 | 6-Desinfecção |  |  | Não | Não
1505536 | Norte | Parauapebas | PA | CAD0002: Autarquia; CAD0003: Local; CAD0005: Serviço Autônomo de Água e Esgoto de Paraupebas; CAD0006: SAAEP; Habitantes DFE0001: 298854; Habitantes DFE0002: 288125; Habitantes DFE0003: 10729; Habitantes GTA2100: 1505536UNTAA00018; Habitantes GTA2101: UTA VILA_NOVA; Habitantes GTA2102: Sim
1505536 | Norte | Parauapebas | PA | Autarquia | Local | Serviço Autônomo de Água e Esgoto de Paraupebas | SAAEP | 298854 | 288125 | 10729 | 1505536UNTAA00025 | UTA VILA_CARIMA | Sim | 150553 - Parauapebas / PA | Lat -5.7563083 | Long -49.9591777 | 0 | 0 | 6-Desinfecção |  |  | Não | Não
1505536 | Norte | Parauapebas | PA | Autarquia | Local | Serviço Autônomo de Água e Esgoto de Paraupebas | SAAEP | 298854 | 288125 | 10729 | 1505536UNTAA00022 | UTA VILA_ALTO_BONITO | Sim | 150553 - Parauapebas / PA | Lat -5.8478278 | Long -49.9053916 | 0 | 0 | 6-Desinfecção |  |  | Não | Não
1505536 | Norte | Parauapebas | PA | Autarquia | Local | Serviço Autônomo de Água e Esgoto de Paraupebas | SAAEP | 298854 | 288125 | 10729 | 1505536UNTAA00040 | UTA NOVA_CARAJAS_03 | Sim | 150553 - Parauapebas / PA | Lat -6.1229917 | Long -49.8372750 | 0 | 0 | 6-Desinfecção |  |  | Não | Não
1505536 | Norte | Parauapebas | PA | Autarquia | Local | Serviço Autônomo de Água e Esgoto de Paraupebas | SAAEP | 298854 | 288125 | 10729 | 1505536UNTAA00028 | UTA VILA_PAULO_FONTELES | Sim | 150553 - Parauapebas / PA | Lat -5.6592500 | Long -49.7993361 | 0 | 0 | 6-Desinfecção |  |  | Não | Não
1505536 | Norte | Parauapebas | PA | Autarquia | Local | Serviço Autônomo de Água e Esgoto de Paraupebas | SAAEP | 298854 | 288125 | 10729 | 1505536UNTAA00043 | UTA NOVA VITÓRIA | Sim | 150553 - Parauapebas / PA |  |  | 0 | 0 | 6-Desinfecção |  |  | Não | Não
1505536 | Norte | Parauapebas | PA | Autarquia | Local | Serviço Autônomo de Água e Esgoto de Paraupebas | SAAEP | 298854 | 288125 | 10729 | 1505536UNTAA00036 | UTA CIDADE_JARDIM_08 | Sim | 150553 - Parauapebas / PA | Lat -6.0751472 | Long -49.8527194 | 0 | 0 | 6-Desinfecção |  |  | Não | Não
1505536 | Norte | Parauapebas | PA | Autarquia | Local | Serviço Autônomo de Água e Esgoto de Paraupebas | SAAEP | 298854 | 288125 | 10729 | 1505536UNTAA00002 | ETA SAA 2 | Sim | 150553 - Parauapebas / PA | Lat -6.0868000 | Long -49.9059444 | 222.2 | 111.1 | 9-Outro | TRATAMENTO CONVENCIONAL | 0.4 | Não | Não
1505536 | Norte | Parauapebas | PA | Autarquia | Local | Serviço Autônomo de Água e Esgoto de Paraupebas | SAAEP | 298854 | 288125 | 10729 | 1505536UNTAA00020 | UTA PALMARES_II | Sim | 150553 - Parauapebas / PA | Lat -6.1223611 | Long -49.9010555 | 0 | 0 | 6-Desinfecção |  |  | Não | Não
1505536 | Norte | Parauapebas | PA | Autarquia | Local | Serviço Autônomo de Água e Esgoto de Paraupebas | SAAEP | 298854 | 288125 | 10729 | 1505536UNTAA00039 | UTA NOVA_CARAJAS_02 | Sim | 150553 - Parauapebas / PA | Lat -6.1060417 | Long -49.8295888 | 0 | 0 | 6-Desinfecção |  |  | Não | Não
1505536 | Norte | Parauapebas | PA | Autarquia | Local | Serviço Autônomo de Água e Esgoto de Paraupebas | SAAEP | 298854 | 288125 | 10729 | 1505536UNTAA00027 | UTA VILA_ONALÍCIO_BARROS | Sim | 150553 - Parauapebas / PA | Lat -6.2147083 | Long -49.9326750 | 0 | 0 | 6-Desinfecção |  |  | Não | Não
1505536 | Norte | Parauapebas | PA | Autarquia | Local | Serviço Autônomo de Água e Esgoto de Paraupebas | SAAEP | 298854 | 288125 | 10729 | 1505536UNTAA00005 | UTA ALVORA/APOENA | Sim | 150553 - Parauapebas / PA | Lat -6.1170306 | Long -49.8562833 | 0 | 0 | 6-Desinfecção |  |  | Não | Não |  | OBS: AS UTAS DOS BAIRROS APOEMA E ALVORÁ FORAM UNIFICADOS
1505536 | Norte | Parauapebas | PA | Autarquia | Local | Serviço Autônomo de Água e Esgoto de Paraupebas | SAAEP | 298854 | 288125 | 10729 | 1505536UNTAA00024 | UTA VILA_CACHOEIRA_PRETA | Sim | 150553 - Parauapebas / PA | Lat -6.0315333 | Long -49.8821666 | 0 | 0 | 6-Desinfecção |  |  | Não | Não
1505536 | Norte | Parauapebas | PA | Autarquia | Local | Serviço Autônomo de Água e Esgoto de Paraupebas | SAAEP | 298854 | 288125 | 10729 | 1505536UNTAA00010 | UTA MINERIOS | Sim | 150553 - Parauapebas / PA | Lat -6.0549250 | Long -49.8777472 | 0 | 0 | 6-Desinfecção |  |  | Não | Não |  | OBS: A UTA DO BAIRRO POLO MOVELEIRO FOI UNIFICADA COM A UTA DO BAIRRO DOS MINÉRIOS
1505536 | Norte | Parauapebas | PA | Autarquia | Local | Serviço Autônomo de Água e Esgoto de Paraupebas | SAAEP | 298854 | 288125 | 10729 | 1505536UNTAA00017 | UTA TROPICAL | Sim | 150553 - Parauapebas / PA | Lat -5.6504722 | Long -49.9737722 | 0 | 0 | 6-Desinfecção |  |  | Não | Não |  | OBS: AS UTAS DOS BAIRROS VILA NOVA E RESIDENCIAL YPÊ FORAM UNIFICADOS
1505536 | Norte | Parauapebas | PA | Autarquia | Local | Serviço Autônomo de Água e Esgoto de Paraupebas | SAAEP | 298854 | 288125 | 10729 | 1505536UNTAA00042 | UTA JARDIM PLANALTO | Sim | 150553 - Parauapebas / PA |  |  | 0 | 0 | 6-Desinfecção |  |  | Não | Não
1505536 | Norte | Parauapebas | PA | Autarquia | Local | Serviço Autônomo de Água e Esgoto de Paraupebas | SAAEP | 298854 | 288125 | 10729 | 1505536UNTAA00012 | UTA NOVO_BRASIL | Sim | 150553 - Parauapebas / PA | Lat -6.2326444 | Long -49.8933444 | 0 | 0 | 6-Desinfecção |  |  | Não | Não
1505536 | Norte | Parauapebas | PA | Autarquia | Local | Serviço Autônomo de Água e Esgoto de Paraupebas | SAAEP | 298854 | 288125 | 10729 | 1505536UNTAA00003 | ETA SAA 3 | Sim | 150553 - Parauapebas / PA | Lat -6.0880222 | Long -49.9035250 | 27.8 | 22.2 | 9-Outro | TRATAMENTO CONVENCIONAL | 0.08 | Não | Não
1505536 | Norte | Parauapebas | PA | Autarquia | Local | Serviço Autônomo de Água e Esgoto de Paraupebas | SAAEP | 298854 | 288125 | 10729 | 1505536UNTAA00013 | UTA PARAISO | Sim | 150553 - Parauapebas / PA | Lat -6.0914861 | Long -49.8681750 | 0 | 0 | 6-Desinfecção |  |  | Não | Não
1505536 | Norte | Parauapebas | PA | Autarquia | Local | Serviço Autônomo de Água e Esgoto de Paraupebas | SAAEP | 298854 | 288125 | 10729 | 1505536UNTAA00011 | UTA NOVA_CARAJAS_01 | Sim | 150553 - Parauapebas / PA | Lat -6.1047139 | Long -49.8408194 | 0 | 0 | 6-Desinfecção |  |  | Não | Não
1505536 | Norte | Parauapebas | PA | Autarquia | Local | Serviço Autônomo de Água e Esgoto de Paraupebas | SAAEP | 298854 | 288125 | 10729 | 1505536UNTAA00034 | UTA CIDADE_JARDIM_06 | Sim | 150553 - Parauapebas / PA | Lat -6.0673194 | Long -49.8659277 | 0 | 0 | 6-Desinfecção |  |  | Não | Não
1505536 | Norte | Parauapebas | PA | Autarquia | Local | Serviço Autônomo de Água e Esgoto de Paraupebas | SAAEP | 298854 | 288125 | 10729 | 1505536UNTAA00023 | UTA VILA_BRASIL | Sim | 150553 - Parauapebas / PA | Lat -6.0961944 | Long -49.8804138 | 0 | 0 | 6-Desinfecção |  |  | Não | Não
1505536 | Norte | Parauapebas | PA | Autarquia | Local | Serviço Autônomo de Água e Esgoto de Paraupebas | SAAEP | 298854 | 288125 | 10729 | 1505536UNTAA00030 | UTA VILA_SANSAO | Sim | 150553 - Parauapebas / PA | Lat -5.6824500 | Long -50.0214333 | 0 | 0 | 6-Desinfecção |  |  | Não | Não
1505536 | Norte | Parauapebas | PA | Autarquia | Local | Serviço Autônomo de Água e Esgoto de Paraupebas | SAAEP | 298854 | 288125 | 10729 | 1505536UNTAA00037 | UTA CIDADE_JARDIM_04 | Sim | 150553 - Parauapebas / PA | Lat -6.0781361 | Long -49.8581972 | 0 | 0 | 6-Desinfecção |  |  | Não | Não
1100031 | Norte | Cabixi | RO | Sociedade de economia mista | Regional | Companhia de Águas e Esgotos do Estado de Rondônia | CAERD | 5690 | 3027 | 2663 | 1100031UNTA001 | ETA - Cabixi | Sim | 110003 - Cabixi / RO | Lat -13.5155800 | Long -60.5339400 | 12 | 12 | 9-Outro | Convencional (coagulação/floculação, decantação, filtração e desinfecção) | 173.89 | Não | Não | Outro
1100056 | Norte | Cerejeiras | RO | Sociedade de economia mista | Regional | Companhia de Águas e Esgotos do Estado de Rondônia | CAERD | 16975 | 15081 | 1894 | 1100056UNTA001 | ETA - Cerejeiras | Sim | 110005 - Cerejeiras / RO | Lat -13.1949100 | Long -60.8122700 | 40 | 39 | 9-Outro | Convencional (coagulação/floculação, decantação, filtração e desinfecção) | 1018.92 | Não | Não | Outro
1100064 | Norte | Colorado do Oeste | RO | Sociedade de economia mista | Regional | Companhia de Águas e Esgotos do Estado de Rondônia | CAERD | 16588 | 12401 | 4187 | 1100064UNTA001 | ETA - Colorado do Oeste | Sim | 110006 - Colorado do Oeste / RO | Lat -13.1109500 | Long -60.5557000 | 76.1 | 67.8 | 9-Outro | Convencional (coagulação/floculação, decantação, filtração e desinfecção) | 2085.26 | Não | Não | Outro
1100072 | Norte | Corumbiara | RO | Sociedade de economia mista | Regional | Companhia de Águas e Esgotos do Estado de Rondônia | CAERD | 8001 | 2958 | 5043 | 1100072UNTA001 | ETA - Corumbiara | Sim | 110007 - Corumbiara / RO | Lat -12.9972200 | Long -60.9477700 | 12 | 11.9 | 9-Outro | Convencional (coagulação/floculação, decantação, filtração e desinfecção) | 204.47 | Não | Não | Outro
1100080 | Norte | Costa Marques | RO | Sociedade de economia mista | Regional | Companhia de Águas e Esgotos do Estado de Rondônia | CAERD | 13522 | 7142 | 6380 | 1100080UNTA001 | ETA - Costa Marques | Sim | 110008 - Costa Marques / RO | Lat -12.4472800 | Long -64.2271800 | 40 | 37 | 9-Outro | Convencional (coagulação/floculação, decantação, filtração e desinfecção) | 282.24 | Não | Não | Outro
1100098 | Norte | Espigão D Oeste | RO | Sociedade de economia mista | Regional | Companhia de Águas e Esgotos do Estado de Rondônia | CAERD | 32717 | 23861 | 8856 | 1100098UNTA001 | ETA - Espigão do Oeste | Sim | 110009 - Espigão D Oeste / RO | Lat -11.5722400 | Long -61.0509900 | 41 | 36.1 | 9-Outro | Convencional (coagulação/floculação, decantação, filtração e desinfecção) | 1064.62 | Não | Não | Outro
1100106 | Norte | Guajará-Mirim | RO | Sociedade de economia mista | Regional | Companhia de Águas e Esgotos do Estado de Rondônia | CAERD | 43553 | 35095 | 8458 | 1100106UNTA001 | ETA - Guajará-Mirim | Sim | 110010 - Guajará-Mirim / RO | Lat -10.7793600 | Long -65.3294400 | 120 | 80 | 9-Outro | Convencional (coagulação/floculação, decantação, filtração e desinfecção) | 1919.57 | Não | Não | Outro
1100114 | Norte | Jaru | RO | Sociedade de economia mista | Regional | Companhia de Águas e Esgotos do Estado de Rondônia | CAERD | 55583 | 43733 | 11850 | 1100114UNTA001 | ETA 1 - Jarú | Sim | 110011 - Jaru / RO | Lat -10.4403200 | Long -62.4709400 | 60 | 45 | 9-Outro | Convencional (coagulação/floculação, decantação, filtração e desinfecção) | 778.46 | Não | Não | Outro
1100114 | Norte | Jaru | RO | Sociedade de economia mista | Regional | Companhia de Águas e Esgotos do Estado de Rondônia | CAERD | 55583 | 43733 | 11850 | 1100114UNTA002 | ETA 2 - Jarú | Sim | 110011 - Jaru / RO | Lat -10.4402500 | Long -62.4710600 | 60 | 49.4 | 9-Outro | Convencional (coagulação/floculação, decantação, filtração e desinfecção) | 843.33 | Não | Não | Outro
1100122 | Norte | Ji-Paraná | RO | Sociedade de economia mista | Regional | Companhia de Águas e Esgotos do Estado de Rondônia | CAERD | 139359 | 126636 | 12723 | 1100122UNTA001 | ETA 1 - Ji-Paraná | Sim | 110012 - Ji-Paraná / RO | Lat -10.8812200 | Long -61.9647500 | 240 | 210 | 9-Outro | Filtração Ascendente (Filtro Russo) | 5369.11 | Não | Não | Outro
1100122 | Norte | Ji-Paraná | RO | Sociedade de economia mista | Regional | Companhia de Águas e Esgotos do Estado de Rondônia | CAERD | 139359 | 126636 | 12723 | 1100122UNTA002 | ETA 2 - Ji-Paraná | Sim | 110012 - Ji-Paraná / RO | Lat -10.8811900 | Long -61.9641600 | 120 | 110 | 9-Outro | Convencional (coagulação/floculação, decantação, filtração e desinfecção) | 2765.9 | Não | Não | Outro
1100130 | Norte | Machadinho D Oeste | RO | Sociedade de economia mista | Regional | Companhia de Águas e Esgotos do Estado de Rondônia | CAERD | 34063 | 18452 | 15611 | 1100130UNTA001 | ETA - Machadinho do Oeste | Sim | 110013 - Machadinho D Oeste / RO | Lat -9.4261100 | Long -62.0067600 | 55 | 50 | 9-Outro | Convencional (coagulação/floculação, decantação, filtração e desinfecção) | 1664.45 | Não | Não | Outro
1100155 | Norte | Ouro Preto do Oeste | RO | Sociedade de economia mista | Regional | Companhia de Águas e Esgotos do Estado de Rondônia | CAERD | 38681 | 30577 | 8104 | 1100155UNTA001 | ETA - Ouro Preto do Oeste | Sim | 110015 - Ouro Preto do Oeste / RO | Lat -10.7103800 | Long -62.2563600 | 80 | 68.9 | 9-Outro | Convencional (coagulação/floculação, decantação, filtração e desinfecção) | 1810.98 | Não | Não | Outro
1100205 | Norte | Porto Velho | RO | Sociedade de economia mista | Regional | Companhia de Águas e Esgotos do Estado de Rondônia | CAERD | 514873 | 476721 | 38152 | 1100205UNTA001 | ETA 1 -Porto Velho | Sim | 110020 - Porto Velho / RO | Lat -8.7757000 | Long -63.9091000 | 110 | 80 | 9-Outro | Convencional (coagulação/floculação, decantação, filtração e desinfecção) | 1755.36 | Não | Não | Outro
1100205 | Norte | Porto Velho | RO | Sociedade de economia mista | Regional | Companhia de Águas e Esgotos do Estado de Rondônia | CAERD | 514873 | 476721 | 38152 | 1100205UNTA002 | ETA 2 - Porto Velho | Sim | 110020 - Porto Velho / RO | Lat -8.7913300 | Long -63.9172500 | 600 | 524 | 9-Outro | Convencional (coagulação/floculação, decantação, filtração e desinfecção) | 12902.4 | Não | Não | Outro
1100205 | Norte | Porto Velho | RO | Sociedade de economia mista | Regional | Companhia de Águas e Esgotos do Estado de Rondônia | CAERD | 514873 | 476721 | 38152 | 1100205UNTA003 | ETA Tropical - Porto Velho | Sim | 110020 - Porto Velho / RO | Lat -8.8293800 | Long -63.8782400 | 20 | 19 | 9-Outro | Convencional (coagulação/floculação, decantação, filtração e desinfecção) | 500.69 | Não | Não | Outro
1100205 | Norte | Porto Velho | RO | Sociedade de economia mista | Regional | Companhia de Águas e Esgotos do Estado de Rondônia | CAERD | 514873 | 476721 | 38152 | 1100205UNTA004 | SD Jamari | Sim | 110020 - Porto Velho / RO | Lat -8.7771028 | Long -63.8530834 | 9.5 | 9.5 | 9-Outro | Simples Desinfecção (cloro, dióxido de cloro, hipoclorito de sódio, etc.) | 183.34 | Não | Não | Outro
1100205 | Norte | Porto Velho | RO | Sociedade de economia mista | Regional | Companhia de Águas e Esgotos do Estado de Rondônia | CAERD | 514873 | 476721 | 38152 | 1100205UNTA005 | SD Tancredo Neves | Sim | 110020 - Porto Velho / RO | Lat -8.7612813 | Long -63.8374500 | 41.2 | 41.2 | 9-Outro | Simples Desinfecção (cloro, dióxido de cloro, hipoclorito de sódio, etc.) | 451.69 | Não | Não | Outro
1100205 | Norte | Porto Velho | RO | Sociedade de economia mista | Regional | Companhia de Águas e Esgotos do Estado de Rondônia | CAERD | 514873 | 476721 | 38152 | 1100205UNTA006 | SD Rio Guajará | Sim | 110020 - Porto Velho / RO | Lat -8.7357183 | Long -63.8583888 | 7.6 | 7.6 | 9-Outro | Simples Desinfecção (cloro, dióxido de cloro, hipoclorito de sódio, etc.) | 101.48 | Não | Não | Outro
1100205 | Norte | Porto Velho | RO | Sociedade de economia mista | Regional | Companhia de Águas e Esgotos do Estado de Rondônia | CAERD | 514873 | 476721 | 38152 | 1100205UNTA007 | SD Ouro Preto | Sim | 110020 - Porto Velho / RO | Lat -8.7332971 | Long -63.8585841 | 7.2 | 7.2 | 9-Outro | Simples Desinfecção (cloro, dióxido de cloro, hipoclorito de sódio, etc.) | 95.7 | Não | Não | Outro
1100205 | Norte | Porto Velho | RO | Sociedade de economia mista | Regional | Companhia de Águas e Esgotos do Estado de Rondônia | CAERD | 514873 | 476721 | 38152 | 1100205UNTA008 | SD Acapú/Samaúma | Sim | 110020 - Porto Velho / RO | Lat -8.7525926 | Long -63.8485986 | 4.2 | 4.2 | 9-Outro | Simples Desinfecção (cloro, dióxido de cloro, hipoclorito de sódio, etc.) | 55.82 | Não | Não | Outro
1100205 | Norte | Porto Velho | RO | Sociedade de economia mista | Regional | Companhia de Águas e Esgotos do Estado de Rondônia | CAERD | 514873 | 476721 | 38152 | 1100205UNTA009 | SD Antares | Sim | 110020 - Porto Velho / RO | Lat -8.7558877 | Long -63.8517270 | 9.5 | 9.5 | 9-Outro | Simples Desinfecção (cloro, dióxido de cloro, hipoclorito de sódio, etc.) | 126.78 | Não | Não | Outro
1100205 | Norte | Porto Velho | RO | Sociedade de economia mista | Regional | Companhia de Águas e Esgotos do Estado de Rondônia | CAERD | 514873 | 476721 | 38152 | 1100205UNTA010 | SD Buritis | Sim | 110020 - Porto Velho / RO | Lat -8.7541402 | Long -63.8448236 | 1.3 | 1.3 | 9-Outro | Simples Desinfecção (cloro, dióxido de cloro, hipoclorito de sódio, etc.) | 16.69 | Não | Não | Outro
1100205 | Norte | Porto Velho | RO | Sociedade de economia mista | Regional | Companhia de Águas e Esgotos do Estado de Rondônia | CAERD | 514873 | 476721 | 38152 | 1100205UNTA011 | SD Lindolfo Collor | Sim | 110020 - Porto Velho / RO | Lat -8.7692012 | Long -63.8442784 | 10.4 | 10.4 | 9-Outro | Simples Desinfecção (cloro, dióxido de cloro, hipoclorito de sódio, etc.) | 138.72 | Não | Não | Outro
1100205 | Norte | Porto Velho | RO | Sociedade de economia mista | Regional | Companhia de Águas e Esgotos do Estado de Rondônia | CAERD | 514873 | 476721 | 38152 | 1100205UNTA012 | SD Habitar Brasil | Sim | 110020 - Porto Velho / RO | Lat -8.7578400 | Long -63.8485540 | 1.3 | 1.3 | 9-Outro | Simples Desinfecção (cloro, dióxido de cloro, hipoclorito de sódio, etc.) | 17.69 | Não | Não | Outro
1100205 | Norte | Porto Velho | RO | Sociedade de economia mista | Regional | Companhia de Águas e Esgotos do Estado de Rondônia | CAERD | 514873 | 476721 | 38152 | 1100205UNTA013 | SD Pantanal | Sim | 110020 - Porto Velho / RO | Lat -8.7503000 | Long -63.8376000 | 24.6 | 24.6 | 9-Outro | Simples Desinfecção (cloro, dióxido de cloro, hipoclorito de sódio, etc.) | 320.98 | Não | Não | Outro
1100205 | Norte | Porto Velho | RO | Sociedade de economia mista | Regional | Companhia de Águas e Esgotos do Estado de Rondônia | CAERD | 514873 | 476721 | 38152 | 1100205UNTA014 | SD Marcos Freire | Sim | 110020 - Porto Velho / RO | Lat -8.7805881 | Long -63.8045544 | 22.3 | 22.3 | 9-Outro | Simples Desinfecção (cloro, dióxido de cloro, hipoclorito de sódio, etc.) | 297.11 | Não | Não | Outro
1100205 | Norte | Porto Velho | RO | Sociedade de economia mista | Regional | Companhia de Águas e Esgotos do Estado de Rondônia | CAERD | 514873 | 476721 | 38152 | 1100205UNTA015 | SD Ulisses Guimarães | Sim | 110020 - Porto Velho / RO | Lat -8.7730712 | Long -63.7996120 | 30 | 30 | 9-Outro | Simples Desinfecção (cloro, dióxido de cloro, hipoclorito de sódio, etc.) | 212.63 | Não | Não | Outro
1100205 | Norte | Porto Velho | RO | Sociedade de economia mista | Regional | Companhia de Águas e Esgotos do Estado de Rondônia | CAERD | 514873 | 476721 | 38152 | 1100205UNTA016 | SD Ronaldo Aragão | Sim | 110020 - Porto Velho / RO | Lat -8.7795671 | Long -63.7993533 | 21 | 21 | 9-Outro | Simples Desinfecção (cloro, dióxido de cloro, hipoclorito de sódio, etc.) | 280.19 | Não | Não | Outro
1100205 | Norte | Porto Velho | RO | Sociedade de economia mista | Regional | Companhia de Águas e Esgotos do Estado de Rondônia | CAERD | 514873 | 476721 | 38152 | 1100205UNTA017 | SD Orgulho do Madeira | Sim | 110020 - Porto Velho / RO | Lat -8.7619474 | Long -63.8126212 | 45.2 | 45.2 | 9-Outro | Simples Desinfecção (cloro, dióxido de cloro, hipoclorito de sódio, etc.) | 603.82 | Não | Não | Outro
1100205 | Norte | Porto Velho | RO | Sociedade de economia mista | Regional | Companhia de Águas e Esgotos do Estado de Rondônia | CAERD | 514873 | 476721 | 38152 | 1100205UNTA018 | SD Porto Belo I, II, III e IV | Sim | 110020 - Porto Velho / RO | Lat -8.7621225 | Long -63.8193529 | 3.9 | 3.9 | 9-Outro | Simples Desinfecção (cloro, dióxido de cloro, hipoclorito de sódio, etc.) | 52.45 | Não | Não | Outro
1100205 | Norte | Porto Velho | RO | Sociedade de economia mista | Regional | Companhia de Águas e Esgotos do Estado de Rondônia | CAERD | 514873 | 476721 | 38152 | 1100205UNTA019 | SD FNHIS | Sim | 110020 - Porto Velho / RO | Lat -8.7547354 | Long -63.8308666 | 3.8 | 3.8 | 9-Outro | Simples Desinfecção (cloro, dióxido de cloro, hipoclorito de sódio, etc.) | 50.89 | Não | Não | Outro
1100205 | Norte | Porto Velho | RO | Sociedade de economia mista | Regional | Companhia de Águas e Esgotos do Estado de Rondônia | CAERD | 514873 | 476721 | 38152 | 1100205UNTA020 | SD Parque Amazônia | Sim | 110020 - Porto Velho / RO | Lat -8.7758375 | Long -63.8073933 | 14.5 | 14.5 | 9-Outro | Simples Desinfecção (cloro, dióxido de cloro, hipoclorito de sódio, etc.) | 192.9 | Não | Não | Outro
1100205 | Norte | Porto Velho | RO | Sociedade de economia mista | Regional | Companhia de Águas e Esgotos do Estado de Rondônia | CAERD | 514873 | 476721 | 38152 | 1100205UNTA021 | SD Cristal da Calama | Sim | 110020 - Porto Velho / RO | Lat -8.7343981 | Long -63.8121018 | 4.5 | 4.5 | 9-Outro | Simples Desinfecção (cloro, dióxido de cloro, hipoclorito de sódio, etc.) | 59.61 | Não | Não | Outro
1100205 | Norte | Porto Velho | RO | Sociedade de economia mista | Regional | Companhia de Águas e Esgotos do Estado de Rondônia | CAERD | 514873 | 476721 | 38152 | 1100205UNTA022 | SD Bairro Novo | Sim | 110020 - Porto Velho / RO | Lat -8.8018145 | Long -63.8023410 | 16.8 | 16.8 | 9-Outro | Simples Desinfecção (cloro, dióxido de cloro, hipoclorito de sódio, etc.) | 186.19 | Não | Não | Outro
1100205 | Norte | Porto Velho | RO | Sociedade de economia mista | Regional | Companhia de Águas e Esgotos do Estado de Rondônia | CAERD | 514873 | 476721 | 38152 | 1100205UNTA023 | SD Rio Mamoré | Sim | 110020 - Porto Velho / RO | Lat -8.8031464 | Long -63.8741936 | 4.6 | 4.6 | 9-Outro | Simples Desinfecção (cloro, dióxido de cloro, hipoclorito de sódio, etc.) | 60.79 | Não | Não | Outro
1100205 | Norte | Porto Velho | RO | Sociedade de economia mista | Regional | Companhia de Águas e Esgotos do Estado de Rondônia | CAERD | 514873 | 476721 | 38152 | 1100205UNTA024 | SD Moradas do Sul | Sim | 110020 - Porto Velho / RO | Lat -8.8094273 | Long -63.8964632 | 3.1 | 3.1 | 9-Outro | Simples Desinfecção (cloro, dióxido de cloro, hipoclorito de sódio, etc.) | 41.51 | Não | Não | Outro
1100205 | Norte | Porto Velho | RO | Sociedade de economia mista | Regional | Companhia de Águas e Esgotos do Estado de Rondônia | CAERD | 514873 | 476721 | 38152 | 1100205UNTA025 | SD Chagas Neto | Sim | 110020 - Porto Velho / RO | Lat -8.7953045 | Long -63.8904590 | 6 | 6 | 9-Outro | Simples Desinfecção (cloro, dióxido de cloro, hipoclorito de sódio, etc.) | 80.3 | Não | Não | Outro
1100205 | Norte | Porto Velho | RO | Sociedade de economia mista | Regional | Companhia de Águas e Esgotos do Estado de Rondônia | CAERD | 514873 | 476721 | 38152 | 1100205UNTA026 | SD Odacir Soares | Sim | 110020 - Porto Velho / RO | Lat -8.7921532 | Long -63.8894509 | 34.3 | 34.3 | 9-Outro | Simples Desinfecção (cloro, dióxido de cloro, hipoclorito de sódio, etc.) | 457.38 | Não | Não | Outro
1100205 | Norte | Porto Velho | RO | Sociedade de economia mista | Regional | Companhia de Águas e Esgotos do Estado de Rondônia | CAERD | 514873 | 476721 | 38152 | 1100205UNTA027 | SD Cidade do Lobo | Sim | 110020 - Porto Velho / RO | Lat -8.7968761 | Long -63.8865972 | 15 | 15 | 9-Outro | Simples Desinfecção (cloro, dióxido de cloro, hipoclorito de sódio, etc.) | 199.96 | Não | Não | Outro
1100205 | Norte | Porto Velho | RO | Sociedade de economia mista | Regional | Companhia de Águas e Esgotos do Estado de Rondônia | CAERD | 514873 | 476721 | 38152 | 1100205UNTA028 | SD COHAB I, II e III | Sim | 110020 - Porto Velho / RO | Lat -8.7865828 | Long -63.8733827 | 27.1 | 27.1 | 9-Outro | Simples Desinfecção (cloro, dióxido de cloro, hipoclorito de sódio, etc.) | 361.5 | Não | Não | Outro
1100205 | Norte | Porto Velho | RO | Sociedade de economia mista | Regional | Companhia de Águas e Esgotos do Estado de Rondônia | CAERD | 514873 | 476721 | 38152 | 1100205UNTA029 | SD Morar Melhor | Sim | 110020 - Porto Velho / RO | Lat -8.7913047 | Long -63.8548169 | 2.6 | 2.6 | 9-Outro | Simples Desinfecção (cloro, dióxido de cloro, hipoclorito de sódio, etc.) | 34.8 | Não | Não | Outro
1100205 | Norte | Porto Velho | RO | Sociedade de economia mista | Regional | Companhia de Águas e Esgotos do Estado de Rondônia | CAERD | 514873 | 476721 | 38152 | 1100205UNTA030 | SD Reassentamento Vila Nova Teotônio | Sim | 110020 - Porto Velho / RO | Lat -8.8733616 | Long -64.0516461 | 0.6 | 0.6 | 9-Outro | Simples Desinfecção (cloro, dióxido de cloro, hipoclorito de sódio, etc.) | 14.53 | Não | Não | Outro
1100205 | Norte | Porto Velho | RO | Sociedade de economia mista | Regional | Companhia de Águas e Esgotos do Estado de Rondônia | CAERD | 514873 | 476721 | 38152 | 1100205UNTA031 | SD Reassentamento Riacho Azul, Novo Engenho e São Domingos | Sim | 110020 - Porto Velho / RO | Lat -8.8157000 | Long -63.0343000 | 2.9 | 2.9 | 9-Outro | Simples Desinfecção (cloro, dióxido de cloro, hipoclorito de sódio, etc.) | 70.69 | Não | Não | Outro
1100254 | Norte | Presidente Médici | RO | Sociedade de economia mista | Regional | Companhia de Águas e Esgotos do Estado de Rondônia | CAERD | 20518 | 13144 | 7374 | 1100254UNTA001 | ETA - Presidente Médici | Sim | 110025 - Presidente Médici / RO | Lat -11.1718900 | Long -61.9059400 | 44.4 | 40 | 9-Outro | Convencional (coagulação/floculação, decantação, filtração e desinfecção) | 1031.88 | Não | Não | Outro
1100262 | Norte | Rio Crespo | RO | Sociedade de economia mista | Regional | Companhia de Águas e Esgotos do Estado de Rondônia | CAERD | 3753 | 1555 | 2198 | 1100262UNTA001 | ETA -Rio Crespo | Sim | 110026 - Rio Crespo / RO | Lat -9.7012000 | Long -62.8989000 | 10 | 3.3 | 9-Outro | Convencional (coagulação/floculação, decantação, filtração e desinfecção) | 92.67 | Não | Não | Outro
1100296 | Norte | Santa Luzia D Oeste | RO | Sociedade de economia mista | Regional | Companhia de Águas e Esgotos do Estado de Rondônia | CAERD | 7877 | 3457 | 4420 | 1100296UNTA001 | ETA - Santa Luzia do Oeste | Sim | 110029 - Santa Luzia D Oeste / RO | Lat -11.9061600 | Long -61.7938000 | 27.8 | 16.7 | 9-Outro | Filtração Ascendente (Filtro Russo) | 253.07 | Não | Não | Outro
1100320 | Norte | São Miguel do Guaporé | RO | Sociedade de economia mista | Regional | Companhia de Águas e Esgotos do Estado de Rondônia | CAERD | 22267 | 12311 | 9956 | 1100320UNTA001 | ETA - São Miguel do Guaporé | Sim | 110032 - São Miguel do Guaporé / RO | Lat -11.6893600 | Long -62.7169200 | 30 | 22.2 | 9-Outro | Convencional (coagulação/floculação, decantação, filtração e desinfecção) | 369.91 | Não | Não | Outro
1100338 | Norte | Nova Mamoré | RO | Sociedade de economia mista | Regional | Companhia de Águas e Esgotos do Estado de Rondônia | CAERD | 28496 | 16485 | 12011 | 1100338UNTA001 | ETA - Nova Mamoré | Sim | 110033 - Nova Mamoré / RO | Lat -10.4399400 | Long -65.3427500 | 25 | 16.7 | 9-Outro | Convencional (coagulação/floculação, decantação, filtração e desinfecção) | 266.79 | Não | Não | Outro
1100403 | Norte | Alto Paraíso | RO | Sociedade de economia mista | Regional | Companhia de Águas e Esgotos do Estado de Rondônia | CAERD | 17463 | 8730 | 8733 | 1100403UNTA001 | ETA - Alto Paraíso | Sim | 110040 - Alto Paraíso / RO | Lat -9.7308900 | Long -63.3097600 | 25 | 20 | 9-Outro | Convencional (coagulação/floculação, decantação, filtração e desinfecção) | 162.23 | Não | Não | Outro
1100502 | Norte | Novo Horizonte do Oeste | RO | Sociedade de economia mista | Regional | Companhia de Águas e Esgotos do Estado de Rondônia | CAERD | 8056 | 3477 | 4579 | 1100502UNTA001 | ETA - Novo Horizonte do Oeste | Sim | 110050 - Novo Horizonte do Oeste / RO | Lat -11.7063500 | Long -61.9796800 | 30 | 8.3 | 9-Outro | Convencional (coagulação/floculação, decantação, filtração e desinfecção) | 139.9 | Não | Não | Outro
1100601 | Norte | Cacaulândia | RO | Sociedade de economia mista | Regional | Companhia de Águas e Esgotos do Estado de Rondônia | CAERD | 4345 | 2023 | 2322 | 1100601UNTA001 | ETA - Cacaulândia | Sim | 110060 - Cacaulândia / RO | Lat -10.3422100 | Long -62.9040020 | 11.5 | 8.3 | 9-Outro | Convencional (coagulação/floculação, decantação, filtração e desinfecção) | 51.58 | Não | Não | Outro
1100809 | Norte | Candeias do Jamari | RO | Sociedade de economia mista | Regional | Companhia de Águas e Esgotos do Estado de Rondônia | CAERD | 24163 | 18475 | 5688 | 1100809UNTA001 | SD SEDE - Candeias do Jamari | Sim | 110080 - Candeias do Jamari / RO | Lat -8.7972200 | Long -63.7107200 | 20.8 | 20.8 | 9-Outro | Simples Desinfecção (cloro, dióxido de cloro, hipoclorito de sódio, etc.) | 363.07 | Não | Não | Outro
1100809 | Norte | Candeias do Jamari | RO | Sociedade de economia mista | Regional | Companhia de Águas e Esgotos do Estado de Rondônia | CAERD | 24163 | 18475 | 5688 | 1100809UNTA002 | SD PALHERAL - Candeias do Jamari | Sim | 110080 - Candeias do Jamari / RO | Lat -8.7849500 | Long -63.6997400 | 15.6 | 15.6 | 9-Outro | Simples Desinfecção (cloro, dióxido de cloro, hipoclorito de sódio, etc.) | 271.04 | Não | Não | Outro
1100809 | Norte | Candeias do Jamari | RO | Sociedade de economia mista | Regional | Companhia de Águas e Esgotos do Estado de Rondônia | CAERD | 24163 | 18475 | 5688 | 1100809UNTA003 | SD SANTA LETÍCIA - Candeias do Jamari | Sim | 110080 - Candeias do Jamari / RO | Lat -8.7907100 | Long -63.6898400 | 5 | 5 | 9-Outro | Simples Desinfecção (cloro, dióxido de cloro, hipoclorito de sódio, etc.) | 87.13 | Não | Não | Outro
1100908 | Norte | Castanheiras | RO | Sociedade de economia mista | Regional | Companhia de Águas e Esgotos do Estado de Rondônia | CAERD | 3456 | 820 | 2636 | 1100908UNTA001 | ETA - Castanheiras | Sim | 110090 - Castanheiras / RO | Lat -11.4289100 | Long -61.9485500 | 14 | 6.4 | 9-Outro | Convencional (coagulação/floculação, decantação, filtração e desinfecção) | 70.71 | Não | Não | Outro
1100940 | Norte | Cujubim | RO | Sociedade de economia mista | Regional | Companhia de Águas e Esgotos do Estado de Rondônia | CAERD | 15883 | 10391 | 5492 | 1100940UNTA001 | ETA - Cujubim | Sim | 110094 - Cujubim / RO | Lat -9.3683000 | Long -62.5831800 | 11.1 | 6.4 | 9-Outro | Convencional (coagulação/floculação, decantação, filtração e desinfecção) | 199.57 | Não | Não | Outro
1101203 | Norte | Ministro Andreazza | RO | Sociedade de economia mista | Regional | Companhia de Águas e Esgotos do Estado de Rondônia | CAERD | 6657 | 3053 | 3604 | 1101203UNTA001 | ETA - Ministro Andreazza | Sim | 110120 - Ministro Andreazza / RO | Lat -11.1976600 | Long -61.5168900 | 25 | 17.8 | 9-Outro | Convencional (coagulação/floculação, decantação, filtração e desinfecção) | 168.34 | Não | Não | Outro
1101302 | Norte | Mirante da Serra | RO | Sociedade de economia mista | Regional | Companhia de Águas e Esgotos do Estado de Rondônia | CAERD | 9740 | 5260 | 4480 | 1101302UNTA001 | ETA - Mirante da Serra | Sim | 110130 - Mirante da Serra / RO | Lat -11.0225900 | Long -62.6774000 | 30 | 11.1 | 9-Outro | Convencional (coagulação/floculação, decantação, filtração e desinfecção) | 430.47 | Não | Não | Outro
1101401 | Norte | Monte Negro | RO | Sociedade de economia mista | Regional | Companhia de Águas e Esgotos do Estado de Rondônia | CAERD | 12241 | 5583 | 6658 | 1101401UNTA001 | ETA - Monte Negro | Sim | 110140 - Monte Negro / RO | Lat -10.2642700 | Long -63.2990500 | 30 | 16.7 | 9-Outro | Convencional (coagulação/floculação, decantação, filtração e desinfecção) | 7.91 | Não | Não | Outro
1101401 | Norte | Monte Negro | RO | Sociedade de economia mista | Regional | Companhia de Águas e Esgotos do Estado de Rondônia | CAERD | 12241 | 5583 | 6658 | 1101401UNTA002 | SD - Monte Negro | Sim | 110140 - Monte Negro / RO | Lat -10.2641111 | Long -63.2988055 | 9.8 | 9.6 | 9-Outro | Simples Desinfecção (cloro, dióxido de cloro, hipoclorito de sódio, etc.) | 476.35 | Não | Não | Outro
1101435 | Norte | Nova União | RO | Sociedade de economia mista | Regional | Companhia de Águas e Esgotos do Estado de Rondônia | CAERD | 6577 | 1790 | 4787 | 1101435UNTA001 | ETA - Nova União | Sim | 110143 - Nova União / RO | Lat -10.9164100 | Long -62.5582700 | 11.1 | 6.7 | 9-Outro | Convencional (coagulação/floculação, decantação, filtração e desinfecção) | 133.85 | Não | Não | Outro
1101450 | Norte | Parecis | RO | Sociedade de economia mista | Regional | Companhia de Águas e Esgotos do Estado de Rondônia | CAERD | 4390 | 1547 | 2843 | 1101450UNTA001 | ETA - Parecis | Sim | 110145 - Parecis / RO | Lat -12.1858300 | Long -61605.0000000 | 10 | 10 | 9-Outro | Convencional (coagulação/floculação, decantação, filtração e desinfecção) | 144.82 | Não | Não | Outro
1101468 | Norte | Pimenteiras do Oeste | RO | Sociedade de economia mista | Regional | Companhia de Águas e Esgotos do Estado de Rondônia | CAERD | 2311 | 1311 | 1000 | 1101468UNTA001 | SD - Pimenteiras do Oeste | Sim | 110146 - Pimenteiras do Oeste / RO | Lat -13.4786000 | Long -61.0445800 | 24 | 8.9 | 9-Outro | Simples Desinfecção (cloro, dióxido de cloro, hipoclorito de sódio, etc.) | 186.66 | Não | Não | Outro
1101484 | Norte | São Felipe D Oeste | RO | Sociedade de economia mista | Regional | Companhia de Águas e Esgotos do Estado de Rondônia | CAERD | 5605 | 2307 | 3298 | 1101484UNTA001 | ETA - São Felipe do Oeste | Sim | 110148 - São Felipe D Oeste / RO | Lat -11.9114100 | Long -61.5154700 | 10 | 10 | 9-Outro | Convencional (coagulação/floculação, decantação, filtração e desinfecção) | 137.4 | Não | Não | Outro
1101500 | Norte | Seringueiras | RO | Sociedade de economia mista | Regional | Companhia de Águas e Esgotos do Estado de Rondônia | CAERD | 12954 | 5898 | 7056 | 1101500UNTA001 | ETA - Seringueiras | Sim | 110150 - Seringueiras / RO | Lat -11.7717500 | Long -63.0363800 | 18 | 17.7 | 9-Outro | Convencional (coagulação/floculação, decantação, filtração e desinfecção) | 282.24 | Não | Não | Outro
1101559 | Norte | Teixeirópolis | RO | Sociedade de economia mista | Regional | Companhia de Águas e Esgotos do Estado de Rondônia | CAERD | 4536 | 1749 | 2787 | 1101559UNTA001 | ETA - Teixeirópolis | Sim | 110155 - Teixeirópolis / RO | Lat -10.9308300 | Long -62.2571600 | 10 | 4.2 | 9-Outro | Convencional (coagulação/floculação, decantação, filtração e desinfecção) | 67.05 | Não | Não | Outro
1101609 | Norte | Theobroma | RO | Sociedade de economia mista | Regional | Companhia de Águas e Esgotos do Estado de Rondônia | CAERD | 8540 | 2622 | 5918 | 1101609UNTA001 | ETA - Theobroma | Sim | 110160 - Theobroma / RO | Lat -10.2484500 | Long -62.3473300 | 10 | 10.6 | 9-Outro | Convencional (coagulação/floculação, decantação, filtração e desinfecção) | 188.99 | Não | Não | Outro
1101708 | Norte | Urupá | RO | Sociedade de economia mista | Regional | Companhia de Águas e Esgotos do Estado de Rondônia | CAERD | 11377 | 5831 | 5546 | 1101708UNTA001 | ETA - Urupá | Sim | 110170 - Urupá / RO | Lat -11.1345800 | Long -62.3640800 | 30 | 11.1 | 9-Outro | Convencional (coagulação/floculação, decantação, filtração e desinfecção) | 418.5 | Não | Não | Outro
1101757 | Norte | Vale do Anari | RO | Sociedade de economia mista | Regional | Companhia de Águas e Esgotos do Estado de Rondônia | CAERD | 8265 | 3728 | 4537 | 1101757UNTA001 | ETA - Vale do Anari | Sim | 110175 - Vale do Anari / RO | Lat -9.8581700 | Long -62.1779800 | 9.7 | 4.4 | 9-Outro | Convencional (coagulação/floculação, decantação, filtração e desinfecção) | 147.6 | Não | Não | Outro
1101807 | Norte | Vale do Paraíso | RO | Sociedade de economia mista | Regional | Companhia de Águas e Esgotos do Estado de Rondônia | CAERD | 6843 | 2693 | 4150 | 1101807UNTA001 | ETA - Vale do Paraíso | Sim | 110180 - Vale do Paraíso / RO | Lat -10.4214388 | Long -62.1232694 | 25 | 11.1 | 9-Outro | Convencional (coagulação/floculação, decantação, filtração e desinfecção) | 50.32 | Não | Não | Outro
1200013 | Norte | Acrelândia | AC | Autarquia | Regional | Serviço de Água e Esgoto do Estado do Acre | SANEACRE | 14657 | 8117 | 6540 | 1200013UNTA001 | ETA I | Sim |  | Lat -10.0769280 | Long -67.0520960 | 3 | 3 | 9-Outro | Convencional | 44.35 | Não | Não | Outro | As vazões foram estimadas com base na capacidade de tratamento das ETAs instaladas.
1200013 | Norte | Acrelândia | AC | Autarquia | Regional | Serviço de Água e Esgoto do Estado do Acre | SANEACRE | 14657 | 8117 | 6540 | 1200013UNTA002 | ETA II | Sim |  | Lat -10.0768306 | Long -67.0521639 | 15 | 15 | 9-Outro | Convencional | 251.3 | Não | Não | Outro | As vazões foram estimadas com base na capacidade de tratamento das ETAs instaladas.
1200013 | Norte | Acrelândia | AC | Autarquia | Regional | Serviço de Água e Esgoto do Estado do Acre | SANEACRE | 14657 | 8117 | 6540 | 1200013UNTA003 | ETA III | Sim |  | Lat -10.0769280 | Long -67.0520960 | 30 | 30 | 9-Outro | Convencional | 443.48 | Não | Não | Outro | As vazões foram estimadas com base na capacidade de tratamento das ETAs instaladas.
1200054 | Norte | Assis Brasil | AC | Autarquia | Regional | Serviço de Água e Esgoto do Estado do Acre | SANEACRE | 8573 | 5099 | 3474 | 1200054UNTA001 | ETA I | Sim |  | Lat -10.9315730 | Long -69.5578290 | 30 | 30 | 9-Outro | Convencional | 502.61 | Não | Não | Outro | As vazões foram estimadas com base na capacidade de tratamento das ETAs instaladas.
1200104 | Norte | Brasiléia | AC | Autarquia | Regional | Serviço de Água e Esgoto do Estado do Acre | SANEACRE | 27841 | 17930 | 9911 | 1200104UNTA001 | ETA I | Sim |  | Lat -10.9982139 | Long -68.7579944 | 60 | 60 | 9-Outro | Convencional | 1127.41 | Não | Não | Outro | As vazões foram estimadas com base na capacidade de tratamento das ETAs instaladas.
1200104 | Norte | Brasiléia | AC | Autarquia | Regional | Serviço de Água e Esgoto do Estado do Acre | SANEACRE | 27841 | 17930 | 9911 | 1200104UNTA002 | ETA II | Sim |  | Lat -10.9983870 | Long -68.7580580 | 90 | 90 | 9-Outro | Convencional | 2211.46 | Não | Não | Outro | As vazões foram estimadas com base na capacidade de tratamento das ETAs instaladas.
1200104 | Norte | Brasiléia | AC | Autarquia | Regional | Serviço de Água e Esgoto do Estado do Acre | SANEACRE | 27841 | 17930 | 9911 | 1200104UNTA003 | ETA III | Sim |  | Lat -10.9545350 | Long -68.9280180 | 10 | 10 | 9-Outro | Convencional | 39.42 | Não | Não | Outro | As vazões foram estimadas com base na capacidade de tratamento das ETAs instaladas.
1200138 | Norte | Bujari | AC | Autarquia | Regional | Serviço de Água e Esgoto do Estado do Acre | SANEACRE | 13766 | 6332 | 7434 | 1200138UNTA001 | ETA I | Sim |  | Lat -9.8501110 | Long -67.9253380 | 30 | 30 | 9-Outro | Convencional | 563.71 | Não | Não | Outro | As vazões foram estimadas com base na capacidade de tratamento das ETAs instaladas.
1200138 | Norte | Bujari | AC | Autarquia | Regional | Serviço de Água e Esgoto do Estado do Acre | SANEACRE | 13766 | 6332 | 7434 | 1200138UNTA002 | ETA II | Sim |  | Lat -9.8500361 | Long -67.9252861 | 30 | 30 | 9-Outro | Convencional | 563.71 | Não | Não | Outro | As vazões foram estimadas com base na capacidade de tratamento das ETAs instaladas.
1200179 | Norte | Capixaba | AC | Autarquia | Regional | Serviço de Água e Esgoto do Estado do Acre | SANEACRE | 10922 | 4441 | 6481 | 1200179UNTA001 | ETA I | Sim |  | Lat -10.5761290 | Long -67.6749350 | 30 | 30 | 9-Outro | Convencional | 650.43 | Não | Não | Outro | As vazões foram estimadas com base na capacidade de tratamento das ETAs instaladas.
1200203 | Norte | Cruzeiro do Sul | AC | Autarquia | Regional | Serviço de Água e Esgoto do Estado do Acre | SANEACRE | 98382 | 73039 | 25343 | 1200203UNTA001 | ETA I | Sim |  | Lat -7.6327600 | Long -72.6788820 | 30 | 30 | 9-Outro | Convencional | 563.71 | Não | Não | Outro | As vazões foram estimadas com base na capacidade de tratamento das ETAs instaladas.
1200203 | Norte | Cruzeiro do Sul | AC | Autarquia | Regional | Serviço de Água e Esgoto do Estado do Acre | SANEACRE | 98382 | 73039 | 25343 | 1200203UNTA002 | ETA II | Sim |  | Lat -7.6327600 | Long -72.6788820 | 30 | 30 | 9-Outro | Convencional | 563.71 | Não | Não | Outro | As vazões foram estimadas com base na capacidade de tratamento das ETAs instaladas.
1200203 | Norte | Cruzeiro do Sul | AC | Autarquia | Regional | Serviço de Água e Esgoto do Estado do Acre | SANEACRE | 98382 | 73039 | 25343 | 1200203UNTA003 | ETA III | Sim |  | Lat -7.6326389 | Long -72.6790667 | 10 | 10 | 9-Outro | Convencional | 187.9 | Não | Não | Outro | As vazões foram estimadas com base na capacidade de tratamento das ETAs instaladas.
1200252 | Norte | Epitaciolândia | AC | Autarquia | Regional | Serviço de Água e Esgoto do Estado do Acre | SANEACRE | 19739 | 13598 | 6141 | 1200252UNTA001 | ETA I | Sim |  | Lat -11.0298170 | Long -68.7410140 | 30 | 30 | 9-Outro | Convencional | 650.43 | Não | Não | Outro | As vazões foram estimadas com base na capacidade de tratamento das ETAs instaladas.
1200252 | Norte | Epitaciolândia | AC | Autarquia | Regional | Serviço de Água e Esgoto do Estado do Acre | SANEACRE | 19739 | 13598 | 6141 | 1200252UNTA002 | ETA II | Sim |  | Lat -11.0298170 | Long -68.7410140 | 30 | 30 | 9-Outro | Convencional | 650.43 | Não | Não | Outro | As vazões foram estimadas com base na capacidade de tratamento das ETAs instaladas.
1200252 | Norte | Epitaciolândia | AC | Autarquia | Regional | Serviço de Água e Esgoto do Estado do Acre | SANEACRE | 19739 | 13598 | 6141 | 1200252UNTA003 | ETA III | Sim |  | Lat -11.0298170 | Long -68.7410140 | 30 | 30 | 9-Outro | Convencional | 650.43 | Não | Não | Outro | As vazões foram estimadas com base na capacidade de tratamento das ETAs instaladas.
1200252 | Norte | Epitaciolândia | AC | Autarquia | Regional | Serviço de Água e Esgoto do Estado do Acre | SANEACRE | 19739 | 13598 | 6141 | 1200252UNTA004 | ETA IV | Sim |  | Lat -11.0298170 | Long -68.7410140 | 30 | 30 | 9-Outro | Convencional | 650.43 | Não | Não | Outro | As vazões foram estimadas com base na capacidade de tratamento das ETAs instaladas.
1200302 | Norte | Feijó | AC | Autarquia | Regional | Serviço de Água e Esgoto do Estado do Acre | SANEACRE | 37644 | 19247 | 18397 | 1200302UNTA001 | ETA I | Sim |  | Lat -8.1758250 | Long -70.3595710 | 30 | 30 | 9-Outro | Convencional | 650.43 | Não | Não | Outro | As vazões foram estimadas com base na capacidade de tratamento das ETAs instaladas.
1200302 | Norte | Feijó | AC | Autarquia | Regional | Serviço de Água e Esgoto do Estado do Acre | SANEACRE | 37644 | 19247 | 18397 | 1200302UNTA002 | ETA II | Sim |  | Lat -8.1760639 | Long -70.3596222 | 30 | 30 | 9-Outro | Convencional | 650.43 | Não | Não | Outro | As vazões foram estimadas com base na capacidade de tratamento das ETAs instaladas.
1200302 | Norte | Feijó | AC | Autarquia | Regional | Serviço de Água e Esgoto do Estado do Acre | SANEACRE | 37644 | 19247 | 18397 | 1200302UNTA003 | ETA III | Sim |  | Lat -8.1760167 | Long -70.3597528 | 30 | 30 | 9-Outro | Convencional | 650.43 | Não | Não | Outro | As vazões foram estimadas com base na capacidade de tratamento das ETAs instaladas.
1200328 | Norte | Jordão | AC | Autarquia | Regional | Serviço de Água e Esgoto do Estado do Acre | SANEACRE | 9787 | 3899 | 5888 | 1200328UNTA001 | ETA I | Sim |  | Lat -9.1852778 | Long -71.9451917 | 30 | 30 | 9-Outro | Convencional | 737.15 | Não | Não | Outro | As vazões foram estimadas com base na capacidade de tratamento das ETAs instaladas.
1200328 | Norte | Jordão | AC | Autarquia | Regional | Serviço de Água e Esgoto do Estado do Acre | SANEACRE | 9787 | 3899 | 5888 | 1200328UNTA002 | ETA II | Sim |  | Lat -9.1853278 | Long -71.9452833 | 10 | 10 | 9-Outro | Convencional | 187.9 | Não | Não | Outro | As vazões foram estimadas com base na capacidade de tratamento das ETAs instaladas.
1200336 | Norte | Mâncio Lima | AC | Autarquia | Regional | Serviço de Água e Esgoto do Estado do Acre | SANEACRE | 20329 | 13409 | 6920 | 1200336UNTA001 | Sistema São Vidal | Sim |  | Lat -7.6128420 | Long -72.9111690 |  |  | 9-Outro | Simples desinfecção |  | Não | Não | Outro
1200336 | Norte | Mâncio Lima | AC | Autarquia | Regional | Serviço de Água e Esgoto do Estado do Acre | SANEACRE | 20329 | 13409 | 6920 | 1200336UNTA002 | Sistema São Francisco | Sim |  | Lat -7.5958750 | Long -72.9266440 |  |  | 9-Outro | Simples desinfecção |  | Não | Não | Outro
1200336 | Norte | Mâncio Lima | AC | Autarquia | Regional | Serviço de Água e Esgoto do Estado do Acre | SANEACRE | 20329 | 13409 | 6920 | 1200336UNTA003 | Sistema Dr Ailton Rodrigues | Sim |  | Lat -7.6286440 | Long -72.8776720 |  |  | 9-Outro | Simples desinfecção |  | Não | Não | Outro
1200344 | Norte | Manoel Urbano | AC | Autarquia | Regional | Serviço de Água e Esgoto do Estado do Acre | SANEACRE | 12776 | 7162 | 5614 | 1200344UNTA001 | ETA | Sim |  | Lat -8.8325444 | Long -69.2647694 | 30 | 30 | 9-Outro | Convencional | 737.15 | Não | Não | Outro | As vazões foram estimadas com base na capacidade de tratamento das ETAs instaladas.
1200351 | Norte | Marechal Thaumaturgo | AC | Autarquia | Regional | Serviço de Água e Esgoto do Estado do Acre | SANEACRE | 17951 | 6190 | 11761 | 1200351UNTA001 | ETA I | Sim |  | Lat -8.9539860 | Long -72.7913670 | 30 | 30 | 9-Outro | Convencional | 737.15 | Não | Não | Outro | As vazões foram estimadas com base na capacidade de tratamento das ETAs instaladas.
1200385 | Norte | Plácido de Castro | AC | Autarquia | Regional | Serviço de Água e Esgoto do Estado do Acre | SANEACRE | 17127 | 11107 | 6020 | 1200385UNTA001 | ETA I | Sim |  | Lat -10.3316490 | Long -67.1876220 | 30 | 30 | 9-Outro | Convencional | 650.43 | Não | Não | Outro | As vazões foram estimadas com base na capacidade de tratamento das ETAs instaladas.
1200385 | Norte | Plácido de Castro | AC | Autarquia | Regional | Serviço de Água e Esgoto do Estado do Acre | SANEACRE | 17127 | 11107 | 6020 | 1200385UNTA002 | ETA II | Sim |  | Lat -10.0642306 | Long -67.2928472 | 15 | 15 | 9-Outro | Convencional | 284.81 | Não | Não | Outro | As vazões foram estimadas com base na capacidade de tratamento das ETAs instaladas.
1200393 | Norte | Porto Walter | AC | Autarquia | Regional | Serviço de Água e Esgoto do Estado do Acre | SANEACRE | 11275 | 5200 | 6075 | 1200393UNTA001 | P83 | Sim |  | Lat -8.2675390 | Long -72.7458470 |  |  | 9-Outro | Simples desinfecção |  | Não | Não | Outro
1200393 | Norte | Porto Walter | AC | Autarquia | Regional | Serviço de Água e Esgoto do Estado do Acre | SANEACRE | 11275 | 5200 | 6075 | 1200393UNTA002 | P84 | Sim |  | Lat -8.2675390 | Long -72.7458470 |  |  | 9-Outro | Simples desinfecção |  | Não | Não | Outro
1200393 | Norte | Porto Walter | AC | Autarquia | Regional | Serviço de Água e Esgoto do Estado do Acre | SANEACRE | 11275 | 5200 | 6075 | 1200393UNTA003 | P85 | Sim |  | Lat -8.2668944 | Long -72.7491444 |  |  | 9-Outro | Simples desinfecção |  | Não | Não | Outro
1200427 | Norte | Rodrigues Alves | AC | Autarquia | Regional | Serviço de Água e Esgoto do Estado do Acre | SANEACRE | 15537 | 5916 | 9621 | 1200427UNTA001 | Estação I | Sim |  | Lat -7.7301583 | Long -72.6479417 |  |  | 9-Outro | Simples desinfecção |  | Não | Não | Outro
1200427 | Norte | Rodrigues Alves | AC | Autarquia | Regional | Serviço de Água e Esgoto do Estado do Acre | SANEACRE | 15537 | 5916 | 9621 | 1200427UNTA002 | Estação II | Sim |  | Lat -7.7342420 | Long -72.6490060 |  |  | 9-Outro | Simples desinfecção |  | Não | Não | Outro
1200427 | Norte | Rodrigues Alves | AC | Autarquia | Regional | Serviço de Água e Esgoto do Estado do Acre | SANEACRE | 15537 | 5916 | 9621 | 1200427UNTA003 | Estação III | Sim |  | Lat -7.7395720 | Long -72.6524170 |  |  | 9-Outro | Simples desinfecção |  | Não | Não | Outro
1200435 | Norte | Santa Rosa do Purus | AC | Autarquia | Regional | Serviço de Água e Esgoto do Estado do Acre | SANEACRE | 7143 | 3496 | 3647 | 1200435UNTA001 | ETA I | Sim |  | Lat -9.4356306 | Long -70.4932778 | 15 | 15 | 9-Outro | Convencional | 368.58 | Não | Não | Outro | As vazões foram estimadas com base na capacidade de tratamento das ETAs instaladas.
1200450 | Norte | Senador Guiomard | AC | Autarquia | Regional | Serviço de Água e Esgoto do Estado do Acre | SANEACRE | 22352 | 13914 | 8438 | 1200450UNTA001 | ETA I | Sim |  | Lat -10.1650250 | Long -67.7200639 | 30 | 30 | 9-Outro | Convencional | 650.43 | Não | Não | Outro | As vazões foram estimadas com base na capacidade de tratamento das ETAs instaladas.
1200450 | Norte | Senador Guiomard | AC | Autarquia | Regional | Serviço de Água e Esgoto do Estado do Acre | SANEACRE | 22352 | 13914 | 8438 | 1200450UNTA002 | ETA II | Sim |  | Lat -10.1650250 | Long -67.7200639 | 30 | 30 | 9-Outro | Convencional | 650.43 | Não | Não | Outro | As vazões foram estimadas com base na capacidade de tratamento das ETAs instaladas.
1200500 | Norte | Sena Madureira | AC | Autarquia | Regional | Serviço de Água e Esgoto do Estado do Acre | SANEACRE | 43916 | 28620 | 15296 | 1200500UNTA001 | ETA I | Sim |  | Lat -9.0792222 | Long -68.6690250 | 90 | 90 | 9-Outro | Convencional | 2211.46 | Não | Não | Outro | As vazões foram estimadas com base na capacidade de tratamento das ETAs instaladas.
1200500 | Norte | Sena Madureira | AC | CAD0002: Autarquia; CAD0003: Regional; CAD0005: Serviço de Água e Esgoto do Estado do Acre; CAD0006: SANEACRE; Habitantes DFE0001: 43916; Habitantes DFE0002: 28620; Habitantes DFE0003: 15296; Habitantes GTA2100: 1200500UNTA002; Habitantes GTA2101: ETA II; Habitantes GTA2102: Não; 1.000 m³/ano GTA2199: As vazões foram estimadas com base na capacidade de tratamento das ETAs instaladas.
1200500 | Norte | Sena Madureira | AC | Autarquia | Regional | Serviço de Água e Esgoto do Estado do Acre | SANEACRE | 43916 | 28620 | 15296 | 1200500UNTA003 | ETA III | Sim |  | Lat -9.0477680 | Long -68.6474070 | 10 | 10 | 9-Outro | Convencional | 39.42 | Não | Não | Outro | As vazões foram estimadas com base na capacidade de tratamento das ETAs instaladas.
1200609 | Norte | Tarauacá | AC | Autarquia | Regional | Serviço de Água e Esgoto do Estado do Acre | SANEACRE | 46517 | 26129 | 20388 | 1200609UNTA001 | ETA I | Sim |  | Lat -8.1622200 | Long -70.7876710 | 30 | 30 | 9-Outro | Convencional | 563.71 | Não | Não | Outro | As vazões foram estimadas com base na capacidade de tratamento das ETAs instaladas.
1200609 | Norte | Tarauacá | AC | Autarquia | Regional | Serviço de Água e Esgoto do Estado do Acre | SANEACRE | 46517 | 26129 | 20388 | 1200609UNTA002 | ETA II | Sim |  | Lat -8.1622200 | Long -70.7876710 | 30 | 30 | 9-Outro | Convencional | 563.71 | Não | Não | Outro | As vazões foram estimadas com base na capacidade de tratamento das ETAs instaladas.
1200609 | Norte | Tarauacá | AC | Autarquia | Regional | Serviço de Água e Esgoto do Estado do Acre | SANEACRE | 46517 | 26129 | 20388 | 1200609UNTA003 | ETA III | Sim |  | Lat -8.1622200 | Long -70.7876710 | 30 | 30 | 9-Outro | Convencional | 563.71 | Não | Não | Outro | As vazões foram estimadas com base na capacidade de tratamento das ETAs instaladas.
1200609 | Norte | Tarauacá | AC | Autarquia | Regional | Serviço de Água e Esgoto do Estado do Acre | SANEACRE | 46517 | 26129 | 20388 | 1200609UNTA004 | ETA IV | Sim |  | Lat -8.1622200 | Long -70.7876710 | 30 | 30 | 9-Outro | Convencional | 563.71 | Não | Não | Outro | As vazões foram estimadas com base na capacidade de tratamento das ETAs instaladas.
1200708 | Norte | Xapuri | AC | Autarquia | Regional | Serviço de Água e Esgoto do Estado do Acre | SANEACRE | 19090 | 10786 | 8304 | 1200708UNTA001 | ETA I | Sim |  | Lat -10.6650280 | Long -68.5090500 | 40 | 40 | 9-Outro | Convencional | 867.24 | Não | Não | Outro | As vazões foram estimadas com base na capacidade de tratamento das ETAs instaladas.
1200708 | Norte | Xapuri | AC | Autarquia | Regional | Serviço de Água e Esgoto do Estado do Acre | SANEACRE | 19090 | 10786 | 8304 | 1200708UNTA002 | ETA II | Sim |  | Lat -10.6622870 | Long -68.4856630 | 30 | 30 | 9-Outro | Convencional | 177.39 | Não | Não | Outro | As vazões foram estimadas com base na capacidade de tratamento das ETAs instaladas.
1200807 | Norte | Porto Acre | AC | Autarquia | Regional | Serviço de Água e Esgoto do Estado do Acre | SANEACRE | 17455 | 9897 | 7558 | 1200807UNTA001 | ETA I | Sim |  | Lat -9.6012720 | Long -67.5443860 | 15 | 15 | 9-Outro | Convencional | 236.52 | Não | Não | Outro
1200807 | Norte | Porto Acre | AC | Autarquia | Regional | Serviço de Água e Esgoto do Estado do Acre | SANEACRE | 17455 | 9897 | 7558 | 1200807UNTA002 | ETA I | Sim |  | Lat -9.6802730 | Long -67.7316280 | 30 | 30 | 9-Outro | Convencional | 650.43 | Não | Não | Outro | As vazões foram estimadas com base na capacidade de tratamento das ETAs instaladas.
1200807 | Norte | Porto Acre | AC | Autarquia | Regional | Serviço de Água e Esgoto do Estado do Acre | SANEACRE | 17455 | 9897 | 7558 | 1200807UNTA003 | ETA II | Sim |  | Lat -9.6802730 | Long -67.7316280 | 10 | 10 | 9-Outro | Convencional | 216.81 | Não | Não | Outro | As vazões foram estimadas com base na capacidade de tratamento das ETAs instaladas.
1300029 | Norte | Alvarães | AM | Sociedade de economia mista | Regional | Companhia de Saneamento do Amazonas | COSAMA | 16670 | 9172 | 7498 | 1300029UNTA001 | SD 2 | Sim | 130002 - Alvarães / AM |  |  | 27.7 | 7.7 | 6-Desinfecção |  |  | Não | Não
1300029 | Norte | Alvarães | AM | Sociedade de economia mista | Regional | Companhia de Saneamento do Amazonas | COSAMA | 16670 | 9172 | 7498 | 1300029UNTA002 | ETA Atalaia do Norte | Sim | 130002 - Alvarães / AM |  |  | 27.7 | 7.7 | 6-Desinfecção |  |  | Não | Não
1300201 | Norte | Atalaia do Norte | AM | Sociedade de economia mista | Regional | Companhia de Saneamento do Amazonas | COSAMA | 15892 | 8232 | 7660 | 1300201UNTA001 | ETA Benjamin Constant | Sim | 130020 - Atalaia do Norte / AM |  |  | 150 | 41.7 | 9-Outro | Filtração Ascendente (Filtro Russo) |  | Não | Não
1300300 | Norte | Autazes | AM | Sociedade de economia mista | Regional | Companhia de Saneamento do Amazonas | COSAMA | 45328 | 20266 | 25062 | 1300300UNTA001 | SD 1 | Sim | 130030 - Autazes / AM |  |  | 200 | 55.6 | 9-Outro | Filtração Ascendente (Filtro Russo) |  | Não | Não
1300300 | Norte | Autazes | AM | Sociedade de economia mista | Regional | Companhia de Saneamento do Amazonas | COSAMA | 45328 | 20266 | 25062 | 1300300UNTA002 | SD 2 | Sim | 130030 - Autazes / AM |  |  | 15.9 | 4.4 | 6-Desinfecção |  |  | Não | Não
1300300 | Norte | Autazes | AM | Sociedade de economia mista | Regional | Companhia de Saneamento do Amazonas | COSAMA | 45328 | 20266 | 25062 | 1300300UNTA003 | SD 3 | Sim | 130030 - Autazes / AM |  |  | 11.3 | 3.1 | 6-Desinfecção |  |  | Não | Não
1300300 | Norte | Autazes | AM | Sociedade de economia mista | Regional | Companhia de Saneamento do Amazonas | COSAMA | 45328 | 20266 | 25062 | 1300300UNTA004 | SD 4 | Sim | 130030 - Autazes / AM |  |  | 6.9 | 1.9 | 6-Desinfecção |  |  | Não | Não
1300300 | Norte | Autazes | AM | Sociedade de economia mista | Regional | Companhia de Saneamento do Amazonas | COSAMA | 45328 | 20266 | 25062 | 1300300UNTA005 | SD 5 | Sim | 130030 - Autazes / AM |  |  | 20 | 5.6 | 6-Desinfecção |  |  | Não | Não
1300300 | Norte | Autazes | AM | Sociedade de economia mista | Regional | Companhia de Saneamento do Amazonas | COSAMA | 45328 | 20266 | 25062 | 1300300UNTA006 | SD 6 | Sim | 130030 - Autazes / AM |  |  | 6.9 | 1.9 | 6-Desinfecção |  |  | Não | Não
1300300 | Norte | Autazes | AM | Sociedade de economia mista | Regional | Companhia de Saneamento do Amazonas | COSAMA | 45328 | 20266 | 25062 | 1300300UNTA007 | SD 1 | Sim | 130030 - Autazes / AM |  |  | 2 | 0.6 | 6-Desinfecção |  |  | Não | Não
1300607 | Norte | Benjamin Constant | AM | Sociedade de economia mista | Regional | Companhia de Saneamento do Amazonas | COSAMA | 40509 | 30981 | 9528 | 1300607UNTA001 | SD 1 | Sim | 130060 - Benjamin Constant / AM |  |  | 288 | 80 | 1-Coagulação 2-Floculação 3-Decantação 5-Filtração 6-Desinfecção |  |  | Não | Não
1301001 | Norte | Carauari | AM | Sociedade de economia mista | Regional | Companhia de Saneamento do Amazonas | COSAMA | 30892 | 24377 | 6515 | 1301001UNTA001 | SD 2 | Sim | 130100 - Carauari / AM |  |  | 48 | 13.3 | 6-Desinfecção |  |  | Não | Não
1301001 | Norte | Carauari | AM | Sociedade de economia mista | Regional | Companhia de Saneamento do Amazonas | COSAMA | 30892 | 24377 | 6515 | 1301001UNTA002 | SD 3 | Sim | 130100 - Carauari / AM |  |  | 24 | 6.7 | 6-Desinfecção |  |  | Não | Não
1301001 | Norte | Carauari | AM | Sociedade de economia mista | Regional | Companhia de Saneamento do Amazonas | COSAMA | 30892 | 24377 | 6515 | 1301001UNTA003 | SD 4 | Sim | 130100 - Carauari / AM |  |  | 55.4 | 15.4 | 6-Desinfecção |  |  | Não | Não
1301001 | Norte | Carauari | AM | Sociedade de economia mista | Regional | Companhia de Saneamento do Amazonas | COSAMA | 30892 | 24377 | 6515 | 1301001UNTA004 | SD 5 | Sim | 130100 - Carauari / AM |  |  | 51.4 | 14.3 | 6-Desinfecção |  |  | Não | Não
1301001 | Norte | Carauari | AM | Sociedade de economia mista | Regional | Companhia de Saneamento do Amazonas | COSAMA | 30892 | 24377 | 6515 | 1301001UNTA005 | SD 6 | Sim | 130100 - Carauari / AM |  |  | 26.7 | 7.4 | 6-Desinfecção |  |  | Não | Não
1301001 | Norte | Carauari | AM | Sociedade de economia mista | Regional | Companhia de Saneamento do Amazonas | COSAMA | 30892 | 24377 | 6515 | 1301001UNTA006 | SD 7 | Sim | 130100 - Carauari / AM |  |  | 24.7 | 6.9 | 6-Desinfecção |  |  | Não | Não
1301001 | Norte | Carauari | AM | Sociedade de economia mista | Regional | Companhia de Saneamento do Amazonas | COSAMA | 30892 | 24377 | 6515 | 1301001UNTA007 | SD 8 | Sim | 130100 - Carauari / AM |  |  | 55.4 | 15.4 | 6-Desinfecção |  |  | Não | Não
1301001 | Norte | Carauari | AM | Sociedade de economia mista | Regional | Companhia de Saneamento do Amazonas | COSAMA | 30892 | 24377 | 6515 | 1301001UNTA008 | SD 9 | Sim | 130100 - Carauari / AM |  |  | 26.7 | 7.4 | 6-Desinfecção |  |  | Não | Não
1301001 | Norte | Carauari | AM | Sociedade de economia mista | Regional | Companhia de Saneamento do Amazonas | COSAMA | 30892 | 24377 | 6515 | 1301001UNTA009 | SD 10 | Sim | 130100 - Carauari / AM |  |  | 65.5 | 18.2 | 6-Desinfecção |  |  | Não | Não
1301001 | Norte | Carauari | AM | Sociedade de economia mista | Regional | Companhia de Saneamento do Amazonas | COSAMA | 30892 | 24377 | 6515 | 1301001UNTA010 | SD 11 | Sim | 130100 - Carauari / AM |  |  | 27.7 | 7.7 | 6-Desinfecção |  |  | Não | Não
1301001 | Norte | Carauari | AM | Sociedade de economia mista | Regional | Companhia de Saneamento do Amazonas | COSAMA | 30892 | 24377 | 6515 | 1301001UNTA011 | SD 12 | Sim | 130100 - Carauari / AM |  |  | 16 | 4.4 | 6-Desinfecção |  |  | Não | Não
1301001 | Norte | Carauari | AM | Sociedade de economia mista | Regional | Companhia de Saneamento do Amazonas | COSAMA | 30892 | 24377 | 6515 | 1301001UNTA012 | SD 13 | Sim | 130100 - Carauari / AM |  |  | 80 | 22.2 | 6-Desinfecção |  |  | Não | Não
1301001 | Norte | Carauari | AM | Sociedade de economia mista | Regional | Companhia de Saneamento do Amazonas | COSAMA | 30892 | 24377 | 6515 | 1301001UNTA013 | ETA Careiro da Várzea | Sim | 130100 - Carauari / AM |  |  | 18.5 | 5.1 | 6-Desinfecção |  |  | Não | Não
1301159 | Norte | Careiro da Várzea | AM | Sociedade de economia mista | Regional | Companhia de Saneamento do Amazonas | COSAMA | 19809 | 2985 | 16824 | 1301159UNTA001 | SD 1 | Sim | 130115 - Careiro da Várzea / AM |  |  | 29.9 | 8.3 | 9-Outro | Filtração Pressurizada |  | Não | Não
1301308 | Norte | Codajás | AM | Sociedade de economia mista | Regional | Companhia de Saneamento do Amazonas | COSAMA | 24451 | 18519 | 5932 | 1301308UNTA001 | SD 2 | Sim | 130130 - Codajás / AM |  |  | 49.9 | 13.9 | 6-Desinfecção |  |  | Não | Não
1301308 | Norte | Codajás | AM | Sociedade de economia mista | Regional | Companhia de Saneamento do Amazonas | COSAMA | 24451 | 18519 | 5932 | 1301308UNTA002 | SD 3 | Sim | 130130 - Codajás / AM |  |  | 29.7 | 8.3 | 6-Desinfecção |  |  | Não | Não
1301308 | Norte | Codajás | AM | Sociedade de economia mista | Regional | Companhia de Saneamento do Amazonas | COSAMA | 24451 | 18519 | 5932 | 1301308UNTA003 | SD 4 | Sim | 130130 - Codajás / AM |  |  | 38.1 | 10.6 | 6-Desinfecção |  |  | Não | Não
1301308 | Norte | Codajás | AM | Sociedade de economia mista | Regional | Companhia de Saneamento do Amazonas | COSAMA | 24451 | 18519 | 5932 | 1301308UNTA004 | SD 5 | Sim | 130130 - Codajás / AM |  |  | 26.4 | 7.3 | 6-Desinfecção |  |  | Não | Não
1301308 | Norte | Codajás | AM | Sociedade de economia mista | Regional | Companhia de Saneamento do Amazonas | COSAMA | 24451 | 18519 | 5932 | 1301308UNTA005 | SD 6 | Sim | 130130 - Codajás / AM |  |  | 36.2 | 10.1 | 6-Desinfecção |  |  | Não | Não
1301308 | Norte | Codajás | AM | Sociedade de economia mista | Regional | Companhia de Saneamento do Amazonas | COSAMA | 24451 | 18519 | 5932 | 1301308UNTA006 | SD 7 | Sim | 130130 - Codajás / AM |  |  | 45.8 | 12.7 | 6-Desinfecção |  |  | Não | Não
1301308 | Norte | Codajás | AM | Sociedade de economia mista | Regional | Companhia de Saneamento do Amazonas | COSAMA | 24451 | 18519 | 5932 | 1301308UNTA007 | ETA Eirunepé | Sim | 130130 - Codajás / AM |  |  | 41.6 | 11.6 | 6-Desinfecção |  |  | Não | Não
1301407 | Norte | Eirunepé | AM | Sociedade de economia mista | Regional | Companhia de Saneamento do Amazonas | COSAMA | 35534 | 27738 | 7796 | 1301407UNTA001 | SD 1 | Sim | 130140 - Eirunepé / AM |  |  | 150 | 41.7 | 1-Coagulação 2-Floculação 3-Decantação 5-Filtração 6-Desinfecção |  |  | Não | Não
1301407 | Norte | Eirunepé | AM | Sociedade de economia mista | Regional | Companhia de Saneamento do Amazonas | COSAMA | 35534 | 27738 | 7796 | 1301407UNTA002 | SD 2 | Sim | 130140 - Eirunepé / AM |  |  | 52.9 | 14.7 | 6-Desinfecção |  |  | Não | Não
1301407 | Norte | Eirunepé | AM | Sociedade de economia mista | Regional | Companhia de Saneamento do Amazonas | COSAMA | 35534 | 27738 | 7796 | 1301407UNTA003 | SD 3 | Sim | 130140 - Eirunepé / AM |  |  | 26.2 | 7.3 | 6-Desinfecção |  |  | Não | Não
1301407 | Norte | Eirunepé | AM | Sociedade de economia mista | Regional | Companhia de Saneamento do Amazonas | COSAMA | 35534 | 27738 | 7796 | 1301407UNTA004 | SD 4 | Sim | 130140 - Eirunepé / AM |  |  | 71.2 | 19.8 | 6-Desinfecção |  |  | Não | Não
1301407 | Norte | Eirunepé | AM | Sociedade de economia mista | Regional | Companhia de Saneamento do Amazonas | COSAMA | 35534 | 27738 | 7796 | 1301407UNTA005 | SD 1 | Sim | 130140 - Eirunepé / AM |  |  | 44.5 | 12.4 | 6-Desinfecção |  |  | Não | Não
1301951 | Norte | Itamarati | AM | Sociedade de economia mista | Regional | Companhia de Saneamento do Amazonas | COSAMA | 11730 | 7938 | 3792 | 1301951UNTA001 | SD 2 | Sim | 130195 - Itamarati / AM |  |  | 2.4 | 0.7 | 6-Desinfecção |  |  | Não | Não
1301951 | Norte | Itamarati | AM | Sociedade de economia mista | Regional | Companhia de Saneamento do Amazonas | COSAMA | 11730 | 7938 | 3792 | 1301951UNTA002 | SD 3 | Sim | 130195 - Itamarati / AM |  |  | 6.4 | 1.8 | 6-Desinfecção |  |  | Não | Não
1301951 | Norte | Itamarati | AM | Sociedade de economia mista | Regional | Companhia de Saneamento do Amazonas | COSAMA | 11730 | 7938 | 3792 | 1301951UNTA003 | SD 4 | Sim | 130195 - Itamarati / AM |  |  | 20.6 | 5.7 | 6-Desinfecção |  |  | Não | Não
1301951 | Norte | Itamarati | AM | Sociedade de economia mista | Regional | Companhia de Saneamento do Amazonas | COSAMA | 11730 | 7938 | 3792 | 1301951UNTA004 | SD 5 | Sim | 130195 - Itamarati / AM |  |  | 5.3 | 1.5 | 6-Desinfecção |  |  | Não | Não
1301951 | Norte | Itamarati | AM | Sociedade de economia mista | Regional | Companhia de Saneamento do Amazonas | COSAMA | 11730 | 7938 | 3792 | 1301951UNTA005 | SD 1 | Sim | 130195 - Itamarati / AM |  |  | 7.4 | 2.1 | 6-Desinfecção |  |  | Não | Não
1302207 | Norte | Juruá | AM | Sociedade de economia mista | Regional | Companhia de Saneamento do Amazonas | COSAMA | 11152 | 7491 | 3661 | 1302207UNTA001 | SD 2 | Sim | 130220 - Juruá / AM |  |  | 11.5 | 3.2 | 6-Desinfecção |  |  | Não | Não
1302207 | Norte | Juruá | AM | CAD0002: Sociedade de economia mista; CAD0003: Regional; CAD0005: Companhia de Saneamento do Amazonas; CAD0006: COSAMA; Habitantes DFE0001: 11152; Habitantes DFE0002: 7491; Habitantes DFE0003: 3661; Habitantes GTA2100: 1302207UNTA002; Habitantes GTA2101: SD 3; Habitantes GTA2102: Não; Habitantes GTA2103: 130220 - Juruá / AM
1302207 | Norte | Juruá | AM | Sociedade de economia mista | Regional | Companhia de Saneamento do Amazonas | COSAMA | 11152 | 7491 | 3661 | 1302207UNTA003 | SD 4 | Sim | 130220 - Juruá / AM |  |  | 29.8 | 8.3 | 6-Desinfecção |  |  | Não | Não
1302207 | Norte | Juruá | AM | Sociedade de economia mista | Regional | Companhia de Saneamento do Amazonas | COSAMA | 11152 | 7491 | 3661 | 1302207UNTA004 | SD 5 | Sim | 130220 - Juruá / AM |  |  | 59.1 | 16.4 | 6-Desinfecção |  |  | Não | Não
1302207 | Norte | Juruá | AM | Sociedade de economia mista | Regional | Companhia de Saneamento do Amazonas | COSAMA | 11152 | 7491 | 3661 | 1302207UNTA005 | SD 6 | Sim | 130220 - Juruá / AM |  |  | 21.8 | 6.1 | 6-Desinfecção |  |  | Não | Não
1302207 | Norte | Juruá | AM | Sociedade de economia mista | Regional | Companhia de Saneamento do Amazonas | COSAMA | 11152 | 7491 | 3661 | 1302207UNTA006 | SD 7 | Sim | 130220 - Juruá / AM |  |  | 38.7 | 10.8 | 6-Desinfecção |  |  | Não | Não
1302207 | Norte | Juruá | AM | Sociedade de economia mista | Regional | Companhia de Saneamento do Amazonas | COSAMA | 11152 | 7491 | 3661 | 1302207UNTA007 | SD 8 | Sim | 130220 - Juruá / AM |  |  | 37.5 | 10.4 | 6-Desinfecção |  |  | Não | Não
1302207 | Norte | Juruá | AM | Sociedade de economia mista | Regional | Companhia de Saneamento do Amazonas | COSAMA | 11152 | 7491 | 3661 | 1302207UNTA008 | SD 1 | Sim | 130220 - Juruá / AM |  |  | 10.7 | 3 | 6-Desinfecção |  |  | Não | Não
1302553 | Norte | Manaquiri | AM | Sociedade de economia mista | Regional | Companhia de Saneamento do Amazonas | COSAMA | 17009 | 6565 | 10444 | 1302553UNTA001 | SD 2 | Sim | 130255 - Manaquiri / AM |  |  | 28.2 | 7.8 | 6-Desinfecção |  |  | Não | Não
1302553 | Norte | Manaquiri | AM | Sociedade de economia mista | Regional | Companhia de Saneamento do Amazonas | COSAMA | 17009 | 6565 | 10444 | 1302553UNTA002 | SD 3 | Sim | 130255 - Manaquiri / AM |  |  | 22.2 | 6.2 | 6-Desinfecção |  |  | Não | Não
1302553 | Norte | Manaquiri | AM | Sociedade de economia mista | Regional | Companhia de Saneamento do Amazonas | COSAMA | 17009 | 6565 | 10444 | 1302553UNTA003 | SD 4 | Sim | 130255 - Manaquiri / AM |  |  | 31.1 | 8.6 | 6-Desinfecção |  |  | Não | Não
1302553 | Norte | Manaquiri | AM | Sociedade de economia mista | Regional | Companhia de Saneamento do Amazonas | COSAMA | 17009 | 6565 | 10444 | 1302553UNTA004 | SD 5 | Sim | 130255 - Manaquiri / AM |  |  | 18 | 5 | 6-Desinfecção |  |  | Não | Não
1302553 | Norte | Manaquiri | AM | Sociedade de economia mista | Regional | Companhia de Saneamento do Amazonas | COSAMA | 17009 | 6565 | 10444 | 1302553UNTA005 | SD 6 | Sim | 130255 - Manaquiri / AM |  |  | 30.1 | 8.4 | 6-Desinfecção |  |  | Não | Não
1302553 | Norte | Manaquiri | AM | Sociedade de economia mista | Regional | Companhia de Saneamento do Amazonas | COSAMA | 17009 | 6565 | 10444 | 1302553UNTA006 | SD 1 | Sim | 130255 - Manaquiri / AM |  |  | 41.4 | 11.5 | 6-Desinfecção |  |  | Não | Não
1303007 | Norte | Nhamundá | AM | Sociedade de economia mista | Regional | Companhia de Saneamento do Amazonas | COSAMA | 21106 | 7858 | 13248 | 1303007UNTA001 | SD 2 | Sim | 130300 - Nhamundá / AM |  |  | 27.1 | 97.6 | 6-Desinfecção |  |  | Não | Não
1303007 | Norte | Nhamundá | AM | Sociedade de economia mista | Regional | Companhia de Saneamento do Amazonas | COSAMA | 21106 | 7858 | 13248 | 1303007UNTA002 | SD 3 | Sim | 130300 - Nhamundá / AM |  |  | 25.4 | 91.4 | 6-Desinfecção |  |  | Não | Não
1303007 | Norte | Nhamundá | AM | Sociedade de economia mista | Regional | Companhia de Saneamento do Amazonas | COSAMA | 21106 | 7858 | 13248 | 1303007UNTA003 | SD 4 | Sim | 130300 - Nhamundá / AM |  |  | 14.4 | 51.8 | 6-Desinfecção |  |  | Não | Não
1303007 | Norte | Nhamundá | AM | Sociedade de economia mista | Regional | Companhia de Saneamento do Amazonas | COSAMA | 21106 | 7858 | 13248 | 1303007UNTA004 | SD 5 | Sim | 130300 - Nhamundá / AM |  |  | 44.8 | 161.3 | 6-Desinfecção |  |  | Não | Não
1303007 | Norte | Nhamundá | AM | Sociedade de economia mista | Regional | Companhia de Saneamento do Amazonas | COSAMA | 21106 | 7858 | 13248 | 1303007UNTA005 | SD 6 | Sim | 130300 - Nhamundá / AM |  |  | 26.2 | 94.3 | 6-Desinfecção |  |  | Não | Não
1303007 | Norte | Nhamundá | AM | Sociedade de economia mista | Regional | Companhia de Saneamento do Amazonas | COSAMA | 21106 | 7858 | 13248 | 1303007UNTA006 | SD 7 | Sim | 130300 - Nhamundá / AM |  |  | 15.7 | 56.5 | 6-Desinfecção |  |  | Não | Não
1303007 | Norte | Nhamundá | AM | Sociedade de economia mista | Regional | Companhia de Saneamento do Amazonas | COSAMA | 21106 | 7858 | 13248 | 1303007UNTA007 | ETA São Paulo de Olivença | Sim | 130300 - Nhamundá / AM |  |  | 19.6 | 70.4 | 6-Desinfecção |  |  | Não | Não
1303106 | Norte | Nova Olinda do Norte | AM | CAD0002: Sociedade de economia mista; CAD0003: Regional; CAD0005: Companhia de Saneamento do Amazonas; CAD0006: COSAMA; Habitantes DFE0001: 28267; Habitantes DFE0002: 17195; Habitantes DFE0003: 11072; Habitantes GTA2100: 1303106UNTA001; Habitantes GTA2101: SD 2; Habitantes GTA2102: Não; Habitantes GTA2103: 130310 - Nova Olinda do Norte / AM
1303106 | Norte | Nova Olinda do Norte | AM | CAD0002: Sociedade de economia mista; CAD0003: Regional; CAD0005: Companhia de Saneamento do Amazonas; CAD0006: COSAMA; Habitantes DFE0001: 28267; Habitantes DFE0002: 17195; Habitantes DFE0003: 11072; Habitantes GTA2100: 1303106UNTA002; Habitantes GTA2101: SD 3; Habitantes GTA2102: Não; Habitantes GTA2103: 130310 - Nova Olinda do Norte / AM
1303106 | Norte | Nova Olinda do Norte | AM | CAD0002: Sociedade de economia mista; CAD0003: Regional; CAD0005: Companhia de Saneamento do Amazonas; CAD0006: COSAMA; Habitantes DFE0001: 28267; Habitantes DFE0002: 17195; Habitantes DFE0003: 11072; Habitantes GTA2100: 1303106UNTA003; Habitantes GTA2101: SD 4; Habitantes GTA2102: Não; Habitantes GTA2103: 130310 - Nova Olinda do Norte / AM
1303106 | Norte | Nova Olinda do Norte | AM | Sociedade de economia mista | Regional | Companhia de Saneamento do Amazonas | COSAMA | 28267 | 17195 | 11072 | 1303106UNTA004 | SD 5 | Sim | 130310 - Nova Olinda do Norte / AM |  |  | 40.5 | 11.3 | 6-Desinfecção |  |  | Não | Não
1303106 | Norte | Nova Olinda do Norte | AM | Sociedade de economia mista | Regional | Companhia de Saneamento do Amazonas | COSAMA | 28267 | 17195 | 11072 | 1303106UNTA005 | SD 6 | Sim | 130310 - Nova Olinda do Norte / AM |  |  | 51.8 | 14.4 | 6-Desinfecção |  |  | Não | Não
1303106 | Norte | Nova Olinda do Norte | AM | Sociedade de economia mista | Regional | Companhia de Saneamento do Amazonas | COSAMA | 28267 | 17195 | 11072 | 1303106UNTA006 | SD 7 | Sim | 130310 - Nova Olinda do Norte / AM |  |  | 42.3 | 11.7 | 6-Desinfecção |  |  | Não | Não
1303106 | Norte | Nova Olinda do Norte | AM | Sociedade de economia mista | Regional | Companhia de Saneamento do Amazonas | COSAMA | 28267 | 17195 | 11072 | 1303106UNTA007 | SD 8 | Sim | 130310 - Nova Olinda do Norte / AM |  |  | 51.3 | 14.2 | 6-Desinfecção |  |  | Não | Não
1303106 | Norte | Nova Olinda do Norte | AM | Sociedade de economia mista | Regional | Companhia de Saneamento do Amazonas | COSAMA | 28267 | 17195 | 11072 | 1303106UNTA008 | SD 9 | Sim | 130310 - Nova Olinda do Norte / AM |  |  | 40.6 | 11.3 | 6-Desinfecção |  |  | Não | Não
1303106 | Norte | Nova Olinda do Norte | AM | Sociedade de economia mista | Regional | Companhia de Saneamento do Amazonas | COSAMA | 28267 | 17195 | 11072 | 1303106UNTA009 | SD 10 | Sim | 130310 - Nova Olinda do Norte / AM |  |  | 24.8 | 6.9 | 6-Desinfecção |  |  | Não | Não
1303106 | Norte | Nova Olinda do Norte | AM | Sociedade de economia mista | Regional | Companhia de Saneamento do Amazonas | COSAMA | 28267 | 17195 | 11072 | 1303106UNTA010 | SD 11 | Sim | 130310 - Nova Olinda do Norte / AM |  |  | 36 | 10 | 6-Desinfecção |  |  | Não | Não
1303106 | Norte | Nova Olinda do Norte | AM | Sociedade de economia mista | Regional | Companhia de Saneamento do Amazonas | COSAMA | 28267 | 17195 | 11072 | 1303106UNTA011 | SD 12 | Sim | 130310 - Nova Olinda do Norte / AM |  |  | 33.9 | 9.4 | 6-Desinfecção |  |  | Não | Não
1303106 | Norte | Nova Olinda do Norte | AM | Sociedade de economia mista | Regional | Companhia de Saneamento do Amazonas | COSAMA | 28267 | 17195 | 11072 | 1303106UNTA012 | SD 13 | Sim | 130310 - Nova Olinda do Norte / AM |  |  | 40.3 | 11.2 | 6-Desinfecção |  |  | Não | Não
1303106 | Norte | Nova Olinda do Norte | AM | Sociedade de economia mista | Regional | Companhia de Saneamento do Amazonas | COSAMA | 28267 | 17195 | 11072 | 1303106UNTA013 | SD 1 | Sim | 130310 - Nova Olinda do Norte / AM |  |  | 39.2 | 10.9 | 6-Desinfecção |  |  | Não | Não
1303908 | Norte | São Paulo de Olivença | AM | Sociedade de economia mista | Regional | Companhia de Saneamento do Amazonas | COSAMA | 35196 | 25749 | 9447 | 1303908UNTA001 | ETA Tabatinga | Sim | 130390 - São Paulo de Olivença / AM |  |  | 249.8 | 69.4 | 9-Outro | Filtração Ascendente (Filtro Russo) |  | Não | Não
1304062 | Norte | Tabatinga | AM | Sociedade de economia mista | Regional | Companhia de Saneamento do Amazonas | COSAMA | 72283 | 60284 | 11999 | 1304062UNTA001 |  | Sim | 130406 - Tabatinga / AM |  |  | 540 | 150 | 9-Outro | Clarificador de Contato |  | Não | Não
1400027 | Norte | Amajari | RR | CAD0002: Sociedade de economia mista; CAD0003: Regional; CAD0005: Companhia de Águas e Esgotos de Roraima; CAD0006: CAER; Habitantes DFE0001: 15583; Habitantes DFE0002: 2476; Habitantes DFE0003: 13107; Habitantes GTA2100: 1400027UNTA001; Habitantes GTA2101: SD Poços; Habitantes GTA2102: Sim; Habitantes GTA2103: 140002 - Amajari / RR; l/s GTA2108: 6-Desinfecção
1400027 | Norte | Amajari | RR | CAD0002: Sociedade de economia mista; CAD0003: Regional; CAD0005: Companhia de Águas e Esgotos de Roraima; CAD0006: CAER; Habitantes DFE0001: 15583; Habitantes DFE0002: 2476; Habitantes DFE0003: 13107; Habitantes GTA2100: 1400027UNTA002; Habitantes GTA2101: SD Poços; Habitantes GTA2102: Sim; Habitantes GTA2103: 140002 - Amajari / RR; l/s GTA2108: 6-Desinfecção
1400027 | Norte | Amajari | RR | CAD0002: Sociedade de economia mista; CAD0003: Regional; CAD0005: Companhia de Águas e Esgotos de Roraima; CAD0006: CAER; Habitantes DFE0001: 15583; Habitantes DFE0002: 2476; Habitantes DFE0003: 13107; Habitantes GTA2100: 1400027UNTA003; Habitantes GTA2101: SD 1; Habitantes GTA2102: Sim; Habitantes GTA2103: 140002 - Amajari / RR; l/s GTA2108: 6-Desinfecção
1400027 | Norte | Amajari | RR | CAD0002: Sociedade de economia mista; CAD0003: Regional; CAD0005: Companhia de Águas e Esgotos de Roraima; CAD0006: CAER; Habitantes DFE0001: 15583; Habitantes DFE0002: 2476; Habitantes DFE0003: 13107; Habitantes GTA2100: 1400027UNTA004; Habitantes GTA2101: SD 2; Habitantes GTA2102: Sim; Habitantes GTA2103: 140002 - Amajari / RR; l/s GTA2108: 6-Desinfecção
1400027 | Norte | Amajari | RR | CAD0002: Sociedade de economia mista; CAD0003: Regional; CAD0005: Companhia de Águas e Esgotos de Roraima; CAD0006: CAER; Habitantes DFE0001: 15583; Habitantes DFE0002: 2476; Habitantes DFE0003: 13107; Habitantes GTA2100: 1400027UNTA005; Habitantes GTA2101: SD 3; Habitantes GTA2102: Sim; Habitantes GTA2103: 140002 - Amajari / RR; l/s GTA2108: 6-Desinfecção
1400027 | Norte | Amajari | RR | CAD0002: Sociedade de economia mista; CAD0003: Regional; CAD0005: Companhia de Águas e Esgotos de Roraima; CAD0006: CAER; Habitantes DFE0001: 15583; Habitantes DFE0002: 2476; Habitantes DFE0003: 13107; Habitantes GTA2100: 1400027UNTA006; Habitantes GTA2101: SD 4; Habitantes GTA2102: Sim; Habitantes GTA2103: 140002 - Amajari / RR; l/s GTA2108: 6-Desinfecção
1400050 | Norte | Alto Alegre | RR | CAD0002: Sociedade de economia mista; CAD0003: Regional; CAD0005: Companhia de Águas e Esgotos de Roraima; CAD0006: CAER; Habitantes DFE0001: 23049; Habitantes DFE0002: 5204; Habitantes DFE0003: 17845; Habitantes GTA2100: 1400050UNTA001; Habitantes GTA2101: ETA Alto Algre; Habitantes GTA2102: Sim; Habitantes GTA2103: 140005 - Alto Alegre / RR; l/s GTA2108: 1-Coagulação 2-Floculação 3-Decantação 5-Filtração 6-Desinfecção; 1.000 m³/ano GTA2112: Outro
1400100 | Norte | Boa Vista | RR | CAD0002: Sociedade de economia mista; CAD0003: Regional; CAD0005: Companhia de Águas e Esgotos de Roraima; CAD0006: CAER; Habitantes DFE0001: 470169; Habitantes DFE0002: 457286; Habitantes DFE0003: 12883; Habitantes GTA2100: 1400100UNTA001; Habitantes GTA2101: ETA; Habitantes GTA2102: Sim; Habitantes GTA2103: 140010 - Boa Vista / RR; l/s GTA2107: 1100; l/s GTA2108: 1-Coagulação 2-Floculação 3-Decantação 5-Filtração 6-Desinfecção
1400100 | Norte | Boa Vista | RR | CAD0002: Sociedade de economia mista; CAD0003: Regional; CAD0005: Companhia de Águas e Esgotos de Roraima; CAD0006: CAER; Habitantes DFE0001: 470169; Habitantes DFE0002: 457286; Habitantes DFE0003: 12883; Habitantes GTA2100: 1400100UNTA002; Habitantes GTA2101: SD Poços; Habitantes GTA2102: Sim; Habitantes GTA2103: 140010 - Boa Vista / RR; l/s GTA2108: 6-Desinfecção
1400159 | Norte | Bonfim | RR | CAD0002: Sociedade de economia mista; CAD0003: Regional; CAD0005: Companhia de Águas e Esgotos de Roraima; CAD0006: CAER; Habitantes DFE0001: 15222; Habitantes DFE0002: 5539; Habitantes DFE0003: 9683; Habitantes GTA2100: 1400159UNTA001; Habitantes GTA2101: SD Poços; Habitantes GTA2102: Sim; Habitantes GTA2103: 140015 - Bonfim / RR; l/s GTA2108: 6-Desinfecção
1400159 | Norte | Bonfim | RR | CAD0002: Sociedade de economia mista; CAD0003: Regional; CAD0005: Companhia de Águas e Esgotos de Roraima; CAD0006: CAER; Habitantes DFE0001: 15222; Habitantes DFE0002: 5539; Habitantes DFE0003: 9683; Habitantes GTA2100: 1400159UNTA002; Habitantes GTA2101: SD Poços; Habitantes GTA2102: Sim; Habitantes GTA2103: 140015 - Bonfim / RR; l/s GTA2108: 6-Desinfecção
1400159 | Norte | Bonfim | RR | CAD0002: Sociedade de economia mista; CAD0003: Regional; CAD0005: Companhia de Águas e Esgotos de Roraima; CAD0006: CAER; Habitantes DFE0001: 15222; Habitantes DFE0002: 5539; Habitantes DFE0003: 9683; Habitantes GTA2100: 1400159UNTA003; Habitantes GTA2101: SD 1; Habitantes GTA2102: Sim; Habitantes GTA2103: 140015 - Bonfim / RR; l/s GTA2108: 6-Desinfecção
1400159 | Norte | Bonfim | RR | CAD0002: Sociedade de economia mista; CAD0003: Regional; CAD0005: Companhia de Águas e Esgotos de Roraima; CAD0006: CAER; Habitantes DFE0001: 15222; Habitantes DFE0002: 5539; Habitantes DFE0003: 9683; Habitantes GTA2100: 1400159UNTA004; Habitantes GTA2101: SD 2; Habitantes GTA2102: Sim; Habitantes GTA2103: 140015 - Bonfim / RR; l/s GTA2108: 6-Desinfecção
1400159 | Norte | Bonfim | RR | CAD0002: Sociedade de economia mista; CAD0003: Regional; CAD0005: Companhia de Águas e Esgotos de Roraima; CAD0006: CAER; Habitantes DFE0001: 15222; Habitantes DFE0002: 5539; Habitantes DFE0003: 9683; Habitantes GTA2100: 1400159UNTA005; Habitantes GTA2101: SD 3; Habitantes GTA2102: Sim; Habitantes GTA2103: 140015 - Bonfim / RR; l/s GTA2108: 6-Desinfecção
1400159 | Norte | Bonfim | RR | CAD0002: Sociedade de economia mista; CAD0003: Regional; CAD0005: Companhia de Águas e Esgotos de Roraima; CAD0006: CAER; Habitantes DFE0001: 15222; Habitantes DFE0002: 5539; Habitantes DFE0003: 9683; Habitantes GTA2100: 1400159UNTA006; Habitantes GTA2101: SD 4; Habitantes GTA2102: Sim; Habitantes GTA2103: 140015 - Bonfim / RR; l/s GTA2108: 6-Desinfecção
1400159 | Norte | Bonfim | RR | CAD0002: Sociedade de economia mista; CAD0003: Regional; CAD0005: Companhia de Águas e Esgotos de Roraima; CAD0006: CAER; Habitantes DFE0001: 15222; Habitantes DFE0002: 5539; Habitantes DFE0003: 9683; Habitantes GTA2100: 1400159UNTA007; Habitantes GTA2101: SD 5; Habitantes GTA2102: Sim; Habitantes GTA2103: 140015 - Bonfim / RR; l/s GTA2108: 6-Desinfecção
1400159 | Norte | Bonfim | RR | CAD0002: Sociedade de economia mista; CAD0003: Regional; CAD0005: Companhia de Águas e Esgotos de Roraima; CAD0006: CAER; Habitantes DFE0001: 15222; Habitantes DFE0002: 5539; Habitantes DFE0003: 9683; Habitantes GTA2100: 1400159UNTA008; Habitantes GTA2101: SD 6; Habitantes GTA2102: Sim; Habitantes GTA2103: 140015 - Bonfim / RR; l/s GTA2108: 6-Desinfecção
1400159 | Norte | Bonfim | RR | CAD0002: Sociedade de economia mista; CAD0003: Regional; CAD0005: Companhia de Águas e Esgotos de Roraima; CAD0006: CAER; Habitantes DFE0001: 15222; Habitantes DFE0002: 5539; Habitantes DFE0003: 9683; Habitantes GTA2100: 1400159UNTA009; Habitantes GTA2101: SD 7; Habitantes GTA2102: Sim; Habitantes GTA2103: 140015 - Bonfim / RR; l/s GTA2108: 6-Desinfecção
1400175 | Norte | Cantá | RR | CAD0002: Sociedade de economia mista; CAD0003: Regional; CAD0005: Companhia de Águas e Esgotos de Roraima; CAD0006: CAER; Habitantes DFE0001: 20552; Habitantes DFE0002: 5091; Habitantes DFE0003: 15461; Habitantes GTA2100: 1400175UNTA001; Habitantes GTA2101: SD Poços; Habitantes GTA2102: Sim; Habitantes GTA2103: 140017 - Cantá / RR; l/s GTA2108: 6-Desinfecção
1400175 | Norte | Cantá | RR | CAD0002: Sociedade de economia mista; CAD0003: Regional; CAD0005: Companhia de Águas e Esgotos de Roraima; CAD0006: CAER; Habitantes DFE0001: 20552; Habitantes DFE0002: 5091; Habitantes DFE0003: 15461; Habitantes GTA2100: 1400175UNTA002; Habitantes GTA2101: SD Poços; Habitantes GTA2102: Sim; Habitantes GTA2103: 140017 - Cantá / RR; l/s GTA2108: 6-Desinfecção
1400175 | Norte | Cantá | RR | CAD0002: Sociedade de economia mista; CAD0003: Regional; CAD0005: Companhia de Águas e Esgotos de Roraima; CAD0006: CAER; Habitantes DFE0001: 20552; Habitantes DFE0002: 5091; Habitantes DFE0003: 15461; Habitantes GTA2100: 1400175UNTA003; Habitantes GTA2101: SD 1; Habitantes GTA2102: Sim; Habitantes GTA2103: 140017 - Cantá / RR; l/s GTA2108: 6-Desinfecção
1400175 | Norte | Cantá | RR | CAD0002: Sociedade de economia mista; CAD0003: Regional; CAD0005: Companhia de Águas e Esgotos de Roraima; CAD0006: CAER; Habitantes DFE0001: 20552; Habitantes DFE0002: 5091; Habitantes DFE0003: 15461; Habitantes GTA2100: 1400175UNTA004; Habitantes GTA2101: SD 2; Habitantes GTA2102: Sim; Habitantes GTA2103: 140017 - Cantá / RR; l/s GTA2108: 6-Desinfecção
1400209 | Norte | Caracaraí | RR | CAD0002: Sociedade de economia mista; CAD0003: Regional; CAD0005: Companhia de Águas e Esgotos de Roraima; CAD0006: CAER; Habitantes DFE0001: 22443; Habitantes DFE0002: 11902; Habitantes DFE0003: 10541; Habitantes GTA2100: 1400209UNTA001; Habitantes GTA2101: SD 1; Habitantes GTA2102: Sim; Habitantes GTA2103: 140020 - Caracaraí / RR; l/s GTA2108: 6-Desinfecção
1400209 | Norte | Caracaraí | RR | CAD0002: Sociedade de economia mista; CAD0003: Regional; CAD0005: Companhia de Águas e Esgotos de Roraima; CAD0006: CAER; Habitantes DFE0001: 22443; Habitantes DFE0002: 11902; Habitantes DFE0003: 10541; Habitantes GTA2100: 1400209UNTA002; Habitantes GTA2101: SD 1; Habitantes GTA2102: Sim; Habitantes GTA2103: 140020 - Caracaraí / RR; l/s GTA2108: 6-Desinfecção
1400233 | Norte | Caroebe | RR | CAD0002: Sociedade de economia mista; CAD0003: Regional; CAD0005: Companhia de Águas e Esgotos de Roraima; CAD0006: CAER; Habitantes DFE0001: 11708; Habitantes DFE0002: 5434; Habitantes DFE0003: 6274; Habitantes GTA2100: 1400233UNTA001; Habitantes GTA2101: ETA; Habitantes GTA2102: Sim; Habitantes GTA2103: 140023 - Caroebe / RR; l/s GTA2108: 1-Coagulação 2-Floculação 3-Decantação 5-Filtração 6-Desinfecção; 1.000 m³/ano GTA2112: Outro
1400282 | Norte | Iracema | RR | CAD0002: Sociedade de economia mista; CAD0003: Regional; CAD0005: Companhia de Águas e Esgotos de Roraima; CAD0006: CAER; Habitantes DFE0001: 10778; Habitantes DFE0002: 4586; Habitantes DFE0003: 6192; Habitantes GTA2100: 1400282UNTA001; Habitantes GTA2101: SD Poços; Habitantes GTA2102: Sim; Habitantes GTA2103: 140028 - Iracema / RR; l/s GTA2108: 6-Desinfecção
1400282 | Norte | Iracema | RR | CAD0002: Sociedade de economia mista; CAD0003: Regional; CAD0005: Companhia de Águas e Esgotos de Roraima; CAD0006: CAER; Habitantes DFE0001: 10778; Habitantes DFE0002: 4586; Habitantes DFE0003: 6192; Habitantes GTA2100: 1400282UNTA002; Habitantes GTA2101: SD Poços; Habitantes GTA2102: Sim; Habitantes GTA2103: 140028 - Iracema / RR; l/s GTA2108: 6-Desinfecção
1400282 | Norte | Iracema | RR | CAD0002: Sociedade de economia mista; CAD0003: Regional; CAD0005: Companhia de Águas e Esgotos de Roraima; CAD0006: CAER; Habitantes DFE0001: 10778; Habitantes DFE0002: 4586; Habitantes DFE0003: 6192; Habitantes GTA2100: 1400282UNTA003; Habitantes GTA2101: SD Poços; Habitantes GTA2102: Sim; Habitantes GTA2103: 140028 - Iracema / RR; l/s GTA2108: 6-Desinfecção
1400282 | Norte | Iracema | RR | CAD0002: Sociedade de economia mista; CAD0003: Regional; CAD0005: Companhia de Águas e Esgotos de Roraima; CAD0006: CAER; Habitantes DFE0001: 10778; Habitantes DFE0002: 4586; Habitantes DFE0003: 6192; Habitantes GTA2100: 1400282UNTA004; Habitantes GTA2101: ETA Iracema; Habitantes GTA2102: Sim; Habitantes GTA2103: 140028 - Iracema / RR; l/s GTA2108: 1-Coagulação 2-Floculação 3-Decantação 5-Filtração 6-Desinfecção
1400282 | Norte | Iracema | RR | CAD0002: Sociedade de economia mista; CAD0003: Regional; CAD0005: Companhia de Águas e Esgotos de Roraima; CAD0006: CAER; Habitantes DFE0001: 10778; Habitantes DFE0002: 4586; Habitantes DFE0003: 6192; Habitantes GTA2100: 1400282UNTA005; Habitantes GTA2101: SD 1; Habitantes GTA2102: Sim; Habitantes GTA2103: 140028 - Iracema / RR; l/s GTA2108: 6-Desinfecção
1400282 | Norte | Iracema | RR | CAD0002: Sociedade de economia mista; CAD0003: Regional; CAD0005: Companhia de Águas e Esgotos de Roraima; CAD0006: CAER; Habitantes DFE0001: 10778; Habitantes DFE0002: 4586; Habitantes DFE0003: 6192; Habitantes GTA2100: 1400282UNTA006; Habitantes GTA2101: SD 2; Habitantes GTA2102: Sim; Habitantes GTA2103: 140028 - Iracema / RR; l/s GTA2108: 6-Desinfecção
1400282 | Norte | Iracema | RR | CAD0002: Sociedade de economia mista; CAD0003: Regional; CAD0005: Companhia de Águas e Esgotos de Roraima; CAD0006: CAER; Habitantes DFE0001: 10778; Habitantes DFE0002: 4586; Habitantes DFE0003: 6192; Habitantes GTA2100: 1400282UNTA007; Habitantes GTA2101: SD 3; Habitantes GTA2102: Sim; Habitantes GTA2103: 140028 - Iracema / RR; l/s GTA2108: 6-Desinfecção
1400282 | Norte | Iracema | RR | CAD0002: Sociedade de economia mista; CAD0003: Regional; CAD0005: Companhia de Águas e Esgotos de Roraima; CAD0006: CAER; Habitantes DFE0001: 10778; Habitantes DFE0002: 4586; Habitantes DFE0003: 6192; Habitantes GTA2100: 1400282UNTA008; Habitantes GTA2101: SD 4; Habitantes GTA2102: Sim; Habitantes GTA2103: 140028 - Iracema / RR; l/s GTA2108: 6-Desinfecção
1400282 | Norte | Iracema | RR | CAD0002: Sociedade de economia mista; CAD0003: Regional; CAD0005: Companhia de Águas e Esgotos de Roraima; CAD0006: CAER; Habitantes DFE0001: 10778; Habitantes DFE0002: 4586; Habitantes DFE0003: 6192; Habitantes GTA2100: 1400282UNTA009; Habitantes GTA2101: SD 5; Habitantes GTA2102: Sim; Habitantes GTA2103: 140028 - Iracema / RR; l/s GTA2108: 6-Desinfecção
1400308 | Norte | Mucajaí | RR | CAD0002: Sociedade de economia mista; CAD0003: Regional; CAD0005: Companhia de Águas e Esgotos de Roraima; CAD0006: CAER; Habitantes DFE0001: 19619; Habitantes DFE0002: 10973; Habitantes DFE0003: 8646; Habitantes GTA2100: 1400308UNTA001; Habitantes GTA2101: SD Poços; Habitantes GTA2102: Sim; Habitantes GTA2103: 140030 - Mucajaí / RR; l/s GTA2108: 6-Desinfecção
1400308 | Norte | Mucajaí | RR | CAD0002: Sociedade de economia mista; CAD0003: Regional; CAD0005: Companhia de Águas e Esgotos de Roraima; CAD0006: CAER; Habitantes DFE0001: 19619; Habitantes DFE0002: 10973; Habitantes DFE0003: 8646; Habitantes GTA2100: 1400308UNTA002; Habitantes GTA2101: SD Poços; Habitantes GTA2102: Sim; Habitantes GTA2103: 140030 - Mucajaí / RR; l/s GTA2108: 6-Desinfecção
1400308 | Norte | Mucajaí | RR | CAD0002: Sociedade de economia mista; CAD0003: Regional; CAD0005: Companhia de Águas e Esgotos de Roraima; CAD0006: CAER; Habitantes DFE0001: 19619; Habitantes DFE0002: 10973; Habitantes DFE0003: 8646; Habitantes GTA2100: 1400308UNTA003; Habitantes GTA2101: ETA; Habitantes GTA2102: Sim; Habitantes GTA2103: 140030 - Mucajaí / RR; l/s GTA2108: 1-Coagulação 2-Floculação 3-Decantação 5-Filtração 6-Desinfecção; 1.000 m³/ano GTA2112: Outro
1400308 | Norte | Mucajaí | RR | CAD0002: Sociedade de economia mista; CAD0003: Regional; CAD0005: Companhia de Águas e Esgotos de Roraima; CAD0006: CAER; Habitantes DFE0001: 19619; Habitantes DFE0002: 10973; Habitantes DFE0003: 8646; Habitantes GTA2100: 1400308UNTA004; Habitantes GTA2101: SD; Habitantes GTA2102: Sim; Habitantes GTA2103: 140030 - Mucajaí / RR; l/s GTA2108: 6-Desinfecção
1400407 | Norte | Normandia | RR | CAD0002: Sociedade de economia mista; CAD0003: Regional; CAD0005: Companhia de Águas e Esgotos de Roraima; CAD0006: CAER; Habitantes DFE0001: 15744; Habitantes DFE0002: 3640; Habitantes DFE0003: 12104; Habitantes GTA2100: 1400407UNTA001; Habitantes GTA2101: ETA; Habitantes GTA2102: Sim; Habitantes GTA2103: 140040 - Normandia / RR; l/s GTA2108: 6-Desinfecção; 1.000 m³/ano GTA2112: Outro
1400407 | Norte | Normandia | RR | CAD0002: Sociedade de economia mista; CAD0003: Regional; CAD0005: Companhia de Águas e Esgotos de Roraima; CAD0006: CAER; Habitantes DFE0001: 15744; Habitantes DFE0002: 3640; Habitantes DFE0003: 12104; Habitantes GTA2100: 1400407UNTA002; Habitantes GTA2101: SD Poços; Habitantes GTA2102: Sim; Habitantes GTA2103: 140040 - Normandia / RR; l/s GTA2108: 6-Desinfecção
1400407 | Norte | Normandia | RR | CAD0002: Sociedade de economia mista; CAD0003: Regional; CAD0005: Companhia de Águas e Esgotos de Roraima; CAD0006: CAER; Habitantes DFE0001: 15744; Habitantes DFE0002: 3640; Habitantes DFE0003: 12104; Habitantes GTA2100: 1400407UNTA003; Habitantes GTA2101: SD Poços; Habitantes GTA2102: Sim; Habitantes GTA2103: 140040 - Normandia / RR; l/s GTA2108: 6-Desinfecção
1400407 | Norte | Normandia | RR | CAD0002: Sociedade de economia mista; CAD0003: Regional; CAD0005: Companhia de Águas e Esgotos de Roraima; CAD0006: CAER; Habitantes DFE0001: 15744; Habitantes DFE0002: 3640; Habitantes DFE0003: 12104; Habitantes GTA2100: 1400407UNTA004; Habitantes GTA2101: SD Poços; Habitantes GTA2102: Sim; Habitantes GTA2103: 140040 - Normandia / RR; l/s GTA2108: 6-Desinfecção
1400407 | Norte | Normandia | RR | CAD0002: Sociedade de economia mista; CAD0003: Regional; CAD0005: Companhia de Águas e Esgotos de Roraima; CAD0006: CAER; Habitantes DFE0001: 15744; Habitantes DFE0002: 3640; Habitantes DFE0003: 12104; Habitantes GTA2100: 1400407UNTA005; Habitantes GTA2101: SD Poços; Habitantes GTA2102: Sim; Habitantes GTA2103: 140040 - Normandia / RR; l/s GTA2108: 6-Desinfecção
1400407 | Norte | Normandia | RR | CAD0002: Sociedade de economia mista; CAD0003: Regional; CAD0005: Companhia de Águas e Esgotos de Roraima; CAD0006: CAER; Habitantes DFE0001: 15744; Habitantes DFE0002: 3640; Habitantes DFE0003: 12104; Habitantes GTA2100: 1400407UNTA006; Habitantes GTA2101: SD 1; Habitantes GTA2102: Sim; Habitantes GTA2103: 140040 - Normandia / RR; l/s GTA2108: 6-Desinfecção
1400407 | Norte | Normandia | RR | CAD0002: Sociedade de economia mista; CAD0003: Regional; CAD0005: Companhia de Águas e Esgotos de Roraima; CAD0006: CAER; Habitantes DFE0001: 15744; Habitantes DFE0002: 3640; Habitantes DFE0003: 12104; Habitantes GTA2100: 1400407UNTA007; Habitantes GTA2101: SD 2; Habitantes GTA2102: Sim; Habitantes GTA2103: 140040 - Normandia / RR; l/s GTA2108: 6-Desinfecção
1400407 | Norte | Normandia | RR | CAD0002: Sociedade de economia mista; CAD0003: Regional; CAD0005: Companhia de Águas e Esgotos de Roraima; CAD0006: CAER; Habitantes DFE0001: 15744; Habitantes DFE0002: 3640; Habitantes DFE0003: 12104; Habitantes GTA2100: 1400407UNTA008; Habitantes GTA2101: SD 3; Habitantes GTA2102: Sim; Habitantes GTA2103: 140040 - Normandia / RR; l/s GTA2108: 6-Desinfecção
1400407 | Norte | Normandia | RR | CAD0002: Sociedade de economia mista; CAD0003: Regional; CAD0005: Companhia de Águas e Esgotos de Roraima; CAD0006: CAER; Habitantes DFE0001: 15744; Habitantes DFE0002: 3640; Habitantes DFE0003: 12104; Habitantes GTA2100: 1400407UNTA009; Habitantes GTA2101: SD 4; Habitantes GTA2102: Sim; Habitantes GTA2103: 140040 - Normandia / RR; l/s GTA2108: 6-Desinfecção
1400407 | Norte | Normandia | RR | CAD0002: Sociedade de economia mista; CAD0003: Regional; CAD0005: Companhia de Águas e Esgotos de Roraima; CAD0006: CAER; Habitantes DFE0001: 15744; Habitantes DFE0002: 3640; Habitantes DFE0003: 12104; Habitantes GTA2100: 1400407UNTA010; Habitantes GTA2101: SD 5; Habitantes GTA2102: Sim; Habitantes GTA2103: 140040 - Normandia / RR; l/s GTA2108: 6-Desinfecção
1400407 | Norte | Normandia | RR | CAD0002: Sociedade de economia mista; CAD0003: Regional; CAD0005: Companhia de Águas e Esgotos de Roraima; CAD0006: CAER; Habitantes DFE0001: 15744; Habitantes DFE0002: 3640; Habitantes DFE0003: 12104; Habitantes GTA2100: 1400407UNTA011; Habitantes GTA2101: SD 6; Habitantes GTA2102: Sim; Habitantes GTA2103: 140040 - Normandia / RR; l/s GTA2108: 6-Desinfecção
1400407 | Norte | Normandia | RR | CAD0002: Sociedade de economia mista; CAD0003: Regional; CAD0005: Companhia de Águas e Esgotos de Roraima; CAD0006: CAER; Habitantes DFE0001: 15744; Habitantes DFE0002: 3640; Habitantes DFE0003: 12104; Habitantes GTA2100: 1400407UNTA012; Habitantes GTA2101: SD 7; Habitantes GTA2102: Sim; Habitantes GTA2103: 140040 - Normandia / RR; l/s GTA2108: 6-Desinfecção
1400407 | Norte | Normandia | RR | CAD0002: Sociedade de economia mista; CAD0003: Regional; CAD0005: Companhia de Águas e Esgotos de Roraima; CAD0006: CAER; Habitantes DFE0001: 15744; Habitantes DFE0002: 3640; Habitantes DFE0003: 12104; Habitantes GTA2100: 1400407UNTA013; Habitantes GTA2101: SD 8; Habitantes GTA2102: Sim; Habitantes GTA2103: 140040 - Normandia / RR; l/s GTA2108: 6-Desinfecção
1400407 | Norte | Normandia | RR | CAD0002: Sociedade de economia mista; CAD0003: Regional; CAD0005: Companhia de Águas e Esgotos de Roraima; CAD0006: CAER; Habitantes DFE0001: 15744; Habitantes DFE0002: 3640; Habitantes DFE0003: 12104; Habitantes GTA2100: 1400407UNTA014; Habitantes GTA2101: SD 9; Habitantes GTA2102: Sim; Habitantes GTA2103: 140040 - Normandia / RR; l/s GTA2108: 6-Desinfecção
1400456 | Norte | Pacaraima | RR | CAD0002: Sociedade de economia mista; CAD0003: Regional; CAD0005: Companhia de Águas e Esgotos de Roraima; CAD0006: CAER; Habitantes DFE0001: 22104; Habitantes DFE0002: 10592; Habitantes DFE0003: 11512; Habitantes GTA2100: 1400456UNTA001; Habitantes GTA2101: SD Poços; Habitantes GTA2102: Sim; Habitantes GTA2103: 140045 - Pacaraima / RR; l/s GTA2108: 6-Desinfecção
1400456 | Norte | Pacaraima | RR | CAD0002: Sociedade de economia mista; CAD0003: Regional; CAD0005: Companhia de Águas e Esgotos de Roraima; CAD0006: CAER; Habitantes DFE0001: 22104; Habitantes DFE0002: 10592; Habitantes DFE0003: 11512; Habitantes GTA2100: 1400456UNTA002; Habitantes GTA2101: ETA; Habitantes GTA2102: Sim; Habitantes GTA2103: 140045 - Pacaraima / RR; l/s GTA2108: 1-Coagulação 2-Floculação 3-Decantação 5-Filtração 6-Desinfecção; 1.000 m³/ano GTA2112: Outro
1400472 | Norte | Rorainópolis | RR | CAD0002: Sociedade de economia mista; CAD0003: Regional; CAD0005: Companhia de Águas e Esgotos de Roraima; CAD0006: CAER; Habitantes DFE0001: 36747; Habitantes DFE0002: 27347; Habitantes DFE0003: 9400; Habitantes GTA2100: 1400472UNTA001; Habitantes GTA2101: SD Poços; Habitantes GTA2102: Sim; Habitantes GTA2103: 140047 - Rorainópolis / RR; l/s GTA2108: 6-Desinfecção
1400472 | Norte | Rorainópolis | RR | CAD0002: Sociedade de economia mista; CAD0003: Regional; CAD0005: Companhia de Águas e Esgotos de Roraima; CAD0006: CAER; Habitantes DFE0001: 36747; Habitantes DFE0002: 27347; Habitantes DFE0003: 9400; Habitantes GTA2100: 1400472UNTA002; Habitantes GTA2101: SD Poços; Habitantes GTA2102: Sim; Habitantes GTA2103: 140047 - Rorainópolis / RR; l/s GTA2108: 6-Desinfecção
1400472 | Norte | Rorainópolis | RR | CAD0002: Sociedade de economia mista; CAD0003: Regional; CAD0005: Companhia de Águas e Esgotos de Roraima; CAD0006: CAER; Habitantes DFE0001: 36747; Habitantes DFE0002: 27347; Habitantes DFE0003: 9400; Habitantes GTA2100: 1400472UNTA003; Habitantes GTA2101: SD Poços; Habitantes GTA2102: Sim; Habitantes GTA2103: 140047 - Rorainópolis / RR; l/s GTA2108: 6-Desinfecção
1400472 | Norte | Rorainópolis | RR | CAD0002: Sociedade de economia mista; CAD0003: Regional; CAD0005: Companhia de Águas e Esgotos de Roraima; CAD0006: CAER; Habitantes DFE0001: 36747; Habitantes DFE0002: 27347; Habitantes DFE0003: 9400; Habitantes GTA2100: 1400472UNTA004; Habitantes GTA2101: SD Poços; Habitantes GTA2102: Sim; Habitantes GTA2103: 140047 - Rorainópolis / RR; l/s GTA2108: 6-Desinfecção
1400472 | Norte | Rorainópolis | RR | CAD0002: Sociedade de economia mista; CAD0003: Regional; CAD0005: Companhia de Águas e Esgotos de Roraima; CAD0006: CAER; Habitantes DFE0001: 36747; Habitantes DFE0002: 27347; Habitantes DFE0003: 9400; Habitantes GTA2100: 1400472UNTA005; Habitantes GTA2101: SD Poços; Habitantes GTA2102: Sim; Habitantes GTA2103: 140047 - Rorainópolis / RR; l/s GTA2108: 6-Desinfecção
1400472 | Norte | Rorainópolis | RR | CAD0002: Sociedade de economia mista; CAD0003: Regional; CAD0005: Companhia de Águas e Esgotos de Roraima; CAD0006: CAER; Habitantes DFE0001: 36747; Habitantes DFE0002: 27347; Habitantes DFE0003: 9400; Habitantes GTA2100: 1400472UNTA006; Habitantes GTA2101: ETA; Habitantes GTA2102: Sim; Habitantes GTA2103: 140047 - Rorainópolis / RR; l/s GTA2108: 1-Coagulação 2-Floculação 3-Decantação 5-Filtração 6-Desinfecção; 1.000 m³/ano GTA2112: Outro
1400472 | Norte | Rorainópolis | RR | CAD0002: Sociedade de economia mista; CAD0003: Regional; CAD0005: Companhia de Águas e Esgotos de Roraima; CAD0006: CAER; Habitantes DFE0001: 36747; Habitantes DFE0002: 27347; Habitantes DFE0003: 9400; Habitantes GTA2100: 1400472UNTA007; Habitantes GTA2101: SD 1; Habitantes GTA2102: Sim; Habitantes GTA2103: 140047 - Rorainópolis / RR; l/s GTA2108: 6-Desinfecção
1400472 | Norte | Rorainópolis | RR | CAD0002: Sociedade de economia mista; CAD0003: Regional; CAD0005: Companhia de Águas e Esgotos de Roraima; CAD0006: CAER; Habitantes DFE0001: 36747; Habitantes DFE0002: 27347; Habitantes DFE0003: 9400; Habitantes GTA2100: 1400472UNTA008; Habitantes GTA2101: SD 2; Habitantes GTA2102: Sim; Habitantes GTA2103: 140047 - Rorainópolis / RR; l/s GTA2108: 6-Desinfecção
1400472 | Norte | Rorainópolis | RR | CAD0002: Sociedade de economia mista; CAD0003: Regional; CAD0005: Companhia de Águas e Esgotos de Roraima; CAD0006: CAER; Habitantes DFE0001: 36747; Habitantes DFE0002: 27347; Habitantes DFE0003: 9400; Habitantes GTA2100: 1400472UNTA009; Habitantes GTA2101: SD 3; Habitantes GTA2102: Sim; Habitantes GTA2103: 140047 - Rorainópolis / RR; l/s GTA2108: 6-Desinfecção
1400472 | Norte | Rorainópolis | RR | CAD0002: Sociedade de economia mista; CAD0003: Regional; CAD0005: Companhia de Águas e Esgotos de Roraima; CAD0006: CAER; Habitantes DFE0001: 36747; Habitantes DFE0002: 27347; Habitantes DFE0003: 9400; Habitantes GTA2100: 1400472UNTA010; Habitantes GTA2101: SD 4; Habitantes GTA2102: Sim; Habitantes GTA2103: 140047 - Rorainópolis / RR; l/s GTA2108: 6-Desinfecção
1400472 | Norte | Rorainópolis | RR | CAD0002: Sociedade de economia mista; CAD0003: Regional; CAD0005: Companhia de Águas e Esgotos de Roraima; CAD0006: CAER; Habitantes DFE0001: 36747; Habitantes DFE0002: 27347; Habitantes DFE0003: 9400; Habitantes GTA2100: 1400472UNTA011; Habitantes GTA2101: SD 5; Habitantes GTA2102: Sim; Habitantes GTA2103: 140047 - Rorainópolis / RR; l/s GTA2108: 6-Desinfecção
1400472 | Norte | Rorainópolis | RR | CAD0002: Sociedade de economia mista; CAD0003: Regional; CAD0005: Companhia de Águas e Esgotos de Roraima; CAD0006: CAER; Habitantes DFE0001: 36747; Habitantes DFE0002: 27347; Habitantes DFE0003: 9400; Habitantes GTA2100: 1400472UNTA012; Habitantes GTA2101: SD 6; Habitantes GTA2102: Sim; Habitantes GTA2103: 140047 - Rorainópolis / RR; l/s GTA2108: 6-Desinfecção
1400506 | Norte | São João da Baliza | RR | CAD0002: Sociedade de economia mista; CAD0003: Regional; CAD0005: Companhia de Águas e Esgotos de Roraima; CAD0006: CAER; Habitantes DFE0001: 9727; Habitantes DFE0002: 6904; Habitantes DFE0003: 2823; Habitantes GTA2100: 1400506UNTA001; Habitantes GTA2101: SD Poços; Habitantes GTA2102: Sim; Habitantes GTA2103: 140050 - São João da Baliza / RR; l/s GTA2108: 6-Desinfecção
1400506 | Norte | São João da Baliza | RR | CAD0002: Sociedade de economia mista; CAD0003: Regional; CAD0005: Companhia de Águas e Esgotos de Roraima; CAD0006: CAER; Habitantes DFE0001: 9727; Habitantes DFE0002: 6904; Habitantes DFE0003: 2823; Habitantes GTA2100: 1400506UNTA002; Habitantes GTA2101: ETA; Habitantes GTA2102: Sim; Habitantes GTA2103: 140050 - São João da Baliza / RR; l/s GTA2108: 1-Coagulação 2-Floculação 3-Decantação 5-Filtração 6-Desinfecção; 1.000 m³/ano GTA2112: Outro
1400605 | Norte | São Luiz | RR | CAD0002: Sociedade de economia mista; CAD0003: Regional; CAD0005: Companhia de Águas e Esgotos de Roraima; CAD0006: CAER; Habitantes DFE0001: 7777; Habitantes DFE0002: 4638; Habitantes DFE0003: 3139; Habitantes GTA2100: 1400605UNTA001; Habitantes GTA2101: ETA; Habitantes GTA2102: Sim; Habitantes GTA2103: 140060 - São Luiz / RR; l/s GTA2108: 6-Desinfecção
1400605 | Norte | São Luiz | RR | CAD0002: Sociedade de economia mista; CAD0003: Regional; CAD0005: Companhia de Águas e Esgotos de Roraima; CAD0006: CAER; Habitantes DFE0001: 7777; Habitantes DFE0002: 4638; Habitantes DFE0003: 3139; Habitantes GTA2100: 1400605UNTA002; Habitantes GTA2101: SD Poços; Habitantes GTA2102: Sim; Habitantes GTA2103: 140060 - São Luiz / RR; l/s GTA2108: 6-Desinfecção
1400605 | Norte | São Luiz | RR | CAD0002: Sociedade de economia mista; CAD0003: Regional; CAD0005: Companhia de Águas e Esgotos de Roraima; CAD0006: CAER; Habitantes DFE0001: 7777; Habitantes DFE0002: 4638; Habitantes DFE0003: 3139; Habitantes GTA2100: 1400605UNTA003; Habitantes GTA2101: SD Poços; Habitantes GTA2102: Sim; Habitantes GTA2103: 140060 - São Luiz / RR; l/s GTA2108: 6-Desinfecção
1400605 | Norte | São Luiz | RR | CAD0002: Sociedade de economia mista; CAD0003: Regional; CAD0005: Companhia de Águas e Esgotos de Roraima; CAD0006: CAER; Habitantes DFE0001: 7777; Habitantes DFE0002: 4638; Habitantes DFE0003: 3139; Habitantes GTA2100: 1400605UNTA004; Habitantes GTA2101: SD Poços; Habitantes GTA2102: Sim; Habitantes GTA2103: 140060 - São Luiz / RR; l/s GTA2108: 6-Desinfecção
1400605 | Norte | São Luiz | RR | CAD0002: Sociedade de economia mista; CAD0003: Regional; CAD0005: Companhia de Águas e Esgotos de Roraima; CAD0006: CAER; Habitantes DFE0001: 7777; Habitantes DFE0002: 4638; Habitantes DFE0003: 3139; Habitantes GTA2100: 1400605UNTA005; Habitantes GTA2101: SD Poços; Habitantes GTA2102: Sim; Habitantes GTA2103: 140060 - São Luiz / RR; l/s GTA2108: 6-Desinfecção
1400605 | Norte | São Luiz | RR | CAD0002: Sociedade de economia mista; CAD0003: Regional; CAD0005: Companhia de Águas e Esgotos de Roraima; CAD0006: CAER; Habitantes DFE0001: 7777; Habitantes DFE0002: 4638; Habitantes DFE0003: 3139; Habitantes GTA2100: 1400605UNTA006; Habitantes GTA2101: SD Poços; Habitantes GTA2102: Sim; Habitantes GTA2103: 140060 - São Luiz / RR; l/s GTA2108: 6-Desinfecção
1400605 | Norte | São Luiz | RR | CAD0002: Sociedade de economia mista; CAD0003: Regional; CAD0005: Companhia de Águas e Esgotos de Roraima; CAD0006: CAER; Habitantes DFE0001: 7777; Habitantes DFE0002: 4638; Habitantes DFE0003: 3139; Habitantes GTA2100: 1400605UNTA007; Habitantes GTA2101: SD Poços; Habitantes GTA2102: Sim; Habitantes GTA2103: 140060 - São Luiz / RR; l/s GTA2108: 6-Desinfecção
1400605 | Norte | São Luiz | RR | CAD0002: Sociedade de economia mista; CAD0003: Regional; CAD0005: Companhia de Águas e Esgotos de Roraima; CAD0006: CAER; Habitantes DFE0001: 7777; Habitantes DFE0002: 4638; Habitantes DFE0003: 3139; Habitantes GTA2100: 1400605UNTA008; Habitantes GTA2101: SD Poços; Habitantes GTA2102: Sim; Habitantes GTA2103: 140060 - São Luiz / RR; l/s GTA2108: 6-Desinfecção
1400605 | Norte | São Luiz | RR | CAD0002: Sociedade de economia mista; CAD0003: Regional; CAD0005: Companhia de Águas e Esgotos de Roraima; CAD0006: CAER; Habitantes DFE0001: 7777; Habitantes DFE0002: 4638; Habitantes DFE0003: 3139; Habitantes GTA2100: 1400605UNTA009; Habitantes GTA2101: SD Poços; Habitantes GTA2102: Sim; Habitantes GTA2103: 140060 - São Luiz / RR; l/s GTA2108: 6-Desinfecção
1400605 | Norte | São Luiz | RR | CAD0002: Sociedade de economia mista; CAD0003: Regional; CAD0005: Companhia de Águas e Esgotos de Roraima; CAD0006: CAER; Habitantes DFE0001: 7777; Habitantes DFE0002: 4638; Habitantes DFE0003: 3139; Habitantes GTA2100: 1400605UNTA010; Habitantes GTA2101: SD Poços; Habitantes GTA2102: Sim; Habitantes GTA2103: 140060 - São Luiz / RR; l/s GTA2108: 6-Desinfecção
1400605 | Norte | São Luiz | RR | CAD0002: Sociedade de economia mista; CAD0003: Regional; CAD0005: Companhia de Águas e Esgotos de Roraima; CAD0006: CAER; Habitantes DFE0001: 7777; Habitantes DFE0002: 4638; Habitantes DFE0003: 3139; Habitantes GTA2100: 1400605UNTA011; Habitantes GTA2101: ETA São Luiz; Habitantes GTA2102: Sim; Habitantes GTA2103: 140060 - São Luiz / RR; l/s GTA2108: 1-Coagulação 2-Floculação 3-Decantação 5-Filtração 6-Desinfecção; 1.000 m³/ano GTA2112: Outro
1400704 | Norte | Uiramutã | RR | CAD0002: Sociedade de economia mista; CAD0003: Regional; CAD0005: Companhia de Águas e Esgotos de Roraima; CAD0006: CAER; Habitantes DFE0001: 15571; Habitantes DFE0002: 1196; Habitantes DFE0003: 14375; Habitantes GTA2100: 1400704UNTA001; Habitantes GTA2101: SD Poços; Habitantes GTA2102: Sim; Habitantes GTA2103: 140070 - Uiramutã / RR; l/s GTA2108: 6-Desinfecção
1500107 | Norte | Abaetetuba | PA | CAD0002: Sociedade de economia mista; CAD0003: Regional; CAD0005: Companhia de Saneamento do Pará; CAD0006: COSANPA; Habitantes DFE0001: 170999; Habitantes DFE0002: 106361; Habitantes DFE0003: 64638; Habitantes GTA2100: 1500107UNTA001; Habitantes GTA2101: ETA Algodoal; Habitantes GTA2102: Sim; Graus decimais GTA2104: Lat -1.7300000; Graus decimais GTA2105: Long -48.8882000; l/s GTA2106: 150
1500107 | Norte | Abaetetuba | PA | CAD0002: Sociedade de economia mista; CAD0003: Regional; CAD0005: Companhia de Saneamento do Pará; CAD0006: COSANPA; Habitantes DFE0001: 170999; Habitantes DFE0002: 106361; Habitantes DFE0003: 64638; Habitantes GTA2100: 1500107UNTA002; Habitantes GTA2101: SAA VILA DE BEJA; Habitantes GTA2102: Sim; Graus decimais GTA2104: Lat -1.6256940; Graus decimais GTA2105: Long -48.8113060; l/s GTA2106: 14
1500131 | Norte | Abel Figueiredo | PA | Empresa privada | Regional | Hidro Forte Administração e Operação S/A | HFAO | 6302 | 5511 | 791 | 1500131UNTA001 | UTS 001 - PTP 001 - ABEL FIGUEIREDO | Sim |  | Lat -48.4003810 | Long -4.9507590 | 3.5 | 84 | 9-Outro | Simples Desinfecção | 111.25 | Sim | Sim | Outro
1500131 | Norte | Abel Figueiredo | PA | Empresa privada | Regional | Hidro Forte Administração e Operação S/A | HFAO | 6302 | 5511 | 791 | 1500131UNTA002 | UTS 001 - PTP 003 - ABEL FIGUEIREDO | Sim |  | Lat -48.4003000 | Long -4.9509370 | 1.7 | 40.8 | 9-Outro | Simples Desinfecção | 54.05 | Sim | Sim | Outro
1500131 | Norte | Abel Figueiredo | PA | Empresa privada | Regional | Hidro Forte Administração e Operação S/A | HFAO | 6302 | 5511 | 791 | 1500131UNTA003 | UTS 001 - PTP 005 | Sim |  | Lat -48.4003810 | Long -4.9515360 | 0.9 | 21.6 | 9-Outro | Simples Desinfecção | 28.65 | Sim | Sim | Outro
1500131 | Norte | Abel Figueiredo | PA | Empresa privada | Regional | Hidro Forte Administração e Operação S/A | HFAO | 6302 | 5511 | 791 | 1500131UNTA004 | UTS 001 - PTP 007 | Sim |  | Lat -48.4004710 | Long -4.9515700 | 1.5 | 36 | 9-Outro | Simples Desinfecção | 48.44 | Sim | Sim | Outro
1500131 | Norte | Abel Figueiredo | PA | Empresa privada | Regional | Hidro Forte Administração e Operação S/A | HFAO | 6302 | 5511 | 791 | 1500131UNTA005 | UTS 002 - PTP 009 | Sim |  | Lat -48.3947830 | Long -4.9539890 | 1.6 | 38.4 | 9-Outro | Simples Desinfecção | 51.07 | Sim | Sim | Outro
1500131 | Norte | Abel Figueiredo | PA | Empresa privada | Regional | Hidro Forte Administração e Operação S/A | HFAO | 6302 | 5511 | 791 | 1500131UNTA006 | UTS 003 - PTP 010 | Sim |  | Lat -48.3939670 | Long -4.9419610 | 1.5 | 36 | 9-Outro | Simples Desinfecção | 47.3 | Sim | Sim | Outro
1500131 | Norte | Abel Figueiredo | PA | Empresa privada | Regional | Hidro Forte Administração e Operação S/A | HFAO | 6302 | 5511 | 791 | 1500131UNTA007 | UTS 004 - PTP 012 | Sim |  | Lat -48.3988710 | Long -4.9570850 | 1.2 | 28.8 | 9-Outro | Simples Desinfecção | 37.84 | Sim | Sim | Outro
1500131 | Norte | Abel Figueiredo | PA | Empresa privada | Regional | Hidro Forte Administração e Operação S/A | HFAO | 6302 | 5511 | 791 | 1500131UNTA008 | UTS 004 - PTP 013 | Sim |  | Lat -48.3989320 | Long -4.9562030 | 2 | 48 | 9-Outro | Simples Desinfecção | 63.07 | Sim | Sim | Outro
1500131 | Norte | Abel Figueiredo | PA | Empresa privada | Regional | Hidro Forte Administração e Operação S/A | HFAO | 6302 | 5511 | 791 | 1500131UNTA009 | UTS 005 - PTP 014 | Sim |  | Lat -48.3997750 | Long -4.9564020 | 1.3 | 31.2 | 9-Outro | Simples Desinfecção | 41.08 | Sim | Sim | Outro
1500131 | Norte | Abel Figueiredo | PA | Empresa privada | Regional | Hidro Forte Administração e Operação S/A | HFAO | 6302 | 5511 | 791 | 1500131UNTA010 | UTS 006 - PTP 015 | Sim |  | Lat -48.3970930 | Long -4.9579280 | 1.3 | 31.2 | 9-Outro | Simples Desinfecção | 42.05 | Sim | Sim | Outro
1500131 | Norte | Abel Figueiredo | PA | Empresa privada | Regional | Hidro Forte Administração e Operação S/A | HFAO | 6302 | 5511 | 791 | 1500131UNTA011 | UTS 007 - PTP 016 | Sim |  | Lat -48.4015240 | Long -4.9545060 | 1.3 | 31.2 | 9-Outro | Simples Desinfecção | 41.61 | Sim | Sim | Outro
1500131 | Norte | Abel Figueiredo | PA | Empresa privada | Regional | Hidro Forte Administração e Operação S/A | HFAO | 6302 | 5511 | 791 | 1500131UNTA012 | UTS 008 - PTP 017 | Sim |  | Lat -48.4008180 | Long -4.9416930 | 0.9 | 21.6 | 9-Outro | Simples Desinfecção | 28.03 | Sim | Sim | Outro
1500305 | Norte | Afuá | PA | CAD0002: Sociedade de economia mista; CAD0003: Regional; CAD0005: Companhia de Saneamento do Pará; CAD0006: COSANPA; Habitantes DFE0001: 40246; Habitantes DFE0002: 12653; Habitantes DFE0003: 27593; Habitantes GTA2100: 1500305UNTA001; Habitantes GTA2101: ETA Afuá; Habitantes GTA2102: Sim; Graus decimais GTA2104: Lat -0.0921200; Graus decimais GTA2105: Long -50.3876570; l/s GTA2106: 20.6
1500404 | Norte | Alenquer | PA | CAD0002: Sociedade de economia mista; CAD0003: Regional; CAD0005: Companhia de Saneamento do Pará; CAD0006: COSANPA; Habitantes DFE0001: 74836; Habitantes DFE0002: 37919; Habitantes DFE0003: 36917; Habitantes GTA2100: 1500404UNTA001; Habitantes GTA2101: Desinfecção por cloro tipo pastilhas; Habitantes GTA2102: Sim; Graus decimais GTA2104: Lat -1.9514080; Graus decimais GTA2105: Long -54.7472900; l/s GTA2106: 32
1500701 | Norte | Anajás | PA | CAD0002: Sociedade de economia mista; CAD0003: Regional; CAD0005: Companhia de Saneamento do Pará; CAD0006: COSANPA; Habitantes DFE0001: 30003; Habitantes DFE0002: 13180; Habitantes DFE0003: 16823; Habitantes GTA2100: 1500701UNTA001; Habitantes GTA2101: ETA Anajás; Habitantes GTA2102: Sim; Graus decimais GTA2104: Lat -0.9839340; Graus decimais GTA2105: Long -49.9410730; l/s GTA2106: 9
1500800 | Norte | Ananindeua | PA | CAD0002: Sociedade de economia mista; CAD0003: Regional; CAD0005: Companhia de Saneamento do Pará; CAD0006: COSANPA; Habitantes DFE0001: 507838; Habitantes DFE0002: 506264; Habitantes DFE0003: 1574; Habitantes GTA2100: 1500800UNTA001; Habitantes GTA2101: SABIA/ SAINT CLAIR; Habitantes GTA2102: Sim; Graus decimais GTA2104: Lat -1.3456000; Graus decimais GTA2105: Long -48.4158000; l/s GTA2106: 100.1
1500800 | Norte | Ananindeua | PA | CAD0002: Sociedade de economia mista; CAD0003: Regional; CAD0005: Companhia de Saneamento do Pará; CAD0006: COSANPA; Habitantes DFE0001: 507838; Habitantes DFE0002: 506264; Habitantes DFE0003: 1574; Habitantes GTA2100: 1500800UNTA002; Habitantes GTA2101: Ananideua Centro; Habitantes GTA2102: Sim; Graus decimais GTA2104: Lat -1.3525530; Graus decimais GTA2105: Long -48.3734900; l/s GTA2106: 111.1
1500800 | Norte | Ananindeua | PA | CAD0002: Sociedade de economia mista; CAD0003: Regional; CAD0005: Companhia de Saneamento do Pará; CAD0006: COSANPA; Habitantes DFE0001: 507838; Habitantes DFE0002: 506264; Habitantes DFE0003: 1574; Habitantes GTA2100: 1500800UNTA003; Habitantes GTA2101: JADERLANDIA GUANABARA II; Habitantes GTA2102: Sim; Graus decimais GTA2104: Lat -1.3895280; Graus decimais GTA2105: Long -48.4216800; l/s GTA2106: 64.4
1500800 | Norte | Ananindeua | PA | CAD0002: Sociedade de economia mista; CAD0003: Regional; CAD0005: Companhia de Saneamento do Pará; CAD0006: COSANPA; Habitantes DFE0001: 507838; Habitantes DFE0002: 506264; Habitantes DFE0003: 1574; Habitantes GTA2100: 1500800UNTA004; Habitantes GTA2101: PAAR; Habitantes GTA2102: Sim; Graus decimais GTA2104: Lat -1.3372150; Graus decimais GTA2105: Long -48.3834030; l/s GTA2106: 197.2
1500800 | Norte | Ananindeua | PA | CAD0002: Sociedade de economia mista; CAD0003: Regional; CAD0005: Companhia de Saneamento do Pará; CAD0006: COSANPA; Habitantes DFE0001: 507838; Habitantes DFE0002: 506264; Habitantes DFE0003: 1574; Habitantes GTA2100: 1500800UNTA005; Habitantes GTA2101: MAGUARIACU; Habitantes GTA2102: Sim; Graus decimais GTA2104: Lat -1.3604240; Graus decimais GTA2105: Long -48.3880700; l/s GTA2106: 30
1500800 | Norte | Ananindeua | PA | CAD0002: Sociedade de economia mista; CAD0003: Regional; CAD0005: Companhia de Saneamento do Pará; CAD0006: COSANPA; Habitantes DFE0001: 507838; Habitantes DFE0002: 506264; Habitantes DFE0003: 1574; Habitantes GTA2100: 1500800UNTA006; Habitantes GTA2101: UIRAPURU; Habitantes GTA2102: Sim; Graus decimais GTA2104: Lat -1.3275000; Graus decimais GTA2105: Long -48.3998000; l/s GTA2106: 60
1500909 | Norte | Augusto Corrêa | PA | CAD0002: Sociedade de economia mista; CAD0003: Regional; CAD0005: Companhia de Saneamento do Pará; CAD0006: COSANPA; Habitantes DFE0001: 47596; Habitantes DFE0002: 24502; Habitantes DFE0003: 23094; Habitantes GTA2100: 1500909UNTA001; Habitantes GTA2101: SAA Augusto Corrêa; Habitantes GTA2102: Sim; Graus decimais GTA2104: Lat -1.0265377; Graus decimais GTA2105: Long -46.6388800; l/s GTA2106: 11
1501402 | Norte | Belém | PA | CAD0002: Sociedade de economia mista; CAD0003: Regional; CAD0005: Companhia de Saneamento do Pará; CAD0006: COSANPA; Habitantes DFE0001: 1398531; Habitantes DFE0002: 1391259; Habitantes DFE0003: 7272; Habitantes GTA2100: 1501402UNTA001; Habitantes GTA2101: 10 SETOR CDP PARAISO DOS PASSAROS; Habitantes GTA2102: Sim; Graus decimais GTA2104: Lat -1.4025110; Graus decimais GTA2105: Long -48.4808280; l/s GTA2106: 276.8
1501402 | Norte | Belém | PA | CAD0002: Sociedade de economia mista; CAD0003: Regional; CAD0005: Companhia de Saneamento do Pará; CAD0006: COSANPA; Habitantes DFE0001: 1398531; Habitantes DFE0002: 1391259; Habitantes DFE0003: 7272; Habitantes GTA2100: 1501402UNTA002; Habitantes GTA2101: VERDEJANTE; Habitantes GTA2102: Sim; Graus decimais GTA2104: Lat -1.4107780; Graus decimais GTA2105: Long -48.3942640; l/s GTA2106: 26
1501402 | Norte | Belém | PA | CAD0002: Sociedade de economia mista; CAD0003: Regional; CAD0005: Companhia de Saneamento do Pará; CAD0006: COSANPA; Habitantes DFE0001: 1398531; Habitantes DFE0002: 1391259; Habitantes DFE0003: 7272; Habitantes GTA2100: 1501402UNTA003; Habitantes GTA2101: CANARINHO; Habitantes GTA2102: Sim; Graus decimais GTA2104: Lat -1.3372080; Graus decimais GTA2105: Long -48.4568600; l/s GTA2106: 40.9
1501402 | Norte | Belém | PA | CAD0002: Sociedade de economia mista; CAD0003: Regional; CAD0005: Companhia de Saneamento do Pará; CAD0006: COSANPA; Habitantes DFE0001: 1398531; Habitantes DFE0002: 1391259; Habitantes DFE0003: 7272; Habitantes GTA2100: 1501402UNTA004; Habitantes GTA2101: IPASEP MAGUARI; Habitantes GTA2102: Sim; Graus decimais GTA2104: Lat -1.3417290; Graus decimais GTA2105: Long -48.4426350; l/s GTA2106: 66.6
1501402 | Norte | Belém | PA | CAD0002: Sociedade de economia mista; CAD0003: Regional; CAD0005: Companhia de Saneamento do Pará; CAD0006: COSANPA; Habitantes DFE0001: 1398531; Habitantes DFE0002: 1391259; Habitantes DFE0003: 7272; Habitantes GTA2100: 1501402UNTA005; Habitantes GTA2101: IPASEP SATELITE; Habitantes GTA2102: Sim; Graus decimais GTA2104: Lat -1.3422140; Graus decimais GTA2105: Long -48.4418750; l/s GTA2106: 66.7
1501402 | Norte | Belém | PA | CAD0002: Sociedade de economia mista; CAD0003: Regional; CAD0005: Companhia de Saneamento do Pará; CAD0006: COSANPA; Habitantes DFE0001: 1398531; Habitantes DFE0002: 1391259; Habitantes DFE0003: 7272; Habitantes GTA2100: 1501402UNTA006; Habitantes GTA2101: TENONE; Habitantes GTA2102: Sim; Graus decimais GTA2104: Lat -1.3219630; Graus decimais GTA2105: Long -48.4319090; l/s GTA2106: 61.1
1501402 | Norte | Belém | PA | CAD0002: Sociedade de economia mista; CAD0003: Regional; CAD0005: Companhia de Saneamento do Pará; CAD0006: COSANPA; Habitantes DFE0001: 1398531; Habitantes DFE0002: 1391259; Habitantes DFE0003: 7272; Habitantes GTA2100: 1501402UNTA007; Habitantes GTA2101: VIVER PRIMAVEIRA; Habitantes GTA2102: Sim; Graus decimais GTA2104: Lat -1.3242500; Graus decimais GTA2105: Long -4.8464440; l/s GTA2106: 6.2
1501402 | Norte | Belém | PA | CAD0002: Sociedade de economia mista; CAD0003: Regional; CAD0005: Companhia de Saneamento do Pará; CAD0006: COSANPA; Habitantes DFE0001: 1398531; Habitantes DFE0002: 1391259; Habitantes DFE0003: 7272; Habitantes GTA2100: 1501402UNTA008; Habitantes GTA2101: COQUEIRO; Habitantes GTA2102: Sim; Graus decimais GTA2104: Lat -1.3704080; Graus decimais GTA2105: Long -48.4301160; l/s GTA2106: 88.9
1501402 | Norte | Belém | PA | CAD0002: Sociedade de economia mista; CAD0003: Regional; CAD0005: Companhia de Saneamento do Pará; CAD0006: COSANPA; Habitantes DFE0001: 1398531; Habitantes DFE0002: 1391259; Habitantes DFE0003: 7272; Habitantes GTA2100: 1501402UNTA009; Habitantes GTA2101: ARIRI BOLONHA; Habitantes GTA2102: Sim; Graus decimais GTA2104: Lat -1.3528880; Graus decimais GTA2105: Long -48.4388220; l/s GTA2106: 48.2
1501402 | Norte | Belém | PA | CAD0002: Sociedade de economia mista; CAD0003: Regional; CAD0005: Companhia de Saneamento do Pará; CAD0006: COSANPA; Habitantes DFE0001: 1398531; Habitantes DFE0002: 1391259; Habitantes DFE0003: 7272; Habitantes GTA2100: 1501402UNTA010; Habitantes GTA2101: BENJAMIN SODRÉ; Habitantes GTA2102: Sim; Graus decimais GTA2104: Lat -1.3578890; Graus decimais GTA2105: Long -48.4481400; l/s GTA2106: 129
1501402 | Norte | Belém | PA | CAD0002: Sociedade de economia mista; CAD0003: Regional; CAD0005: Companhia de Saneamento do Pará; CAD0006: COSANPA; Habitantes DFE0001: 1398531; Habitantes DFE0002: 1391259; Habitantes DFE0003: 7272; Habitantes GTA2100: 1501402UNTA011; Habitantes GTA2101: ÁGUAS NEGRAS; Habitantes GTA2102: Sim; Graus decimais GTA2104: Lat -1.3026140; Graus decimais GTA2105: Long -48.4544500; l/s GTA2106: 75.5
1501402 | Norte | Belém | PA | CAD0002: Sociedade de economia mista; CAD0003: Regional; CAD0005: Companhia de Saneamento do Pará; CAD0006: COSANPA; Habitantes DFE0001: 1398531; Habitantes DFE0002: 1391259; Habitantes DFE0003: 7272; Habitantes GTA2100: 1501402UNTA012; Habitantes GTA2101: TOCANTINS; Habitantes GTA2102: Sim; Graus decimais GTA2104: Lat -1.3278840; Graus decimais GTA2105: Long -48.4544300; l/s GTA2106: 47
1501402 | Norte | Belém | PA | CAD0002: Sociedade de economia mista; CAD0003: Regional; CAD0005: Companhia de Saneamento do Pará; CAD0006: COSANPA; Habitantes DFE0001: 1398531; Habitantes DFE0002: 1391259; Habitantes DFE0003: 7272; Habitantes GTA2100: 1501402UNTA013; Habitantes GTA2101: COHAB; Habitantes GTA2102: Sim; Graus decimais GTA2104: Lat -1.2987080; Graus decimais GTA2105: Long -48.4677120; l/s GTA2106: 72.8
1501402 | Norte | Belém | PA | CAD0002: Sociedade de economia mista; CAD0003: Regional; CAD0005: Companhia de Saneamento do Pará; CAD0006: COSANPA; Habitantes DFE0001: 1398531; Habitantes DFE0002: 1391259; Habitantes DFE0003: 7272; Habitantes GTA2100: 1501402UNTA014; Habitantes GTA2101: EDUARDO ANGELIM; Habitantes GTA2102: Sim; Graus decimais GTA2104: Lat -1.3133420; Graus decimais GTA2105: Long -48.4565100; l/s GTA2106: 122.4
1501402 | Norte | Belém | PA | CAD0002: Sociedade de economia mista; CAD0003: Regional; CAD0005: Companhia de Saneamento do Pará; CAD0006: COSANPA; Habitantes DFE0001: 1398531; Habitantes DFE0002: 1391259; Habitantes DFE0003: 7272; Habitantes GTA2100: 1501402UNTA015; Habitantes GTA2101: PARACURI; Habitantes GTA2102: Sim; Graus decimais GTA2104: Lat -1.3124790; Graus decimais GTA2105: Long -48.4722480; l/s GTA2106: 69
1501402 | Norte | Belém | PA | CAD0002: Sociedade de economia mista; CAD0003: Regional; CAD0005: Companhia de Saneamento do Pará; CAD0006: COSANPA; Habitantes DFE0001: 1398531; Habitantes DFE0002: 1391259; Habitantes DFE0003: 7272; Habitantes GTA2100: 1501402UNTA016; Habitantes GTA2101: SOUZA FRANCO; Habitantes GTA2102: Sim; Graus decimais GTA2104: Lat -1.3039444; Graus decimais GTA2105: Long -48.4782777; l/s GTA2106: 100
1501402 | Norte | Belém | PA | CAD0002: Sociedade de economia mista; CAD0003: Regional; CAD0005: Companhia de Saneamento do Pará; CAD0006: COSANPA; Habitantes DFE0001: 1398531; Habitantes DFE0002: 1391259; Habitantes DFE0003: 7272; Habitantes GTA2100: 1501402UNTA017; Habitantes GTA2101: QUINTA DOS PARICAS; Habitantes GTA2102: Sim; Graus decimais GTA2104: Lat -1.2959020; Graus decimais GTA2105: Long -48.4412210; l/s GTA2106: 115
1501402 | Norte | Belém | PA | CAD0002: Sociedade de economia mista; CAD0003: Regional; CAD0005: Companhia de Saneamento do Pará; CAD0006: COSANPA; Habitantes DFE0001: 1398531; Habitantes DFE0002: 1391259; Habitantes DFE0003: 7272; Habitantes GTA2100: 1501402UNTA018; Habitantes GTA2101: COTIJUBA FAROL; Habitantes GTA2102: Sim; Graus decimais GTA2104: Lat -1.2638870; Graus decimais GTA2105: Long -48.5606570; l/s GTA2106: 50
1501402 | Norte | Belém | PA | CAD0002: Sociedade de economia mista; CAD0003: Regional; CAD0005: Companhia de Saneamento do Pará; CAD0006: COSANPA; Habitantes DFE0001: 1398531; Habitantes DFE0002: 1391259; Habitantes DFE0003: 7272; Habitantes GTA2100: 1501402UNTA019; Habitantes GTA2101: SAO ROQUE; Habitantes GTA2102: Sim; Graus decimais GTA2104: Lat -1.2997150; Graus decimais GTA2105: Long -48.4770110; l/s GTA2106: 66
1501402 | Norte | Belém | PA | CAD0002: Sociedade de economia mista; CAD0003: Regional; CAD0005: Companhia de Saneamento do Pará; CAD0006: COSANPA; Habitantes DFE0001: 1398531; Habitantes DFE0002: 1391259; Habitantes DFE0003: 7272; Habitantes GTA2100: 1501402UNTA020; Habitantes GTA2101: MORADA DE DEUS; Habitantes GTA2102: Sim; Graus decimais GTA2104: Lat -1.2894444; Graus decimais GTA2105: Long -48.4588889; l/s GTA2106: 58.6
1501402 | Norte | Belém | PA | CAD0002: Sociedade de economia mista; CAD0003: Regional; CAD0005: Companhia de Saneamento do Pará; CAD0006: COSANPA; Habitantes DFE0001: 1398531; Habitantes DFE0002: 1391259; Habitantes DFE0003: 7272; Habitantes GTA2100: 1501402UNTA021; Habitantes GTA2101: SAO JOAO DO OUTEIRO; Habitantes GTA2102: Sim; Graus decimais GTA2104: Lat -1.2622222; Graus decimais GTA2105: Long -48.4662889; l/s GTA2106: 66.7
1501402 | Norte | Belém | PA | CAD0002: Sociedade de economia mista; CAD0003: Regional; CAD0005: Companhia de Saneamento do Pará; CAD0006: COSANPA; Habitantes DFE0001: 1398531; Habitantes DFE0002: 1391259; Habitantes DFE0003: 7272; Habitantes GTA2100: 1501402UNTA022; Habitantes GTA2101: PRATINHA I; Habitantes GTA2102: Sim; Graus decimais GTA2104: Lat -1.3687270; Graus decimais GTA2105: Long -48.4704680; l/s GTA2106: 37.8
1501402 | Norte | Belém | PA | CAD0002: Sociedade de economia mista; CAD0003: Regional; CAD0005: Companhia de Saneamento do Pará; CAD0006: COSANPA; Habitantes DFE0001: 1398531; Habitantes DFE0002: 1391259; Habitantes DFE0003: 7272; Habitantes GTA2100: 1501402UNTA023; Habitantes GTA2101: PRATINHA II; Habitantes GTA2102: Sim; Graus decimais GTA2104: Lat -1.3566667; Graus decimais GTA2105: Long -48.4700000; l/s GTA2106: 29.3
1501402 | Norte | Belém | PA | CAD0002: Sociedade de economia mista; CAD0003: Regional; CAD0005: Companhia de Saneamento do Pará; CAD0006: COSANPA; Habitantes DFE0001: 1398531; Habitantes DFE0002: 1391259; Habitantes DFE0003: 7272; Habitantes GTA2100: 1501402UNTA024; Habitantes GTA2101: CORDEIRO DE FARIAS; Habitantes GTA2102: Sim; Graus decimais GTA2104: Lat -1.3497222; Graus decimais GTA2105: Long -48.4644444; l/s GTA2106: 166.7
1501402 | Norte | Belém | PA | CAD0002: Sociedade de economia mista; CAD0003: Regional; CAD0005: Companhia de Saneamento do Pará; CAD0006: COSANPA; Habitantes DFE0001: 1398531; Habitantes DFE0002: 1391259; Habitantes DFE0003: 7272; Habitantes GTA2100: 1501402UNTA025; Habitantes GTA2101: CATALINA; Habitantes GTA2102: Sim; Graus decimais GTA2104: Lat -1.3812500; Graus decimais GTA2105: Long -48.4565250; l/s GTA2106: 75
1501402 | Norte | Belém | PA | CAD0002: Sociedade de economia mista; CAD0003: Regional; CAD0005: Companhia de Saneamento do Pará; CAD0006: COSANPA; Habitantes DFE0001: 1398531; Habitantes DFE0002: 1391259; Habitantes DFE0003: 7272; Habitantes GTA2100: 1501402UNTA026; Habitantes GTA2101: PANORAMA XXI; Habitantes GTA2102: Sim; Graus decimais GTA2104: Lat -1.3772222; Graus decimais GTA2105: Long -48.4371389; l/s GTA2106: 62.2
1501402 | Norte | Belém | PA | CAD0002: Sociedade de economia mista; CAD0003: Regional; CAD0005: Companhia de Saneamento do Pará; CAD0006: COSANPA; Habitantes DFE0001: 1398531; Habitantes DFE0002: 1391259; Habitantes DFE0003: 7272; Habitantes GTA2100: 1501402UNTA027; Habitantes GTA2101: BENGUI; Habitantes GTA2102: Sim; Graus decimais GTA2104: Lat -1.1173098; Graus decimais GTA2105: Long -52.2788950; l/s GTA2106: 117.7
1501402 | Norte | Belém | PA | CAD0002: Sociedade de economia mista; CAD0003: Regional; CAD0005: Companhia de Saneamento do Pará; CAD0006: COSANPA; Habitantes DFE0001: 1398531; Habitantes DFE0002: 1391259; Habitantes DFE0003: 7272; Habitantes GTA2100: 1501402UNTA028; Habitantes GTA2101: MATA FOME; Habitantes GTA2102: Sim; Graus decimais GTA2104: Lat -1.1173098; Graus decimais GTA2105: Long -52.2788950; l/s GTA2106: 57.2
1501402 | Norte | Belém | PA | CAD0002: Sociedade de economia mista; CAD0003: Regional; CAD0005: Companhia de Saneamento do Pará; CAD0006: COSANPA; Habitantes DFE0001: 1398531; Habitantes DFE0002: 1391259; Habitantes DFE0003: 7272; Habitantes GTA2100: 1501402UNTA029; Habitantes GTA2101: BAIA DO SOL; Habitantes GTA2102: Sim; Graus decimais GTA2104: Lat -1.1173097; Graus decimais GTA2105: Long -52.2788900; l/s GTA2106: 44.4
1501402 | Norte | Belém | PA | CAD0002: Sociedade de economia mista; CAD0003: Regional; CAD0005: Companhia de Saneamento do Pará; CAD0006: COSANPA; Habitantes DFE0001: 1398531; Habitantes DFE0002: 1391259; Habitantes DFE0003: 7272; Habitantes GTA2100: 1501402UNTA030; Habitantes GTA2101: PADRE MANOEL RAIOL E PRAIA DO BISPO; Habitantes GTA2102: Sim; Graus decimais GTA2104: Lat -1.1578560; Graus decimais GTA2105: Long -48.4679260; l/s GTA2106: 120
1501402 | Norte | Belém | PA | CAD0002: Sociedade de economia mista; CAD0003: Regional; CAD0005: Companhia de Saneamento do Pará; CAD0006: COSANPA; Habitantes DFE0001: 1398531; Habitantes DFE0002: 1391259; Habitantes DFE0003: 7272; Habitantes GTA2100: 1501402UNTA031; Habitantes GTA2101: BRASILIA; Habitantes GTA2102: Sim; Graus decimais GTA2104: Lat -1.2799520; Graus decimais GTA2105: Long -48.4747022; l/s GTA2106: 61.5
1501402 | Norte | Belém | PA | CAD0002: Sociedade de economia mista; CAD0003: Regional; CAD0005: Companhia de Saneamento do Pará; CAD0006: COSANPA; Habitantes DFE0001: 1398531; Habitantes DFE0002: 1391259; Habitantes DFE0003: 7272; Habitantes GTA2100: 1501402UNTA032; Habitantes GTA2101: AGUA BOA; Habitantes GTA2102: Sim; Graus decimais GTA2104: Lat -1.2553610; Graus decimais GTA2105: Long -48.4513100; l/s GTA2106: 119.4
1501402 | Norte | Belém | PA | CAD0002: Sociedade de economia mista; CAD0003: Regional; CAD0005: Companhia de Saneamento do Pará; CAD0006: COSANPA; Habitantes DFE0001: 1398531; Habitantes DFE0002: 1391259; Habitantes DFE0003: 7272; Habitantes GTA2100: 1501402UNTA033; Habitantes GTA2101: MURUBIRA; Habitantes GTA2102: Sim; Graus decimais GTA2104: Lat -1.1241940; Graus decimais GTA2105: Long -48.4432200; l/s GTA2106: 100
1501402 | Norte | Belém | PA | CAD0002: Sociedade de economia mista; CAD0003: Regional; CAD0005: Companhia de Saneamento do Pará; CAD0006: COSANPA; Habitantes DFE0001: 1398531; Habitantes DFE0002: 1391259; Habitantes DFE0003: 7272; Habitantes GTA2100: 1501402UNTA034; Habitantes GTA2101: ETA Bolonha; Habitantes GTA2102: Sim; Graus decimais GTA2104: Lat -1.4187490; Graus decimais GTA2105: Long -48.4331300; l/s GTA2106: 8216.7
1501402 | Norte | Belém | PA | CAD0002: Sociedade de economia mista; CAD0003: Regional; CAD0005: Companhia de Saneamento do Pará; CAD0006: COSANPA; Habitantes DFE0001: 1398531; Habitantes DFE0002: 1391259; Habitantes DFE0003: 7272; Habitantes GTA2100: 1501402UNTA035; Habitantes GTA2101: ETA 5° Setor; Habitantes GTA2102: Sim; Graus decimais GTA2104: Lat -1.4187490; Graus decimais GTA2105: Long -48.4331300; l/s GTA2106: 700
1501402 | Norte | Belém | PA | CAD0002: Sociedade de economia mista; CAD0003: Regional; CAD0005: Companhia de Saneamento do Pará; CAD0006: COSANPA; Habitantes DFE0001: 1398531; Habitantes DFE0002: 1391259; Habitantes DFE0003: 7272; Habitantes GTA2100: 1501402UNTA036; Habitantes GTA2101: ETA São Braz; Habitantes GTA2102: Sim; Graus decimais GTA2104: Lat -1.4187490; Graus decimais GTA2105: Long -48.4331300; l/s GTA2106: 1100
1501576 | Norte | Bom Jesus do Tocantins | PA | Empresa privada | Regional | Araguaia Saneamento S/A | ARA | 18958 | 10880 | 8078 | 1501576UNTA001 | UTS 001 | Sim |  | Lat -5.0272180 | Long -48.6131142 | 5.8 | 5.8 | 6-Desinfecção |  | 183697.2 | Sim | Não
1501576 | Norte | Bom Jesus do Tocantins | PA | Empresa privada | Regional | Araguaia Saneamento S/A | ARA | 18958 | 10880 | 8078 | 1501576UNTA002 | UTS V. São Francisco 001 | Sim |  | Lat -5.2649285 | Long -48.7691454 | 9.8 | 9.8 | 6-Desinfecção |  | 308439.6 | Sim | Não
1501576 | Norte | Bom Jesus do Tocantins | PA | Empresa privada | Regional | Araguaia Saneamento S/A | ARA | 18958 | 10880 | 8078 | 1501576UNTA003 | UTS V. São Raimundo 001 | Sim |  | Lat -5.1306060 | Long -48.8069115 | 6.3 | 6.3 | 6-Desinfecção |  | 198852 | Sim | Não
1501709 | Norte | Bragança | PA | CAD0002: Sociedade de economia mista; CAD0003: Regional; CAD0005: Companhia de Saneamento do Pará; CAD0006: COSANPA; Habitantes DFE0001: 131679; Habitantes DFE0002: 93729; Habitantes DFE0003: 37950; Habitantes GTA2100: 1501709UNTA001; Habitantes GTA2101: ETA Bragança; Habitantes GTA2102: Sim; Graus decimais GTA2104: Lat -1.0972220; Graus decimais GTA2105: Long -46.7925000
1501782 | Norte | Breu Branco | PA | CAD0002: Sociedade de economia mista; CAD0003: Regional; CAD0005: Companhia de Saneamento do Pará; CAD0006: COSANPA; Habitantes DFE0001: 47351; Habitantes DFE0002: 29523; Habitantes DFE0003: 17828; Habitantes GTA2100: 1501782UNTA001; Habitantes GTA2101: ETA Breu Branco; Habitantes GTA2102: Sim; Graus decimais GTA2104: Lat -3.7628610; Graus decimais GTA2105: Long -49.5675000; l/s GTA2106: 33.3
1501808 | Norte | Breves | PA | CAD0002: Sociedade de economia mista; CAD0003: Regional; CAD0005: Companhia de Saneamento do Pará; CAD0006: COSANPA; Habitantes DFE0001: 115051; Habitantes DFE0002: 59700; Habitantes DFE0003: 55351; Habitantes GTA2100: 1501808UNTA001; Habitantes GTA2101: ETA Convencional; Habitantes GTA2102: Sim; Graus decimais GTA2104: Lat -1.6856060; Graus decimais GTA2105: Long -50.4815400; l/s GTA2106: 85.7
1502004 | Norte | Cachoeira do Arari | PA | CAD0002: Sociedade de economia mista; CAD0003: Regional; CAD0005: Companhia de Saneamento do Pará; CAD0006: COSANPA; Habitantes DFE0001: 25243; Habitantes DFE0002: 11960; Habitantes DFE0003: 13283; Habitantes GTA2100: 1502004UNTA001; Habitantes GTA2101: COSANPA CACHOEIRA DO ARARI; Habitantes GTA2102: Sim; Graus decimais GTA2104: Lat -1.0086470; Graus decimais GTA2105: Long -48.9603000; l/s GTA2106: 55.7
1502202 | Norte | Capanema | PA | CAD0002: Sociedade de economia mista; CAD0003: Regional; CAD0005: Companhia de Saneamento do Pará; CAD0006: COSANPA; Habitantes DFE0001: 74808; Habitantes DFE0002: 63445; Habitantes DFE0003: 11363; Habitantes GTA2100: 1502202UNTA001; Habitantes GTA2101: ETA CAITE; Habitantes GTA2102: Sim; Graus decimais GTA2104: Lat -1.3047918; Graus decimais GTA2105: Long -47.0943515; l/s GTA2106: 129.8
1502202 | Norte | Capanema | PA | CAD0002: Sociedade de economia mista; CAD0003: Regional; CAD0005: Companhia de Saneamento do Pará; CAD0006: COSANPA; Habitantes DFE0001: 74808; Habitantes DFE0002: 63445; Habitantes DFE0003: 11363; Habitantes GTA2100: 1502202UNTA002; Habitantes GTA2101: COSANPA TAUARI; Habitantes GTA2102: Sim; Graus decimais GTA2104: Lat -1.1295056; Graus decimais GTA2105: Long -47.0630625; l/s GTA2106: 9.3
1502301 | Norte | Capitão Poço | PA | CAD0002: Sociedade de economia mista; CAD0003: Regional; CAD0005: Companhia de Saneamento do Pará; CAD0006: COSANPA; Habitantes DFE0001: 59960; Habitantes DFE0002: 33110; Habitantes DFE0003: 26850; Habitantes GTA2100: 1502301UNTA001; Habitantes GTA2101: CAPITAO POCO; Habitantes GTA2102: Sim; Graus decimais GTA2104: Lat -1.7561170; Graus decimais GTA2105: Long -47.0710700
1502400 | Norte | Castanhal | PA | CAD0002: Sociedade de economia mista; CAD0003: Regional; CAD0005: Companhia de Saneamento do Pará; CAD0006: COSANPA; Habitantes DFE0001: 207603; Habitantes DFE0002: 192074; Habitantes DFE0003: 15529; Habitantes GTA2100: 1502400UNTA001; Habitantes GTA2101: CASTANHAL TITANLANDIA; Habitantes GTA2102: Sim; Graus decimais GTA2104: Lat -1.2957780; Graus decimais GTA2105: Long -47.9693100; l/s GTA2106: 17.8
1502400 | Norte | Castanhal | PA | CAD0002: Sociedade de economia mista; CAD0003: Regional; CAD0005: Companhia de Saneamento do Pará; CAD0006: COSANPA; Habitantes DFE0001: 207603; Habitantes DFE0002: 192074; Habitantes DFE0003: 15529; Habitantes GTA2100: 1502400UNTA002; Habitantes GTA2101: PANTANAL COHAB; Habitantes GTA2102: Sim; Graus decimais GTA2104: Lat -1.3136110; Graus decimais GTA2105: Long -47.9422200; l/s GTA2106: 38.6
1502400 | Norte | Castanhal | PA | CAD0002: Sociedade de economia mista; CAD0003: Regional; CAD0005: Companhia de Saneamento do Pará; CAD0006: COSANPA; Habitantes DFE0001: 207603; Habitantes DFE0002: 192074; Habitantes DFE0003: 15529; Habitantes GTA2100: 1502400UNTA003; Habitantes GTA2101: SANTA LIDIA (MILAGRE); Habitantes GTA2102: Sim; Graus decimais GTA2104: Lat -1.3054360; Graus decimais GTA2105: Long -47.9080200; l/s GTA2106: 62.2
1502400 | Norte | Castanhal | PA | CAD0002: Sociedade de economia mista; CAD0003: Regional; CAD0005: Companhia de Saneamento do Pará; CAD0006: COSANPA; Habitantes DFE0001: 207603; Habitantes DFE0002: 192074; Habitantes DFE0003: 15529; Habitantes GTA2100: 1502400UNTA004; Habitantes GTA2101: FONTE BOA TANGARAS IPES; Habitantes GTA2102: Sim; Graus decimais GTA2104: Lat -1.2763060; Graus decimais GTA2105: Long -47.9543300; l/s GTA2106: 48.9
1502400 | Norte | Castanhal | PA | CAD0002: Sociedade de economia mista; CAD0003: Regional; CAD0005: Companhia de Saneamento do Pará; CAD0006: COSANPA; Habitantes DFE0001: 207603; Habitantes DFE0002: 192074; Habitantes DFE0003: 15529; Habitantes GTA2100: 1502400UNTA005; Habitantes GTA2101: CRISTO REDENTOR; Habitantes GTA2102: Sim; Graus decimais GTA2104: Lat -1.2948890; Graus decimais GTA2105: Long -47.9469850; l/s GTA2106: 22.2
1502400 | Norte | Castanhal | PA | CAD0002: Sociedade de economia mista; CAD0003: Regional; CAD0005: Companhia de Saneamento do Pará; CAD0006: COSANPA; Habitantes DFE0001: 207603; Habitantes DFE0002: 192074; Habitantes DFE0003: 15529; Habitantes GTA2100: 1502400UNTA006; Habitantes GTA2101: IANETAMA; Habitantes GTA2102: Sim; Graus decimais GTA2104: Lat -1.2938390; Graus decimais GTA2105: Long -47.9102600; l/s GTA2106: 22.2
1502400 | Norte | Castanhal | PA | CAD0002: Sociedade de economia mista; CAD0003: Regional; CAD0005: Companhia de Saneamento do Pará; CAD0006: COSANPA; Habitantes DFE0001: 207603; Habitantes DFE0002: 192074; Habitantes DFE0003: 15529; Habitantes GTA2100: 1502400UNTA007; Habitantes GTA2101: SHIMIZU ESTRELA; Habitantes GTA2102: Sim; Graus decimais GTA2104: Lat -1.2760790; Graus decimais GTA2105: Long -47.9361440; l/s GTA2106: 62.5
1502400 | Norte | Castanhal | PA | CAD0002: Sociedade de economia mista; CAD0003: Regional; CAD0005: Companhia de Saneamento do Pará; CAD0006: COSANPA; Habitantes DFE0001: 207603; Habitantes DFE0002: 192074; Habitantes DFE0003: 15529; Habitantes GTA2100: 1502400UNTA008; Habitantes GTA2101: NOVA OLINDA COMANDANTE ASSIS; Habitantes GTA2102: Sim; Graus decimais GTA2104: Lat -1.2903740; Graus decimais GTA2105: Long -47.9453840; l/s GTA2106: 39.8
1502400 | Norte | Castanhal | PA | CAD0002: Sociedade de economia mista; CAD0003: Regional; CAD0005: Companhia de Saneamento do Pará; CAD0006: COSANPA; Habitantes DFE0001: 207603; Habitantes DFE0002: 192074; Habitantes DFE0003: 15529; Habitantes GTA2100: 1502400UNTA009; Habitantes GTA2101: UO USINA; Habitantes GTA2102: Sim; Graus decimais GTA2104: Lat -1.2949780; Graus decimais GTA2105: Long -47.9308600; l/s GTA2106: 60.2
1502400 | Norte | Castanhal | PA | CAD0002: Sociedade de economia mista; CAD0003: Regional; CAD0005: Companhia de Saneamento do Pará; CAD0006: COSANPA; Habitantes DFE0001: 207603; Habitantes DFE0002: 192074; Habitantes DFE0003: 15529; Habitantes GTA2100: 1502400UNTA010; Habitantes GTA2101: CAICARA; Habitantes GTA2102: Sim; Graus decimais GTA2104: Lat -1.2774140; Graus decimais GTA2105: Long -47.9193000; l/s GTA2106: 67.6
1502400 | Norte | Castanhal | PA | CAD0002: Sociedade de economia mista; CAD0003: Regional; CAD0005: Companhia de Saneamento do Pará; CAD0006: COSANPA; Habitantes DFE0001: 207603; Habitantes DFE0002: 192074; Habitantes DFE0003: 15529; Habitantes GTA2100: 1502400UNTA011; Habitantes GTA2101: ETA JADERLANDIA; Habitantes GTA2102: Sim; Graus decimais GTA2104: Lat -1.0303300; Graus decimais GTA2105: Long -47.8952300; l/s GTA2106: 160.2
1502400 | Norte | Castanhal | PA | CAD0002: Sociedade de economia mista; CAD0003: Regional; CAD0005: Companhia de Saneamento do Pará; CAD0006: COSANPA; Habitantes DFE0001: 207603; Habitantes DFE0002: 192074; Habitantes DFE0003: 15529; Habitantes GTA2100: 1502400UNTA012; Habitantes GTA2101: APEU; Habitantes GTA2102: Sim; Graus decimais GTA2104: Lat -1.2993060; Graus decimais GTA2105: Long -47.9891400; l/s GTA2106: 16.9
1502707 | Norte | Conceição do Araguaia | PA | CAD0002: Sociedade de economia mista; CAD0003: Regional; CAD0005: Companhia de Saneamento do Pará; CAD0006: COSANPA; Habitantes DFE0001: 47099; Habitantes DFE0002: 34999; Habitantes DFE0003: 12100; Habitantes GTA2100: 1502707UNTA001; Habitantes GTA2101: ETA CONCEICAO; Habitantes GTA2102: Sim; Graus decimais GTA2104: Lat -8.2840830; Graus decimais GTA2105: Long -49.2637200; l/s GTA2106: 175
1502772 | Norte | Curionópolis | PA | Empresa privada | Regional | Companhia de Saneamento do Tocantins | SANEATINS | 20859 | 18721 | 2138 | 1502772UNTA001 | UTS 008 - Curionópolis | Sim | 150277 - Curionópolis / PA |  |  | 2.9 |  | 9-Outro | Desinfecção
1502772 | Norte | Curionópolis | PA | Empresa privada | Regional | Companhia de Saneamento do Tocantins | SANEATINS | 20859 | 18721 | 2138 | 1502772UNTA002 | UTS 002 - Curionópolis | Sim | 150277 - Curionópolis / PA |  |  | 2.2 |  | 9-Outro | Desinfecção
1502772 | Norte | Curionópolis | PA | Empresa privada | Regional | Companhia de Saneamento do Tocantins | SANEATINS | 20859 | 18721 | 2138 | 1502772UNTA003 | UTS 003 - Curionópolis | Sim | 150277 - Curionópolis / PA |  |  | 17.2 |  | 9-Outro | Desinfecção
1502772 | Norte | Curionópolis | PA | Empresa privada | Regional | Companhia de Saneamento do Tocantins | SANEATINS | 20859 | 18721 | 2138 | 1502772UNTA004 | UTS 007 - Curionópolis | Sim | 150277 - Curionópolis / PA |  |  | 1.4 |  | 9-Outro | Desinfecção
1502772 | Norte | Curionópolis | PA | Empresa privada | Regional | Companhia de Saneamento do Tocantins | SANEATINS | 20859 | 18721 | 2138 | 1502772UNTA005 | UTS 004 - Curionópolis | Sim | 150277 - Curionópolis / PA |  |  | 0.8 |  | 9-Outro | Desinfecção
1502772 | Norte | Curionópolis | PA | Empresa privada | Regional | Companhia de Saneamento do Tocantins | SANEATINS | 20859 | 18721 | 2138 | 1502772UNTA006 | UTS 001 - Curionópolis | Sim | 150277 - Curionópolis / PA |  |  | 7.2 |  | 9-Outro | Desinfecção
1502772 | Norte | Curionópolis | PA | Empresa privada | Regional | Companhia de Saneamento do Tocantins | SANEATINS | 20859 | 18721 | 2138 | 1502772UNTA007 | UTS 005 - Curionópolis | Sim | 150277 - Curionópolis / PA |  |  | 1.3 |  | 9-Outro | Desinfecção
1502772 | Norte | Curionópolis | PA | Empresa privada | Regional | Companhia de Saneamento do Tocantins | SANEATINS | 20859 | 18721 | 2138 | 1502772UNTA008 | UTS 009 - Curionópolis | Sim | 150277 - Curionópolis / PA |  |  | 1 |  | 9-Outro | Desinfecção
1502772 | Norte | Curionópolis | PA | Empresa privada | Regional | Companhia de Saneamento do Tocantins | SANEATINS | 20859 | 18721 | 2138 | 1502772UNTA009 | UTS 010 - Curionópolis | Sim | 150277 - Curionópolis / PA |  |  | 2.7 |  | 9-Outro | Desinfecção
1502772 | Norte | Curionópolis | PA | Empresa privada | Regional | Companhia de Saneamento do Tocantins | SANEATINS | 20859 | 18721 | 2138 | 1502772UNTA010 | UTS 002 - Curionópolis - Serra Pelada | Sim | 150277 - Curionópolis / PA |  |  | 1 |  | 9-Outro | Desinfecção
1502772 | Norte | Curionópolis | PA | Empresa privada | Regional | Companhia de Saneamento do Tocantins | SANEATINS | 20859 | 18721 | 2138 | 1502772UNTA011 | UTS 001 - Curionópolis - Serra Pelada | Sim | 150277 - Curionópolis / PA |  |  | 12 |  | 9-Outro | Desinfecção
1502939 | Norte | Dom Eliseu | PA | CAD0002: Sociedade de economia mista; CAD0003: Regional; CAD0005: Companhia de Saneamento do Pará; CAD0006: COSANPA; Habitantes DFE0001: 62322; Habitantes DFE0002: 52556; Habitantes DFE0003: 9766; Habitantes GTA2100: 1502939UNTA001; Habitantes GTA2101: ETA Dom Eliseu; Habitantes GTA2102: Sim; Graus decimais GTA2104: Lat -4.2464190; Graus decimais GTA2105: Long -47.5613100; l/s GTA2106: 180
1502954 | Norte | Eldorado do Carajás | PA | Empresa privada | Regional | Companhia de Saneamento do Tocantins | SANEATINS | 29425 | 18008 | 11417 | 1502954UNTA001 | UTS 003 - Eldorado do Carajás | Sim | 150295 - Eldorado do Carajás / PA |  |  | 7.4 |  | 9-Outro | Desinfecção
1502954 | Norte | Eldorado do Carajás | PA | Empresa privada | Regional | Companhia de Saneamento do Tocantins | SANEATINS | 29425 | 18008 | 11417 | 1502954UNTA002 | UTS 004 - Eldorado do Carajás | Sim | 150295 - Eldorado do Carajás / PA |  |  | 4.9 |  | 9-Outro | Desinfecção
1502954 | Norte | Eldorado do Carajás | PA | Empresa privada | Regional | Companhia de Saneamento do Tocantins | SANEATINS | 29425 | 18008 | 11417 | 1502954UNTA003 | UTS 001 - Eldorado do Carajás | Sim | 150295 - Eldorado do Carajás / PA |  |  | 17.8 |  | 9-Outro | Desinfecção
1502954 | Norte | Eldorado do Carajás | PA | Empresa privada | Regional | Companhia de Saneamento do Tocantins | SANEATINS | 29425 | 18008 | 11417 | 1502954UNTA004 | UTS 005 - Eldorado do Carajás | Sim | 150295 - Eldorado do Carajás / PA |  |  | 1.5 |  | 9-Outro | Desinfecção
1503002 | Norte | Faro | PA | CAD0002: Sociedade de economia mista; CAD0003: Regional; CAD0005: Companhia de Saneamento do Pará; CAD0006: COSANPA; Habitantes DFE0001: 9125; Habitantes DFE0002: 7525; Habitantes DFE0003: 1600; Habitantes GTA2100: 1503002UNTA001; Habitantes GTA2101: SAA FARO; Habitantes GTA2102: Sim; Graus decimais GTA2104: Lat -2.1655560; Graus decimais GTA2105: Long -56.7402800; l/s GTA2106: 91
1503309 | Norte | Igarapé-Miri | PA | CAD0002: Sociedade de economia mista; CAD0003: Regional; CAD0005: Companhia de Saneamento do Pará; CAD0006: COSANPA; Habitantes DFE0001: 68955; Habitantes DFE0002: 30747; Habitantes DFE0003: 38208; Habitantes GTA2100: 1503309UNTA001; Habitantes GTA2101: VILA MAIAUATA; Habitantes GTA2102: Sim; Graus decimais GTA2104: Lat -1.5113190; Graus decimais GTA2105: Long -49.0586000; l/s GTA2106: 17.1
1503309 | Norte | Igarapé-Miri | PA | CAD0002: Sociedade de economia mista; CAD0003: Regional; CAD0005: Companhia de Saneamento do Pará; CAD0006: COSANPA; Habitantes DFE0001: 68955; Habitantes DFE0002: 30747; Habitantes DFE0003: 38208; Habitantes GTA2100: 1503309UNTA002; Habitantes GTA2101: ETA IGARAPE MIRI; Habitantes GTA2102: Sim; Graus decimais GTA2104: Lat -1.9787110; Graus decimais GTA2105: Long -48.9446200; l/s GTA2106: 59.5
1503408 | Norte | Inhangapi | PA | CAD0002: Sociedade de economia mista; CAD0003: Regional; CAD0005: Companhia de Saneamento do Pará; CAD0006: COSANPA; Habitantes DFE0001: 10754; Habitantes DFE0002: 3811; Habitantes DFE0003: 6943; Habitantes GTA2100: 1503408UNTA001; Habitantes GTA2101: INHANGAPI; Habitantes GTA2102: Sim; Graus decimais GTA2104: Lat -1.4287810; Graus decimais GTA2105: Long -47.9131400; l/s GTA2106: 17.5
1503606 | Norte | Itaituba | PA | CAD0002: Sociedade de economia mista; CAD0003: Regional; CAD0005: Companhia de Saneamento do Pará; CAD0006: COSANPA; Habitantes DFE0001: 133684; Habitantes DFE0002: 116305; Habitantes DFE0003: 17379; Habitantes GTA2100: 1503606UNTA001; Habitantes GTA2101: ETA Itaituba; Habitantes GTA2102: Sim; Graus decimais GTA2104: Lat -4.2779310; Graus decimais GTA2105: Long -55.9857280; l/s GTA2106: 20
1503705 | Norte | Itupiranga | PA | Empresa privada | Regional | Hidro Forte Administração e Operação S/A | HFAO | 52187 | 29955 | 22232 | 1503705UNTA001 | UTS 001 - PTP 008 | Sim |  | Lat -49.3367690 | Long -5.1360740 | 3.6 | 86.4 | 9-Outro | Simples Desinfecção | 112.13 | Sim | Sim | Outro
1503705 | Norte | Itupiranga | PA | Empresa privada | Regional | Hidro Forte Administração e Operação S/A | HFAO | 52187 | 29955 | 22232 | 1503705UNTA002 | Filtro 001 - UTS 001 - PTP 008 | Sim |  | Lat -49.3367690 | Long -5.1360740 | 1.6 | 38.4 | 9-Outro | Filtração Pressurizada | 49.06 | Sim | Sim | Outro
1503705 | Norte | Itupiranga | PA | Empresa privada | Regional | Hidro Forte Administração e Operação S/A | HFAO | 52187 | 29955 | 22232 | 1503705UNTA003 | Filtro 002 - UTS 001 - PTP 008 | Sim |  | Lat -49.3367690 | Long -5.1360740 | 1.6 | 38.4 | 9-Outro | Filtração Pressurizada | 49.06 | Sim | Sim | Outro
1503705 | Norte | Itupiranga | PA | Empresa privada | Regional | Hidro Forte Administração e Operação S/A | HFAO | 52187 | 29955 | 22232 | 1503705UNTA004 | UTS 002 - PTP 005 - Itupiranga | Sim |  | Lat -49.3365820 | Long -5.1288790 | 5 | 120 | 9-Outro | Simples Desinfecção | 157.68 | Sim | Sim | Outro
1503705 | Norte | Itupiranga | PA | Empresa privada | Regional | Hidro Forte Administração e Operação S/A | HFAO | 52187 | 29955 | 22232 | 1503705UNTA005 | UTS 002 - PTP 006 - Itupiranga | Sim |  | Lat -49.3364970 | Long -5.1279860 | 1.5 | 36 | 9-Outro | Simples Desinfecção | 47.74 | Sim | Sim | Outro
1503705 | Norte | Itupiranga | PA | Empresa privada | Regional | Hidro Forte Administração e Operação S/A | HFAO | 52187 | 29955 | 22232 | 1503705UNTA006 | Filtro 001 - UTS 002 - PTP 005 | Sim |  | Lat -49.3365820 | Long -5.1288790 | 1.4 | 33.6 | 9-Outro | Filtração Pressurizada | 45.55 | Sim | Sim | Outro
1503705 | Norte | Itupiranga | PA | Empresa privada | Regional | Hidro Forte Administração e Operação S/A | HFAO | 52187 | 29955 | 22232 | 1503705UNTA007 | Filtro 001 - UTS 002 - PTP 006 | Sim |  | Lat -49.3364970 | Long -5.1279860 | 0.9 | 21.6 | 9-Outro | Filtração Pressurizada | 29.78 | Sim | Sim | Outro
1503705 | Norte | Itupiranga | PA | Empresa privada | Regional | Hidro Forte Administração e Operação S/A | HFAO | 52187 | 29955 | 22232 | 1503705UNTA008 | Filtro 002 - UTS 002 - PTP 005 | Sim |  | Lat -49.3365820 | Long -5.1288790 | 1.4 | 33.6 | 9-Outro | Filtração Pressurizada | 45.55 | Sim | Sim | Outro
1503705 | Norte | Itupiranga | PA | Empresa privada | Regional | Hidro Forte Administração e Operação S/A | HFAO | 52187 | 29955 | 22232 | 1503705UNTA009 | Filtro 002 - UTS 002 - PTP 006 | Sim |  | Lat -49.3364970 | Long -5.1279860 | 0.9 | 21.6 | 9-Outro | Filtração Pressurizada | 29.78 | Sim | Sim | Outro
1503705 | Norte | Itupiranga | PA | Empresa privada | Regional | Hidro Forte Administração e Operação S/A | HFAO | 52187 | 29955 | 22232 | 1503705UNTA010 | UTS 003 - PTP 011 | Sim |  | Lat -49.3607400 | Long -5.1385110 | 4.7 | 112.8 | 9-Outro | Simples Desinfecção | 148.92 | Sim | Sim | Outro
1503705 | Norte | Itupiranga | PA | Empresa privada | Regional | Hidro Forte Administração e Operação S/A | HFAO | 52187 | 29955 | 22232 | 1503705UNTA011 | UTS 003 - PTP 012 | Sim |  | Lat -49.3605600 | Long -5.1416910 | 5.6 | 134.4 | 9-Outro | Simples Desinfecção | 175.2 | Sim | Sim | Outro
1503705 | Norte | Itupiranga | PA | Empresa privada | Regional | Hidro Forte Administração e Operação S/A | HFAO | 52187 | 29955 | 22232 | 1503705UNTA012 | Filtro 001 - UTS 003 - PTP 011 | Sim |  | Lat -49.3607400 | Long -5.1385110 | 2.1 | 50.4 | 9-Outro | Filtração Pressurizada | 65.7 | Sim | Sim | Outro
1503705 | Norte | Itupiranga | PA | Empresa privada | Regional | Hidro Forte Administração e Operação S/A | HFAO | 52187 | 29955 | 22232 | 1503705UNTA013 | Filtro 001 - UTS 003 - PTP 012 | Sim |  | Lat -49.3605600 | Long -5.1416910 | 1 | 24 | 9-Outro | Filtração Pressurizada | 30.66 | Sim | Sim | Outro
1503705 | Norte | Itupiranga | PA | Empresa privada | Regional | Hidro Forte Administração e Operação S/A | HFAO | 52187 | 29955 | 22232 | 1503705UNTA014 | Filtro 002 - UTS 003 - PTP 011 | Sim |  | Lat -49.3607400 | Long -5.1385110 | 2.1 | 50.4 | 9-Outro | Filtração Pressurizada | 65.7 | Sim | Sim | Outro
1503705 | Norte | Itupiranga | PA | Empresa privada | Regional | Hidro Forte Administração e Operação S/A | HFAO | 52187 | 29955 | 22232 | 1503705UNTA015 | Filtro 002 - UTS 003 - PTP 012 | Sim |  | Lat -49.3605600 | Long -5.1416910 | 1 | 24 | 9-Outro | Filtração Pressurizada | 30.66 | Sim | Sim | Outro
1503705 | Norte | Itupiranga | PA | Empresa privada | Regional | Hidro Forte Administração e Operação S/A | HFAO | 52187 | 29955 | 22232 | 1503705UNTA016 | UTS 004 - PTP 001 CENTRO | Sim |  | Lat -49.3245560 | Long -5.1311560 | 6.3 | 151.2 | 9-Outro | Simples Desinfecção | 197.1 | Sim | Sim | Outro
1503705 | Norte | Itupiranga | PA | Empresa privada | Regional | Hidro Forte Administração e Operação S/A | HFAO | 52187 | 29955 | 22232 | 1503705UNTA017 | UTS 005 - PTP 001 - Itupiranga | Sim |  | Lat -49.3839840 | Long -5.1477440 | 1.7 | 40.8 | 9-Outro | Simples Desinfecção | 52.56 | Sim | Sim | Outro
1503705 | Norte | Itupiranga | PA | Empresa privada | Regional | Hidro Forte Administração e Operação S/A | HFAO | 52187 | 29955 | 22232 | 1503705UNTA018 | ETA Itupiranga | Sim |  | Lat -49.4542270 | Long -4.9743420 | 3.1 | 74.4 |  |  | 98.99 | Sim | Sim | Outro
1504000 | Norte | Limoeiro do Ajuru | PA | CAD0002: Sociedade de economia mista; CAD0003: Regional; CAD0005: Companhia de Saneamento do Pará; CAD0006: COSANPA; Habitantes DFE0001: 31778; Habitantes DFE0002: 9387; Habitantes DFE0003: 22391; Habitantes GTA2100: 1504000UNTA001; Habitantes GTA2101: LIMOEIRO DO AJURU; Habitantes GTA2102: Sim; Graus decimais GTA2104: Lat -1.8957242; Graus decimais GTA2105: Long -49.3860166; l/s GTA2106: 30
1504109 | Norte | Magalhães Barata | PA | CAD0002: Sociedade de economia mista; CAD0003: Regional; CAD0005: Companhia de Saneamento do Pará; CAD0006: COSANPA; Habitantes DFE0001: 8428; Habitantes DFE0002: 4006; Habitantes DFE0003: 4422; Habitantes GTA2100: 1504109UNTA001; Habitantes GTA2101: SAA Centro - Magalhães Barata; Habitantes GTA2102: Sim; Graus decimais GTA2104: Lat -0.7959111; Graus decimais GTA2105: Long -47.6028200; l/s GTA2106: 22.5
1504109 | Norte | Magalhães Barata | PA | CAD0002: Sociedade de economia mista; CAD0003: Regional; CAD0005: Companhia de Saneamento do Pará; CAD0006: COSANPA; Habitantes DFE0001: 8428; Habitantes DFE0002: 4006; Habitantes DFE0003: 4422; Habitantes GTA2100: 1504109UNTA002; Habitantes GTA2101: CAFEZAL; Habitantes GTA2102: Sim; Graus decimais GTA2104: Lat -0.7497589; Graus decimais GTA2105: Long -47.6748383; l/s GTA2106: 25
1504208 | Norte | Marabá | PA | CAD0002: Sociedade de economia mista; CAD0003: Regional; CAD0005: Companhia de Saneamento do Pará; CAD0006: COSANPA; Habitantes DFE0001: 288513; Habitantes DFE0002: 259489; Habitantes DFE0003: 29024; Habitantes GTA2100: 1504208UNTA001; Habitantes GTA2101: ETA Nova Marabá; Habitantes GTA2102: Sim; Graus decimais GTA2104: Lat -5.3261280; Graus decimais GTA2105: Long -49.0770660; l/s GTA2106: 650
1504208 | Norte | Marabá | PA | CAD0002: Sociedade de economia mista; CAD0003: Regional; CAD0005: Companhia de Saneamento do Pará; CAD0006: COSANPA; Habitantes DFE0001: 288513; Habitantes DFE0002: 259489; Habitantes DFE0003: 29024; Habitantes GTA2100: 1504208UNTA002; Habitantes GTA2101: ETA Marabá Pioneira; Habitantes GTA2102: Sim; Graus decimais GTA2104: Lat -5.3394390; Graus decimais GTA2105: Long -49.1242890; l/s GTA2106: 83
1504406 | Norte | Marapanim | PA | CAD0002: Sociedade de economia mista; CAD0003: Regional; CAD0005: Companhia de Saneamento do Pará; CAD0006: COSANPA; Habitantes DFE0001: 28105; Habitantes DFE0002: 16129; Habitantes DFE0003: 11976; Habitantes GTA2100: 1504406UNTA001; Habitantes GTA2101: MARUDA; Habitantes GTA2102: Sim; Graus decimais GTA2104: Lat -0.6282810; Graus decimais GTA2105: Long -47.6415950; l/s GTA2106: 46.5
1504406 | Norte | Marapanim | PA | CAD0002: Sociedade de economia mista; CAD0003: Regional; CAD0005: Companhia de Saneamento do Pará; CAD0006: COSANPA; Habitantes DFE0001: 28105; Habitantes DFE0002: 16129; Habitantes DFE0003: 11976; Habitantes GTA2100: 1504406UNTA002; Habitantes GTA2101: MARAPANIM; Habitantes GTA2102: Sim; Graus decimais GTA2104: Lat -1.7116420; Graus decimais GTA2105: Long -47.6999400; l/s GTA2106: 33.3
1504422 | Norte | Marituba | PA | CAD0002: Sociedade de economia mista; CAD0003: Regional; CAD0005: Companhia de Saneamento do Pará; CAD0006: COSANPA; Habitantes DFE0001: 118998; Habitantes DFE0002: 118677; Habitantes DFE0003: 321; Habitantes GTA2100: 1504422UNTA001; Habitantes GTA2101: MARITUBA CENTRO; Habitantes GTA2102: Sim; Graus decimais GTA2104: Lat -1.3700000; Graus decimais GTA2105: Long -48.3429000; l/s GTA2106: 83.3
1504422 | Norte | Marituba | PA | CAD0002: Sociedade de economia mista; CAD0003: Regional; CAD0005: Companhia de Saneamento do Pará; CAD0006: COSANPA; Habitantes DFE0001: 118998; Habitantes DFE0002: 118677; Habitantes DFE0003: 321; Habitantes GTA2100: 1504422UNTA002; Habitantes GTA2101: VIVER MELHOR MARITUBA; Habitantes GTA2102: Sim; Graus decimais GTA2104: Lat -1.3599000; Graus decimais GTA2105: Long -48.3181000; l/s GTA2106: 100
1504422 | Norte | Marituba | PA | CAD0002: Sociedade de economia mista; CAD0003: Regional; CAD0005: Companhia de Saneamento do Pará; CAD0006: COSANPA; Habitantes DFE0001: 118998; Habitantes DFE0002: 118677; Habitantes DFE0003: 321; Habitantes GTA2100: 1504422UNTA003; Habitantes GTA2101: MARITUBA COHAB; Habitantes GTA2102: Sim; Graus decimais GTA2104: Lat -1.3762410; Graus decimais GTA2105: Long -48.3325240; l/s GTA2106: 100
1504422 | Norte | Marituba | PA | CAD0002: Sociedade de economia mista; CAD0003: Regional; CAD0005: Companhia de Saneamento do Pará; CAD0006: COSANPA; Habitantes DFE0001: 118998; Habitantes DFE0002: 118677; Habitantes DFE0003: 321; Habitantes GTA2100: 1504422UNTA004; Habitantes GTA2101: ALMIR GABRIEL CHE GUEVARA; Habitantes GTA2102: Sim; Graus decimais GTA2104: Lat -1.1173098; Graus decimais GTA2105: Long -52.2788950; l/s GTA2106: 60.1
1504422 | Norte | Marituba | PA | CAD0002: Sociedade de economia mista; CAD0003: Regional; CAD0005: Companhia de Saneamento do Pará; CAD0006: COSANPA; Habitantes DFE0001: 118998; Habitantes DFE0002: 118677; Habitantes DFE0003: 321; Habitantes GTA2100: 1504422UNTA005; Habitantes GTA2101: BEIJA FLOR; Habitantes GTA2102: Sim; Graus decimais GTA2104: Lat -1.3836820; Graus decimais GTA2105: Long -48.3153760; l/s GTA2106: 76.3
1504422 | Norte | Marituba | PA | CAD0002: Sociedade de economia mista; CAD0003: Regional; CAD0005: Companhia de Saneamento do Pará; CAD0006: COSANPA; Habitantes DFE0001: 118998; Habitantes DFE0002: 118677; Habitantes DFE0003: 321; Habitantes GTA2100: 1504422UNTA006; Habitantes GTA2101: NOVO HORIZONTE; Habitantes GTA2102: Sim; Graus decimais GTA2104: Lat -1.3584000; Graus decimais GTA2105: Long -48.3303000; l/s GTA2106: 17.5
1504604 | Norte | Mocajuba | PA | CAD0002: Sociedade de economia mista; CAD0003: Regional; CAD0005: Companhia de Saneamento do Pará; CAD0006: COSANPA; Habitantes DFE0001: 28821; Habitantes DFE0002: 20584; Habitantes DFE0003: 8237; Habitantes GTA2100: 1504604UNTA001; Habitantes GTA2101: ETA Mocajuba; Habitantes GTA2102: Sim; Graus decimais GTA2104: Lat -2.5856390; Graus decimais GTA2105: Long -49.5108300; l/s GTA2106: 22.3
1504703 | Norte | Moju | PA | CAD0002: Sociedade de economia mista; CAD0003: Regional; CAD0005: Companhia de Saneamento do Pará; CAD0006: COSANPA; Habitantes DFE0001: 90795; Habitantes DFE0002: 35855; Habitantes DFE0003: 54940; Habitantes GTA2100: 1504703UNTA001; Habitantes GTA2101: ETA Moju; Habitantes GTA2102: Sim; Graus decimais GTA2104: Lat -1.8782123; Graus decimais GTA2105: Long -48.7600361; l/s GTA2106: 166.7
1504802 | Norte | Monte Alegre | PA | CAD0002: Sociedade de economia mista; CAD0003: Regional; CAD0005: Companhia de Saneamento do Pará; CAD0006: COSANPA; Habitantes DFE0001: 63641; Habitantes DFE0002: 34627; Habitantes DFE0003: 29014; Habitantes GTA2100: 1504802UNTA001; Habitantes GTA2101: SAA Monte alegre; Habitantes GTA2102: Sim; Graus decimais GTA2104: Lat -1.9933060; Graus decimais GTA2105: Long -54.0551700; l/s GTA2106: 44.4
1505007 | Norte | Nova Timboteua | PA | CAD0002: Sociedade de economia mista; CAD0003: Regional; CAD0005: Companhia de Saneamento do Pará; CAD0006: COSANPA; Habitantes DFE0001: 13204; Habitantes DFE0002: 9388; Habitantes DFE0003: 3816; Habitantes GTA2100: 1505007UNTA001; Habitantes GTA2101: SAA Nova Timboteua; Habitantes GTA2102: Sim; Graus decimais GTA2104: Lat -1.2057100; Graus decimais GTA2105: Long -47.3864300; l/s GTA2106: 41.7
1505064 | Norte | Novo Repartimento | PA | Empresa privada | Regional | Hidro Forte Administração e Operação S/A | HFAO | 63754 | 34319 | 29435 | 1505064UNTA001 | ETA 001 | Sim |  | Lat -49.9600710 | Long -4.2987000 | 27.8 | 667.2 | 1-Coagulação 2-Floculação 3-Decantação 5-Filtração 6-Desinfecção |  | 876 | Sim | Sim | Outro
1505064 | Norte | Novo Repartimento | PA | Empresa privada | Regional | Hidro Forte Administração e Operação S/A | HFAO | 63754 | 34319 | 29435 | 1505064UNTA002 | UTS 001 - PTP 001 - NR | Sim |  | Lat -49.9509850 | Long -4.2484320 | 14.7 | 352.8 | 9-Outro | Simples Desinfecção | 464.28 | Sim | Sim | Outro
1505064 | Norte | Novo Repartimento | PA | Empresa privada | Regional | Hidro Forte Administração e Operação S/A | HFAO | 63754 | 34319 | 29435 | 1505064UNTA003 | UTS 002 - PTP 002 - NR | Sim |  | Lat -49.9302830 | Long -4.2330630 | 3.2 | 76.8 | 9-Outro | Simples Desinfecção | 101.27 | Sim | Sim | Outro
1505064 | Norte | Novo Repartimento | PA | Empresa privada | Regional | Hidro Forte Administração e Operação S/A | HFAO | 63754 | 34319 | 29435 | 1505064UNTA004 | Filtro 001 - PTP 002 - NR | Sim |  | Lat -49.9302830 | Long -4.2330630 | 1.8 | 43.2 | 9-Outro | Filtração Pressurizada | 57.82 | Sim | Sim | Outro
1505064 | Norte | Novo Repartimento | PA | Empresa privada | Regional | Hidro Forte Administração e Operação S/A | HFAO | 63754 | 34319 | 29435 | 1505064UNTA005 | UTS 003 - PTP 003 - NR | Sim |  | Lat -49.9590820 | Long -4.2436040 | 1.4 | 33.6 | 9-Outro | Simples Desinfecção | 43.8 | Sim | Sim | Outro
1505064 | Norte | Novo Repartimento | PA | Empresa privada | Regional | Hidro Forte Administração e Operação S/A | HFAO | 63754 | 34319 | 29435 | 1505064UNTA006 | UTS 003 - PTP 004 - NR | Sim |  | Lat -49.9568500 | Long -4.2425480 | 1.4 | 33.6 | 9-Outro | Simples Desinfecção | 45.55 | Sim | Sim | Outro
1505064 | Norte | Novo Repartimento | PA | Empresa privada | Regional | Hidro Forte Administração e Operação S/A | HFAO | 63754 | 34319 | 29435 | 1505064UNTA007 | UTS 001 - Pov. Marcajá - PTP 005 | Sim |  | Lat -50.2151770 | Long -4.1494860 | 1.9 | 45.6 | 9-Outro | Simples Desinfecção | 61.32 | Sim | Sim | Outro
1505064 | Norte | Novo Repartimento | PA | Empresa privada | Regional | Hidro Forte Administração e Operação S/A | HFAO | 63754 | 34319 | 29435 | 1505064UNTA008 | UTS 001 - Pov. Marcajá - PTP 006 | Sim |  | Lat -50.2151770 | Long -4.1494860 | 5.6 | 134.4 | 9-Outro | Simples Desinfecção | 175.2 | Sim | Sim | Outro
1505106 | Norte | Óbidos | PA | CAD0002: Sociedade de economia mista; CAD0003: Regional; CAD0005: Companhia de Saneamento do Pará; CAD0006: COSANPA; Habitantes DFE0001: 55271; Habitantes DFE0002: 33544; Habitantes DFE0003: 21727; Habitantes GTA2100: 1505106UNTA001; Habitantes GTA2101: SAA Obidos; Habitantes GTA2102: Sim; Graus decimais GTA2104: Lat -1.9022568; Graus decimais GTA2105: Long -55.5080640; l/s GTA2106: 30
1505205 | Norte | Oeiras do Pará | PA | CAD0002: Sociedade de economia mista; CAD0003: Regional; CAD0005: Companhia de Saneamento do Pará; CAD0006: COSANPA; Habitantes DFE0001: 36377; Habitantes DFE0002: 16843; Habitantes DFE0003: 19534; Habitantes GTA2100: 1505205UNTA001; Habitantes GTA2101: COMPLEXO OUEIRAS DO PARA; Habitantes GTA2102: Sim; Graus decimais GTA2104: Lat -2.0060592; Graus decimais GTA2105: Long -49.8609557; l/s GTA2106: 20
1505304 | Norte | Oriximiná | PA | CAD0002: Sociedade de economia mista; CAD0003: Regional; CAD0005: Companhia de Saneamento do Pará; CAD0006: COSANPA; Habitantes DFE0001: 72460; Habitantes DFE0002: 50244; Habitantes DFE0003: 22216; Habitantes GTA2100: 1505304UNTA001; Habitantes GTA2101: ETA Oriximiná; Habitantes GTA2102: Sim; Graus decimais GTA2104: Lat -1.7636080; Graus decimais GTA2105: Long -55.8659100; l/s GTA2106: 187.7
1505403 | Norte | Ourém | PA | CAD0002: Sociedade de economia mista; CAD0003: Regional; CAD0005: Companhia de Saneamento do Pará; CAD0006: COSANPA; Habitantes DFE0001: 18675; Habitantes DFE0002: 11384; Habitantes DFE0003: 7291; Habitantes GTA2100: 1505403UNTA001; Habitantes GTA2101: SAA Ourém; Habitantes GTA2102: Sim; Graus decimais GTA2104: Lat -1.5471600; Graus decimais GTA2105: Long -47.1115600; l/s GTA2106: 18.7
1505551 | Norte | Pau D Arco | PA | Empresa privada | Regional | Sannorte Saneamento Ambiental Ltda. | Sannorte | 7296 | 4462 | 2834 | 1505551UNTA001 | PTP Tião Rocha/biblioteca, PTP Isaias, PTP Hospital, PTP chicão e PTP Vale da benção | Sim |  |  |  |  | 13.3 |  |  | 417.85 | Não | Não
1505551 | Norte | Pau D Arco | PA | Empresa privada | Regional | Sannorte Saneamento Ambiental Ltda. | Sannorte | 7296 | 4462 | 2834 | 1505551UNTA002 | PTP Rua 16 | Sim |  |  |  |  | 2.8 |  |  | 87.6 | Não | Não
1505551 | Norte | Pau D Arco | PA | Empresa privada | Regional | Sannorte Saneamento Ambiental Ltda. | Sannorte | 7296 | 4462 | 2834 | 1505551UNTA003 | PTP Zé Riberiro | Sim |  |  |  |  | 1.9 |  |  | 61.32 | Não | Não
1505551 | Norte | Pau D Arco | PA | Empresa privada | Regional | Sannorte Saneamento Ambiental Ltda. | Sannorte | 7296 | 4462 | 2834 | 1505551UNTA004 | PTP Baixada | Sim |  |  |  |  | 1.3 |  |  | 42.05 | Não | Não
1505551 | Norte | Pau D Arco | PA | Empresa privada | Regional | Sannorte Saneamento Ambiental Ltda. | Sannorte | 7296 | 4462 | 2834 | 1505551UNTA005 | PTP canteiro/rodoviária | Sim |  |  |  |  | 1.1 |  |  | 34.16 | Não | Não
1505551 | Norte | Pau D Arco | PA | Empresa privada | Regional | Sannorte Saneamento Ambiental Ltda. | Sannorte | 7296 | 4462 | 2834 | 1505551UNTA006 | PTP Marajoara 1, 2 e 3 | Sim |  |  |  |  | 0.3 |  |  | 9.81 | Não | Não
1505551 | Norte | Pau D Arco | PA | Empresa privada | Regional | Sannorte Saneamento Ambiental Ltda. | Sannorte | 7296 | 4462 | 2834 | 1505551UNTA007 | PTP Boa sorte 1 e 2 | Sim |  |  |  |  | 0.6 |  |  | 17.52 | Não | Não
1505601 | Norte | Peixe-Boi | PA | CAD0002: Sociedade de economia mista; CAD0003: Regional; CAD0005: Companhia de Saneamento do Pará; CAD0006: COSANPA; Habitantes DFE0001: 8651; Habitantes DFE0002: 5206; Habitantes DFE0003: 3445; Habitantes GTA2100: 1505601UNTA001; Habitantes GTA2101: SAA Peixe - Boi; Habitantes GTA2102: Sim; Graus decimais GTA2104: Lat -1.1890565; Graus decimais GTA2105: Long -47.3177818; l/s GTA2106: 22.2
1505700 | Norte | Ponta de Pedras | PA | CAD0002: Sociedade de economia mista; CAD0003: Regional; CAD0005: Companhia de Saneamento do Pará; CAD0006: COSANPA; Habitantes DFE0001: 25767; Habitantes DFE0002: 13409; Habitantes DFE0003: 12358; Habitantes GTA2100: 1505700UNTA001; Habitantes GTA2101: PONTA DE PEDRAS; Habitantes GTA2102: Sim; Graus decimais GTA2104: Lat -0.2395900; Graus decimais GTA2105: Long -48.5154200; l/s GTA2106: 240
1505809 | Norte | Portel | PA | CAD0002: Sociedade de economia mista; CAD0003: Regional; CAD0005: Companhia de Saneamento do Pará; CAD0006: COSANPA; Habitantes DFE0001: 66898; Habitantes DFE0002: 32345; Habitantes DFE0003: 34553; Habitantes GTA2100: 1505809UNTA001; Habitantes GTA2101: SAA Bosque; Habitantes GTA2102: Sim; Graus decimais GTA2104: Lat -1.9345953; Graus decimais GTA2105: Long -50.8199822
1506005 | Norte | Prainha | PA | CAD0002: Sociedade de economia mista; CAD0003: Regional; CAD0005: Companhia de Saneamento do Pará; CAD0006: COSANPA; Habitantes DFE0001: 38318; Habitantes DFE0002: 19948; Habitantes DFE0003: 18370; Habitantes GTA2100: 1506005UNTA001; Habitantes GTA2101: SAA PRAINHA NOSSA SENHORA DAS GRACAS; Habitantes GTA2102: Sim; Graus decimais GTA2104: Lat -1.8048000; Graus decimais GTA2105: Long -53.4796000; l/s GTA2106: 25.1
1506138 | Norte | Redenção | PA | Empresa privada | Regional | Araguaia Saneamento S/A | ARA | 91947 | 87690 | 4257 | 1506138UNTA001 | UTS 001 | Sim |  | Lat -8.0273535 | Long -50.0244436 | 16 | 5.8 | 6-Desinfecção |  | 182208 | Sim | Não
1506138 | Norte | Redenção | PA | Empresa privada | Regional | Araguaia Saneamento S/A | ARA | 91947 | 87690 | 4257 | 1506138UNTA002 | UTS 002 | Sim |  | Lat -8.0246603 | Long -50.0139141 | 1.2 | 1.2 | 6-Desinfecção |  | 38106 | Sim | Não
1506138 | Norte | Redenção | PA | Empresa privada | Regional | Araguaia Saneamento S/A | ARA | 91947 | 87690 | 4257 | 1506138UNTA003 | UTS 004 | Sim |  | Lat -8.0346862 | Long -50.0305091 | 9.8 | 9.8 | 6-Desinfecção |  | 307826.4 | Não | Não
1506138 | Norte | Redenção | PA | Empresa privada | Regional | Araguaia Saneamento S/A | ARA | 91947 | 87690 | 4257 | 1506138UNTA004 | UTS 005 | Sim |  | Lat -8.0354701 | Long -50.0295039 | 4.6 | 4.6 | 6-Desinfecção |  | 146292 | Não | Não
1506138 | Norte | Redenção | PA | Empresa privada | Regional | Araguaia Saneamento S/A | ARA | 91947 | 87690 | 4257 | 1506138UNTA005 | UTS 006 | Sim |  | Lat -8.0354701 | Long -50.0295039 | 4.4 | 4.4 | 6-Desinfecção |  | 138408 | Não | Não
1506138 | Norte | Redenção | PA | Empresa privada | Regional | Araguaia Saneamento S/A | ARA | 91947 | 87690 | 4257 | 1506138UNTA006 | UTS 007 | Sim |  | Lat -8.0448882 | Long -50.0330407 | 4.4 | 4.4 | 6-Desinfecção |  | 137356.8 | Sim | Não
1506138 | Norte | Redenção | PA | Empresa privada | Regional | Araguaia Saneamento S/A | ARA | 91947 | 87690 | 4257 | 1506138UNTA007 | UTS 008 | Sim |  | Lat -8.0454842 | Long -50.0542664 | 3.4 | 3.4 | 6-Desinfecção |  | 106258.8 | Não | Não
1506138 | Norte | Redenção | PA | Empresa privada | Regional | Araguaia Saneamento S/A | ARA | 91947 | 87690 | 4257 | 1506138UNTA008 | UTS 009 | Sim |  | Lat -8.0678900 | Long -50.0375696 | 12.1 | 12.1 | 6-Desinfecção |  | 381848.4 | Não | Não
1506138 | Norte | Redenção | PA | Empresa privada | Regional | Araguaia Saneamento S/A | ARA | 91947 | 87690 | 4257 | 1506138UNTA009 | UTS 010 | Sim |  | Lat -8.0599552 | Long -50.0231955 | 4.2 | 4.2 | 6-Desinfecção |  | 131400 | Sim | Não
1506138 | Norte | Redenção | PA | Empresa privada | Regional | Araguaia Saneamento S/A | ARA | 91947 | 87690 | 4257 | 1506138UNTA010 | UTS 011 | Sim |  | Lat -8.0460830 | Long -50.0035280 | 1.8 | 1.8 | 6-Desinfecção |  | 55363.2 | Não | Não
1506138 | Norte | Redenção | PA | Empresa privada | Regional | Araguaia Saneamento S/A | ARA | 91947 | 87690 | 4257 | 1506138UNTA011 | UTS 012 | Sim |  | Lat -8058.0000000 | Long -50.0172500 | 4.8 | 4.8 | 6-Desinfecção |  | 151548 | Sim | Não
1506138 | Norte | Redenção | PA | Empresa privada | Regional | Araguaia Saneamento S/A | ARA | 91947 | 87690 | 4257 | 1506138UNTA012 | UTS 013 | Sim |  | Lat -8.0149400 | Long -50.0582600 | 3.9 | 3.9 | 6-Desinfecção |  | 122640 | Sim | Não
1506138 | Norte | Redenção | PA | Empresa privada | Regional | Araguaia Saneamento S/A | ARA | 91947 | 87690 | 4257 | 1506138UNTA013 | UTS 014 | Sim |  | Lat -8.0603900 | Long -50.0486100 | 9 | 9 | 6-Desinfecção |  | 284524.8 | Sim | Não
1506138 | Norte | Redenção | PA | Empresa privada | Regional | Araguaia Saneamento S/A | ARA | 91947 | 87690 | 4257 | 1506138UNTA014 | UTS 015 | Sim |  | Lat -8.0355364 | Long -50.0301882 | 3.5 | 3.5 | 6-Desinfecção |  | 111690 | Não | Não
1506138 | Norte | Redenção | PA | Empresa privada | Regional | Araguaia Saneamento S/A | ARA | 91947 | 87690 | 4257 | 1506138UNTA015 | UTS 016 | Sim |  | Lat -8.0246676 | Long -50.0181935 | 2.4 | 2.4 | 6-Desinfecção |  | 75336 | Sim | Não
1506138 | Norte | Redenção | PA | Empresa privada | Regional | Araguaia Saneamento S/A | ARA | 91947 | 87690 | 4257 | 1506138UNTA016 | UTS 017 | Sim |  | Lat -8.0171053 | Long -50.0191279 | 5.9 | 5.9 | 6-Desinfecção |  | 187113.6 | Não | Não
1506138 | Norte | Redenção | PA | Empresa privada | Regional | Araguaia Saneamento S/A | ARA | 91947 | 87690 | 4257 | 1506138UNTA017 | UTS 018 | Sim |  | Lat -8.0419066 | Long -50.0211835 | 3.4 | 3.4 | 6-Desinfecção |  | 105996 | Sim | Não
1506138 | Norte | Redenção | PA | Empresa privada | Regional | Araguaia Saneamento S/A | ARA | 91947 | 87690 | 4257 | 1506138UNTA018 | UTS 019 | Sim |  | Lat -8.0347803 | Long -50.0241589 | 1.9 | 1.9 | 6-Desinfecção |  | 60619.2 | Sim | Não
1506138 | Norte | Redenção | PA | Empresa privada | Regional | Araguaia Saneamento S/A | ARA | 91947 | 87690 | 4257 | 1506138UNTA019 | UTS 020 | Sim |  | Lat -8.0473875 | Long -50.0117593 | 5.2 | 5.2 | 6-Desinfecção |  | 162936 | Não | Não
1506138 | Norte | Redenção | PA | Empresa privada | Regional | Araguaia Saneamento S/A | ARA | 91947 | 87690 | 4257 | 1506138UNTA020 | UTS 021 | Sim |  | Lat -8.0209542 | Long -50.0258847 | 1.7 | 1.7 | 6-Desinfecção |  | 53961.6 | Sim | Não
1506138 | Norte | Redenção | PA | Empresa privada | Regional | Araguaia Saneamento S/A | ARA | 91947 | 87690 | 4257 | 1506138UNTA021 | UTS 022 | Sim |  | Lat -8.0212747 | Long -50.0255076 | 2.4 | 2.4 | 6-Desinfecção |  | 74460 | Sim | Não
1506138 | Norte | Redenção | PA | Empresa privada | Regional | Araguaia Saneamento S/A | ARA | 91947 | 87690 | 4257 | 1506138UNTA022 | UTS 024 | Sim |  | Lat -8.0463215 | Long -50.0383412 | 5 | 5 | 6-Desinfecção |  | 157680 | Sim | Não
1506138 | Norte | Redenção | PA | Empresa privada | Regional | Araguaia Saneamento S/A | ARA | 91947 | 87690 | 4257 | 1506138UNTA023 | UTS 025 | Sim |  | Lat -8.0236580 | Long -50.0236810 | 2.6 | 2.6 | 6-Desinfecção |  | 83220 | Não | Não
1506138 | Norte | Redenção | PA | Empresa privada | Regional | Araguaia Saneamento S/A | ARA | 91947 | 87690 | 4257 | 1506138UNTA024 | UTS 026 | Sim |  | Lat -8.0352335 | Long -50.0407926 | 2.5 | 2.5 | 6-Desinfecção |  | 78840 | Não | Não
1506138 | Norte | Redenção | PA | Empresa privada | Regional | Araguaia Saneamento S/A | ARA | 91947 | 87690 | 4257 | 1506138UNTA025 | UTS 027 | Sim |  | Lat -8.0110291 | Long -50.0233357 | 3.1 | 3.1 | 6-Desinfecção |  | 98812.8 | Não | Não
1506138 | Norte | Redenção | PA | Empresa privada | Regional | Araguaia Saneamento S/A | ARA | 91947 | 87690 | 4257 | 1506138UNTA026 | UTS 028 | Sim |  | Lat -8.0340588 | Long -50.0474473 | 8.2 | 8.2 | 6-Desinfecção |  | 259558.8 | Sim | Não
1506203 | Norte | Salinópolis | PA | CAD0002: Sociedade de economia mista; CAD0003: Regional; CAD0005: Companhia de Saneamento do Pará; CAD0006: COSANPA; Habitantes DFE0001: 48168; Habitantes DFE0002: 44262; Habitantes DFE0003: 3906; Habitantes GTA2100: 1506203UNTA001; Habitantes GTA2101: COMPLEXO SALINOPOLIS; Habitantes GTA2102: Sim; Graus decimais GTA2104: Lat -0.6398333; Graus decimais GTA2105: Long -47.3389700; l/s GTA2106: 69.4
1506203 | Norte | Salinópolis | PA | CAD0002: Sociedade de economia mista; CAD0003: Regional; CAD0005: Companhia de Saneamento do Pará; CAD0006: COSANPA; Habitantes DFE0001: 48168; Habitantes DFE0002: 44262; Habitantes DFE0003: 3906; Habitantes GTA2100: 1506203UNTA002; Habitantes GTA2101: UOA JARDIM ATALAIA; Habitantes GTA2102: Sim; Graus decimais GTA2104: Lat -0.6231920; Graus decimais GTA2105: Long -47.3412006; l/s GTA2106: 22.2
1506203 | Norte | Salinópolis | PA | CAD0002: Sociedade de economia mista; CAD0003: Regional; CAD0005: Companhia de Saneamento do Pará; CAD0006: COSANPA; Habitantes DFE0001: 48168; Habitantes DFE0002: 44262; Habitantes DFE0003: 3906; Habitantes GTA2100: 1506203UNTA003; Habitantes GTA2101: UO ACAI; Habitantes GTA2102: Sim; Graus decimais GTA2104: Lat -0.6195010; Graus decimais GTA2105: Long -47.3594000; l/s GTA2106: 22.2
1506203 | Norte | Salinópolis | PA | CAD0002: Sociedade de economia mista; CAD0003: Regional; CAD0005: Companhia de Saneamento do Pará; CAD0006: COSANPA; Habitantes DFE0001: 48168; Habitantes DFE0002: 44262; Habitantes DFE0003: 3906; Habitantes GTA2100: 1506203UNTA004; Habitantes GTA2101: SAA DO ATLANTICO; Habitantes GTA2102: Sim; Graus decimais GTA2104: Lat -0.6350788; Graus decimais GTA2105: Long -47.3318217; l/s GTA2106: 27.8
1506203 | Norte | Salinópolis | PA | CAD0002: Sociedade de economia mista; CAD0003: Regional; CAD0005: Companhia de Saneamento do Pará; CAD0006: COSANPA; Habitantes DFE0001: 48168; Habitantes DFE0002: 44262; Habitantes DFE0003: 3906; Habitantes GTA2100: 1506203UNTA005; Habitantes GTA2101: UOA FAROL; Habitantes GTA2102: Sim; Graus decimais GTA2104: Lat -0.6162660; Graus decimais GTA2105: Long -47.3567840; l/s GTA2106: 13.9
1506203 | Norte | Salinópolis | PA | CAD0002: Sociedade de economia mista; CAD0003: Regional; CAD0005: Companhia de Saneamento do Pará; CAD0006: COSANPA; Habitantes DFE0001: 48168; Habitantes DFE0002: 44262; Habitantes DFE0003: 3906; Habitantes GTA2100: 1506203UNTA006; Habitantes GTA2101: UO GUAXINI; Habitantes GTA2102: Sim; Graus decimais GTA2104: Lat -0.6203624; Graus decimais GTA2105: Long -47.3494667; l/s GTA2106: 65.5
1506203 | Norte | Salinópolis | PA | CAD0002: Sociedade de economia mista; CAD0003: Regional; CAD0005: Companhia de Saneamento do Pará; CAD0006: COSANPA; Habitantes DFE0001: 48168; Habitantes DFE0002: 44262; Habitantes DFE0003: 3906; Habitantes GTA2100: 1506203UNTA007; Habitantes GTA2101: UO ESCRITORIO COSANPA; Habitantes GTA2102: Sim; Graus decimais GTA2104: Lat -0.6214610; Graus decimais GTA2105: Long -47.3545450; l/s GTA2106: 22.2
1506203 | Norte | Salinópolis | PA | CAD0002: Sociedade de economia mista; CAD0003: Regional; CAD0005: Companhia de Saneamento do Pará; CAD0006: COSANPA; Habitantes DFE0001: 48168; Habitantes DFE0002: 44262; Habitantes DFE0003: 3906; Habitantes GTA2100: 1506203UNTA008; Habitantes GTA2101: BOMBEAMENTO DO AMAPA; Habitantes GTA2102: Sim; Graus decimais GTA2104: Lat -0.6219868; Graus decimais GTA2105: Long -47.3497654; l/s GTA2106: 26.7
1506203 | Norte | Salinópolis | PA | CAD0002: Sociedade de economia mista; CAD0003: Regional; CAD0005: Companhia de Saneamento do Pará; CAD0006: COSANPA; Habitantes DFE0001: 48168; Habitantes DFE0002: 44262; Habitantes DFE0003: 3906; Habitantes GTA2100: 1506203UNTA009; Habitantes GTA2101: BOMBEAMENTO DOM BOSCO; Habitantes GTA2102: Sim; Graus decimais GTA2104: Lat -0.6264300; Graus decimais GTA2105: Long -47.3479590; l/s GTA2106: 13.9
1506203 | Norte | Salinópolis | PA | CAD0002: Sociedade de economia mista; CAD0003: Regional; CAD0005: Companhia de Saneamento do Pará; CAD0006: COSANPA; Habitantes DFE0001: 48168; Habitantes DFE0002: 44262; Habitantes DFE0003: 3906; Habitantes GTA2100: 1506203UNTA010; Habitantes GTA2101: ETA ATALAIA; Habitantes GTA2102: Sim; Graus decimais GTA2104: Lat -0.6038142; Graus decimais GTA2105: Long -47.3073743; l/s GTA2106: 17
1506203 | Norte | Salinópolis | PA | CAD0002: Sociedade de economia mista; CAD0003: Regional; CAD0005: Companhia de Saneamento do Pará; CAD0006: COSANPA; Habitantes DFE0001: 48168; Habitantes DFE0002: 44262; Habitantes DFE0003: 3906; Habitantes GTA2100: 1506203UNTA011; Habitantes GTA2101: BOMBEAMENTO DO BARREIRO; Habitantes GTA2102: Sim; Graus decimais GTA2104: Lat -0.6399444; Graus decimais GTA2105: Long -47.3395000; l/s GTA2106: 62.4
1506203 | Norte | Salinópolis | PA | CAD0002: Sociedade de economia mista; CAD0003: Regional; CAD0005: Companhia de Saneamento do Pará; CAD0006: COSANPA; Habitantes DFE0001: 48168; Habitantes DFE0002: 44262; Habitantes DFE0003: 3906; Habitantes GTA2100: 1506203UNTA012; Habitantes GTA2101: SAA DO BOM JESUS; Habitantes GTA2102: Sim; Graus decimais GTA2104: Lat -0.6467264; Graus decimais GTA2105: Long -47.3373409; l/s GTA2106: 33.3
1506203 | Norte | Salinópolis | PA | CAD0002: Sociedade de economia mista; CAD0003: Regional; CAD0005: Companhia de Saneamento do Pará; CAD0006: COSANPA; Habitantes DFE0001: 48168; Habitantes DFE0002: 44262; Habitantes DFE0003: 3906; Habitantes GTA2100: 1506203UNTA013; Habitantes GTA2101: BOMBEAMENTO DO CUIARANA; Habitantes GTA2102: Sim; Graus decimais GTA2104: Lat -0.6503389; Graus decimais GTA2105: Long -47.2652800; l/s GTA2106: 12
1506302 | Norte | Salvaterra | PA | CAD0002: Sociedade de economia mista; CAD0003: Regional; CAD0005: Companhia de Saneamento do Pará; CAD0006: COSANPA; Habitantes DFE0001: 25441; Habitantes DFE0002: 18783; Habitantes DFE0003: 6658; Habitantes GTA2100: 1506302UNTA001; Habitantes GTA2101: SAA Centro - Salvaterra; Habitantes GTA2102: Sim; Graus decimais GTA2104: Lat -0.4572900; Graus decimais GTA2105: Long -48.3096100; l/s GTA2106: 480
1506559 | Norte | Santa Luzia do Pará | PA | CAD0002: Sociedade de economia mista; CAD0003: Regional; CAD0005: Companhia de Saneamento do Pará; CAD0006: COSANPA; Habitantes DFE0001: 21217; Habitantes DFE0002: 11408; Habitantes DFE0003: 9809; Habitantes GTA2100: 1506559UNTA001; Habitantes GTA2101: SAA SANTA LUZIA DO PARA; Habitantes GTA2102: Sim; Graus decimais GTA2104: Lat -1.5249122; Graus decimais GTA2105: Long -46.8982980; l/s GTA2106: 8.1
1506583 | Norte | Santa Maria das Barreiras | PA | CAD0002: Sociedade de economia mista; CAD0003: Regional; CAD0005: Companhia de Saneamento do Pará; CAD0006: COSANPA; Habitantes DFE0001: 17079; Habitantes DFE0002: 8442; Habitantes DFE0003: 8637; Habitantes GTA2100: 1506583UNTA001; Habitantes GTA2101: SAA- SANTA MARIA DAS BARREIRAS; Habitantes GTA2102: Sim; Graus decimais GTA2104: Lat -8.8697750; Graus decimais GTA2105: Long -49.7213310; l/s GTA2106: 19.8
1506609 | Norte | Santa Maria do Pará | PA | CAD0002: Sociedade de economia mista; CAD0003: Regional; CAD0005: Companhia de Saneamento do Pará; CAD0006: COSANPA; Habitantes DFE0001: 25696; Habitantes DFE0002: 17823; Habitantes DFE0003: 7873; Habitantes GTA2100: 1506609UNTA001; Habitantes GTA2101: ESCRITORIO; Habitantes GTA2102: Sim; Graus decimais GTA2104: Lat -1.3578330; Graus decimais GTA2105: Long -47.5696400; l/s GTA2106: 29
1506609 | Norte | Santa Maria do Pará | PA | CAD0002: Sociedade de economia mista; CAD0003: Regional; CAD0005: Companhia de Saneamento do Pará; CAD0006: COSANPA; Habitantes DFE0001: 25696; Habitantes DFE0002: 17823; Habitantes DFE0003: 7873; Habitantes GTA2100: 1506609UNTA002; Habitantes GTA2101: AVENIDA; Habitantes GTA2102: Sim; Graus decimais GTA2104: Lat -1352.0000000; Graus decimais GTA2105: Long -47581.0000000; l/s GTA2106: 14.9
1506609 | Norte | Santa Maria do Pará | PA | CAD0002: Sociedade de economia mista; CAD0003: Regional; CAD0005: Companhia de Saneamento do Pará; CAD0006: COSANPA; Habitantes DFE0001: 25696; Habitantes DFE0002: 17823; Habitantes DFE0003: 7873; Habitantes GTA2100: 1506609UNTA003; Habitantes GTA2101: SANTA ROSA; Habitantes GTA2102: Sim; Graus decimais GTA2104: Lat -1.3483000; Graus decimais GTA2105: Long -47.5722300; l/s GTA2106: 14.6
1506708 | Norte | Santana do Araguaia | PA | Empresa privada | Regional | Araguaia Saneamento S/A | ARA | 31683 | 25239 | 6444 | 1506708UNTA001 | ETA Santana | Sim |  | Lat -9.3366670 | Long -50.3406670 | 26.5 | 26.5 | 1-Coagulação 5-Filtração 6-Desinfecção |  | 836667.6 | Sim | Não
1506708 | Norte | Santana do Araguaia | PA | Empresa privada | Regional | Araguaia Saneamento S/A | ARA | 31683 | 25239 | 6444 | 1506708UNTA002 | UTS 001 | Sim |  | Lat -9.3135830 | Long -50.3237780 | 1.9 | 1.9 | 6-Desinfecção |  | 60444 | Sim | Não
1506708 | Norte | Santana do Araguaia | PA | Empresa privada | Regional | Araguaia Saneamento S/A | ARA | 31683 | 25239 | 6444 | 1506708UNTA003 | UTS 002 | Sim |  | Lat -9.3132784 | Long -50.3237645 | 1.9 | 1.9 | 6-Desinfecção |  | 61320 | Não | Não
1506807 | Norte | Santarém | PA | CAD0002: Sociedade de economia mista; CAD0003: Regional; CAD0005: Companhia de Saneamento do Pará; CAD0006: COSANPA; Habitantes DFE0001: 357311; Habitantes DFE0002: 284705; Habitantes DFE0003: 72606; Habitantes GTA2100: 1506807UNTA001; Habitantes GTA2101: Mapiri - Injeção direta na rede; Habitantes GTA2102: Sim; Graus decimais GTA2104: Lat -2.4150930; Graus decimais GTA2105: Long -54.7389410; l/s GTA2106: 140
1506807 | Norte | Santarém | PA | CAD0002: Sociedade de economia mista; CAD0003: Regional; CAD0005: Companhia de Saneamento do Pará; CAD0006: COSANPA; Habitantes DFE0001: 357311; Habitantes DFE0002: 284705; Habitantes DFE0003: 72606; Habitantes GTA2100: 1506807UNTA002; Habitantes GTA2101: Tiradentes - Injeção direta na reded; Habitantes GTA2102: Sim; Graus decimais GTA2104: Lat -2.4196100; Graus decimais GTA2105: Long -54.7233350; l/s GTA2106: 47.2
1506807 | Norte | Santarém | PA | CAD0002: Sociedade de economia mista; CAD0003: Regional; CAD0005: Companhia de Saneamento do Pará; CAD0006: COSANPA; Habitantes DFE0001: 357311; Habitantes DFE0002: 284705; Habitantes DFE0003: 72606; Habitantes GTA2100: 1506807UNTA003; Habitantes GTA2101: Mendonça Furtado; Habitantes GTA2102: Sim; Graus decimais GTA2104: Lat -2.4192900; Graus decimais GTA2105: Long -54.7116970; l/s GTA2106: 22
1506807 | Norte | Santarém | PA | CAD0002: Sociedade de economia mista; CAD0003: Regional; CAD0005: Companhia de Saneamento do Pará; CAD0006: COSANPA; Habitantes DFE0001: 357311; Habitantes DFE0002: 284705; Habitantes DFE0003: 72606; Habitantes GTA2100: 1506807UNTA004; Habitantes GTA2101: Praça Júlia Passarinho; Habitantes GTA2102: Sim; Graus decimais GTA2104: Lat -2.4310750; Graus decimais GTA2105: Long -54.7009900; l/s GTA2106: 41.7
1506807 | Norte | Santarém | PA | CAD0002: Sociedade de economia mista; CAD0003: Regional; CAD0005: Companhia de Saneamento do Pará; CAD0006: COSANPA; Habitantes DFE0001: 357311; Habitantes DFE0002: 284705; Habitantes DFE0003: 72606; Habitantes GTA2100: 1506807UNTA005; Habitantes GTA2101: Nova República; Habitantes GTA2102: Sim; Graus decimais GTA2104: Lat -2.4666110; Graus decimais GTA2105: Long -54.7229400; l/s GTA2106: 85.2
1506807 | Norte | Santarém | PA | CAD0002: Sociedade de economia mista; CAD0003: Regional; CAD0005: Companhia de Saneamento do Pará; CAD0006: COSANPA; Habitantes DFE0001: 357311; Habitantes DFE0002: 284705; Habitantes DFE0003: 72606; Habitantes GTA2100: 1506807UNTA006; Habitantes GTA2101: Amparo - Injeção direto na rede; Habitantes GTA2102: Sim; Graus decimais GTA2104: Lat -2.4569930; Graus decimais GTA2105: Long -54.7475030; l/s GTA2106: 172
1506807 | Norte | Santarém | PA | CAD0002: Sociedade de economia mista; CAD0003: Regional; CAD0005: Companhia de Saneamento do Pará; CAD0006: COSANPA; Habitantes DFE0001: 357311; Habitantes DFE0002: 284705; Habitantes DFE0003: 72606; Habitantes GTA2100: 1506807UNTA007; Habitantes GTA2101: Santaremzinho; Habitantes GTA2102: Sim; Graus decimais GTA2104: Lat -2.4438060; Graus decimais GTA2105: Long -54.7360800; l/s GTA2106: 44.4
1506807 | Norte | Santarém | PA | CAD0002: Sociedade de economia mista; CAD0003: Regional; CAD0005: Companhia de Saneamento do Pará; CAD0006: COSANPA; Habitantes DFE0001: 357311; Habitantes DFE0002: 284705; Habitantes DFE0003: 72606; Habitantes GTA2100: 1506807UNTA008; Habitantes GTA2101: Elcione; Habitantes GTA2102: Sim; Graus decimais GTA2104: Lat -2.4500790; Graus decimais GTA2105: Long -54.7516970; l/s GTA2106: 54
1506807 | Norte | Santarém | PA | CAD0002: Sociedade de economia mista; CAD0003: Regional; CAD0005: Companhia de Saneamento do Pará; CAD0006: COSANPA; Habitantes DFE0001: 357311; Habitantes DFE0002: 284705; Habitantes DFE0003: 72606; Habitantes GTA2100: 1506807UNTA009; Habitantes GTA2101: Salvação; Habitantes GTA2102: Sim; Graus decimais GTA2104: Lat -2.4685690; Graus decimais GTA2105: Long -54.7595500; l/s GTA2106: 83.3
1506807 | Norte | Santarém | PA | CAD0002: Sociedade de economia mista; CAD0003: Regional; CAD0005: Companhia de Saneamento do Pará; CAD0006: COSANPA; Habitantes DFE0001: 357311; Habitantes DFE0002: 284705; Habitantes DFE0003: 72606; Habitantes GTA2100: 1506807UNTA010; Habitantes GTA2101: Livramento; Habitantes GTA2102: Sim; Graus decimais GTA2104: Lat -2.4404110; Graus decimais GTA2105: Long -54.6959000; l/s GTA2106: 46
1506807 | Norte | Santarém | PA | CAD0002: Sociedade de economia mista; CAD0003: Regional; CAD0005: Companhia de Saneamento do Pará; CAD0006: COSANPA; Habitantes DFE0001: 357311; Habitantes DFE0002: 284705; Habitantes DFE0003: 72606; Habitantes GTA2100: 1506807UNTA011; Habitantes GTA2101: Irurá; Habitantes GTA2102: Sim; Graus decimais GTA2104: Lat -2.4545170; Graus decimais GTA2105: Long -54.7283440; l/s GTA2106: 1028
1506807 | Norte | Santarém | PA | CAD0002: Sociedade de economia mista; CAD0003: Regional; CAD0005: Companhia de Saneamento do Pará; CAD0006: COSANPA; Habitantes DFE0001: 357311; Habitantes DFE0002: 284705; Habitantes DFE0003: 72606; Habitantes GTA2100: 1506807UNTA012; Habitantes GTA2101: Bacabal; Habitantes GTA2102: Sim; Graus decimais GTA2104: Lat -2.4393980; Graus decimais GTA2105: Long -54.7394660; l/s GTA2106: 186
1506807 | Norte | Santarém | PA | CAD0002: Sociedade de economia mista; CAD0003: Regional; CAD0005: Companhia de Saneamento do Pará; CAD0006: COSANPA; Habitantes DFE0001: 357311; Habitantes DFE0002: 284705; Habitantes DFE0003: 72606; Habitantes GTA2100: 1506807UNTA013; Habitantes GTA2101: Caranazal; Habitantes GTA2102: Sim; Graus decimais GTA2104: Lat -2.4390940; Graus decimais GTA2105: Long -54.7339600; l/s GTA2106: 38.9
1507102 | Norte | São Caetano de Odivelas | PA | CAD0002: Sociedade de economia mista; CAD0003: Regional; CAD0005: Companhia de Saneamento do Pará; CAD0006: COSANPA; Habitantes DFE0001: 17248; Habitantes DFE0002: 9552; Habitantes DFE0003: 7696; Habitantes GTA2100: 1507102UNTA001; Habitantes GTA2101: SAA São Caetano de Odivelas; Habitantes GTA2102: Sim; Graus decimais GTA2104: Lat -0.7434610; Graus decimais GTA2105: Long -48.0301660; l/s GTA2106: 22.2
1507151 | Norte | São Domingos do Araguaia | PA | Empresa privada | Regional | Hidro Forte Administração e Operação S/A | HFAO | 21638 | 15276 | 6362 | 1507151UNTA001 | UTS 001 - PTP 001 - São Domingos | Sim |  | Lat -48.7271900 | Long -5.5435210 | 7.8 | 187.2 | 9-Outro | Simples Desinfecção | 245.28 | Sim | Sim | Outro
1507151 | Norte | São Domingos do Araguaia | PA | Empresa privada | Regional | Hidro Forte Administração e Operação S/A | HFAO | 21638 | 15276 | 6362 | 1507151UNTA002 | UTS 001 - PTP 002 - São Domingos | Sim |  | Lat -48.7265360 | Long -5.5443760 | 13.6 | 326.4 | 9-Outro | Simples Desinfecção | 429.24 | Sim | Sim | Outro
1507151 | Norte | São Domingos do Araguaia | PA | Empresa privada | Regional | Hidro Forte Administração e Operação S/A | HFAO | 21638 | 15276 | 6362 | 1507151UNTA003 | UTS 001 - PTP 003 - São Domingos | Sim |  | Lat -48.7236990 | Long -5.5461160 | 16.7 | 400.8 | 9-Outro | Simples Desinfecção | 525.6 | Sim | Sim | Outro
1507151 | Norte | São Domingos do Araguaia | PA | Empresa privada | Regional | Hidro Forte Administração e Operação S/A | HFAO | 21638 | 15276 | 6362 | 1507151UNTA004 | UTS 001 - PTP 004 - São Domingos | Sim |  | Lat -48.7230020 | Long -5.5468370 | 16.7 | 400.8 | 9-Outro | Simples Desinfecção | 525.6 | Sim | Sim | Outro
1507151 | Norte | São Domingos do Araguaia | PA | Empresa privada | Regional | Hidro Forte Administração e Operação S/A | HFAO | 21638 | 15276 | 6362 | 1507151UNTA005 | UTS 002 - PTP 005 - São Domingos | Sim |  | Lat -48.7283560 | Long -5.5360240 | 12.2 | 292.8 | 9-Outro | Simples Desinfecção | 385.44 | Sim | Sim | Outro
1507151 | Norte | São Domingos do Araguaia | PA | Empresa privada | Regional | Hidro Forte Administração e Operação S/A | HFAO | 21638 | 15276 | 6362 | 1507151UNTA006 | UTS 003 - PTP 006 - São Domingos | Sim |  | Lat -48.7222370 | Long -5.5755540 | 3.6 | 86.4 | 9-Outro | Simples Desinfecção | 113.88 | Sim | Sim | Outro
1507151 | Norte | São Domingos do Araguaia | PA | Empresa privada | Regional | Hidro Forte Administração e Operação S/A | HFAO | 21638 | 15276 | 6362 | 1507151UNTA007 | UTS 001 - Vila Açaizal - PTP 001 | Sim |  | Lat -48.7278850 | Long -5.5812760 | 0.7 | 16.8 | 9-Outro | Simples Desinfecção | 21.9 | Sim | Sim | Outro
1507151 | Norte | São Domingos do Araguaia | PA | Empresa privada | Regional | Hidro Forte Administração e Operação S/A | HFAO | 21638 | 15276 | 6362 | 1507151UNTA008 | UTS 001 - Vila Açaizal - PTP 002 | Sim |  | Lat -48.7298350 | Long -5.5733230 | 0.7 | 16.8 | 9-Outro | Simples Desinfecção | 21.9 | Sim | Sim | Outro
1507151 | Norte | São Domingos do Araguaia | PA | Empresa privada | Regional | Hidro Forte Administração e Operação S/A | HFAO | 21638 | 15276 | 6362 | 1507151UNTA009 | UTS 001- Vila Metade - PTP 001 | Sim |  | Lat -48.6919470 | Long -5.6732850 | 1.5 | 36 | 9-Outro | Simples Desinfecção | 48.18 | Sim | Sim | Outro
1507151 | Norte | São Domingos do Araguaia | PA | Empresa privada | Regional | Hidro Forte Administração e Operação S/A | HFAO | 21638 | 15276 | 6362 | 1507151UNTA010 | UTS 001 - Vila Nazaré - PTP 004 | Sim |  | Lat -48.7365030 | Long -5.5059680 | 3.8 | 91.2 | 9-Outro | Simples Desinfecção | 118.26 | Sim | Sim | Outro
1507151 | Norte | São Domingos do Araguaia | PA | Empresa privada | Regional | Hidro Forte Administração e Operação S/A | HFAO | 21638 | 15276 | 6362 | 1507151UNTA011 | UTS 001 - São Santana - PTP 001 | Sim |  | Lat -48.5329640 | Long -5.5701350 | 2.8 | 67.2 | 9-Outro | Simples Desinfecção | 87.6 | Sim | Sim | Outro
1507151 | Norte | São Domingos do Araguaia | PA | Empresa privada | Regional | Hidro Forte Administração e Operação S/A | HFAO | 21638 | 15276 | 6362 | 1507151UNTA012 | UTS 001 - São Santana - PTP Amazônicos | Sim |  | Lat -48.5255900 | Long -5.5848800 | 2.1 | 50.4 | 9-Outro | Simples Desinfecção | 65.7 | Sim | Sim | Outro
1507151 | Norte | São Domingos do Araguaia | PA | Empresa privada | Regional | Hidro Forte Administração e Operação S/A | HFAO | 21638 | 15276 | 6362 | 1507151UNTA013 | UTS 001 - São Benedito - PTP 001 | Sim |  | Lat -48.9106050 | Long -5.6345710 | 0.8 | 19.2 | 9-Outro | Simples Desinfecção | 25.32 | Sim | Sim | Outro
1507151 | Norte | São Domingos do Araguaia | PA | Empresa privada | Regional | Hidro Forte Administração e Operação S/A | HFAO | 21638 | 15276 | 6362 | 1507151UNTA014 | UTS 001 - São Benedito - PTP 002 | Sim |  | Lat -48.9107480 | Long -5.6351870 | 0.7 | 16.8 | 9-Outro | Simples Desinfecção | 21.9 | Sim | Sim | Outro
1507151 | Norte | São Domingos do Araguaia | PA | Empresa privada | Regional | Hidro Forte Administração e Operação S/A | HFAO | 21638 | 15276 | 6362 | 1507151UNTA015 | UTS 001 - São José - PTP 001 | Sim |  | Lat -48.7113590 | Long -5.6236340 | 1.8 | 43.2 | 9-Outro | Simples Desinfecção | 56.94 | Sim | Sim | Outro
1507151 | Norte | São Domingos do Araguaia | PA | Empresa privada | Regional | Hidro Forte Administração e Operação S/A | HFAO | 21638 | 15276 | 6362 | 1507151UNTA016 | UTS 001 - Vila Cristal - PTP 001 | Sim |  | Lat -48.8005840 | Long -5.4749510 | 1.4 | 33.6 | 9-Outro | Simples Desinfecção | 43.8 | Sim | Sim | Outro
1507300 | Norte | São Félix do Xingu | PA | CAD0002: Sociedade de economia mista; CAD0003: Regional; CAD0005: Companhia de Saneamento do Pará; CAD0006: COSANPA; Habitantes DFE0001: 65957; Habitantes DFE0002: 39436; Habitantes DFE0003: 26521; Habitantes GTA2100: 1507300UNTA001; Habitantes GTA2101: SAA São Félix do Xingu; Habitantes GTA2102: Sim; Graus decimais GTA2104: Lat -6.6508890; Graus decimais GTA2105: Long -51.9987500; l/s GTA2106: 15
1507409 | Norte | São Francisco do Pará | PA | CAD0002: Sociedade de economia mista; CAD0003: Regional; CAD0005: Companhia de Saneamento do Pará; CAD0006: COSANPA; Habitantes DFE0001: 15418; Habitantes DFE0002: 7704; Habitantes DFE0003: 7714; Habitantes GTA2100: 1507409UNTA001; Habitantes GTA2101: SAA São Francisco do Pará; Habitantes GTA2102: Sim; Graus decimais GTA2104: Lat -1.1690339; Graus decimais GTA2105: Long -47.7969866; l/s GTA2106: 25
1507458 | Norte | São Geraldo do Araguaia | PA | Empresa privada | Regional | Companhia de Saneamento do Tocantins | SANEATINS | 24978 | 17447 | 7531 | 1507458UNTA001 | ETA 001 - São Geraldo do Araguaia | Sim | 150745 - São Geraldo do Araguaia / PA |  |  | 91.7 |  | 9-Outro | Filtração
1507458 | Norte | São Geraldo do Araguaia | PA | Empresa privada | Regional | Companhia de Saneamento do Tocantins | SANEATINS | 24978 | 17447 | 7531 | 1507458UNTA002 | UTS 001 - São Geraldo do Araguaia - Vila Nova | Sim | 150745 - São Geraldo do Araguaia / PA |  |  | 1.1 |  | 9-Outro | Desinfecção
1507458 | Norte | São Geraldo do Araguaia | PA | Empresa privada | Regional | Companhia de Saneamento do Tocantins | SANEATINS | 24978 | 17447 | 7531 | 1507458UNTA003 | UTS 001 - São Geraldo do Araguaia - Vila Novo Paraíso | Sim | 150745 - São Geraldo do Araguaia / PA |  |  | 3.6 |  | 9-Outro | Desinfecção
1507458 | Norte | São Geraldo do Araguaia | PA | Empresa privada | Regional | Companhia de Saneamento do Tocantins | SANEATINS | 24978 | 17447 | 7531 | 1507458UNTA004 | UTS 001 - São Geraldo do Araguaia - Vila Fortaleza | Sim | 150745 - São Geraldo do Araguaia / PA |  |  | 5.7 |  | 9-Outro | Desinfecção
1507508 | Norte | São João do Araguaia | PA | Empresa privada | Regional | Araguaia Saneamento S/A | ARA | 14246 | 5653 | 8593 | 1507508UNTA001 | ETA São João | Sim |  | Lat -5.3566217 | Long -48.7886154 | 13.6 | 13.6 | 1-Coagulação 5-Filtração 6-Desinfecção |  | 427750.8 | Sim | Não
1507508 | Norte | São João do Araguaia | PA | Empresa privada | Regional | Araguaia Saneamento S/A | ARA | 14246 | 5653 | 8593 | 1507508UNTA002 | UTS José Martins | Sim |  | Lat -5.5677342 | Long -48.5373733 | 2.4 | 2.4 | 6-Desinfecção |  | 74460 | Sim | Não
1507508 | Norte | São João do Araguaia | PA | Empresa privada | Regional | Araguaia Saneamento S/A | ARA | 14246 | 5653 | 8593 | 1507508UNTA003 | UTS Vila Diamante 001 | Sim |  | Lat -5.4717628 | Long -48.8045611 | 1.7 | 1.7 | 6-Desinfecção |  | 53786.4 | Não | Não
1507508 | Norte | São João do Araguaia | PA | Empresa privada | Regional | Araguaia Saneamento S/A | ARA | 14246 | 5653 | 8593 | 1507508UNTA004 | UTS Vila Diamante 002 | Sim |  | Lat -5.4722369 | Long -48.8042367 | 1.2 | 1.2 | 6-Desinfecção |  | 37054.8 | Não | Não
1507508 | Norte | São João do Araguaia | PA | Empresa privada | Regional | Araguaia Saneamento S/A | ARA | 14246 | 5653 | 8593 | 1507508UNTA005 | UTS Vila Ponta de Pedra | Sim |  | Lat -5.4553824 | Long -48.9077022 | 2.4 | 2.4 | 6-Desinfecção |  | 74460 | Não | Não
1507904 | Norte | Soure | PA | CAD0002: Sociedade de economia mista; CAD0003: Regional; CAD0005: Companhia de Saneamento do Pará; CAD0006: COSANPA; Habitantes DFE0001: 25218; Habitantes DFE0002: 23488; Habitantes DFE0003: 1730; Habitantes GTA2100: 1507904UNTA001; Habitantes GTA2101: UTA MACAXEIRA; Habitantes GTA2102: Sim
1507953 | Norte | Tailândia | PA | CAD0002: Sociedade de economia mista; CAD0003: Regional; CAD0005: Companhia de Saneamento do Pará; CAD0006: COSANPA; Habitantes DFE0001: 75526; Habitantes DFE0002: 65504; Habitantes DFE0003: 10022; Habitantes GTA2100: 1507953UNTA001; Habitantes GTA2101: SAA TAILANDIA; Habitantes GTA2102: Sim; Graus decimais GTA2104: Lat -2.9484720; Graus decimais GTA2105: Long -48.9575600; l/s GTA2106: 84.8
1507979 | Norte | Terra Santa | PA | CAD0002: Sociedade de economia mista; CAD0003: Regional; CAD0005: Companhia de Saneamento do Pará; CAD0006: COSANPA; Habitantes DFE0001: 19667; Habitantes DFE0002: 17026; Habitantes DFE0003: 2641; Habitantes GTA2100: 1507979UNTA001; Habitantes GTA2101: CIDADE NOVA 03; Habitantes GTA2102: Sim; Graus decimais GTA2104: Lat -2.0965146; Graus decimais GTA2105: Long -56.4892368; l/s GTA2106: 70.8
1507979 | Norte | Terra Santa | PA | CAD0002: Sociedade de economia mista; CAD0003: Regional; CAD0005: Companhia de Saneamento do Pará; CAD0006: COSANPA; Habitantes DFE0001: 19667; Habitantes DFE0002: 17026; Habitantes DFE0003: 2641; Habitantes GTA2100: 1507979UNTA002; Habitantes GTA2101: CENTRO 01; Habitantes GTA2102: Sim; Graus decimais GTA2104: Lat -2.1077133; Graus decimais GTA2105: Long -56.4907617; l/s GTA2106: 70.8
1507979 | Norte | Terra Santa | PA | CAD0002: Sociedade de economia mista; CAD0003: Regional; CAD0005: Companhia de Saneamento do Pará; CAD0006: COSANPA; Habitantes DFE0001: 19667; Habitantes DFE0002: 17026; Habitantes DFE0003: 2641; Habitantes GTA2100: 1507979UNTA003; Habitantes GTA2101: APARECIDA 02; Habitantes GTA2102: Sim; Graus decimais GTA2104: Lat -2.1013383; Graus decimais GTA2105: Long -56.4950367; l/s GTA2106: 104.2
1508035 | Norte | Tracuateua | PA | CAD0002: Sociedade de economia mista; CAD0003: Regional; CAD0005: Companhia de Saneamento do Pará; CAD0006: COSANPA; Habitantes DFE0001: 30373; Habitantes DFE0002: 10807; Habitantes DFE0003: 19566; Habitantes GTA2100: 1508035UNTA001; Habitantes GTA2101: VILA FATIMA; Habitantes GTA2102: Sim; Graus decimais GTA2104: Lat -1.1559550; Graus decimais GTA2105: Long -46.9722210; l/s GTA2106: 8.3
1508035 | Norte | Tracuateua | PA | CAD0002: Sociedade de economia mista; CAD0003: Regional; CAD0005: Companhia de Saneamento do Pará; CAD0006: COSANPA; Habitantes DFE0001: 30373; Habitantes DFE0002: 10807; Habitantes DFE0003: 19566; Habitantes GTA2100: 1508035UNTA002; Habitantes GTA2101: SAA Centro - Tracuateua; Habitantes GTA2102: Sim; Graus decimais GTA2104: Lat -1.0735500; Graus decimais GTA2105: Long -46.9040690; l/s GTA2106: 19.4
1508084 | Norte | Tucumã | PA | Empresa privada | Regional | Companhia de Saneamento do Tocantins | SANEATINS | 42480 | 36643 | 5837 | 1508084UNTA001 | UTS 001 - Tucumã | Sim | 150808 - Tucumã / PA |  |  | 3.2 |  | 9-Outro | Desinfecção
1508084 | Norte | Tucumã | PA | Empresa privada | Regional | Companhia de Saneamento do Tocantins | SANEATINS | 42480 | 36643 | 5837 | 1508084UNTA002 | UTS 002 - Tucumã | Sim | 150808 - Tucumã / PA |  |  | 6.6 |  | 9-Outro | Desinfecção
1508084 | Norte | Tucumã | PA | Empresa privada | Regional | Companhia de Saneamento do Tocantins | SANEATINS | 42480 | 36643 | 5837 | 1508084UNTA003 | UTS 003 - Tucumã | Sim | 150808 - Tucumã / PA |  |  | 4.6 |  | 9-Outro | Desinfecção
1508084 | Norte | Tucumã | PA | Empresa privada | Regional | Companhia de Saneamento do Tocantins | SANEATINS | 42480 | 36643 | 5837 | 1508084UNTA004 | UTS 004 - Tucumã | Sim | 150808 - Tucumã / PA |  |  | 2.1 |  | 9-Outro | Desinfecção
1508084 | Norte | Tucumã | PA | Empresa privada | Regional | Companhia de Saneamento do Tocantins | SANEATINS | 42480 | 36643 | 5837 | 1508084UNTA005 | UTS 005 - Tucumã | Sim | 150808 - Tucumã / PA |  |  | 3.8 |  | 9-Outro | Desinfecção
1508084 | Norte | Tucumã | PA | Empresa privada | Regional | Companhia de Saneamento do Tocantins | SANEATINS | 42480 | 36643 | 5837 | 1508084UNTA006 | UTS 006 - Tucumã | Sim | 150808 - Tucumã / PA |  |  | 10.8 |  | 9-Outro | Desinfecção
1508084 | Norte | Tucumã | PA | Empresa privada | Regional | Companhia de Saneamento do Tocantins | SANEATINS | 42480 | 36643 | 5837 | 1508084UNTA007 | UTS 007 - Tucumã | Sim | 150808 - Tucumã / PA |  |  | 17.4 |  | 9-Outro | Desinfecção
1508084 | Norte | Tucumã | PA | Empresa privada | Regional | Companhia de Saneamento do Tocantins | SANEATINS | 42480 | 36643 | 5837 | 1508084UNTA008 | UTS 008 - Tucumã | Sim | 150808 - Tucumã / PA |  |  | 5.1 |  | 9-Outro | Desinfecção
1508084 | Norte | Tucumã | PA | Empresa privada | Regional | Companhia de Saneamento do Tocantins | SANEATINS | 42480 | 36643 | 5837 | 1508084UNTA009 | UTS 009 - Tucumã | Sim | 150808 - Tucumã / PA |  |  | 2.4 |  | 9-Outro | Desinfecção
1508084 | Norte | Tucumã | PA | Empresa privada | Regional | Companhia de Saneamento do Tocantins | SANEATINS | 42480 | 36643 | 5837 | 1508084UNTA010 | UTS 011 - Tucumã | Sim | 150808 - Tucumã / PA |  |  | 2.4 |  | 9-Outro | Desinfecção
1508084 | Norte | Tucumã | PA | Empresa privada | Regional | Companhia de Saneamento do Tocantins | SANEATINS | 42480 | 36643 | 5837 | 1508084UNTA011 | UTS 010 - Tucumã | Sim | 150808 - Tucumã / PA |  |  | 1.8 |  | 9-Outro | Desinfecção
1508084 | Norte | Tucumã | PA | Empresa privada | Regional | Companhia de Saneamento do Tocantins | SANEATINS | 42480 | 36643 | 5837 | 1508084UNTA012 | UTS 012 - Tucumã | Sim | 150808 - Tucumã / PA |  |  | 14.2 |  | 9-Outro | Desinfecção
1508084 | Norte | Tucumã | PA | Empresa privada | Regional | Companhia de Saneamento do Tocantins | SANEATINS | 42480 | 36643 | 5837 | 1508084UNTA013 | UTS 013 - Tucumã | Sim | 150808 - Tucumã / PA |  |  | 4.8 |  | 9-Outro | Desinfecção
1508084 | Norte | Tucumã | PA | Empresa privada | Regional | Companhia de Saneamento do Tocantins | SANEATINS | 42480 | 36643 | 5837 | 1508084UNTA014 | UTS 014 - Tucumã | Sim | 150808 - Tucumã / PA |  |  | 2.2 |  | 9-Outro | Desinfecção
1508084 | Norte | Tucumã | PA | Empresa privada | Regional | Companhia de Saneamento do Tocantins | SANEATINS | 42480 | 36643 | 5837 | 1508084UNTA015 | UTS 017 - Tucumã | Sim | 150808 - Tucumã / PA |  |  | 7.1 |  | 9-Outro | Desinfecção
1508084 | Norte | Tucumã | PA | Empresa privada | Regional | Companhia de Saneamento do Tocantins | SANEATINS | 42480 | 36643 | 5837 | 1508084UNTA016 | UTS 015 - Tucumã | Sim | 150808 - Tucumã / PA |  |  | 1.7 |  | 9-Outro | Desinfecção
1508084 | Norte | Tucumã | PA | Empresa privada | Regional | Companhia de Saneamento do Tocantins | SANEATINS | 42480 | 36643 | 5837 | 1508084UNTA017 | UTS 018 - Tucumã | Sim | 150808 - Tucumã / PA |  |  | 2 |  | 9-Outro | Desinfecção
1508084 | Norte | Tucumã | PA | Empresa privada | Regional | Companhia de Saneamento do Tocantins | SANEATINS | 42480 | 36643 | 5837 | 1508084UNTA018 | UTS 001 - Tucumã - Vila do Cuca | Sim | 150808 - Tucumã / PA |  |  | 1.7 |  | 9-Outro | Desinfecção
1508084 | Norte | Tucumã | PA | Empresa privada | Regional | Companhia de Saneamento do Tocantins | SANEATINS | 42480 | 36643 | 5837 | 1508084UNTA019 | UTS 020 - Tucumã | Sim | 150808 - Tucumã / PA |  |  | 1 |  | 9-Outro | Desinfecção
1508084 | Norte | Tucumã | PA | Empresa privada | Regional | Companhia de Saneamento do Tocantins | SANEATINS | 42480 | 36643 | 5837 | 1508084UNTA020 | UTS 021 - Tucumã | Sim | 150808 - Tucumã / PA |  |  | 5.1 |  | 9-Outro | Desinfecção
1508084 | Norte | Tucumã | PA | Empresa privada | Regional | Companhia de Saneamento do Tocantins | SANEATINS | 42480 | 36643 | 5837 | 1508084UNTA021 | UTS 023 - Tucumã | Sim | 150808 - Tucumã / PA |  |  | 2 |  | 9-Outro | Desinfecção
1508209 | Norte | Vigia | PA | CAD0002: Sociedade de economia mista; CAD0003: Regional; CAD0005: Companhia de Saneamento do Pará; CAD0006: COSANPA; Habitantes DFE0001: 53806; Habitantes DFE0002: 41915; Habitantes DFE0003: 11891; Habitantes GTA2100: 1508209UNTA001; Habitantes GTA2101: SAA Vigia; Habitantes GTA2102: Sim; Graus decimais GTA2104: Lat -0.8572000; Graus decimais GTA2105: Long -48.1375200; l/s GTA2106: 105
1508308 | Norte | Viseu | PA | CAD0002: Sociedade de economia mista; CAD0003: Regional; CAD0005: Companhia de Saneamento do Pará; CAD0006: COSANPA; Habitantes DFE0001: 61970; Habitantes DFE0002: 31611; Habitantes DFE0003: 30359; Habitantes GTA2100: 1508308UNTA001; Habitantes GTA2101: RIO - RIO CAETECUEIRA; Habitantes GTA2102: Sim; Graus decimais GTA2104: Lat -1.1983130; Graus decimais GTA2105: Long -46.1829390; l/s GTA2106: 69.4
1508407 | Norte | Xinguara | PA | Empresa privada | Regional | Companhia de Saneamento do Tocantins | SANEATINS | 56999 | 49994 | 7005 | 1508407UNTA001 | ETA 001 - Xinguara | Sim | 150840 - Xinguara / PA |  |  | 45 |  | 9-Outro | Filtração
1508407 | Norte | Xinguara | PA | Empresa privada | Regional | Companhia de Saneamento do Tocantins | SANEATINS | 56999 | 49994 | 7005 | 1508407UNTA002 | UTS 002 - Xinguara - Rio Vermelho | Sim | 150840 - Xinguara / PA |  |  | 4.2 |  | 9-Outro | Desinfecção
1508407 | Norte | Xinguara | PA | Empresa privada | Regional | Companhia de Saneamento do Tocantins | SANEATINS | 56999 | 49994 | 7005 | 1508407UNTA003 | UTS 001 - Xinguara - Rio Vermelho | Sim | 150840 - Xinguara / PA |  |  | 2 |  | 9-Outro | Desinfecção
1508407 | Norte | Xinguara | PA | Empresa privada | Regional | Companhia de Saneamento do Tocantins | SANEATINS | 56999 | 49994 | 7005 | 1508407UNTA004 | UTS 001 - Xinguara - Vila São José do Araguaia | Sim | 150840 - Xinguara / PA |  |  | 3.6 |  | 9-Outro | Desinfecção
1600055 | Norte | Serra do Navio | AP | Sociedade de economia mista | Regional | Companhia de Água e Esgoto do Amapá | CAESA | 4986 | 2903 | 2083 | 1600055UNTA001 | SAC Perpétuo Socorro | Sim |  |  |  |  | 1.1 | 9-Outro | Simples Desinfecção | 17.26 | Não | Não
1600055 | Norte | Serra do Navio | AP | Sociedade de economia mista | Regional | Companhia de Água e Esgoto do Amapá | CAESA | 4986 | 2903 | 2083 | 1600055UNTA002 | SAC Cachaço | Sim |  |  |  |  | 1.1 | 9-Outro | Simples Desinfecção | 25.66 | Não | Não
1600055 | Norte | Serra do Navio | AP | Sociedade de economia mista | Regional | Companhia de Água e Esgoto do Amapá | CAESA | 4986 | 2903 | 2083 | 1600055UNTA003 | SAC Colônia | Sim |  |  |  |  | 0.8 | 9-Outro | Simples Desinfecção | 12.75 | Não | Não
1600055 | Norte | Serra do Navio | AP | Sociedade de economia mista | Regional | Companhia de Água e Esgoto do Amapá | CAESA | 4986 | 2903 | 2083 | 1600055UNTA004 | SAC Nova Esperança | Sim |  |  |  |  | 0.8 | 9-Outro | Simples Desinfecção | 12.6 | Não | Não
1600055 | Norte | Serra do Navio | AP | Sociedade de economia mista | Regional | Companhia de Água e Esgoto do Amapá | CAESA | 4986 | 2903 | 2083 | 1600055UNTA005 | SAC Vila Maranhense | Sim |  |  |  |  | 0.6 | 9-Outro | Simples Desinfecção | 8.55 | Não | Não
1600055 | Norte | Serra do Navio | AP | Sociedade de economia mista | Regional | Companhia de Água e Esgoto do Amapá | CAESA | 4986 | 2903 | 2083 | 1600055UNTA006 | SAC Vila Porto 20 | Sim |  |  |  |  | 0.8 | 9-Outro | Simples Desinfecção | 12.91 | Não | Não
1600055 | Norte | Serra do Navio | AP | Sociedade de economia mista | Regional | Companhia de Água e Esgoto do Amapá | CAESA | 4986 | 2903 | 2083 | 1600055UNTA007 | SAC Vila Pedra Preta | Sim |  |  |  |  | 0.6 | 9-Outro | Simples Desinfecção | 8.55 | Não | Não
1600055 | Norte | Serra do Navio | AP | Sociedade de economia mista | Regional | Companhia de Água e Esgoto do Amapá | CAESA | 4986 | 2903 | 2083 | 1600055UNTA008 | SAC Vila Nova Canaã | Sim |  |  |  |  | 0.6 | 9-Outro | Simples Desinfecção | 8.55 | Não | Não
1600055 | Norte | Serra do Navio | AP | Empresa privada | Regional | Concessionária de Saneamento do Amapá | CSA | 4986 | 2903 | 2083 | 1600055UNTA009 | ETA Serra do Navio | Sim | 160005 - Serra do Navio / AP |  |  | 79.2 | 79.2 | 9-Outro | Ciclo completo | 758450.6 | Não | Sim | Outro
1600105 | Norte | Amapá | AP | Empresa privada | Regional | Concessionária de Saneamento do Amapá | CSA | 8434 | 7041 | 1393 | 1600105UNTA001 | ETA Amapá | Sim | 160010 - Amapá / AP |  |  | 52.8 | 55.6 | 2-Floculação 5-Filtração |  | 653226.8 | Não | Não | Outro
1600154 | Norte | Pedra Branca do Amapari | AP | Sociedade de economia mista | Regional | Companhia de Água e Esgoto do Amapá | CAESA | 13798 | 9245 | 4553 | 1600154UNTA001 | SAC Água Fria do Amapari | Sim |  |  |  |  | 0.5 | 9-Outro | Simples Desinfecção | 11.43 | Não | Não
1600154 | Norte | Pedra Branca do Amapari | AP | Empresa privada | Regional | Concessionária de Saneamento do Amapá | CSA | 13798 | 9245 | 4553 | 1600154UNTA002 | ETA Pedra Branca | Sim | 160015 - Pedra Branca do Amapari / AP |  |  | 79.2 | 83.3 | 2-Floculação 5-Filtração |  | 820153.42 | Não | Sim | Outro
1600204 | Norte | Calçoene | AP | Sociedade de economia mista | Regional | Companhia de Água e Esgoto do Amapá | CAESA | 11391 | 9469 | 1922 | 1600204UNTA001 | ETA de Carnot | Sim |  |  |  |  | 2.8 | 9-Outro | Tratamento Completo | 43.08 | Não | Não
1600204 | Norte | Calçoene | AP | Sociedade de economia mista | Regional | Companhia de Água e Esgoto do Amapá | CAESA | 11391 | 9469 | 1922 | 1600204UNTA002 | ETA de Lourenço | Sim |  |  |  |  | 8.3 | 9-Outro | Tratamento Completo | 129.53 | Não | Não
1600204 | Norte | Calçoene | AP | Empresa privada | Regional | Concessionária de Saneamento do Amapá | CSA | 11391 | 9469 | 1922 | 1600204UNTA003 | ETA Calçoene | Sim | 160020 - Calçoene / AP |  |  | 26.4 | 27.8 | 2-Floculação 5-Filtração |  | 620089.51 | Sim | Sim | Outro
1600212 | Norte | Cutias | AP | Sociedade de economia mista | Regional | Companhia de Água e Esgoto do Amapá | CAESA | 4725 | 3001 | 1724 | 1600212UNTA001 | SAC Gurupora | Sim |  |  |  |  | 4.2 | 9-Outro | Simples Desinfecção | 97.04 | Não | Não
1600212 | Norte | Cutias | AP | Sociedade de economia mista | Regional | Companhia de Água e Esgoto do Amapá | CAESA | 4725 | 3001 | 1724 | 1600212UNTA002 | SAC Livramento do Pacuí | Sim |  |  |  |  | 0.8 | 9-Outro | Simples Desinfecção | 12.91 | Não | Não
1600212 | Norte | Cutias | AP | Empresa privada | Regional | Concessionária de Saneamento do Amapá | CSA | 4725 | 3001 | 1724 | 1600212UNTA003 | UTS Cutias | Sim | 160021 - Cutias / AP |  |  | 27.8 | 27.8 | 6-Desinfecção |  | 421703.31 | Não | Não | Outro
1600238 | Norte | Ferreira Gomes | AP | Empresa privada | Regional | Concessionária de Saneamento do Amapá | CSA | 7145 | 5066 | 2079 | 1600238UNTA001 | ETA Ferreira Gomes | Sim | 160023 - Ferreira Gomes / AP |  |  | 79.2 | 83.3 | 2-Floculação 5-Filtração |  | 1163651.2 | Não | Sim | Outro
1600253 | Norte | Itaubal | AP | Empresa privada | Regional | Concessionária de Saneamento do Amapá | CSA | 6043 | 2925 | 3118 | 1600253UNTA001 | UTS Itaubal | Sim | 160025 - Itaubal / AP |  |  | 8.7 | 7.8 | 6-Desinfecção |  | 289853.58 | Não | Sim | Outro
1600279 | Norte | Laranjal do Jari | AP | Sociedade de economia mista | Regional | Companhia de Água e Esgoto do Amapá | CAESA | 37969 | 34909 | 3060 | 1600279UNTA001 | SAC Poço Nazaré Mineiro | Sim |  |  |  |  | 6.9 | 9-Outro | Simples Desinfecção | 214.62 | Não | Não
1600279 | Norte | Laranjal do Jari | AP | Sociedade de economia mista | Regional | Companhia de Água e Esgoto do Amapá | CAESA | 37969 | 34909 | 3060 | 1600279UNTA002 | SAC Iratapuru | Sim |  |  |  |  | 1.9 | 9-Outro | Simples Desinfecção | 17.6 | Não | Não
1600279 | Norte | Laranjal do Jari | AP | Sociedade de economia mista | Regional | Companhia de Água e Esgoto do Amapá | CAESA | 37969 | 34909 | 3060 | 1600279UNTA003 | SAC Cachoeira de Santo Antônio | Sim |  |  |  |  | 1.4 | 9-Outro | Simples Desinfecção | 3.58 | Não | Não
1600279 | Norte | Laranjal do Jari | AP | Sociedade de economia mista | Regional | Companhia de Água e Esgoto do Amapá | CAESA | 37969 | 34909 | 3060 | 1600279UNTA004 | ETA Padaria | Sim |  |  |  |  | 0.3 | 9-Outro | Tratamento Completo | 1.75 | Não | Não
1600279 | Norte | Laranjal do Jari | AP | Empresa privada | Regional | Concessionária de Saneamento do Amapá | CSA | 37969 | 34909 | 3060 | 1600279UNTA005 | ETA da Montanha | Sim | 160027 - Laranjal do Jari / AP |  |  | 131.9 | 138.9 | 9-Outro | Ciclo completo | 5764843.74 | Não | Sim | Outro
1600303 | Norte | Macapá | AP | Sociedade de economia mista | Regional | Companhia de Água e Esgoto do Amapá | CAESA | 487200 | 460648 | 26552 | 1600303UNTA001 | SAC Curiau, | Sim |  |  |  |  | 0.8 | 9-Outro | Simples Desinfecção | 25.19 | Não | Não
1600303 | Norte | Macapá | AP | Sociedade de economia mista | Regional | Companhia de Água e Esgoto do Amapá | CAESA | 487200 | 460648 | 26552 | 1600303UNTA002 | ETA Vila Progresso | Sim |  |  |  |  | 2.2 | 9-Outro | Tratamento Completo | 29.41 | Não | Não
1600303 | Norte | Macapá | AP | Sociedade de economia mista | Regional | Companhia de Água e Esgoto do Amapá | CAESA | 487200 | 460648 | 26552 | 1600303UNTA003 | ETA Vila Carneiro | Sim |  |  |  |  | 0.5 | 9-Outro | Tratamento Completo | 319 | Não | Não
1600303 | Norte | Macapá | AP | Sociedade de economia mista | Regional | Companhia de Água e Esgoto do Amapá | CAESA | 487200 | 460648 | 26552 | 1600303UNTA004 | ETA Lontra da Pedreira | Sim |  |  |  |  | 2 | 9-Outro | Tratamento Completo | 26.42 | Não | Não
1600303 | Norte | Macapá | AP | Sociedade de economia mista | Regional | Companhia de Água e Esgoto do Amapá | CAESA | 487200 | 460648 | 26552 | 1600303UNTA005 | SAC Torrão do Matapi | Sim |  |  |  |  | 0.8 | 9-Outro | Simples Desinfecção | 15.4 | Não | Não
1600303 | Norte | Macapá | AP | Empresa privada | Regional | Concessionária de Saneamento do Amapá | CSA | 487200 | 460648 | 26552 | 1600303UNTA006 | ETA Macapá | Sim | 160030 - Macapá / AP |  |  | 1650 | 1600 | 9-Outro | Ciclo completo | 37068496.95 | Sim | Sim | Outro
1600402 | Norte | Mazagão | AP | Sociedade de economia mista | Regional | Companhia de Água e Esgoto do Amapá | CAESA | 23575 | 11990 | 11585 | 1600402UNTA001 | ETA Central do Maraca | Sim |  |  |  |  | 25 | 9-Outro | Tratamento Completo | 324 | Não | Não
1600402 | Norte | Mazagão | AP | Sociedade de economia mista | Regional | Companhia de Água e Esgoto do Amapá | CAESA | 23575 | 11990 | 11585 | 1600402UNTA002 | ETA Anauerapucu | Sim |  |  |  |  | 2.2 | 9-Outro | Tratamento Completo | 51.32 | Não | Não
1600402 | Norte | Mazagão | AP | Empresa privada | Regional | Concessionária de Saneamento do Amapá | CSA | 23575 | 11990 | 11585 | 1600402UNTA003 | ETA Mazagão | Sim | 160040 - Mazagão / AP |  |  | 39.6 | 30.6 | 2-Floculação 5-Filtração |  | 490692.96 | Não | Não | Outro
1600501 | Norte | Oiapoque | AP | Empresa privada | Regional | Concessionária de Saneamento do Amapá | CSA | 30481 | 20694 | 9787 | 1600501UNTA003 | ETA Oiapoque | Sim | 160050 - Oiapoque / AP |  |  | 13.2 | 13.9 | 2-Floculação 5-Filtração |  | 365836.32 | Não | Sim | Outro
1600535 | Norte | Porto Grande | AP | Empresa privada | Regional | Concessionária de Saneamento do Amapá | CSA | 18988 | 12853 | 6135 | 1600535UNTA001 | ETA Porto Grande | Sim | 160053 - Porto Grande / AP |  |  | 39.6 | 27.8 | 2-Floculação 5-Filtração |  | 152860.36 | Sim | Sim | Outro
1600550 | Norte | Pracuúba | AP | Empresa privada | Regional | Concessionária de Saneamento do Amapá | CSA | 4042 | 1825 | 2217 | 1600550UNTA001 | ETA Pracuúba | Sim | 160055 - Pracuúba / AP |  |  | 27.8 | 27.8 | 2-Floculação 5-Filtração |  | 224555.6 | Não | Sim | Outro
1600600 | Norte | Santana | AP | Sociedade de economia mista | Regional | Companhia de Água e Esgoto do Amapá | CAESA | 118353 | 113524 | 4829 | 1600600UNTA001 | SAC Igarapé do Lago | Sim |  |  |  |  | 0.6 | 9-Outro | Simples Desinfecção | 12.83 | Não | Não
1600600 | Norte | Santana | AP | Sociedade de economia mista | Regional | Companhia de Água e Esgoto do Amapá | CAESA | 118353 | 113524 | 4829 | 1600600UNTA002 | SAC Matão do Piaçacá | Sim |  |  |  |  | 0.5 | 9-Outro | Simples Desinfecção | 7.78 | Não | Não
1600600 | Norte | Santana | AP | Empresa privada | Regional | Concessionária de Saneamento do Amapá | CSA | 118353 | 113524 | 4829 | 1600600UNTA003 | ETA Central | Sim | 160060 - Santana / AP |  |  | 130 | 130 | 1-Coagulação 2-Floculação 3-Decantação 5-Filtração 6-Desinfecção |  | 8563512.09 | Sim | Não | Outro
1600600 | Norte | Santana | AP | Empresa privada | Regional | Concessionária de Saneamento do Amapá | CSA | 118353 | 113524 | 4829 | 1600600UNTA004 | ETA Elesbão | Sim | 160060 - Santana / AP |  |  | 13.8 | 13.8 | 2-Floculação 5-Filtração |  | 17529 | Não | Sim | Outro
1600600 | Norte | Santana | AP | Empresa privada | Regional | Concessionária de Saneamento do Amapá | CSA | 118353 | 113524 | 4829 | 1600600UNTA005 | ETA Vila Amazonas | Sim | 160060 - Santana / AP |  |  | 7.2 | 7.2 | 2-Floculação 5-Filtração |  | 32839 | Não | Sim | Outro
1600709 | Norte | Tartarugalzinho | AP | Empresa privada | Regional | Concessionária de Saneamento do Amapá | CSA | 13785 | 7722 | 6063 | 1600709UNTA001 | ETA Tartarugalzinho | Sim | 160070 - Tartarugalzinho / AP |  |  | 26.4 | 26.4 | 2-Floculação 5-Filtração |  | 758450.6 | Não | Sim | Outro
1600808 | Norte | Vitória do Jari | AP | Empresa privada | Regional | Concessionária de Saneamento do Amapá | CSA | 11922 | 9534 | 2388 | 1600808UNTA001 | ETA Vitória do Jari | Sim | 160080 - Vitória do Jari / AP |  |  | 79.2 | 83.3 | 2-Floculação 5-Filtração |  | 1057049.2 | Sim | Sim | Outro
1700251 | Norte | Abreulândia | TO | Empresa privada | Regional | Hidro Forte Administração e Operação S/A | HFAO | 2668 | 1551 | 1117 | 1700251UNTA001 | UTS 001 - PTP 001 | Sim |  | Lat -49.1366500 | Long -9.6147960 | 4.4 | 105.6 | 9-Outro | Simples Desinfecção | 140.16 | Sim | Sim | Outro
1700301 | Norte | Aguiarnópolis | TO | Empresa privada | Regional | Companhia de Saneamento do Tocantins | SANEATINS | 4537 | 3779 | 758 | 1700301UNTA001 | UTS 001 - Aguiarnópolis | Sim | 170030 - Aguiarnópolis / TO |  |  | 6.9 |  | 9-Outro | Desinfecção
1700301 | Norte | Aguiarnópolis | TO | Empresa privada | Regional | Companhia de Saneamento do Tocantins | SANEATINS | 4537 | 3779 | 758 | 1700301UNTA002 | UTS 002 - Aguiarnópolis | Sim | 170030 - Aguiarnópolis / TO |  |  | 5.5 |  | 9-Outro | Desinfecção
1700350 | Norte | Aliança do Tocantins | TO | Empresa privada | Regional | Companhia de Saneamento do Tocantins | SANEATINS | 5222 | 4414 | 808 | 1700350UNTA001 | ETA 001 - Aliança do Tocantins | Sim | 170035 - Aliança do Tocantins / TO |  |  | 27.8 |  | 9-Outro | Filtração
1700350 | Norte | Aliança do Tocantins | TO | Empresa privada | Regional | Companhia de Saneamento do Tocantins | SANEATINS | 5222 | 4414 | 808 | 1700350UNTA002 | UTS 001 - Aliança do Tocantins | Sim | 170035 - Aliança do Tocantins / TO |  |  | 2.2 |  | 9-Outro | Desinfecção
1700400 | Norte | Almas | TO | Empresa privada | Regional | Companhia de Saneamento do Tocantins | SANEATINS | 6542 | 5329 | 1213 | 1700400UNTA001 | UTS 002 - Almas | Sim | 170040 - Almas / TO |  |  | 4.2 |  | 9-Outro | Desinfecção
1700400 | Norte | Almas | TO | Empresa privada | Regional | Companhia de Saneamento do Tocantins | SANEATINS | 6542 | 5329 | 1213 | 1700400UNTA002 | UTS 001 - Almas | Sim | 170040 - Almas / TO |  |  | 2.9 |  | 9-Outro | Desinfecção
1700400 | Norte | Almas | TO | Empresa privada | Regional | Companhia de Saneamento do Tocantins | SANEATINS | 6542 | 5329 | 1213 | 1700400UNTA003 | UTS 003 - Almas | Sim | 170040 - Almas / TO |  |  | 1.2 |  | 9-Outro | Desinfecção
1700400 | Norte | Almas | TO | Empresa privada | Regional | Companhia de Saneamento do Tocantins | SANEATINS | 6542 | 5329 | 1213 | 1700400UNTA004 | UTS 004 - Almas | Sim | 170040 - Almas / TO |  |  | 1.1 |  | 9-Outro | Desinfecção
1700400 | Norte | Almas | TO | Empresa privada | Regional | Companhia de Saneamento do Tocantins | SANEATINS | 6542 | 5329 | 1213 | 1700400UNTA005 | UTS 005 - Almas | Sim | 170040 - Almas / TO |  |  | 8.3 |  | 9-Outro | Desinfecção
1700707 | Norte | Alvorada | TO | Empresa privada | Regional | Companhia de Saneamento do Tocantins | SANEATINS | 9094 | 8590 | 504 | 1700707UNTA001 | ETA 001 - Alvorada | Sim | 170070 - Alvorada / TO |  |  | 9.9 |  | 9-Outro | Outros
1700707 | Norte | Alvorada | TO | Empresa privada | Regional | Companhia de Saneamento do Tocantins | SANEATINS | 9094 | 8590 | 504 | 1700707UNTA002 | UTS 001 - Alvorada | Sim | 170070 - Alvorada / TO |  |  | 8.6 |  | 9-Outro | Desinfecção
1700707 | Norte | Alvorada | TO | Empresa privada | Regional | Companhia de Saneamento do Tocantins | SANEATINS | 9094 | 8590 | 504 | 1700707UNTA003 | UTS 002 - Alvorada | Sim | 170070 - Alvorada / TO |  |  | 7.8 |  | 9-Outro | Desinfecção
1701051 | Norte | Angico | TO | Empresa privada | Regional | Hidro Forte Administração e Operação S/A | HFAO | 2918 | 2024 | 894 | 1701051UNTA001 | UTS 001 - Pov. Mato Redondo | Sim |  | Lat -47.8529550 | Long -6.4117250 | 1.1 | 26.4 | 9-Outro | Simples Desinfecção | 35.04 | Sim | Sim | Outro
1701051 | Norte | Angico | TO | Empresa privada | Regional | Hidro Forte Administração e Operação S/A | HFAO | 2918 | 2024 | 894 | 1701051UNTA002 | UTS 002 - PTP 002 | Sim |  | Lat -47.8646000 | Long -6.3913100 | 6.7 | 160.8 | 9-Outro | Simples Desinfecção | 210.24 | Sim | Sim | Outro
1701051 | Norte | Angico | TO | Empresa privada | Regional | Hidro Forte Administração e Operação S/A | HFAO | 2918 | 2024 | 894 | 1701051UNTA003 | UTS 001 - Pov. Tamboril | Sim |  | Lat -47.9873650 | Long -6.5506850 | 1.7 | 40.8 | 9-Outro | Simples Desinfecção | 52.56 | Sim | Sim | Outro
1701903 | Norte | Araguacema | TO | Empresa privada | Regional | Hidro Forte Administração e Operação S/A | HFAO | 6039 | 2875 | 3164 | 1701903UNTA001 | ETA Araguacema - Bomba de Captação | Sim |  | Lat -49.5619520 | Long -8.8029780 | 7.6 | 182.4 | 1-Coagulação 2-Floculação 3-Decantação 5-Filtração 6-Desinfecção |  | 239.15 | Sim | Sim | Outro
1701903 | Norte | Araguacema | TO | Empresa privada | Regional | Hidro Forte Administração e Operação S/A | HFAO | 6039 | 2875 | 3164 | 1701903UNTA002 | Filtro 001 - PTP 001 | Sim |  | Lat -49.5613790 | Long -8.8221560 | 1 | 24 | 9-Outro | Filtração Pressurizada | 30.66 | Sim | Sim | Outro
1701903 | Norte | Araguacema | TO | Empresa privada | Regional | Hidro Forte Administração e Operação S/A | HFAO | 6039 | 2875 | 3164 | 1701903UNTA003 | UTS 001 - PTP 001 - ARAGUACEMA | Sim |  | Lat -49.5613790 | Long -8.8221560 | 1.7 | 40.8 | 9-Outro | Simples Desinfecção | 52.56 | Sim | Sim | Outro
1701903 | Norte | Araguacema | TO | Empresa privada | Regional | Hidro Forte Administração e Operação S/A | HFAO | 6039 | 2875 | 3164 | 1701903UNTA004 | UTS 001 - PTP 002 - ARAGUACEMA | Sim |  | Lat -49.5585530 | Long -8.8240440 | 1.2 | 28.8 | 9-Outro | Simples Desinfecção | 38.54 | Sim | Sim | Outro
1701903 | Norte | Araguacema | TO | Empresa privada | Regional | Hidro Forte Administração e Operação S/A | HFAO | 6039 | 2875 | 3164 | 1701903UNTA005 | UTS 002 - PTP 008 | Sim |  | Lat -49.5547210 | Long -8.8285500 | 1.9 | 45.6 | 9-Outro | Simples Desinfecção | 61.32 | Sim | Sim | Outro
1701903 | Norte | Araguacema | TO | Empresa privada | Regional | Hidro Forte Administração e Operação S/A | HFAO | 6039 | 2875 | 3164 | 1701903UNTA006 | UTS 002 - PTP 009 - ARAGUACEMA | Sim |  | Lat -49.5546070 | Long -8.8285850 | 1.9 | 45.6 | 9-Outro | Simples Desinfecção | 61.32 | Sim | Sim | Outro
1701903 | Norte | Araguacema | TO | Empresa privada | Regional | Hidro Forte Administração e Operação S/A | HFAO | 6039 | 2875 | 3164 | 1701903UNTA007 | UTS 001 - Pov. Santa Clara | Sim |  | Lat -49.6336060 | Long -9.1761730 | 1.8 | 43.2 | 9-Outro | Simples Desinfecção | 56.06 | Sim | Sim | Outro
1701903 | Norte | Araguacema | TO | Empresa privada | Regional | Hidro Forte Administração e Operação S/A | HFAO | 6039 | 2875 | 3164 | 1701903UNTA008 | UTS 001 - Pov. Tarumã | Sim |  | Lat -49.3719260 | Long -8.7440840 | 2.2 | 52.8 | 9-Outro | Simples Desinfecção | 70.08 | Sim | Sim | Outro
1701903 | Norte | Araguacema | TO | Empresa privada | Regional | Hidro Forte Administração e Operação S/A | HFAO | 6039 | 2875 | 3164 | 1701903UNTA009 | Filtro 001 - Pov. Tarumã | Sim |  | Lat -49.3719260 | Long -8.7440840 | 0.8 | 19.2 | 9-Outro | Filtração Pressurizada | 25.4 | Sim | Sim | Outro
1701903 | Norte | Araguacema | TO | Empresa privada | Regional | Hidro Forte Administração e Operação S/A | HFAO | 6039 | 2875 | 3164 | 1701903UNTA010 | UTS 001 - Pov. Senhor do Bonfim | Sim |  | Lat -49.4422990 | Long -8.6607150 | 2 | 48 | 9-Outro | Simples Desinfecção | 63.07 | Sim | Sim | Outro
1701903 | Norte | Araguacema | TO | Empresa privada | Regional | Hidro Forte Administração e Operação S/A | HFAO | 6039 | 2875 | 3164 | 1701903UNTA011 | UTS 002 - Pov. Senhor do Bonfim | Sim |  | Lat -49.4477480 | Long -8.6652930 | 2.4 | 57.6 | 9-Outro | Simples Desinfecção | 77.09 | Sim | Sim | Outro
1701903 | Norte | Araguacema | TO | Empresa privada | Regional | Hidro Forte Administração e Operação S/A | HFAO | 6039 | 2875 | 3164 | 1701903UNTA012 | Filtro 005 - Pov. Senhor do Bonfim | Sim |  | Lat -49.4422990 | Long -8.6607150 | 0.5 | 12 | 9-Outro | Filtração Pressurizada | 14.89 | Sim | Sim | Outro
1702000 | Norte | Araguaçu | TO | Empresa privada | Regional | Companhia de Saneamento do Tocantins | SANEATINS | 8273 | 5622 | 2651 | 1702000UNTA001 | ETA 001 - Araguaçu | Sim | 170200 - Araguaçu / TO |  |  | 18.8 |  | 9-Outro | Filtração
1702109 | Norte | Araguaína | TO | Empresa privada | Regional | Companhia de Saneamento do Tocantins | SANEATINS | 181493 | 176484 | 5009 | 1702109UNTA001 | UTS 001 - Araguaína | Sim | 170210 - Araguaína / TO |  |  | 79.6 |  | 9-Outro | Filtração
1702109 | Norte | Araguaína | TO | Empresa privada | Regional | Companhia de Saneamento do Tocantins | SANEATINS | 181493 | 176484 | 5009 | 1702109UNTA002 | UTS 002 - Araguaína | Sim | 170210 - Araguaína / TO |  |  | 193.6 |  | 9-Outro | Desinfecção
1702109 | Norte | Araguaína | TO | Empresa privada | Regional | Companhia de Saneamento do Tocantins | SANEATINS | 181493 | 176484 | 5009 | 1702109UNTA003 | UTS 003 - Araguaína | Sim | 170210 - Araguaína / TO |  |  | 77.5 |  | 9-Outro | Desinfecção
1702109 | Norte | Araguaína | TO | Empresa privada | Regional | Companhia de Saneamento do Tocantins | SANEATINS | 181493 | 176484 | 5009 | 1702109UNTA004 | UTS 004 - Araguaína | Sim | 170210 - Araguaína / TO |  |  | 87.6 |  | 9-Outro | Desinfecção
1702109 | Norte | Araguaína | TO | Empresa privada | Regional | Companhia de Saneamento do Tocantins | SANEATINS | 181493 | 176484 | 5009 | 1702109UNTA005 | UTS 005 - Araguaína | Sim | 170210 - Araguaína / TO |  |  | 38.4 |  | 9-Outro | Desinfecção
1702109 | Norte | Araguaína | TO | Empresa privada | Regional | Companhia de Saneamento do Tocantins | SANEATINS | 181493 | 176484 | 5009 | 1702109UNTA006 | UTS 006 - Araguaína | Sim | 170210 - Araguaína / TO |  |  | 36.4 |  | 9-Outro | Desinfecção
1702109 | Norte | Araguaína | TO | Empresa privada | Regional | Companhia de Saneamento do Tocantins | SANEATINS | 181493 | 176484 | 5009 | 1702109UNTA007 | UTS 007 - Araguaína | Sim | 170210 - Araguaína / TO |  |  | 2.2 |  | 9-Outro | Desinfecção
1702109 | Norte | Araguaína | TO | Empresa privada | Regional | Companhia de Saneamento do Tocantins | SANEATINS | 181493 | 176484 | 5009 | 1702109UNTA008 | UTS 008 - Araguaína | Sim | 170210 - Araguaína / TO |  |  | 1 |  | 9-Outro | Desinfecção
1702109 | Norte | Araguaína | TO | Empresa privada | Regional | Companhia de Saneamento do Tocantins | SANEATINS | 181493 | 176484 | 5009 | 1702109UNTA009 | UTS 009 - Araguaína | Sim | 170210 - Araguaína / TO |  |  | 40.6 |  | 9-Outro | Desinfecção
1702109 | Norte | Araguaína | TO | Empresa privada | Regional | Companhia de Saneamento do Tocantins | SANEATINS | 181493 | 176484 | 5009 | 1702109UNTA010 | UTS 010 - Araguaína | Sim | 170210 - Araguaína / TO |  |  | 1.8 |  | 9-Outro | Filtração
1702109 | Norte | Araguaína | TO | Empresa privada | Regional | Companhia de Saneamento do Tocantins | SANEATINS | 181493 | 176484 | 5009 | 1702109UNTA011 | UTS 011 - Araguaína | Sim | 170210 - Araguaína / TO |  |  | 3.2 |  | 9-Outro | Desinfecção
1702109 | Norte | Araguaína | TO | Empresa privada | Regional | Companhia de Saneamento do Tocantins | SANEATINS | 181493 | 176484 | 5009 | 1702109UNTA012 | UTS 012 - Araguaína | Sim | 170210 - Araguaína / TO |  |  | 25.9 |  | 9-Outro | Desinfecção
1702109 | Norte | Araguaína | TO | Empresa privada | Regional | Companhia de Saneamento do Tocantins | SANEATINS | 181493 | 176484 | 5009 | 1702109UNTA013 | UTS 013 - Araguaína | Sim | 170210 - Araguaína / TO |  |  | 17.9 |  | 9-Outro | Desinfecção
1702158 | Norte | Araguanã | TO | Empresa privada | Regional | Companhia de Saneamento do Tocantins | SANEATINS | 4338 | 2911 | 1427 | 1702158UNTA001 | UTS 001 - Araguanã | Sim | 170215 - Araguanã / TO |  |  | 7.8 |  | 9-Outro | Desinfecção
1702158 | Norte | Araguanã | TO | Empresa privada | Regional | Companhia de Saneamento do Tocantins | SANEATINS | 4338 | 2911 | 1427 | 1702158UNTA002 | UTS 001 - Araguanã - Jacilândia | Sim | 170215 - Araguanã / TO |  |  | 2.8 |  | 9-Outro | Desinfecção
1702307 | Norte | Arapoema | TO | Empresa privada | Regional | Companhia de Saneamento do Tocantins | SANEATINS | 5553 | 4359 | 1194 | 1702307UNTA001 | ETA 001 - Arapoema | Sim | 170230 - Arapoema / TO |  |  | 17 |  | 9-Outro | Filtração
1702406 | Norte | Arraias | TO | Empresa privada | Regional | Companhia de Saneamento do Tocantins | SANEATINS | 10522 | 7281 | 3241 | 1702406UNTA001 | ETA 001 - Arraias | Sim | 170240 - Arraias / TO |  |  | 36.1 |  | 9-Outro | Filtração
1702554 | Norte | Augustinópolis | TO | Empresa privada | Regional | Companhia de Saneamento do Tocantins | SANEATINS | 18128 | 15666 | 2462 | 1702554UNTA001 | UTS 001 - Augustinópolis | Sim | 170255 - Augustinópolis / TO |  |  | 31.3 |  | 9-Outro | Desinfecção
1702554 | Norte | Augustinópolis | TO | Empresa privada | Regional | Companhia de Saneamento do Tocantins | SANEATINS | 18128 | 15666 | 2462 | 1702554UNTA002 | UTS 002 - Augustinópolis | Sim | 170255 - Augustinópolis / TO |  |  | 11.1 |  | 9-Outro | Desinfecção
1702554 | Norte | Augustinópolis | TO | Empresa privada | Regional | Companhia de Saneamento do Tocantins | SANEATINS | 18128 | 15666 | 2462 | 1702554UNTA003 | UTS 003 - Augustinópolis | Sim | 170255 - Augustinópolis / TO |  |  | 7.8 |  | 9-Outro | Desinfecção
1702703 | Norte | Aurora do Tocantins | TO | Autarquia | Regional | Agência Tocantinense de Saneamento | ATS | 3420 | 2324 | 1096 | 1702703UNTA001 | ETA – Rio Palmas | Sim |  |  |  |  | 8.9 |  |  | 280.32 | Sim |  | Outro
1703008 | Norte | Babaçulândia | TO | Empresa privada | Regional | Companhia de Saneamento do Tocantins | SANEATINS | 7779 | 4050 | 3729 | 1703008UNTA001 | ETA 001 - Babaçulândia | Sim | 170300 - Babaçulândia / TO |  |  | 17 |  | 9-Outro | Filtração
1703057 | Norte | Bandeirantes do Tocantins | TO | Empresa privada | Regional | Sannorte Saneamento Ambiental Ltda. | Sannorte | 3534 | 2164 | 1370 | 1703057UNTA001 | PTP 01 e 02 | Sim |  |  |  |  | 6.9 |  |  | 146 | Não | Não
1703057 | Norte | Bandeirantes do Tocantins | TO | Empresa privada | Regional | Sannorte Saneamento Ambiental Ltda. | Sannorte | 3534 | 2164 | 1370 | 1703057UNTA002 | PTP 03 | Sim |  |  |  |  | 1.7 |  |  | 35.04 | Não | Não
1703073 | Norte | Barra do Ouro | TO | Autarquia | Regional | Agência Tocantinense de Saneamento | ATS | 4641 | 3454 | 1187 | 1703073UNTA001 | PTP-01 | Sim |  |  |  |  | 5.6 |  |  | 131.4 | Sim |  | Outro
1703073 | Norte | Barra do Ouro | TO | Autarquia | Regional | Agência Tocantinense de Saneamento | ATS | 4641 | 3454 | 1187 | 1703073UNTA002 | PTP-02 | Sim |  |  |  |  | 1.7 |  |  | 39.42 | Sim |  | Outro
1703107 | Norte | Barrolândia | TO | Empresa privada | Regional | Companhia de Saneamento do Tocantins | SANEATINS | 4915 | 4131 | 784 | 1703107UNTA001 | ETA 001 - Barrolândia | Sim | 170310 - Barrolândia / TO |  |  | 18.1 |  | 9-Outro | Filtração
1703107 | Norte | Barrolândia | TO | Empresa privada | Regional | Companhia de Saneamento do Tocantins | SANEATINS | 4915 | 4131 | 784 | 1703107UNTA002 | UTS 002 - Barrolândia | Sim | 170310 - Barrolândia / TO |  |  | 1.4 |  | 9-Outro | Desinfecção
1703107 | Norte | Barrolândia | TO | Empresa privada | Regional | Companhia de Saneamento do Tocantins | SANEATINS | 4915 | 4131 | 784 | 1703107UNTA003 | UTS 003 - Barrolândia | Sim | 170310 - Barrolândia / TO |  |  | 1.7 |  | 9-Outro | Desinfecção
1703107 | Norte | Barrolândia | TO | Empresa privada | Regional | Companhia de Saneamento do Tocantins | SANEATINS | 4915 | 4131 | 784 | 1703107UNTA004 | UTS 004 - Barrolândia | Sim | 170310 - Barrolândia / TO |  |  | 2.2 |  | 9-Outro | Desinfecção
1703107 | Norte | Barrolândia | TO | Empresa privada | Regional | Companhia de Saneamento do Tocantins | SANEATINS | 4915 | 4131 | 784 | 1703107UNTA005 | UTS 005 - Barrolândia | Sim | 170310 - Barrolândia / TO |  |  | 2.2 |  | 9-Outro | Desinfecção
1703107 | Norte | Barrolândia | TO | Empresa privada | Regional | Companhia de Saneamento do Tocantins | SANEATINS | 4915 | 4131 | 784 | 1703107UNTA006 | UTS 006 - Barrolândia | Sim | 170310 - Barrolândia / TO |  |  | 1.1 |  | 9-Outro | Desinfecção
1703107 | Norte | Barrolândia | TO | Empresa privada | Regional | Companhia de Saneamento do Tocantins | SANEATINS | 4915 | 4131 | 784 | 1703107UNTA007 | UTS 007 - Barrolândia | Sim | 170310 - Barrolândia / TO |  |  | 2.8 |  | 9-Outro | Desinfecção
1703107 | Norte | Barrolândia | TO | Empresa privada | Regional | Companhia de Saneamento do Tocantins | SANEATINS | 4915 | 4131 | 784 | 1703107UNTA008 | UTS 008 - Barrolândia | Sim | 170310 - Barrolândia / TO |  |  | 8 |  | 9-Outro | Desinfecção
1703206 | Norte | Bernardo Sayão | TO | Autarquia | Regional | Agência Tocantinense de Saneamento | ATS | 4316 | 2229 | 2087 | 1703206UNTA001 | PTP-01 | Sim |  |  |  |  | 4 |  |  | 84.1 | Sim |  | Outro
1703206 | Norte | Bernardo Sayão | TO | Autarquia | Regional | Agência Tocantinense de Saneamento | ATS | 4316 | 2229 | 2087 | 1703206UNTA002 | PTP-02 | Sim |  |  |  |  | 3.6 |  |  | 74.75 | Sim |  | Outro
1703206 | Norte | Bernardo Sayão | TO | Autarquia | Regional | Agência Tocantinense de Saneamento | ATS | 4316 | 2229 | 2087 | 1703206UNTA003 | PTP-03 | Sim |  |  |  |  | 1.4 |  |  | 29.2 | Sim |  | Outro
1703305 | Norte | Bom Jesus do Tocantins | TO | Empresa privada | Regional | Hidro Forte Administração e Operação S/A | HFAO | 4181 | 3346 | 835 | 1703305UNTA001 | UTS 001 - PTP 001 - BJT | Sim |  | Lat -48.1673220 | Long -8.9678160 | 4.4 | 105.6 | 9-Outro | Simples Desinfecção | 140.16 | Sim | Sim | Outro
1703305 | Norte | Bom Jesus do Tocantins | TO | Empresa privada | Regional | Hidro Forte Administração e Operação S/A | HFAO | 4181 | 3346 | 835 | 1703305UNTA002 | UTS 002 - PTP 002 - BJT | Sim |  | Lat -48.1686820 | Long -8.9670130 | 3.9 | 93.6 | 9-Outro | Simples Desinfecção | 122.64 | Sim | Sim | Outro
1703602 | Norte | Brasilândia do Tocantins | TO | Autarquia | Regional | Agência Tocantinense de Saneamento | ATS | 2016 | 1308 | 708 | 1703602UNTA001 | PTP-01 | Sim |  |  |  |  | 5.6 |  |  | 116.8 | Sim |  | Outro
1703602 | Norte | Brasilândia do Tocantins | TO | Autarquia | Regional | Agência Tocantinense de Saneamento | ATS | 2016 | 1308 | 708 | 1703602UNTA002 | PTP-02 | Sim |  |  |  |  | 2.6 |  |  | 55.48 | Sim |  | Outro
1703602 | Norte | Brasilândia do Tocantins | TO | Autarquia | Regional | Agência Tocantinense de Saneamento | ATS | 2016 | 1308 | 708 | 1703602UNTA003 | PTP-03 | Sim |  |  |  |  | 1.4 |  |  | 8.12 | Sim |  | Outro
1703701 | Norte | Brejinho de Nazaré | TO | Empresa privada | Regional | Hidro Forte Administração e Operação S/A | HFAO | 4796 | 3810 | 986 | 1703701UNTA001 | ETA Brejinho de Nazaré | Sim |  | Lat -48.5616830 | Long -11.0246180 | 12.5 | 300 | 9-Outro | Filtração Pressurizada | 394.2 | Sim | Sim | Outro
1703701 | Norte | Brejinho de Nazaré | TO | Empresa privada | Regional | Hidro Forte Administração e Operação S/A | HFAO | 4796 | 3810 | 986 | 1703701UNTA002 | PTP 001 | Sim |  | Lat -48.5648400 | Long -11.0212000 | 1.1 | 26.4 | 9-Outro | Simples Desinfecção | 35.04 | Sim | Sim | Outro
1703701 | Norte | Brejinho de Nazaré | TO | Empresa privada | Regional | Hidro Forte Administração e Operação S/A | HFAO | 4796 | 3810 | 986 | 1703701UNTA003 | PTP 009 | Sim |  | Lat -48.5617500 | Long -11.0209490 | 1.9 | 45.6 | 9-Outro | Simples Desinfecção | 61.32 | Sim | Sim | Outro
1703800 | Norte | Buriti do Tocantins | TO | Empresa privada | Regional | Companhia de Saneamento do Tocantins | SANEATINS | 10654 | 8166 | 2488 | 1703800UNTA001 | UTS 001 - Buriti do Tocantins | Sim | 170380 - Buriti do Tocantins / TO |  |  | 18.5 |  | 9-Outro | Desinfecção
1703800 | Norte | Buriti do Tocantins | TO | Empresa privada | Regional | Companhia de Saneamento do Tocantins | SANEATINS | 10654 | 8166 | 2488 | 1703800UNTA002 | UTS 001 - Buriti do Tocantins - Boa Sorte | Sim | 170380 - Buriti do Tocantins / TO |  |  | 1.3 |  | 9-Outro | Desinfecção
1703800 | Norte | Buriti do Tocantins | TO | Empresa privada | Regional | Companhia de Saneamento do Tocantins | SANEATINS | 10654 | 8166 | 2488 | 1703800UNTA003 | UTS 001 - Buriti do Tocantins - Vila União | Sim | 170380 - Buriti do Tocantins / TO |  |  | 2.8 |  | 9-Outro | Desinfecção
1703800 | Norte | Buriti do Tocantins | TO | Empresa privada | Regional | Companhia de Saneamento do Tocantins | SANEATINS | 10654 | 8166 | 2488 | 1703800UNTA004 | UTS 001 - Buriti do Tocantins - Centro dos Ferreiras | Sim | 170380 - Buriti do Tocantins / TO |  |  | 3.6 |  | 9-Outro | Desinfecção
1703842 | Norte | Campos Lindos | TO | Empresa privada | Regional | Companhia de Saneamento do Tocantins | SANEATINS | 8951 | 6427 | 2524 | 1703842UNTA001 | UTS 001 - Campos Lindos | Sim | 170384 - Campos Lindos / TO |  |  | 58 |  | 9-Outro | Desinfecção
1703842 | Norte | Campos Lindos | TO | Empresa privada | Regional | Companhia de Saneamento do Tocantins | SANEATINS | 8951 | 6427 | 2524 | 1703842UNTA002 | UTS 001 - Campos Lindos - Povoado Rancharia | Sim | 170384 - Campos Lindos / TO |  |  | 30 |  | 9-Outro | Desinfecção
1703842 | Norte | Campos Lindos | TO | Empresa privada | Regional | Companhia de Saneamento do Tocantins | SANEATINS | 8951 | 6427 | 2524 | 1703842UNTA003 | UTS 001 - Campos Lindos - Povoado Bandeira | Sim | 170384 - Campos Lindos / TO |  |  | 2.8 |  | 9-Outro | Desinfecção
1703867 | Norte | Cariri do Tocantins | TO | Empresa privada | Regional | Hidro Forte Administração e Operação S/A | HFAO | 4147 | 2579 | 1568 | 1703867UNTA001 | UTS 001 - PTP 003 - Cariri | Sim |  | Lat -49.1608270 | Long -11.8998920 | 2.7 | 64.8 | 9-Outro | Simples Desinfecção | 84.1 | Sim | Sim | Outro
1703867 | Norte | Cariri do Tocantins | TO | Empresa privada | Regional | Hidro Forte Administração e Operação S/A | HFAO | 4147 | 2579 | 1568 | 1703867UNTA002 | UTS 001 - PTP 004 - Cariri | Sim |  | Lat -49.1572900 | Long -11.9017490 | 4.2 | 100.8 | 9-Outro | Simples Desinfecção | 133.15 | Sim | Sim | Outro
1703883 | Norte | Carmolândia | TO | Autarquia | Regional | Agência Tocantinense de Saneamento | ATS | 2246 | 1876 | 370 | 1703883UNTA001 | ETA – Córrego Boa Vista | Sim |  |  |  |  | 5.2 |  |  | 162.94 | Sim |  | Outro
1703891 | Norte | Carrasco Bonito | TO | Empresa privada | Regional | Companhia de Saneamento do Tocantins | SANEATINS | 3362 | 1533 | 1829 | 1703891UNTA001 | UTS 001 - Carrasco Bonito - Vinte Mil | Sim | 170389 - Carrasco Bonito / TO |  |  | 1.7 |  | 9-Outro | Desinfecção
1703891 | Norte | Carrasco Bonito | TO | Empresa privada | Regional | Companhia de Saneamento do Tocantins | SANEATINS | 3362 | 1533 | 1829 | 1703891UNTA002 | UTS 001 - Carrasco Bonito | Sim | 170389 - Carrasco Bonito / TO |  |  | 7.7 |  | 9-Outro | Desinfecção
1703909 | Norte | Caseara | TO | Autarquia | Regional | Agência Tocantinense de Saneamento | ATS | 5009 | 3172 | 1837 | 1703909UNTA001 | PTP-01 | Sim |  |  |  |  | 2.8 |  |  | 51.1 | Sim |  | Outro
1703909 | Norte | Caseara | TO | Autarquia | Regional | Agência Tocantinense de Saneamento | ATS | 5009 | 3172 | 1837 | 1703909UNTA002 | PTP-02 | Sim |  |  |  |  | 2.8 |  |  | 51.1 | Sim |  | Outro
1703909 | Norte | Caseara | TO | Autarquia | Regional | Agência Tocantinense de Saneamento | ATS | 5009 | 3172 | 1837 | 1703909UNTA003 | PTP-03 | Sim |  |  |  |  | 2.8 |  |  | 51.1 | Sim |  | Outro
1703909 | Norte | Caseara | TO | Autarquia | Regional | Agência Tocantinense de Saneamento | ATS | 5009 | 3172 | 1837 | 1703909UNTA004 | PTP-04 | Sim |  |  |  |  | 0.7 |  |  | 12.78 | Sim |  | Outro
1703909 | Norte | Caseara | TO | Autarquia | Regional | Agência Tocantinense de Saneamento | ATS | 5009 | 3172 | 1837 | 1703909UNTA005 | PTP-05 | Sim |  |  |  |  | 0.7 |  |  | 12.78 | Sim |  | Outro
1703909 | Norte | Caseara | TO | Autarquia | Regional | Agência Tocantinense de Saneamento | ATS | 5009 | 3172 | 1837 | 1703909UNTA006 | PTP-06 | Sim |  |  |  |  | 1.1 |  |  | 20.44 | Sim |  | Outro
1703909 | Norte | Caseara | TO | Autarquia | Regional | Agência Tocantinense de Saneamento | ATS | 5009 | 3172 | 1837 | 1703909UNTA007 | PTP-07 | Sim |  |  |  |  | 2.8 |  |  | 51.1 | Sim |  | Outro
1704105 | Norte | Centenário | TO | Autarquia | Regional | Agência Tocantinense de Saneamento | ATS | 2135 | 1384 | 751 | 1704105UNTA001 | PTP-02 | Sim |  |  |  |  | 4.4 |  |  | 116.8 | Sim |  | Outro
1704105 | Norte | Centenário | TO | CAD0002: Autarquia; CAD0003: Regional; CAD0005: Agência Tocantinense de Saneamento; CAD0006: ATS; Habitantes DFE0001: 2135; Habitantes DFE0002: 1384; Habitantes DFE0003: 751; Habitantes GTA2100: 1704105UNTA002; Habitantes GTA2101: PTP-03; Habitantes GTA2102: Não
1704105 | Norte | Centenário | TO | Autarquia | Regional | Agência Tocantinense de Saneamento | ATS | 2135 | 1384 | 751 | 1704105UNTA003 | PTP-01 | Sim |  |  |  |  | 1.4 |  |  | 36.5 | Sim |  | Outro
1704600 | Norte | Chapada de Areia | TO | Empresa privada | Regional | Hidro Forte Administração e Operação S/A | HFAO | 1563 | 995 | 568 | 1704600UNTA001 | UTS 001 - PTP 001 - CA | Sim |  | Lat -49.1767170 | Long -10.1404860 | 1 | 24 | 9-Outro | Simples Desinfecção | 31.54 | Sim | Sim | Outro
1704600 | Norte | Chapada de Areia | TO | Empresa privada | Regional | Hidro Forte Administração e Operação S/A | HFAO | 1563 | 995 | 568 | 1704600UNTA002 | UTS 001 - PTP 003 - CA | Sim |  | Lat -49.1788700 | Long -10.1423450 | 0.8 | 19.2 | 9-Outro | Simples Desinfecção | 24.53 | Sim | Sim | Outro
1704600 | Norte | Chapada de Areia | TO | Empresa privada | Regional | Hidro Forte Administração e Operação S/A | HFAO | 1563 | 995 | 568 | 1704600UNTA003 | UTS 002 - PTP 002 - CA | Sim |  | Lat -49.1744420 | Long -10.1411700 | 1.4 | 33.6 | 9-Outro | Simples Desinfecção | 43.45 | Sim | Sim | Outro
1704600 | Norte | Chapada de Areia | TO | Empresa privada | Regional | Hidro Forte Administração e Operação S/A | HFAO | 1563 | 995 | 568 | 1704600UNTA004 | UTS 003 - PTP 004 - CA | Sim |  | Lat -49.1768290 | Long -10.1389370 | 0.6 | 14.4 | 9-Outro | Simples Desinfecção | 17.52 | Sim | Sim | Outro
1704600 | Norte | Chapada de Areia | TO | Empresa privada | Regional | Hidro Forte Administração e Operação S/A | HFAO | 1563 | 995 | 568 | 1704600UNTA005 | UTS 003 - PTP 005 - CA | Sim |  | Lat -49.1833700 | Long -10.1431690 | 1 | 24 | 9-Outro | Simples Desinfecção | 31.54 | Sim | Sim | Outro
1705102 | Norte | Chapada da Natividade | TO | Empresa privada | Regional | Hidro Forte Administração e Operação S/A | HFAO | 3182 | 1839 | 1343 | 1705102UNTA001 | UTS 001 - PTP 001 - CN | Sim |  | Lat -47.7499360 | Long -11.6129350 | 2.2 | 52.8 | 9-Outro | Simples Desinfecção | 70.08 | Sim | Sim | Outro
1705102 | Norte | Chapada da Natividade | TO | Empresa privada | Regional | Hidro Forte Administração e Operação S/A | HFAO | 3182 | 1839 | 1343 | 1705102UNTA002 | UTS 001 - PTP 002 - CN | Sim |  | Lat -47.7518620 | Long -11.6162520 | 0.6 | 14.4 | 9-Outro | Simples Desinfecção | 17.52 | Sim | Sim | Outro
1705102 | Norte | Chapada da Natividade | TO | Empresa privada | Regional | Hidro Forte Administração e Operação S/A | HFAO | 3182 | 1839 | 1343 | 1705102UNTA003 | UTS 001 - PTP 003 - CN | Sim |  | Lat -47.7448660 | Long -11.6117800 | 0.6 | 14.4 | 9-Outro | Simples Desinfecção | 17.52 | Sim | Sim | Outro
1705102 | Norte | Chapada da Natividade | TO | Empresa privada | Regional | Hidro Forte Administração e Operação S/A | HFAO | 3182 | 1839 | 1343 | 1705102UNTA004 | UTS 001 - PTP 004 - CN | Sim |  | Lat -47.7479080 | Long -11.6139170 | 0.4 | 9.6 | 9-Outro | Simples Desinfecção | 14.02 | Sim | Sim | Outro
1705102 | Norte | Chapada da Natividade | TO | Empresa privada | Regional | Hidro Forte Administração e Operação S/A | HFAO | 3182 | 1839 | 1343 | 1705102UNTA005 | UTS 002 - PTP 005 - CN | Sim |  | Lat -47.7556090 | Long -11.6164630 | 1.3 | 31.2 | 9-Outro | Simples Desinfecção | 42.05 | Sim | Sim | Outro
1705102 | Norte | Chapada da Natividade | TO | Empresa privada | Regional | Hidro Forte Administração e Operação S/A | HFAO | 3182 | 1839 | 1343 | 1705102UNTA006 | UTS 003 - PTP 007 - CN | Sim |  | Lat -47.7510100 | Long -11.6116920 | 1.4 | 33.6 | 9-Outro | Simples Desinfecção | 45.55 | Sim | Sim | Outro
1705102 | Norte | Chapada da Natividade | TO | Empresa privada | Regional | Hidro Forte Administração e Operação S/A | HFAO | 3182 | 1839 | 1343 | 1705102UNTA007 | UTS 003 - PTP 008 - CN | Sim |  | Lat -47.7547870 | Long -11.6177850 | 1.1 | 26.4 | 9-Outro | Simples Desinfecção | 35.04 | Sim | Sim | Outro
1705508 | Norte | Colinas do Tocantins | TO | Empresa privada | Regional | Companhia de Saneamento do Tocantins | SANEATINS | 35957 | 34681 | 1276 | 1705508UNTA001 | UTS 001 - Colinas do Tocantins | Sim | 170550 - Colinas do Tocantins / TO |  |  | 65.3 |  | 9-Outro | Desinfecção
1705508 | Norte | Colinas do Tocantins | TO | Empresa privada | Regional | Companhia de Saneamento do Tocantins | SANEATINS | 35957 | 34681 | 1276 | 1705508UNTA002 | UTS 002 - Colinas do Tocantins | Sim | 170550 - Colinas do Tocantins / TO |  |  | 10 |  | 9-Outro | Desinfecção
1705508 | Norte | Colinas do Tocantins | TO | Empresa privada | Regional | Companhia de Saneamento do Tocantins | SANEATINS | 35957 | 34681 | 1276 | 1705508UNTA003 | UTS 003 - Colinas do Tocantins | Sim | 170550 - Colinas do Tocantins / TO |  |  | 24.4 |  | 9-Outro | Desinfecção
1705508 | Norte | Colinas do Tocantins | TO | Empresa privada | Regional | Companhia de Saneamento do Tocantins | SANEATINS | 35957 | 34681 | 1276 | 1705508UNTA004 | UTS 004 - Colinas do Tocantins | Sim | 170550 - Colinas do Tocantins / TO |  |  | 15.7 |  | 9-Outro | Desinfecção
1705557 | Norte | Combinado | TO | Empresa privada | Regional | Companhia de Saneamento do Tocantins | SANEATINS | 4896 | 4197 | 699 | 1705557UNTA001 | ETA 001 - Combinado | Sim | 170555 - Combinado / TO |  |  | 30 |  | 9-Outro | Filtração
1705607 | Norte | Conceição do Tocantins | TO | Autarquia | Regional | Agência Tocantinense de Saneamento | ATS | 3956 | 2879 | 1077 | 1705607UNTA001 | PTP-01 | Sim |  |  |  |  | 1.1 |  |  | 28.47 | Sim |  | Outro
1705607 | Norte | Conceição do Tocantins | TO | Autarquia | Regional | Agência Tocantinense de Saneamento | ATS | 3956 | 2879 | 1077 | 1705607UNTA002 | PTP-02 | Sim |  |  |  |  | 1.1 |  |  | 28.47 | Sim |  | Outro
1705607 | Norte | Conceição do Tocantins | TO | Autarquia | Regional | Agência Tocantinense de Saneamento | ATS | 3956 | 2879 | 1077 | 1705607UNTA003 | PTP-03 | Sim |  |  |  |  | 1.1 |  |  | 28.47 | Sim |  | Outro
1705607 | Norte | Conceição do Tocantins | TO | Autarquia | Regional | Agência Tocantinense de Saneamento | ATS | 3956 | 2879 | 1077 | 1705607UNTA004 | PTP-04 | Sim |  |  |  |  | 1.1 |  |  | 28.47 | Sim |  | Outro
1705607 | Norte | Conceição do Tocantins | TO | Autarquia | Regional | Agência Tocantinense de Saneamento | ATS | 3956 | 2879 | 1077 | 1705607UNTA005 | PTP-05 | Sim |  |  |  |  | 1.1 |  |  | 28.47 | Sim |  | Outro
1705607 | Norte | Conceição do Tocantins | TO | Autarquia | Regional | Agência Tocantinense de Saneamento | ATS | 3956 | 2879 | 1077 | 1705607UNTA006 | PTP-06 | Sim |  |  |  |  | 1.1 |  |  | 28.47 | Sim |  | Outro
1705607 | Norte | Conceição do Tocantins | TO | Autarquia | Regional | Agência Tocantinense de Saneamento | ATS | 3956 | 2879 | 1077 | 1705607UNTA007 | PTP-07 | Sim |  |  |  |  | 1.1 |  |  | 28.47 | Sim |  | Outro
1705607 | Norte | Conceição do Tocantins | TO | Autarquia | Regional | Agência Tocantinense de Saneamento | ATS | 3956 | 2879 | 1077 | 1705607UNTA008 | PTP-08 | Sim |  |  |  |  | 1.7 |  |  | 43.8 | Sim |  | Outro
1705607 | Norte | Conceição do Tocantins | TO | Autarquia | Regional | Agência Tocantinense de Saneamento | ATS | 3956 | 2879 | 1077 | 1705607UNTA009 | PTP-09 | Sim |  |  |  |  | 1.7 |  |  | 43.8 | Sim |  | Outro
1705607 | Norte | Conceição do Tocantins | TO | Autarquia | Regional | Agência Tocantinense de Saneamento | ATS | 3956 | 2879 | 1077 | 1705607UNTA010 | PTP-10 | Sim |  |  |  |  | 1.7 |  |  | 43.8 | Sim |  | Outro
1706001 | Norte | Couto Magalhães | TO | Autarquia | Regional | Agência Tocantinense de Saneamento | ATS | 5515 | 2831 | 2684 | 1706001UNTA001 | PTP-01 | Sim |  |  |  |  | 2.2 |  |  | 47.3 | Sim |  | Outro
1706001 | Norte | Couto Magalhães | TO | Autarquia | Regional | Agência Tocantinense de Saneamento | ATS | 5515 | 2831 | 2684 | 1706001UNTA002 | PTP-02 | Sim |  |  |  |  | 2.2 |  |  | 47.3 | Sim |  | Outro
1706001 | Norte | Couto Magalhães | TO | Autarquia | Regional | Agência Tocantinense de Saneamento | ATS | 5515 | 2831 | 2684 | 1706001UNTA003 | PTP-03 | Sim |  |  |  |  | 2.2 |  |  | 47.3 | Sim |  | Outro
1706001 | Norte | Couto Magalhães | TO | Autarquia | Regional | Agência Tocantinense de Saneamento | ATS | 5515 | 2831 | 2684 | 1706001UNTA004 | PTP-04 | Sim |  |  |  |  | 2.8 |  |  | 58.4 | Sim |  | Outro
1706001 | Norte | Couto Magalhães | TO | Autarquia | Regional | Agência Tocantinense de Saneamento | ATS | 5515 | 2831 | 2684 | 1706001UNTA005 | PTP-05 | Sim |  |  |  |  | 1.2 |  |  | 6.95 | Sim |  | Outro
1706001 | Norte | Couto Magalhães | TO | Autarquia | Regional | Agência Tocantinense de Saneamento | ATS | 5515 | 2831 | 2684 | 1706001UNTA006 | PTP-06 | Sim |  |  |  |  | 2.2 |  |  | 12.96 | Sim |  | Outro
1706100 | Norte | Cristalândia | TO | Empresa privada | Regional | Companhia de Saneamento do Tocantins | SANEATINS | 6437 | 5251 | 1186 | 1706100UNTA001 | ETA 001 - Cristalândia | Sim | 170610 - Cristalândia / TO |  |  | 30 |  | 9-Outro | Filtração
1706258 | Norte | Crixás do Tocantins | TO | Autarquia | Regional | Agência Tocantinense de Saneamento | ATS | 1499 | 1015 | 484 | 1706258UNTA001 | PTP-01 | Sim |  |  |  |  | 4.2 |  |  | 82.13 | Sim |  | Outro
1707009 | Norte | Dianópolis | TO | Empresa privada | Regional | Companhia de Saneamento do Tocantins | SANEATINS | 18031 | 15761 | 2270 | 1707009UNTA001 | ETA Morena - Dianópolis | Sim | 170700 - Dianópolis / TO |  |  | 50 |  | 9-Outro | Filtração
1707108 | Norte | Divinópolis do Tocantins | TO | Empresa privada | Regional | Hidro Forte Administração e Operação S/A | HFAO | 7297 | 5446 | 1851 | 1707108UNTA001 | ETA Divinópolis do Tocantins | Sim |  | Lat -49.2248890 | Long -9.7780290 | 13.9 | 333.6 | 9-Outro | Filtração Ascendente (Filtro Russo) | 438 | Sim | Sim | Outro
1707108 | Norte | Divinópolis do Tocantins | TO | Empresa privada | Regional | Hidro Forte Administração e Operação S/A | HFAO | 7297 | 5446 | 1851 | 1707108UNTA002 | ETA Divinópolis do Tocantins - PTP 004 | Sim |  | Lat -49.2583280 | Long -11.3336920 | 2.8 | 67.2 | 9-Outro | Simples Desinfecção | 87.6 | Sim | Sim | Outro
1707108 | Norte | Divinópolis do Tocantins | TO | Empresa privada | Regional | Hidro Forte Administração e Operação S/A | HFAO | 7297 | 5446 | 1851 | 1707108UNTA003 | UTS 001 - PTP 005 - Divinópolis | Sim |  | Lat -49.2583280 | Long -11.3336920 | 5.6 | 134.4 | 9-Outro | Simples Desinfecção | 176.6 | Sim | Sim | Outro
1707207 | Norte | Dois Irmãos do Tocantins | TO | Empresa privada | Regional | Sannorte Saneamento Ambiental Ltda. | Sannorte | 6395 | 3073 | 3322 | 1707207UNTA001 | PTP 02, 03, 04, 05, 09 e 12 | Sim |  |  |  |  | 14.7 |  |  | 463.93 | Não | Não
1707207 | Norte | Dois Irmãos do Tocantins | TO | Empresa privada | Regional | Sannorte Saneamento Ambiental Ltda. | Sannorte | 6395 | 3073 | 3322 | 1707207UNTA002 | PTP 06 | Sim |  |  |  |  | 1.3 |  |  | 42.05 | Não | Não
1707207 | Norte | Dois Irmãos do Tocantins | TO | Empresa privada | Regional | Sannorte Saneamento Ambiental Ltda. | Sannorte | 6395 | 3073 | 3322 | 1707207UNTA003 | PTP 08 | Sim |  |  |  |  | 1.4 |  |  | 42.92 | Não | Não
1707207 | Norte | Dois Irmãos do Tocantins | TO | Empresa privada | Regional | Sannorte Saneamento Ambiental Ltda. | Sannorte | 6395 | 3073 | 3322 | 1707207UNTA004 | PTP 10 | Sim |  |  |  |  | 1.8 |  |  | 56.06 | Não | Não
1707207 | Norte | Dois Irmãos do Tocantins | TO | Empresa privada | Regional | Sannorte Saneamento Ambiental Ltda. | Sannorte | 6395 | 3073 | 3322 | 1707207UNTA005 | PTP 11 | Sim |  |  |  |  | 1.3 |  |  | 40.3 | Não | Não
1707306 | Norte | Dueré | TO | Empresa privada | Regional | Hidro Forte Administração e Operação S/A | HFAO | 4321 | 2933 | 1388 | 1707306UNTA001 | UTS 001 - PTP 001 - Dueré | Sim |  | Lat -49.2583280 | Long -11.3336920 | 3.9 | 93.6 | 9-Outro | Simples Desinfecção | 122.64 | Sim | Sim | Outro
1707306 | Norte | Dueré | TO | Empresa privada | Regional | Hidro Forte Administração e Operação S/A | HFAO | 4321 | 2933 | 1388 | 1707306UNTA002 | UTS 001 - PTP 002 | Sim |  | Lat -49.2651300 | Long -11.3389470 | 1.7 | 40.8 | 9-Outro | Simples Desinfecção | 52.56 | Sim | Sim | Outro
1707306 | Norte | Dueré | TO | Empresa privada | Regional | Hidro Forte Administração e Operação S/A | HFAO | 4321 | 2933 | 1388 | 1707306UNTA003 | UTS 002 - PTP 004 | Sim |  | Lat -49.2586010 | Long -11.3367140 | 1.4 | 33.6 | 9-Outro | Simples Desinfecção | 43.8 | Sim | Sim | Outro
1707306 | Norte | Dueré | TO | Empresa privada | Regional | Hidro Forte Administração e Operação S/A | HFAO | 4321 | 2933 | 1388 | 1707306UNTA004 | UTS 002 - PTP 005 | Sim |  | Lat -49.2720400 | Long -11.3406190 | 0.7 | 16.8 | 9-Outro | Simples Desinfecção | 21.02 | Sim | Sim | Outro
1707306 | Norte | Dueré | TO | Empresa privada | Regional | Hidro Forte Administração e Operação S/A | HFAO | 4321 | 2933 | 1388 | 1707306UNTA005 | UTS 002 - PTP 006 | Sim |  | Lat -49.2725320 | Long -11.3454060 | 0.8 | 19.2 | 9-Outro | Simples Desinfecção | 26.28 | Sim | Sim | Outro
1707405 | Norte | Esperantina | TO | Empresa privada | Regional | Sannorte Saneamento Ambiental Ltda. | Sannorte | 7493 | 5792 | 1701 | 1707405UNTA001 | PTP 01, 02 e 03 Centro | Sim |  |  |  |  | 11.4 |  |  | 359.16 | Não | Não
1707405 | Norte | Esperantina | TO | Empresa privada | Regional | Sannorte Saneamento Ambiental Ltda. | Sannorte | 7493 | 5792 | 1701 | 1707405UNTA002 | PTP 01 e 02 Vila Tocantins | Sim |  |  |  |  | 6 |  |  | 188.34 | Não | Não
1707553 | Norte | Fátima | TO | Autarquia | Regional | Agência Tocantinense de Saneamento | ATS | 3520 | 2976 | 544 | 1707553UNTA001 | PTP-01 | Sim |  |  |  |  | 1.9 |  |  | 45.99 | Sim |  | Outro
1707553 | Norte | Fátima | TO | Autarquia | Regional | Agência Tocantinense de Saneamento | ATS | 3520 | 2976 | 544 | 1707553UNTA002 | PTP-02 | Sim |  |  |  |  | 1.5 |  |  | 36.79 | Sim |  | Outro
1707553 | Norte | Fátima | TO | Autarquia | Regional | Agência Tocantinense de Saneamento | ATS | 3520 | 2976 | 544 | 1707553UNTA003 | PTP-03 | Sim |  |  |  |  | 1.5 |  |  | 36.79 | Sim |  | Outro
1707553 | Norte | Fátima | TO | Autarquia | Regional | Agência Tocantinense de Saneamento | ATS | 3520 | 2976 | 544 | 1707553UNTA004 | PTP-04 | Sim |  |  |  |  | 1.5 |  |  | 36.79 | Sim |  | Outro
1707553 | Norte | Fátima | TO | Autarquia | Regional | Agência Tocantinense de Saneamento | ATS | 3520 | 2976 | 544 | 1707553UNTA005 | PTP-05 | Sim |  |  |  |  | 1.5 |  |  | 36.79 | Sim |  | Outro
1707553 | Norte | Fátima | TO | Autarquia | Regional | Agência Tocantinense de Saneamento | ATS | 3520 | 2976 | 544 | 1707553UNTA006 | PTP-06 | Sim |  |  |  |  | 1.5 |  |  | 36.79 | Sim |  | Outro
1707553 | Norte | Fátima | TO | Autarquia | Regional | Agência Tocantinense de Saneamento | ATS | 3520 | 2976 | 544 | 1707553UNTA007 | PTP-07 | Sim |  |  |  |  | 1.1 |  |  | 26.28 | Sim |  | Outro
1707652 | Norte | Figueirópolis | TO | Empresa privada | Regional | Companhia de Saneamento do Tocantins | SANEATINS | 5336 | 4244 | 1092 | 1707652UNTA001 | UTS 004 - Figueirópolis | Sim | 170765 - Figueirópolis / TO |  |  | 3.3 |  | 9-Outro | Desinfecção
1707652 | Norte | Figueirópolis | TO | Empresa privada | Regional | Companhia de Saneamento do Tocantins | SANEATINS | 5336 | 4244 | 1092 | 1707652UNTA002 | UTS 002 - Figueirópolis | Sim | 170765 - Figueirópolis / TO |  |  | 2.8 |  | 9-Outro | Desinfecção
1707652 | Norte | Figueirópolis | TO | Empresa privada | Regional | Companhia de Saneamento do Tocantins | SANEATINS | 5336 | 4244 | 1092 | 1707652UNTA003 | UTS 003 - Figueirópolis | Sim | 170765 - Figueirópolis / TO |  |  | 1.3 |  | 9-Outro | Desinfecção
1707702 | Norte | Filadélfia | TO | Empresa privada | Regional | Companhia de Saneamento do Tocantins | SANEATINS | 7823 | 5102 | 2721 | 1707702UNTA001 | UTS 001 - Filadélfia | Sim | 170770 - Filadélfia / TO |  |  | 12.5 |  | 9-Outro | Outros
1707702 | Norte | Filadélfia | TO | Empresa privada | Regional | Companhia de Saneamento do Tocantins | SANEATINS | 7823 | 5102 | 2721 | 1707702UNTA002 | UTS 001 - Filadélfia - Bielândia | Sim | 170770 - Filadélfia / TO |  |  | 3.3 |  | 9-Outro | Desinfecção
1708205 | Norte | Formoso do Araguaia | TO | Empresa privada | Regional | Companhia de Saneamento do Tocantins | SANEATINS | 19428 | 13841 | 5587 | 1708205UNTA001 | ETA 001 - Formoso do Araguaia | Sim | 170820 - Formoso do Araguaia / TO |  |  | 58 |  | 9-Outro | Outros
1708205 | Norte | Formoso do Araguaia | TO | Empresa privada | Regional | Companhia de Saneamento do Tocantins | SANEATINS | 19428 | 13841 | 5587 | 1708205UNTA002 | UTS 001 - Formoso do Araguaia | Sim | 170820 - Formoso do Araguaia / TO |  |  | 4.9 |  | 9-Outro | Desinfecção
1708254 | Norte | Tabocão | TO | Empresa privada | Regional | Hidro Forte Administração e Operação S/A | HFAO | 3676 | 2880 | 796 | 1708254UNTA001 | UTS 001 - PTP 001 - Tabocão | Sim |  | Lat -48.5182930 | Long -9.0592540 | 8.9 | 213.6 | 9-Outro | Simples Desinfecção | 280.32 | Sim | Sim | Outro
1708304 | Norte | Goianorte | TO | Empresa privada | Regional | Hidro Forte Administração e Operação S/A | HFAO | 4840 | 2939 | 1901 | 1708304UNTA001 | Filtro 001 - PTP 002 | Sim |  | Lat -48.9246260 | Long -8.7627940 | 0.9 | 21.6 | 9-Outro | Filtração Pressurizada | 28.91 | Sim | Sim | Outro
1708304 | Norte | Goianorte | TO | Empresa privada | Regional | Hidro Forte Administração e Operação S/A | HFAO | 4840 | 2939 | 1901 | 1708304UNTA002 | Filtro 002 - PTP 005 | Sim |  | Lat -48.9236990 | Long -8.7619470 | 3 | 72 | 9-Outro | Filtração Pressurizada | 94.61 | Sim | Sim | Outro
1708304 | Norte | Goianorte | TO | Empresa privada | Regional | Hidro Forte Administração e Operação S/A | HFAO | 4840 | 2939 | 1901 | 1708304UNTA003 | UTS 002 - PTP 002 - Goianorte | Sim |  | Lat -48.9246260 | Long -8.7627940 | 3.1 | 74.4 | 9-Outro | Simples Desinfecção | 96.36 | Sim | Sim | Outro
1708304 | Norte | Goianorte | TO | Empresa privada | Regional | Hidro Forte Administração e Operação S/A | HFAO | 4840 | 2939 | 1901 | 1708304UNTA004 | UTS 002 - PTP 005 - Goianorte | Sim |  | Lat -48.9236990 | Long -8.7619470 | 5.8 | 139.2 | 9-Outro | Simples Desinfecção | 183.96 | Sim | Sim | Outro
1709005 | Norte | Goiatins | TO | Empresa privada | Regional | Companhia de Saneamento do Tocantins | SANEATINS | 12816 | 7067 | 5749 | 1709005UNTA001 | ETA 001 - Goiatins - Povoado Alto Lindo | Sim | 170900 - Goiatins / TO |  |  | 4 |  | 9-Outro | Outros
1709005 | Norte | Goiatins | TO | Empresa privada | Regional | Companhia de Saneamento do Tocantins | SANEATINS | 12816 | 7067 | 5749 | 1709005UNTA002 | UTS 003 - Goiatins | Sim | 170900 - Goiatins / TO |  |  | 12 |  | 9-Outro | Desinfecção
1709005 | Norte | Goiatins | TO | Empresa privada | Regional | Companhia de Saneamento do Tocantins | SANEATINS | 12816 | 7067 | 5749 | 1709005UNTA003 | UTS 002 - Goiatins | Sim | 170900 - Goiatins / TO |  |  | 4 |  | 9-Outro | Desinfecção
1709302 | Norte | Guaraí | TO | Empresa privada | Regional | Companhia de Saneamento do Tocantins | SANEATINS | 25681 | 23537 | 2144 | 1709302UNTA001 | UTS 001 - Guaraí | Sim | 170930 - Guaraí / TO |  |  | 78.3 |  | 9-Outro | Desinfecção
1709302 | Norte | Guaraí | TO | Empresa privada | Regional | Companhia de Saneamento do Tocantins | SANEATINS | 25681 | 23537 | 2144 | 1709302UNTA002 | UTS 002 - Guaraí | Sim | 170930 - Guaraí / TO |  |  | 15.3 |  | 9-Outro | Desinfecção
1709500 | Norte | Gurupi | TO | Empresa privada | Regional | Companhia de Saneamento do Tocantins | SANEATINS | 89574 | 87469 | 2105 | 1709500UNTA001 | ETA 001 - Gurupi | Sim | 170950 - Gurupi / TO |  |  | 316.7 |  | 9-Outro | Outros
1709500 | Norte | Gurupi | TO | Empresa privada | Regional | Companhia de Saneamento do Tocantins | SANEATINS | 89574 | 87469 | 2105 | 1709500UNTA002 | UTS 001 - Gurupi | Sim | 170950 - Gurupi / TO |  |  | 0.3 |  | 9-Outro | Desinfecção
1709807 | Norte | Ipueiras | TO | Autarquia | Regional | Agência Tocantinense de Saneamento | ATS | 1627 | 864 | 763 | 1709807UNTA001 | ETA – Rio Tocantins | Sim |  |  |  |  | 3.2 |  |  | 58.77 | Sim |  | Outro
1710706 | Norte | Itaguatins | TO | Empresa privada | Regional | Hidro Forte Administração e Operação S/A | HFAO | 5206 | 2914 | 2292 | 1710706UNTA001 | UTS 001 - PTP 002 - Itaguatins | Sim |  | Lat -47.4849740 | Long -5.7738390 | 6.7 | 160.8 | 9-Outro | Simples Desinfecção | 210.24 | Sim | Sim | Outro
1710706 | Norte | Itaguatins | TO | Empresa privada | Regional | Hidro Forte Administração e Operação S/A | HFAO | 5206 | 2914 | 2292 | 1710706UNTA002 | UTS 002 - PTP 003 - Itaguatins | Sim |  | Lat -47.4888770 | Long -5.7665280 | 7.8 | 187.2 | 9-Outro | Simples Desinfecção | 245.28 | Sim | Sim | Outro
1710706 | Norte | Itaguatins | TO | Empresa privada | Regional | Hidro Forte Administração e Operação S/A | HFAO | 5206 | 2914 | 2292 | 1710706UNTA003 | Filtro 001 - PTP 002 - Itaguatins | Sim |  | Lat -47.4849740 | Long -5.7738390 | 5 | 120 | 9-Outro | Filtração Pressurizada | 158.56 | Sim | Sim | Outro
1710904 | Norte | Itapiratins | TO | Empresa privada | Regional | Hidro Forte Administração e Operação S/A | HFAO | 3679 | 2431 | 1248 | 1710904UNTA001 | UTS 001 - PTP 001 - Itapiratins | Sim |  | Lat -48.0994790 | Long -8.3918610 | 6.7 | 160.8 | 9-Outro | Simples Desinfecção | 210.24 | Sim | Sim | Outro
1710904 | Norte | Itapiratins | TO | Empresa privada | Regional | Hidro Forte Administração e Operação S/A | HFAO | 3679 | 2431 | 1248 | 1710904UNTA002 | Filtro 001 - PTP 001 | Sim |  | Lat -48.0994790 | Long -8.3918610 | 2.8 | 67.2 | 9-Outro | Filtração Pressurizada | 88.48 | Sim | Sim | Outro
1711100 | Norte | Itaporã do Tocantins | TO | Autarquia | Regional | Agência Tocantinense de Saneamento | ATS | 2464 | 1613 | 851 | 1711100UNTA001 | ETA – Córrego Barreira | Sim |  |  |  |  | 12.5 |  |  | 131.4 | Sim |  | Outro
1711100 | Norte | Itaporã do Tocantins | TO | Autarquia | Regional | Agência Tocantinense de Saneamento | ATS | 2464 | 1613 | 851 | 1711100UNTA002 | PTP-01 | Sim |  |  |  |  | 1.1 |  |  | 11.68 | Sim |  | Outro
1711100 | Norte | Itaporã do Tocantins | TO | CAD0002: Autarquia; CAD0003: Regional; CAD0005: Agência Tocantinense de Saneamento; CAD0006: ATS; Habitantes DFE0001: 2464; Habitantes DFE0002: 1613; Habitantes DFE0003: 851; Habitantes GTA2100: 1711100UNTA003; Habitantes GTA2101: PTP-02; Habitantes GTA2102: Não
1711100 | Norte | Itaporã do Tocantins | TO | Autarquia | Regional | Agência Tocantinense de Saneamento | ATS | 2464 | 1613 | 851 | 1711100UNTA004 | PTP-03 | Sim |  |  |  |  | 1.3 |  |  | 14.02 | Sim |  | Outro
1711100 | Norte | Itaporã do Tocantins | TO | Autarquia | Regional | Agência Tocantinense de Saneamento | ATS | 2464 | 1613 | 851 | 1711100UNTA005 | PTP-04 | Sim |  |  |  |  | 0.3 |  |  | 3.5 | Sim |  | Outro
1711100 | Norte | Itaporã do Tocantins | TO | CAD0002: Autarquia; CAD0003: Regional; CAD0005: Agência Tocantinense de Saneamento; CAD0006: ATS; Habitantes DFE0001: 2464; Habitantes DFE0002: 1613; Habitantes DFE0003: 851; Habitantes GTA2100: 1711100UNTA006; Habitantes GTA2101: PTP-05; Habitantes GTA2102: Não
1711100 | Norte | Itaporã do Tocantins | TO | CAD0002: Autarquia; CAD0003: Regional; CAD0005: Agência Tocantinense de Saneamento; CAD0006: ATS; Habitantes DFE0001: 2464; Habitantes DFE0002: 1613; Habitantes DFE0003: 851; Habitantes GTA2100: 1711100UNTA007; Habitantes GTA2101: PTP-06; Habitantes GTA2102: Não
1711506 | Norte | Jaú do Tocantins | TO | Empresa privada | Regional | Hidro Forte Administração e Operação S/A | HFAO | 3403 | 1371 | 2032 | 1711506UNTA001 | Filtro 001 - PTP 004 | Sim |  | Lat -48.5866770 | Long -12.6587430 | 0.8 | 19.2 | 9-Outro | Filtração Pressurizada | 26.28 | Sim | Sim | Outro
1711506 | Norte | Jaú do Tocantins | TO | Empresa privada | Regional | Hidro Forte Administração e Operação S/A | HFAO | 3403 | 1371 | 2032 | 1711506UNTA002 | UTS 001 - PTP 001 - Jaú TO | Sim |  | Lat -48.5892750 | Long -12.6542920 | 2.2 | 52.8 | 9-Outro | Simples Desinfecção | 70.08 | Sim | Sim | Outro
1711506 | Norte | Jaú do Tocantins | TO | Empresa privada | Regional | Hidro Forte Administração e Operação S/A | HFAO | 3403 | 1371 | 2032 | 1711506UNTA003 | UTS 002 - PTP 002 - Jáu TO | Sim |  | Lat -48.5935050 | Long -12.6493970 | 1.8 | 43.2 | 9-Outro | Simples Desinfecção | 56.06 | Sim | Sim | Outro
1711506 | Norte | Jaú do Tocantins | TO | Empresa privada | Regional | Hidro Forte Administração e Operação S/A | HFAO | 3403 | 1371 | 2032 | 1711506UNTA004 | UTS 003 - PTP 003 - Jáu TO | Sim |  | Lat -48.5917680 | Long -12.6462100 | 2.2 | 52.8 | 9-Outro | Simples Desinfecção | 70.08 | Sim | Sim | Outro
1711506 | Norte | Jaú do Tocantins | TO | Empresa privada | Regional | Hidro Forte Administração e Operação S/A | HFAO | 3403 | 1371 | 2032 | 1711506UNTA005 | UTS 004 - PTP 004 - Jáu TO | Sim |  | Lat -48.5917680 | Long -12.6462100 | 1.8 | 43.2 | 9-Outro | Simples Desinfecção | 56.06 | Sim | Sim | Outro
1711506 | Norte | Jaú do Tocantins | TO | Empresa privada | Regional | Hidro Forte Administração e Operação S/A | HFAO | 3403 | 1371 | 2032 | 1711506UNTA006 | UTS 001 - Pov. Novo Horizonte | Sim |  | Lat -48.5793530 | Long -12.8364530 | 3.6 | 86.4 | 9-Outro | Simples Desinfecção | 112.13 | Sim | Sim | Outro
1711803 | Norte | Juarina | TO | Autarquia | Regional | Agência Tocantinense de Saneamento | ATS | 2305 | 1244 | 1061 | 1711803UNTA001 | PTP-01 | Sim |  |  |  |  | 5 |  |  | 105.12 | Sim |  | Outro
1711902 | Norte | Lagoa da Confusão | TO | Empresa privada | Regional | Companhia de Saneamento do Tocantins | SANEATINS | 16312 | 12278 | 4034 | 1711902UNTA001 | UTS 001 - Lagoa da Confusão | Sim | 171190 - Lagoa da Confusão / TO |  |  | 16.7 |  | 9-Outro | Desinfecção
1711902 | Norte | Lagoa da Confusão | TO | Empresa privada | Regional | Companhia de Saneamento do Tocantins | SANEATINS | 16312 | 12278 | 4034 | 1711902UNTA002 | UTS 003 - Lagoa da Confusão | Sim | 171190 - Lagoa da Confusão / TO |  |  | 5 |  | 9-Outro | Desinfecção
1711902 | Norte | Lagoa da Confusão | TO | Empresa privada | Regional | Companhia de Saneamento do Tocantins | SANEATINS | 16312 | 12278 | 4034 | 1711902UNTA003 | UTS 002 - Lagoa da Confusão | Sim | 171190 - Lagoa da Confusão / TO |  |  | 2.2 |  | 9-Outro | Desinfecção
1711902 | Norte | Lagoa da Confusão | TO | Empresa privada | Regional | Companhia de Saneamento do Tocantins | SANEATINS | 16312 | 12278 | 4034 | 1711902UNTA004 | UTS 005 - Lagoa da Confusão | Sim | 171190 - Lagoa da Confusão / TO |  |  | 8.3 |  | 9-Outro | Desinfecção
1711902 | Norte | Lagoa da Confusão | TO | Empresa privada | Regional | Companhia de Saneamento do Tocantins | SANEATINS | 16312 | 12278 | 4034 | 1711902UNTA005 | UTS 004 - Lagoa da Confusão | Sim | 171190 - Lagoa da Confusão / TO |  |  | 15.3 |  | 9-Outro | Desinfecção
1711951 | Norte | Lagoa do Tocantins | TO | Autarquia | Regional | Agência Tocantinense de Saneamento | ATS | 3610 | 2577 | 1033 | 1711951UNTA001 | PTP-01 | Sim |  |  |  |  | 4.3 |  |  | 101.84 | Sim |  | Outro
1711951 | Norte | Lagoa do Tocantins | TO | Autarquia | Regional | Agência Tocantinense de Saneamento | ATS | 3610 | 2577 | 1033 | 1711951UNTA002 | PTP-02 | Sim |  |  |  |  | 4.9 |  |  | 91.98 | Sim |  | Outro
1712009 | Norte | Lajeado | TO | Autarquia | Regional | Agência Tocantinense de Saneamento | ATS | 3520 | 2551 | 969 | 1712009UNTA001 | ETA – Rio Lajeado | Sim |  |  |  |  | 8.1 |  |  | 170.47 | Sim |  | Outro
1712009 | Norte | Lajeado | TO | CAD0002: Autarquia; CAD0003: Regional; CAD0005: Agência Tocantinense de Saneamento; CAD0006: ATS; Habitantes DFE0001: 3520; Habitantes DFE0002: 2551; Habitantes DFE0003: 969; Habitantes GTA2100: 1712009UNTA002; Habitantes GTA2101: PTP-01; Habitantes GTA2102: Não
1712405 | Norte | Lizarda | TO | Empresa privada | Regional | Hidro Forte Administração e Operação S/A | HFAO | 2991 | 2178 | 813 | 1712405UNTA001 | UTS 001 - PTP 001 - Lizarda | Sim |  | Lat -46.6747560 | Long -9.5994240 | 4.7 | 112.8 | 9-Outro | Simples Desinfecção | 147.17 | Sim | Sim | Outro
1712405 | Norte | Lizarda | TO | Empresa privada | Regional | Hidro Forte Administração e Operação S/A | HFAO | 2991 | 2178 | 813 | 1712405UNTA002 | UTS 001 - PTP 006 - Lizarda | Sim |  | Lat -47.0510320 | Long -9.2076630 | 1.4 | 33.6 | 9-Outro | Simples Desinfecção | 45.55 | Sim | Sim | Outro
1712454 | Norte | Luzinópolis | TO | Autarquia | Regional | Agência Tocantinense de Saneamento | ATS | 2803 | 2063 | 740 | 1712454UNTA001 | PTP-01 | Sim |  |  |  |  | 2.8 |  |  | 51.1 | Sim |  | Outro
1712454 | Norte | Luzinópolis | TO | Autarquia | Regional | Agência Tocantinense de Saneamento | ATS | 2803 | 2063 | 740 | 1712454UNTA002 | PTP-02 | Sim |  |  |  |  | 6.2 |  |  | 114.46 | Sim |  | Outro
1712454 | Norte | Luzinópolis | TO | Autarquia | Regional | Agência Tocantinense de Saneamento | ATS | 2803 | 2063 | 740 | 1712454UNTA003 | PTP-03 | Sim |  |  |  |  | 1 |  |  | 17.89 | Sim |  | Outro
1712504 | Norte | Marianópolis do Tocantins | TO | Autarquia | Regional | Agência Tocantinense de Saneamento | ATS | 4772 | 2669 | 2103 | 1712504UNTA001 | PTP-01 | Sim |  |  |  |  | 3.3 |  |  | 82.78 | Sim |  | Outro
1712504 | Norte | Marianópolis do Tocantins | TO | Autarquia | Regional | Agência Tocantinense de Saneamento | ATS | 4772 | 2669 | 2103 | 1712504UNTA002 | PTP-02 | Sim |  |  |  |  | 6.1 |  |  | 82.78 | Sim |  | Outro
1712504 | Norte | Marianópolis do Tocantins | TO | Autarquia | Regional | Agência Tocantinense de Saneamento | ATS | 4772 | 2669 | 2103 | 1712504UNTA003 | PTP-03 | Sim |  |  |  |  | 2.8 |  |  | 82.78 | Sim |  | Outro
1712504 | Norte | Marianópolis do Tocantins | TO | Autarquia | Regional | Agência Tocantinense de Saneamento | ATS | 4772 | 2669 | 2103 | 1712504UNTA004 | PTP-04 | Sim |  |  |  |  | 2.6 |  |  | 65.7 | Sim |  | Outro
1712504 | Norte | Marianópolis do Tocantins | TO | CAD0002: Autarquia; CAD0003: Regional; CAD0005: Agência Tocantinense de Saneamento; CAD0006: ATS; Habitantes DFE0001: 4772; Habitantes DFE0002: 2669; Habitantes DFE0003: 2103; Habitantes GTA2100: 1712504UNTA005; Habitantes GTA2101: PTP-05; Habitantes GTA2102: Não
1712702 | Norte | Mateiros | TO | Empresa privada | Regional | Hidro Forte Administração e Operação S/A | HFAO | 2888 | 1631 | 1257 | 1712702UNTA001 | UTS 001 - PTP 001 - Mateiros | Sim |  | Lat -46.4213180 | Long -10.5473570 | 2.2 | 52.8 | 9-Outro | Simples Desinfecção | 70.08 | Sim | Sim | Outro
1712702 | Norte | Mateiros | TO | Empresa privada | Regional | Hidro Forte Administração e Operação S/A | HFAO | 2888 | 1631 | 1257 | 1712702UNTA002 | UTS 002 - PTP 001 - Mateiros | Sim |  | Lat -46.4183870 | Long -10.5441370 | 1.9 | 45.6 | 9-Outro | Simples Desinfecção | 61.32 | Sim | Sim | Outro
1712702 | Norte | Mateiros | TO | Empresa privada | Regional | Hidro Forte Administração e Operação S/A | HFAO | 2888 | 1631 | 1257 | 1712702UNTA003 | UTS 001 - Rua 10, Lt 03 | Sim |  | Lat -46.4138220 | Long -10.5458900 | 3.1 | 74.4 | 9-Outro | Simples Desinfecção | 96.36 | Sim | Sim | Outro
1712801 | Norte | Maurilândia do Tocantins | TO | Autarquia | Regional | Agência Tocantinense de Saneamento | ATS | 3171 | 1879 | 1292 | 1712801UNTA001 | PTP-01 | Sim |  |  |  |  | 6.1 |  |  | 160.6 | Sim |  | Outro
1712801 | Norte | Maurilândia do Tocantins | TO | Autarquia | Regional | Agência Tocantinense de Saneamento | ATS | 3171 | 1879 | 1292 | 1712801UNTA002 | PTP-02 | Sim |  |  |  |  | 2.8 |  |  | 73 | Sim |  | Outro
1713205 | Norte | Miracema do Tocantins | TO | Empresa privada | Regional | Companhia de Saneamento do Tocantins | SANEATINS | 18787 | 15548 | 3239 | 1713205UNTA001 | ETA 001 - Miracema do Tocantins | Sim | 171320 - Miracema do Tocantins / TO |  |  | 55 |  | 9-Outro | Filtração
1713304 | Norte | Miranorte | TO | Empresa privada | Regional | Hidro Forte Administração e Operação S/A | HFAO | 13056 | 11706 | 1350 | 1713304UNTA001 | ETA Miranorte | Sim |  | Lat -48.5960090 | Long -9.5268290 | 41.7 | 1000.8 | 1-Coagulação 2-Floculação 3-Decantação 5-Filtração 6-Desinfecção |  | 1314 | Sim | Sim | Outro
1713304 | Norte | Miranorte | TO | Empresa privada | Regional | Hidro Forte Administração e Operação S/A | HFAO | 13056 | 11706 | 1350 | 1713304UNTA002 | PTP 001 - Miranorte | Sim |  | Lat -48.5960090 | Long -9.5268290 | 6.1 | 146.4 | 1-Coagulação 2-Floculação 3-Decantação 5-Filtração 6-Desinfecção |  | 192.72 | Sim | Sim | Outro
1713601 | Norte | Monte do Carmo | TO | Empresa privada | Regional | Hidro Forte Administração e Operação S/A | HFAO | 5722 | 2827 | 2895 | 1713601UNTA001 | ETA Monte do Carmo | Sim |  | Lat -48.0876700 | Long -10.7754010 | 13.3 | 319.2 | 1-Coagulação 2-Floculação 3-Decantação 5-Filtração 6-Desinfecção |  | 420.48 | Sim | Sim | Outro
1713700 | Norte | Monte Santo do Tocantins | TO | Autarquia | Regional | Agência Tocantinense de Saneamento | ATS | 2500 | 1377 | 1123 | 1713700UNTA001 | PTP-01 | Sim |  |  |  |  | 4.4 |  |  | 93.44 | Sim |  | Outro
1713700 | Norte | Monte Santo do Tocantins | TO | CAD0002: Autarquia; CAD0003: Regional; CAD0005: Agência Tocantinense de Saneamento; CAD0006: ATS; Habitantes DFE0001: 2500; Habitantes DFE0002: 1377; Habitantes DFE0003: 1123; Habitantes GTA2100: 1713700UNTA002; Habitantes GTA2101: PTP-02; Habitantes GTA2102: Não
1713700 | Norte | Monte Santo do Tocantins | TO | CAD0002: Autarquia; CAD0003: Regional; CAD0005: Agência Tocantinense de Saneamento; CAD0006: ATS; Habitantes DFE0001: 2500; Habitantes DFE0002: 1377; Habitantes DFE0003: 1123; Habitantes GTA2100: 1713700UNTA003; Habitantes GTA2101: PTP-03; Habitantes GTA2102: Não
1713809 | Norte | Palmeiras do Tocantins | TO | Empresa privada | Regional | Companhia de Saneamento do Tocantins | SANEATINS | 4897 | 2908 | 1989 | 1713809UNTA001 | UTS 001 - Palmeiras do Tocantins | Sim | 171380 - Palmeiras do Tocantins / TO |  |  | 12.7 |  | 9-Outro | Desinfecção
1713809 | Norte | Palmeiras do Tocantins | TO | Empresa privada | Regional | Companhia de Saneamento do Tocantins | SANEATINS | 4897 | 2908 | 1989 | 1713809UNTA002 | UTS 002 - Palmeiras do Tocantins | Sim | 171380 - Palmeiras do Tocantins / TO |  |  | 3.6 |  | 9-Outro | Desinfecção
1713957 | Norte | Muricilândia | TO | CAD0002: Autarquia; CAD0003: Regional; CAD0005: Agência Tocantinense de Saneamento; CAD0006: ATS; Habitantes DFE0001: 3485; Habitantes DFE0002: 1889; Habitantes DFE0003: 1596; Habitantes GTA2100: 1713957UNTA001; Habitantes GTA2101: PTP-01
1713957 | Norte | Muricilândia | TO | CAD0002: Autarquia; CAD0003: Regional; CAD0005: Agência Tocantinense de Saneamento; CAD0006: ATS; Habitantes DFE0001: 3485; Habitantes DFE0002: 1889; Habitantes DFE0003: 1596; Habitantes GTA2100: 1713957UNTA002; Habitantes GTA2101: PTP-02; Habitantes GTA2102: Não
1714203 | Norte | Natividade | TO | Empresa privada | Regional | Companhia de Saneamento do Tocantins | SANEATINS | 8961 | 7450 | 1511 | 1714203UNTA001 | ETA 001 - Natividade | Sim | 171420 - Natividade / TO |  |  | 47 |  | 9-Outro | Filtração
1714302 | Norte | Nazaré | TO | Empresa privada | Regional | Companhia de Saneamento do Tocantins | SANEATINS | 4660 | 2070 | 2590 | 1714302UNTA001 | UTS 001 - Nazaré - Isaias | Sim | 171430 - Nazaré / TO |  |  | 2.2 |  | 9-Outro | Desinfecção
1714302 | Norte | Nazaré | TO | Empresa privada | Regional | Companhia de Saneamento do Tocantins | SANEATINS | 4660 | 2070 | 2590 | 1714302UNTA002 | UTS 001 - Nazaré - Santa Helena | Sim | 171430 - Nazaré / TO |  |  | 1.3 |  | 9-Outro | Desinfecção
1714302 | Norte | Nazaré | TO | Empresa privada | Regional | Companhia de Saneamento do Tocantins | SANEATINS | 4660 | 2070 | 2590 | 1714302UNTA003 | UTS 001 - Nazaré - Buriti | Sim | 171430 - Nazaré / TO |  |  | 1.4 |  | 9-Outro | Desinfecção
1714302 | Norte | Nazaré | TO | Empresa privada | Regional | Companhia de Saneamento do Tocantins | SANEATINS | 4660 | 2070 | 2590 | 1714302UNTA004 | UTS 001 - Nazaré - Grotão | Sim | 171430 - Nazaré / TO |  |  | 0.8 |  | 9-Outro | Desinfecção
1714302 | Norte | Nazaré | TO | Empresa privada | Regional | Companhia de Saneamento do Tocantins | SANEATINS | 4660 | 2070 | 2590 | 1714302UNTA005 | UTS 001 - Nazaré - Brejinho | Sim | 171430 - Nazaré / TO |  |  | 1.4 |  | 9-Outro | Desinfecção
1714302 | Norte | Nazaré | TO | Empresa privada | Regional | Companhia de Saneamento do Tocantins | SANEATINS | 4660 | 2070 | 2590 | 1714302UNTA006 | UTS 001 - Nazaré - Piranha | Sim | 171430 - Nazaré / TO |  |  | 1.1 |  | 9-Outro | Desinfecção
1714302 | Norte | Nazaré | TO | Empresa privada | Regional | Companhia de Saneamento do Tocantins | SANEATINS | 4660 | 2070 | 2590 | 1714302UNTA007 | UTS 001 - Nazaré - Piaçava | Sim | 171430 - Nazaré / TO |  |  | 3.2 |  | 9-Outro | Desinfecção
1714302 | Norte | Nazaré | TO | Empresa privada | Regional | Companhia de Saneamento do Tocantins | SANEATINS | 4660 | 2070 | 2590 | 1714302UNTA008 | UTS 001 - Nazaré - Vila Robertino | Sim | 171430 - Nazaré / TO |  |  | 2.8 |  | 9-Outro | Desinfecção
1714302 | Norte | Nazaré | TO | Empresa privada | Regional | Companhia de Saneamento do Tocantins | SANEATINS | 4660 | 2070 | 2590 | 1714302UNTA009 | UTS 001 - Nazaré - Mata Grande | Sim | 171430 - Nazaré / TO |  |  | 1.3 |  | 9-Outro | Desinfecção
1714302 | Norte | Nazaré | TO | Empresa privada | Regional | Companhia de Saneamento do Tocantins | SANEATINS | 4660 | 2070 | 2590 | 1714302UNTA010 | UTS 001 - Nazaré - Grota de Areia | Sim | 171430 - Nazaré / TO |  |  | 1.6 |  | 9-Outro | Desinfecção
1714302 | Norte | Nazaré | TO | Empresa privada | Regional | Companhia de Saneamento do Tocantins | SANEATINS | 4660 | 2070 | 2590 | 1714302UNTA011 | UTS 001 - Nazaré | Sim | 171430 - Nazaré / TO |  |  | 9.7 |  | 9-Outro | Desinfecção
1714880 | Norte | Nova Olinda | TO | Empresa privada | Regional | Companhia de Saneamento do Tocantins | SANEATINS | 10609 | 7910 | 2699 | 1714880UNTA001 | UTS 001 - Nova Olinda | Sim | 171488 - Nova Olinda / TO |  |  | 23.9 |  | 9-Outro | Desinfecção
1715002 | Norte | Nova Rosalândia | TO | Autarquia | Regional | Agência Tocantinense de Saneamento | ATS | 3403 | 2814 | 589 | 1715002UNTA001 | PTP-01 | Sim |  |  |  |  | 1.7 |  |  | 30.66 | Sim |  | Outro
1715002 | Norte | Nova Rosalândia | TO | Autarquia | Regional | Agência Tocantinense de Saneamento | ATS | 3403 | 2814 | 589 | 1715002UNTA002 | PTP-02 | Sim |  |  |  |  | 4.3 |  |  | 79.21 | Sim |  | Outro
1715101 | Norte | Novo Acordo | TO | Autarquia | Regional | Agência Tocantinense de Saneamento | ATS | 4102 | 3374 | 728 | 1715101UNTA001 | ETA – Córrego Brejão | Sim |  |  |  |  | 5 |  |  | 157.68 | Sim |  | Outro
1715101 | Norte | Novo Acordo | TO | Autarquia | Regional | Agência Tocantinense de Saneamento | ATS | 4102 | 3374 | 728 | 1715101UNTA002 | PTP-01 | Sim |  |  |  |  | 5 |  |  | 157.68 | Sim |  | Outro
1715150 | Norte | Novo Alegre | TO | Empresa privada | Regional | Hidro Forte Administração e Operação S/A | HFAO | 1841 | 1375 | 466 | 1715150UNTA001 | ETA Novo Alegre | Sim |  | Lat -46.5489780 | Long -12.9218030 | 7.8 | 187.2 | 1-Coagulação 2-Floculação 3-Decantação 5-Filtração 6-Desinfecção |  | 245.28 | Sim | Sim | Outro
1715150 | Norte | Novo Alegre | TO | CAD0002: Empresa privada; CAD0003: Regional; CAD0005: Hidro Forte Administração e Operação S/A; CAD0006: HFAO; Habitantes DFE0001: 1841; Habitantes DFE0002: 1375; Habitantes DFE0003: 466; Habitantes GTA2100: 1715150UNTA002; Habitantes GTA2101: PTP 001 - Novo Alegre; Habitantes GTA2102: Não
1715259 | Norte | Novo Jardim | TO | Autarquia | Regional | Agência Tocantinense de Saneamento | ATS | 2263 | 1698 | 565 | 1715259UNTA001 | ETA – Córrego Colônia | Sim |  |  |  |  | 6.1 |  |  | 144.54 | Sim |  | Outro
1715705 | Norte | Palmeirante | TO | Autarquia | Regional | Agência Tocantinense de Saneamento | ATS | 4909 | 1987 | 2922 | 1715705UNTA001 | ETA – Rio Tocantins | Sim |  |  |  |  | 11.1 |  |  | 292 | Sim |  | Outro
1715754 | Norte | Palmeirópolis | TO | Empresa privada | Regional | Companhia de Saneamento do Tocantins | SANEATINS | 7119 | 5981 | 1138 | 1715754UNTA001 | ETA 001 - Palmeirópolis | Sim | 171575 - Palmeirópolis / TO |  |  | 36.1 |  | 9-Outro | Filtração
1716109 | Norte | Paraíso do Tocantins | TO | Empresa privada | Regional | Companhia de Saneamento do Tocantins | SANEATINS | 55164 | 53327 | 1837 | 1716109UNTA001 | ETA 001 - Paraíso do Tocantins | Sim | 171610 - Paraíso do Tocantins / TO |  |  | 139 |  | 9-Outro | Outros
1716109 | Norte | Paraíso do Tocantins | TO | Empresa privada | Regional | Companhia de Saneamento do Tocantins | SANEATINS | 55164 | 53327 | 1837 | 1716109UNTA002 | UTS 001 - Paraíso do Tocantins - Povoado Santa Luzia | Sim | 171610 - Paraíso do Tocantins / TO |  |  | 1.8 |  | 9-Outro | Desinfecção
1716109 | Norte | Paraíso do Tocantins | TO | Empresa privada | Regional | Companhia de Saneamento do Tocantins | SANEATINS | 55164 | 53327 | 1837 | 1716109UNTA003 | UTS 001 - Paraíso do Tocantins - Povoado Santana | Sim | 171610 - Paraíso do Tocantins / TO |  |  | 1 |  | 9-Outro | Desinfecção
1716109 | Norte | Paraíso do Tocantins | TO | Empresa privada | Regional | Companhia de Saneamento do Tocantins | SANEATINS | 55164 | 53327 | 1837 | 1716109UNTA004 | UTS 004 - Paraíso do Tocantins | Sim | 171610 - Paraíso do Tocantins / TO |  |  | 1.5 |  | 9-Outro | Desinfecção
1716109 | Norte | Paraíso do Tocantins | TO | Empresa privada | Regional | Companhia de Saneamento do Tocantins | SANEATINS | 55164 | 53327 | 1837 | 1716109UNTA005 | UTS 002 - Paraíso do Tocantins | Sim | 171610 - Paraíso do Tocantins / TO |  |  | 8.9 |  | 9-Outro | Desinfecção
1716109 | Norte | Paraíso do Tocantins | TO | Empresa privada | Regional | Companhia de Saneamento do Tocantins | SANEATINS | 55164 | 53327 | 1837 | 1716109UNTA006 | UTS 003 - Paraíso do Tocantins | Sim | 171610 - Paraíso do Tocantins / TO |  |  | 9.4 |  | 9-Outro | Desinfecção
1716109 | Norte | Paraíso do Tocantins | TO | Empresa privada | Regional | Companhia de Saneamento do Tocantins | SANEATINS | 55164 | 53327 | 1837 | 1716109UNTA007 | UTS 005 - Paraíso do Tocantins | Sim | 171610 - Paraíso do Tocantins / TO |  |  | 13.8 |  | 9-Outro | Desinfecção
1716208 | Norte | Paranã | TO | Empresa privada | Regional | Companhia de Saneamento do Tocantins | SANEATINS | 10854 | 6410 | 4444 | 1716208UNTA001 | ETA 001 - Paranã | Sim | 171620 - Paranã / TO |  |  | 14 |  | 9-Outro | Outros
1716208 | Norte | Paranã | TO | Empresa privada | Regional | Companhia de Saneamento do Tocantins | SANEATINS | 10854 | 6410 | 4444 | 1716208UNTA002 | UTS 001 - Paranã - Bom Jesus da Palma | Sim | 171620 - Paranã / TO |  |  | 1.5 |  | 9-Outro | Desinfecção
1716208 | Norte | Paranã | TO | Empresa privada | Regional | Companhia de Saneamento do Tocantins | SANEATINS | 10854 | 6410 | 4444 | 1716208UNTA003 | UTS 001 - Paranã - Campo Alegre | Sim | 171620 - Paranã / TO |  |  | 2.3 |  | 9-Outro | Desinfecção
1716307 | Norte | Pau D Arco | TO | Autarquia | Regional | Agência Tocantinense de Saneamento | ATS | 4085 | 2834 | 1251 | 1716307UNTA001 | PTP-01 | Sim |  |  |  |  | 2.7 |  |  | 58.95 | Sim |  | Outro
1716307 | Norte | Pau D Arco | TO | Autarquia | Regional | Agência Tocantinense de Saneamento | ATS | 4085 | 2834 | 1251 | 1716307UNTA002 | PTP-02 | Sim |  |  |  |  | 2.7 |  |  | 58.95 | Sim |  | Outro
1716307 | Norte | Pau D Arco | TO | Autarquia | Regional | Agência Tocantinense de Saneamento | ATS | 4085 | 2834 | 1251 | 1716307UNTA003 | PTP-03 | Sim |  |  |  |  | 2.7 |  |  | 58.95 | Sim |  | Outro
1716307 | Norte | Pau D Arco | TO | Autarquia | Regional | Agência Tocantinense de Saneamento | ATS | 4085 | 2834 | 1251 | 1716307UNTA004 | PTP-04 | Sim |  |  |  |  | 2.7 |  |  | 58.95 | Sim |  | Outro
1716604 | Norte | Peixe | TO | Empresa privada | Regional | Companhia de Saneamento do Tocantins | SANEATINS | 9438 | 4619 | 4819 | 1716604UNTA001 | UTS 003 - Peixe | Sim | 171660 - Peixe / TO |  |  | 9.4 |  | 9-Outro | Desinfecção
1716604 | Norte | Peixe | TO | Empresa privada | Regional | Companhia de Saneamento do Tocantins | SANEATINS | 9438 | 4619 | 4819 | 1716604UNTA002 | UTS 002 - Peixe | Sim | 171660 - Peixe / TO |  |  | 17.2 |  | 9-Outro | Desinfecção
1716604 | Norte | Peixe | TO | Empresa privada | Regional | Companhia de Saneamento do Tocantins | SANEATINS | 9438 | 4619 | 4819 | 1716604UNTA003 | UTS 001 - Peixe - Lagoa do Romão | Sim | 171660 - Peixe / TO |  |  | 0.8 |  | 9-Outro | Desinfecção
1716604 | Norte | Peixe | TO | Empresa privada | Regional | Companhia de Saneamento do Tocantins | SANEATINS | 9438 | 4619 | 4819 | 1716604UNTA004 | UTS 001 - Peixe - Vila Quixaba | Sim | 171660 - Peixe / TO |  |  | 4.1 |  | 9-Outro | Desinfecção
1716604 | Norte | Peixe | TO | Empresa privada | Regional | Companhia de Saneamento do Tocantins | SANEATINS | 9438 | 4619 | 4819 | 1716604UNTA005 | UTS 001 - Peixe - Vila São Miguel | Sim | 171660 - Peixe / TO |  |  | 4.1 |  | 9-Outro | Desinfecção
1716604 | Norte | Peixe | TO | Empresa privada | Regional | Companhia de Saneamento do Tocantins | SANEATINS | 9438 | 4619 | 4819 | 1716604UNTA006 | UTS 002 - Peixe - Vila São Miguel | Sim | 171660 - Peixe / TO |  |  | 1.1 |  | 9-Outro | Desinfecção
1716653 | Norte | Pequizeiro | TO | Empresa privada | Regional | Hidro Forte Administração e Operação S/A | HFAO | 5038 | 2614 | 2424 | 1716653UNTA001 | UTS 001 - PTP 001 - Pequizeiro | Sim |  | Lat -48.9276590 | Long -8.5895620 | 4.7 | 112.8 | 9-Outro | Simples Desinfecção | 148.92 | Sim | Sim | Outro
1716653 | Norte | Pequizeiro | TO | Empresa privada | Regional | Hidro Forte Administração e Operação S/A | HFAO | 5038 | 2614 | 2424 | 1716653UNTA002 | UTS 001 - PTP 002 - Pequizeiro | Sim |  | Lat -48.9256840 | Long -8.5904460 | 1.3 | 31.2 | 9-Outro | Simples Desinfecção | 39.42 | Sim | Sim | Outro
1716653 | Norte | Pequizeiro | TO | Empresa privada | Regional | Hidro Forte Administração e Operação S/A | HFAO | 5038 | 2614 | 2424 | 1716653UNTA003 | UTS 001 - PTP 003 - Pequizeiro | Sim |  | Lat -48.9255110 | Long -8.5903910 | 1.9 | 45.6 | 9-Outro | Simples Desinfecção | 61.32 | Sim | Sim | Outro
1716653 | Norte | Pequizeiro | TO | Empresa privada | Regional | Hidro Forte Administração e Operação S/A | HFAO | 5038 | 2614 | 2424 | 1716653UNTA004 | UTS 001 - PTP 004 - Pequizeiro | Sim |  | Lat -48.9544500 | Long -8.2229870 | 3.1 | 74.4 | 9-Outro | Simples Desinfecção | 96.36 | Sim | Sim | Outro
1716703 | Norte | Colméia | TO | Empresa privada | Regional | Companhia de Saneamento do Tocantins | SANEATINS | 9158 | 6597 | 2561 | 1716703UNTA001 | ETA 001 - Colméia | Sim | 171670 - Colméia / TO |  |  | 19.2 |  | 9-Outro | Outros
1716703 | Norte | Colméia | TO | Empresa privada | Regional | Companhia de Saneamento do Tocantins | SANEATINS | 9158 | 6597 | 2561 | 1716703UNTA002 | UTS 001 - Colméia - Povoado Goiani dos Campos | Sim | 171670 - Colméia / TO |  |  | 1.4 |  | 9-Outro | Desinfecção
1717008 | Norte | Pindorama do Tocantins | TO | Empresa privada | Regional | Hidro Forte Administração e Operação S/A | HFAO | 4596 | 2975 | 1621 | 1717008UNTA001 | ETA Pindorama do Tocantins | Sim |  | Lat -47.5712080 | Long -11.1421280 | 13.9 | 333.6 | 9-Outro | Filtração Ascendente (Filtro Russo) | 438 | Sim | Sim | Outro
1717206 | Norte | Piraquê | TO | Autarquia | Regional | Agência Tocantinense de Saneamento | ATS | 2265 | 1089 | 1176 | 1717206UNTA001 | PTP-01 | Sim |  |  |  |  | 6.1 |  |  | 128.48 | Sim |  | Outro
1717503 | Norte | Pium | TO | Empresa privada | Regional | Hidro Forte Administração e Operação S/A | HFAO | 7375 | 3936 | 3439 | 1717503UNTA001 | ETA Pium - Bomba de Captação | Sim |  | Lat -49.1767240 | Long -10.4297300 | 11.7 | 280.8 | 1-Coagulação 2-Floculação 3-Decantação 5-Filtração 6-Desinfecção |  | 367.92 | Sim | Sim | Outro
1717503 | Norte | Pium | TO | Empresa privada | Regional | Hidro Forte Administração e Operação S/A | HFAO | 7375 | 3936 | 3439 | 1717503UNTA002 | ETA Pium - PTP 001 | Sim |  | Lat -49.1766870 | Long -10.4305200 | 0.7 | 16.8 | 1-Coagulação 2-Floculação 3-Decantação 5-Filtração 6-Desinfecção |  | 21.02 | Sim | Sim | Outro
1717503 | Norte | Pium | TO | Empresa privada | Regional | Hidro Forte Administração e Operação S/A | HFAO | 7375 | 3936 | 3439 | 1717503UNTA003 | ETA Pium - PTP 002 | Sim |  | Lat -49.1800830 | Long -10.4401760 | 1.1 | 26.4 | 1-Coagulação 2-Floculação 3-Decantação 5-Filtração 6-Desinfecção |  | 35.04 | Sim | Sim | Outro
1717503 | Norte | Pium | TO | Empresa privada | Regional | Hidro Forte Administração e Operação S/A | HFAO | 7375 | 3936 | 3439 | 1717503UNTA004 | ETA Pium - PTP 003 | Sim |  | Lat -49.1920720 | Long -10.4199040 | 2 | 48 | 1-Coagulação 2-Floculação 3-Decantação 5-Filtração 6-Desinfecção |  | 63.07 | Sim | Sim | Outro
1717800 | Norte | Ponte Alta do Bom Jesus | TO | Empresa privada | Regional | Hidro Forte Administração e Operação S/A | HFAO | 4295 | 2367 | 1928 | 1717800UNTA001 | ETA Ponte Alta do Bom Jesus | Sim |  | Lat -46.4738970 | Long -12.1007720 | 12.8 | 307.2 | 9-Outro | Filtração Lenta ou Direta | 402.96 | Sim | Sim | Outro
1717909 | Norte | Ponte Alta do Tocantins | TO | Empresa privada | Regional | Hidro Forte Administração e Operação S/A | HFAO | 7842 | 5337 | 2505 | 1717909UNTA001 | UTS 001 - PTP 001 - PATO | Sim |  | Lat -47.5350910 | Long -10.7451420 | 8.9 | 213.6 | 9-Outro | Simples Desinfecção | 280.32 | Sim | Sim | Outro
1717909 | Norte | Ponte Alta do Tocantins | TO | Empresa privada | Regional | Hidro Forte Administração e Operação S/A | HFAO | 7842 | 5337 | 2505 | 1717909UNTA002 | UTS 001 - PTP 002 - PATO | Sim |  | Lat -47.5362230 | Long -10.7537890 | 3.8 | 91.2 | 9-Outro | Simples Desinfecção | 118.26 | Sim | Sim | Outro
1717909 | Norte | Ponte Alta do Tocantins | TO | Empresa privada | Regional | Hidro Forte Administração e Operação S/A | HFAO | 7842 | 5337 | 2505 | 1717909UNTA003 | UTS 003 - PTP 003 - PATO | Sim |  | Lat -47.5299770 | Long -10.7412260 | 4.4 | 105.6 | 9-Outro | Simples Desinfecção | 140.16 | Sim | Sim | Outro
1717909 | Norte | Ponte Alta do Tocantins | TO | Empresa privada | Regional | Hidro Forte Administração e Operação S/A | HFAO | 7842 | 5337 | 2505 | 1717909UNTA004 | UTS 001 - PTP 004 - PATO | Sim |  | Lat -47.5362340 | Long -10.7538180 | 3.8 | 91.2 | 9-Outro | Simples Desinfecção | 118.26 | Sim | Sim | Outro
1718006 | Norte | Porto Alegre do Tocantins | TO | Empresa privada | Regional | Hidro Forte Administração e Operação S/A | HFAO | 2953 | 2183 | 770 | 1718006UNTA001 | UTS 001 - PTP 001 - PA | Sim |  | Lat -47.0508680 | Long -11.6069580 | 2.7 | 64.8 | 9-Outro | Simples Desinfecção | 84.1 | Sim | Sim | Outro
1718006 | Norte | Porto Alegre do Tocantins | TO | Empresa privada | Regional | Hidro Forte Administração e Operação S/A | HFAO | 2953 | 2183 | 770 | 1718006UNTA002 | UTS 002 - PTP 002 - PA | Sim |  | Lat -47.0534410 | Long -11.6075170 | 4.9 | 117.6 | 9-Outro | Simples Desinfecção | 154.18 | Sim | Sim | Outro
1718204 | Norte | Porto Nacional | TO | Empresa privada | Regional | Companhia de Saneamento do Tocantins | SANEATINS | 68555 | 61528 | 7027 | 1718204UNTA001 | ETA 002 - Porto Nacional | Sim | 171820 - Porto Nacional / TO |  |  | 167 |  | 9-Outro | Filtração
1718204 | Norte | Porto Nacional | TO | Empresa privada | Regional | Companhia de Saneamento do Tocantins | SANEATINS | 68555 | 61528 | 7027 | 1718204UNTA002 | ETA 001 - Porto Nacional - Luzimangues | Sim | 171820 - Porto Nacional / TO |  |  | 69.9 |  | 9-Outro | Filtração
1718204 | Norte | Porto Nacional | TO | Empresa privada | Regional | Companhia de Saneamento do Tocantins | SANEATINS | 68555 | 61528 | 7027 | 1718204UNTA003 | UTS 001 - Porto Nacional - Nova Pinheirópolis | Sim | 171820 - Porto Nacional / TO |  |  | 4.4 |  | 9-Outro | Desinfecção
1718204 | Norte | Porto Nacional | TO | Empresa privada | Regional | Companhia de Saneamento do Tocantins | SANEATINS | 68555 | 61528 | 7027 | 1718204UNTA004 | UTS 001 - Porto Nacional - Escola Brasil | Sim | 171820 - Porto Nacional / TO |  |  | 1.4 |  | 9-Outro | Desinfecção
1718204 | Norte | Porto Nacional | TO | Empresa privada | Regional | Companhia de Saneamento do Tocantins | SANEATINS | 68555 | 61528 | 7027 | 1718204UNTA005 | UTS 008 - Porto Nacional - Luzimangues | Sim | 171820 - Porto Nacional / TO |  |  | 1 |  | 9-Outro | Desinfecção
1718303 | Norte | Praia Norte | TO | Empresa privada | Regional | Hidro Forte Administração e Operação S/A | HFAO | 9460 | 5698 | 3762 | 1718303UNTA001 | UTS 001 - PTP 001 - Praia Norte | Sim |  | Lat -47.8111100 | Long -5.3976000 | 3.3 | 79.2 | 9-Outro | Simples Desinfecção | 105.12 | Sim | Sim | Outro
1718303 | Norte | Praia Norte | TO | Empresa privada | Regional | Hidro Forte Administração e Operação S/A | HFAO | 9460 | 5698 | 3762 | 1718303UNTA002 | UTS 001 - Pov. Agrovila | Sim |  | Lat -47.8113190 | Long -5.3999660 | 3.9 | 93.6 | 9-Outro | Simples Desinfecção | 122.64 | Sim | Sim | Outro
1718303 | Norte | Praia Norte | TO | Empresa privada | Regional | Hidro Forte Administração e Operação S/A | HFAO | 9460 | 5698 | 3762 | 1718303UNTA003 | UTS 001 - Pov. Alto Bonito | Sim |  | Lat -47.7082370 | Long -5.4669830 | 1.2 | 28.8 | 9-Outro | Simples Desinfecção | 38.54 | Sim | Sim | Outro
1718303 | Norte | Praia Norte | TO | Empresa privada | Regional | Hidro Forte Administração e Operação S/A | HFAO | 9460 | 5698 | 3762 | 1718303UNTA004 | UTS 001 - Pov. Camarão | Sim |  | Lat -47.7119300 | Long -5.4415070 | 1.1 | 26.4 | 9-Outro | Simples Desinfecção | 35.04 | Sim | Sim | Outro
1718303 | Norte | Praia Norte | TO | Empresa privada | Regional | Hidro Forte Administração e Operação S/A | HFAO | 9460 | 5698 | 3762 | 1718303UNTA005 | UFT 001 - Pov. Jatobal | Sim |  | Lat -47.6459120 | Long -5.4474810 | 0.9 | 21.6 | 9-Outro | Simples Desinfecção | 28.03 | Sim | Sim | Outro
1718303 | Norte | Praia Norte | TO | Empresa privada | Regional | Hidro Forte Administração e Operação S/A | HFAO | 9460 | 5698 | 3762 | 1718303UNTA006 | UFT 001 - Pov. São Felix | Sim |  | Lat -47.7893410 | Long -5.4457530 | 2.2 | 52.8 | 9-Outro | Simples Desinfecção | 70.08 | Sim | Sim | Outro
1718303 | Norte | Praia Norte | TO | Empresa privada | Regional | Hidro Forte Administração e Operação S/A | HFAO | 9460 | 5698 | 3762 | 1718303UNTA007 | Filtro 001 - Pov. Agrovila | Sim |  | Lat -47.8113190 | Long -5.3999660 | 3.1 | 74.4 | 9-Outro | Filtração Pressurizada | 98.11 | Sim | Sim | Outro
1718303 | Norte | Praia Norte | TO | Empresa privada | Regional | Hidro Forte Administração e Operação S/A | HFAO | 9460 | 5698 | 3762 | 1718303UNTA008 | Filtro 002 - Pov. Agrovila | Sim |  | Lat -47.8113190 | Long -5.3999660 | 3.1 | 74.4 | 9-Outro | Filtração Pressurizada | 98.11 | Sim | Sim | Outro
1718402 | Norte | Presidente Kennedy | TO | Empresa privada | Regional | Hidro Forte Administração e Operação S/A | HFAO | 3051 | 2589 | 462 | 1718402UNTA001 | UTS 001 - PTP 001 - PK | Sim |  | Lat -48.5045870 | Long -8.5418190 | 1.8 | 43.2 | 9-Outro | Simples Desinfecção | 56.06 | Sim | Sim | Outro
1718402 | Norte | Presidente Kennedy | TO | Empresa privada | Regional | Hidro Forte Administração e Operação S/A | HFAO | 3051 | 2589 | 462 | 1718402UNTA002 | UTS 001 - PTP 002 - PK | Sim |  | Lat -48.5053240 | Long -8.5418300 | 1.3 | 31.2 | 9-Outro | Simples Desinfecção | 42.05 | Sim | Sim | Outro
1718402 | Norte | Presidente Kennedy | TO | Empresa privada | Regional | Hidro Forte Administração e Operação S/A | HFAO | 3051 | 2589 | 462 | 1718402UNTA003 | UTS 002 - PTP 005 - PK | Sim |  | Lat -48.5028040 | Long -8.5335290 | 2.2 | 52.8 | 9-Outro | Simples Desinfecção | 70.08 | Sim | Sim | Outro
1718402 | Norte | Presidente Kennedy | TO | Empresa privada | Regional | Hidro Forte Administração e Operação S/A | HFAO | 3051 | 2589 | 462 | 1718402UNTA004 | UTS 001 - PTP 004 - PK | Sim |  | Lat -48.5085420 | Long -8.5282330 | 1.1 | 26.4 | 9-Outro | Simples Desinfecção | 35.04 | Sim | Sim | Outro
1718402 | Norte | Presidente Kennedy | TO | Empresa privada | Regional | Hidro Forte Administração e Operação S/A | HFAO | 3051 | 2589 | 462 | 1718402UNTA005 | UTS 001 - Bela Vista | Sim |  | Lat -48.4801520 | Long -8.5266020 | 1.1 | 26.4 | 9-Outro | Simples Desinfecção | 35.04 | Sim | Sim | Outro
1718402 | Norte | Presidente Kennedy | TO | Empresa privada | Regional | Hidro Forte Administração e Operação S/A | HFAO | 3051 | 2589 | 462 | 1718402UNTA006 | Filtro 001 - UTS 001 - PTP 001 | Sim |  | Lat -48.5045870 | Long -8.5418190 | 1.7 | 40.8 | 9-Outro | Filtração Pressurizada | 52.56 | Sim | Sim | Outro
1718402 | Norte | Presidente Kennedy | TO | Empresa privada | Regional | Hidro Forte Administração e Operação S/A | HFAO | 3051 | 2589 | 462 | 1718402UNTA007 | Filtro 001 - UTS 001 - PTP 002 | Sim |  | Lat -48.5053240 | Long -8.5418300 | 3.1 | 74.4 | 9-Outro | Filtração Pressurizada | 98.11 | Sim | Sim | Outro
1718402 | Norte | Presidente Kennedy | TO | Empresa privada | Regional | Hidro Forte Administração e Operação S/A | HFAO | 3051 | 2589 | 462 | 1718402UNTA008 | Filtro 001 - UTS 001 - PTP 005 | Sim |  | Lat -48.5028040 | Long -8.5335290 | 0.8 | 19.2 | 9-Outro | Filtração Pressurizada | 24.53 | Sim | Sim | Outro
1718402 | Norte | Presidente Kennedy | TO | Empresa privada | Regional | Hidro Forte Administração e Operação S/A | HFAO | 3051 | 2589 | 462 | 1718402UNTA009 | Filtro 002 - UTS 001 - PTP 001 | Sim |  | Lat -48.5045870 | Long -8.5418190 | 1.7 | 40.8 | 9-Outro | Filtração Pressurizada | 52.56 | Sim | Sim | Outro
1718402 | Norte | Presidente Kennedy | TO | Empresa privada | Regional | Hidro Forte Administração e Operação S/A | HFAO | 3051 | 2589 | 462 | 1718402UNTA010 | Filtro 002 - UTS 001 - PTP 002 | Sim |  | Lat -48.5053240 | Long -8.5418300 | 3.1 | 74.4 | 9-Outro | Filtração Pressurizada | 98.11 | Sim | Sim | Outro
1718402 | Norte | Presidente Kennedy | TO | Empresa privada | Regional | Hidro Forte Administração e Operação S/A | HFAO | 3051 | 2589 | 462 | 1718402UNTA011 | Filtro 002 - UTS 001 - PTP 005 | Sim |  | Lat -48.5028040 | Long -8.5335290 | 0.8 | 19.2 | 9-Outro | Filtração Pressurizada | 24.53 | Sim | Sim | Outro
1718402 | Norte | Presidente Kennedy | TO | Empresa privada | Regional | Hidro Forte Administração e Operação S/A | HFAO | 3051 | 2589 | 462 | 1718402UNTA012 | Filtro 001 - UTS 002 - PTP 004 | Sim |  | Lat -48.5085420 | Long -8.5282330 | 0.7 | 16.8 | 9-Outro | Filtração Pressurizada | 21.9 | Sim | Sim | Outro
1718451 | Norte | Pugmil | TO | Autarquia | Regional | Agência Tocantinense de Saneamento | ATS | 2231 | 1789 | 442 | 1718451UNTA001 | PTP-01 | Sim |  |  |  |  | 2 |  |  | 47.3 | Sim |  | Outro
1718451 | Norte | Pugmil | TO | Autarquia | Regional | Agência Tocantinense de Saneamento | ATS | 2231 | 1789 | 442 | 1718451UNTA002 | PTP-02 | Sim |  |  |  |  | 1.9 |  |  | 45.33 | Sim |  | Outro
1718451 | Norte | Pugmil | TO | Autarquia | Regional | Agência Tocantinense de Saneamento | ATS | 2231 | 1789 | 442 | 1718451UNTA003 | PTP-03 | Sim |  |  |  |  | 1.1 |  |  | 26.28 | Sim |  | Outro
1718501 | Norte | Recursolândia | TO | Autarquia | Regional | Agência Tocantinense de Saneamento | ATS | 3471 | 1837 | 1634 | 1718501UNTA001 | PTP-01 | Sim |  |  |  |  | 4.2 |  |  | 87.6 | Sim |  | Outro
1718550 | Norte | Riachinho | TO | Autarquia | Regional | Agência Tocantinense de Saneamento | ATS | 4039 | 1822 | 2217 | 1718550UNTA001 | ETA Ribeirão dos Porcos | Sim |  |  |  |  | 6.7 |  |  | 140.16 | Sim |  | Outro
1718550 | Norte | Riachinho | TO | Autarquia | Regional | Agência Tocantinense de Saneamento | ATS | 4039 | 1822 | 2217 | 1718550UNTA002 | ETA Centro dos Borges | Sim |  |  |  |  | 2.2 |  |  | 93.44 | Sim |  | Outro
1718659 | Norte | Rio da Conceição | TO | Empresa privada | Regional | Hidro Forte Administração e Operação S/A | HFAO | 1822 | 1653 | 169 | 1718659UNTA001 | UTS 001 - PTP 001 - RDC | Sim |  | Lat -46.8882740 | Long -11.3941110 | 3.3 | 79.2 | 9-Outro | Simples Desinfecção | 105.12 | Sim | Sim | Outro
1718659 | Norte | Rio da Conceição | TO | Empresa privada | Regional | Hidro Forte Administração e Operação S/A | HFAO | 1822 | 1653 | 169 | 1718659UNTA002 | UTS 002 - PTP 002 - RDC | Sim |  | Lat -46.8779130 | Long -11.3970700 | 1.3 | 31.2 | 9-Outro | Simples Desinfecção | 42.05 | Sim | Sim | Outro
1718659 | Norte | Rio da Conceição | TO | Empresa privada | Regional | Hidro Forte Administração e Operação S/A | HFAO | 1822 | 1653 | 169 | 1718659UNTA003 | UTS 003 - PTP 003 - RDC | Sim |  | Lat -46.8788450 | Long -11.4050100 | 0.7 | 16.8 | 9-Outro | Simples Desinfecção | 21.02 | Sim | Sim | Outro
1718709 | Norte | Rio dos Bois | TO | Autarquia | Regional | Agência Tocantinense de Saneamento | ATS | 2833 | 1662 | 1171 | 1718709UNTA001 | PTP-01 | Sim |  |  |  |  | 4.7 |  |  | 93.08 | Sim |  | Outro
1718758 | Norte | Rio Sono | TO | Empresa privada | Regional | Companhia de Saneamento do Tocantins | SANEATINS | 4798 | 2007 | 2791 | 1718758UNTA001 | ETA 001 - Rio Sono | Sim | 171875 - Rio Sono / TO |  |  | 42 |  | 9-Outro | Outros
1718758 | Norte | Rio Sono | TO | Empresa privada | Regional | Companhia de Saneamento do Tocantins | SANEATINS | 4798 | 2007 | 2791 | 1718758UNTA002 | UTS 001 - Rio Sono - Povoado Brejo Fundo | Sim | 171875 - Rio Sono / TO |  |  | 8.6 |  | 9-Outro | Desinfecção
1718808 | Norte | Sampaio | TO | Autarquia | Regional | Agência Tocantinense de Saneamento | ATS | 4372 | 3651 | 721 | 1718808UNTA001 | PTP-01 | Sim |  |  |  |  | 5.6 |  |  | 131.4 | Sim |  | Outro
1718808 | Norte | Sampaio | TO | Autarquia | Regional | Agência Tocantinense de Saneamento | ATS | 4372 | 3651 | 721 | 1718808UNTA002 | PTP-02 | Sim |  |  |  |  | 6.9 |  |  | 164.25 | Sim |  | Outro
1718808 | Norte | Sampaio | TO | Autarquia | Regional | Agência Tocantinense de Saneamento | ATS | 4372 | 3651 | 721 | 1718808UNTA003 | PTP-03 | Sim |  |  |  |  | 0 |  |  | 0 | Sim |  | Outro
1718840 | Norte | Sandolândia | TO | Autarquia | Regional | Agência Tocantinense de Saneamento | ATS | 3873 | 2172 | 1701 | 1718840UNTA001 | ETA – Córrego Buriti Queimado | Sim |  |  |  |  | 4.6 |  |  | 144.54 | Sim |  | Outro
1718840 | Norte | Sandolândia | TO | Autarquia | Regional | Agência Tocantinense de Saneamento | ATS | 3873 | 2172 | 1701 | 1718840UNTA002 | PTP-01 | Sim |  |  |  |  | 2.2 |  |  | 73 | Sim |  | Outro
1718840 | Norte | Sandolândia | TO | CAD0002: Autarquia; CAD0003: Regional; CAD0005: Agência Tocantinense de Saneamento; CAD0006: ATS; Habitantes DFE0001: 3873; Habitantes DFE0002: 2172; Habitantes DFE0003: 1701; Habitantes GTA2100: 1718840UNTA003; Habitantes GTA2101: PTP-02; Habitantes GTA2102: Não
1718881 | Norte | Santa Maria do Tocantins | TO | Empresa privada | Regional | Hidro Forte Administração e Operação S/A | HFAO | 2726 | 1872 | 854 | 1718881UNTA001 | UTS 001 - PTP 003 - Santa Maria | Sim |  | Lat -47.7530010 | Long -8.7769820 | 2.1 | 50.4 | 9-Outro | Simples Desinfecção | 65.7 | Sim | Sim | Outro
1718881 | Norte | Santa Maria do Tocantins | TO | Empresa privada | Regional | Hidro Forte Administração e Operação S/A | HFAO | 2726 | 1872 | 854 | 1718881UNTA002 | UTS 002 - PTP 004 - Santa Maria | Sim |  | Lat -47.7428740 | Long -8.7740650 | 1.1 | 26.4 | 9-Outro | Simples Desinfecção | 35.04 | Sim | Sim | Outro
1718881 | Norte | Santa Maria do Tocantins | TO | Empresa privada | Regional | Hidro Forte Administração e Operação S/A | HFAO | 2726 | 1872 | 854 | 1718881UNTA003 | UTS 003 - PTP 005 - Santa Maria | Sim |  | Lat -47.7478840 | Long -8.7760940 | 1 | 24 | 9-Outro | Simples Desinfecção | 30.66 | Sim | Sim | Outro
1718881 | Norte | Santa Maria do Tocantins | TO | Empresa privada | Regional | Hidro Forte Administração e Operação S/A | HFAO | 2726 | 1872 | 854 | 1718881UNTA004 | Filtro 001 - PTP 003 - Santa Maria | Sim |  | Lat -47.7530010 | Long -8.7769820 | 1.5 | 36 | 9-Outro | Filtração Lenta ou Direta | 48.18 | Sim | Sim | Outro
1718881 | Norte | Santa Maria do Tocantins | TO | Empresa privada | Regional | Hidro Forte Administração e Operação S/A | HFAO | 2726 | 1872 | 854 | 1718881UNTA005 | Filtro 002 - PTP 004 - Santa Maria | Sim |  | Lat -47.7428740 | Long -8.7740650 | 1 | 24 | 9-Outro | Filtração Lenta ou Direta | 32.41 | Sim | Sim | Outro
1718881 | Norte | Santa Maria do Tocantins | TO | Empresa privada | Regional | Hidro Forte Administração e Operação S/A | HFAO | 2726 | 1872 | 854 | 1718881UNTA006 | Filtro 003 - PTP 005 - Santa Maria | Sim |  | Lat -47.7478840 | Long -8.7760940 | 1.3 | 31.2 | 9-Outro | Filtração Lenta ou Direta | 42.05 | Sim | Sim | Outro
1718899 | Norte | Santa Rita do Tocantins | TO | Empresa privada | Regional | Hidro Forte Administração e Operação S/A | HFAO | 2291 | 1035 | 1256 | 1718899UNTA001 | UTS 001 - PTP 001 - Santa Rita | Sim |  | Lat -48.9132210 | Long -10.8720100 | 1.1 | 26.4 | 9-Outro | Simples Desinfecção | 35.04 | Sim | Sim | Outro
1718899 | Norte | Santa Rita do Tocantins | TO | Empresa privada | Regional | Hidro Forte Administração e Operação S/A | HFAO | 2291 | 1035 | 1256 | 1718899UNTA002 | UTS 001 - PTP 002 - Santa Rita | Sim |  | Lat -48.9092890 | Long -10.8669860 | 0.3 | 7.2 | 9-Outro | Simples Desinfecção | 8.76 | Sim | Sim | Outro
1718899 | Norte | Santa Rita do Tocantins | TO | Empresa privada | Regional | Hidro Forte Administração e Operação S/A | HFAO | 2291 | 1035 | 1256 | 1718899UNTA003 | Filtro 001 - PTP 001 - Santa Rita | Sim |  | Lat -48.9132210 | Long -10.8720100 | 0.2 | 4.8 | 9-Outro | Filtração Pressurizada | 7.01 | Sim | Sim | Outro
1718899 | Norte | Santa Rita do Tocantins | TO | Empresa privada | Regional | Hidro Forte Administração e Operação S/A | HFAO | 2291 | 1035 | 1256 | 1718899UNTA004 | Filtro 001 - PTP 002 - Santa Rita | Sim |  | Lat -48.9092890 | Long -10.8669860 | 1.3 | 31.2 | 9-Outro | Filtração Pressurizada | 41.17 | Sim | Sim | Outro
1718907 | Norte | Santa Rosa do Tocantins | TO | Empresa privada | Regional | Hidro Forte Administração e Operação S/A | HFAO | 4789 | 3425 | 1364 | 1718907UNTA001 | UTS 001 - PTP 001 - Santa Rosa | Sim |  | Lat -48.1222690 | Long -11.4489070 | 1.3 | 31.2 | 9-Outro | Simples Desinfecção | 42.05 | Sim | Sim | Outro
1718907 | Norte | Santa Rosa do Tocantins | TO | Empresa privada | Regional | Hidro Forte Administração e Operação S/A | HFAO | 4789 | 3425 | 1364 | 1718907UNTA002 | UTS 002 - PTP 002 - Santa Rosa | Sim |  | Lat -48.1157740 | Long -11.4483500 | 1.8 | 43.2 | 9-Outro | Simples Desinfecção | 56.06 | Sim | Sim | Outro
1718907 | Norte | Santa Rosa do Tocantins | TO | Empresa privada | Regional | Hidro Forte Administração e Operação S/A | HFAO | 4789 | 3425 | 1364 | 1718907UNTA003 | UTS 003 - PTP 003 - Santa Rosa | Sim |  | Lat -48.1175010 | Long -11.4447380 | 1.6 | 38.4 | 9-Outro | Simples Desinfecção | 49.06 | Sim | Sim | Outro
1718907 | Norte | Santa Rosa do Tocantins | TO | Empresa privada | Regional | Hidro Forte Administração e Operação S/A | HFAO | 4789 | 3425 | 1364 | 1718907UNTA004 | UTS 003 - PTP 004 - Santa Rosa | Sim |  | Lat -48.1124300 | Long -11.4399900 | 2.2 | 52.8 | 9-Outro | Simples Desinfecção | 70.08 | Sim | Sim | Outro
1718907 | Norte | Santa Rosa do Tocantins | TO | Empresa privada | Regional | Hidro Forte Administração e Operação S/A | HFAO | 4789 | 3425 | 1364 | 1718907UNTA005 | UTS 001 - Pov. Cangas | Sim |  | Lat 182393.0000000 | Long 8749914.0000000 | 2.2 | 52.8 | 9-Outro | Simples Desinfecção | 70.08 | Sim | Sim | Outro
1718907 | Norte | Santa Rosa do Tocantins | TO | Empresa privada | Regional | Hidro Forte Administração e Operação S/A | HFAO | 4789 | 3425 | 1364 | 1718907UNTA006 | UTS 001 Pov. Morro São João - PTP 001 | Sim |  | Lat 815087.0000000 | Long 8733781.0000000 | 1.1 | 26.4 | 9-Outro | Simples Desinfecção | 35.04 | Sim | Sim | Outro
1718907 | Norte | Santa Rosa do Tocantins | TO | Empresa privada | Regional | Hidro Forte Administração e Operação S/A | HFAO | 4789 | 3425 | 1364 | 1718907UNTA007 | UTS 001 Pov. Morro São João - PTP 002 | Sim |  | Lat 815087.0000000 | Long 8733781.0000000 | 0.4 | 9.6 | 9-Outro | Simples Desinfecção | 13.14 | Sim | Sim | Outro
1719004 | Norte | Santa Tereza do Tocantins | TO | Autarquia | Regional | Agência Tocantinense de Saneamento | ATS | 2889 | 1904 | 985 | 1719004UNTA001 | PTP-01 | Sim |  |  |  |  | 8.6 |  |  | 181.04 | Sim |  | Outro
1719004 | Norte | Santa Tereza do Tocantins | TO | CAD0002: Autarquia; CAD0003: Regional; CAD0005: Agência Tocantinense de Saneamento; CAD0006: ATS; Habitantes DFE0001: 2889; Habitantes DFE0002: 1904; Habitantes DFE0003: 985; Habitantes GTA2100: 1719004UNTA002; Habitantes GTA2101: PTP-02; Habitantes GTA2102: Não
1719004 | Norte | Santa Tereza do Tocantins | TO | CAD0002: Autarquia; CAD0003: Regional; CAD0005: Agência Tocantinense de Saneamento; CAD0006: ATS; Habitantes DFE0001: 2889; Habitantes DFE0002: 1904; Habitantes DFE0003: 985; Habitantes GTA2100: 1719004UNTA003; Habitantes GTA2101: PTP-03; Habitantes GTA2102: Não
1720002 | Norte | Santa Terezinha do Tocantins | TO | Autarquia | Regional | Agência Tocantinense de Saneamento | ATS | 2463 | 1527 | 936 | 1720002UNTA001 | PTP-01 | Sim |  |  |  |  | 4.1 |  |  | 80.48 | Sim |  | Outro
1720002 | Norte | Santa Terezinha do Tocantins | TO | Autarquia | Regional | Agência Tocantinense de Saneamento | ATS | 2463 | 1527 | 936 | 1720002UNTA002 | PTP-02 | Sim |  |  |  |  | 5 |  |  | 98.55 | Sim |  | Outro
1720002 | Norte | Santa Terezinha do Tocantins | TO | Autarquia | Regional | Agência Tocantinense de Saneamento | ATS | 2463 | 1527 | 936 | 1720002UNTA003 | PTP-03 | Sim |  |  |  |  | 1.4 |  |  | 27.38 | Sim |  | Outro
1720101 | Norte | São Bento do Tocantins | TO | Autarquia | Regional | Agência Tocantinense de Saneamento | ATS | 5936 | 3391 | 2545 | 1720101UNTA001 | PTP-01 | Sim |  |  |  |  | 3.3 |  |  | 70.08 | Sim |  | Outro
1720101 | Norte | São Bento do Tocantins | TO | Autarquia | Regional | Agência Tocantinense de Saneamento | ATS | 5936 | 3391 | 2545 | 1720101UNTA002 | PTP-02 | Sim |  |  |  |  | 7.5 |  |  | 157.68 | Sim |  | Outro
1720101 | Norte | São Bento do Tocantins | TO | Autarquia | Regional | Agência Tocantinense de Saneamento | ATS | 5936 | 3391 | 2545 | 1720101UNTA003 | PTP-03 | Sim |  |  |  |  | 2.2 |  |  | 46.72 | Sim |  | Outro
1720101 | Norte | São Bento do Tocantins | TO | Autarquia | Regional | Agência Tocantinense de Saneamento | ATS | 5936 | 3391 | 2545 | 1720101UNTA004 | PTP-04 | Sim |  |  |  |  | 1.7 |  |  | 35.04 | Sim |  | Outro
1720101 | Norte | São Bento do Tocantins | TO | Autarquia | Regional | Agência Tocantinense de Saneamento | ATS | 5936 | 3391 | 2545 | 1720101UNTA005 | PTP-05 | Sim |  |  |  |  | 2.8 |  |  | 58.4 | Sim |  | Outro
1720101 | Norte | São Bento do Tocantins | TO | CAD0002: Autarquia; CAD0003: Regional; CAD0005: Agência Tocantinense de Saneamento; CAD0006: ATS; Habitantes DFE0001: 5936; Habitantes DFE0002: 3391; Habitantes DFE0003: 2545; Habitantes GTA2100: 1720101UNTA006; Habitantes GTA2101: PTP-06; Habitantes GTA2102: Não
1720150 | Norte | São Félix do Tocantins | TO | Autarquia | Regional | Agência Tocantinense de Saneamento | ATS | 1875 | 1339 | 536 | 1720150UNTA001 | PTP-01 | Sim |  |  |  |  | 3.9 |  |  | 81.76 | Sim |  | Outro
1720150 | Norte | São Félix do Tocantins | TO | Autarquia | Regional | Agência Tocantinense de Saneamento | ATS | 1875 | 1339 | 536 | 1720150UNTA002 | PTP-02 | Sim |  |  |  |  | 1.1 |  |  | 23.36 | Sim |  | Outro
1720200 | Norte | São Miguel do Tocantins | TO | Empresa privada | Regional | Companhia de Saneamento do Tocantins | SANEATINS | 13939 | 9671 | 4268 | 1720200UNTA001 | UTS 001 - São Miguel do Tocantins | Sim | 172020 - São Miguel do Tocantins / TO |  |  | 11.4 |  | 9-Outro | Desinfecção
1720200 | Norte | São Miguel do Tocantins | TO | Empresa privada | Regional | Companhia de Saneamento do Tocantins | SANEATINS | 13939 | 9671 | 4268 | 1720200UNTA002 | UTS 001 - São Miguel do Tocantins - Grota do Meio | Sim | 172020 - São Miguel do Tocantins / TO |  |  | 5.3 |  | 9-Outro | Desinfecção
1720200 | Norte | São Miguel do Tocantins | TO | Empresa privada | Regional | Companhia de Saneamento do Tocantins | SANEATINS | 13939 | 9671 | 4268 | 1720200UNTA003 | UTS 001 - São Miguel do Tocantins - Bela Vista | Sim | 172020 - São Miguel do Tocantins / TO |  |  | 8.3 |  | 9-Outro | Desinfecção
1720259 | Norte | São Salvador do Tocantins | TO | Autarquia | Regional | Agência Tocantinense de Saneamento | ATS | 2385 | 1212 | 1173 | 1720259UNTA001 | PTP-01 | Sim |  |  |  |  | 1.7 |  |  | 35.04 | Sim |  | Outro
1720259 | Norte | São Salvador do Tocantins | TO | Autarquia | Regional | Agência Tocantinense de Saneamento | ATS | 2385 | 1212 | 1173 | 1720259UNTA002 | PTP-02 | Sim |  |  |  |  | 4.4 |  |  | 93.44 | Sim |  | Outro
1720259 | Norte | São Salvador do Tocantins | TO | Autarquia | Regional | Agência Tocantinense de Saneamento | ATS | 2385 | 1212 | 1173 | 1720259UNTA003 | PTP-03 | Sim |  |  |  |  | 1.4 |  |  | 29.2 | Sim |  | Outro
1720259 | Norte | São Salvador do Tocantins | TO | CAD0002: Autarquia; CAD0003: Regional; CAD0005: Agência Tocantinense de Saneamento; CAD0006: ATS; Habitantes DFE0001: 2385; Habitantes DFE0002: 1212; Habitantes DFE0003: 1173; Habitantes GTA2100: 1720259UNTA004; Habitantes GTA2101: PTP-04; Habitantes GTA2102: Não
1720309 | Norte | São Sebastião do Tocantins | TO | Empresa privada | Regional | Companhia de Saneamento do Tocantins | SANEATINS | 4189 | 3200 | 989 | 1720309UNTA001 | UTS 001 - São Sebastião do Tocantins | Sim | 172030 - São Sebastião do Tocantins / TO |  |  | 15.7 |  | 9-Outro | Desinfecção
1720499 | Norte | São Valério | TO | Empresa privada | Regional | Hidro Forte Administração e Operação S/A | HFAO | 4547 | 3067 | 1480 | 1720499UNTA001 | UTS 002 - PTP 001 - São Valério | Sim |  | Lat -48.2319820 | Long -11.9779640 | 1.3 | 31.2 | 9-Outro | Simples Desinfecção | 42.05 | Sim | Sim | Outro
1720499 | Norte | São Valério | TO | Empresa privada | Regional | Hidro Forte Administração e Operação S/A | HFAO | 4547 | 3067 | 1480 | 1720499UNTA002 | UTS 001 - PTP 002 - São Valério | Sim |  | Lat -48.2349430 | Long -11.9693980 | 1.4 | 33.6 | 9-Outro | Simples Desinfecção | 45.55 | Sim | Sim | Outro
1720499 | Norte | São Valério | TO | Empresa privada | Regional | Hidro Forte Administração e Operação S/A | HFAO | 4547 | 3067 | 1480 | 1720499UNTA003 | UTS 001 - PTP 004 - São Valério | Sim |  | Lat -48.2312950 | Long -11.9754280 | 1.2 | 28.8 | 9-Outro | Simples Desinfecção | 38.54 | Sim | Sim | Outro
1720499 | Norte | São Valério | TO | Empresa privada | Regional | Hidro Forte Administração e Operação S/A | HFAO | 4547 | 3067 | 1480 | 1720499UNTA004 | UTS 001 - PTP 008 - São Valério | Sim |  | Lat -48.2277530 | Long -11.9583370 | 1.2 | 28.8 | 9-Outro | Simples Desinfecção | 38.54 | Sim | Sim | Outro
1720499 | Norte | São Valério | TO | Empresa privada | Regional | Hidro Forte Administração e Operação S/A | HFAO | 4547 | 3067 | 1480 | 1720499UNTA005 | UTS 003 - PTP 003 - São Valério | Sim |  | Lat -48.2385720 | Long -11.9679550 | 1.4 | 33.6 | 9-Outro | Simples Desinfecção | 44.15 | Sim | Sim | Outro
1720499 | Norte | São Valério | TO | Empresa privada | Regional | Hidro Forte Administração e Operação S/A | HFAO | 4547 | 3067 | 1480 | 1720499UNTA006 | UTS 005 - PTP 012 - São Valério | Sim |  | Lat -48.2302560 | Long -11.9647840 | 1.3 | 31.2 | 9-Outro | Simples Desinfecção | 42.05 | Sim | Sim | Outro
1720499 | Norte | São Valério | TO | Empresa privada | Regional | Hidro Forte Administração e Operação S/A | HFAO | 4547 | 3067 | 1480 | 1720499UNTA007 | UTS 004 - PTP 013 - São Valério | Sim |  | Lat -48.2379440 | Long -11.9728740 | 1.6 | 38.4 | 9-Outro | Simples Desinfecção | 49.06 | Sim | Sim | Outro
1720499 | Norte | São Valério | TO | Empresa privada | Regional | Hidro Forte Administração e Operação S/A | HFAO | 4547 | 3067 | 1480 | 1720499UNTA008 | UTS 001 - PTP 015 - São Valério | Sim |  | Lat -48.2379440 | Long -11.9728740 | 0.4 | 9.6 | 9-Outro | Simples Desinfecção | 13.14 | Sim | Sim | Outro
1720499 | Norte | São Valério | TO | Empresa privada | Regional | Hidro Forte Administração e Operação S/A | HFAO | 4547 | 3067 | 1480 | 1720499UNTA009 | UTS 001 - PTP 016 - São Valério | Sim |  | Lat -48.2379440 | Long -11.9728740 | 0.4 | 9.6 | 9-Outro | Simples Desinfecção | 13.14 | Sim | Sim | Outro
1720499 | Norte | São Valério | TO | Empresa privada | Regional | Hidro Forte Administração e Operação S/A | HFAO | 4547 | 3067 | 1480 | 1720499UNTA010 | UTS 006 - PTP 010 - São Valério | Sim |  | Lat -48.2379440 | Long -11.9728740 | 1.4 | 33.6 | 9-Outro | Simples Desinfecção | 45.55 | Sim | Sim | Outro
1720655 | Norte | Silvanópolis | TO | Empresa privada | Regional | Hidro Forte Administração e Operação S/A | HFAO | 5252 | 4390 | 862 | 1720655UNTA001 | UTS 001 - PTP 001 - Silvanópolis | Sim |  | Lat -48.1662030 | Long -11.1583900 | 2.1 | 50.4 | 9-Outro | Simples Desinfecção | 65.7 | Sim | Sim | Outro
1720655 | Norte | Silvanópolis | TO | Empresa privada | Regional | Hidro Forte Administração e Operação S/A | HFAO | 5252 | 4390 | 862 | 1720655UNTA002 | ETA - PTP 002 | Sim |  | Lat -48.1791780 | Long -11.1552510 | 1.5 | 36 | 9-Outro | Simples Desinfecção | 48.18 | Sim | Sim | Outro
1720655 | Norte | Silvanópolis | TO | Empresa privada | Regional | Hidro Forte Administração e Operação S/A | HFAO | 5252 | 4390 | 862 | 1720655UNTA003 | UTS 002 - PTP 003 - Silvanópolis | Sim |  | Lat -48.1697490 | Long -11.1581120 | 1.9 | 45.6 | 9-Outro | Simples Desinfecção | 61.32 | Sim | Sim | Outro
1720655 | Norte | Silvanópolis | TO | Empresa privada | Regional | Hidro Forte Administração e Operação S/A | HFAO | 5252 | 4390 | 862 | 1720655UNTA004 | UTS 002 - PTP 004 - Silvanópolis | Sim |  | Lat -48.1697490 | Long -11.1581120 | 1.9 | 45.6 | 9-Outro | Simples Desinfecção | 61.32 | Sim | Sim | Outro
1720655 | Norte | Silvanópolis | TO | Empresa privada | Regional | Hidro Forte Administração e Operação S/A | HFAO | 5252 | 4390 | 862 | 1720655UNTA005 | ETA Silvanópolis | Sim |  | Lat -48.1877170 | Long -11.1587100 | 13.9 | 333.6 | 9-Outro | Filtração Ascendente (Filtro Russo) | 438 | Sim | Sim | Outro
1720804 | Norte | Sítio Novo do Tocantins | TO | Empresa privada | Regional | Hidro Forte Administração e Operação S/A | HFAO | 11334 | 5822 | 5512 | 1720804UNTA001 | UTS 001 - PTP 001 - Sitio Novo | Sim |  | Lat -47.6326540 | Long -5.6020220 | 16.1 | 386.4 | 9-Outro | Simples Desinfecção | 508.08 | Sim | Sim | Outro
1720804 | Norte | Sítio Novo do Tocantins | TO | Empresa privada | Regional | Hidro Forte Administração e Operação S/A | HFAO | 11334 | 5822 | 5512 | 1720804UNTA002 | UTS 001 -Pov. Boa Esperança | Sim |  | Lat -47.6547940 | Long -5.6308940 | 2.4 | 57.6 | 9-Outro | Simples Desinfecção | 77.09 | Sim | Sim | Outro
1720804 | Norte | Sítio Novo do Tocantins | TO | Empresa privada | Regional | Hidro Forte Administração e Operação S/A | HFAO | 11334 | 5822 | 5512 | 1720804UNTA003 | UTS 001 - Pov. Folha Seca e Juv. | Sim |  | Lat -47.7398710 | Long -5.5100830 | 0.6 | 14.4 | 9-Outro | Simples Desinfecção | 17.52 | Sim | Sim | Outro
1720804 | Norte | Sítio Novo do Tocantins | TO | Empresa privada | Regional | Hidro Forte Administração e Operação S/A | HFAO | 11334 | 5822 | 5512 | 1720804UNTA004 | UTS 001 - Pov. Mangueira | Sim |  | Lat -47.6752100 | Long -5.6630080 | 1.1 | 26.4 | 9-Outro | Simples Desinfecção | 35.04 | Sim | Sim | Outro
1720804 | Norte | Sítio Novo do Tocantins | TO | Empresa privada | Regional | Hidro Forte Administração e Operação S/A | HFAO | 11334 | 5822 | 5512 | 1720804UNTA005 | UTS 001 - Pov. Lago da União | Sim |  | Lat -47.7070010 | Long -5.6479500 | 2.2 | 52.8 | 9-Outro | Simples Desinfecção | 70.08 | Sim | Sim | Outro
1720804 | Norte | Sítio Novo do Tocantins | TO | Empresa privada | Regional | Hidro Forte Administração e Operação S/A | HFAO | 11334 | 5822 | 5512 | 1720804UNTA006 | UTS 001 - Pov. Olho d'água do Côco - PTP 003 | Sim |  | Lat -47.6068190 | Long -5.5902410 | 0.7 | 16.8 | 9-Outro | Simples Desinfecção | 21.9 | Sim | Sim | Outro
1720804 | Norte | Sítio Novo do Tocantins | TO | Empresa privada | Regional | Hidro Forte Administração e Operação S/A | HFAO | 11334 | 5822 | 5512 | 1720804UNTA007 | UTS 001 - Pov. Olho d'água do Côco - PTP 004 | Sim |  | Lat -47.6068040 | Long -5.5901720 | 0.7 | 16.8 | 9-Outro | Simples Desinfecção | 21.9 | Sim | Sim | Outro
1720804 | Norte | Sítio Novo do Tocantins | TO | Empresa privada | Regional | Hidro Forte Administração e Operação S/A | HFAO | 11334 | 5822 | 5512 | 1720804UNTA008 | UTS 001 - Pov Santa Inês | Sim |  | Lat -47.6800090 | Long -5.6707300 | 1.1 | 26.4 | 9-Outro | Simples Desinfecção | 35.04 | Sim | Sim | Outro
1720804 | Norte | Sítio Novo do Tocantins | TO | Empresa privada | Regional | Hidro Forte Administração e Operação S/A | HFAO | 11334 | 5822 | 5512 | 1720804UNTA009 | UTS 001 - Pov. São Pedro | Sim |  | Lat -47.6355440 | Long -5.5482030 | 1 | 24 | 9-Outro | Simples Desinfecção | 32.41 | Sim | Sim | Outro
1720804 | Norte | Sítio Novo do Tocantins | TO | Empresa privada | Regional | Hidro Forte Administração e Operação S/A | HFAO | 11334 | 5822 | 5512 | 1720804UNTA010 | UTS 001 - Pov. Sumauma | Sim |  | Lat -47.6932620 | Long -5.5334480 | 2.5 | 60 | 9-Outro | Simples Desinfecção | 78.84 | Sim | Sim | Outro
1720853 | Norte | Sucupira | TO | Autarquia | Regional | Agência Tocantinense de Saneamento | ATS | 1599 | 1154 | 445 | 1720853UNTA001 | PTP-01 | Sim |  |  |  |  | 4.4 |  |  | 93.44 | Sim |  | Outro
1720903 | Norte | Taguatinga | TO | Empresa privada | Regional | Companhia de Saneamento do Tocantins | SANEATINS | 14247 | 10514 | 3733 | 1720903UNTA001 | ETA Abreu - Taguatinga | Sim | 172090 - Taguatinga / TO |  |  | 39 |  | 9-Outro | Filtração
1720937 | Norte | Taipas do Tocantins | TO | Autarquia | Regional | Agência Tocantinense de Saneamento | ATS | 2086 | 1645 | 441 | 1720937UNTA001 | Captação superficial_Nascente Larga | Sim |  |  |  |  | 1.9 |  |  | 40.88 | Sim |  | Outro
1720937 | Norte | Taipas do Tocantins | TO | Autarquia | Regional | Agência Tocantinense de Saneamento | ATS | 2086 | 1645 | 441 | 1720937UNTA002 | Captação superficial– Nascente Sumidouro | Sim |  |  |  |  | 3.3 |  |  | 70.08 | Sim |  | Outro
1720978 | Norte | Talismã | TO | Empresa privada | Regional | Hidro Forte Administração e Operação S/A | HFAO | 2509 | 1487 | 1022 | 1720978UNTA001 | UTS 001 - Pov. Vila União - PTP 001 | Sim |  | Lat -49.0922060 | Long -12.7955890 | 1.4 | 33.6 | 9-Outro | Simples Desinfecção | 45.55 | Sim | Sim | Outro
1720978 | Norte | Talismã | TO | Empresa privada | Regional | Hidro Forte Administração e Operação S/A | HFAO | 2509 | 1487 | 1022 | 1720978UNTA002 | UTS 002 - PTP 002 - Talismã | Sim |  | Lat -49.0921690 | Long -12.7976630 | 1.7 | 40.8 | 9-Outro | Simples Desinfecção | 52.56 | Sim | Sim | Outro
1720978 | Norte | Talismã | TO | Empresa privada | Regional | Hidro Forte Administração e Operação S/A | HFAO | 2509 | 1487 | 1022 | 1720978UNTA003 | UTS 002 - PTP 001 - Talismã | Sim |  | Lat -48.8170730 | Long -12.3953760 | 1.7 | 40.8 | 9-Outro | Simples Desinfecção | 52.56 | Sim | Sim | Outro
1720978 | Norte | Talismã | TO | Empresa privada | Regional | Hidro Forte Administração e Operação S/A | HFAO | 2509 | 1487 | 1022 | 1720978UNTA004 | UTS 004 - PTP 004 - Talismã | Sim |  | Lat -49.0937250 | Long -12.8080610 | 1.6 | 38.4 | 9-Outro | Simples Desinfecção | 49.06 | Sim | Sim | Outro
1720978 | Norte | Talismã | TO | Empresa privada | Regional | Hidro Forte Administração e Operação S/A | HFAO | 2509 | 1487 | 1022 | 1720978UNTA005 | UTS 004 - PTP 005 - Talismã | Sim |  | Lat -49.0930180 | Long -12.8082340 | 1.7 | 40.8 | 9-Outro | Simples Desinfecção | 52.56 | Sim | Sim | Outro
1721000 | Norte | Palmas | TO | Empresa privada | Regional | Companhia de Saneamento do Tocantins | SANEATINS | 323625 | 316732 | 6893 | 1721000UNTA001 | ETA 007 - Palmas - Taquaruçu | Sim | 172100 - Palmas / TO |  |  | 11 |  | 9-Outro | Filtração
1721000 | Norte | Palmas | TO | Empresa privada | Regional | Companhia de Saneamento do Tocantins | SANEATINS | 323625 | 316732 | 6893 | 1721000UNTA002 | UTS 003 - Palmas - Buritirana | Sim | 172100 - Palmas / TO |  |  | 3.9 |  | 9-Outro | Outros
1721000 | Norte | Palmas | TO | Empresa privada | Regional | Companhia de Saneamento do Tocantins | SANEATINS | 323625 | 316732 | 6893 | 1721000UNTA003 | ETA 003 - Palmas | Sim | 172100 - Palmas / TO |  |  | 95 |  | 9-Outro | Outros
1721000 | Norte | Palmas | TO | Empresa privada | Regional | Companhia de Saneamento do Tocantins | SANEATINS | 323625 | 316732 | 6893 | 1721000UNTA004 | UTS 002 - Palmas | Sim | 172100 - Palmas / TO |  |  | 75 |  | 9-Outro | Outros
1721000 | Norte | Palmas | TO | Empresa privada | Regional | Companhia de Saneamento do Tocantins | SANEATINS | 323625 | 316732 | 6893 | 1721000UNTA005 | ETA 006 - Palmas | Sim | 172100 - Palmas / TO |  |  | 950 |  | 9-Outro | Outros
1721109 | Norte | Tocantínia | TO | Autarquia | Regional | Agência Tocantinense de Saneamento | ATS | 7751 | 2726 | 5025 | 1721109UNTA001 | ETA – Rio Tocantins | Sim |  |  |  |  | 12.2 |  |  | 289.08 | Sim |  | Outro
1721208 | Norte | Tocantinópolis | TO | Empresa privada | Regional | Companhia de Saneamento do Tocantins | SANEATINS | 23203 | 17938 | 5265 | 1721208UNTA001 | UTS 001 - Tocantinópolis | Sim | 172120 - Tocantinópolis / TO |  |  | 65.3 |  | 9-Outro | Desinfecção
1721208 | Norte | Tocantinópolis | TO | Empresa privada | Regional | Companhia de Saneamento do Tocantins | SANEATINS | 23203 | 17938 | 5265 | 1721208UNTA002 | UTS 002 - Tocantinópolis | Sim | 172120 - Tocantinópolis / TO |  |  | 8 |  | 9-Outro | Desinfecção
1721208 | Norte | Tocantinópolis | TO | Empresa privada | Regional | Companhia de Saneamento do Tocantins | SANEATINS | 23203 | 17938 | 5265 | 1721208UNTA003 | UTS 003 - Tocantinópolis | Sim | 172120 - Tocantinópolis / TO |  |  | 10.4 |  | 9-Outro | Desinfecção
1721208 | Norte | Tocantinópolis | TO | Empresa privada | Regional | Companhia de Saneamento do Tocantins | SANEATINS | 23203 | 17938 | 5265 | 1721208UNTA004 | UTS 001 - Tocantinópolis - Passarinho | Sim | 172120 - Tocantinópolis / TO |  |  | 2.1 |  | 9-Outro | Desinfecção
1721208 | Norte | Tocantinópolis | TO | Empresa privada | Regional | Companhia de Saneamento do Tocantins | SANEATINS | 23203 | 17938 | 5265 | 1721208UNTA005 | UTS 001 - Tocantinópolis - Olho D'água | Sim | 172120 - Tocantinópolis / TO |  |  | 2.8 |  | 9-Outro | Desinfecção
1721208 | Norte | Tocantinópolis | TO | Empresa privada | Regional | Companhia de Saneamento do Tocantins | SANEATINS | 23203 | 17938 | 5265 | 1721208UNTA006 | UTS 001 - Tocantinópolis - Folha Grossa | Sim | 172120 - Tocantinópolis / TO |  |  | 2.8 |  | 9-Outro | Desinfecção
1721208 | Norte | Tocantinópolis | TO | Empresa privada | Regional | Companhia de Saneamento do Tocantins | SANEATINS | 23203 | 17938 | 5265 | 1721208UNTA007 | UTS 004 - Tocantinópolis | Sim | 172120 - Tocantinópolis / TO |  |  | 6.9 |  | 9-Outro | Desinfecção
1721257 | Norte | Tupirama | TO | Autarquia | Regional | Agência Tocantinense de Saneamento | ATS | 2003 | 1356 | 647 | 1721257UNTA001 | ETA -Rio Tocantins | Sim |  |  |  |  | 5 |  |  | 118.26 | Sim |  | Outro
1721307 | Norte | Tupiratins | TO | Autarquia | Regional | Agência Tocantinense de Saneamento | ATS | 1897 | 1109 | 788 | 1721307UNTA001 | PTP-01 | Sim |  |  |  |  | 1.7 |  |  | 45.26 | Sim |  | Outro
1721307 | Norte | Tupiratins | TO | Autarquia | Regional | Agência Tocantinense de Saneamento | ATS | 1897 | 1109 | 788 | 1721307UNTA002 | PTP-02 | Sim |  |  |  |  | 2.9 |  |  | 76.65 | Sim |  | Outro
1721307 | Norte | Tupiratins | TO | Autarquia | Regional | Agência Tocantinense de Saneamento | ATS | 1897 | 1109 | 788 | 1721307UNTA003 | PTP-03 | Sim |  |  |  |  | 1.1 |  |  | 27.74 | Sim |  | Outro
1722081 | Norte | Wanderlândia | TO | Empresa privada | Regional | Companhia de Saneamento do Tocantins | SANEATINS | 10751 | 9030 | 1721 | 1722081UNTA001 | UTS 001 - Wanderlândia | Sim | 172208 - Wanderlândia / TO |  |  | 8.9 |  | 9-Outro | Desinfecção
1722081 | Norte | Wanderlândia | TO | Empresa privada | Regional | Companhia de Saneamento do Tocantins | SANEATINS | 10751 | 9030 | 1721 | 1722081UNTA002 | UTS 003 - Wanderlândia | Sim | 172208 - Wanderlândia / TO |  |  | 5.6 |  | 9-Outro | Desinfecção
1722081 | Norte | Wanderlândia | TO | Empresa privada | Regional | Companhia de Saneamento do Tocantins | SANEATINS | 10751 | 9030 | 1721 | 1722081UNTA003 | UTS 001 - Wanderlândia - Araçulândia | Sim | 172208 - Wanderlândia / TO |  |  | 3.3 |  | 9-Outro | Desinfecção
1722081 | Norte | Wanderlândia | TO | Empresa privada | Regional | Companhia de Saneamento do Tocantins | SANEATINS | 10751 | 9030 | 1721 | 1722081UNTA004 | UTS 001 - Wanderlândia - Floresta | Sim | 172208 - Wanderlândia / TO |  |  | 2.2 |  | 9-Outro | Desinfecção
1722081 | Norte | Wanderlândia | TO | Empresa privada | Regional | Companhia de Saneamento do Tocantins | SANEATINS | 10751 | 9030 | 1721 | 1722081UNTA005 | UTS 001 - Wanderlândia - Xamberlândia | Sim | 172208 - Wanderlândia / TO |  |  | 1.7 |  | 9-Outro | Desinfecção
1722107 | Norte | Xambioá | TO | Empresa privada | Regional | Companhia de Saneamento do Tocantins | SANEATINS | 10683 | 8585 | 2098 | 1722107UNTA001 | ETA 001 - Xambioá | Sim | 172210 - Xambioá / TO |  |  | 34 |  | 9-Outro | Outros
1722107 | Norte | Xambioá | TO | Empresa privada | Regional | Companhia de Saneamento do Tocantins | SANEATINS | 10683 | 8585 | 2098 | 1722107UNTA002 | UTS 001 - Xambioá - Chapada | Sim | 172210 - Xambioá / TO |  |  | 2.8 |  | 9-Outro | Outros
3103504 | Sudeste | Araguari | MG | Autarquia | Local | Superintendência de Água e Esgoto | SAE | 122874 | 116005 | 6869 | 3103504UNTAA00025 | UTS - Av. Minas Gerais, 2619 | Não | 310350 - Araguari / MG | Lat -18.6608416 | Long -48.1932777 | 15 | 5.6 | 6-Desinfecção |  |  | Não | Não
3103504 | Sudeste | Araguari | MG | Autarquia | Local | Superintendência de Água e Esgoto | SAE | 122874 | 116005 | 6869 | 3103504UNTAA00175 | UTS - Rua Sonilda Costa Ribeiro, 120 | Sim | 310350 - Araguari / MG | Lat -18.6578090 | Long -48.2187490 | 0 | 0 | 6-Desinfecção |  |  | Não | Não
3103504 | Sudeste | Araguari | MG | Autarquia | Local | Superintendência de Água e Esgoto | SAE | 122874 | 116005 | 6869 | 3103504UNTAA00075 | UTS - Rua Professora Luíza Cafrune, 911 | Sim | 310350 - Araguari / MG | Lat -18.6720218 | Long -48.1820461 | 0 | 0 | 6-Desinfecção |  |  | Não | Não
3103504 | Sudeste | Araguari | MG | Autarquia | Local | Superintendência de Água e Esgoto | SAE | 122874 | 116005 | 6869 | 3103504UNTAA00125 | UTS - B. Gutierrez - Poço 4 - Rua Paraná, 362 | Sim | 310350 - Araguari / MG | Lat -18.6669777 | Long -48.1857972 | 15 | 2.5 | 6-Desinfecção |  |  | Não | Não
3103504 | Sudeste | Araguari | MG | Autarquia | Local | Superintendência de Água e Esgoto | SAE | 122874 | 116005 | 6869 | 3103504UNTAA00023 | UTS - Av. Minas Gerais, 1515 | Sim | 310350 - Araguari / MG | Lat -18.6530083 | Long -48.1870916 | 15 | 4.2 | 6-Desinfecção |  |  | Não | Não
3103504 | Sudeste | Araguari | MG | Autarquia | Local | Superintendência de Água e Esgoto | SAE | 122874 | 116005 | 6869 | 3103504UNTAA00117 | UTS - B. Estadual - Poço 3 - Av. Minas Gerais, 2205 | Sim | 310350 - Araguari / MG | Lat -18.6583416 | Long -48.1895805 | 10 | 4.8 | 6-Desinfecção |  |  | Não | Não
3103504 | Sudeste | Araguari | MG | Autarquia | Local | Superintendência de Água e Esgoto | SAE | 122874 | 116005 | 6869 | 3103504UNTAA00163 | UTS - B. Fátima - Poço 10 - Rua Dona Cesária, 1 | Sim | 310350 - Araguari / MG | Lat -18.6471117 | Long -48.1998378 | 5 | 0 | 6-Desinfecção |  |  | Não | Não
3103504 | Sudeste | Araguari | MG | Autarquia | Local | Superintendência de Água e Esgoto | SAE | 122874 | 116005 | 6869 | 3103504UNTAA00103 | UTS - Av. Minas Gerais, 3375 | Sim | 310350 - Araguari / MG | Lat -18.6660834 | Long -48.1976140 | 0 | 0 | 6-Desinfecção |  |  | Não | Não
3103504 | Sudeste | Araguari | MG | Autarquia | Local | Superintendência de Água e Esgoto | SAE | 122874 | 116005 | 6869 | 3103504UNTAA00066 | UTS - Rua das Perobas, 443 | Sim | 310350 - Araguari / MG | Lat -18.6294576 | Long -48.2151453 | 45 | 0 | 6-Desinfecção |  |  | Não | Não
3103504 | Sudeste | Araguari | MG | Autarquia | Local | Superintendência de Água e Esgoto | SAE | 122874 | 116005 | 6869 | 3103504UNTAA00102 | UTS - Residencial Bonanza | Sim | 310350 - Araguari / MG | Lat -18.6603279 | Long -48.1721244 | 0 | 2.2 | 6-Desinfecção |  |  | Não | Não
3103504 | Sudeste | Araguari | MG | Autarquia | Local | Superintendência de Água e Esgoto | SAE | 122874 | 116005 | 6869 | 3103504UNTAA00080 | UTS - Rua Tupaciguara, 401 | Sim | 310350 - Araguari / MG | Lat -18.6314454 | Long -48.1842180 | 40 | 12.5 | 6-Desinfecção |  |  | Não | Não
3103504 | Sudeste | Araguari | MG | Autarquia | Local | Superintendência de Água e Esgoto | SAE | 122874 | 116005 | 6869 | 3103504UNTAA00176 | UTS - Rua Antônio Mordente Filho, 120 | Sim | 310350 - Araguari / MG | Lat -18.6732200 | Long -48.1859930 | 0 | 0 | 6-Desinfecção |  |  | Não | Não
3103504 | Sudeste | Araguari | MG | Autarquia | Local | Superintendência de Água e Esgoto | SAE | 122874 | 116005 | 6869 | 3103504UNTAA00134 | UTS - B. Independência - Poço 8 - Rua Trindade, 1 | Sim | 310350 - Araguari / MG | Lat -18.6313138 | Long -48.1981573 | 15 | 7.1 | 6-Desinfecção |  |  | Não | Não
3103504 | Sudeste | Araguari | MG | Autarquia | Local | Superintendência de Água e Esgoto | SAE | 122874 | 116005 | 6869 | 3103504UNTAA00048 | UTS - Rua José Thomé (Ant. 02), 35 | Sim | 310350 - Araguari / MG | Lat -18.6549328 | Long -48.2187790 | 0 | 13.9 | 6-Desinfecção |  |  | Não | Não
3103504 | Sudeste | Araguari | MG | Autarquia | Local | Superintendência de Água e Esgoto | SAE | 122874 | 116005 | 6869 | 3103504UNTAA00020 | UTS - Av. Minas Gerais, 615B | Sim | 310350 - Araguari / MG | Lat -18.6354027 | Long -48.1817694 | 25 | 3.1 | 6-Desinfecção |  |  | Não | Não
3103504 | Sudeste | Araguari | MG | Autarquia | Local | Superintendência de Água e Esgoto | SAE | 122874 | 116005 | 6869 | 3103504UNTAA00101 | UTS - Rua Guarani, 31 | Sim | 310350 - Araguari / MG | Lat -18.6641715 | Long -48.1796584 | 0 | 2.8 | 6-Desinfecção |  |  | Não | Não
3103504 | Sudeste | Araguari | MG | Autarquia | Local | Superintendência de Água e Esgoto | SAE | 122874 | 116005 | 6869 | 3103504UNTAA00144 | UTS - Loteamento Jardim Botânico - Poço 3 - Área Verde | Sim | 310350 - Araguari / MG | Lat -18.6521959 | Long -48.1519645 | 9 | 0 | 6-Desinfecção |  |  | Não | Não
3103504 | Sudeste | Araguari | MG | Autarquia | Local | Superintendência de Água e Esgoto | SAE | 122874 | 116005 | 6869 | 3103504UNTAA00172 | UTS - B. Independência - Poço 1 - Rua Trindade, 1 | Sim | 310350 - Araguari / MG | Lat -18.6324565 | Long -48.1990802 | 0 | 0 | 6-Desinfecção |  |  | Não | Não
3103504 | Sudeste | Araguari | MG | Autarquia | Local | Superintendência de Água e Esgoto | SAE | 122874 | 116005 | 6869 | 3103504UNTAA00097 | UTS - Condomínio Avangarden | Sim | 310350 - Araguari / MG | Lat -18.6563890 | Long -48.1523220 | 0 | 1.9 | 6-Desinfecção |  |  | Não | Não
3103504 | Sudeste | Araguari | MG | Autarquia | Local | Superintendência de Água e Esgoto | SAE | 122874 | 116005 | 6869 | 3103504UNTAA00010 | UTS - Av. Coronel Belchior de Godoy, 1710 | Sim | 310350 - Araguari / MG | Lat -18.6408444 | Long -48.2108916 | 32.7 | 1.4 | 6-Desinfecção |  |  | Não | Não
3103504 | Sudeste | Araguari | MG | Autarquia | Local | Superintendência de Água e Esgoto | SAE | 122874 | 116005 | 6869 | 3103504UNTAA00129 | UTS - B. Independência - Poço 3 - Rua Trindade, 1 | Sim | 310350 - Araguari / MG | Lat -18.6335274 | Long -48.1997475 | 20 | 13.9 | 6-Desinfecção |  |  | Não | Não
3103504 | Sudeste | Araguari | MG | Autarquia | Local | Superintendência de Água e Esgoto | SAE | 122874 | 116005 | 6869 | 3103504UNTAA00068 | UTS - Rua dos Buritis, 819 | Sim | 310350 - Araguari / MG | Lat -18.6329850 | Long -48.2178215 | 0 | 22.2 | 6-Desinfecção |  |  | Não | Não
3103504 | Sudeste | Araguari | MG | Autarquia | Local | Superintendência de Água e Esgoto | SAE | 122874 | 116005 | 6869 | 3103504UNTAA00120 | UTS - B. Estadual - Poço 6 - Av. Minas Gerais, 2205 | Sim | 310350 - Araguari / MG | Lat -18.6590611 | Long -48.1896833 | 8 | 8.3 | 6-Desinfecção |  |  | Não | Não
3103504 | Sudeste | Araguari | MG | Autarquia | Local | Superintendência de Água e Esgoto | SAE | 122874 | 116005 | 6869 | 3103504UNTAA00135 | UTS - B. Independência - Poço 9 - Rua Trindade, 1 | Sim | 310350 - Araguari / MG | Lat -18.6308235 | Long -48.1981960 | 20 | 0 | 6-Desinfecção |  |  | Não | Não
3103504 | Sudeste | Araguari | MG | Autarquia | Local | Superintendência de Água e Esgoto | SAE | 122874 | 116005 | 6869 | 3103504UNTAA00141 | UTS - B. São Sebastião - Poço 5 - Rua dos Buritis, 2 | Sim | 310350 - Araguari / MG | Lat -18.6348090 | Long -48.2129650 | 0 | 0 | 6-Desinfecção |  |  | Não | Não
3103504 | Sudeste | Araguari | MG | Autarquia | Local | Superintendência de Água e Esgoto | SAE | 122874 | 116005 | 6869 | 3103504UNTAA00093 | UTS - Av. F, 30 (Lot. Cid. Jardim) | Sim | 310350 - Araguari / MG | Lat -18.6213720 | Long -48.2034225 | 0 | 0 | 6-Desinfecção |  |  | Não | Não
3103504 | Sudeste | Araguari | MG | Autarquia | Local | Superintendência de Água e Esgoto | SAE | 122874 | 116005 | 6869 | 3103504UNTAA00084 | UTS - Rua Piauí, 1050 | Sim | 310350 - Araguari / MG | Lat -18.6282638 | Long -48.1774983 | 0 | 8.9 | 6-Desinfecção |  |  | Não | Não
3103504 | Sudeste | Araguari | MG | Autarquia | Local | Superintendência de Água e Esgoto | SAE | 122874 | 116005 | 6869 | 3103504UNTAA00046 | UTS - Rua Rui de Paiva Lima | Sim | 310350 - Araguari / MG | Lat -18.6644250 | Long -48.1930310 | 0 | 5.6 | 6-Desinfecção |  |  | Não | Não
3103504 | Sudeste | Araguari | MG | Autarquia | Local | Superintendência de Água e Esgoto | SAE | 122874 | 116005 | 6869 | 3103504UNTAA00096 | UTS - B. São Benedito - Poço 2 - Rua José Tiradentes de Lima, 1 | Sim | 310350 - Araguari / MG | Lat -18.6652515 | Long -48.1946494 | 0 | 0 | 6-Desinfecção |  |  | Não | Não
3103504 | Sudeste | Araguari | MG | Autarquia | Local | Superintendência de Água e Esgoto | SAE | 122874 | 116005 | 6869 | 3103504UNTAA00063 | UTS - Av. das Palmeiras, 240 | Sim | 310350 - Araguari / MG | Lat -18.6306756 | Long -48.2187088 | 0 | 6.9 | 6-Desinfecção |  |  | Não | Não
3103504 | Sudeste | Araguari | MG | Autarquia | Local | Superintendência de Água e Esgoto | SAE | 122874 | 116005 | 6869 | 3103504UNTAA00137 | UTS - B. São Sebastião - Poço 1 - Rua dos Buritis, 2 | Sim | 310350 - Araguari / MG | Lat -18.6331150 | Long -48.2126666 | 40 | 0 | 6-Desinfecção |  |  | Não | Não
3103504 | Sudeste | Araguari | MG | Autarquia | Local | Superintendência de Água e Esgoto | SAE | 122874 | 116005 | 6869 | 3103504UNTAA00145 | UTS - Rua Joviano Troncha, 1200 | Sim | 310350 - Araguari / MG | Lat -18.6473611 | Long -48.1717111 | 0 | 0 | 6-Desinfecção |  |  | Não | Não
3103504 | Sudeste | Araguari | MG | Autarquia | Local | Superintendência de Água e Esgoto | SAE | 122874 | 116005 | 6869 | 3103504UNTAA00022 | UTS - Av. Minas Gerais, 1140 | Sim | 310350 - Araguari / MG | Lat -18.6283527 | Long -48.1819222 | 20 | 2.8 | 6-Desinfecção |  |  | Não | Não
3103504 | Sudeste | Araguari | MG | Autarquia | Local | Superintendência de Água e Esgoto | SAE | 122874 | 116005 | 6869 | 3103504UNTAA00098 | UTS - Rua Dr Roberto Santos Laureano, 350 | Sim | 310350 - Araguari / MG | Lat -18.6342697 | Long -48.2081575 | 0 | 1.9 | 6-Desinfecção |  |  | Não | Não
3103504 | Sudeste | Araguari | MG | Autarquia | Local | Superintendência de Água e Esgoto | SAE | 122874 | 116005 | 6869 | 3103504UNTAA00121 | UTS - B. Estadual - Poço 7 - Av. Minas Gerais, 2205 | Sim | 310350 - Araguari / MG | Lat -18.6588555 | Long -48.1900750 | 8 | 6.9 | 6-Desinfecção |  |  | Não | Não
3103504 | Sudeste | Araguari | MG | Autarquia | Local | Superintendência de Água e Esgoto | SAE | 122874 | 116005 | 6869 | 3103504UNTAA00076 | UTS - Rua Raimundo Joel, 740 | Não | 310350 - Araguari / MG | Lat -18.6732080 | Long -48.1912035 | 0 | 0 | 6-Desinfecção |  |  | Não | Não
3103504 | Sudeste | Araguari | MG | Autarquia | Local | Superintendência de Água e Esgoto | SAE | 122874 | 116005 | 6869 | 3103504UNTAA00030 | UTS - Av. Porto Alegre, 99 | Sim | 310350 - Araguari / MG | Lat -18.6657361 | Long -48.1833611 | 0 | 4.2 | 6-Desinfecção |  |  | Não | Não
3103504 | Sudeste | Araguari | MG | Autarquia | Local | Superintendência de Água e Esgoto | SAE | 122874 | 116005 | 6869 | 3103504UNTAA00108 | UTS - B. Chancia - Poço 2 - Rua Antônio Joaquim de Melo, 1 | Sim | 310350 - Araguari / MG | Lat -18.6515388 | Long -48.2097861 | 35 | 9.1 | 6-Desinfecção |  |  | Não | Não
3103504 | Sudeste | Araguari | MG | Autarquia | Local | Superintendência de Água e Esgoto | SAE | 122874 | 116005 | 6869 | 3103504UNTAA00045 | UTS - Praça Valquíria Carvalho de Araújo, 496 | Sim | 310350 - Araguari / MG | Lat -18.6744440 | Long -48.1825849 | 0 | 5.6 | 6-Desinfecção |  |  | Não | Não
3103504 | Sudeste | Araguari | MG | Autarquia | Local | Superintendência de Água e Esgoto | SAE | 122874 | 116005 | 6869 | 3103504UNTAA00041 | UTS - Av. Batalhão Mauá, 1346 (Policlínica) | Sim | 310350 - Araguari / MG | Lat -18.6631333 | Long -48.2027722 | 15 | 5.6 | 6-Desinfecção |  |  | Não | Não
3103504 | Sudeste | Araguari | MG | Autarquia | Local | Superintendência de Água e Esgoto | SAE | 122874 | 116005 | 6869 | 3103504UNTAA00051 | UTS - Rua Maria Abadia Ferreira, 30 | Sim | 310350 - Araguari / MG | Lat -18.6297638 | Long -48.1996694 | 25 | 9.7 | 6-Desinfecção |  |  | Não | Não
3103504 | Sudeste | Araguari | MG | Autarquia | Local | Superintendência de Água e Esgoto | SAE | 122874 | 116005 | 6869 | 3103504UNTAA00118 | UTS - B. Estadual - Poço 4 - Av. Minas Gerais, 2205 | Sim | 310350 - Araguari / MG | Lat -18.6585027 | Long -48.1893888 | 5 | 0 | 6-Desinfecção |  |  | Não | Não
3103504 | Sudeste | Araguari | MG | Autarquia | Local | Superintendência de Água e Esgoto | SAE | 122874 | 116005 | 6869 | 3103504UNTAA00043 | UTS - Praça Marilda Helena Miguel, 124 | Sim | 310350 - Araguari / MG | Lat -18.6574027 | Long -48.1859777 | 20 | 5.6 | 6-Desinfecção |  |  | Não | Não
3103504 | Sudeste | Araguari | MG | Autarquia | Local | Superintendência de Água e Esgoto | SAE | 122874 | 116005 | 6869 | 3103504UNTAA00058 | UTS - Rua da Paz, 47 | Sim | 310350 - Araguari / MG | Lat -18.6615347 | Long -48.1976298 | 0 | 2.8 | 6-Desinfecção |  |  | Não | Não
3103504 | Sudeste | Araguari | MG | Autarquia | Local | Superintendência de Água e Esgoto | SAE | 122874 | 116005 | 6869 | 3103504UNTAA00079 | UTS - Rua São Luiz, 589 | Sim | 310350 - Araguari / MG | Lat -18.6671222 | Long -48.1873944 | 0 | 9.7 | 6-Desinfecção |  |  | Não | Não
3103504 | Sudeste | Araguari | MG | Autarquia | Local | Superintendência de Água e Esgoto | SAE | 122874 | 116005 | 6869 | 3103504UNTAA00049 | UTS - Rua Satélite, 180 | Sim | 310350 - Araguari / MG | Lat -18.6733234 | Long -48.1762869 | 10 | 12.5 | 6-Desinfecção |  |  | Não | Não
3103504 | Sudeste | Araguari | MG | Autarquia | Local | Superintendência de Água e Esgoto | SAE | 122874 | 116005 | 6869 | 3103504UNTAA00139 | UTS - B. São Sebastião - Poço 3 - Rua dos Buritis, 2 | Sim | 310350 - Araguari / MG | Lat -18.6338527 | Long -48.2118527 | 50 | 0 | 6-Desinfecção |  |  | Não | Não
3103504 | Sudeste | Araguari | MG | Autarquia | Local | Superintendência de Água e Esgoto | SAE | 122874 | 116005 | 6869 | 3103504UNTAA00085 | UTS - Av. Belo Horizonte, 630 | Sim | 310350 - Araguari / MG | Lat -18.6264416 | Long -48.1775277 | 20 | 0 | 6-Desinfecção |  |  | Não | Não
3103504 | Sudeste | Araguari | MG | Autarquia | Local | Superintendência de Água e Esgoto | SAE | 122874 | 116005 | 6869 | 3103504UNTAA00128 | UTS - B. Independência - Poço 2 - Rua Trindade, 1 | Sim | 310350 - Araguari / MG | Lat -18.6326508 | Long -48.1993263 | 20 | 16.7 | 6-Desinfecção |  |  | Não | Não
3103504 | Sudeste | Araguari | MG | Autarquia | Local | Superintendência de Água e Esgoto | SAE | 122874 | 116005 | 6869 | 3103504UNTAA00011 | UTS - Av. Coronel Belchior de Godoy, 2093 | Sim | 310350 - Araguari / MG | Lat -18.6408833 | Long -48.2131194 | 30 | 1.9 | 6-Desinfecção |  |  | Não | Não
3103504 | Sudeste | Araguari | MG | Autarquia | Local | Superintendência de Água e Esgoto | SAE | 122874 | 116005 | 6869 | 3103504UNTAA00081 | UTS - Rua Acácio Diniz Póvoa | Sim | 310350 - Araguari / MG | Lat -18.6534080 | Long -48.2110530 | 0 | 4.2 | 6-Desinfecção |  |  | Não | Não
3103504 | Sudeste | Araguari | MG | Autarquia | Local | Superintendência de Água e Esgoto | SAE | 122874 | 116005 | 6869 | 3103504UNTAA00004 | UTS - Av. Brasil, 1115 | Não | 310350 - Araguari / MG | Lat -18.6564472 | Long -48.2127000 | 15 | 5.6 | 6-Desinfecção |  |  | Não | Não
3103504 | Sudeste | Araguari | MG | Autarquia | Local | Superintendência de Água e Esgoto | SAE | 122874 | 116005 | 6869 | 3103504UNTAA00071 | UTS - Rua Emirene, 2000 | Não | 310350 - Araguari / MG | Lat -18.6564261 | Long -48.2157900 | 0 | 4 | 6-Desinfecção |  |  | Não | Não
3103504 | Sudeste | Araguari | MG | Autarquia | Local | Superintendência de Água e Esgoto | SAE | 122874 | 116005 | 6869 | 3103504UNTAA00159 | UTS - B. Fátima - Poço 6 - Rua Dona Cesária, 1 | Sim | 310350 - Araguari / MG | Lat -18.6467413 | Long -48.2008755 | 7 | 0 | 6-Desinfecção |  |  | Não | Não
3103504 | Sudeste | Araguari | MG | Autarquia | Local | Superintendência de Água e Esgoto | SAE | 122874 | 116005 | 6869 | 3103504UNTAA00039 | UTS - Rua Coromandel, 1043 | Sim | 310350 - Araguari / MG | Lat -18.6664361 | Long -48.1815611 | 0 | 4.2 | 6-Desinfecção |  |  | Não | Não
3103504 | Sudeste | Araguari | MG | Autarquia | Local | Superintendência de Água e Esgoto | SAE | 122874 | 116005 | 6869 | 3103504UNTAA00116 | UTS - B. Estadual - Poço 2 - Av. Minas Gerais, 2205 | Sim | 310350 - Araguari / MG | Lat -18.6581416 | Long -48.1898833 | 7 | 2.9 | 6-Desinfecção |  |  | Não | Não
3103504 | Sudeste | Araguari | MG | Autarquia | Local | Superintendência de Água e Esgoto | SAE | 122874 | 116005 | 6869 | 3103504UNTAA00167 | UTS - Rua Bias Fortes, Dist Amanhece | Sim | 310350 - Araguari / MG | Lat -18.5363890 | Long -48.1930560 | 0 | 0 | 6-Desinfecção |  |  | Não | Não
3103504 | Sudeste | Araguari | MG | Autarquia | Local | Superintendência de Água e Esgoto | SAE | 122874 | 116005 | 6869 | 3103504UNTAA00013 | UTS - Av. Miguel Assad Debs, 101 | Sim | 310350 - Araguari / MG | Lat -18.6337119 | Long -48.1935050 | 17 | 2.2 | 6-Desinfecção |  |  | Não | Não
3103504 | Sudeste | Araguari | MG | Autarquia | Local | Superintendência de Água e Esgoto | SAE | 122874 | 116005 | 6869 | 3103504UNTAA00123 | UTS - B. Estadual - Poço 9 -Av. Minas Gerais, 2205 | Sim | 310350 - Araguari / MG | Lat -18.6578444 | Long -48.1907722 | 9 | 2.2 | 6-Desinfecção |  |  | Não | Não
3103504 | Sudeste | Araguari | MG | Autarquia | Local | Superintendência de Água e Esgoto | SAE | 122874 | 116005 | 6869 | 3103504UNTAA00089 | UTS - Rodovia MG-223 (Cond. Ventana) | Sim | 310350 - Araguari / MG | Lat -18.6323874 | Long -48.2303932 | 0 | 6.3 | 6-Desinfecção |  |  | Não | Não
3103504 | Sudeste | Araguari | MG | Autarquia | Local | Superintendência de Água e Esgoto | SAE | 122874 | 116005 | 6869 | 3103504UNTAA00078 | UTS - Rua Coronel Carneiro, 191 | Sim | 310350 - Araguari / MG | Lat -18.6430950 | Long -48.1790516 | 0 | 4.2 | 6-Desinfecção |  |  | Não | Não
3103504 | Sudeste | Araguari | MG | Autarquia | Local | Superintendência de Água e Esgoto | SAE | 122874 | 116005 | 6869 | 3103504UNTAA00064 | UTS - Av. das Palmeiras, 450 | Sim | 310350 - Araguari / MG | Lat -18.6284236 | Long -48.2128247 | 0 | 3.3 | 6-Desinfecção |  |  | Não | Não
3103504 | Sudeste | Araguari | MG | Autarquia | Local | Superintendência de Água e Esgoto | SAE | 122874 | 116005 | 6869 | 3103504UNTAA00062 | UTS - Av. das Palmeiras, 4 | Sim | 310350 - Araguari / MG | Lat -18.6345236 | Long -48.2129552 | 0 | 4.2 | 6-Desinfecção |  |  | Não | Não
3103504 | Sudeste | Araguari | MG | Autarquia | Local | Superintendência de Água e Esgoto | SAE | 122874 | 116005 | 6869 | 3103504UNTAA00009 | UTS - Av. Cornélia Rodrigues da Cunha, 1040 | Sim | 310350 - Araguari / MG | Lat -18.6232777 | Long -48.1917555 | 0 | 1.4 | 6-Desinfecção |  |  | Não | Não
3103504 | Sudeste | Araguari | MG | Autarquia | Local | Superintendência de Água e Esgoto | SAE | 122874 | 116005 | 6869 | 3103504UNTAA00055 | UTS - Av. Benedito Teodoro Naves, 945 | Sim | 310350 - Araguari / MG | Lat -18.6250259 | Long -48.2127050 | 0 | 9.7 | 6-Desinfecção |  |  | Não | Não
3103504 | Sudeste | Araguari | MG | Autarquia | Local | Superintendência de Água e Esgoto | SAE | 122874 | 116005 | 6869 | 3103504UNTAA00106 | UTS - B. Cachoeirinha - Poço 3 - Rua José Canut, 551 | Sim | 310350 - Araguari / MG | Lat -18.6472446 | Long -48.2157458 | 25 | 0 | 6-Desinfecção |  |  | Não | Não
3103504 | Sudeste | Araguari | MG | Autarquia | Local | Superintendência de Água e Esgoto | SAE | 122874 | 116005 | 6869 | 3103504UNTAA00019 | UTS - Av. Minas Gerais, 375 | Sim | 310350 - Araguari / MG | Lat -18.6377277 | Long -48.1818027 | 20 | 3.1 | 6-Desinfecção |  |  | Não | Não
3103504 | Sudeste | Araguari | MG | Autarquia | Local | Superintendência de Água e Esgoto | SAE | 122874 | 116005 | 6869 | 3103504UNTAA00057 | UTS - Rua Coromandel, 1360 | Sim | 310350 - Araguari / MG | Lat -18.6693999 | Long -48.1801437 | 20 | 4.2 | 6-Desinfecção |  |  | Não | Não
3103504 | Sudeste | Araguari | MG | Autarquia | Local | Superintendência de Água e Esgoto | SAE | 122874 | 116005 | 6869 | 3103504UNTAA00153 | UTS - Rua Walter Santiago, 920 | Sim | 310350 - Araguari / MG | Lat -18.6233722 | Long -48.1937944 | 20 | 0 | 6-Desinfecção |  |  | Não | Não
3103504 | Sudeste | Araguari | MG | Autarquia | Local | Superintendência de Água e Esgoto | SAE | 122874 | 116005 | 6869 | 3103504UNTAA00100 | UTS - Av. Miguel Assad Debs, 1401 (Calçada da casa 1415) | Sim | 310350 - Araguari / MG | Lat -18.6336812 | Long -48.2023960 | 0 | 1.4 | 6-Desinfecção |  |  | Não | Não
3103504 | Sudeste | Araguari | MG | Autarquia | Local | Superintendência de Água e Esgoto | SAE | 122874 | 116005 | 6869 | 3103504UNTAA00060 | UTS - Rua das Madeiras, 480 | Sim | 310350 - Araguari / MG | Lat -18.6338916 | Long -48.2146888 | 0 | 6.9 | 6-Desinfecção |  |  | Não | Não
3103504 | Sudeste | Araguari | MG | Autarquia | Local | Superintendência de Água e Esgoto | SAE | 122874 | 116005 | 6869 | 3103504UNTAA00016 | UTS - Av. Miguel Assad Debs, 1640 | Sim | 310350 - Araguari / MG | Lat -18.6336589 | Long -48.2045797 | 0 | 1.4 | 6-Desinfecção |  |  | Não | Não
3103504 | Sudeste | Araguari | MG | Autarquia | Local | Superintendência de Água e Esgoto | SAE | 122874 | 116005 | 6869 | 3103504UNTAA00110 | UTS - B. Chancia - Poço 4 - Rua Antônio Joaquim de Melo, 1 | Sim | 310350 - Araguari / MG | Lat -18.6525277 | Long -48.2090416 | 15 | 7.1 | 6-Desinfecção |  |  | Não | Não
3103504 | Sudeste | Araguari | MG | Autarquia | Local | Superintendência de Água e Esgoto | SAE | 122874 | 116005 | 6869 | 3103504UNTAA00136 | UTS - B. Independência - Poço 10 - Rua Trindade, 1 | Sim | 310350 - Araguari / MG | Lat -18.6319220 | Long -48.1986891 | 25 | 0 | 6-Desinfecção |  |  | Não | Não
3103504 | Sudeste | Araguari | MG | Autarquia | Local | Superintendência de Água e Esgoto | SAE | 122874 | 116005 | 6869 | 3103504UNTAA00132 | UTS - B. Independência - Poço 6 - Rua Trindade, 1 | Sim | 310350 - Araguari / MG | Lat -18.6328223 | Long -48.1981436 | 40 | 9.1 | 6-Desinfecção |  |  | Não | Não
3103504 | Sudeste | Araguari | MG | Autarquia | Local | Superintendência de Água e Esgoto | SAE | 122874 | 116005 | 6869 | 3103504UNTAA00150 | UTS - Rua Oito, 25 | Sim | 310350 - Araguari / MG | Lat -18.6312840 | Long -48.1773942 | 25 | 0 | 6-Desinfecção |  |  | Não | Não
3103504 | Sudeste | Araguari | MG | Autarquia | Local | Superintendência de Água e Esgoto | SAE | 122874 | 116005 | 6869 | 3103504UNTAA00133 | UTS - B. Independência - Poço 7 - Rua Trindade, 1 | Sim | 310350 - Araguari / MG | Lat -18.6321178 | Long -48.1981453 | 30 | 3.3 | 6-Desinfecção |  |  | Não | Não
3103504 | Sudeste | Araguari | MG | Autarquia | Local | Superintendência de Água e Esgoto | SAE | 122874 | 116005 | 6869 | 3103504UNTAA00054 | UTS - Rua Onias Martins da Silva, 180 | Sim | 310350 - Araguari / MG | Lat -18.6588770 | Long -48.2168187 | 0 | 11.1 | 6-Desinfecção |  |  | Não | Não
3103504 | Sudeste | Araguari | MG | Autarquia | Local | Superintendência de Água e Esgoto | SAE | 122874 | 116005 | 6869 | 3103504UNTAA00053 | UTS - Rua Pernambuco, 95 | Sim | 310350 - Araguari / MG | Lat -18.6734613 | Long -48.1796541 | 0 | 6.9 | 6-Desinfecção |  |  | Não | Não
3103504 | Sudeste | Araguari | MG | Autarquia | Local | Superintendência de Água e Esgoto | SAE | 122874 | 116005 | 6869 | 3103504UNTAA00044 | UTS - Praça Teresinha França de Lima, 88 | Sim | 310350 - Araguari / MG | Lat -18.6584388 | Long -48.1934138 | 0 | 11.1 | 6-Desinfecção |  |  | Não | Não
3103504 | Sudeste | Araguari | MG | Autarquia | Local | Superintendência de Água e Esgoto | SAE | 122874 | 116005 | 6869 | 3103504UNTAA00092 | UTS - Rotatória (Lot. S. Sebastião) | Sim | 310350 - Araguari / MG | Lat -18.6208667 | Long -48.2008164 | 0 | 0 | 6-Desinfecção |  |  | Não | Não
3103504 | Sudeste | Araguari | MG | Autarquia | Local | Superintendência de Água e Esgoto | SAE | 122874 | 116005 | 6869 | 3103504UNTAA00088 | UTS - Rua Esplanada Goiás (Antiga Sec. Obras) | Sim | 310350 - Araguari / MG | Lat -18.6425292 | Long -48.1995563 | 0 | 6.3 | 6-Desinfecção |  |  | Não | Não
3103504 | Sudeste | Araguari | MG | Autarquia | Local | Superintendência de Água e Esgoto | SAE | 122874 | 116005 | 6869 | 3103504UNTAA00161 | UTS - B. Fátima - Poço 8 - Rua Dona Cesária, 1 | Sim | 310350 - Araguari / MG | Lat -18.6474917 | Long -48.2008028 | 10 | 0 | 6-Desinfecção |  |  | Não | Não
3103504 | Sudeste | Araguari | MG | Autarquia | Local | Superintendência de Água e Esgoto | SAE | 122874 | 116005 | 6869 | 3103504UNTAA00018 | UTS - Av. Minas Gerais x Calimério - UTS - Praça | Sim | 310350 - Araguari / MG | Lat -18.6334555 | Long -48.1823611 | 15 | 4.2 | 6-Desinfecção |  |  | Não | Não
3103504 | Sudeste | Araguari | MG | Autarquia | Local | Superintendência de Água e Esgoto | SAE | 122874 | 116005 | 6869 | 3103504UNTAA00126 | UTS - B. Gutierrez - Poço 1 - Rua Paraná, 362 | Sim | 310350 - Araguari / MG | Lat -18.6664305 | Long -48.1858055 | 10 | 11.1 | 6-Desinfecção |  |  | Não | Não
3103504 | Sudeste | Araguari | MG | Autarquia | Local | Superintendência de Água e Esgoto | SAE | 122874 | 116005 | 6869 | 3103504UNTAA00174 | UTS - B. Fátima - Poço 11 - Rua Dona Cesária, 1 (Envase de Copos) | Sim | 310350 - Araguari / MG | Lat -18.6474494 | Long -48.2001348 | 0 | 0 | 6-Desinfecção |  |  | Não | Não
3103504 | Sudeste | Araguari | MG | Autarquia | Local | Superintendência de Água e Esgoto | SAE | 122874 | 116005 | 6869 | 3103504UNTAA00083 | UTS - Rua Estácio de Sá, 2155 | Sim | 310350 - Araguari / MG | Lat -18.6281023 | Long -48.1845022 | 17.1 | 12.5 | 6-Desinfecção |  |  | Não | Não
3103504 | Sudeste | Araguari | MG | Autarquia | Local | Superintendência de Água e Esgoto | SAE | 122874 | 116005 | 6869 | 3103504UNTAA00002 | UTS - Av. Brasil, 811 | Sim | 310350 - Araguari / MG | Lat -18.6541555 | Long -48.2131250 | 22.5 | 11.1 | 6-Desinfecção |  |  | Não | Não
3103504 | Sudeste | Araguari | MG | Autarquia | Local | Superintendência de Água e Esgoto | SAE | 122874 | 116005 | 6869 | 3103504UNTAA00074 | UTS - Rua Padre Nilo, 337 | Sim | 310350 - Araguari / MG | Lat -18.6760570 | Long -48.1720364 | 0 | 3.3 | 6-Desinfecção |  |  | Não | Não
3103504 | Sudeste | Araguari | MG | Autarquia | Local | Superintendência de Água e Esgoto | SAE | 122874 | 116005 | 6869 | 3103504UNTAA00077 | UTS - Rua Raul José de Belém, 2990 | Sim | 310350 - Araguari / MG | Lat -18.6642083 | Long -48.1722694 | 20 | 4.4 | 6-Desinfecção |  |  | Não | Não
3103504 | Sudeste | Araguari | MG | Autarquia | Local | Superintendência de Água e Esgoto | SAE | 122874 | 116005 | 6869 | 3103504UNTAA00156 | UTS - B. Fátima - Poço 3 - Rua Dona Cesária, 1 | Sim | 310350 - Araguari / MG | Lat -18.6476874 | Long -48.2023013 | 15 | 0 | 6-Desinfecção |  |  | Não | Não
3103504 | Sudeste | Araguari | MG | Autarquia | Local | Superintendência de Água e Esgoto | SAE | 122874 | 116005 | 6869 | 3103504UNTAA00042 | UTS - Praça Getúlio Vargas, 34 | Sim | 310350 - Araguari / MG | Lat -18.6529638 | Long -48.1890111 | 15 | 5.6 | 6-Desinfecção |  |  | Não | Não
3103504 | Sudeste | Araguari | MG | Autarquia | Local | Superintendência de Água e Esgoto | SAE | 122874 | 116005 | 6869 | 3103504UNTAA00006 | UTS - Av. Brasil, 2304 | Sim | 310350 - Araguari / MG | Lat -18.6492638 | Long -48.2140055 | 12 | 4.2 | 6-Desinfecção |  |  | Não | Não
3103504 | Sudeste | Araguari | MG | Autarquia | Local | Superintendência de Água e Esgoto | SAE | 122874 | 116005 | 6869 | 3103504UNTAA00014 | UTS - Av. Miguel Assad Debs, 252 | Sim | 310350 - Araguari / MG | Lat -18.6335163 | Long -48.1902504 | 0 | 1.4 | 6-Desinfecção |  |  | Não | Não
3103504 | Sudeste | Araguari | MG | Autarquia | Local | Superintendência de Água e Esgoto | SAE | 122874 | 116005 | 6869 | 3103504UNTAA00146 | UTS - Praça 06, 20 - Poço 1 | Sim | 310350 - Araguari / MG | Lat -18.6388717 | Long -48.1766383 | 0 | 0 | 6-Desinfecção |  |  | Não | Não
3103504 | Sudeste | Araguari | MG | Autarquia | Local | Superintendência de Água e Esgoto | SAE | 122874 | 116005 | 6869 | 3103504UNTAA00007 | UTS - Av. Brasil, 2725 | Sim | 310350 - Araguari / MG | Lat -18.6451305 | Long -48.2142888 | 8 | 2.5 | 6-Desinfecção |  |  | Não | Não
3103504 | Sudeste | Araguari | MG | Autarquia | Local | Superintendência de Água e Esgoto | SAE | 122874 | 116005 | 6869 | 3103504UNTAA00040 | UTS - Rua Dr. Wilson dos Reis, 16 | Sim | 310350 - Araguari / MG | Lat -18.6627370 | Long -48.1716939 | 0 | 5.6 | 6-Desinfecção |  |  | Não | Não
3103504 | Sudeste | Araguari | MG | Autarquia | Local | Superintendência de Água e Esgoto | SAE | 122874 | 116005 | 6869 | 3103504UNTAA00094 | UTS - B. São Benedito - Poço 1 - Rua José Tiradentes de Lima, 1 | Sim | 310350 - Araguari / MG | Lat -18.6655056 | Long -48.1949113 | 0 | 0 | 6-Desinfecção |  |  | Não | Não
3103504 | Sudeste | Araguari | MG | Autarquia | Local | Superintendência de Água e Esgoto | SAE | 122874 | 116005 | 6869 | 3103504UNTAA00069 | UTS - Rua dos Tamburis, 801 | Sim | 310350 - Araguari / MG | Lat -18.6321136 | Long -48.2178303 | 0 | 3.1 | 6-Desinfecção |  |  | Não | Não
3103504 | Sudeste | Araguari | MG | Autarquia | Local | Superintendência de Água e Esgoto | SAE | 122874 | 116005 | 6869 | 3103504UNTAA00026 | UTS - Av. Minas Gerais, 3100 | Sim | 310350 - Araguari / MG | Lat -18.6648722 | Long -48.1965888 | 21.2 | 4.2 | 6-Desinfecção |  |  | Não | Não
3103504 | Sudeste | Araguari | MG | Autarquia | Local | Superintendência de Água e Esgoto | SAE | 122874 | 116005 | 6869 | 3103504UNTAA00050 | UTS - Rua Manoel Borges, 705 | Sim | 310350 - Araguari / MG | Lat -18.6530559 | Long -48.2160359 | 0 | 11.1 | 6-Desinfecção |  |  | Não | Não
3103504 | Sudeste | Araguari | MG | Autarquia | Local | Superintendência de Água e Esgoto | SAE | 122874 | 116005 | 6869 | 3103504UNTAA00035 | UTS - Rua Mauro Cunha, 121 | Sim | 310350 - Araguari / MG | Lat -18.6512638 | Long -48.1846027 | 15 | 4.2 | 6-Desinfecção |  |  | Não | Não
3103504 | Sudeste | Araguari | MG | Autarquia | Local | Superintendência de Água e Esgoto | SAE | 122874 | 116005 | 6869 | 3103504UNTAA00151 | UTS - Rua dos Angicos, 720 | Sim | 310350 - Araguari / MG | Lat -18.6302991 | Long -48.2180080 | 45 | 0 | 6-Desinfecção |  |  | Não | Não
3103504 | Sudeste | Araguari | MG | Autarquia | Local | Superintendência de Água e Esgoto | SAE | 122874 | 116005 | 6869 | 3103504UNTAA00140 | UTS - B. São Sebastião - Poço 4 - Rua dos Buritis, 2 | Sim | 310350 - Araguari / MG | Lat -18.6331536 | Long -48.2117853 | 50 | 0 | 6-Desinfecção |  |  | Não | Não
3103504 | Sudeste | Araguari | MG | Autarquia | Local | Superintendência de Água e Esgoto | SAE | 122874 | 116005 | 6869 | 3103504UNTAA00111 | UTS - B. Chancia - Poço 5 - Rua Antônio Joaquim de Melo, 1 | Sim | 310350 - Araguari / MG | Lat -18.6527944 | Long -48.2083361 | 32 | 5.6 | 6-Desinfecção |  |  | Não | Não
3103504 | Sudeste | Araguari | MG | Autarquia | Local | Superintendência de Água e Esgoto | SAE | 122874 | 116005 | 6869 | 3103504UNTAA00065 | UTS - Av. das Palmeiras, 560 | Sim | 310350 - Araguari / MG | Lat -18.6271564 | Long -48.2127857 | 0 | 0 | 6-Desinfecção |  |  | Não | Não
3103504 | Sudeste | Araguari | MG | Autarquia | Local | Superintendência de Água e Esgoto | SAE | 122874 | 116005 | 6869 | 3103504UNTAA00171 | UTS - Rua Alameda Goiás | Sim | 310350 - Araguari / MG | Lat -18.6320780 | Long -48.2057800 | 0 | 0 | 6-Desinfecção |  |  | Não | Não
3103504 | Sudeste | Araguari | MG | Autarquia | Local | Superintendência de Água e Esgoto | SAE | 122874 | 116005 | 6869 | 3103504UNTAA00147 | UTS - Praça 06, 20 - Poço 2 | Sim | 310350 - Araguari / MG | Lat -18.6391361 | Long -48.1769972 | 0 | 0 | 6-Desinfecção |  |  | Não | Não
3103504 | Sudeste | Araguari | MG | Autarquia | Local | Superintendência de Água e Esgoto | SAE | 122874 | 116005 | 6869 | 3103504UNTAA00017 | UTS - Av. Miguel Assad Debs, 1850 | Sim | 310350 - Araguari / MG | Lat -18.6336527 | Long -48.2063305 | 0 | 1.9 | 6-Desinfecção |  |  | Não | Não
3103504 | Sudeste | Araguari | MG | Autarquia | Local | Superintendência de Água e Esgoto | SAE | 122874 | 116005 | 6869 | 3103504UNTAA00115 | UTS - B. Estadual - Poço 1 - Av. Minas Gerais, 2205 | Sim | 310350 - Araguari / MG | Lat -18.6582416 | Long -48.1909083 | 7 | 5.6 | 6-Desinfecção |  |  | Não | Não
3103504 | Sudeste | Araguari | MG | Autarquia | Local | Superintendência de Água e Esgoto | SAE | 122874 | 116005 | 6869 | 3103504UNTAA00142 | UTS - Loteamento Jardim Botânico - Poço 1 - Área Verde | Sim | 310350 - Araguari / MG | Lat -18.6528566 | Long -48.1539489 | 8 | 0 | 6-Desinfecção |  |  | Não | Não
3103504 | Sudeste | Araguari | MG | Autarquia | Local | Superintendência de Água e Esgoto | SAE | 122874 | 116005 | 6869 | 3103504UNTAA00158 | UTS - B. Fátima - Poço 5 - Rua Dona Cesária, 1 | Sim | 310350 - Araguari / MG | Lat -18.6472276 | Long -48.2023543 | 7 | 0 | 6-Desinfecção |  |  | Não | Não
3103504 | Sudeste | Araguari | MG | Autarquia | Local | Superintendência de Água e Esgoto | SAE | 122874 | 116005 | 6869 | 3103504UNTAA00073 | UTS - Rua Marcílio Dias 564 | Sim | 310350 - Araguari / MG | Lat -18.6605720 | Long -48.1858238 | 0 | 1.7 | 6-Desinfecção |  |  | Não | Não
3103504 | Sudeste | Araguari | MG | Autarquia | Local | Superintendência de Água e Esgoto | SAE | 122874 | 116005 | 6869 | 3103504UNTAA00012 | UTS - Av. Coronel Belchior de Godoy, 2301 | Sim | 310350 - Araguari / MG | Lat -18.6409083 | Long -48.2153805 | 16.7 | 2.8 | 6-Desinfecção |  |  | Não | Não
3103504 | Sudeste | Araguari | MG | Autarquia | Local | Superintendência de Água e Esgoto | SAE | 122874 | 116005 | 6869 | 3103504UNTAA00112 | UTS - B. Chancia - Poço 6 - Rua Antônio Joaquim de Melo, 1 | Sim | 310350 - Araguari / MG | Lat -18.6518944 | Long -48.2084777 | 42 | 5.6 | 6-Desinfecção |  |  | Não | Não
3103504 | Sudeste | Araguari | MG | Autarquia | Local | Superintendência de Água e Esgoto | SAE | 122874 | 116005 | 6869 | 3103504UNTAA00029 | UTS - Av. Osvaldo Pierucetti, 151 | Sim | 310350 - Araguari / MG | Lat -18.6389274 | Long -48.1754732 | 0 | 2.8 | 6-Desinfecção |  |  | Não | Não
3103504 | Sudeste | Araguari | MG | Autarquia | Local | Superintendência de Água e Esgoto | SAE | 122874 | 116005 | 6869 | 3103504UNTAA00169 | UTS - Rua Manoel Caetano, 86, Dist. Florestina | Sim | 310350 - Araguari / MG | Lat -18.4892561 | Long -48.0249731 | 0 | 0 | 6-Desinfecção |  |  | Não | Não
3103504 | Sudeste | Araguari | MG | Autarquia | Local | Superintendência de Água e Esgoto | SAE | 122874 | 116005 | 6869 | 3103504UNTAA00143 | UTS - Loteamento Jardim Botânico - Poço 2 - Área Verde | Sim | 310350 - Araguari / MG | Lat -18.6526204 | Long -48.1529199 | 15 | 0 | 6-Desinfecção |  |  | Não | Não
3103504 | Sudeste | Araguari | MG | Autarquia | Local | Superintendência de Água e Esgoto | SAE | 122874 | 116005 | 6869 | 3103504UNTAA00082 | UTS - Rua Piauí, 431 | Sim | 310350 - Araguari / MG | Lat -18.6358722 | Long -48.1775944 | 11.1 | 11.7 | 6-Desinfecção |  |  | Não | Não
3103504 | Sudeste | Araguari | MG | Autarquia | Local | Superintendência de Água e Esgoto | SAE | 122874 | 116005 | 6869 | 3103504UNTAA00164 | UTS - Rua Comendador Éric Markus, 1000 | Sim | 310350 - Araguari / MG | Lat -18655.0000000 | Long -48.1752777 | 0 | 0 | 6-Desinfecção |  |  | Não | Não
3103504 | Sudeste | Araguari | MG | Autarquia | Local | Superintendência de Água e Esgoto | SAE | 122874 | 116005 | 6869 | 3103504UNTAA00162 | UTS - B. Fátima - Poço 7 - Rua Dona Cesária, 1 | Sim | 310350 - Araguari / MG | Lat -18.6469285 | Long -48.2004413 | 10 | 0 | 6-Desinfecção |  |  | Não | Não
3103504 | Sudeste | Araguari | MG | Autarquia | Local | Superintendência de Água e Esgoto | SAE | 122874 | 116005 | 6869 | 3103504UNTAA00015 | UTS - Av. Miguel Assad Debs, 778 | Sim | 310350 - Araguari / MG | Lat -18.6336977 | Long -48.1964239 | 32 | 4.2 | 6-Desinfecção |  |  | Não | Não
3103504 | Sudeste | Araguari | MG | Autarquia | Local | Superintendência de Água e Esgoto | SAE | 122874 | 116005 | 6869 | 3103504UNTAA00036 | UTS - Rua Helena Calixto Vieira, 112 | Sim | 310350 - Araguari / MG | Lat -18.6376861 | Long -48.2013611 | 0 | 4.2 | 6-Desinfecção |  |  | Não | Não
3103504 | Sudeste | Araguari | MG | Autarquia | Local | Superintendência de Água e Esgoto | SAE | 122874 | 116005 | 6869 | 3103504UNTAA00028 | UTS - Av. Nossa Senhora da Penha, 511 | Sim | 310350 - Araguari / MG | Lat -18.6730472 | Long -48.1718611 | 30 | 4.2 | 6-Desinfecção |  |  | Não | Não
3103504 | Sudeste | Araguari | MG | Autarquia | Local | Superintendência de Água e Esgoto | SAE | 122874 | 116005 | 6869 | 3103504UNTAA00160 | UTS - B. Fátima - Poço 9 - Rua Dona Cesária, 1 | Sim | 310350 - Araguari / MG | Lat -18.6465210 | Long -48.2001452 | 8 | 0 | 6-Desinfecção |  |  | Não | Não
3103504 | Sudeste | Araguari | MG | Autarquia | Local | Superintendência de Água e Esgoto | SAE | 122874 | 116005 | 6869 | 3103504UNTAA00148 | UTS - Praça 06, 20 - Poço 3 | Sim | 310350 - Araguari / MG | Lat -18.6390416 | Long -48.1768222 | 0 | 0 | 6-Desinfecção |  |  | Não | Não
3103504 | Sudeste | Araguari | MG | Autarquia | Local | Superintendência de Água e Esgoto | SAE | 122874 | 116005 | 6869 | 3103504UNTAA00047 | UTS - Rua Aparecida (Ant. Seis), 50 | Sim | 310350 - Araguari / MG | Lat -18.6707000 | Long -48.1695000 | 0 | 8.3 | 6-Desinfecção |  |  | Não | Não
3103504 | Sudeste | Araguari | MG | Autarquia | Local | Superintendência de Água e Esgoto | SAE | 122874 | 116005 | 6869 | 3103504UNTAA00105 | UTS - B. Cachoeirinha - Poço 2 - Rua José Canut, 551 | Sim | 310350 - Araguari / MG | Lat -18.6467242 | Long -48.2156039 | 30 | 0 | 6-Desinfecção |  |  | Não | Não
3103504 | Sudeste | Araguari | MG | Autarquia | Local | Superintendência de Água e Esgoto | SAE | 122874 | 116005 | 6869 | 3103504UNTAA00090 | UTS - Rua Maria Moreira, 931 | Sim | 310350 - Araguari / MG | Lat -18.6208096 | Long -48.2127192 | 0 | 3.3 | 6-Desinfecção |  |  | Não | Não
3103504 | Sudeste | Araguari | MG | Autarquia | Local | Superintendência de Água e Esgoto | SAE | 122874 | 116005 | 6869 | 3103504UNTAA00131 | UTS - B. Independência - Poço 5 - Rua Trindade, 1 | Sim | 310350 - Araguari / MG | Lat -18.6334078 | Long -48.1983105 | 15 | 4.4 | 6-Desinfecção |  |  | Não | Não
3103504 | Sudeste | Araguari | MG | Autarquia | Local | Superintendência de Água e Esgoto | SAE | 122874 | 116005 | 6869 | 3103504UNTAA00152 | UTS - Rua das Perobas, 645 | Sim | 310350 - Araguari / MG | Lat -18.6294333 | Long -48.2178666 | 45 | 0 | 6-Desinfecção |  |  | Não | Não
3103504 | Sudeste | Araguari | MG | Autarquia | Local | Superintendência de Água e Esgoto | SAE | 122874 | 116005 | 6869 | 3103504UNTAA00067 | UTS - Rua das Perobas, 563 | Sim | 310350 - Araguari / MG | Lat -18.6294667 | Long -48.2163983 | 40 | 0 | 6-Desinfecção |  |  | Não | Não
3103504 | Sudeste | Araguari | MG | Autarquia | Local | Superintendência de Água e Esgoto | SAE | 122874 | 116005 | 6869 | 3103504UNTAA00119 | UTS - B. Estadual - Poço 5 - Av. Minas Gerais, 2205 | Sim | 310350 - Araguari / MG | Lat -18.6588083 | Long -48.1894861 | 10 | 7.8 | 6-Desinfecção |  |  | Não | Não
3103504 | Sudeste | Araguari | MG | Autarquia | Local | Superintendência de Água e Esgoto | SAE | 122874 | 116005 | 6869 | 3103504UNTAA00059 | UTS - Rua das Araras x Antônia Maria dos Santos Inácio, 431 | Sim | 310350 - Araguari / MG | Lat -18.6379335 | Long -48.2051848 | 50 | 6.9 | 6-Desinfecção |  |  | Não | Não
3103504 | Sudeste | Araguari | MG | Autarquia | Local | Superintendência de Água e Esgoto | SAE | 122874 | 116005 | 6869 | 3103504UNTAA00124 | UTS - B. Gutierrez - Poço 3 - Rua Paraná, 362 | Sim | 310350 - Araguari / MG | Lat -18.6666444 | Long -48.1852750 | 15 | 4.2 | 6-Desinfecção |  |  | Não | Não
3103504 | Sudeste | Araguari | MG | Autarquia | Local | Superintendência de Água e Esgoto | SAE | 122874 | 116005 | 6869 | 3103504UNTAA00122 | UTS - B. Estadual - Poço 8 - Av. Minas Gerais, 2205 | Sim | 310350 - Araguari / MG | Lat -18.6587055 | Long -48.1899250 | 15 | 8.3 | 6-Desinfecção |  |  | Não | Não
3103504 | Sudeste | Araguari | MG | Autarquia | Local | Superintendência de Água e Esgoto | SAE | 122874 | 116005 | 6869 | 3103504UNTAA00001 | UTS - Av. Batalhão Mauá, 2568 | Não | 310350 - Araguari / MG | Lat -18.6717000 | Long -48.1984527 | 15 | 2.2 | 6-Desinfecção |  |  | Não | Não
3103504 | Sudeste | Araguari | MG | Autarquia | Local | Superintendência de Água e Esgoto | SAE | 122874 | 116005 | 6869 | 3103504UNTAA00104 | UTS - B. Cachoeirinha - Poço 1 - Rua José Canut, 551 | Sim | 310350 - Araguari / MG | Lat -18.6468977 | Long -48.2149537 | 28 | 6.5 | 6-Desinfecção |  |  | Não | Não
3103504 | Sudeste | Araguari | MG | Autarquia | Local | Superintendência de Água e Esgoto | SAE | 122874 | 116005 | 6869 | 3103504UNTAA00091 | UTS - Rua I, 400 (Lot. Cid. Jardim) | Sim | 310350 - Araguari / MG | Lat -18.6186380 | Long -48.2019237 | 0 | 5.2 | 6-Desinfecção |  |  | Não | Não
3103504 | Sudeste | Araguari | MG | Autarquia | Local | Superintendência de Água e Esgoto | SAE | 122874 | 116005 | 6869 | 3103504UNTAA00154 | UTS - B. Fátima - Poço 2 - Rua Dona Cesária, 1 | Sim | 310350 - Araguari / MG | Lat -18.6481308 | Long -48.2022733 | 5 | 0 | 6-Desinfecção |  |  | Não | Não
3103504 | Sudeste | Araguari | MG | Autarquia | Local | Superintendência de Água e Esgoto | SAE | 122874 | 116005 | 6869 | 3103504UNTAA00086 | UTS - Pátio Prefeitura | Sim | 310350 - Araguari / MG | Lat -18.6371230 | Long -48.1745601 | 0 | 0 | 6-Desinfecção |  |  | Não | Não
3103504 | Sudeste | Araguari | MG | Autarquia | Local | Superintendência de Água e Esgoto | SAE | 122874 | 116005 | 6869 | 3103504UNTAA00130 | UTS - B. Independência - Poço 4 - Rua Trindade, 1 | Sim | 310350 - Araguari / MG | Lat -18.6335257 | Long -48.1989743 | 15 | 4.2 | 6-Desinfecção |  |  | Não | Não
3103504 | Sudeste | Araguari | MG | Autarquia | Local | Superintendência de Água e Esgoto | SAE | 122874 | 116005 | 6869 | 3103504UNTAA00107 | UTS - B. Cachoeirinha - Poço 4 - Rua José Canut, 551 | Sim | 310350 - Araguari / MG | Lat -18.6473814 | Long -48.2150937 | 30 | 4.7 | 6-Desinfecção |  |  | Não | Não
3103504 | Sudeste | Araguari | MG | Autarquia | Local | Superintendência de Água e Esgoto | SAE | 122874 | 116005 | 6869 | 3103504UNTAA00173 | UTS - Av. Calimério Pereira de Ávila, 252 | Sim | 310350 - Araguari / MG | Lat -18.6335163 | Long -48.1902504 | 0 | 0 | 6-Desinfecção |  |  | Não | Não
3103504 | Sudeste | Araguari | MG | Autarquia | Local | Superintendência de Água e Esgoto | SAE | 122874 | 116005 | 6869 | 3103504UNTAA00031 | UTS - Av. Porto Alegre, 370 | Sim | 310350 - Araguari / MG | Lat -18.6678027 | Long -48.1850500 | 0 | 5.6 | 6-Desinfecção |  |  | Não | Não
3103504 | Sudeste | Araguari | MG | Autarquia | Local | Superintendência de Água e Esgoto | SAE | 122874 | 116005 | 6869 | 3103504UNTAA00114 | UTS - B. Chancia - Poço 1 - Rua Antônio Joaquim de Melo, 1 | Sim | 310350 - Araguari / MG | Lat -18.6510444 | Long -48.2093777 | 15 | 5.9 | 6-Desinfecção |  |  | Não | Não
3103504 | Sudeste | Araguari | MG | Autarquia | Local | Superintendência de Água e Esgoto | SAE | 122874 | 116005 | 6869 | 3103504UNTAA00008 | UTS - Av. Cornélia Rodrigues da Cunha, 314 | Sim | 310350 - Araguari / MG | Lat -18.6301138 | Long -48.1916111 | 0 | 1.4 | 6-Desinfecção |  |  | Não | Não
3103504 | Sudeste | Araguari | MG | Autarquia | Local | Superintendência de Água e Esgoto | SAE | 122874 | 116005 | 6869 | 3103504UNTAA00021 | UTS - Av. Minas Gerais, 1120 | Sim | 310350 - Araguari / MG | Lat -18.6264000 | Long -48.1818611 | 10.3 | 2.8 | 6-Desinfecção |  |  | Não | Não
3103504 | Sudeste | Araguari | MG | Autarquia | Local | Superintendência de Água e Esgoto | SAE | 122874 | 116005 | 6869 | 3103504UNTAA00095 | UTS - Av. Minas Gerais, 2876 | Não | 310350 - Araguari / MG | Lat -18.6634137 | Long -48.1954248 | 0 | 0 | 6-Desinfecção |  |  | Não | Não
3103504 | Sudeste | Araguari | MG | Autarquia | Local | Superintendência de Água e Esgoto | SAE | 122874 | 116005 | 6869 | 3103504UNTAA00024 | UTS - Av. Minas Gerais, 2005 | Sim | 310350 - Araguari / MG | Lat -18.6563361 | Long -48.1897027 | 20 | 5.6 | 6-Desinfecção |  |  | Não | Não
3103504 | Sudeste | Araguari | MG | Autarquia | Local | Superintendência de Água e Esgoto | SAE | 122874 | 116005 | 6869 | 3103504UNTAA00113 | UTS - B. Chancia - Poço 7 - Rua Antônio Joaquim de Melo, 1 | Sim | 310350 - Araguari / MG | Lat -18.6518944 | Long -48.2084777 | 45 | 4.2 | 6-Desinfecção |  |  | Não | Não
3103504 | Sudeste | Araguari | MG | Autarquia | Local | Superintendência de Água e Esgoto | SAE | 122874 | 116005 | 6869 | 3103504UNTAA00170 | UTS - Rua Quatro, 290 | Sim | 310350 - Araguari / MG | Lat -18.6303568 | Long -48.1823950 | 0 | 0 | 6-Desinfecção |  |  | Não | Não
3103504 | Sudeste | Araguari | MG | Autarquia | Local | Superintendência de Água e Esgoto | SAE | 122874 | 116005 | 6869 | 3103504UNTAA00003 | UTS - Av. Brasil, 1005 | Sim | 310350 - Araguari / MG | Lat -18.6645916 | Long -48.2127805 | 8 | 8.3 | 6-Desinfecção |  |  | Não | Não
3103504 | Sudeste | Araguari | MG | Autarquia | Local | Superintendência de Água e Esgoto | SAE | 122874 | 116005 | 6869 | 3103504UNTAA00087 | UTS - Pátio Prefeitura | Sim | 310350 - Araguari / MG | Lat -18.6371230 | Long -48.1745601 | 0 | 0 | 6-Desinfecção |  |  | Não | Não
3103504 | Sudeste | Araguari | MG | Autarquia | Local | Superintendência de Água e Esgoto | SAE | 122874 | 116005 | 6869 | 3103504UNTAA00155 | UTS - B. Fátima - Poço 1 - Rua Dona Cesária, 1 | Sim | 310350 - Araguari / MG | Lat -18.6481004 | Long -48.2008097 | 5 | 0 | 6-Desinfecção |  |  | Não | Não
3103504 | Sudeste | Araguari | MG | Autarquia | Local | Superintendência de Água e Esgoto | SAE | 122874 | 116005 | 6869 | 3103504UNTAA00072 | UTS - Rua Goiás, 67 | Sim | 310350 - Araguari / MG | Lat -18.6677225 | Long -48.1872050 | 0 | 5.6 | 6-Desinfecção |  |  | Não | Não
3103504 | Sudeste | Araguari | MG | Autarquia | Local | Superintendência de Água e Esgoto | SAE | 122874 | 116005 | 6869 | 3103504UNTAA00070 | UTS - Rua Emirene, 1208 | Sim | 310350 - Araguari / MG | Lat -18.6561256 | Long -48.2150279 | 0 | 8.3 | 6-Desinfecção |  |  | Não | Não
3103504 | Sudeste | Araguari | MG | Autarquia | Local | Superintendência de Água e Esgoto | SAE | 122874 | 116005 | 6869 | 3103504UNTAA00166 | UTS - Pça. Nossa Senhora Aparecida, 1, Dist. Amanhece | Sim | 310350 - Araguari / MG | Lat -18.5330601 | Long -48.1944026 | 0 | 0 | 6-Desinfecção |  |  | Não | Não
3103504 | Sudeste | Araguari | MG | Autarquia | Local | Superintendência de Água e Esgoto | SAE | 122874 | 116005 | 6869 | 3103504UNTAA00037 | UTS - Rua Esplanada Goiás (AFA) | Sim | 310350 - Araguari / MG | Lat -18.6438410 | Long -48.1991681 | 0 | 8.3 | 6-Desinfecção |  |  | Não | Não
3103504 | Sudeste | Araguari | MG | Autarquia | Local | Superintendência de Água e Esgoto | SAE | 122874 | 116005 | 6869 | 3103504UNTAA00157 | UTS - B. Fátima - Poço 4 - Rua Dona Cesária, 1 | Sim | 310350 - Araguari / MG | Lat -18.6473539 | Long -48.2028021 | 18 | 0 | 6-Desinfecção |  |  | Não | Não
3103504 | Sudeste | Araguari | MG | Autarquia | Local | Superintendência de Água e Esgoto | SAE | 122874 | 116005 | 6869 | 3103504UNTAA00038 | UTS - Rua Waldomiro Martins de Oliveira, 10 | Sim | 310350 - Araguari / MG | Lat -18.6728583 | Long -48.1901277 | 0 | 5.6 | 6-Desinfecção |  |  | Não | Não
3103504 | Sudeste | Araguari | MG | Autarquia | Local | Superintendência de Água e Esgoto | SAE | 122874 | 116005 | 6869 | 3103504UNTAA00061 | UTS - Rua das Nogueiras, 757 | Sim | 310350 - Araguari / MG | Lat -18.6312620 | Long -48.2178135 | 0 | 2.8 | 6-Desinfecção |  |  | Não | Não
3103504 | Sudeste | Araguari | MG | Autarquia | Local | Superintendência de Água e Esgoto | SAE | 122874 | 116005 | 6869 | 3103504UNTAA00127 | UTS - B. Gutierrez - Poço 2 - Rua Paraná, 362 | Sim | 310350 - Araguari / MG | Lat -18.6672416 | Long -48.1856916 | 10 | 16.7 | 6-Desinfecção |  |  | Não | Não
3103504 | Sudeste | Araguari | MG | Autarquia | Local | Superintendência de Água e Esgoto | SAE | 122874 | 116005 | 6869 | 3103504UNTAA00138 | UTS - B. São Sebastião - Poço 2 - Rua dos Buritis, 2 | Sim | 310350 - Araguari / MG | Lat -18.6337598 | Long -48.2127517 | 60 | 0 | 6-Desinfecção |  |  | Não | Não
3103504 | Sudeste | Araguari | MG | Autarquia | Local | Superintendência de Água e Esgoto | SAE | 122874 | 116005 | 6869 | 3103504UNTAA00034 | UTS - Av. Osvaldo Pierucetti, 15 | Sim | 310350 - Araguari / MG | Lat -18.6404276 | Long -48.1756212 | 0 | 2.2 | 6-Desinfecção |  |  | Não | Não
3103504 | Sudeste | Araguari | MG | Autarquia | Local | Superintendência de Água e Esgoto | SAE | 122874 | 116005 | 6869 | 3103504UNTAA00056 | UTS - Rua Cecília Scwartzman, 415 | Sim | 310350 - Araguari / MG | Lat -18.6419491 | Long -48.1776621 | 0 | 2.2 | 6-Desinfecção |  |  | Não | Não
3103504 | Sudeste | Araguari | MG | Autarquia | Local | Superintendência de Água e Esgoto | SAE | 122874 | 116005 | 6869 | 3103504UNTAA00052 | UTS - Rua Maria Abadia Ferreira, 250 | Sim | 310350 - Araguari / MG | Lat -18.6297527 | Long -48.2013055 | 0 | 8.3 | 6-Desinfecção |  |  | Não | Não
3103504 | Sudeste | Araguari | MG | Autarquia | Local | Superintendência de Água e Esgoto | SAE | 122874 | 116005 | 6869 | 3103504UNTAA00005 | UTS - Av. Brasil, 2190 | Sim | 310350 - Araguari / MG | Lat -18.6512750 | Long -48.2136222 | 12 | 6.9 | 6-Desinfecção |  |  | Não | Não
3103504 | Sudeste | Araguari | MG | Autarquia | Local | Superintendência de Água e Esgoto | SAE | 122874 | 116005 | 6869 | 3103504UNTAA00109 | UTS - B. Chancia - Poço 3 - Rua Antônio Joaquim de Melo, 1 | Sim | 310350 - Araguari / MG | Lat -18.6521083 | Long -48.2095944 | 45 | 4.8 | 6-Desinfecção |  |  | Não | Não
3103504 | Sudeste | Araguari | MG | Autarquia | Local | Superintendência de Água e Esgoto | SAE | 122874 | 116005 | 6869 | 3103504UNTAA00033 | UTS - Av. Teodoreto Veloso de Carvalho, 1 | Sim | 310350 - Araguari / MG | Lat -18.6406450 | Long -48.1747560 | 0 | 4.2 | 6-Desinfecção |  |  | Não | Não
3103504 | Sudeste | Araguari | MG | Autarquia | Local | Superintendência de Água e Esgoto | SAE | 122874 | 116005 | 6869 | 3103504UNTAA00165 | UTS - Rua Rural 24-45, 56, Dist. Piracaíba | Sim | 310350 - Araguari / MG | Lat -18.4847219 | Long -48.4417360 | 0 | 0 | 6-Desinfecção |  |  | Não | Não
3103504 | Sudeste | Araguari | MG | Autarquia | Local | Superintendência de Água e Esgoto | SAE | 122874 | 116005 | 6869 | 3103504UNTAA00032 | UTS - Av. Santos Dumont, 875 | Sim | 310350 - Araguari / MG | Lat -18.6644250 | Long -48.1930305 | 15 | 4.2 | 6-Desinfecção |  |  | Não | Não
3103504 | Sudeste | Araguari | MG | Autarquia | Local | Superintendência de Água e Esgoto | SAE | 122874 | 116005 | 6869 | 3103504UNTAA00099 | UTS - Av. Vasco de Almeida Paiva, 112 | Sim | 310350 - Araguari / MG | Lat -18.6348617 | Long -48.2034584 | 0 | 2.8 | 6-Desinfecção |  |  | Não | Não
3103504 | Sudeste | Araguari | MG | Autarquia | Local | Superintendência de Água e Esgoto | SAE | 122874 | 116005 | 6869 | 3103504UNTAA00027 | UTS - Av. Minas Gerais,3535 | Sim | 310350 - Araguari / MG | Lat -18.6676305 | Long -48.1987222 | 14.1 | 4.2 | 6-Desinfecção |  |  | Não | Não
3103900 | Sudeste | Araújos | MG | CAD0002: Empresa privada; CAD0003: Local; CAD0005: SANARJ Concessionária de Saneamento Básico; CAD0006: SANARJ; Habitantes DFE0001: 9556; Habitantes DFE0002: 8196; Habitantes DFE0003: 1360; Habitantes GTA2100: 3103900UNTAA00001; Habitantes GTA2101: ETA Araújos; Habitantes GTA2102: Sim
3105608 | Sudeste | Barbacena | MG | Autarquia | Local | Serviço de Água e Saneamento | SAS | 129630 | 119428 | 10202 | 3105608UNTAA00002 | UTS - Jacó | Sim | 310560 - Barbacena / MG | Lat -21.1947222 | Long -43.8316667 | 1.8 | 1.8 | 6-Desinfecção | desinfecção | 1.35 | Não | Não
3105608 | Sudeste | Barbacena | MG | Autarquia | Local | Serviço de Água e Saneamento | SAS | 129630 | 119428 | 10202 | 3105608UNTAA00015 | Estação de Tratamento de Água - ETA III Correia de Almeida | Sim | 310560 - Barbacena / MG | Lat -21.3006417 | Long -43.6180111 | 12 | 7.5 | 9-Outro | completo | 202.95 | Sim | Não
3105608 | Sudeste | Barbacena | MG | Autarquia | Local | Serviço de Água e Saneamento | SAS | 129630 | 119428 | 10202 | 3105608UNTAA00017 | UTS - Torres | Sim | 310560 - Barbacena / MG | Lat -21.3030306 | Long -43.6706333 | 1.3 | 1.3 | 6-Desinfecção | desinfecção | 29.29 | Não | Não
3105608 | Sudeste | Barbacena | MG | Autarquia | Local | Serviço de Água e Saneamento | SAS | 129630 | 119428 | 10202 | 3105608UNTAA00012 | UTS - Colônia Rodrigo Silva | Sim | 310560 - Barbacena / MG | Lat -21.2615028 | Long -43.8123472 | 5.6 | 5.6 | 6-Desinfecção | desinfecção | 129.41 | Não | Não
3105608 | Sudeste | Barbacena | MG | Autarquia | Local | Serviço de Água e Saneamento | SAS | 129630 | 119428 | 10202 | 3105608UNTAA00010 | UTS - Faria | Sim | 310560 - Barbacena / MG | Lat -21.2368667 | Long -43.8748250 | 1.8 | 1.8 | 6-Desinfecção | desinfecção | 4.79 | Não | Não
3105608 | Sudeste | Barbacena | MG | Autarquia | Local | Serviço de Água e Saneamento | SAS | 129630 | 119428 | 10202 | 3105608UNTAA00014 | UTS - Padre Brito | Sim | 310560 - Barbacena / MG | Lat -21.2892111 | Long -43.9797056 | 1.8 | 1.8 | 6-Desinfecção | desinfecção | 16.8 | Não | Não
3105608 | Sudeste | Barbacena | MG | Autarquia | Local | Serviço de Água e Saneamento | SAS | 129630 | 119428 | 10202 | 3105608UNTAA00005 | UTS - Pinheiro Grosso IV | Sim | 310560 - Barbacena / MG | Lat -21.2021806 | Long -43.7103694 | 1 | 1 | 6-Desinfecção | desinfecção | 22.5 | Não | Não
3105608 | Sudeste | Barbacena | MG | Autarquia | Local | Serviço de Água e Saneamento | SAS | 129630 | 119428 | 10202 | 3105608UNTAA00009 | UTS - Chapada do Faria | Sim | 310560 - Barbacena / MG | Lat -21.2327778 | Long -43.8444444 | 0.3 | 0.3 | 6-Desinfecção | desinfecção | 2.67 | Não | Não
3105608 | Sudeste | Barbacena | MG | Autarquia | Local | Serviço de Água e Saneamento | SAS | 129630 | 119428 | 10202 | 3105608UNTAA00006 | UTS - Pinheiro Grosso V | Sim | 310560 - Barbacena / MG | Lat -21.2021806 | Long -43.7103694 | 1.3 | 1.3 | 6-Desinfecção | desinfecção | 39.48 | Não | Não
3105608 | Sudeste | Barbacena | MG | Autarquia | Local | Serviço de Água e Saneamento | SAS | 129630 | 119428 | 10202 | 3105608UNTAA00008 | Estação de Tratamento de Água - ETA II | Sim | 310560 - Barbacena / MG | Lat -21.2282778 | Long -43.7568056 | 250 | 210 | 9-Outro | completo | 5023.84 | Sim | Não
3105608 | Sudeste | Barbacena | MG | Autarquia | Local | Serviço de Água e Saneamento | SAS | 129630 | 119428 | 10202 | 3105608UNTAA00011 | UTS - Pombal | Sim | 310560 - Barbacena / MG | Lat -21.2477694 | Long -43.6807361 | 1 | 1 | 6-Desinfecção | desinfecção | 8.19 | Não | Não
3105608 | Sudeste | Barbacena | MG | Autarquia | Local | Serviço de Água e Saneamento | SAS | 129630 | 119428 | 10202 | 3105608UNTAA00003 | UTS - Pinheiro Grosso II | Sim | 310560 - Barbacena / MG | Lat -21.2021806 | Long -43.7103694 | 1.1 | 1.1 | 6-Desinfecção | desinfecção | 33.55 | Não | Não
3105608 | Sudeste | Barbacena | MG | Autarquia | Local | Serviço de Água e Saneamento | SAS | 129630 | 119428 | 10202 | 3105608UNTAA00004 | UTS - Pinheiro Grosso III | Sim | 310560 - Barbacena / MG | Lat -21.2021806 | Long -43.7103694 | 0.6 | 0.6 | 6-Desinfecção | desinfecção | 17.88 | Não | Não
3105608 | Sudeste | Barbacena | MG | Autarquia | Local | Serviço de Água e Saneamento | SAS | 129630 | 119428 | 10202 | 3105608UNTAA00018 | UTS - Campestre | Sim | 310560 - Barbacena / MG | Lat -21.3147222 | Long -43.5616667 | 1.4 | 1.4 | 6-Desinfecção | desinfecção | 28.39 | Não | Não
3105608 | Sudeste | Barbacena | MG | Autarquia | Local | Serviço de Água e Saneamento | SAS | 129630 | 119428 | 10202 | 3105608UNTAA00001 | UTS - Senhora das Dores | Sim | 310560 - Barbacena / MG | Lat -21.1933306 | Long -43.6330528 | 1.9 | 1.9 | 5-Filtração 6-Desinfecção | filtração e desinfecção | 10 | Não | Não
3105608 | Sudeste | Barbacena | MG | Autarquia | Local | Serviço de Água e Saneamento | SAS | 129630 | 119428 | 10202 | 3105608UNTAA00013 | UTS - Ponte do Cosme | Sim | 310560 - Barbacena / MG | Lat -21.2812333 | Long -43.7736667 | 1.4 | 1.4 | 6-Desinfecção | desinfecção | 34.37 | Não | Não
3105608 | Sudeste | Barbacena | MG | Autarquia | Local | Serviço de Água e Saneamento | SAS | 129630 | 119428 | 10202 | 3105608UNTAA00016 | UTS - Pedra | Sim | 310560 - Barbacena / MG | Lat -21.3009306 | Long -43.6593222 | 0.7 | 0.7 | 6-Desinfecção | desinfecção | 5.89 | Não | Não
3105608 | Sudeste | Barbacena | MG | Autarquia | Local | Serviço de Água e Saneamento | SAS | 129630 | 119428 | 10202 | 3105608UNTAA00007 | UTS – Nova Suíça | Sim | 310560 - Barbacena / MG | Lat -21.2275000 | Long -43.7330556 | 7.3 | 7.3 | 6-Desinfecção | desinfecção | 172.39 | Não | Não |  | poço se encontra desativado no ano de 2025
3105608 | Sudeste | Barbacena | MG | Autarquia | Local | Serviço de Água e Saneamento | SAS | 129630 | 119428 | 10202 | 3105608UNTAA00019 | UTS - Ponto Chic | Sim | 310560 - Barbacena / MG | Lat -21.3541056 | Long -43.9372028 | 1.1 | 1.1 | 6-Desinfecção | desinfecção | 21.27 | Não | Não
3114204 | Sudeste | Carmo do Cajuru | MG | Autarquia | Local | Serviço Autárquico de Água e Esgoto | SAAE | 24376 | 22141 | 2235 | 3114204UNTAA00001 | ETA Adelino Mano | Sim |  | Lat -20.1912 | Long -44.7664 | 60 | 100 | 1-Coagulação 2-Floculação 3-Decantação 5-Filtração 6-Desinfecção 7-Fluoretação |  | 1615.54 | Sim | Não
3115359 | Sudeste | Catas Altas | MG | Município | Local | Prefeitura Municipal de Catas Altas | PMCA | 5668 | 5023 | 645 | 3115359UNTAA00001 | Estação de tratamento de Água Santa Quiteria | Sim | 311535 - Catas Altas / MG | Lat -20.0672250 | Long -43.0674472 | 0 | 25 | 9-Outro | filtros/desinfecção(hipoclorito) |  | Sim | Não
3117405 | Sudeste | Conceição de Ipanema | MG | CAD0002: Município; CAD0003: Local; CAD0005: Prefeitura Municipal de Conceição de Ipanema; CAD0006: PMCI; Habitantes DFE0001: 4503; Habitantes DFE0002: 1573; Habitantes DFE0003: 2930; Habitantes GTA2100: 3117405UNTAA00001; Habitantes GTA2101: ETA Conceição de Ipanema; Habitantes GTA2102: Sim
3127701 | Sudeste | Governador Valadares | MG | Autarquia | Local | Serviço Autônomo de Água e Esgoto | SAAE | 266649 | 258090 | 8559 | 3127701UNTAA00003 | ETA Recanto dos Sonhos | Sim | 312770 - Governador Valadares / MG | Lat -18.8638944 | Long -41.8075222 | 24 | 24 | 9-Outro | Convencional | 171.96 | Sim | Não
3127701 | Sudeste | Governador Valadares | MG | Autarquia | Local | Serviço Autônomo de Água e Esgoto | SAAE | 266649 | 258090 | 8559 | 3127701UNTAA00035 | Poço ETA Central Sede | Sim | 312770 - Governador Valadares / MG | Lat -18.8647500 | Long -41.4675000 | 6 | 6 | 9-Outro | Desinfecção | 5.27 | Não | Sim
3127701 | Sudeste | Governador Valadares | MG | Autarquia | Local | Serviço Autônomo de Água e Esgoto | SAAE | 266649 | 258090 | 8559 | 3127701UNTAA00038 | Poço Distrito Vila Nova Floresta (Paca) | Sim | 312770 - Governador Valadares / MG | Lat -18.9541389 | Long -42.2433333 | 2 | 2 | 9-Outro | Desinfecção | 28.35 | Não | Sim
3127701 | Sudeste | Governador Valadares | MG | Autarquia | Local | Serviço Autônomo de Água e Esgoto | SAAE | 266649 | 258090 | 8559 | 3127701UNTAA00023 | Poço Distrito Chonin de Baixo - Praça | Sim | 312770 - Governador Valadares / MG | Lat -18.6715000 | Long -41.9852778 | 2 | 2 | 9-Outro | Desinfecção | 32.62 | Não | Sim
3127701 | Sudeste | Governador Valadares | MG | Autarquia | Local | Serviço Autônomo de Água e Esgoto | SAAE | 266649 | 258090 | 8559 | 3127701UNTAA00016 | ETA Córregos do Bernardo | Sim | 312770 - Governador Valadares / MG | Lat -18.8076333 | Long -42.1595111 | 1 | 1 | 9-Outro | Convencional | 8.34 | Sim | Não
3127701 | Sudeste | Governador Valadares | MG | Autarquia | Local | Serviço Autônomo de Água e Esgoto | SAAE | 266649 | 258090 | 8559 | 3127701UNTAA00037 | Poço Distrito Penha do Cassiano | Sim | 312770 - Governador Valadares / MG | Lat -18.8763333 | Long -42.2111111 | 1 | 1 | 9-Outro | Desinfecção | 5.27 | Não | Sim
3127701 | Sudeste | Governador Valadares | MG | Autarquia | Local | Serviço Autônomo de Água e Esgoto | SAAE | 266649 | 258090 | 8559 | 3127701UNTAA00010 | ETA Vila Nova Floresta | Sim | 312770 - Governador Valadares / MG | Lat -18.9542000 | Long -42.2433944 | 2 | 2 | 9-Outro | Convencional | 16.06 | Sim | Não
3127701 | Sudeste | Governador Valadares | MG | Autarquia | Local | Serviço Autônomo de Água e Esgoto | SAAE | 266649 | 258090 | 8559 | 3127701UNTAA00009 | ETA Xonin de Cima | Sim | 312770 - Governador Valadares / MG | Lat -18.6495139 | Long -42.0392472 | 7 | 7 | 9-Outro | Convencional | 40.45 | Sim | Não
3127701 | Sudeste | Governador Valadares | MG | Autarquia | Local | Serviço Autônomo de Água e Esgoto | SAAE | 266649 | 258090 | 8559 | 3127701UNTAA00015 | ETA Santo Antônio do Porto | Sim | 312770 - Governador Valadares / MG | Lat -18.7640306 | Long -42.1822889 | 1 | 1 | 9-Outro | Convencional | 11.23 | Não | Não
3127701 | Sudeste | Governador Valadares | MG | Autarquia | Local | Serviço Autônomo de Água e Esgoto | SAAE | 266649 | 258090 | 8559 | 3127701UNTAA00019 | Poço Distrito Chonin de Cima (campo) | Sim | 312770 - Governador Valadares / MG | Lat -18.6417500 | Long -41.0361111 | 1 | 1 | 9-Outro | Desinfecção | 11.92 | Não | Sim
3127701 | Sudeste | Governador Valadares | MG | Autarquia | Local | Serviço Autônomo de Água e Esgoto | SAAE | 266649 | 258090 | 8559 | 3127701UNTAA00032 | Poço Distrito Córrego Alto | Sim | 312770 - Governador Valadares / MG | Lat -18.8408333 | Long -42.2218500 | 1 | 1 | 9-Outro | Desinfecção | 23.49 | Não | Sim
3127701 | Sudeste | Governador Valadares | MG | Autarquia | Local | Serviço Autônomo de Água e Esgoto | SAAE | 266649 | 258090 | 8559 | 3127701UNTAA00021 | Poço Distrito Alto Santa Helena (fora eta) | Não | 312770 - Governador Valadares / MG | Lat -18.6523611 | Long -41.5729444 | 1 | 1 | 9-Outro | Desinfecção | 0 | Não | Sim
3127701 | Sudeste | Governador Valadares | MG | Autarquia | Local | Serviço Autônomo de Água e Esgoto | SAAE | 266649 | 258090 | 8559 | 3127701UNTAA00036 | Poço Distrito Córrego dos Prazeres | Sim | 312770 - Governador Valadares / MG | Lat -18.8732750 | Long -42.2593389 | 2 | 2 | 9-Outro | Desinfecção | 37.14 | Não | Sim
3127701 | Sudeste | Governador Valadares | MG | Autarquia | Local | Serviço Autônomo de Água e Esgoto | SAAE | 266649 | 258090 | 8559 | 3127701UNTAA00014 | ETA São Vitor | Sim | 312770 - Governador Valadares / MG | Lat -18.8889139 | Long -41.7050611 | 4 | 4 | 9-Outro | Convencional | 29.93 | Sim | Não
3127701 | Sudeste | Governador Valadares | MG | Autarquia | Local | Serviço Autônomo de Água e Esgoto | SAAE | 266649 | 258090 | 8559 | 3127701UNTAA00020 | Poço Distrito Chonim de Cima (BR) | Não | 312770 - Governador Valadares / MG | Lat -18.6417500 | Long -42.0361111 | 1 | 1 | 9-Outro | Desinfecção | 0 | Não | Sim
3127701 | Sudeste | Governador Valadares | MG | Autarquia | Local | Serviço Autônomo de Água e Esgoto | SAAE | 266649 | 258090 | 8559 | 3127701UNTAA00029 | Poço Distrito Córrego dos Mendes (Bernardo I) | Sim | 312770 - Governador Valadares / MG | Lat -18.7997194 | Long -42.1757361 | 2 | 2 | 9-Outro | Desinfecção | 34.04 | Não | Sim
3127701 | Sudeste | Governador Valadares | MG | Autarquia | Local | Serviço Autônomo de Água e Esgoto | SAAE | 266649 | 258090 | 8559 | 3127701UNTAA00018 | Poço Distrito São José do Itapinoã | Sim | 312770 - Governador Valadares / MG | Lat -18.6368333 | Long -41.6429999 | 1 | 1 | 9-Outro | Desinfecção | 11.49 | Não | Sim
3127701 | Sudeste | Governador Valadares | MG | Autarquia | Local | Serviço Autônomo de Água e Esgoto | SAAE | 266649 | 258090 | 8559 | 3127701UNTAA00012 | ETA São José do Goiabal | Sim | 312770 - Governador Valadares / MG | Lat -18.7547528 | Long -42.3084056 | 1 | 1 | 9-Outro | Convencional | 10.2 | Sim | Não
3127701 | Sudeste | Governador Valadares | MG | Autarquia | Local | Serviço Autônomo de Água e Esgoto | SAAE | 266649 | 258090 | 8559 | 3127701UNTAA00001 | ETA Central - Governador Valadares | Sim | 312770 - Governador Valadares / MG | Lat -18.8638889 | Long -41.9466667 | 1200 | 1200 | 9-Outro | Convencional | 6361.46 | Sim | Sim
3127701 | Sudeste | Governador Valadares | MG | Autarquia | Local | Serviço Autônomo de Água e Esgoto | SAAE | 266649 | 258090 | 8559 | 3127701UNTAA00027 | Poço Distrito São José do Goiabal | Não | 312770 - Governador Valadares / MG | Lat -18.7551944 | Long -42.3082500 | 2 | 2 | 9-Outro | Desinfecção | 0 | Não | Sim
3127701 | Sudeste | Governador Valadares | MG | Autarquia | Local | Serviço Autônomo de Água e Esgoto | SAAE | 266649 | 258090 | 8559 | 3127701UNTAA00007 | ETA Baguari | Sim | 312770 - Governador Valadares / MG | Lat -18.0853389 | Long -42.0757472 | 10 | 10 | 9-Outro | Convencional | 76.32 | Sim | Não
3127701 | Sudeste | Governador Valadares | MG | Autarquia | Local | Serviço Autônomo de Água e Esgoto | SAAE | 266649 | 258090 | 8559 | 3127701UNTAA00005 | ETA Vila Isa | Sim | 312770 - Governador Valadares / MG | Lat -18.8829722 | Long -41.9507972 | 196 | 196 | 9-Outro | Convencional | 1172.19 | Sim | Não
3127701 | Sudeste | Governador Valadares | MG | Autarquia | Local | Serviço Autônomo de Água e Esgoto | SAAE | 266649 | 258090 | 8559 | 3127701UNTAA00022 | Poço ETA Distrito Chonin de Baixo | Sim | 312770 - Governador Valadares / MG | Lat -18.6681111 | Long -41.9790556 | 2 | 2 | 9-Outro | Desinfecção | 12.51 | Não | Sim
3127701 | Sudeste | Governador Valadares | MG | Autarquia | Local | Serviço Autônomo de Água e Esgoto | SAAE | 266649 | 258090 | 8559 | 3127701UNTAA00011 | ETA Penha do Cassiano | Sim | 312770 - Governador Valadares / MG | Lat -18.8935056 | Long -42.2017889 | 3 | 3 | 5-Filtração 6-Desinfecção | Filtração e Desinfecção | 15 | Sim | Não
3127701 | Sudeste | Governador Valadares | MG | Autarquia | Local | Serviço Autônomo de Água e Esgoto | SAAE | 266649 | 258090 | 8559 | 3127701UNTAA00006 | ETA Alto de Santa Helena | Sim | 312770 - Governador Valadares / MG | Lat -18.6523611 | Long -41.5729444 | 3 | 3 | 6-Desinfecção | Desinfecção | 10.69 | Não | Sim
3127701 | Sudeste | Governador Valadares | MG | Autarquia | Local | Serviço Autônomo de Água e Esgoto | SAAE | 266649 | 258090 | 8559 | 3127701UNTAA00025 | Poço I Distrito Cherokee | Sim | 312770 - Governador Valadares / MG | Lat -18.7207778 | Long -41.9917778 | 0 | 0 | 9-Outro | Desinfecção | 39.17 | Não | Sim
3127701 | Sudeste | Governador Valadares | MG | Autarquia | Local | Serviço Autônomo de Água e Esgoto | SAAE | 266649 | 258090 | 8559 | 3127701UNTAA00024 | Poço Distrito Vila Nova Brasilia | Sim | 312770 - Governador Valadares / MG | Lat -18.6906944 | Long -41.6663889 | 1 | 1 | 9-Outro | Desinfecção | 29.1 | Não | Sim
3127701 | Sudeste | Governador Valadares | MG | Autarquia | Local | Serviço Autônomo de Água e Esgoto | SAAE | 266649 | 258090 | 8559 | 3127701UNTAA00008 | ETA Xonin de Baixo | Sim | 312770 - Governador Valadares / MG | Lat -18.6682278 | Long -41.9795361 | 2 | 2 | 9-Outro | Convencional | 38.64 | Sim | Não
3127701 | Sudeste | Governador Valadares | MG | Autarquia | Local | Serviço Autônomo de Água e Esgoto | SAAE | 266649 | 258090 | 8559 | 3127701UNTAA00013 | ETA Santo Antônio do Pontal | Sim | 312770 - Governador Valadares / MG | Lat -18.7823417 | Long -42.0728306 | 10 | 10 | 9-Outro | Convencional | 72.31 | Sim | Não
3127701 | Sudeste | Governador Valadares | MG | Autarquia | Local | Serviço Autônomo de Água e Esgoto | SAAE | 266649 | 258090 | 8559 | 3127701UNTAA00002 | ETA Penha - Governador Valadares | Sim | 312770 - Governador Valadares / MG | Lat -18.8911111 | Long -41.9913889 | 30 | 30 | 9-Outro | Convencional | 276.16 | Sim | Não
3127701 | Sudeste | Governador Valadares | MG | Autarquia | Local | Serviço Autônomo de Água e Esgoto | SAAE | 266649 | 258090 | 8559 | 3127701UNTAA00033 | Poço Distrito Derribadinha | Sim | 312770 - Governador Valadares / MG | Lat -18.8629167 | Long -41.8470833 | 1 | 1 | 9-Outro | Desinfecção | 22.12 | Não | Sim
3127701 | Sudeste | Governador Valadares | MG | Autarquia | Local | Serviço Autônomo de Água e Esgoto | SAAE | 266649 | 258090 | 8559 | 3127701UNTAA00031 | Poço Distrito de Melquiades | Sim | 312770 - Governador Valadares / MG | Lat -18.8266944 | Long -42.2333400 | 1 | 1 | 9-Outro | Desinfecção | 22.58 | Não | Sim
3127701 | Sudeste | Governador Valadares | MG | Autarquia | Local | Serviço Autônomo de Água e Esgoto | SAAE | 266649 | 258090 | 8559 | 3127701UNTAA00034 | Poço Distrito Córrego do Capoeirão | Sim | 312770 - Governador Valadares / MG | Lat -18.8645833 | Long -42.0393689 | 1 | 1 | 9-Outro | Desinfecção | 35.55 | Não | Sim
3127701 | Sudeste | Governador Valadares | MG | Autarquia | Local | Serviço Autônomo de Água e Esgoto | SAAE | 266649 | 258090 | 8559 | 3127701UNTAA00028 | Poço Distrito Brejaubinha | Sim | 312770 - Governador Valadares / MG | Lat -18.7759444 | Long -42.2161944 | 2 | 2 | 9-Outro | Desinfecção | 36.03 | Não | Sim
3127701 | Sudeste | Governador Valadares | MG | Autarquia | Local | Serviço Autônomo de Água e Esgoto | SAAE | 266649 | 258090 | 8559 | 3127701UNTAA00026 | Poço Artesiano Distrito Cherokee (Posto Cacique) | Sim | 312770 - Governador Valadares / MG | Lat -18.7208361 | Long -41.9903056 | 2 | 2 | 9-Outro | Desinfecção | 39.17 | Não | Sim
3127701 | Sudeste | Governador Valadares | MG | Autarquia | Local | Serviço Autônomo de Água e Esgoto | SAAE | 266649 | 258090 | 8559 | 3127701UNTAA00030 | Poço Distrito Córrego dos Desidérios | Sim | 312770 - Governador Valadares / MG | Lat -18.8103333 | Long -42.2753611 | 2 | 2 | 9-Outro | Desinfecção | 43.21 | Não | Sim
3127701 | Sudeste | Governador Valadares | MG | Autarquia | Local | Serviço Autônomo de Água e Esgoto | SAAE | 266649 | 258090 | 8559 | 3127701UNTAA00017 | Poço Distrito Itapinoã pasto | Não | 312770 - Governador Valadares / MG | Lat -18.6366111 | Long -41.6436111 | 1 | 1 | 9-Outro | Desinfecção | 0 | Não | Sim
3127701 | Sudeste | Governador Valadares | MG | Autarquia | Local | Serviço Autônomo de Água e Esgoto | SAAE | 266649 | 258090 | 8559 | 3127701UNTAA00004 | ETA Santa Rita | Sim | 312770 - Governador Valadares / MG | Lat -18.9012778 | Long -41.9798056 | 36 | 36 | 9-Outro | Convencional | 207.84 | Sim | Não
3128006 | Sudeste | Guanhães | MG | CAD0002: Autarquia; CAD0003: Local; CAD0005: Serviço Autônomo de Água e Esgoto; CAD0006: SAAE; Habitantes DFE0001: 33434; Habitantes DFE0002: 28171; Habitantes DFE0003: 5263; Habitantes GTA2100: 3128006UNTAA00009; Habitantes GTA2101: Poço Somex; Habitantes GTA2102: Não
3128006 | Sudeste | Guanhães | MG | Autarquia | Local | Serviço Autônomo de Água e Esgoto | SAAE | 33434 | 28171 | 5263 | 3128006UNTAA00001 | ETA 2 - Alto do Cruzeiro | Sim | 312800 - Guanhães / MG | Lat -18.7710444 | Long -42.9361485 | 54 | 54 | 1-Coagulação 2-Floculação 3-Decantação 5-Filtração 6-Desinfecção 7-Fluoretação |  |  | Sim | Não
3128006 | Sudeste | Guanhães | MG | Autarquia | Local | Serviço Autônomo de Água e Esgoto | SAAE | 33434 | 28171 | 5263 | 3128006UNTAA00016 | Poço Barreiras | Sim | 312800 - Guanhães / MG |  |  | 12.5 | 12.5 | 6-Desinfecção 7-Fluoretação |  | 10.99 | Sim | Não
3128006 | Sudeste | Guanhães | MG | Autarquia | Local | Serviço Autônomo de Água e Esgoto | SAAE | 33434 | 28171 | 5263 | 3128006UNTAA00013 | Poço Dr. Jales | Sim | 312800 - Guanhães / MG | Lat -18.7665164 | Long -42.9348295 | 1 | 1 | 6-Desinfecção 7-Fluoretação |  | 6.17 | Sim | Não
3128006 | Sudeste | Guanhães | MG | Autarquia | Local | Serviço Autônomo de Água e Esgoto | SAAE | 33434 | 28171 | 5263 | 3128006UNTAA00014 | Poço Correntinho - Sape | Sim | 312800 - Guanhães / MG |  |  | 2 | 2 | 6-Desinfecção 7-Fluoretação |  | 24.41 | Sim | Não
3128006 | Sudeste | Guanhães | MG | Autarquia | Local | Serviço Autônomo de Água e Esgoto | SAAE | 33434 | 28171 | 5263 | 3128006UNTAA00015 | Poço Correntinho - Campo | Sim | 312800 - Guanhães / MG |  |  | 2.5 | 2.5 | 6-Desinfecção 7-Fluoretação |  | 59.47 | Sim | Não
3128006 | Sudeste | Guanhães | MG | Autarquia | Local | Serviço Autônomo de Água e Esgoto | SAAE | 33434 | 28171 | 5263 | 3128006UNTAA00012 | Poço Poliesportivo | Sim | 312800 - Guanhães / MG | Lat -18.7806516 | Long -42.9391381 | 2 | 2 | 6-Desinfecção 7-Fluoretação |  | 22.26 | Sim | Não
3128006 | Sudeste | Guanhães | MG | Autarquia | Local | Serviço Autônomo de Água e Esgoto | SAAE | 33434 | 28171 | 5263 | 3128006UNTAA00011 | Poço Nova União | Sim | 312800 - Guanhães / MG | Lat -18.7573140 | Long -42.9498871 | 0.6 | 0.6 | 6-Desinfecção 7-Fluoretação |  | 11.33 | Sim | Não
3128006 | Sudeste | Guanhães | MG | Autarquia | Local | Serviço Autônomo de Água e Esgoto | SAAE | 33434 | 28171 | 5263 | 3128006UNTAA00010 | Poço Rodoviária - Guanhães | Sim | 312800 - Guanhães / MG | Lat -18.7738892 | Long -42.9323840 | 1.8 | 1.8 | 6-Desinfecção 7-Fluoretação |  | 42.36 | Sim | Não
3128006 | Sudeste | Guanhães | MG | Autarquia | Local | Serviço Autônomo de Água e Esgoto | SAAE | 33434 | 28171 | 5263 | 3128006UNTAA00002 | ETA 1 - Alto do Cruzeiro | Sim | 312800 - Guanhães / MG | Lat -18.7710755 | Long -42.9358467 | 60 | 60 | 1-Coagulação 2-Floculação 3-Decantação 5-Filtração 6-Desinfecção 7-Fluoretação |  |  | Sim | Não
3128006 | Sudeste | Guanhães | MG | Autarquia | Local | Serviço Autônomo de Água e Esgoto | SAAE | 33434 | 28171 | 5263 | 3128006UNTAA00004 | Poço João Miranda | Sim | 312800 - Guanhães / MG | Lat -18.7990390 | Long -42.9745350 | 1.1 | 1.1 | 6-Desinfecção 7-Fluoretação |  | 15.3 | Sim | Não
3128006 | Sudeste | Guanhães | MG | Autarquia | Local | Serviço Autônomo de Água e Esgoto | SAAE | 33434 | 28171 | 5263 | 3128006UNTAA00019 | PoçoTaquaral | Sim | 312800 - Guanhães / MG |  |  | 1.8 | 1.8 | 6-Desinfecção 7-Fluoretação |  | 24.75 | Sim | Não
3128006 | Sudeste | Guanhães | MG | Autarquia | Local | Serviço Autônomo de Água e Esgoto | SAAE | 33434 | 28171 | 5263 | 3128006UNTAA00008 | Poço Horto - Colina II | Sim | 312800 - Guanhães / MG | Lat -18.7823942 | Long -42.9306835 | 6 | 6 | 6-Desinfecção 7-Fluoretação |  | 33.85 | Sim | Não
3128006 | Sudeste | Guanhães | MG | Autarquia | Local | Serviço Autônomo de Água e Esgoto | SAAE | 33434 | 28171 | 5263 | 3128006UNTAA00017 | Poço Sapucaia | Sim | 312800 - Guanhães / MG |  |  | 4 | 4 | 6-Desinfecção 7-Fluoretação |  | 70.22 | Sim | Não
3128006 | Sudeste | Guanhães | MG | Autarquia | Local | Serviço Autônomo de Água e Esgoto | SAAE | 33434 | 28171 | 5263 | 3128006UNTAA00018 | Poço Cruzeiro do Aricanga | Sim | 312800 - Guanhães / MG |  |  | 1 | 1 | 6-Desinfecção 7-Fluoretação |  | 24.45 | Sim | Não
3128006 | Sudeste | Guanhães | MG | Autarquia | Local | Serviço Autônomo de Água e Esgoto | SAAE | 33434 | 28171 | 5263 | 3128006UNTAA00020 | Poço Jardim América | Sim | 312800 - Guanhães / MG | Lat -18.7747940 | Long -42.9233227 | 1.8 | 1.8 | 6-Desinfecção 7-Fluoretação |  | 1.4 | Sim | Não
3128006 | Sudeste | Guanhães | MG | CAD0002: Autarquia; CAD0003: Local; CAD0005: Serviço Autônomo de Água e Esgoto; CAD0006: SAAE; Habitantes DFE0001: 33434; Habitantes DFE0002: 28171; Habitantes DFE0003: 5263; Habitantes GTA2100: 3128006UNTAA00005; Habitantes GTA2101: Poço CMEI Santa Tereza; Habitantes GTA2102: Não; 1.000 m³/ano GTA2199: Poço sem utilização no momento
3128006 | Sudeste | Guanhães | MG | Autarquia | Local | Serviço Autônomo de Água e Esgoto | SAAE | 33434 | 28171 | 5263 | 3128006UNTAA00007 | Poço Vale do Jacarandás | Sim | 312800 - Guanhães / MG | Lat -18.8024759 | Long -42.9434985 | 6 | 6 | 6-Desinfecção 7-Fluoretação |  | 46.78 | Sim | Não
3128006 | Sudeste | Guanhães | MG | Autarquia | Local | Serviço Autônomo de Água e Esgoto | SAAE | 33434 | 28171 | 5263 | 3128006UNTAA00003 | Poço Esperança | Sim | 312800 - Guanhães / MG | Lat -18.8057983 | Long -42.9249693 | 1 | 1 | 6-Desinfecção 7-Fluoretação |  | 19.33 | Sim | Não
3128006 | Sudeste | Guanhães | MG | CAD0002: Autarquia; CAD0003: Local; CAD0005: Serviço Autônomo de Água e Esgoto; CAD0006: SAAE; Habitantes DFE0001: 33434; Habitantes DFE0002: 28171; Habitantes DFE0003: 5263; Habitantes GTA2100: 3128006UNTAA00021; Habitantes GTA2101: Poço Nossa Senhora Aparecida; Habitantes GTA2102: Não
3128006 | Sudeste | Guanhães | MG | Autarquia | Local | Serviço Autônomo de Água e Esgoto | SAAE | 33434 | 28171 | 5263 | 3128006UNTAA00006 | Poço Buritis | Sim | 312800 - Guanhães / MG | Lat -18.8008867 | Long -42.9618868 | 13.8 | 13.8 | 6-Desinfecção |  | 18.39 | Sim | Não
3131208 | Sudeste | Ipanema | MG | Autarquia | Local | Serviço Autônomo de Água e Esgoto | SAAE | 20095 | 16950 | 3145 | 3131208UNTAA00002 | ETA Cobrador | Sim | 313120 - Ipanema / MG | Lat -19.8190560 | Long -41.6966810 | 23 | 23 | 9-Outro | Convencional | 175.2 | Não | Não | Outro
3131208 | Sudeste | Ipanema | MG | Autarquia | Local | Serviço Autônomo de Água e Esgoto | SAAE | 20095 | 16950 | 3145 | 3131208UNTAA00001 | ETA Tabuleiro | Sim | 313120 - Ipanema / MG | Lat -19.8362780 | Long -41.7454440 | 30 | 33 | 9-Outro | Convencional | 1314 | Não | Não | Outro
3131703 | Sudeste | Itabira | MG | Autarquia | Local | Serviço Autônomo de Água e Esgoto de Itabira | SAAE - Itabira | 117747 | 110117 | 7630 | 3131703UNTAA00022 | Turvo II | Sim | 313170 - Itabira / MG | Lat -19.6508750 | Long -43.3616190 | 1.4 | 1.4 | 9-Outro | Simples Desinfecção (cloro,dióxido de cloro, hipoclorito de sódio, etc) |  | Não | Não
3131703 | Sudeste | Itabira | MG | Autarquia | Local | Serviço Autônomo de Água e Esgoto de Itabira | SAAE - Itabira | 117747 | 110117 | 7630 | 3131703UNTAA00009 | Bateias/Cabral | Sim | 313170 - Itabira / MG | Lat -19.7550830 | Long -43.2934720 | 1.6 | 1.6 | 9-Outro | Simples Desinfecção (cloro,dióxido de cloro, hipoclorito de sódio, etc) |  | Não | Não
3131703 | Sudeste | Itabira | MG | Autarquia | Local | Serviço Autônomo de Água e Esgoto de Itabira | SAAE - Itabira | 117747 | 110117 | 7630 | 3131703UNTAA00012 | Candidópolis 2 | Sim | 313170 - Itabira / MG | Lat -19.7029860 | Long -43.2265140 | 0.5 | 0.5 | 9-Outro | Simples Desinfecção (cloro,dióxido de cloro, hipoclorito de sódio, etc) |  | Não | Não
3131703 | Sudeste | Itabira | MG | Autarquia | Local | Serviço Autônomo de Água e Esgoto de Itabira | SAAE - Itabira | 117747 | 110117 | 7630 | 3131703UNTAA00013 | Cutucum | Sim | 313170 - Itabira / MG | Lat -19.5365000 | Long -43.3431670 | 1.2 | 1.2 | 9-Outro | Simples Desinfecção (cloro,dióxido de cloro, hipoclorito de sódio, etc) |  | Não | Não
3131703 | Sudeste | Itabira | MG | Autarquia | Local | Serviço Autônomo de Água e Esgoto de Itabira | SAAE - Itabira | 117747 | 110117 | 7630 | 3131703UNTAA00025 | Engenho | Sim | 313170 - Itabira / MG | Lat -19.6440500 | Long -43.1634111 | 2.2 | 2.2 | 6-Desinfecção | Simples Desinfecção (cloro,dióxido de cloro, hipoclorito de sódio, etc) |  | Não | Não
3131703 | Sudeste | Itabira | MG | Autarquia | Local | Serviço Autônomo de Água e Esgoto de Itabira | SAAE - Itabira | 117747 | 110117 | 7630 | 3131703UNTAA00002 | ETA Gatos | Sim | 313170 - Itabira / MG | Lat -19.5850120 | Long -43.1950290 | 200 | 200 | 9-Outro | Convencional (coagulação/floculação, decantação, filtração e desinfecção) | 1810.83 | Sim | Sim
3131703 | Sudeste | Itabira | MG | Autarquia | Local | Serviço Autônomo de Água e Esgoto de Itabira | SAAE - Itabira | 117747 | 110117 | 7630 | 3131703UNTAA00011 | Candidópolis 1 - | Sim | 313170 - Itabira / MG | Lat -19.7134440 | Long -43.2279440 | 0.5 | 0.5 | 9-Outro | Simples Desinfecção (cloro,dióxido de cloro, hipoclorito de sódio, etc) |  | Não | Não
3131703 | Sudeste | Itabira | MG | Autarquia | Local | Serviço Autônomo de Água e Esgoto de Itabira | SAAE - Itabira | 117747 | 110117 | 7630 | 3131703UNTAA00021 | Turvo I | Sim | 313170 - Itabira / MG | Lat -19.6512190 | Long -43.3567330 | 1.5 | 1.5 | 9-Outro | Simples Desinfecção (cloro,dióxido de cloro, hipoclorito de sódio, etc) |  | Não | Não
3131703 | Sudeste | Itabira | MG | Autarquia | Local | Serviço Autônomo de Água e Esgoto de Itabira | SAAE - Itabira | 117747 | 110117 | 7630 | 3131703UNTAA00018 | Palmital 2 | Sim | 313170 - Itabira / MG | Lat -19.7035560 | Long -43.2533670 | 0.6 | 0.6 | 9-Outro | Simples Desinfecção (cloro,dióxido de cloro, hipoclorito de sódio, etc) |  | Não | Não
3131703 | Sudeste | Itabira | MG | Autarquia | Local | Serviço Autônomo de Água e Esgoto de Itabira | SAAE - Itabira | 117747 | 110117 | 7630 | 3131703UNTAA00004 | ETA Areão | Sim | 313170 - Itabira / MG | Lat -19.6387670 | Long -43.2395150 | 56.6 | 56.6 | 9-Outro | Simples Desinfecção (cloro,dióxido de cloro, hipoclorito de sódio, etc) | 361.17 | Sim | Sim
3131703 | Sudeste | Itabira | MG | Autarquia | Local | Serviço Autônomo de Água e Esgoto de Itabira | SAAE - Itabira | 117747 | 110117 | 7630 | 3131703UNTAA00023 | Serra dos Alves | Sim | 313170 - Itabira / MG | Lat -19.5174120 | Long -43.4559932 | 1.5 | 1.5 | 6-Desinfecção | Simples Desinfecção (cloro,dióxido de cloro, hipoclorito de sódio, etc) |  | Não | Não
3131703 | Sudeste | Itabira | MG | Autarquia | Local | Serviço Autônomo de Água e Esgoto de Itabira | SAAE - Itabira | 117747 | 110117 | 7630 | 3131703UNTAA00010 | Campo Gordura | Sim | 313170 - Itabira / MG | Lat -19.5450560 | Long -43.3686940 | 1.2 | 1.2 | 9-Outro | Simples Desinfecção (cloro,dióxido de cloro, hipoclorito de sódio, etc) |  | Não | Não
3131703 | Sudeste | Itabira | MG | Autarquia | Local | Serviço Autônomo de Água e Esgoto de Itabira | SAAE - Itabira | 117747 | 110117 | 7630 | 3131703UNTAA00008 | ETA Senhora do Carmo | Sim | 313170 - Itabira / MG | Lat -19.5105950 | Long -43.3742010 | 12 | 15 | 9-Outro | Convencional (coagulação/floculação, decantação, filtração e desinfecção) | 117.94 | Não | Não
3131703 | Sudeste | Itabira | MG | Autarquia | Local | Serviço Autônomo de Água e Esgoto de Itabira | SAAE - Itabira | 117747 | 110117 | 7630 | 3131703UNTAA00014 | Estiva | Sim | 313170 - Itabira / MG | Lat -19.7172940 | Long -43.2270280 | 0.5 | 0.5 | 9-Outro | Simples Desinfecção (cloro,dióxido de cloro, hipoclorito de sódio, etc) |  | Não | Não
3131703 | Sudeste | Itabira | MG | Autarquia | Local | Serviço Autônomo de Água e Esgoto de Itabira | SAAE - Itabira | 117747 | 110117 | 7630 | 3131703UNTAA00006 | ETA Chapada/Boa Esperança | Sim | 313170 - Itabira / MG | Lat -19.6970480 | Long -43.3206250 | 10 | 12 | 9-Outro | Convencional (coagulação/floculação, decantação, filtração e desinfecção) | 272.86 | Não | Sim
3131703 | Sudeste | Itabira | MG | Autarquia | Local | Serviço Autônomo de Água e Esgoto de Itabira | SAAE - Itabira | 117747 | 110117 | 7630 | 3131703UNTAA00015 | Laboreaux | Sim | 313170 - Itabira / MG | Lat -19.6466160 | Long -43.1768350 | 1.9 | 1.9 | 9-Outro | Simples Desinfecção (cloro,dióxido de cloro, hipoclorito de sódio, etc) |  | Não | Não
3131703 | Sudeste | Itabira | MG | Autarquia | Local | Serviço Autônomo de Água e Esgoto de Itabira | SAAE - Itabira | 117747 | 110117 | 7630 | 3131703UNTAA00007 | ETA Ipoema | Sim | 313170 - Itabira / MG | Lat -19.6221380 | Long -43.4304240 | 14 | 15 | 9-Outro | Convencional (coagulação/floculação, decantação, filtração e desinfecção) | 133.68 | Não | Sim
3131703 | Sudeste | Itabira | MG | Autarquia | Local | Serviço Autônomo de Água e Esgoto de Itabira | SAAE - Itabira | 117747 | 110117 | 7630 | 3131703UNTAA00005 | ETA Três Fontes | Sim | 313170 - Itabira / MG | Lat -19.6198600 | Long -43.2345030 | 64.9 | 64.9 | 9-Outro | Simples Desinfecção (cloro,dióxido de cloro, hipoclorito de sódio, etc) | 1501.32 | Sim | Sim
3131703 | Sudeste | Itabira | MG | Autarquia | Local | Serviço Autônomo de Água e Esgoto de Itabira | SAAE - Itabira | 117747 | 110117 | 7630 | 3131703UNTAA00016 | Morro do Chapéu | Sim | 313170 - Itabira / MG | Lat -19.7497500 | Long -43.2181110 | 1.5 | 1.5 | 9-Outro | Simples Desinfecção (cloro,dióxido de cloro, hipoclorito de sódio, etc) |  | Não | Não
3131703 | Sudeste | Itabira | MG | Autarquia | Local | Serviço Autônomo de Água e Esgoto de Itabira | SAAE - Itabira | 117747 | 110117 | 7630 | 3131703UNTAA00020 | Ribeirão São José de Baixo | Sim | 313170 - Itabira / MG | Lat -19.6663080 | Long -43.1037750 | 1.5 | 1.5 | 9-Outro | Simples Desinfecção (cloro,dióxido de cloro, hipoclorito de sódio, etc) |  | Não | Não
3131703 | Sudeste | Itabira | MG | Autarquia | Local | Serviço Autônomo de Água e Esgoto de Itabira | SAAE - Itabira | 117747 | 110117 | 7630 | 3131703UNTAA00001 | ETA Pureza | Sim | 313170 - Itabira / MG | Lat -19.6641200 | Long -43.2006690 | 180 | 180 | 9-Outro | Convencional (coagulação/floculação, decantação, filtração e desinfecção) | 3171.09 | Sim | Sim
3131703 | Sudeste | Itabira | MG | Autarquia | Local | Serviço Autônomo de Água e Esgoto de Itabira | SAAE - Itabira | 117747 | 110117 | 7630 | 3131703UNTAA00019 | Posses | Sim | 313170 - Itabira / MG | Lat -19.5245750 | Long -43.2214560 | 0.8 | 0.8 | 9-Outro | Simples Desinfecção (cloro,dióxido de cloro, hipoclorito de sódio, etc) |  | Não | Não
3131703 | Sudeste | Itabira | MG | Autarquia | Local | Serviço Autônomo de Água e Esgoto de Itabira | SAAE - Itabira | 117747 | 110117 | 7630 | 3131703UNTAA00003 | ETA Rio de Peixe | Sim | 313170 - Itabira / MG | Lat -19.6720280 | Long -43.2333030 | 66 | 66 | 9-Outro | Simples Desinfecção (cloro,dióxido de cloro, hipoclorito de sódio, etc) | 1861.11 | Sim | Sim
3131703 | Sudeste | Itabira | MG | Autarquia | Local | Serviço Autônomo de Água e Esgoto de Itabira | SAAE - Itabira | 117747 | 110117 | 7630 | 3131703UNTAA00024 | Macacos | Sim | 313170 - Itabira / MG | Lat -19.6371910 | Long -43.3758424 | 7.2 | 7.2 | 6-Desinfecção | Simples Desinfecção (cloro,dióxido de cloro, hipoclorito de sódio, etc) |  | Não | Não
3131703 | Sudeste | Itabira | MG | Autarquia | Local | Serviço Autônomo de Água e Esgoto de Itabira | SAAE - Itabira | 117747 | 110117 | 7630 | 3131703UNTAA00017 | Palmital 1 | Sim | 313170 - Itabira / MG | Lat -19.6943330 | Long -43.2462220 | 0.6 | 1.6 | 9-Outro | Simples Desinfecção (cloro,dióxido de cloro, hipoclorito de sódio, etc) |  | Não | Não
3131901 | Sudeste | Itabirito | MG | Autarquia | Local | Serviço Autônomo de Saneamento Básico | SAAE | 55877 | 54184 | 1693 | 3131901UNTAA00002 | ETA Acurui | Sim |  | Lat 20.2119533 | Long 437153230 | 10 | 10 | 1-Coagulação 2-Floculação 3-Decantação 5-Filtração 6-Desinfecção 7-Fluoretação |  |  | Sim | Não
3131901 | Sudeste | Itabirito | MG | Autarquia | Local | Serviço Autônomo de Saneamento Básico | SAAE | 55877 | 54184 | 1693 | 3131901UNTAA00001 | ETA Sede | Sim |  | Lat 20.2593181 | Long -43.8181097 | 200 | 200 | 1-Coagulação 2-Floculação 3-Decantação 4-Flotação 5-Filtração 6-Desinfecção 7-Fluoretação |  | 4951.89 | Sim | Sim
3132206 | Sudeste | Itaguara | MG | CAD0002: Autarquia; CAD0003: Local; CAD0005: Serviço Autônomo de Água e Esgoto; CAD0006: SAAE; Habitantes DFE0001: 14325; Habitantes DFE0002: 11467; Habitantes DFE0003: 2858; Habitantes GTA2100: 3132206UNTAA00001; Habitantes GTA2101: ETA I; Habitantes GTA2102: Sim
3133808 | Sudeste | Itaúna | MG | CAD0002: Autarquia; CAD0003: Local; CAD0005: Serviço Autônomo de Água e Esgoto; CAD0006: SAAE; Habitantes DFE0001: 102500; Habitantes DFE0002: 97754; Habitantes DFE0003: 4746; Habitantes GTA2100: 3133808UNTAA00001; Habitantes GTA2101: ETA Itaúna; Habitantes GTA2102: Sim
3134202 | Sudeste | Ituiutaba | MG | CAD0002: Autarquia; CAD0003: Local; CAD0005: Superintendência de Água e Esgotos de Ituiutaba; CAD0006: SAE; Habitantes DFE0001: 106397; Habitantes DFE0002: 102482; Habitantes DFE0003: 3915; Habitantes GTA2100: 3134202UNTAA00001; Habitantes GTA2101: ETA - Estação de tratamento de água - Engenheiro Fábio Máximo Lenzoni; Habitantes GTA2102: Sim
3136207 | Sudeste | João Monlevade | MG | CAD0002: Autarquia; CAD0003: Local; CAD0005: Departamento Municipal de Águas e Esgotos; CAD0006: DAE; Habitantes DFE0001: 83360; Habitantes DFE0002: 83293; Habitantes DFE0003: 67; Habitantes GTA2100: 3136207UNTAA00006; Habitantes GTA2101: SD Poço Serra do Egito; Habitantes GTA2102: Sim
3136207 | Sudeste | João Monlevade | MG | CAD0002: Autarquia; CAD0003: Local; CAD0005: Departamento Municipal de Águas e Esgotos; CAD0006: DAE; Habitantes DFE0001: 83360; Habitantes DFE0002: 83293; Habitantes DFE0003: 67; Habitantes GTA2100: 3136207UNTAA00003; Habitantes GTA2101: SD Poço Vila Tanque; Habitantes GTA2102: Sim
3136207 | Sudeste | João Monlevade | MG | CAD0002: Autarquia; CAD0003: Local; CAD0005: Departamento Municipal de Águas e Esgotos; CAD0006: DAE; Habitantes DFE0001: 83360; Habitantes DFE0002: 83293; Habitantes DFE0003: 67; Habitantes GTA2100: 3136207UNTAA00004; Habitantes GTA2101: SD Poço Santo Hipólito; Habitantes GTA2102: Sim
3136207 | Sudeste | João Monlevade | MG | CAD0002: Autarquia; CAD0003: Local; CAD0005: Departamento Municipal de Águas e Esgotos; CAD0006: DAE; Habitantes DFE0001: 83360; Habitantes DFE0002: 83293; Habitantes DFE0003: 67; Habitantes GTA2100: 3136207UNTAA00001; Habitantes GTA2101: ETA João Monlevade; Habitantes GTA2102: Sim
3136207 | Sudeste | João Monlevade | MG | CAD0002: Autarquia; CAD0003: Local; CAD0005: Departamento Municipal de Águas e Esgotos; CAD0006: DAE; Habitantes DFE0001: 83360; Habitantes DFE0002: 83293; Habitantes DFE0003: 67; Habitantes GTA2100: 3136207UNTAA00002; Habitantes GTA2101: SD Poço Nova Monlevade; Habitantes GTA2102: Sim
3136207 | Sudeste | João Monlevade | MG | CAD0002: Autarquia; CAD0003: Local; CAD0005: Departamento Municipal de Águas e Esgotos; CAD0006: DAE; Habitantes DFE0001: 83360; Habitantes DFE0002: 83293; Habitantes DFE0003: 67; Habitantes GTA2100: 3136207UNTAA00005; Habitantes GTA2101: SD Poço Tanquinho; Habitantes GTA2102: Sim
3136702 | Sudeste | Juiz de Fora | MG | Empresa pública | Local | Companhia de Saneamento Municipal | Cesama | 565764 | 559484 | 6280 | 3136702UNTAA00005 | ETA Valadares | Sim |  | Lat -21.7611881 | Long -43.6007104 | 5.6 | 5.6 | 1-Coagulação 2-Floculação 3-Decantação 5-Filtração 6-Desinfecção 8-Correção de pH |  | 31.69 | Sim | Sim | Outro
3136702 | Sudeste | Juiz de Fora | MG | Empresa pública | Local | Companhia de Saneamento Municipal | Cesama | 565764 | 559484 | 6280 | 3136702UNTAA00001 | ETA Walfrido Machado Mendonça I | Sim |  | Lat -21.6830383 | Long -43.4460944 | 620 | 800 | 1-Coagulação 2-Floculação 3-Decantação 5-Filtração 6-Desinfecção 7-Fluoretação 8-Correção de pH |  | 21294.34 | Sim | Sim | Outro
3136702 | Sudeste | Juiz de Fora | MG | Empresa pública | Local | Companhia de Saneamento Municipal | Cesama | 565764 | 559484 | 6280 | 3136702UNTAA00004 | ETA Marechal Castelo Branco | Sim |  | Lat -21.6850064 | Long -43.4031894 | 900 | 900 | 1-Coagulação 2-Floculação 3-Decantação 5-Filtração 6-Desinfecção 7-Fluoretação 8-Correção de pH |  | 24946.13 | Sim | Sim | Outro
3136702 | Sudeste | Juiz de Fora | MG | Empresa pública | Local | Companhia de Saneamento Municipal | Cesama | 565764 | 559484 | 6280 | 3136702UNTAA00007 | ETA Sarandira | Sim |  | Lat -21.8364458 | Long -43.1828275 | 1.9 | 1.9 | 5-Filtração 6-Desinfecção 9-Outro | Filtro Lento | 14 | Sim | Sim | Outro
3136702 | Sudeste | Juiz de Fora | MG | Empresa pública | Local | Companhia de Saneamento Municipal | Cesama | 565764 | 559484 | 6280 | 3136702UNTAA00003 | ETA São Pedro | Sim |  | Lat -21.7749795 | Long -43.3837474 | 120 | 160 | 1-Coagulação 2-Floculação 3-Decantação 5-Filtração 6-Desinfecção 7-Fluoretação 8-Correção de pH |  | 3177.17 | Sim | Sim | Outro
3136702 | Sudeste | Juiz de Fora | MG | Empresa pública | Local | Companhia de Saneamento Municipal | Cesama | 565764 | 559484 | 6280 | 3136702UNTAA00002 | ETA Walfrido Machado Mendonça II | Sim |  | Lat -21.6830952 | Long -43.4461572 | 200 | 200 | 1-Coagulação 2-Floculação 5-Filtração 6-Desinfecção 7-Fluoretação 8-Correção de pH |  | 4485.8 | Sim | Sim | Outro
3136702 | Sudeste | Juiz de Fora | MG | Empresa pública | Local | Companhia de Saneamento Municipal | Cesama | 565764 | 559484 | 6280 | 3136702UNTAA00006 | ETA Torreões | Sim |  | Lat -21.8650512 | Long -43.5396431 | 5.5 | 6 | 1-Coagulação 2-Floculação 3-Decantação 5-Filtração 6-Desinfecção 8-Correção de pH |  | 34.17 | Sim | Sim | Outro
3139607 | Sudeste | Mantena | MG | Autarquia | Local | Serviço Autônomo de Água e Esgoto | SAAE | 27358 | 22838 | 4520 | 3139607UNTAA00001 | Eta de Mantena | Sim | 313960 - Mantena / MG |  |  | 50 | 80 | 9-Outro | Convencional | 2543 | Sim | Não
3139607 | Sudeste | Mantena | MG | Autarquia | Local | Serviço Autônomo de Água e Esgoto | SAAE | 27358 | 22838 | 4520 | 3139607UNTAA00005 | Eta do distrito de Santa Rita | Sim | 313960 - Mantena / MG |  |  | 3 | 5 | 9-Outro | Convencional | 8 | Não | Não
3139607 | Sudeste | Mantena | MG | Autarquia | Local | Serviço Autônomo de Água e Esgoto | SAAE | 27358 | 22838 | 4520 | 3139607UNTAA00003 | Eta do distrito de Limeira | Sim | 313960 - Mantena / MG |  |  | 5 | 7 | 9-Outro | Convencional | 52 | Não | Não
3139607 | Sudeste | Mantena | MG | Autarquia | Local | Serviço Autônomo de Água e Esgoto | SAAE | 27358 | 22838 | 4520 | 3139607UNTAA00002 | Eta do povoado de Ariranha | Sim | 313960 - Mantena / MG |  |  | 5 | 7 | 9-Outro | Convencional | 66 | Não | Não
3139607 | Sudeste | Mantena | MG | Autarquia | Local | Serviço Autônomo de Água e Esgoto | SAAE | 27358 | 22838 | 4520 | 3139607UNTAA00004 | Eta do distrito do Nazário | Sim | 313960 - Mantena / MG |  |  | 5 | 7 | 9-Outro | Convencional | 37 | Não | Não
3140308 | Sudeste | Marliéria | MG | CAD0002: Município; CAD0003: Local; CAD0005: Prefeitura Municipal de Marliéria; CAD0006: PMM; Habitantes DFE0001: 4761; Habitantes DFE0002: 3284; Habitantes DFE0003: 1477; Habitantes GTA2100: 3140308UNTAA00001; Habitantes GTA2101: ETA Marliéria; Habitantes GTA2102: Sim
3140308 | Sudeste | Marliéria | MG | CAD0002: Município; CAD0003: Local; CAD0005: Prefeitura Municipal de Marliéria; CAD0006: PMM; Habitantes DFE0001: 4761; Habitantes DFE0002: 3284; Habitantes DFE0003: 1477; Habitantes GTA2100: 3140308UNTAA00002; Habitantes GTA2101: Filtro Emergencial; Habitantes GTA2102: Sim
3143906 | Sudeste | Muriaé | MG | Autarquia | Local | Departamento Municipal de Saneamento Urbano | DEMSUR | 108161 | 101671 | 6490 | 3143906UNTAA00019 | UTS16 - Poço 01 Distrito de Vermelho | Sim | 314390 - Muriaé / MG | Lat -21.1088890 | Long -42.4491390 | 2.4 | 2.4 | 9-Outro | Simples Desinfecção (cloração) | 66.07 | Não | Não | Outro
3143906 | Sudeste | Muriaé | MG | Autarquia | Local | Departamento Municipal de Saneamento Urbano | DEMSUR | 108161 | 101671 | 6490 | 3143906UNTAA00008 | UTS6 - Poço 01 Distrito de Belisário | Sim | 314390 - Muriaé / MG | Lat -20.9281110 | Long -42.4520000 | 2 | 2 | 9-Outro | Simples Desinfecção (cloração) | 37.68 | Não | Não | Outro
3143906 | Sudeste | Muriaé | MG | Autarquia | Local | Departamento Municipal de Saneamento Urbano | DEMSUR | 108161 | 101671 | 6490 | 3143906UNTAA00009 | UTS7 - Poço 02 Distrito de Belisário | Sim | 314390 - Muriaé / MG | Lat -20.9269440 | Long -42.4561670 | 2.8 | 2.8 | 9-Outro | Simples Desinfecção (cloração) | 49.78 | Não | Não | Outro
3143906 | Sudeste | Muriaé | MG | Autarquia | Local | Departamento Municipal de Saneamento Urbano | DEMSUR | 108161 | 101671 | 6490 | 3143906UNTAA00011 | UTS8 - Poço 03 Distrito de Bom Jesus | Sim | 314390 - Muriaé / MG | Lat -21.2619440 | Long -42.4050000 | 4.4 | 4.4 | 9-Outro | Simples Desinfecção (cloração) | 76.82 | Não | Não | Outro
3143906 | Sudeste | Muriaé | MG | Autarquia | Local | Departamento Municipal de Saneamento Urbano | DEMSUR | 108161 | 101671 | 6490 | 3143906UNTAA00017 | UTS14 - Poço 04 Distrito de Macuco | Sim | 314390 - Muriaé / MG | Lat -21.1392500 | Long -42.4906940 | 1.8 | 1.8 | 9-Outro | Simples Desinfecção (cloração) | 19.09 | Não | Não | Outro
3143906 | Sudeste | Muriaé | MG | Autarquia | Local | Departamento Municipal de Saneamento Urbano | DEMSUR | 108161 | 101671 | 6490 | 3143906UNTAA00002 | ETA Rio Preto | Sim | 314390 - Muriaé / MG | Lat -21.1202100 | Long -42.4069000 | 100 | 100 | 1-Coagulação 2-Floculação 3-Decantação 4-Flotação 5-Filtração 6-Desinfecção |  | 1993.88 | Não | Não | Outro
3143906 | Sudeste | Muriaé | MG | Autarquia | Local | Departamento Municipal de Saneamento Urbano | DEMSUR | 108161 | 101671 | 6490 | 3143906UNTAA00013 | UTS10 - Poço 04 Distrito de Itamuri | Sim | 314390 - Muriaé / MG | Lat -20.9875000 | Long -42.3702780 | 1.9 | 1.9 | 9-Outro | Simples Desinfecção (cloração) | 53.9 | Não | Não | Outro
3143906 | Sudeste | Muriaé | MG | Autarquia | Local | Departamento Municipal de Saneamento Urbano | DEMSUR | 108161 | 101671 | 6490 | 3143906UNTAA00001 | ETA Gávea | Sim | 314390 - Muriaé / MG | Lat -21.1231350 | Long -42.3653670 | 180 | 240 | 1-Coagulação 2-Floculação 3-Decantação 4-Flotação 5-Filtração 6-Desinfecção |  | 7091.67 | Não | Não | Outro
3143906 | Sudeste | Muriaé | MG | Autarquia | Local | Departamento Municipal de Saneamento Urbano | DEMSUR | 108161 | 101671 | 6490 | 3143906UNTAA00010 | UTS7 - Poço 03 Distrito de Belisário | Sim | 314390 - Muriaé / MG | Lat -20.9296390 | Long -42.4513890 | 0.5 | 0.5 | 9-Outro | Simples Desinfecção (cloração) | 10.71 | Não | Não | Outro
3143906 | Sudeste | Muriaé | MG | Autarquia | Local | Departamento Municipal de Saneamento Urbano | DEMSUR | 108161 | 101671 | 6490 | 3143906UNTAA00022 | UTS19 - Poço 06 Distrito de Vermelho | Sim | 314390 - Muriaé / MG | Lat -21.1067850 | Long -42.4557510 | 3.8 | 3.8 | 9-Outro | Simples Desinfecção (cloração) | 70.24 | Não | Não | Outro
3143906 | Sudeste | Muriaé | MG | Autarquia | Local | Departamento Municipal de Saneamento Urbano | DEMSUR | 108161 | 101671 | 6490 | 3143906UNTAA00007 | UTS5 - Poço 05 Distrito de Boa Família | Sim | 314390 - Muriaé / MG | Lat -21.2102920 | Long -42.5124720 | 1.9 | 1.9 | 9-Outro | Simples Desinfecção (cloração) | 23.72 | Sim | Não | Outro
3143906 | Sudeste | Muriaé | MG | Autarquia | Local | Departamento Municipal de Saneamento Urbano | DEMSUR | 108161 | 101671 | 6490 | 3143906UNTAA00005 | UTS3 - Poço 01 Distrito de Boa Família | Sim | 314390 - Muriaé / MG | Lat -21.2092860 | Long -42.5114190 | 1.4 | 1.4 | 9-Outro | Simples Desinfecção (cloração) | 25.42 | Não | Não | Outro
3143906 | Sudeste | Muriaé | MG | Autarquia | Local | Departamento Municipal de Saneamento Urbano | DEMSUR | 108161 | 101671 | 6490 | 3143906UNTAA00004 | UTS2 - Poço 01 Distrito de São Domingos | Sim | 314390 - Muriaé / MG | Lat -21.9620830 | Long -42.4737780 | 1.8 | 1.8 | 9-Outro | Simples Desinfecção (cloração) | 7.17 | Não | Não | Outro
3143906 | Sudeste | Muriaé | MG | Autarquia | Local | Departamento Municipal de Saneamento Urbano | DEMSUR | 108161 | 101671 | 6490 | 3143906UNTAA00012 | UTS9 - Poço 02 Distrito de Itamuri | Sim | 314390 - Muriaé / MG | Lat -20.9903890 | Long -42.3744440 | 0.5 | 0.5 | 9-Outro | Simples Desinfecção (cloração) | 7.9 | Não | Não | Outro
3143906 | Sudeste | Muriaé | MG | Autarquia | Local | Departamento Municipal de Saneamento Urbano | DEMSUR | 108161 | 101671 | 6490 | 3143906UNTAA00015 | UTS12 - Poço 04 Distrito de Pirapanema | Sim | 314390 - Muriaé / MG | Lat -21.0737500 | Long -42.5012780 | 1.9 | 1.9 | 9-Outro | Simples Desinfecção (cloração) | 29.99 | Não | Não | Outro
3143906 | Sudeste | Muriaé | MG | Autarquia | Local | Departamento Municipal de Saneamento Urbano | DEMSUR | 108161 | 101671 | 6490 | 3143906UNTAA00018 | UTS15 - Poço 01 Distrito de Capetinga | Sim | 314390 - Muriaé / MG | Lat -21.0338330 | Long -42.4100280 | 2.2 | 2.2 | 9-Outro | Simples Desinfecção (cloração) | 9.31 | Não | Não | Outro
3143906 | Sudeste | Muriaé | MG | Autarquia | Local | Departamento Municipal de Saneamento Urbano | DEMSUR | 108161 | 101671 | 6490 | 3143906UNTAA00014 | UTS11 - Poço 02 Distrito de Patrimônio dos Carneiros | Sim | 314390 - Muriaé / MG | Lat -21.0302220 | Long -42.3289440 | 1 | 1 | 9-Outro | Simples Desinfecção (cloração) | 4.62 | Não | Não | Outro
3143906 | Sudeste | Muriaé | MG | Autarquia | Local | Departamento Municipal de Saneamento Urbano | DEMSUR | 108161 | 101671 | 6490 | 3143906UNTAA00006 | UTS4 - Poço 04 Distrito de Boa Família | Sim | 314390 - Muriaé / MG | Lat -21.2084780 | Long -42.5107780 | 1.1 | 1.1 | 9-Outro | Simples Desinfecção (cloração) | 20.9 | Sim | Não | Outro
3143906 | Sudeste | Muriaé | MG | Autarquia | Local | Departamento Municipal de Saneamento Urbano | DEMSUR | 108161 | 101671 | 6490 | 3143906UNTAA00021 | UTS18 - Poço 03 Distrito de Vermelho | Sim | 314390 - Muriaé / MG | Lat -21.1066940 | Long -42.4557220 | 3.6 | 3.6 | 9-Outro | Simples Desinfecção (cloração) | 95.18 | Não | Não | Outro
3143906 | Sudeste | Muriaé | MG | Autarquia | Local | Departamento Municipal de Saneamento Urbano | DEMSUR | 108161 | 101671 | 6490 | 3143906UNTAA00020 | UTS17 - Poço 02 Distrito de Vermelho | Sim | 314390 - Muriaé / MG | Lat -21.1084720 | Long -42.4484440 | 1.8 | 1.8 | 9-Outro | Simples Desinfecção (cloração) | 53.57 | Não | Não | Outro
3143906 | Sudeste | Muriaé | MG | Autarquia | Local | Departamento Municipal de Saneamento Urbano | DEMSUR | 108161 | 101671 | 6490 | 3143906UNTAA00003 | UTS1 - Poço Sofocó | Sim | 314390 - Muriaé / MG | Lat -21.0924720 | Long -42.3805560 | 2.3 | 2.3 | 9-Outro | Simples Desinfecção (cloração) | 21.18 | Não | Não | Outro
3143906 | Sudeste | Muriaé | MG | Autarquia | Local | Departamento Municipal de Saneamento Urbano | DEMSUR | 108161 | 101671 | 6490 | 3143906UNTAA00023 | UTS20 - Poço 01 Distrito de São Fernando | Sim | 314390 - Muriaé / MG | Lat -21.2128890 | Long -42.4529890 | 1.3 | 1.3 | 9-Outro | Simples Desinfecção (cloração) | 10.47 | Não | Não | Outro
3143906 | Sudeste | Muriaé | MG | Autarquia | Local | Departamento Municipal de Saneamento Urbano | DEMSUR | 108161 | 101671 | 6490 | 3143906UNTAA00016 | UTS13 - Poço 01 Distrito de Macuco | Sim | 314390 - Muriaé / MG | Lat -21.1436750 | Long -42.4925000 | 0.8 | 0.8 | 9-Outro | Simples Desinfecção (cloração) | 12.11 | Não | Não | Outro
3144706 | Sudeste | Nova Era | MG | Município | Local | Prefeitura Municipal de Nova Era | PMNE | 17807 | 16263 | 1544 | 3144706UNTAA00002 | ETA São José | Sim |  | Lat -19.7577 | Long -43.0333 | 5 | 5 | 2-Floculação 3-Decantação 5-Filtração 6-Desinfecção 8-Correção de pH |  |  | Não | Não | Outro
3144706 | Sudeste | Nova Era | MG | Município | Local | Prefeitura Municipal de Nova Era | PMNE | 17807 | 16263 | 1544 | 3144706UNTAA00001 | ETA Santa Maria | Sim | 314470 - Nova Era / MG | Lat -19.7577 | Long -43.0333 | 35 | 92 | 2-Floculação 3-Decantação 5-Filtração 6-Desinfecção 7-Fluoretação 8-Correção de pH |  |  | Não | Sim | Outro
3144706 | Sudeste | Nova Era | MG | Município | Local | Prefeitura Municipal de Nova Era | PMNE | 17807 | 16263 | 1544 | 3144706UNTAA00005 | Poço Santana | Sim |  | Lat -19.7577 | Long -43.0333 | 5.5 | 5.5 | 6-Desinfecção 7-Fluoretação
3144706 | Sudeste | Nova Era | MG | Município | Local | Prefeitura Municipal de Nova Era | PMNE | 17807 | 16263 | 1544 | 3144706UNTAA00007 | Poço Pedra Furada | Sim |  | Lat -19.7577 | Long -43.0333 | 6.6 | 6.6 | 6-Desinfecção 7-Fluoretação
3144706 | Sudeste | Nova Era | MG | Município | Local | Prefeitura Municipal de Nova Era | PMNE | 17807 | 16263 | 1544 | 3144706UNTAA00004 | Poço Barra do Prata | Sim |  | Lat -19.7577 | Long -43.0333 | 1.1 | 1.1 | 6-Desinfecção 7-Fluoretação
3144706 | Sudeste | Nova Era | MG | Município | Local | Prefeitura Municipal de Nova Era | PMNE | 17807 | 16263 | 1544 | 3144706UNTAA00006 | Poço Capoeirana | Sim |  | Lat -19.7577 | Long -43.0333 | 3.6 | 3.6 | 6-Desinfecção 7-Fluoretação
3144706 | Sudeste | Nova Era | MG | Município | Local | Prefeitura Municipal de Nova Era | PMNE | 17807 | 16263 | 1544 | 3144706UNTAA00003 | ETA Morada dos Heróis | Sim |  | Lat -19.7577 | Long -43.0333 | 24 | 24 | 2-Floculação 3-Decantação 5-Filtração 6-Desinfecção 7-Fluoretação 8-Correção de pH |  |  | Não | Sim | Outro
3146008 | Sudeste | Ouro Fino | MG | CAD0002: Autarquia; CAD0003: Local; CAD0005: Departamento Municipal Autônomo de Água e Esgoto; CAD0006: DMAAE; Habitantes DFE0001: 33227; Habitantes DFE0002: 26276; Habitantes DFE0003: 6951; Habitantes GTA2100: 3146008UNTAA00001; Habitantes GTA2101: ETA DMAAE - Ouro Fino; Habitantes GTA2102: Sim
3146107 | Sudeste | Ouro Preto | MG | Empresa privada | Local | Ouro Preto Serviços de Saneamento S.A. | SANEOURO | 77601 | 70322 | 7279 | 3146107UNTAA00043 | UTS40 - Ouro Preto | Sim | 314610 - Ouro Preto / MG | Lat -20.3190780 | Long -43.4787060 | 30 | 0 | 6-Desinfecção |  | 807.69 | Não | Sim
3146107 | Sudeste | Ouro Preto | MG | Empresa privada | Local | Ouro Preto Serviços de Saneamento S.A. | SANEOURO | 77601 | 70322 | 7279 | 3146107UNTAA00052 | UTS50 - Ouro Preto | Sim | 314610 - Ouro Preto / MG | Lat -20.1986000 | Long -43.4331790 | 1 | 0 | 6-Desinfecção |  | 16.4 | Não | Não
3146107 | Sudeste | Ouro Preto | MG | Empresa privada | Local | Ouro Preto Serviços de Saneamento S.A. | SANEOURO | 77601 | 70322 | 7279 | 3146107UNTAA00030 | UTS27 - Ouro Preto | Sim | 314610 - Ouro Preto / MG | Lat -20.3711970 | Long -43.6934610 | 3.8 | 0 | 6-Desinfecção |  | 117.9 | Não | Sim
3146107 | Sudeste | Ouro Preto | MG | Empresa privada | Local | Ouro Preto Serviços de Saneamento S.A. | SANEOURO | 77601 | 70322 | 7279 | 3146107UNTAA00037 | UTS34 - Ouro Preto | Sim | 314610 - Ouro Preto / MG | Lat -20.4368760 | Long -43.6085790 | 0.9 | 0 | 6-Desinfecção |  | 54.3 | Não | Sim
3146107 | Sudeste | Ouro Preto | MG | Empresa privada | Local | Ouro Preto Serviços de Saneamento S.A. | SANEOURO | 77601 | 70322 | 7279 | 3146107UNTAA00005 | UTS3 - Ouro Preto | Sim | 314610 - Ouro Preto / MG | Lat -20.3786800 | Long -43.5129620 | 5 | 0 | 6-Desinfecção |  | 284.25 | Não | Sim
3146107 | Sudeste | Ouro Preto | MG | Empresa privada | Local | Ouro Preto Serviços de Saneamento S.A. | SANEOURO | 77601 | 70322 | 7279 | 3146107UNTAA00023 | UTS22 - Ouro Preto | Sim | 314610 - Ouro Preto / MG | Lat -20.3151390 | Long -43.4881440 | 7.3 | 0 | 9-Outro | Convencional (coagulação/floculação, decantação, filtração e desinfecção) | 107.68 | Não | Não
3146107 | Sudeste | Ouro Preto | MG | Empresa privada | Local | Ouro Preto Serviços de Saneamento S.A. | SANEOURO | 77601 | 70322 | 7279 | 3146107UNTAA00014 | UTS13 - Ouro Preto | Sim | 314610 - Ouro Preto / MG | Lat -20.3159320 | Long -43.5814500 | 1 | 0 | 6-Desinfecção |  | 9.67 | Não | Não
3146107 | Sudeste | Ouro Preto | MG | Empresa privada | Local | Ouro Preto Serviços de Saneamento S.A. | SANEOURO | 77601 | 70322 | 7279 | 3146107UNTAA00042 | UTS39 - Ouro Preto | Sim | 314610 - Ouro Preto / MG | Lat -20.5397200 | Long -43.5466700 | 10 | 0 | 6-Desinfecção |  | 137.09 | Não | Sim
3146107 | Sudeste | Ouro Preto | MG | Empresa privada | Local | Ouro Preto Serviços de Saneamento S.A. | SANEOURO | 77601 | 70322 | 7279 | 3146107UNTAA00007 | UTS5 - Ouro Preto | Sim | 314610 - Ouro Preto / MG | Lat -20.4087690 | Long -43.5337480 | 3 | 0 | 6-Desinfecção |  | 48 | Não | Sim
3146107 | Sudeste | Ouro Preto | MG | Empresa privada | Local | Ouro Preto Serviços de Saneamento S.A. | SANEOURO | 77601 | 70322 | 7279 | 3146107UNTAA00051 | UTS49 - Ouro Preto | Sim | 314610 - Ouro Preto / MG | Lat -20.4758060 | Long -43.5255000 | 0.7 | 0 | 6-Desinfecção |  | 5.8 | Não | Sim
3146107 | Sudeste | Ouro Preto | MG | Empresa privada | Local | Ouro Preto Serviços de Saneamento S.A. | SANEOURO | 77601 | 70322 | 7279 | 3146107UNTAA00001 | ETA Itacolomi | Sim | 314610 - Ouro Preto / MG | Lat -20.4067270 | Long -43.4888720 | 90 | 0 | 9-Outro | Convencional (coagulação/floculação, decantação, filtração e desinfecção) | 1584.24 | Sim | Sim
3146107 | Sudeste | Ouro Preto | MG | Empresa privada | Local | Ouro Preto Serviços de Saneamento S.A. | SANEOURO | 77601 | 70322 | 7279 | 3146107UNTAA00041 | UTS38 - Ouro Preto | Sim | 314610 - Ouro Preto / MG | Lat -20.5303840 | Long -43.5528550 | 1.2 | 0 | 6-Desinfecção |  | 37.06 | Não | Sim
3146107 | Sudeste | Ouro Preto | MG | Empresa privada | Local | Ouro Preto Serviços de Saneamento S.A. | SANEOURO | 77601 | 70322 | 7279 | 3146107UNTAA00026 | UTS23 - Ouro Preto | Sim | 314610 - Ouro Preto / MG | Lat -20.4033730 | Long -43.5205320 | 12 | 0 | 6-Desinfecção |  | 305.22 | Não | Sim
3146107 | Sudeste | Ouro Preto | MG | Empresa privada | Local | Ouro Preto Serviços de Saneamento S.A. | SANEOURO | 77601 | 70322 | 7279 | 3146107UNTAA00053 | UTS51 - Ouro Preto | Sim | 314610 - Ouro Preto / MG | Lat -20.2251000 | Long -43.3053500 | 17.7 | 0 | 6-Desinfecção |  | 113.18 | Não | Sim
3146107 | Sudeste | Ouro Preto | MG | Empresa privada | Local | Ouro Preto Serviços de Saneamento S.A. | SANEOURO | 77601 | 70322 | 7279 | 3146107UNTAA00024 | ETA Funil | Sim | 314610 - Ouro Preto / MG | Lat -20.3697220 | Long -43.6275000 | 65 | 0 | 9-Outro | Convencional (coagulação/floculação, decantação, filtração e desinfecção) | 1554.08 | Não | Não
3146107 | Sudeste | Ouro Preto | MG | Empresa privada | Local | Ouro Preto Serviços de Saneamento S.A. | SANEOURO | 77601 | 70322 | 7279 | 3146107UNTAA00033 | UTS30 - Ouro Preto | Sim | 314610 - Ouro Preto / MG | Lat -20.2913610 | Long -43.6437240 | 0.8 | 0 | 6-Desinfecção |  | 17.78 | Não | Sim
3146107 | Sudeste | Ouro Preto | MG | Empresa privada | Local | Ouro Preto Serviços de Saneamento S.A. | SANEOURO | 77601 | 70322 | 7279 | 3146107UNTAA00008 | UTS6 - Ouro Preto | Sim | 314610 - Ouro Preto / MG | Lat -20.4108330 | Long -43.4977780 | 2.4 | 0 | 6-Desinfecção |  | 76.61 | Não | Sim
3146107 | Sudeste | Ouro Preto | MG | Empresa privada | Local | Ouro Preto Serviços de Saneamento S.A. | SANEOURO | 77601 | 70322 | 7279 | 3146107UNTAA00049 | UTS47 - Ouro Preto | Sim | 314610 - Ouro Preto / MG | Lat -20.4819440 | Long -43.5213890 | 0.4 | 0 | 6-Desinfecção |  | 1.56 | Não | Sim
3146107 | Sudeste | Ouro Preto | MG | Empresa privada | Local | Ouro Preto Serviços de Saneamento S.A. | SANEOURO | 77601 | 70322 | 7279 | 3146107UNTAA00011 | UTS10 - Ouro Preto | Sim | 314610 - Ouro Preto / MG | Lat -20.3785940 | Long -43.5129030 | 10 | 0 | 6-Desinfecção |  | 108.15 | Não | Não
3146107 | Sudeste | Ouro Preto | MG | Empresa privada | Local | Ouro Preto Serviços de Saneamento S.A. | SANEOURO | 77601 | 70322 | 7279 | 3146107UNTAA00035 | UTS32 - Ouro Preto | Sim | 314610 - Ouro Preto / MG | Lat -20.3489010 | Long -43.7703900 | 0.7 | 0 | 6-Desinfecção |  | 5.84 | Não | Sim
3146107 | Sudeste | Ouro Preto | MG | Empresa privada | Local | Ouro Preto Serviços de Saneamento S.A. | SANEOURO | 77601 | 70322 | 7279 | 3146107UNTAA00013 | UTS12 - Ouro Preto | Sim | 314610 - Ouro Preto / MG | Lat -20.4390280 | Long -43.7720280 | 7.2 | 0 | 6-Desinfecção |  | 36.15 | Não | Não
3146107 | Sudeste | Ouro Preto | MG | Empresa privada | Local | Ouro Preto Serviços de Saneamento S.A. | SANEOURO | 77601 | 70322 | 7279 | 3146107UNTAA00002 | ETA Jardim Botânico | Sim | 314610 - Ouro Preto / MG | Lat -20.3752770 | Long -43.5244440 | 51.6 | 0 | 9-Outro | Convencional (coagulação/floculação, decantação, filtração e desinfecção) | 1334.81 | Sim | Sim
3146107 | Sudeste | Ouro Preto | MG | Empresa privada | Local | Ouro Preto Serviços de Saneamento S.A. | SANEOURO | 77601 | 70322 | 7279 | 3146107UNTAA00025 | ETA Amarantina | Sim | 314610 - Ouro Preto / MG | Lat -20.3143330 | Long -43.7116670 | 13.5 | 0 | 9-Outro | Convencional (coagulação/floculação, decantação, filtração e desinfecção) | 294.75 | Sim | Sim
3146107 | Sudeste | Ouro Preto | MG | Empresa privada | Local | Ouro Preto Serviços de Saneamento S.A. | SANEOURO | 77601 | 70322 | 7279 | 3146107UNTAA00040 | UTS37 - Ouro Preto | Sim | 314610 - Ouro Preto / MG | Lat -20.5635240 | Long -43.5258180 | 1.9 | 0 | 6-Desinfecção |  | 54.15 | Não | Sim
3146107 | Sudeste | Ouro Preto | MG | Empresa privada | Local | Ouro Preto Serviços de Saneamento S.A. | SANEOURO | 77601 | 70322 | 7279 | 3146107UNTAA00038 | UTS35 - Ouro Preto | Sim | 314610 - Ouro Preto / MG | Lat -20.3462220 | Long -43.6120280 | 3.2 | 0 | 6-Desinfecção |  | 42.07 | Não | Não
3146107 | Sudeste | Ouro Preto | MG | Empresa privada | Local | Ouro Preto Serviços de Saneamento S.A. | SANEOURO | 77601 | 70322 | 7279 | 3146107UNTAA00003 | UTS1 - Ouro Preto | Sim | 314610 - Ouro Preto / MG | Lat -20.3778330 | Long -43.5138330 | 8 | 0 | 6-Desinfecção |  | 23.69 | Não | Sim
3146107 | Sudeste | Ouro Preto | MG | Empresa privada | Local | Ouro Preto Serviços de Saneamento S.A. | SANEOURO | 77601 | 70322 | 7279 | 3146107UNTAA00034 | UTS31 - Ouro Preto | Sim | 314610 - Ouro Preto / MG | Lat -20.3453690 | Long -43.7697720 | 1.7 | 0 | 6-Desinfecção |  | 19.37 | Não | Sim
3146107 | Sudeste | Ouro Preto | MG | Empresa privada | Local | Ouro Preto Serviços de Saneamento S.A. | SANEOURO | 77601 | 70322 | 7279 | 3146107UNTAA00012 | UTS11 - Ouro Preto | Sim | 314610 - Ouro Preto / MG | Lat -20.4368390 | Long -43.8033580 | 6.4 | 0 | 6-Desinfecção |  | 64.09 | Não | Não
3146107 | Sudeste | Ouro Preto | MG | Empresa privada | Local | Ouro Preto Serviços de Saneamento S.A. | SANEOURO | 77601 | 70322 | 7279 | 3146107UNTAA00022 | UTS21 - Ouro Preto | Sim | 314610 - Ouro Preto / MG | Lat -20.4978710 | Long -43.4836320 | 2 | 0 | 6-Desinfecção |  | 35.23 | Não | Não
3146107 | Sudeste | Ouro Preto | MG | Empresa privada | Local | Ouro Preto Serviços de Saneamento S.A. | SANEOURO | 77601 | 70322 | 7279 | 3146107UNTAA00006 | UTS4 - Ouro Preto | Sim | 314610 - Ouro Preto / MG | Lat -20.3785940 | Long -43.5129030 | 10 | 0 | 6-Desinfecção |  | 64.9 | Não | Não
3146107 | Sudeste | Ouro Preto | MG | Empresa privada | Local | Ouro Preto Serviços de Saneamento S.A. | SANEOURO | 77601 | 70322 | 7279 | 3146107UNTAA00019 | UTS18 - Ouro Preto | Sim | 314610 - Ouro Preto / MG | Lat -20.4716750 | Long -43.5487600 | 1 | 0 | 6-Desinfecção |  | 17.58 | Não | Não
3146107 | Sudeste | Ouro Preto | MG | Empresa privada | Local | Ouro Preto Serviços de Saneamento S.A. | SANEOURO | 77601 | 70322 | 7279 | 3146107UNTAA00029 | UTS26 - Ouro Preto | Sim | 314610 - Ouro Preto / MG | Lat -20.5301240 | Long -43.5562280 | 1.7 | 0 | 6-Desinfecção |  | 24.07 | Não | Sim
3146107 | Sudeste | Ouro Preto | MG | Empresa privada | Local | Ouro Preto Serviços de Saneamento S.A. | SANEOURO | 77601 | 70322 | 7279 | 3146107UNTAA00050 | UTS48 - Ouro Preto | Sim | 314610 - Ouro Preto / MG | Lat -20.4755560 | Long -43.5258330 | 0.9 | 0 | 6-Desinfecção |  | 9.47 | Não | Sim
3146107 | Sudeste | Ouro Preto | MG | Empresa privada | Local | Ouro Preto Serviços de Saneamento S.A. | SANEOURO | 77601 | 70322 | 7279 | 3146107UNTAA00031 | UTS28 - Ouro Preto | Sim | 314610 - Ouro Preto / MG | Lat -20.2886390 | Long -43.7113890 | 1.3 | 0 | 6-Desinfecção |  | 43.44 | Não | Sim
3146107 | Sudeste | Ouro Preto | MG | Empresa privada | Local | Ouro Preto Serviços de Saneamento S.A. | SANEOURO | 77601 | 70322 | 7279 | 3146107UNTAA00036 | UTS33 - Ouro Preto | Sim | 314610 - Ouro Preto / MG | Lat -20.4261940 | Long -43.6101940 | 1.1 | 0 | 6-Desinfecção |  | 21.63 | Não | Sim
3146107 | Sudeste | Ouro Preto | MG | Empresa privada | Local | Ouro Preto Serviços de Saneamento S.A. | SANEOURO | 77601 | 70322 | 7279 | 3146107UNTAA00027 | UTS24 - Ouro Preto | Sim | 314610 - Ouro Preto / MG | Lat -20.2619230 | Long -43.6569450 | 2.6 | 0 | 6-Desinfecção |  | 33.61 | Não | Sim
3146107 | Sudeste | Ouro Preto | MG | Empresa privada | Local | Ouro Preto Serviços de Saneamento S.A. | SANEOURO | 77601 | 70322 | 7279 | 3146107UNTAA00021 | UTS20 - Ouro Preto | Sim | 314610 - Ouro Preto / MG | Lat -20.5046670 | Long -43.4700290 | 3.5 | 0 | 6-Desinfecção |  | 62.89 | Não | Não
3146107 | Sudeste | Ouro Preto | MG | Empresa privada | Local | Ouro Preto Serviços de Saneamento S.A. | SANEOURO | 77601 | 70322 | 7279 | 3146107UNTAA00039 | UTS36 - Ouro Preto | Sim | 314610 - Ouro Preto / MG | Lat -20475.0000000 | Long -43.5266670 | 7 | 0 | 6-Desinfecção |  | 130.63 | Não | Sim
3146107 | Sudeste | Ouro Preto | MG | Empresa privada | Local | Ouro Preto Serviços de Saneamento S.A. | SANEOURO | 77601 | 70322 | 7279 | 3146107UNTAA00028 | UTS25 - Ouro Preto | Sim | 314610 - Ouro Preto / MG | Lat -20.4261940 | Long -43.6101940 | 0.5 | 0 | 6-Desinfecção |  | 4.97 | Não | Não
3146107 | Sudeste | Ouro Preto | MG | Empresa privada | Local | Ouro Preto Serviços de Saneamento S.A. | SANEOURO | 77601 | 70322 | 7279 | 3146107UNTAA00048 | UTS46 - Ouro Preto | Sim | 314610 - Ouro Preto / MG | Lat -20.3195520 | Long -43.5770260 | 1.6 | 0 | 6-Desinfecção |  | 30.52 | Não | Sim
3146107 | Sudeste | Ouro Preto | MG | Empresa privada | Local | Ouro Preto Serviços de Saneamento S.A. | SANEOURO | 77601 | 70322 | 7279 | 3146107UNTAA00018 | UTS17 - Ouro Preto | Sim | 314610 - Ouro Preto / MG | Lat -20.3462220 | Long -43.6120280 | 0.9 | 0 | 6-Desinfecção |  | 1.53
3146107 | Sudeste | Ouro Preto | MG | Empresa privada | Local | Ouro Preto Serviços de Saneamento S.A. | SANEOURO | 77601 | 70322 | 7279 | 3146107UNTAA00010 | UTS8 - Ouro Preto | Sim | 314610 - Ouro Preto / MG | Lat -20.3846620 | Long -43.4865090 | 10 | 0 | 6-Desinfecção |  | 107.97 | Não | Sim
3146107 | Sudeste | Ouro Preto | MG | Empresa privada | Local | Ouro Preto Serviços de Saneamento S.A. | SANEOURO | 77601 | 70322 | 7279 | 3146107UNTAA00004 | UTS2 - Ouro Preto | Sim | 314610 - Ouro Preto / MG | Lat -20.3786800 | Long -43.5129620 | 8.3 | 0 | 6-Desinfecção |  | 88.77 | Não | Não
3146107 | Sudeste | Ouro Preto | MG | Empresa privada | Local | Ouro Preto Serviços de Saneamento S.A. | SANEOURO | 77601 | 70322 | 7279 | 3146107UNTAA00032 | UTS29 - Ouro Preto | Sim | 314610 - Ouro Preto / MG | Lat -20.2916730 | Long -43.6434030 | 1.3 | 0 | 6-Desinfecção |  | 22.1 | Não | Sim
3147105 | Sudeste | Pará de Minas | MG | Empresa privada | Local | Águas de Pará de Minas S. A. | CAPAM | 102033 | 96880 | 5153 | 3147105UNTAA00036 | POÇO 02 - MATINHA | Sim | 314710 - Pará de Minas / MG | Lat -19.9057340 | Long -44.5592300 | 0.7 | 0.7 | 9-Outro | Tricloro-s-triazinatriona/ Fluorsilicato de Sódio + Ácido tricloroisocianúrico | 9.06 | Sim | Não
3147105 | Sudeste | Pará de Minas | MG | Empresa privada | Local | Águas de Pará de Minas S. A. | CAPAM | 102033 | 96880 | 5153 | 3147105UNTAA00033 | POÇO 02 - CORREGO DO BARRO | Sim | 314710 - Pará de Minas / MG | Lat -19.7250600 | Long -44.4878910 | 0.9 | 0.9 | 9-Outro | Tricloro-s-triazinatriona/ Fluorsilicato de Sódio + Ácido tricloroisocianúrico | 15.08 | Sim | Não
3147105 | Sudeste | Pará de Minas | MG | Empresa privada | Local | Águas de Pará de Minas S. A. | CAPAM | 102033 | 96880 | 5153 | 3147105UNTAA00046 | POÇO 05 - TORNEIROS | Sim | 314710 - Pará de Minas / MG | Lat -19.8699630 | Long -44.7476730 | 2.5 | 2.5 | 9-Outro | Tricloro-s-triazinatriona/ Fluorsilicato de Sódio + Ácido tricloroisocianúrico | 28.07 | Sim | Não
3147105 | Sudeste | Pará de Minas | MG | Empresa privada | Local | Águas de Pará de Minas S. A. | CAPAM | 102033 | 96880 | 5153 | 3147105UNTAA00042 | POÇO 01 - TORNEIROS | Sim | 314710 - Pará de Minas / MG | Lat -19.8824810 | Long -44.7385070 | 0.7 | 0.7 | 9-Outro | Tricloro-s-triazinatriona/ Fluorsilicato de Sódio + Ácido tricloroisocianúrico | 10.56 | Sim | Não
3147105 | Sudeste | Pará de Minas | MG | Empresa privada | Local | Águas de Pará de Minas S. A. | CAPAM | 102033 | 96880 | 5153 | 3147105UNTAA00005 | POÇO 05 - SÃO FRANCISCO | Sim | 314710 - Pará de Minas / MG | Lat -19.8656800 | Long -44.5901220 | 2.5 | 2.5 | 9-Outro | Tricloro-s-triazinatriona/ Fluorsilicato de Sódio + Ácido tricloroisocianúrico | 19.67 | Sim | Não
3147105 | Sudeste | Pará de Minas | MG | Empresa privada | Local | Águas de Pará de Minas S. A. | CAPAM | 102033 | 96880 | 5153 | 3147105UNTAA00041 | POÇO 04 - TAVARES | Sim | 314710 - Pará de Minas / MG | Lat -19.8471130 | Long -44.5180300 | 1.8 | 1.8 | 9-Outro | Tricloro-s-triazinatriona/ Fluorsilicato de Sódio + Ácido tricloroisocianúrico | 20.91 | Sim | Não
3147105 | Sudeste | Pará de Minas | MG | Empresa privada | Local | Águas de Pará de Minas S. A. | CAPAM | 102033 | 96880 | 5153 | 3147105UNTAA00030 | POÇO 04 - CARIOCA | Sim | 314710 - Pará de Minas / MG | Lat -19.8179480 | Long -44.7721500 | 1 | 1 | 9-Outro | Tricloro-s-triazinatriona/ Fluorsilicato de Sódio + Ácido tricloroisocianúrico | 22.34 | Sim | Não
3147105 | Sudeste | Pará de Minas | MG | Empresa privada | Local | Águas de Pará de Minas S. A. | CAPAM | 102033 | 96880 | 5153 | 3147105UNTAA00031 | POÇO 05 - CARIOCA | Sim | 314710 - Pará de Minas / MG | Lat -19.8219450 | Long -44.7686630 | 1.8 | 1.8 | 9-Outro | Tricloro-s-triazinatriona/ Fluorsilicato de Sódio + Ácido tricloroisocianúrico | 28.55 | Sim | Não
3147105 | Sudeste | Pará de Minas | MG | Empresa privada | Local | Águas de Pará de Minas S. A. | CAPAM | 102033 | 96880 | 5153 | 3147105UNTAA00026 | POÇO 03 - BOM JESUS DO PARÁ | Sim | 314710 - Pará de Minas / MG | Lat -19.7797300 | Long -44.5628080 | 1 | 1 | 9-Outro | Tricloro-s-triazinatriona/ Fluorsilicato de Sódio + Ácido tricloroisocianúrico | 10.19 | Sim | Não
3147105 | Sudeste | Pará de Minas | MG | Empresa privada | Local | Águas de Pará de Minas S. A. | CAPAM | 102033 | 96880 | 5153 | 3147105UNTAA00010 | POÇO C23 - IPÊS | Sim | 314710 - Pará de Minas / MG | Lat -19.8499320 | Long -44.6186620 | 5.7 | 5.7 | 9-Outro | Tricloro-s-triazinatriona/ Fluorsilicato de Sódio + Ácido tricloroisocianúrico | 2.88 | Sim | Não
3147105 | Sudeste | Pará de Minas | MG | Empresa privada | Local | Águas de Pará de Minas S. A. | CAPAM | 102033 | 96880 | 5153 | 3147105UNTAA00011 | POÇO C42 - IPÊS | Sim | 314710 - Pará de Minas / MG | Lat -19.8489010 | Long -44.6196390 | 6 | 6 | 9-Outro | Hipoclorito de Sódio + Ácido Fluorsilicato | 56.76 | Sim | Não
3147105 | Sudeste | Pará de Minas | MG | Empresa privada | Local | Águas de Pará de Minas S. A. | CAPAM | 102033 | 96880 | 5153 | 3147105UNTAA00007 | POÇO C 02 - Paivas | Sim | 314710 - Pará de Minas / MG | Lat -19.8929170 | Long -44.6134760 | 2.7 | 2.7 | 9-Outro | Tricloro-s-triazinatriona/ Fluorsilicato de Sódio + Ácido tricloroisocianúrico | 43.07 | Sim | Não
3147105 | Sudeste | Pará de Minas | MG | Empresa privada | Local | Águas de Pará de Minas S. A. | CAPAM | 102033 | 96880 | 5153 | 3147105UNTAA00025 | POÇO 02 - BOM JESUS DO PARÁ | Sim | 314710 - Pará de Minas / MG | Lat -19.7898890 | Long -44.5613660 | 1 | 1 | 9-Outro | Tricloro-s-triazinatriona/ Fluorsilicato de Sódio + Ácido tricloroisocianúrico | 14.29 | Sim | Não
3147105 | Sudeste | Pará de Minas | MG | Empresa privada | Local | Águas de Pará de Minas S. A. | CAPAM | 102033 | 96880 | 5153 | 3147105UNTAA00038 | POÇO 01 - TAVARES | Sim | 314710 - Pará de Minas / MG | Lat -19.8421690 | Long -44.5214500 | 0.3 | 0.3 | 9-Outro | Tricloro-s-triazinatriona/ Fluorsilicato de Sódio + Ácido tricloroisocianúrico | 4.19 | Sim | Não
3147105 | Sudeste | Pará de Minas | MG | Empresa privada | Local | Águas de Pará de Minas S. A. | CAPAM | 102033 | 96880 | 5153 | 3147105UNTAA00028 | POÇO 01 - CAETANO PRETO | Sim | 314710 - Pará de Minas / MG | Lat -19.9242070 | Long -44.6311410 | 0.7 | 0.7 | 9-Outro | Tricloro-s-triazinatriona/ Fluorsilicato de Sódio + Ácido tricloroisocianúrico | 9.88 | Sim | Não
3147105 | Sudeste | Pará de Minas | MG | Empresa privada | Local | Águas de Pará de Minas S. A. | CAPAM | 102033 | 96880 | 5153 | 3147105UNTAA00016 | POÇO C12 - JOÃO PAULO | Sim | 314710 - Pará de Minas / MG | Lat -19.8492480 | Long -44.5778080 | 4.1 | 4.1 | 9-Outro | Hipoclorito de Sódio + Ácido Fluossilicico | 8.92 | Sim | Não
3147105 | Sudeste | Pará de Minas | MG | Empresa privada | Local | Águas de Pará de Minas S. A. | CAPAM | 102033 | 96880 | 5153 | 3147105UNTAA00004 | POÇO 02 - CORES DE MINAS | Sim | 314710 - Pará de Minas / MG | Lat -19.8730240 | Long -44.5675000 | 1.6 | 1.6 | 9-Outro | Tricloro-s-triazinatriona/ Fluorsilicato de Sódio + Ácido tricloroisocianúrico | 5.43 | Sim | Não
3147105 | Sudeste | Pará de Minas | MG | Empresa privada | Local | Águas de Pará de Minas S. A. | CAPAM | 102033 | 96880 | 5153 | 3147105UNTAA00032 | POÇO 01 - CORREGO DAS PEDRAS | Sim | 314710 - Pará de Minas / MG | Lat -19.7255290 | Long -44.4904960 | 0.6 | 0.6 | 9-Outro | Tricloro-s-triazinatriona/ Fluorsilicato de Sódio + Ácido tricloroisocianúrico | 8.93 | Sim | Não
3147105 | Sudeste | Pará de Minas | MG | Empresa privada | Local | Águas de Pará de Minas S. A. | CAPAM | 102033 | 96880 | 5153 | 3147105UNTAA00012 | POÇO C44 - SÃO GERALDO | Sim | 314710 - Pará de Minas / MG | Lat -19.8524900 | Long -44.6106920 | 12.9 | 12.9 | 9-Outro | Tricloro-s-triazinatriona/ Fluorsilicato de Sódio + Ácido tricloroisocianúrico | 117.34 | Sim | Não
3147105 | Sudeste | Pará de Minas | MG | Empresa privada | Local | Águas de Pará de Minas S. A. | CAPAM | 102033 | 96880 | 5153 | 3147105UNTAA00027 | POÇO 04 - BOM JESUS DO PARÁ | Sim | 314710 - Pará de Minas / MG | Lat -19.7868180 | Long -44.5735600 | 2.8 | 2.8 | 9-Outro | Tricloro-s-triazinatriona/ Fluorsilicato de Sódio + Ácido tricloroisocianúrico | 40.21 | Sim | Não
3147105 | Sudeste | Pará de Minas | MG | Empresa privada | Local | Águas de Pará de Minas S. A. | CAPAM | 102033 | 96880 | 5153 | 3147105UNTAA00014 | POÇO C53 - NOSSA SENHORA DE LOURDES | Sim | 314710 - Pará de Minas / MG | Lat -19.8550130 | Long -44.6085670 | 7.5 | 7.5 | 9-Outro | Tricloro-s-triazinatriona/ Fluorsilicato de Sódio + Ácido tricloroisocianúrico | 94.45 | Sim | Não
3147105 | Sudeste | Pará de Minas | MG | Empresa privada | Local | Águas de Pará de Minas S. A. | CAPAM | 102033 | 96880 | 5153 | 3147105UNTAA00019 | POÇO 01 - APARIÇÃO | Sim | 314710 - Pará de Minas / MG | Lat -19.7462440 | Long -44.6346320 | 0.6 | 0.6 | 9-Outro | Tricloro-s-triazinatriona/ Fluorsilicato de Sódio + Ácido tricloroisocianúrico | 5.35 | Sim | Não
3147105 | Sudeste | Pará de Minas | MG | Empresa privada | Local | Águas de Pará de Minas S. A. | CAPAM | 102033 | 96880 | 5153 | 3147105UNTAA00040 | POÇO 03 - TAVARES | Sim | 314710 - Pará de Minas / MG | Lat -19.8440650 | Long -44.5162730 | 1.3 | 1.3 | 9-Outro | Tricloro-s-triazinatriona/ Fluorsilicato de Sódio + Ácido tricloroisocianúrico | 20.41 | Sim | Não
3147105 | Sudeste | Pará de Minas | MG | Empresa privada | Local | Águas de Pará de Minas S. A. | CAPAM | 102033 | 96880 | 5153 | 3147105UNTAA00044 | POÇO 03 - TORNEIROS | Sim | 314710 - Pará de Minas / MG | Lat -19.8799270 | Long -44.7467110 | 1.3 | 1.3 | 9-Outro | Tricloro-s-triazinatriona/ Fluorsilicato de Sódio + Ácido tricloroisocianúrico | 25.29 | Sim | Não
3147105 | Sudeste | Pará de Minas | MG | Empresa privada | Local | Águas de Pará de Minas S. A. | CAPAM | 102033 | 96880 | 5153 | 3147105UNTAA00023 | POÇO 06 - ASCENSÃO | Sim | 314710 - Pará de Minas / MG | Lat -19.8003740 | Long -44.5650710 | 2 | 2 | 9-Outro | Tricloro-s-triazinatriona/ Fluorsilicato de Sódio + Ácido tricloroisocianúrico | 39.61 | Sim | Não
3147105 | Sudeste | Pará de Minas | MG | Empresa privada | Local | Águas de Pará de Minas S. A. | CAPAM | 102033 | 96880 | 5153 | 3147105UNTAA00015 | POÇO C04 - CAIXA DE AREIA - ROD. MG-432 | Sim | 314710 - Pará de Minas / MG | Lat -19.9080560 | Long -44.6091670 | 9.4 | 9.4 | 9-Outro | Tricloro-s-triazinatriona/ Fluorsilicato de Sódio + Ácido tricloroisocianúrico | 79.64 | Sim | Não
3147105 | Sudeste | Pará de Minas | MG | Empresa privada | Local | Águas de Pará de Minas S. A. | CAPAM | 102033 | 96880 | 5153 | 3147105UNTAA00002 | POÇO 01 - CORES DE MINAS | Sim | 314710 - Pará de Minas / MG | Lat -19.8750100 | Long -44.5725550 | 0.9 | 0.9 | 9-Outro | Tricloro-s-triazinatriona/ Fluorsilicato de Sódio + Ácido tricloroisocianúrico | 4.9 | Sim | Não
3147105 | Sudeste | Pará de Minas | MG | Empresa privada | Local | Águas de Pará de Minas S. A. | CAPAM | 102033 | 96880 | 5153 | 3147105UNTAA00006 | POÇO 07 - SÃO FRANCISCO | Sim | 314710 - Pará de Minas / MG | Lat -19.8658110 | Long -44.5961010 | 5.5 | 5.5 | 9-Outro | Tricloro-s-triazinatriona/ Fluorsilicato de Sódio + Ácido tricloroisocianúrico | 87.16 | Sim | Não
3147105 | Sudeste | Pará de Minas | MG | Empresa privada | Local | Águas de Pará de Minas S. A. | CAPAM | 102033 | 96880 | 5153 | 3147105UNTAA00008 | POÇO C11 - SÃO PAULO | Sim | 314710 - Pará de Minas / MG | Lat -19.8362900 | Long -44.6066660 | 5 | 5 | 9-Outro | Tricloro-s-triazinatriona/ Fluorsilicato de Sódio + Ácido tricloroisocianúrico | 50.72 | Sim | Não
3147105 | Sudeste | Pará de Minas | MG | Empresa privada | Local | Águas de Pará de Minas S. A. | CAPAM | 102033 | 96880 | 5153 | 3147105UNTAA00045 | POÇO 04 - TORNEIROS | Sim | 314710 - Pará de Minas / MG | Lat -19.8730070 | Long -44.7485510 | 1.8 | 1.8 | 9-Outro | Tricloro-s-triazinatriona/ Fluorsilicato de Sódio + Ácido tricloroisocianúrico | 19.96 | Sim | Não
3147105 | Sudeste | Pará de Minas | MG | Empresa privada | Local | Águas de Pará de Minas S. A. | CAPAM | 102033 | 96880 | 5153 | 3147105UNTAA00017 | POÇO C15 - JOÃO PAULO | Sim | 314710 - Pará de Minas / MG | Lat -19.8477640 | Long -44.5771590 | 5.2 | 5.2 | 9-Outro | Hipoclorito de Sódio + Ácido Fluossilicico | 95.73 | Sim | Não
3147105 | Sudeste | Pará de Minas | MG | Empresa privada | Local | Águas de Pará de Minas S. A. | CAPAM | 102033 | 96880 | 5153 | 3147105UNTAA00018 | POÇO C 33 - ETE União | Sim | 314710 - Pará de Minas / MG | Lat -19.8251790 | Long -44.6169390 | 5.3 | 5.3 | 9-Outro | Tricloro-s-triazinatriona/ Fluorsilicato de Sódio + Ácido tricloroisocianúrico | 84.36 | Sim | Não
3147105 | Sudeste | Pará de Minas | MG | Empresa privada | Local | Águas de Pará de Minas S. A. | CAPAM | 102033 | 96880 | 5153 | 3147105UNTAA00039 | POÇO 02 - TAVARES | Sim | 314710 - Pará de Minas / MG | Lat -19.8389350 | Long -44.5170450 | 0.9 | 0.9 | 9-Outro | Tricloro-s-triazinatriona/ Fluorsilicato de Sódio + Ácido tricloroisocianúrico | 17.46 | Sim | Não
3147105 | Sudeste | Pará de Minas | MG | Empresa privada | Local | Águas de Pará de Minas S. A. | CAPAM | 102033 | 96880 | 5153 | 3147105UNTAA00001 | ETA NSG | Sim | 314710 - Pará de Minas / MG | Lat -19.8695650 | Long -44.6081540 | 240 | 240 | 9-Outro | Convencional (coagulação/floculação, decantação, filtração, desinfecção, fluoretação e alcalinização) | 5049.31 | Sim | Sim
3147105 | Sudeste | Pará de Minas | MG | Empresa privada | Local | Águas de Pará de Minas S. A. | CAPAM | 102033 | 96880 | 5153 | 3147105UNTAA00009 | POÇO C18 - JOÃO PAULO | Sim | 314710 - Pará de Minas / MG | Lat -19.8516220 | Long -44.5764700 | 7.5 | 7.5 | 9-Outro | Hipoclorito de Sódio + Ácido Fluossilicico | 105.11 | Sim | Não
3147105 | Sudeste | Pará de Minas | MG | Empresa privada | Local | Águas de Pará de Minas S. A. | CAPAM | 102033 | 96880 | 5153 | 3147105UNTAA00024 | POÇO 01 - BOM JESUS DO PARA | Sim | 314710 - Pará de Minas / MG | Lat -19.7902130 | Long -44.5620150 | 1 | 1 | 9-Outro | Tricloro-s-triazinatriona/ Fluorsilicato de Sódio + Ácido tricloroisocianúrico | 20.97 | Sim | Não
3147105 | Sudeste | Pará de Minas | MG | Empresa privada | Local | Águas de Pará de Minas S. A. | CAPAM | 102033 | 96880 | 5153 | 3147105UNTAA00035 | POÇO 01 - MATINHA | Sim | 314710 - Pará de Minas / MG | Lat -19.9019660 | Long -44.5554540 | 0.8 | 0.8 | 9-Outro | Tricloro-s-triazinatriona/ Fluorsilicato de Sódio + Ácido tricloroisocianúrico | 12.34 | Sim | Não
3147105 | Sudeste | Pará de Minas | MG | Empresa privada | Local | Águas de Pará de Minas S. A. | CAPAM | 102033 | 96880 | 5153 | 3147105UNTAA00022 | POÇO 05 - ASCENÇÃO | Sim | 314710 - Pará de Minas / MG | Lat -19.7952380 | Long -44.5682740 | 0.6 | 0.6 | 9-Outro | Tricloro-s-triazinatriona/ Fluorsilicato de Sódio + Ácido tricloroisocianúrico | 1 | Sim | Não
3147105 | Sudeste | Pará de Minas | MG | Empresa privada | Local | Águas de Pará de Minas S. A. | CAPAM | 102033 | 96880 | 5153 | 3147105UNTAA00003 | POÇO 01 - GORDURAS | Sim | 314710 - Pará de Minas / MG | Lat -19.8293240 | Long -44.6456070 | 2.1 | 2.1 | 9-Outro | Tricloro-s-triazinatriona/ Fluorsilicato de Sódio + Ácido tricloroisocianúrico | 15.43 | Sim | Não
3147105 | Sudeste | Pará de Minas | MG | Empresa privada | Local | Águas de Pará de Minas S. A. | CAPAM | 102033 | 96880 | 5153 | 3147105UNTAA00047 | POÇO 01 - TRINDADE | Sim | 314710 - Pará de Minas / MG | Lat -19.7528710 | Long -44.5203770 | 1.6 | 1.6 | 9-Outro | Tricloro-s-triazinatriona/ Fluorsilicato de Sódio + Ácido tricloroisocianúrico | 7.91 | Sim | Não
3147105 | Sudeste | Pará de Minas | MG | Empresa privada | Local | Águas de Pará de Minas S. A. | CAPAM | 102033 | 96880 | 5153 | 3147105UNTAA00020 | POÇO 03 - ASCENSÃO | Sim | 314710 - Pará de Minas / MG | Lat -19.7999430 | Long -44.5646040 | 0.7 | 0.7 | 9-Outro | Tricloro-s-triazinatriona/ Fluorsilicato de Sódio + Ácido tricloroisocianúrico | 9.28 | Sim | Não
3147105 | Sudeste | Pará de Minas | MG | Empresa privada | Local | Águas de Pará de Minas S. A. | CAPAM | 102033 | 96880 | 5153 | 3147105UNTAA00013 | POÇO C47 - SÃO GERALDO | Sim | 314710 - Pará de Minas / MG | Lat -19.8502000 | Long -44.6114870 | 8.1 | 8.1 | 9-Outro | Tricloro-s-triazinatriona/ Fluorsilicato de Sódio + Ácido tricloroisocianúrico | 109.93 | Sim | Não
3147105 | Sudeste | Pará de Minas | MG | Empresa privada | Local | Águas de Pará de Minas S. A. | CAPAM | 102033 | 96880 | 5153 | 3147105UNTAA00021 | POÇO 04 - ASCENSÃO | Sim | 314710 - Pará de Minas / MG | Lat -19.7960090 | Long -44.5666320 | 1.3 | 1.3 | 9-Outro | Tricloro-s-triazinatriona/ Fluorsilicato de Sódio + Ácido tricloroisocianúrico | 10.74 | Sim | Não
3147105 | Sudeste | Pará de Minas | MG | Empresa privada | Local | Águas de Pará de Minas S. A. | CAPAM | 102033 | 96880 | 5153 | 3147105UNTAA00037 | POÇO 01 - MEIRELES | Sim | 314710 - Pará de Minas / MG | Lat -19.8549840 | Long -44.6695160 | 1.3 | 1.3 | 9-Outro | Tricloro-s-triazinatriona/ Fluorsilicato de Sódio + Ácido tricloroisocianúrico | 16.08 | Sim | Não
3147105 | Sudeste | Pará de Minas | MG | Empresa privada | Local | Águas de Pará de Minas S. A. | CAPAM | 102033 | 96880 | 5153 | 3147105UNTAA00029 | POÇO 02 - CARIOCA | Sim | 314710 - Pará de Minas / MG | Lat -19.8204680 | Long -44.7702030 | 0.9 | 0.9 | 9-Outro | Tricloro-s-triazinatriona/ Fluorsilicato de Sódio + Ácido tricloroisocianúrico | 0 | Sim | Não
3147105 | Sudeste | Pará de Minas | MG | Empresa privada | Local | Águas de Pará de Minas S. A. | CAPAM | 102033 | 96880 | 5153 | 3147105UNTAA00034 | POÇO 01 - FLORESTA | Sim | 314710 - Pará de Minas / MG | Lat -19.8235290 | Long -44.4999440 | 1.5 | 1.5 | 9-Outro | Tricloro-s-triazinatriona/ Fluorsilicato de Sódio + Ácido tricloroisocianúrico | 2.38 | Sim | Não
3147105 | Sudeste | Pará de Minas | MG | Empresa privada | Local | Águas de Pará de Minas S. A. | CAPAM | 102033 | 96880 | 5153 | 3147105UNTAA00043 | POÇO 02 - TORNEIROS | Sim | 314710 - Pará de Minas / MG | Lat -19.8808110 | Long -44.7393290 | 1 | 1 | 9-Outro | Tricloro-s-triazinatriona/ Fluorsilicato de Sódio + Ácido tricloroisocianúrico | 18.33 | Sim | Não
3147204 | Sudeste | Paraguaçu | MG | Empresa privada | Local | Concessionária de Saneamento Básico Ltda | COSÁGUA | 22357 | 18834 | 3523 | 3147204UNTAA00002 | ETA Guaipava | Sim |  | Lat -21.6616177 | Long -45.7238671 | 1.5 | 1.5 | 6-Desinfecção 7-Fluoretação |  | 18.43 | Não | Não
3147204 | Sudeste | Paraguaçu | MG | Empresa privada | Local | Concessionária de Saneamento Básico Ltda | COSÁGUA | 22357 | 18834 | 3523 | 3147204UNTAA00001 | ETA Paraguaçu | Sim |  | Lat -21.5532563 | Long -45.7331924 | 75 | 90 | 1-Coagulação 2-Floculação 3-Decantação 5-Filtração 6-Desinfecção 7-Fluoretação 8-Correção de pH |  | 1684.36 | Não | Não |  | GTA2107 - Vazão máxima operante na ETA dentro de condições normais e sem prejudicar o tratamento.
3147303 | Sudeste | Paraisópolis | MG | CAD0002: Autarquia; CAD0003: Local; CAD0005: Serviço Autônomo de Água e Esgoto de Paraisópolis; CAD0006: SAAE; Habitantes DFE0001: 21005; Habitantes DFE0002: 17793; Habitantes DFE0003: 3212; Habitantes GTA2100: 3147303UNTAA00005; Habitantes GTA2101: UTS2-Poço Alto dos Fernandes; Habitantes GTA2102: Sim
3147303 | Sudeste | Paraisópolis | MG | CAD0002: Autarquia; CAD0003: Local; CAD0005: Serviço Autônomo de Água e Esgoto de Paraisópolis; CAD0006: SAAE; Habitantes DFE0001: 21005; Habitantes DFE0002: 17793; Habitantes DFE0003: 3212; Habitantes GTA2100: 3147303UNTAA00002; Habitantes GTA2101: ETA2- Paraisópolis; Habitantes GTA2102: Sim
3147303 | Sudeste | Paraisópolis | MG | CAD0002: Autarquia; CAD0003: Local; CAD0005: Serviço Autônomo de Água e Esgoto de Paraisópolis; CAD0006: SAAE; Habitantes DFE0001: 21005; Habitantes DFE0002: 17793; Habitantes DFE0003: 3212; Habitantes GTA2100: 3147303UNTAA00003; Habitantes GTA2101: ETA3-Distrito dos Costas; Habitantes GTA2102: Sim
3147303 | Sudeste | Paraisópolis | MG | CAD0002: Autarquia; CAD0003: Local; CAD0005: Serviço Autônomo de Água e Esgoto de Paraisópolis; CAD0006: SAAE; Habitantes DFE0001: 21005; Habitantes DFE0002: 17793; Habitantes DFE0003: 3212; Habitantes GTA2100: 3147303UNTAA00006; Habitantes GTA2101: UTS3-Porto Bello; Habitantes GTA2102: Sim
3147303 | Sudeste | Paraisópolis | MG | CAD0002: Autarquia; CAD0003: Local; CAD0005: Serviço Autônomo de Água e Esgoto de Paraisópolis; CAD0006: SAAE; Habitantes DFE0001: 21005; Habitantes DFE0002: 17793; Habitantes DFE0003: 3212; Habitantes GTA2100: 3147303UNTAA00004; Habitantes GTA2101: UTS1-Poço Bella vista; Habitantes GTA2102: Sim
3147303 | Sudeste | Paraisópolis | MG | CAD0002: Autarquia; CAD0003: Local; CAD0005: Serviço Autônomo de Água e Esgoto de Paraisópolis; CAD0006: SAAE; Habitantes DFE0001: 21005; Habitantes DFE0002: 17793; Habitantes DFE0003: 3212; Habitantes GTA2100: 3147303UNTAA00001; Habitantes GTA2101: ETA1- Paraisópolis; Habitantes GTA2102: Sim
3147600 | Sudeste | Passa Quatro | MG | CAD0002: Município; CAD0003: Local; CAD0005: Prefeitura Municipal de Passa Quatro; CAD0006: PMP4; Habitantes DFE0001: 15842; Habitantes DFE0002: 14179; Habitantes DFE0003: 1663; Habitantes GTA2100: 3147600UNTAA00002; Habitantes GTA2101: ETA Compacta Centro; Habitantes GTA2102: Sim
3147600 | Sudeste | Passa Quatro | MG | CAD0002: Município; CAD0003: Local; CAD0005: Prefeitura Municipal de Passa Quatro; CAD0006: PMP4; Habitantes DFE0001: 15842; Habitantes DFE0002: 14179; Habitantes DFE0003: 1663; Habitantes GTA2100: 3147600UNTAA00004; Habitantes GTA2101: ETA Pinheirinhos; Habitantes GTA2102: Sim
3147600 | Sudeste | Passa Quatro | MG | CAD0002: Município; CAD0003: Local; CAD0005: Prefeitura Municipal de Passa Quatro; CAD0006: PMP4; Habitantes DFE0001: 15842; Habitantes DFE0002: 14179; Habitantes DFE0003: 1663; Habitantes GTA2100: 3147600UNTAA00001; Habitantes GTA2101: ETA Convencional Centro; Habitantes GTA2102: Sim
3147600 | Sudeste | Passa Quatro | MG | CAD0002: Município; CAD0003: Local; CAD0005: Prefeitura Municipal de Passa Quatro; CAD0006: PMP4; Habitantes DFE0001: 15842; Habitantes DFE0002: 14179; Habitantes DFE0003: 1663; Habitantes GTA2100: 3147600UNTAA00003; Habitantes GTA2101: ETA Copacabana; Habitantes GTA2102: Sim
3147907 | Sudeste | Passos | MG | Autarquia | Local | Serviço Autônomo de Água e Esgoto | SAAE | 116530 | 111822 | 4708 | 3147907UNTAA00001 | ETA Antônio Porto | Sim | 314790 - Passos / MG | Lat -20.7420555 | Long -46.6018611 | 400 | 360 | 9-Outro | Convencional (coagulação, floculação, decantação, filtração, desinfecção, fluoretação e correção de pH) | 7635.95 | Sim | Sim
3147907 | Sudeste | Passos | MG | Autarquia | Local | Serviço Autônomo de Água e Esgoto | SAAE | 116530 | 111822 | 4708 | 3147907UNTAA00002 | ETA Complexo Otaliro Silveira | Sim | 314790 - Passos / MG | Lat -20.7046389 | Long -46.5797222 | 220 | 150 | 9-Outro | Convencional (coagulação, floculação, decantação, filtração, desinfecção, fluoretação e correção de pH) | 4876.54 | Sim | Sim
3149606 | Sudeste | Pequi | MG | Município | Local | Prefeitura Municipal de Pequi | PREFEITURA PEQUI | 4258 | 3155 | 1103 | 3149606UNTAA00004 | UTS3 Nem do Concesso I | Sim |  |  |  | 1.7 | 1.7 | 6-Desinfecção |  | 53.61 | Não | Não
3149606 | Sudeste | Pequi | MG | Município | Local | Prefeitura Municipal de Pequi | PREFEITURA PEQUI | 4258 | 3155 | 1103 | 3149606UNTAA00002 | ETA Pequi | Sim |  |  |  | 18 | 12 | 1-Coagulação 2-Floculação 3-Decantação 5-Filtração 6-Desinfecção 7-Fluoretação 8-Correção de pH 9-Outro | Préoxidação | 378.43 | Sim | Não
3149606 | Sudeste | Pequi | MG | Município | Local | Prefeitura Municipal de Pequi | PREFEITURA PEQUI | 4258 | 3155 | 1103 | 3149606UNTAA00003 | UTS1 Belvedere | Sim |  |  |  | 0.8 | 0.8 | 6-Desinfecção |  | 25.22 | Não | Não
3149606 | Sudeste | Pequi | MG | Município | Local | Prefeitura Municipal de Pequi | PREFEITURA PEQUI | 4258 | 3155 | 1103 | 3149606UNTAA00006 | UTS5 Vale Verde | Sim |  |  |  | 2.2 | 2.2 | 6-Desinfecção |  | 69.37 | Não | Não
3149606 | Sudeste | Pequi | MG | Município | Local | Prefeitura Municipal de Pequi | PREFEITURA PEQUI | 4258 | 3155 | 1103 | 3149606UNTAA00001 | UTS2 São Joanico | Sim |  |  |  | 2.9 | 2.9 | 6-Desinfecção |  | 91.45 | Não | Não
3149606 | Sudeste | Pequi | MG | Município | Local | Prefeitura Municipal de Pequi | PREFEITURA PEQUI | 4258 | 3155 | 1103 | 3149606UNTAA00005 | UTS4 Nem do Concesso II | Sim |  |  |  | 1.2 | 1.2 | 6-Desinfecção |  | 37.84 | Não | Não
3150505 | Sudeste | Pimenta | MG | CAD0002: Autarquia; CAD0003: Local; CAD0005: Serviço Autônomo de Água e Esgoto; CAD0006: SAAE; Habitantes DFE0001: 8794; Habitantes DFE0002: 7545; Habitantes DFE0003: 1249; Habitantes GTA2100: 3150505UNTAA00002; Habitantes GTA2101: UTS 2 - Pimenta; Habitantes GTA2102: Sim
3150505 | Sudeste | Pimenta | MG | CAD0002: Autarquia; CAD0003: Local; CAD0005: Serviço Autônomo de Água e Esgoto; CAD0006: SAAE; Habitantes DFE0001: 8794; Habitantes DFE0002: 7545; Habitantes DFE0003: 1249; Habitantes GTA2100: 3150505UNTAA00003; Habitantes GTA2101: UTS 3 - Pimenta; Habitantes GTA2102: Sim
3150505 | Sudeste | Pimenta | MG | CAD0002: Autarquia; CAD0003: Local; CAD0005: Serviço Autônomo de Água e Esgoto; CAD0006: SAAE; Habitantes DFE0001: 8794; Habitantes DFE0002: 7545; Habitantes DFE0003: 1249; Habitantes GTA2100: 3150505UNTAA00001; Habitantes GTA2101: UTS 1 - Pimenta; Habitantes GTA2102: Sim
3150505 | Sudeste | Pimenta | MG | CAD0002: Autarquia; CAD0003: Local; CAD0005: Serviço Autônomo de Água e Esgoto; CAD0006: SAAE; Habitantes DFE0001: 8794; Habitantes DFE0002: 7545; Habitantes DFE0003: 1249; Habitantes GTA2100: 3150505UNTAA00004; Habitantes GTA2101: UTS 4 - Pimenta; Habitantes GTA2102: Sim
3151206 | Sudeste | Pirapora | MG | Autarquia | Local | Serviço Autônomo de Água e Esgoto | SAAE | 57543 | 56444 | 1099 | 3151206UNTAA00002 | ETA II - Pirapora | Sim |  | Lat -17.3223978 | Long -44.9271557 | 2150 | 2180 | 2-Floculação 3-Decantação 5-Filtração |  | 4814.9 | Sim | Não |  | GTA2110 - Apesar de existir o macromedidor instalado, não esta calibrado e não possuímos automação para leitura dos dados. Utilizamos as medidas da calha parshall.
3151206 | Sudeste | Pirapora | MG | Autarquia | Local | Serviço Autônomo de Água e Esgoto | SAAE | 57543 | 56444 | 1099 | 3151206UNTAA00001 | ETA I - Pirapora | Sim | 315120 - Pirapora / MG | Lat -17.3533493 | Long -44.9495460 | 1115 | 1145 | 2-Floculação 3-Decantação 5-Filtração |  | 2654.33 | Sim | Sim |  | GTA2110 e GTA2111 - Apesar de existirem os macromedidores instalados, não se encontram calibrados e nem possuímos automação para leitura dos dados. Os registros de produção/distribuição de água que utilizamos, são feitos com base em medições na calha parshall.
3152105 | Sudeste | Ponte Nova | MG | CAD0002: Autarquia; CAD0003: Local; CAD0005: Departamento Municipal de Água, Esgoto e Saneamento; CAD0006: DMAES; Habitantes DFE0001: 59569; Habitantes DFE0002: 54488; Habitantes DFE0003: 5081; Habitantes GTA2100: 3152105UNTAA00006; Habitantes GTA2101: SAA Vau-açú; Habitantes GTA2102: Sim
3152105 | Sudeste | Ponte Nova | MG | CAD0002: Autarquia; CAD0003: Local; CAD0005: Departamento Municipal de Água, Esgoto e Saneamento; CAD0006: DMAES; Habitantes DFE0001: 59569; Habitantes DFE0002: 54488; Habitantes DFE0003: 5081; Habitantes GTA2100: 3152105UNTAA00002; Habitantes GTA2101: SAA Massangano; Habitantes GTA2102: Sim
3152105 | Sudeste | Ponte Nova | MG | CAD0002: Autarquia; CAD0003: Local; CAD0005: Departamento Municipal de Água, Esgoto e Saneamento; CAD0006: DMAES; Habitantes DFE0001: 59569; Habitantes DFE0002: 54488; Habitantes DFE0003: 5081; Habitantes GTA2100: 3152105UNTAA00001; Habitantes GTA2101: SAA ETA Ponte Nova; Habitantes GTA2102: Sim
3152105 | Sudeste | Ponte Nova | MG | CAD0002: Autarquia; CAD0003: Local; CAD0005: Departamento Municipal de Água, Esgoto e Saneamento; CAD0006: DMAES; Habitantes DFE0001: 59569; Habitantes DFE0002: 54488; Habitantes DFE0003: 5081; Habitantes GTA2100: 3152105UNTAA00003; Habitantes GTA2101: SAA Passatempo; Habitantes GTA2102: Sim
3152105 | Sudeste | Ponte Nova | MG | CAD0002: Autarquia; CAD0003: Local; CAD0005: Departamento Municipal de Água, Esgoto e Saneamento; CAD0006: DMAES; Habitantes DFE0001: 59569; Habitantes DFE0002: 54488; Habitantes DFE0003: 5081; Habitantes GTA2100: 3152105UNTAA00004; Habitantes GTA2101: SAA Pontal; Habitantes GTA2102: Sim
3152105 | Sudeste | Ponte Nova | MG | CAD0002: Autarquia; CAD0003: Local; CAD0005: Departamento Municipal de Água, Esgoto e Saneamento; CAD0006: DMAES; Habitantes DFE0001: 59569; Habitantes DFE0002: 54488; Habitantes DFE0003: 5081; Habitantes GTA2100: 3152105UNTAA00005; Habitantes GTA2101: SAA Santa Helena; Habitantes GTA2102: Sim
3155900 | Sudeste | Rio Preto | MG | CAD0002: Município; CAD0003: Local; CAD0005: Prefeitura Municipal de Rio Preto; CAD0006: PMRP; Habitantes DFE0001: 5240; Habitantes DFE0002: 4256; Habitantes DFE0003: 984; Habitantes GTA2100: 3155900UNTAA00001; Habitantes GTA2101: ETA Rio Preto 2; Habitantes GTA2102: Sim
3155900 | Sudeste | Rio Preto | MG | CAD0002: Município; CAD0003: Local; CAD0005: Prefeitura Municipal de Rio Preto; CAD0006: PMRP; Habitantes DFE0001: 5240; Habitantes DFE0002: 4256; Habitantes DFE0003: 984; Habitantes GTA2100: 3155900UNTAA00002; Habitantes GTA2101: ETA João de Freitas; Habitantes GTA2102: Sim
3155900 | Sudeste | Rio Preto | MG | CAD0002: Município; CAD0003: Local; CAD0005: Prefeitura Municipal de Rio Preto; CAD0006: PMRP; Habitantes DFE0001: 5240; Habitantes DFE0002: 4256; Habitantes DFE0003: 984; Habitantes GTA2100: 3155900UNTAA00005; Habitantes GTA2101: Poço Est Rio Preto-Funil; Habitantes GTA2102: Sim
3155900 | Sudeste | Rio Preto | MG | CAD0002: Município; CAD0003: Local; CAD0005: Prefeitura Municipal de Rio Preto; CAD0006: PMRP; Habitantes DFE0001: 5240; Habitantes DFE0002: 4256; Habitantes DFE0003: 984; Habitantes GTA2100: 3155900UNTAA00004; Habitantes GTA2101: Poço Posto Agropecuário; Habitantes GTA2102: Sim
3155900 | Sudeste | Rio Preto | MG | CAD0002: Município; CAD0003: Local; CAD0005: Prefeitura Municipal de Rio Preto; CAD0006: PMRP; Habitantes DFE0001: 5240; Habitantes DFE0002: 4256; Habitantes DFE0003: 984; Habitantes GTA2100: 3155900UNTAA00003; Habitantes GTA2101: ETA Morro dos Pintos; Habitantes GTA2102: Sim
3157336 | Sudeste | Santa Cruz de Minas | MG | CAD0002: Município; CAD0003: Local; CAD0005: Prefeitura Municipal de Santa Cruz de Minas; CAD0006: PMSCM; Habitantes DFE0001: 8321; Habitantes DFE0002: 8321; Habitantes DFE0003: 0; Habitantes GTA2100: 3157336UNTAA00001; Habitantes GTA2101: UTS1 - ETA IND; Habitantes GTA2102: Sim
3157336 | Sudeste | Santa Cruz de Minas | MG | CAD0002: Município; CAD0003: Local; CAD0005: Prefeitura Municipal de Santa Cruz de Minas; CAD0006: PMSCM; Habitantes DFE0001: 8321; Habitantes DFE0002: 8321; Habitantes DFE0003: 0; Habitantes GTA2100: 3157336UNTAA00003; Habitantes GTA2101: UTS3 - ETA PSA; Habitantes GTA2102: Sim
3157336 | Sudeste | Santa Cruz de Minas | MG | CAD0002: Município; CAD0003: Local; CAD0005: Prefeitura Municipal de Santa Cruz de Minas; CAD0006: PMSCM; Habitantes DFE0001: 8321; Habitantes DFE0002: 8321; Habitantes DFE0003: 0; Habitantes GTA2100: 3157336UNTAA00002; Habitantes GTA2101: UTS2 - ETA PRF; Habitantes GTA2102: Sim
3157336 | Sudeste | Santa Cruz de Minas | MG | CAD0002: Município; CAD0003: Local; CAD0005: Prefeitura Municipal de Santa Cruz de Minas; CAD0006: PMSCM; Habitantes DFE0001: 8321; Habitantes DFE0002: 8321; Habitantes DFE0003: 0; Habitantes GTA2100: 3157336UNTAA00005; Habitantes GTA2101: UTS5 - ETA XVN; Habitantes GTA2102: Sim
3157336 | Sudeste | Santa Cruz de Minas | MG | CAD0002: Município; CAD0003: Local; CAD0005: Prefeitura Municipal de Santa Cruz de Minas; CAD0006: PMSCM; Habitantes DFE0001: 8321; Habitantes DFE0002: 8321; Habitantes DFE0003: 0; Habitantes GTA2100: 3157336UNTAA00004; Habitantes GTA2101: UTS4 - ETA PÇS; Habitantes GTA2102: Sim
3159902 | Sudeste | Santo Antônio do Amparo | MG | Empresa privada | Local | Águas de Santo Antonio do Amparo | ASAA | 17651 | 16048 | 1603 | 3159902UNTAA00003 | C04 - Santo Antônio do Amparo | Sim |  | Lat -20.9426074 | Long -44.9044673 | 3.8 | 3.8 | 6-Desinfecção |  | 59.3 | Sim | Sim | Outro
3159902 | Sudeste | Santo Antônio do Amparo | MG | CAD0002: Empresa privada; CAD0003: Local; CAD0005: Águas de Santo Antonio do Amparo; CAD0006: ASAA; Habitantes DFE0001: 17651; Habitantes DFE0002: 16048; Habitantes DFE0003: 1603; Habitantes GTA2100: 3159902UNTAA00007; Habitantes GTA2101: E02 - Santo Antônio do Amparo; Habitantes GTA2102: Não
3159902 | Sudeste | Santo Antônio do Amparo | MG | Empresa privada | Local | Águas de Santo Antonio do Amparo | ASAA | 17651 | 16048 | 1603 | 3159902UNTAA00006 | E01.2 - Santo Antônio do Amparo | Sim |  |  |  | 1.4 | 2.5 | 6-Desinfecção |  | 32.02 | Sim | Sim | Outro
3159902 | Sudeste | Santo Antônio do Amparo | MG | Empresa privada | Local | Águas de Santo Antonio do Amparo | ASAA | 17651 | 16048 | 1603 | 3159902UNTAA00001 | ETA Santo Antônio do Amparo | Sim |  | Lat -20.9442430 | Long -44.9074236 | 33 | 36 | 2-Floculação 3-Decantação 5-Filtração 6-Desinfecção 7-Fluoretação 8-Correção de pH |  | 788.96 | Sim | Sim | Outro
3159902 | Sudeste | Santo Antônio do Amparo | MG | Empresa privada | Local | Águas de Santo Antonio do Amparo | ASAA | 17651 | 16048 | 1603 | 3159902UNTAA00005 | ETA São Sebastião da Estrela | Sim |  | Lat -21.0060417 | Long -45.0416496 | 8 | 8 | 1-Coagulação 2-Floculação 3-Decantação 5-Filtração 6-Desinfecção |  | 86.52 | Sim | Sim | Outro
3159902 | Sudeste | Santo Antônio do Amparo | MG | CAD0002: Empresa privada; CAD0003: Local; CAD0005: Águas de Santo Antonio do Amparo; CAD0006: ASAA; Habitantes DFE0001: 17651; Habitantes DFE0002: 16048; Habitantes DFE0003: 1603; Habitantes GTA2100: 3159902UNTAA00002; Habitantes GTA2101: C01 - Santo Antônio do Amparo; Habitantes GTA2102: Não
3159902 | Sudeste | Santo Antônio do Amparo | MG | Empresa privada | Local | Águas de Santo Antonio do Amparo | ASAA | 17651 | 16048 | 1603 | 3159902UNTAA00004 | E01.1 - Santo Antônio do Amparo | Sim |  | Lat -20.9472671 | Long -44.9084603 | 2.5 | 2.5 | 6-Desinfecção 7-Fluoretação |  | 52.18 | Sim | Sim | Outro
3163102 | Sudeste | São José da Varginha | MG | Município | Local | Prefeitura Municipal de São José Da Varginha | SJV | 4677 | 3415 | 1262 | 3163102UNTAA00001 | ETA São José da Varginha | Sim |  |  |  | 10 | 10 | 1-Coagulação 2-Floculação 3-Decantação 5-Filtração 6-Desinfecção 7-Fluoretação 8-Correção de pH |  | 178.46 | Não | Não
3163102 | Sudeste | São José da Varginha | MG | Município | Local | Prefeitura Municipal de São José Da Varginha | SJV | 4677 | 3415 | 1262 | 3163102UNTAA00007 | UTS6 - São José da Varginha | Sim |  | Lat -19.7006 | Long -44.556 | 0.4 | 0.4 | 6-Desinfecção |  | 0.43 | Não | Não
3163102 | Sudeste | São José da Varginha | MG | Município | Local | Prefeitura Municipal de São José Da Varginha | SJV | 4677 | 3415 | 1262 | 3163102UNTAA00003 | UTS2 - São José da Varginha | Sim |  | Lat -19.7006 | Long -44.556 | 0.8 | 0.8 | 6-Desinfecção |  | 1.09 | Não | Não
3163102 | Sudeste | São José da Varginha | MG | Município | Local | Prefeitura Municipal de São José Da Varginha | SJV | 4677 | 3415 | 1262 | 3163102UNTAA00004 | UTS3 - São José da Varginha | Sim |  | Lat -19.7006 | Long -44.556 | 1 | 1 | 6-Desinfecção |  | 31.53 | Não | Não
3163102 | Sudeste | São José da Varginha | MG | Município | Local | Prefeitura Municipal de São José Da Varginha | SJV | 4677 | 3415 | 1262 | 3163102UNTAA00005 | UTS4 - São José da Varginha | Sim |  | Lat -19.7006 | Long -44.556 | 1.1 | 1.1 | 6-Desinfecção |  | 1.46 | Não | Não
3163102 | Sudeste | São José da Varginha | MG | Município | Local | Prefeitura Municipal de São José Da Varginha | SJV | 4677 | 3415 | 1262 | 3163102UNTAA00008 | UTS7 - São José da Varginha | Sim |  | Lat -19.7006 | Long -44.556 | 1 | 1 | 6-Desinfecção |  | 31.53 | Não | Não
3163102 | Sudeste | São José da Varginha | MG | Município | Local | Prefeitura Municipal de São José Da Varginha | SJV | 4677 | 3415 | 1262 | 3163102UNTAA00002 | UTS1 - São José da Varginha | Sim |  | Lat -19.7006 | Long -44.556 | 1 | 1 | 6-Desinfecção |  | 31.53 | Sim | Não
3163102 | Sudeste | São José da Varginha | MG | Município | Local | Prefeitura Municipal de São José Da Varginha | SJV | 4677 | 3415 | 1262 | 3163102UNTAA00006 | UTS5 - São José da Varginha | Sim |  | Lat -19.7006 | Long -44.556 | 0.4 | 0.4 | 6-Desinfecção |  | 0.43 | Não | Não
3164902 | Sudeste | São Sebastião do Rio Verde | MG | Município | Local | Prefeitura Municipal de São Sebastião do Rio Verde | SSRV | 2373 | 1659 | 714 | 3164902UNTAA00002 | UTS1 - São Sebastião do Rio Verde | Sim |  | Lat -22.2183 | Long -44.9761 | 5 | 5 | 1-Coagulação 2-Floculação 3-Decantação 4-Flotação 5-Filtração 6-Desinfecção 8-Correção de pH |  | 157 | Sim | Não | Outro
3164902 | Sudeste | São Sebastião do Rio Verde | MG | Município | Local | Prefeitura Municipal de São Sebastião do Rio Verde | SSRV | 2373 | 1659 | 714 | 3164902UNTAA00001 | ETA São Sebastião do Rio Verde | Sim |  | Lat -22.2183 | Long -44.9761 | 5 | 5 | 1-Coagulação 2-Floculação 3-Decantação 4-Flotação 5-Filtração 6-Desinfecção 8-Correção de pH |  | 157 | Sim | Não | Outro
3165701 | Sudeste | Senador Firmino | MG | CAD0002: Autarquia; CAD0003: Local; CAD0005: Serviço Autônomo de Água e Esgoto; CAD0006: SAAE; Habitantes DFE0001: 7945; Habitantes DFE0002: 6355; Habitantes DFE0003: 1590; Habitantes GTA2100: 3165701UNTAA00001; Habitantes GTA2101: ETA Senador Firmino; Habitantes GTA2102: Sim
3170107 | Sudeste | Uberaba | MG | Autarquia | Local | Companhia Operacional de Desenvolvimento, Saneamento e Ações Urbanas de Uberaba | CODAU | 354142 | 346315 | 7827 | 3170107UNTAA00012 | PONTE ALTA TAQUARA | Sim |  |  |  | 5.2 | 5.2 | 5-Filtração 6-Desinfecção 9-Outro | Filtração lenta |  | Não | Sim | Outro | HIDRÔMETRO INSTALADO NA SAÍDA DO RESERVATÓRIO DE ÁGUA TRATADA
3170107 | Sudeste | Uberaba | MG | Autarquia | Local | Companhia Operacional de Desenvolvimento, Saneamento e Ações Urbanas de Uberaba | CODAU | 354142 | 346315 | 7827 | 3170107UNTAA00006 | PEIRÓPOLIS PARQUE | Sim |  |  |  | 4.5 | 4.5 | 6-Desinfecção 9-Outro | Simples Desinfe |  | Sim | Não | Outro | ORDEM DE INSTALAÇÃO: POÇO- HIDRÔMETRO- RESERVATÓRIO DE ÁGUA TRATADA
3170107 | Sudeste | Uberaba | MG | CAD0002: Autarquia; CAD0003: Local; CAD0005: Companhia Operacional de Desenvolvimento, Saneamento e Ações Urbanas de Uberaba; CAD0006: CODAU; Habitantes DFE0001: 354142; Habitantes DFE0002: 346315; Habitantes DFE0003: 7827; Habitantes GTA2100: 3170107UNTAA00015; Habitantes GTA2101: ETE CONQUISTINHA; Habitantes GTA2102: Sim
3170107 | Sudeste | Uberaba | MG | Autarquia | Local | Companhia Operacional de Desenvolvimento, Saneamento e Ações Urbanas de Uberaba | CODAU | 354142 | 346315 | 7827 | 3170107UNTAA00005 | PEIRÓPOLIS FAZENDA | Sim |  |  |  | 1 | 0.8 | 6-Desinfecção 9-Outro | Simples Desinfe |  | Sim | Não | Outro | ORDEM DE INSTALAÇÃO: POÇO- HIDRÔMETRO- RESERVATÓRIO DE ÁGUA TRATADA
3170107 | Sudeste | Uberaba | MG | Autarquia | Local | Companhia Operacional de Desenvolvimento, Saneamento e Ações Urbanas de Uberaba | CODAU | 354142 | 346315 | 7827 | 3170107UNTAA00014 | SERRINHA | Sim |  |  |  | 1.1 | 0.8 | 6-Desinfecção 9-Outro | Simples Desinfe |  | Sim | Não | Outro
3170107 | Sudeste | Uberaba | MG | Autarquia | Local | Companhia Operacional de Desenvolvimento, Saneamento e Ações Urbanas de Uberaba | CODAU | 354142 | 346315 | 7827 | 3170107UNTAA00009 | R11 - Uberaba | Sim |  |  |  | 50.9 | 61.7 | 6-Desinfecção 9-Outro | Simples Desinfe |  | Sim | Não | Outro
3170107 | Sudeste | Uberaba | MG | Autarquia | Local | Companhia Operacional de Desenvolvimento, Saneamento e Ações Urbanas de Uberaba | CODAU | 354142 | 346315 | 7827 | 3170107UNTAA00008 | R10 - Uberaba | Sim |  |  |  | 49.6 | 80.5 | 6-Desinfecção 9-Outro | Simples Desinfe |  | Sim | Não | Outro
3170107 | Sudeste | Uberaba | MG | Autarquia | Local | Companhia Operacional de Desenvolvimento, Saneamento e Ações Urbanas de Uberaba | CODAU | 354142 | 346315 | 7827 | 3170107UNTAA00013 | UNIVERDECIDADE | Sim | [5 empty] | 6-Desinfecção 9-Outro | Simples Desinfe |  | Não | Não | Outro
3170107 | Sudeste | Uberaba | MG | Autarquia | Local | Companhia Operacional de Desenvolvimento, Saneamento e Ações Urbanas de Uberaba | CODAU | 354142 | 346315 | 7827 | 3170107UNTAA00007 | R06 - Uberaba | Sim |  |  |  | 40.4 | 73.6 | 6-Desinfecção 9-Outro | Simples Desinfe |  | Sim | Não | Outro
3170107 | Sudeste | Uberaba | MG | Autarquia | Local | Companhia Operacional de Desenvolvimento, Saneamento e Ações Urbanas de Uberaba | CODAU | 354142 | 346315 | 7827 | 3170107UNTAA00004 | PALESTINA | Sim |  |  |  | 2.5 | 1.4 | 6-Desinfecção 9-Outro | Simples Desinfe |  | Sim | Não | Outro | ORDEM DE INSTALAÇÃO: POÇO- HIDRÔMETRO- RESERVATÓRIO DE ÁGUA TRATADA
3170107 | Sudeste | Uberaba | MG | Autarquia | Local | Companhia Operacional de Desenvolvimento, Saneamento e Ações Urbanas de Uberaba | CODAU | 354142 | 346315 | 7827 | 3170107UNTAA00017 | R14- UBERABA | Sim | 317010 - Uberaba / MG | Lat -19.0192750 | Long -47.1191111 | 0 | 0 | 6-Desinfecção | Simples Desinfecção |  | Sim | Não
3170107 | Sudeste | Uberaba | MG | CAD0002: Autarquia; CAD0003: Local; CAD0005: Companhia Operacional de Desenvolvimento, Saneamento e Ações Urbanas de Uberaba; CAD0006: CODAU; Habitantes DFE0001: 354142; Habitantes DFE0002: 346315; Habitantes DFE0003: 7827; Habitantes GTA2100: 3170107UNTAA00016; Habitantes GTA2101: PEIRÓPOLIS MUSEU; Habitantes GTA2102: Sim
3170107 | Sudeste | Uberaba | MG | Autarquia | Local | Companhia Operacional de Desenvolvimento, Saneamento e Ações Urbanas de Uberaba | CODAU | 354142 | 346315 | 7827 | 3170107UNTAA00011 | PONTE ALTA SANTO ANTÔNIO | Sim |  |  |  | 3.6 | 3.6 | 5-Filtração 6-Desinfecção 9-Outro | Filtração lenta |  | Não | Sim | Outro | HIDRÔMETRO INSTALADO NA SAÍDA DO RESERVATÓRIO DE ÁGUA TRATADA
3170107 | Sudeste | Uberaba | MG | Autarquia | Local | Companhia Operacional de Desenvolvimento, Saneamento e Ações Urbanas de Uberaba | CODAU | 354142 | 346315 | 7827 | 3170107UNTAA00010 | SANTA ROSA | Sim |  |  |  | 1.3 | 0.1 | 6-Desinfecção 9-Outro | Simples Desinfe |  | Sim | Não | Outro | ORDEM DE INSTALAÇÃO: POÇO- HIDRÔMETRO- RESERVATÓRIO DE ÁGUA TRATADA
3170107 | Sudeste | Uberaba | MG | Autarquia | Local | Companhia Operacional de Desenvolvimento, Saneamento e Ações Urbanas de Uberaba | CODAU | 354142 | 346315 | 7827 | 3170107UNTAA00001 | ETA RIO UBERABA | Sim |  |  |  | 1127 | 1200 | 1-Coagulação 2-Floculação 3-Decantação 5-Filtração 6-Desinfecção 7-Fluoretação |  |  | Sim | Não | Outro
3170107 | Sudeste | Uberaba | MG | Autarquia | Local | Companhia Operacional de Desenvolvimento, Saneamento e Ações Urbanas de Uberaba | CODAU | 354142 | 346315 | 7827 | 3170107UNTAA00003 | DISTRITO DA BAIXA | Sim |  |  |  | 1.8 | 0.5 | 6-Desinfecção 9-Outro | Simples Desinfe |  | Sim | Não | Outro | ORDEM DE INSTALAÇÃO: POÇO- HIDRÔMETRO- RESERVATÓRIO DE ÁGUA TRATADA
3170107 | Sudeste | Uberaba | MG | Autarquia | Local | Companhia Operacional de Desenvolvimento, Saneamento e Ações Urbanas de Uberaba | CODAU | 354142 | 346315 | 7827 | 3170107UNTAA00002 | CAPELINHA DO BARREIRO | Sim |  |  |  | 3.6 | 0.3 | 6-Desinfecção 9-Outro | Simples Desinfe |  | Sim | Não | Outro | ORDEM DE INSTALAÇÃO: POÇO- HIDRÔMETRO- RESERVATÓRIO DE ÁGUA TRATADA
3170206 | Sudeste | Uberlândia | MG | Autarquia | Local | Departamento Municipal de Água e Esgoto | DMAE | 754954 | 744309 | 10645 | 3170206UNTAA00007 | Miraporanga | Sim | 317020 - Uberlândia / MG | Lat -18.9141 | Long -48.2749 |  | 3 | 6-Desinfecção 7-Fluoretação |  | 43.8 | Sim | Sim |  | OBS 1) A unidade em questão trata-se de um poço tubular profundo destinado à captação de água subterrânea; OBS 2). Em virtude da impossibilidade de digitação manual das coordenadas no sistema, foram utilizados valores aproximados no o cadastro. A seguir, apresentamos as coordenadas exatas fornecidas pelos setores, para conferência e eventual atualização: Latitude/Longitude: 19°15'17"S / 48'25'36"W ((-19,2551111 / -48,4271111); OBS 3) Foi encaminhado via e-mail para o SINISA, a tabela contendo as INFORMAÇÕES, uma vez que nos algumas momentos percebemos erros e dificuldades em salvar as informações.
3170206 | Sudeste | Uberlândia | MG | Autarquia | Local | Departamento Municipal de Água e Esgoto | DMAE | 754954 | 744309 | 10645 | 3170206UNTAA00006 | Martinésia | Sim | 317020 - Uberlândia / MG | Lat -18.7495586 | Long -48.4181792 |  | 1.4 | 6-Desinfecção 7-Fluoretação |  | 43.8 | Não | Não |  | OBS 1) A unidade em questão trata-se de um poço tubular profundo destinado à captação de água subterrânea; OBS 2). Em virtude da impossibilidade de digitação manual das coordenadas no sistema, foram utilizados valores aproximados no o cadastro. A seguir, apresentamos as coordenadas exatas fornecidas pelos setores, para conferência e eventual atualização: Latitude/Longitude: 18°45'09"S / 48°25'00'W (-18,7483361 / -48,4169139); OBS 3) Foi encaminhado via e-mail para o SINISA, a tabela contendo as INFORMAÇÕES, uma vez que nos algumas momentos percebemos erros e dificuldades em salvar as informações.
3170206 | Sudeste | Uberlândia | MG | Autarquia | Local | Departamento Municipal de Água e Esgoto | DMAE | 754954 | 744309 | 10645 | 3170206UNTAA00011 | Cruzeiro dos Peixotos 2 | Sim | 317020 - Uberlândia / MG | Lat -18.7362194 | Long -48.3665222 | 0 | 3.4 | 6-Desinfecção 7-Fluoretação |  | 12.66 |  | Sim
3170206 | Sudeste | Uberlândia | MG | Autarquia | Local | Departamento Municipal de Água e Esgoto | DMAE | 754954 | 744309 | 10645 | 3170206UNTAA00002 | ETA Bom Jardim | Sim | 317020 - Uberlândia / MG | Lat -18.9431729 | Long -48.2728923 | 2000 | 1600 | 1-Coagulação 2-Floculação 3-Decantação 5-Filtração 6-Desinfecção 7-Fluoretação 8-Correção de pH |  | 42848.89 | Sim | Não | Outro | OBS 1) Em virtude da impossibilidade de digitação manual das coordenadas no sistema, foram utilizados valores aproximados no o cadastro. A seguir, apresentamos as coordenadas exatas fornecidas pelos setores, para conferência e eventual atualização: Latitude/Longitude: 18°94'36'' S / 48°27'34" S
3170206 | Sudeste | Uberlândia | MG | Autarquia | Local | Departamento Municipal de Água e Esgoto | DMAE | 754954 | 744309 | 10645 | 3170206UNTAA00004 | Cruzeiro dos Peixotos | Sim | 317020 - Uberlândia / MG | Lat -18.7274453 | Long -48.3686006 |  | 1.9 | 6-Desinfecção 7-Fluoretação |  | 58.4 | Não | Não |  | OBS 1) A unidade em questão trata-se de um poço tubular profundo destinado à captação de água subterrânea; OBS 2). Em virtude da impossibilidade de digitação manual das coordenadas no sistema, foram utilizados valores aproximados no o cadastro. A seguir, apresentamos as coordenadas exatas fornecidas pelos setores, para conferência e eventual atualização: Latitude/Longitude: 18°43'06"S / / 48°22'42''W (-18,7187555 / -48,3787722). OBS 3) Foi encaminhado via e-mail para o SINISA, a tabela contendo as INFORMAÇÕES, uma vez que nos algumas momentos percebemos erros e dificuldades em salvar as informações.
3170206 | Sudeste | Uberlândia | MG | Autarquia | Local | Departamento Municipal de Água e Esgoto | DMAE | 754954 | 744309 | 10645 | 3170206UNTAA00003 | ETA Capim Branco | Sim | 317020 - Uberlândia / MG | Lat -18.8537722 | Long -48.1425264 | 2000 | 2000 | 1-Coagulação 2-Floculação 3-Decantação 5-Filtração 6-Desinfecção 7-Fluoretação 8-Correção de pH |  | 14909.56 | Sim | Sim | Outro | OBS 1) Em virtude da impossibilidade de digitação manual das coordenadas no sistema, foram utilizados valores aproximados no o cadastro. A seguir, apresentamos as coordenadas exatas fornecidas pelos setores, para conferência e eventual atualização: Latitude/Longitude: 18°85'25'' S / 48°14'33'' O
3170206 | Sudeste | Uberlândia | MG | Autarquia | Local | Departamento Municipal de Água e Esgoto | DMAE | 754954 | 744309 | 10645 | 3170206UNTAA00009 | Tapuirama 2 | Sim | 317020 - Uberlândia / MG |  |  |  | 0.7 | 6-Desinfecção 7-Fluoretação |  | 21.9 | Não | Não |  | OBS 1) A unidade em questão, trata-se de um poço tubular profundo destinado à captação de água subterrânea; OBS 2). Em virtude da impossibilidade de digitação manual das coordenadas no sistema, foram utilizados valores aproximados no o cadastro. A seguir, apresentamos as coordenadas exatas fornecidas pelos setores, para conferência e eventual atualização: Latitude/Longitude: Latitude/Longitude: 19°08'48''S / 47°56'09''W (-19,1470833 / -47,9362777 ); OBS 3) Foi encaminhado via e-mail para o SINISA, a tabela contendo as INFORMAÇÕES, uma vez que nos algumas momentos percebemos erros e dificuldades em salvar as informações.
3170206 | Sudeste | Uberlândia | MG | Autarquia | Local | Departamento Municipal de Água e Esgoto | DMAE | 754954 | 744309 | 10645 | 3170206UNTAA00001 | ETA Renato de Freitas/Sucupira | Sim | 317020 - Uberlândia / MG | Lat -18.9860559 | Long -48.1666767 | 2000 | 1100 | 1-Coagulação 2-Floculação 3-Decantação 5-Filtração 6-Desinfecção 7-Fluoretação 8-Correção de pH |  | 32560.95 | Sim | Não | Outro | OBS 1) Em virtude da impossibilidade de digitação manual das coordenadas no sistema, foram utilizados valores aproximados no o cadastro. A seguir, apresentamos as coordenadas exatas fornecidas pelos setores, para conferência e eventual atualização: Latitude/Longitude: 18°59',9.92" S / 48°10',0.8" O
3170206 | Sudeste | Uberlândia | MG | Autarquia | Local | Departamento Municipal de Água e Esgoto | DMAE | 754954 | 744309 | 10645 | 3170206UNTAA00005 | Jockey Camping | Sim | 317020 - Uberlândia / MG | Lat -18.9040154 | Long -48.3866418 |  | 1.2 | 6-Desinfecção 7-Fluoretação |  | 15.56 | Sim | Sim |  | OBS 1) A unidade em questão trata-se de um poço tubular profundo destinado à captação de água subterrânea; OBS 2). Em virtude da impossibilidade de digitação manual das coordenadas no sistema, foram utilizados valores aproximados no o cadastro. A seguir, apresentamos as coordenadas exatas fornecidas pelos setores, para conferência e eventual atualização: Latitude/Longitude: -18,90401554 / -48,3866418; OBS 3) Foi encaminhado via e-mail para o SINISA, a tabela contendo as INFORMAÇÕES, uma vez que nos algumas momentos percebemos erros e dificuldades em salvar as informações.
3170206 | Sudeste | Uberlândia | MG | Autarquia | Local | Departamento Municipal de Água e Esgoto | DMAE | 754954 | 744309 | 10645 | 3170206UNTAA00010 | Tapuirama 3 | Sim | 317020 - Uberlândia / MG |  |  |  | 1.3 | 6-Desinfecção 7-Fluoretação |  | 40.15 | Não | Não |  | OBS 1) A unidade em questão trata-se de um poço tubular profundo destinado à captação de água subterrânea; OBS 2). Em virtude da impossibilidade de digitação manual das coordenadas no sistema, foram utilizados valores aproximados no o cadastro. A seguir, apresentamos as coordenadas exatas fornecidas pelos setores, para conferência e eventual atualização: Latitude/Longitude: 19°08'44'S / 47°56'05''W (-19,1459722 / - 47,9351944 ). OBS 3) Foi encaminhado via e-mail para o SINISA, a tabela contendo as INFORMAÇÕES, uma vez que nos algumas momentos percebemos erros e dificuldades em salvar as informações.
3170206 | Sudeste | Uberlândia | MG | Autarquia | Local | Departamento Municipal de Água e Esgoto | DMAE | 754954 | 744309 | 10645 | 3170206UNTAA00008 | Tapuirama 1 | Sim | 317020 - Uberlândia / MG |  |  |  | 1.4 | 6-Desinfecção 7-Fluoretação |  | 41.5 | Sim | Sim |  | OBS 1) A unidade em questão, trata-se de um poço tubular profundo destinado à captação de água subterrânea; OBS 2). Em virtude da impossibilidade de digitação manual das coordenadas no sistema, foram utilizados valores aproximados no o cadastro. A seguir, apresentamos as coordenadas exatas fornecidas pelos setores, para conferência e eventual atualização: Latitude/Longitude: Latitude/Longitude: 19°08'32''S / 47°55'57W (-19,1426111 / -47,9328611 ); OBS 3) Foi encaminhado via e-mail para o SINISA, a tabela contendo as INFORMAÇÕES, uma vez que nos algumas momentos percebemos erros e dificuldades em salvar as informações.
3170206 | Sudeste | Uberlândia | MG | Autarquia | Local | Departamento Municipal de Água e Esgoto | DMAE | 754954 | 744309 | 10645 | 3170206UNTAA00012 | Martinésia 2 | Sim | 317020 - Uberlândia / MG | Lat -18.7433611 | Long -48.4188889 | 0 | 0.7 | 6-Desinfecção 7-Fluoretação |  | 12.19 |  | Sim
3200607 | Sudeste | Aracruz | ES | CAD0002: Autarquia; CAD0003: Local; CAD0005: Serviço Autônomo de Água e Esgoto; CAD0006: SAAE; Habitantes DFE0001: 102410; Habitantes DFE0002: 88994; Habitantes DFE0003: 13416; Habitantes GTA2100: 3200607UNTAA00002; Habitantes GTA2101: ETA Convencional Aracruz - Guaraná; Habitantes GTA2102: Sim
3200607 | Sudeste | Aracruz | ES | CAD0002: Autarquia; CAD0003: Local; CAD0005: Serviço Autônomo de Água e Esgoto; CAD0006: SAAE; Habitantes DFE0001: 102410; Habitantes DFE0002: 88994; Habitantes DFE0003: 13416; Habitantes GTA2100: 3200607UNTAA00001; Habitantes GTA2101: ETA Convencional Aracruz - Sede; Habitantes GTA2102: Sim
3200607 | Sudeste | Aracruz | ES | CAD0002: Autarquia; CAD0003: Local; CAD0005: Serviço Autônomo de Água e Esgoto; CAD0006: SAAE; Habitantes DFE0001: 102410; Habitantes DFE0002: 88994; Habitantes DFE0003: 13416; Habitantes GTA2100: 3200607UNTAA00003; Habitantes GTA2101: ETA Convencional Aracruz - Jacupemba; Habitantes GTA2102: Sim
3200607 | Sudeste | Aracruz | ES | CAD0002: Autarquia; CAD0003: Local; CAD0005: Serviço Autônomo de Água e Esgoto; CAD0006: SAAE; Habitantes DFE0001: 102410; Habitantes DFE0002: 88994; Habitantes DFE0003: 13416; Habitantes GTA2100: 3200607UNTAA00004; Habitantes GTA2101: ETA Convencional Aracruz - Santa Rosa; Habitantes GTA2102: Sim
3200607 | Sudeste | Aracruz | ES | CAD0002: Autarquia; CAD0003: Local; CAD0005: Serviço Autônomo de Água e Esgoto; CAD0006: SAAE; Habitantes DFE0001: 102410; Habitantes DFE0002: 88994; Habitantes DFE0003: 13416; Habitantes GTA2100: 3200607UNTAA00005; Habitantes GTA2101: ETA Simplificada Aracruz - Biriricas; Habitantes GTA2102: Sim
3201209 | Sudeste | Cachoeiro de Itapemirim | ES | Empresa privada | Local | BRK Ambiental - Cachoeiro de Itapemirim S.A. | BRK | 198323 | 185452 | 12871 | 3201209UNTAA00006 | ETA Sede - João Goulart | Sim |  |  |  | 800 | 659 | 1-Coagulação 2-Floculação 3-Decantação 5-Filtração 6-Desinfecção 7-Fluoretação 8-Correção de pH |  |  | Sim | Sim
3201209 | Sudeste | Cachoeiro de Itapemirim | ES | Empresa privada | Local | BRK Ambiental - Cachoeiro de Itapemirim S.A. | BRK | 198323 | 185452 | 12871 | 3201209UNTAA00003 | ETA Itaoca | Sim |  |  |  | 40 | 21.7 | 1-Coagulação 2-Floculação 3-Decantação 5-Filtração 6-Desinfecção 7-Fluoretação 8-Correção de pH |  |  | Não | Sim
3201209 | Sudeste | Cachoeiro de Itapemirim | ES | Empresa privada | Local | BRK Ambiental - Cachoeiro de Itapemirim S.A. | BRK | 198323 | 185452 | 12871 | 3201209UNTAA00004 | ETA Pacotuba | Sim |  |  |  | 5 | 4.4 | 1-Coagulação 2-Floculação 3-Decantação 5-Filtração 6-Desinfecção 7-Fluoretação 8-Correção de pH |  |  | Não | Não
3201209 | Sudeste | Cachoeiro de Itapemirim | ES | Empresa privada | Local | BRK Ambiental - Cachoeiro de Itapemirim S.A. | BRK | 198323 | 185452 | 12871 | 3201209UNTAA00005 | ETA Santana | Sim |  |  |  | 7 | 5.9 | 1-Coagulação 2-Floculação 3-Decantação 5-Filtração 6-Desinfecção 7-Fluoretação 8-Correção de pH |  |  | Não | Sim
3201209 | Sudeste | Cachoeiro de Itapemirim | ES | Empresa privada | Local | BRK Ambiental - Cachoeiro de Itapemirim S.A. | BRK | 198323 | 185452 | 12871 | 3201209UNTAA00002 | ETA Conduru | Sim |  |  |  | 15 | 10.2 | 1-Coagulação 2-Floculação 3-Decantação 5-Filtração 6-Desinfecção 7-Fluoretação 8-Correção de pH |  |  | Não | Sim
3201209 | Sudeste | Cachoeiro de Itapemirim | ES | Empresa privada | Local | BRK Ambiental - Cachoeiro de Itapemirim S.A. | BRK | 198323 | 185452 | 12871 | 3201209UNTAA00007 | UTS São Vicente | Sim |  | Lat 206528253 | Long 410818325 | 4 | 1.1 | 6-Desinfecção 7-Fluoretação |  | 28.43 | Não | Não
3201209 | Sudeste | Cachoeiro de Itapemirim | ES | Empresa privada | Local | BRK Ambiental - Cachoeiro de Itapemirim S.A. | BRK | 198323 | 185452 | 12871 | 3201209UNTAA00001 | ETA Burarama | Sim |  |  |  | 4 | 2.5 | 1-Coagulação 2-Floculação 3-Decantação 5-Filtração 6-Desinfecção 7-Fluoretação 8-Correção de pH |  |  | Não | Não
3201506 | Sudeste | Colatina | ES | CAD0002: Autarquia; CAD0003: Local; CAD0005: Serviço Colatinense de Meio Ambiente e Saneamento Ambiental; CAD0006: SANEAR; Habitantes DFE0001: 128622; Habitantes DFE0002: 114872; Habitantes DFE0003: 13750; Habitantes GTA2100: 3201506UNTAA00002; Habitantes GTA2101: ETA Convencional Colatina II; Habitantes GTA2102: Sim
3201506 | Sudeste | Colatina | ES | CAD0002: Autarquia; CAD0003: Local; CAD0005: Serviço Colatinense de Meio Ambiente e Saneamento Ambiental; CAD0006: SANEAR; Habitantes DFE0001: 128622; Habitantes DFE0002: 114872; Habitantes DFE0003: 13750; Habitantes GTA2100: 3201506UNTAA00003; Habitantes GTA2101: ETA Convencional Colatina IV; Habitantes GTA2102: Sim
3201506 | Sudeste | Colatina | ES | CAD0002: Autarquia; CAD0003: Local; CAD0005: Serviço Colatinense de Meio Ambiente e Saneamento Ambiental; CAD0006: SANEAR; Habitantes DFE0001: 128622; Habitantes DFE0002: 114872; Habitantes DFE0003: 13750; Habitantes GTA2100: 3201506UNTAA00001; Habitantes GTA2101: ETA Convencional Colatina I; Habitantes GTA2102: Sim
3300100 | Sudeste | Angra dos Reis | RJ | Autarquia | Local | Serviço Autônomo de Água e Esgoto de Angra dos Reis | SAAE | 179120 | 175072 | 4048 | 3300100UNTAA00031 | Camorim BIII | Sim | 330010 - Angra dos Reis / RJ | Lat -22.9880844 | Long -44.2621142 | 0 | 5.1 | 9-Outro | Pre filtração com Desinfecção com Hipocloritode Cálcio | 158.89 | Não | Não
3300100 | Sudeste | Angra dos Reis | RJ | Autarquia | Local | Serviço Autônomo de Água e Esgoto de Angra dos Reis | SAAE | 179120 | 175072 | 4048 | 3300100UNTAA00006 | Tia Antonia I | Sim | 330010 - Angra dos Reis / RJ | Lat -22.9449282 | Long 44.4498486 | 0 | 4 | 9-Outro | Pre filtração com Desinfecção com Hipocloritode Cálcio | 124.42 | Não | Não
3300100 | Sudeste | Angra dos Reis | RJ | Autarquia | Local | Serviço Autônomo de Água e Esgoto de Angra dos Reis | SAAE | 179120 | 175072 | 4048 | 3300100UNTAA00039 | Cemitério | Sim | 330010 - Angra dos Reis / RJ | Lat -23.1455851 | Long -44.1701098 | 0 | 1.4 | 9-Outro | Pre filtração com Desinfecção com Hipocloritode Cálcio | 44.5 | Não | Não
3300100 | Sudeste | Angra dos Reis | RJ | Autarquia | Local | Serviço Autônomo de Água e Esgoto de Angra dos Reis | SAAE | 179120 | 175072 | 4048 | 3300100UNTAA00035 | Galloway | Sim | 330010 - Angra dos Reis / RJ | Lat -23.0051641 | Long -44.1984482 | 0 | 1.2 | 9-Outro | Pre filtração com Desinfecção com Hipocloritode Cálcio | 383.79 | Não | Não
3300100 | Sudeste | Angra dos Reis | RJ | Autarquia | Local | Serviço Autônomo de Água e Esgoto de Angra dos Reis | SAAE | 179120 | 175072 | 4048 | 3300100UNTAA00018 | ETA Banqueta I | Sim | 330010 - Angra dos Reis / RJ | Lat -22.9680406 | Long -44.2802194 | 0 | 93.1 | 9-Outro | Pre filtração com Desinfecção com Hipocloritode Cálcio | 2894.4 | Não | Não
3300100 | Sudeste | Angra dos Reis | RJ | Autarquia | Local | Serviço Autônomo de Água e Esgoto de Angra dos Reis | SAAE | 179120 | 175072 | 4048 | 3300100UNTAA00021 | Abel | Sim | 330010 - Angra dos Reis / RJ | Lat -23.0030272 | Long -44.3231324 | 0 | 1.8 | 9-Outro | Pre filtração com Desinfecção com Hipocloritode Cálcio | 54.43 | Não | Não
3300100 | Sudeste | Angra dos Reis | RJ | Autarquia | Local | Serviço Autônomo de Água e Esgoto de Angra dos Reis | SAAE | 179120 | 175072 | 4048 | 3300100UNTAA00049 | Provetá I | Sim | 330010 - Angra dos Reis / RJ | Lat -23.1821266 | Long -44.3476089 | 0 | 2.1 | 9-Outro | Pre filtração com Desinfecção com Hipocloritode Cálcio | 66.27 | Não | Não
3300100 | Sudeste | Angra dos Reis | RJ | Autarquia | Local | Serviço Autônomo de Água e Esgoto de Angra dos Reis | SAAE | 179120 | 175072 | 4048 | 3300100UNTAA00043 | Bananal | Sim | 330010 - Angra dos Reis / RJ | Lat -23.1074777 | Long -44.2422142 | 0 | 0 | 9-Outro | Pre filtração com Desinfecção com Hipocloritode Cálcio | 9.59 | Não | Não
3300100 | Sudeste | Angra dos Reis | RJ | Autarquia | Local | Serviço Autônomo de Água e Esgoto de Angra dos Reis | SAAE | 179120 | 175072 | 4048 | 3300100UNTAA00030 | Camorim BII | Sim | 330010 - Angra dos Reis / RJ | Lat -22.9903529 | Long -44.2680413 | 0 | 5.1 | 9-Outro | Pre filtração com Desinfecção com Hipocloritode Cálcio | 158.89 | Não | Não
3300100 | Sudeste | Angra dos Reis | RJ | Autarquia | Local | Serviço Autônomo de Água e Esgoto de Angra dos Reis | SAAE | 179120 | 175072 | 4048 | 3300100UNTAA00038 | Garatucaia | Sim | 330010 - Angra dos Reis / RJ | Lat -23.0135719 | Long -44.1843088 | 0 | 6.5 | 9-Outro | Pre filtração com Desinfecção com Hipocloritode Cálcio | 201.57 | Não | Não
3300100 | Sudeste | Angra dos Reis | RJ | Autarquia | Local | Serviço Autônomo de Água e Esgoto de Angra dos Reis | SAAE | 179120 | 175072 | 4048 | 3300100UNTAA00032 | Lambicada | Sim | 330010 - Angra dos Reis / RJ | Lat -22.9839498 | Long -44.2509148 | 0 | 4.2 | 9-Outro | Pre filtração com Desinfecção com Hipocloritode Cálcio | 130.81 | Não | Não
3300100 | Sudeste | Angra dos Reis | RJ | Autarquia | Local | Serviço Autônomo de Água e Esgoto de Angra dos Reis | SAAE | 179120 | 175072 | 4048 | 3300100UNTAA00003 | P Vermelha | Sim | 330010 - Angra dos Reis / RJ | Lat -23.0233119 | Long -44.5054364 | 0 | 0.3 | 9-Outro | Pre filtração com Desinfecção com Hipocloritode Cálcio | 9.5 | Não | Não
3300100 | Sudeste | Angra dos Reis | RJ | Autarquia | Local | Serviço Autônomo de Água e Esgoto de Angra dos Reis | SAAE | 179120 | 175072 | 4048 | 3300100UNTAA00008 | Itanema | Sim | 330010 - Angra dos Reis / RJ | Lat -22.9243937 | Long -44.3727582 | 0 | 0.7 | 9-Outro | Pre filtração com Desinfecção com Hipocloritode Cálcio | 22.81 | Não | Não
3300100 | Sudeste | Angra dos Reis | RJ | Autarquia | Local | Serviço Autônomo de Água e Esgoto de Angra dos Reis | SAAE | 179120 | 175072 | 4048 | 3300100UNTAA00022 | Bonfim | Sim | 330010 - Angra dos Reis / RJ | Lat -23.0163717 | Long -44.3360492 | 0 | 0.1 | 9-Outro | Pre filtração com Desinfecção com Hipocloritode Cálcio | 45.62 | Não | Não
3300100 | Sudeste | Angra dos Reis | RJ | Autarquia | Local | Serviço Autônomo de Água e Esgoto de Angra dos Reis | SAAE | 179120 | 175072 | 4048 | 3300100UNTAA00034 | Caputera I | Sim | 330010 - Angra dos Reis / RJ | Lat -22.9661485 | Long -44.2123058 | 0 | 26.8 | 9-Outro | Pre filtração com Desinfecção com Hipocloritode Cálcio | 832.98 | Não | Não
3300100 | Sudeste | Angra dos Reis | RJ | Autarquia | Local | Serviço Autônomo de Água e Esgoto de Angra dos Reis | SAAE | 179120 | 175072 | 4048 | 3300100UNTAA00017 | Belem (Jacira) | Sim | 330010 - Angra dos Reis / RJ | Lat -22.9564046 | Long -44.2406296 | 0 | 1.5 | 9-Outro | Pre filtração com Desinfecção com Hipocloritode Cálcio | 46.66 | Não | Não
3300100 | Sudeste | Angra dos Reis | RJ | Autarquia | Local | Serviço Autônomo de Água e Esgoto de Angra dos Reis | SAAE | 179120 | 175072 | 4048 | 3300100UNTAA00009 | Grataú | Sim | 330010 - Angra dos Reis / RJ | Lat -22.9337701 | Long 44.4595861 | 0 | 1.9 | 9-Outro | Pre filtração com Desinfecção com Hipocloritode Cálcio | 595.04 | Não | Não
3300100 | Sudeste | Angra dos Reis | RJ | Autarquia | Local | Serviço Autônomo de Água e Esgoto de Angra dos Reis | SAAE | 179120 | 175072 | 4048 | 3300100UNTAA00007 | Tia Antonia II | Sim | 330010 - Angra dos Reis / RJ | Lat -22.9481757 | Long -44.4483705 | 0 | 2 | 9-Outro | Pre filtração com Desinfecção com Hipocloritode Cálcio | 62.21 | Não | Não
3300100 | Sudeste | Angra dos Reis | RJ | Autarquia | Local | Serviço Autônomo de Água e Esgoto de Angra dos Reis | SAAE | 179120 | 175072 | 4048 | 3300100UNTAA00027 | Bolão | Sim | 330010 - Angra dos Reis / RJ | Lat -23.0013073 | Long -44.3222823 | 0 | 0.2 | 9-Outro | Pre filtração com Desinfecção com Hipocloritode Cálcio | 5.27 | Não | Não
3300100 | Sudeste | Angra dos Reis | RJ | Autarquia | Local | Serviço Autônomo de Água e Esgoto de Angra dos Reis | SAAE | 179120 | 175072 | 4048 | 3300100UNTAA00014 | Serra D'Água | Sim | 330010 - Angra dos Reis / RJ | Lat -22.8756072 | Long -44.2656023 | 0 | 3.2 | 9-Outro | Pre filtração com Desinfecção com Hipocloritode Cálcio | 98.41 | Não | Não
3300100 | Sudeste | Angra dos Reis | RJ | Autarquia | Local | Serviço Autônomo de Água e Esgoto de Angra dos Reis | SAAE | 179120 | 175072 | 4048 | 3300100UNTAA00044 | Longa | Sim | 330010 - Angra dos Reis / RJ | Lat -23.1387674 | Long -44.3091009 | 0 | 0.6 | 9-Outro | Pre filtração com Desinfecção com Hipocloritode Cálcio | 17.28 | Não | Não
3300100 | Sudeste | Angra dos Reis | RJ | Autarquia | Local | Serviço Autônomo de Água e Esgoto de Angra dos Reis | SAAE | 179120 | 175072 | 4048 | 3300100UNTAA00013 | Ariró | Sim | 330010 - Angra dos Reis / RJ | Lat -22.8986385 | Long -44.3281425 | 0 | 1.5 | 9-Outro | Pre filtração com Desinfecção com Hipocloritode Cálcio | 45.62 | Não | Não
3300100 | Sudeste | Angra dos Reis | RJ | Autarquia | Local | Serviço Autônomo de Água e Esgoto de Angra dos Reis | SAAE | 179120 | 175072 | 4048 | 3300100UNTAA00024 | Vila Velha | Sim | 330010 - Angra dos Reis / RJ | Lat -23.0193276 | Long -44.3474951 | 0 | 1.3 | 9-Outro | Pre filtração com Desinfecção com Hipocloritode Cálcio | 41.56 | Não | Não
3300100 | Sudeste | Angra dos Reis | RJ | Autarquia | Local | Serviço Autônomo de Água e Esgoto de Angra dos Reis | SAAE | 179120 | 175072 | 4048 | 3300100UNTAA00047 | Matariz | Sim | 330010 - Angra dos Reis / RJ | Lat -23.1201366 | Long -44.2563331 | 0 | 0.7 | 9-Outro | Pre filtração com Desinfecção com Hipocloritode Cálcio | 22.81 | Não | Não
3300100 | Sudeste | Angra dos Reis | RJ | Autarquia | Local | Serviço Autônomo de Água e Esgoto de Angra dos Reis | SAAE | 179120 | 175072 | 4048 | 3300100UNTAA00002 | Vila histórica | Sim | 330010 - Angra dos Reis / RJ | Lat -23.0236297 | Long -44.5122667 | 0 | 0.2 | 9-Outro | Pre filtração com Desinfecção com Hipocloritode Cálcio | 72.06 | Não | Não
3300100 | Sudeste | Angra dos Reis | RJ | Autarquia | Local | Serviço Autônomo de Água e Esgoto de Angra dos Reis | SAAE | 179120 | 175072 | 4048 | 3300100UNTAA00001 | Itapicu | Sim | 330010 - Angra dos Reis / RJ | Lat -22.9820023 | Long -44.5370392 | 0 | 52.5 | 9-Outro | Pre filtração com Desinfecção com Hipocloritode Cálcio | 1633.65 | Não | Não
3300100 | Sudeste | Angra dos Reis | RJ | Autarquia | Local | Serviço Autônomo de Água e Esgoto de Angra dos Reis | SAAE | 179120 | 175072 | 4048 | 3300100UNTAA00016 | Sesc | Sim | 330010 - Angra dos Reis / RJ | Lat -23.0003684 | Long -44.3347619 | 0 | 0.4 | 9-Outro | Pre filtração com Desinfecção com Hipocloritode Cálcio | 12.44 | Não | Não
3300100 | Sudeste | Angra dos Reis | RJ | Autarquia | Local | Serviço Autônomo de Água e Esgoto de Angra dos Reis | SAAE | 179120 | 175072 | 4048 | 3300100UNTAA00037 | Paraíso | Sim | 330010 - Angra dos Reis / RJ | Lat -23.0214472 | Long -44.2231880 | 0 | 1.4 | 9-Outro | Pre filtração com Desinfecção com Hipocloritode Cálcio | 43.2 | Não | Não
3300100 | Sudeste | Angra dos Reis | RJ | Autarquia | Local | Serviço Autônomo de Água e Esgoto de Angra dos Reis | SAAE | 179120 | 175072 | 4048 | 3300100UNTAA00040 | Encrenca | Sim | 330010 - Angra dos Reis / RJ | Lat -23.1433522 | Long -44.1697621 | 0 | 1.4 | 9-Outro | Pre filtração com Desinfecção com Hipocloritode Cálcio | 42.6 | Não | Não
3300100 | Sudeste | Angra dos Reis | RJ | Autarquia | Local | Serviço Autônomo de Água e Esgoto de Angra dos Reis | SAAE | 179120 | 175072 | 4048 | 3300100UNTAA00025 | Salvador | Sim | 330010 - Angra dos Reis / RJ | Lat -22.9989272 | Long -44.2883194 | 0 | 2.3 | 9-Outro | Pre filtração com Desinfecção com Hipocloritode Cálcio | 71.54 | Não | Não
3300100 | Sudeste | Angra dos Reis | RJ | Autarquia | Local | Serviço Autônomo de Água e Esgoto de Angra dos Reis | SAAE | 179120 | 175072 | 4048 | 3300100UNTAA00033 | ETA Jacuec. | Sim | 330010 - Angra dos Reis / RJ | Lat -22.9870873 | Long -44.2439607 | 0 | 5.5 | 9-Outro | Pre filtração com Desinfecção com Hipocloritode Cálcio | 171.07 | Não | Não
3300100 | Sudeste | Angra dos Reis | RJ | Autarquia | Local | Serviço Autônomo de Água e Esgoto de Angra dos Reis | SAAE | 179120 | 175072 | 4048 | 3300100UNTAA00010 | Gamboa do Bracui | Sim | 330010 - Angra dos Reis / RJ | Lat -22.9336172 | Long -44.4134099 | 0 | 6 | 9-Outro | Pre filtração com Desinfecção com Hipocloritode Cálcio | 186.62 | Não | Não
3300100 | Sudeste | Angra dos Reis | RJ | Autarquia | Local | Serviço Autônomo de Água e Esgoto de Angra dos Reis | SAAE | 179120 | 175072 | 4048 | 3300100UNTAA00028 | C Pequeno | Sim | 330010 - Angra dos Reis / RJ | Lat -22.9999044 | Long -44.2800211 | 0 | 5.8 | 9-Outro | Pre filtração com Desinfecção com Hipocloritode Cálcio | 178.85 | Não | Não
3300100 | Sudeste | Angra dos Reis | RJ | Autarquia | Local | Serviço Autônomo de Água e Esgoto de Angra dos Reis | SAAE | 179120 | 175072 | 4048 | 3300100UNTAA00026 | Ponta do Cantador | Sim | 330010 - Angra dos Reis / RJ | Lat -23.0186605 | Long -44.3544837 | 0 | 0.4 | 9-Outro | Pre filtração com Desinfecção com Hipocloritode Cálcio | 12.44 | Não | Não
3300100 | Sudeste | Angra dos Reis | RJ | Autarquia | Local | Serviço Autônomo de Água e Esgoto de Angra dos Reis | SAAE | 179120 | 175072 | 4048 | 3300100UNTAA00020 | Areal | Sim | 330010 - Angra dos Reis / RJ | Lat -22.9810844 | Long -44.2835888 | 0 | 6 | 9-Outro | Pre filtração com Desinfecção com Hipocloritode Cálcio | 186.62 | Não | Não
3300100 | Sudeste | Angra dos Reis | RJ | Autarquia | Local | Serviço Autônomo de Água e Esgoto de Angra dos Reis | SAAE | 179120 | 175072 | 4048 | 3300100UNTAA00012 | Bracuí | Sim | 330010 - Angra dos Reis / RJ | Lat -22.9316259 | Long -44.3981011 | 0 | 25 | 9-Outro | Pre filtração com Desinfecção com Hipocloritode Cálcio | 777.6 | Não | Não
3300100 | Sudeste | Angra dos Reis | RJ | Autarquia | Local | Serviço Autônomo de Água e Esgoto de Angra dos Reis | SAAE | 179120 | 175072 | 4048 | 3300100UNTAA00011 | Sertãozinho | Sim | 330010 - Angra dos Reis / RJ | Lat -22.9525784 | Long -44.4441974 | 0 | 7.1 | 9-Outro | Pre filtração com Desinfecção com Hipocloritode Cálcio | 216 | Não | Não
3300100 | Sudeste | Angra dos Reis | RJ | Autarquia | Local | Serviço Autônomo de Água e Esgoto de Angra dos Reis | SAAE | 179120 | 175072 | 4048 | 3300100UNTAA00005 | Carlos Borges | Sim | 330010 - Angra dos Reis / RJ | Lat -22.9561101 | Long -44.4571752 | 0 | 8 | 9-Outro | Pre filtração com Desinfecção com Hipocloritode Cálcio | 248.83 | Não | Não
3300100 | Sudeste | Angra dos Reis | RJ | Autarquia | Local | Serviço Autônomo de Água e Esgoto de Angra dos Reis | SAAE | 179120 | 175072 | 4048 | 3300100UNTAA00015 | Retiro (vila) | Sim | 330010 - Angra dos Reis / RJ | Lat -22.9923841 | Long -44.3226001 | 0 | 0.6 | 9-Outro | Pre filtração com Desinfecção com Hipocloritode Cálcio | 18.66 | Não | Não
3300100 | Sudeste | Angra dos Reis | RJ | Autarquia | Local | Serviço Autônomo de Água e Esgoto de Angra dos Reis | SAAE | 179120 | 175072 | 4048 | 3300100UNTAA00019 | Nova Banqueta | Sim | 330010 - Angra dos Reis / RJ | Lat -22.9691403 | Long -44.2541248 | 0 | 6.1 | 9-Outro | Pre filtração com Desinfecção com Hipocloritode Cálcio | 189.73 | Não | Não
3300100 | Sudeste | Angra dos Reis | RJ | Autarquia | Local | Serviço Autônomo de Água e Esgoto de Angra dos Reis | SAAE | 179120 | 175072 | 4048 | 3300100UNTAA00004 | Boa Vista | Sim | 330010 - Angra dos Reis / RJ | Lat -23.0168362 | Long -44.5260886 | 0 | 2.6 | 9-Outro | Pre filtração com Desinfecção com Hipocloritode Cálcio | 80.44 | Não | Não
3300100 | Sudeste | Angra dos Reis | RJ | Autarquia | Local | Serviço Autônomo de Água e Esgoto de Angra dos Reis | SAAE | 179120 | 175072 | 4048 | 3300100UNTAA00041 | Estado | Sim | 330010 - Angra dos Reis / RJ | Lat -23.1465478 | Long -44.1676815 | 0 | 2.3 | 9-Outro | Pre filtração com Desinfecção com Hipocloritode Cálcio | 71.19 | Não | Não
3300100 | Sudeste | Angra dos Reis | RJ | Autarquia | Local | Serviço Autônomo de Água e Esgoto de Angra dos Reis | SAAE | 179120 | 175072 | 4048 | 3300100UNTAA00036 | Paiolzinho | Sim | 330010 - Angra dos Reis / RJ | Lat -23.0159551 | Long -44.2084916 | 0 | 1.1 | 9-Outro | Pre filtração com Desinfecção com Hipocloritode Cálcio | 33.61 | Não | Não
3300100 | Sudeste | Angra dos Reis | RJ | Autarquia | Local | Serviço Autônomo de Água e Esgoto de Angra dos Reis | SAAE | 179120 | 175072 | 4048 | 3300100UNTAA00045 | Araçatiba (todas 3) | Sim | 330010 - Angra dos Reis / RJ | Lat -23.1537095 | Long -44.3198869 | 0 | 0.5 | 9-Outro | Pre filtração com Desinfecção com Hipocloritode Cálcio | 14.34 | Não | Não
3300100 | Sudeste | Angra dos Reis | RJ | Autarquia | Local | Serviço Autônomo de Água e Esgoto de Angra dos Reis | SAAE | 179120 | 175072 | 4048 | 3300100UNTAA00042 | Enseada | Sim | 330010 - Angra dos Reis / RJ | Lat -23.1027513 | Long -44.2194989 | 0 | 1.1 | 9-Outro | Pre filtração com Desinfecção com Hipocloritode Cálcio | 33.61 | Não | Não
3300100 | Sudeste | Angra dos Reis | RJ | Autarquia | Local | Serviço Autônomo de Água e Esgoto de Angra dos Reis | SAAE | 179120 | 175072 | 4048 | 3300100UNTAA00029 | Camorim BI | Sim | 330010 - Angra dos Reis / RJ | Lat -22.9903828 | Long -44.2691750 | 0 | 2.6 | 9-Outro | Pre filtração com Desinfecção com Hipocloritode Cálcio | 79.32 | Não | Não
3300100 | Sudeste | Angra dos Reis | RJ | Autarquia | Local | Serviço Autônomo de Água e Esgoto de Angra dos Reis | SAAE | 179120 | 175072 | 4048 | 3300100UNTAA00046 | Japariz | Sim | 330010 - Angra dos Reis / RJ | Lat -23.0906978 | Long -44.2150772 | 0 | 0.3 | 9-Outro | Pre filtração com Desinfecção com Hipocloritode Cálcio | 10.8 | Não | Não
3300100 | Sudeste | Angra dos Reis | RJ | Autarquia | Local | Serviço Autônomo de Água e Esgoto de Angra dos Reis | SAAE | 179120 | 175072 | 4048 | 3300100UNTAA00023 | Julia | Sim | 330010 - Angra dos Reis / RJ | Lat -23.0009740 | Long -44.3203813 | 0 | 0.5 | 9-Outro | Pre filtração com Desinfecção com Hipocloritode Cálcio | 14.95 | Não | Não
3300308 | Sudeste | Barra do Piraí | RJ | Município | Local | Prefeitura Municipal de Barra do Piraí | PMBP | 98501 | 95851 | 2650 | 3300308UNTAA00003 | ETA Parque Santana | Sim |  |  |  |  | 13.8 | 2-Floculação 3-Decantação 5-Filtração 6-Desinfecção |  |  | Não | Não | Outro
3300308 | Sudeste | Barra do Piraí | RJ | Município | Local | Prefeitura Municipal de Barra do Piraí | PMBP | 98501 | 95851 | 2650 | 3300308UNTAA00005 | ETA Matadouro | Sim |  |  |  |  | 34 | 1-Coagulação 2-Floculação 3-Decantação 5-Filtração 6-Desinfecção |  |  | Não | Não | Outro
3300308 | Sudeste | Barra do Piraí | RJ | Município | Local | Prefeitura Municipal de Barra do Piraí | PMBP | 98501 | 95851 | 2650 | 3300308UNTAA00001 | ETA Vila Helena | Sim |  |  |  |  | 12 | 1-Coagulação 2-Floculação 3-Decantação 5-Filtração 6-Desinfecção |  |  | Não | Não | Outro
3300308 | Sudeste | Barra do Piraí | RJ | Município | Local | Prefeitura Municipal de Barra do Piraí | PMBP | 98501 | 95851 | 2650 | 3300308UNTAA00006 | ETA Horto Florestal | Sim |  |  |  |  | 6 | 1-Coagulação 2-Floculação 3-Decantação 5-Filtração 6-Desinfecção 8-Correção de pH |  |  | Não | Não | Outro
3300308 | Sudeste | Barra do Piraí | RJ | Município | Local | Prefeitura Municipal de Barra do Piraí | PMBP | 98501 | 95851 | 2650 | 3300308UNTAA00007 | ETA Dorândia | Sim |  |  |  |  | 6.4 | 1-Coagulação 2-Floculação 3-Decantação 5-Filtração 6-Desinfecção |  |  | Não | Não | Outro
3300308 | Sudeste | Barra do Piraí | RJ | Município | Local | Prefeitura Municipal de Barra do Piraí | PMBP | 98501 | 95851 | 2650 | 3300308UNTAA00004 | ETA Morro do Paraíso | Sim |  |  |  |  | 109.6 | 1-Coagulação 2-Floculação 3-Decantação 5-Filtração 6-Desinfecção |  |  | Não | Não | Outro
3300308 | Sudeste | Barra do Piraí | RJ | Município | Local | Prefeitura Municipal de Barra do Piraí | PMBP | 98501 | 95851 | 2650 | 3300308UNTAA00008 | ETA Nelson Carneiro | Sim |  |  |  |  | 21.4 | 2-Floculação 3-Decantação 5-Filtração 6-Desinfecção |  |  | Não | Não | Outro
3300308 | Sudeste | Barra do Piraí | RJ | Município | Local | Prefeitura Municipal de Barra do Piraí | PMBP | 98501 | 95851 | 2650 | 3300308UNTAA00002 | ETA Coimbra | Sim |  |  |  |  | 15 | 2-Floculação 3-Decantação 5-Filtração 6-Desinfecção |  |  | Não | Não | Outro
3300407 | Sudeste | Barra Mansa | RJ | Autarquia | Local | Serviço Autônomo de Água e Esgoto de Barra Mansa | SAAE | 181688 | 179744 | 1944 | 3300407UNTAA00002 | ETA São Sebastião | Sim |  | Lat -22.5419643 | Long -44.1798169 | 180 | 180 | 1-Coagulação 2-Floculação 3-Decantação 5-Filtração 6-Desinfecção 7-Fluoretação 8-Correção de pH 9-Outro | Pré-Cloração |  | Sim | Sim | Outro
3300407 | Sudeste | Barra Mansa | RJ | Autarquia | Local | Serviço Autônomo de Água e Esgoto de Barra Mansa | SAAE | 181688 | 179744 | 1944 | 3300407UNTAA00001 | ETA Nova | Sim |  | Lat -22.5362982 | Long -44.1796793 | 400 | 400 | 1-Coagulação 2-Floculação 3-Decantação 5-Filtração 6-Desinfecção 7-Fluoretação 8-Correção de pH 9-Outro | Pré-Cloração |  | Sim | Sim | Outro
3300407 | Sudeste | Barra Mansa | RJ | Autarquia | Local | Serviço Autônomo de Água e Esgoto de Barra Mansa | SAAE | 181688 | 179744 | 1944 | 3300407UNTAA00004 | ETA Vista Alegre | Sim |  | Lat -22.4975763 | Long -44.2050837 | 18 | 25 | 1-Coagulação 2-Floculação 3-Decantação 5-Filtração 6-Desinfecção 8-Correção de pH |  |  | Não | Não | Outro
3300407 | Sudeste | Barra Mansa | RJ | Autarquia | Local | Serviço Autônomo de Água e Esgoto de Barra Mansa | SAAE | 181688 | 179744 | 1944 | 3300407UNTAA00006 | ETA Antônio Rocha | Sim |  | Lat -22.6490727 | Long -44.1487888 | 2 | 2 | 1-Coagulação 2-Floculação 3-Decantação 5-Filtração 6-Desinfecção 8-Correção de pH 9-Outro | Pré-Cloração |  | Não | Não | Outro
3300407 | Sudeste | Barra Mansa | RJ | Autarquia | Local | Serviço Autônomo de Água e Esgoto de Barra Mansa | SAAE | 181688 | 179744 | 1944 | 3300407UNTAA00005 | ETA Floriano | Sim |  | Lat -22.4514546 | Long -44.3001593 | 6 | 6 | 1-Coagulação 2-Floculação 3-Decantação 5-Filtração 6-Desinfecção 8-Correção de pH 9-Outro | Pré-Cloração |  | Não | Não | Outro
3300407 | Sudeste | Barra Mansa | RJ | Autarquia | Local | Serviço Autônomo de Água e Esgoto de Barra Mansa | SAAE | 181688 | 179744 | 1944 | 3300407UNTAA00003 | ETA Colônia Santo Antônio | Sim |  | Lat -22.5394410 | Long -44.2283861 | 20 | 20 | 1-Coagulação 2-Floculação 3-Decantação 5-Filtração 6-Desinfecção 8-Correção de pH |  |  | Não | Não | Outro
3301009 | Sudeste | Campos dos Goytacazes | RJ | CAD0002: Empresa privada; CAD0003: Local; CAD0005: Águas do Paraíba S/A; CAD0006: CAP; Habitantes DFE0001: 519011; Habitantes DFE0002: 485535; Habitantes DFE0003: 33476; Habitantes GTA2100: 3301009UNTAA00019; Habitantes GTA2101: Poço Carvão II; Habitantes GTA2102: Sim
3301009 | Sudeste | Campos dos Goytacazes | RJ | CAD0002: Empresa privada; CAD0003: Local; CAD0005: Águas do Paraíba S/A; CAD0006: CAP; Habitantes DFE0001: 519011; Habitantes DFE0002: 485535; Habitantes DFE0003: 33476; Habitantes GTA2100: 3301009UNTAA00001; Habitantes GTA2101: ETA Beco de Santo Antônio; Habitantes GTA2102: Sim
3301009 | Sudeste | Campos dos Goytacazes | RJ | CAD0002: Empresa privada; CAD0003: Local; CAD0005: Águas do Paraíba S/A; CAD0006: CAP; Habitantes DFE0001: 519011; Habitantes DFE0002: 485535; Habitantes DFE0003: 33476; Habitantes GTA2100: 3301009UNTAA00014; Habitantes GTA2101: Poço Boa Vista; Habitantes GTA2102: Sim
3301009 | Sudeste | Campos dos Goytacazes | RJ | CAD0002: Empresa privada; CAD0003: Local; CAD0005: Águas do Paraíba S/A; CAD0006: CAP; Habitantes DFE0001: 519011; Habitantes DFE0002: 485535; Habitantes DFE0003: 33476; Habitantes GTA2100: 3301009UNTAA00033; Habitantes GTA2101: Poço Ponto do Coqueiro; Habitantes GTA2102: Sim
3301009 | Sudeste | Campos dos Goytacazes | RJ | CAD0002: Empresa privada; CAD0003: Local; CAD0005: Águas do Paraíba S/A; CAD0006: CAP; Habitantes DFE0001: 519011; Habitantes DFE0002: 485535; Habitantes DFE0003: 33476; Habitantes GTA2100: 3301009UNTAA00043; Habitantes GTA2101: Poço Veneza; Habitantes GTA2102: Sim
3301009 | Sudeste | Campos dos Goytacazes | RJ | CAD0002: Empresa privada; CAD0003: Local; CAD0005: Águas do Paraíba S/A; CAD0006: CAP; Habitantes DFE0001: 519011; Habitantes DFE0002: 485535; Habitantes DFE0003: 33476; Habitantes GTA2100: 3301009UNTAA00036; Habitantes GTA2101: Poço Santa Ana; Habitantes GTA2102: Sim
3301009 | Sudeste | Campos dos Goytacazes | RJ | CAD0002: Empresa privada; CAD0003: Local; CAD0005: Águas do Paraíba S/A; CAD0006: CAP; Habitantes DFE0001: 519011; Habitantes DFE0002: 485535; Habitantes DFE0003: 33476; Habitantes GTA2100: 3301009UNTAA00040; Habitantes GTA2101: Poço Saturnino Braga; Habitantes GTA2102: Sim
3301009 | Sudeste | Campos dos Goytacazes | RJ | CAD0002: Empresa privada; CAD0003: Local; CAD0005: Águas do Paraíba S/A; CAD0006: CAP; Habitantes DFE0001: 519011; Habitantes DFE0002: 485535; Habitantes DFE0003: 33476; Habitantes GTA2100: 3301009UNTAA00002; Habitantes GTA2101: ETA Conselheiro Josino; Habitantes GTA2102: Sim
3301009 | Sudeste | Campos dos Goytacazes | RJ | CAD0002: Empresa privada; CAD0003: Local; CAD0005: Águas do Paraíba S/A; CAD0006: CAP; Habitantes DFE0001: 519011; Habitantes DFE0002: 485535; Habitantes DFE0003: 33476; Habitantes GTA2100: 3301009UNTAA00026; Habitantes GTA2101: Poço Morro da Parabólica; Habitantes GTA2102: Sim
3301009 | Sudeste | Campos dos Goytacazes | RJ | CAD0002: Empresa privada; CAD0003: Local; CAD0005: Águas do Paraíba S/A; CAD0006: CAP; Habitantes DFE0001: 519011; Habitantes DFE0002: 485535; Habitantes DFE0003: 33476; Habitantes GTA2100: 3301009UNTAA00038; Habitantes GTA2101: Poço São Diogo; Habitantes GTA2102: Sim
3301009 | Sudeste | Campos dos Goytacazes | RJ | CAD0002: Empresa privada; CAD0003: Local; CAD0005: Águas do Paraíba S/A; CAD0006: CAP; Habitantes DFE0001: 519011; Habitantes DFE0002: 485535; Habitantes DFE0003: 33476; Habitantes GTA2100: 3301009UNTAA00024; Habitantes GTA2101: Poço Jardim Primavera; Habitantes GTA2102: Sim
3301009 | Sudeste | Campos dos Goytacazes | RJ | CAD0002: Empresa privada; CAD0003: Local; CAD0005: Águas do Paraíba S/A; CAD0006: CAP; Habitantes DFE0001: 519011; Habitantes DFE0002: 485535; Habitantes DFE0003: 33476; Habitantes GTA2100: 3301009UNTAA00005; Habitantes GTA2101: ETA Martins Lage; Habitantes GTA2102: Sim
3301009 | Sudeste | Campos dos Goytacazes | RJ | CAD0002: Empresa privada; CAD0003: Local; CAD0005: Águas do Paraíba S/A; CAD0006: CAP; Habitantes DFE0001: 519011; Habitantes DFE0002: 485535; Habitantes DFE0003: 33476; Habitantes GTA2100: 3301009UNTAA00006; Habitantes GTA2101: ETA Ponta da Lama; Habitantes GTA2102: Sim
3301009 | Sudeste | Campos dos Goytacazes | RJ | CAD0002: Empresa privada; CAD0003: Local; CAD0005: Águas do Paraíba S/A; CAD0006: CAP; Habitantes DFE0001: 519011; Habitantes DFE0002: 485535; Habitantes DFE0003: 33476; Habitantes GTA2100: 3301009UNTAA00016; Habitantes GTA2101: Poço Campo Novo; Habitantes GTA2102: Sim
3301009 | Sudeste | Campos dos Goytacazes | RJ | CAD0002: Empresa privada; CAD0003: Local; CAD0005: Águas do Paraíba S/A; CAD0006: CAP; Habitantes DFE0001: 519011; Habitantes DFE0002: 485535; Habitantes DFE0003: 33476; Habitantes GTA2100: 3301009UNTAA00021; Habitantes GTA2101: Poço Donana; Habitantes GTA2102: Sim
3301009 | Sudeste | Campos dos Goytacazes | RJ | CAD0002: Empresa privada; CAD0003: Local; CAD0005: Águas do Paraíba S/A; CAD0006: CAP; Habitantes DFE0001: 519011; Habitantes DFE0002: 485535; Habitantes DFE0003: 33476; Habitantes GTA2100: 3301009UNTAA00032; Habitantes GTA2101: Poço Ponta da Lama; Habitantes GTA2102: Sim
3301009 | Sudeste | Campos dos Goytacazes | RJ | CAD0002: Empresa privada; CAD0003: Local; CAD0005: Águas do Paraíba S/A; CAD0006: CAP; Habitantes DFE0001: 519011; Habitantes DFE0002: 485535; Habitantes DFE0003: 33476; Habitantes GTA2100: 3301009UNTAA00003; Habitantes GTA2101: ETA Coroa; Habitantes GTA2102: Sim
3301009 | Sudeste | Campos dos Goytacazes | RJ | CAD0002: Empresa privada; CAD0003: Local; CAD0005: Águas do Paraíba S/A; CAD0006: CAP; Habitantes DFE0001: 519011; Habitantes DFE0002: 485535; Habitantes DFE0003: 33476; Habitantes GTA2100: 3301009UNTAA00011; Habitantes GTA2101: Poço Aleluia; Habitantes GTA2102: Sim
3301009 | Sudeste | Campos dos Goytacazes | RJ | CAD0002: Empresa privada; CAD0003: Local; CAD0005: Águas do Paraíba S/A; CAD0006: CAP; Habitantes DFE0001: 519011; Habitantes DFE0002: 485535; Habitantes DFE0003: 33476; Habitantes GTA2100: 3301009UNTAA00028; Habitantes GTA2101: Poço Mundéus; Habitantes GTA2102: Sim
3301009 | Sudeste | Campos dos Goytacazes | RJ | CAD0002: Empresa privada; CAD0003: Local; CAD0005: Águas do Paraíba S/A; CAD0006: CAP; Habitantes DFE0001: 519011; Habitantes DFE0002: 485535; Habitantes DFE0003: 33476; Habitantes GTA2100: 3301009UNTAA00023; Habitantes GTA2101: Poço Fazendinha; Habitantes GTA2102: Sim
3301009 | Sudeste | Campos dos Goytacazes | RJ | CAD0002: Empresa privada; CAD0003: Local; CAD0005: Águas do Paraíba S/A; CAD0006: CAP; Habitantes DFE0001: 519011; Habitantes DFE0002: 485535; Habitantes DFE0003: 33476; Habitantes GTA2100: 3301009UNTAA00029; Habitantes GTA2101: Poço Murundu; Habitantes GTA2102: Sim
3301009 | Sudeste | Campos dos Goytacazes | RJ | CAD0002: Empresa privada; CAD0003: Local; CAD0005: Águas do Paraíba S/A; CAD0006: CAP; Habitantes DFE0001: 519011; Habitantes DFE0002: 485535; Habitantes DFE0003: 33476; Habitantes GTA2100: 3301009UNTAA00008; Habitantes GTA2101: ETA Rio Preto; Habitantes GTA2102: Sim
3301009 | Sudeste | Campos dos Goytacazes | RJ | CAD0002: Empresa privada; CAD0003: Local; CAD0005: Águas do Paraíba S/A; CAD0006: CAP; Habitantes DFE0001: 519011; Habitantes DFE0002: 485535; Habitantes DFE0003: 33476; Habitantes GTA2100: 3301009UNTAA00025; Habitantes GTA2101: Poço Mata da Cruz; Habitantes GTA2102: Sim
3301009 | Sudeste | Campos dos Goytacazes | RJ | CAD0002: Empresa privada; CAD0003: Local; CAD0005: Águas do Paraíba S/A; CAD0006: CAP; Habitantes DFE0001: 519011; Habitantes DFE0002: 485535; Habitantes DFE0003: 33476; Habitantes GTA2100: 3301009UNTAA00004; Habitantes GTA2101: ETA Marcelo; Habitantes GTA2102: Sim
3301009 | Sudeste | Campos dos Goytacazes | RJ | CAD0002: Empresa privada; CAD0003: Local; CAD0005: Águas do Paraíba S/A; CAD0006: CAP; Habitantes DFE0001: 519011; Habitantes DFE0002: 485535; Habitantes DFE0003: 33476; Habitantes GTA2100: 3301009UNTAA00037; Habitantes GTA2101: Poço Santa Cruz; Habitantes GTA2102: Sim
3301009 | Sudeste | Campos dos Goytacazes | RJ | CAD0002: Empresa privada; CAD0003: Local; CAD0005: Águas do Paraíba S/A; CAD0006: CAP; Habitantes DFE0001: 519011; Habitantes DFE0002: 485535; Habitantes DFE0003: 33476; Habitantes GTA2100: 3301009UNTAA00017; Habitantes GTA2101: Poço Canto do Engenho; Habitantes GTA2102: Sim
3301009 | Sudeste | Campos dos Goytacazes | RJ | CAD0002: Empresa privada; CAD0003: Local; CAD0005: Águas do Paraíba S/A; CAD0006: CAP; Habitantes DFE0001: 519011; Habitantes DFE0002: 485535; Habitantes DFE0003: 33476; Habitantes GTA2100: 3301009UNTAA00018; Habitantes GTA2101: Poço Carvão I; Habitantes GTA2102: Sim
3301009 | Sudeste | Campos dos Goytacazes | RJ | CAD0002: Empresa privada; CAD0003: Local; CAD0005: Águas do Paraíba S/A; CAD0006: CAP; Habitantes DFE0001: 519011; Habitantes DFE0002: 485535; Habitantes DFE0003: 33476; Habitantes GTA2100: 3301009UNTAA00009; Habitantes GTA2101: ETA Santo Eduardo; Habitantes GTA2102: Sim
3301009 | Sudeste | Campos dos Goytacazes | RJ | CAD0002: Empresa privada; CAD0003: Local; CAD0005: Águas do Paraíba S/A; CAD0006: CAP; Habitantes DFE0001: 519011; Habitantes DFE0002: 485535; Habitantes DFE0003: 33476; Habitantes GTA2100: 3301009UNTAA00020; Habitantes GTA2101: Poço Correnteza; Habitantes GTA2102: Sim
3301009 | Sudeste | Campos dos Goytacazes | RJ | CAD0002: Empresa privada; CAD0003: Local; CAD0005: Águas do Paraíba S/A; CAD0006: CAP; Habitantes DFE0001: 519011; Habitantes DFE0002: 485535; Habitantes DFE0003: 33476; Habitantes GTA2100: 3301009UNTAA00042; Habitantes GTA2101: Poço Venda Nova; Habitantes GTA2102: Sim
3301009 | Sudeste | Campos dos Goytacazes | RJ | CAD0002: Empresa privada; CAD0003: Local; CAD0005: Águas do Paraíba S/A; CAD0006: CAP; Habitantes DFE0001: 519011; Habitantes DFE0002: 485535; Habitantes DFE0003: 33476; Habitantes GTA2100: 3301009UNTAA00027; Habitantes GTA2101: Poço Morro do Côco; Habitantes GTA2102: Sim
3301009 | Sudeste | Campos dos Goytacazes | RJ | CAD0002: Empresa privada; CAD0003: Local; CAD0005: Águas do Paraíba S/A; CAD0006: CAP; Habitantes DFE0001: 519011; Habitantes DFE0002: 485535; Habitantes DFE0003: 33476; Habitantes GTA2100: 3301009UNTAA00031; Habitantes GTA2101: Poço Pernambuca; Habitantes GTA2102: Sim
3301009 | Sudeste | Campos dos Goytacazes | RJ | CAD0002: Empresa privada; CAD0003: Local; CAD0005: Águas do Paraíba S/A; CAD0006: CAP; Habitantes DFE0001: 519011; Habitantes DFE0002: 485535; Habitantes DFE0003: 33476; Habitantes GTA2100: 3301009UNTAA00034; Habitantes GTA2101: Poço Quilombo - Campos dos Goytacazes; Habitantes GTA2102: Sim
3301009 | Sudeste | Campos dos Goytacazes | RJ | CAD0002: Empresa privada; CAD0003: Local; CAD0005: Águas do Paraíba S/A; CAD0006: CAP; Habitantes DFE0001: 519011; Habitantes DFE0002: 485535; Habitantes DFE0003: 33476; Habitantes GTA2100: 3301009UNTAA00030; Habitantes GTA2101: Poço Novo Horizonte; Habitantes GTA2102: Sim
3301009 | Sudeste | Campos dos Goytacazes | RJ | CAD0002: Empresa privada; CAD0003: Local; CAD0005: Águas do Paraíba S/A; CAD0006: CAP; Habitantes DFE0001: 519011; Habitantes DFE0002: 485535; Habitantes DFE0003: 33476; Habitantes GTA2100: 3301009UNTAA00010; Habitantes GTA2101: ETA Três Vendas; Habitantes GTA2102: Sim
3301009 | Sudeste | Campos dos Goytacazes | RJ | CAD0002: Empresa privada; CAD0003: Local; CAD0005: Águas do Paraíba S/A; CAD0006: CAP; Habitantes DFE0001: 519011; Habitantes DFE0002: 485535; Habitantes DFE0003: 33476; Habitantes GTA2100: 3301009UNTAA00013; Habitantes GTA2101: Poço Beira do Taí; Habitantes GTA2102: Sim
3301009 | Sudeste | Campos dos Goytacazes | RJ | CAD0002: Empresa privada; CAD0003: Local; CAD0005: Águas do Paraíba S/A; CAD0006: CAP; Habitantes DFE0001: 519011; Habitantes DFE0002: 485535; Habitantes DFE0003: 33476; Habitantes GTA2100: 3301009UNTAA00007; Habitantes GTA2101: ETA Ponta Grossa; Habitantes GTA2102: Sim
3301009 | Sudeste | Campos dos Goytacazes | RJ | CAD0002: Empresa privada; CAD0003: Local; CAD0005: Águas do Paraíba S/A; CAD0006: CAP; Habitantes DFE0001: 519011; Habitantes DFE0002: 485535; Habitantes DFE0003: 33476; Habitantes GTA2100: 3301009UNTAA00015; Habitantes GTA2101: Poço Brejo Grande; Habitantes GTA2102: Sim
3301009 | Sudeste | Campos dos Goytacazes | RJ | CAD0002: Empresa privada; CAD0003: Local; CAD0005: Águas do Paraíba S/A; CAD0006: CAP; Habitantes DFE0001: 519011; Habitantes DFE0002: 485535; Habitantes DFE0003: 33476; Habitantes GTA2100: 3301009UNTAA00041; Habitantes GTA2101: Poço Seis Marias; Habitantes GTA2102: Sim
3301009 | Sudeste | Campos dos Goytacazes | RJ | CAD0002: Empresa privada; CAD0003: Local; CAD0005: Águas do Paraíba S/A; CAD0006: CAP; Habitantes DFE0001: 519011; Habitantes DFE0002: 485535; Habitantes DFE0003: 33476; Habitantes GTA2100: 3301009UNTAA00012; Habitantes GTA2101: Poço Balança Rangel; Habitantes GTA2102: Sim
3301009 | Sudeste | Campos dos Goytacazes | RJ | CAD0002: Empresa privada; CAD0003: Local; CAD0005: Águas do Paraíba S/A; CAD0006: CAP; Habitantes DFE0001: 519011; Habitantes DFE0002: 485535; Habitantes DFE0003: 33476; Habitantes GTA2100: 3301009UNTAA00035; Habitantes GTA2101: Poço Retiro; Habitantes GTA2102: Sim
3301009 | Sudeste | Campos dos Goytacazes | RJ | CAD0002: Empresa privada; CAD0003: Local; CAD0005: Águas do Paraíba S/A; CAD0006: CAP; Habitantes DFE0001: 519011; Habitantes DFE0002: 485535; Habitantes DFE0003: 33476; Habitantes GTA2100: 3301009UNTAA00022; Habitantes GTA2101: Poço Dores de Macabú; Habitantes GTA2102: Sim
3301009 | Sudeste | Campos dos Goytacazes | RJ | CAD0002: Empresa privada; CAD0003: Local; CAD0005: Águas do Paraíba S/A; CAD0006: CAP; Habitantes DFE0001: 519011; Habitantes DFE0002: 485535; Habitantes DFE0003: 33476; Habitantes GTA2100: 3301009UNTAA00039; Habitantes GTA2101: Poço São Sebastião; Habitantes GTA2102: Sim
3301009 | Sudeste | Campos dos Goytacazes | RJ | CAD0002: Empresa privada; CAD0003: Local; CAD0005: Águas do Paraíba S/A; CAD0006: CAP; Habitantes DFE0001: 519011; Habitantes DFE0002: 485535; Habitantes DFE0003: 33476; Habitantes GTA2100: 3301009UNTAA00044; Habitantes GTA2101: Poço Vila Nova; Habitantes GTA2102: Sim
3303401 | Sudeste | Nova Friburgo | RJ | Empresa privada | Local | Águas de Nova Friburgo Ltda | CANF | 203328 | 182812 | 20516 | 3303401UNTAA00006 | ETA Amparo | Sim | 330340 - Nova Friburgo / RJ | Lat -22.2727347 | Long -42.4483318 | 5 | 5 | 9-Outro |  | 117.95 | Não | Sim
3303401 | Sudeste | Nova Friburgo | RJ | Empresa privada | Local | Águas de Nova Friburgo Ltda | CANF | 203328 | 182812 | 20516 | 3303401UNTAA00004 | ETA Bela Vista | Sim | 330340 - Nova Friburgo / RJ | Lat -22.2932375 | Long -42.4821545 | 15 | 15 | 9-Outro |  | 323.69 | Não | Sim
3303401 | Sudeste | Nova Friburgo | RJ | Empresa privada | Local | Águas de Nova Friburgo Ltda | CANF | 203328 | 182812 | 20516 | 3303401UNTAA00011 | ETA Santana | Sim | 330340 - Nova Friburgo / RJ | Lat -22.2880566 | Long -42.6163994 | 1 | 1 | 9-Outro |  | 12.1 | Não | Sim
3303401 | Sudeste | Nova Friburgo | RJ | Empresa privada | Local | Águas de Nova Friburgo Ltda | CANF | 203328 | 182812 | 20516 | 3303401UNTAA00014 | Poço Parque das Flores | Sim | 330340 - Nova Friburgo / RJ | Lat -22.2245015 | Long -42.5120593 | 5 | 5 | 9-Outro | Cloração | 36.24 |  | Sim
3303401 | Sudeste | Nova Friburgo | RJ | Empresa privada | Local | Águas de Nova Friburgo Ltda | CANF | 203328 | 182812 | 20516 | 3303401UNTAA00010 | ETA Santa Margarida | Sim | 330340 - Nova Friburgo / RJ | Lat -22.3459175 | Long -42.3018968 | 10 | 10 | 9-Outro |  | 186.62 | Sim | Sim
3303401 | Sudeste | Nova Friburgo | RJ | Empresa privada | Local | Águas de Nova Friburgo Ltda | CANF | 203328 | 182812 | 20516 | 3303401UNTAA00001 | ETA Rio Grande de Cima | Sim | 330340 - Nova Friburgo / RJ | Lat -22.2212256 | Long -42.5692103 | 280 | 280 | 9-Outro |  | 5830 | Sim | Sim
3303401 | Sudeste | Nova Friburgo | RJ | Empresa privada | Local | Águas de Nova Friburgo Ltda | CANF | 203328 | 182812 | 20516 | 3303401UNTAA00013 | Poço Barroso | Sim | 330340 - Nova Friburgo / RJ | Lat -22.2395126 | Long -42.4527468 | 3.3 | 3.3 | 9-Outro | Cloração | 19.08 |  | Sim
3303401 | Sudeste | Nova Friburgo | RJ | Empresa privada | Local | Águas de Nova Friburgo Ltda | CANF | 203328 | 182812 | 20516 | 3303401UNTAA00015 | Poço Santana - Campo do Coelho | Sim | 330340 - Nova Friburgo / RJ | Lat -22.2740492 | Long -42.6100361 | 6.7 | 6.7 | 9-Outro | Cloração | 87.3 |  | Sim
3303401 | Sudeste | Nova Friburgo | RJ | Empresa privada | Local | Águas de Nova Friburgo Ltda | CANF | 203328 | 182812 | 20516 | 3303401UNTAA00003 | ETA Caledônia | Sim | 330340 - Nova Friburgo / RJ | Lat -22.3354109 | Long -42.5643892 | 70 | 70 | 9-Outro |  | 1464.62 | Sim | Sim
3303401 | Sudeste | Nova Friburgo | RJ | Empresa privada | Local | Águas de Nova Friburgo Ltda | CANF | 203328 | 182812 | 20516 | 3303401UNTAA00009 | ETA Santa Cruz | Sim | 330340 - Nova Friburgo / RJ | Lat -22.3173934 | Long -42.6827716 | 2 | 2 | 9-Outro |  | 22394 | Não | Sim
3303401 | Sudeste | Nova Friburgo | RJ | Empresa privada | Local | Águas de Nova Friburgo Ltda | CANF | 203328 | 182812 | 20516 | 3303401UNTAA00012 | ETA Tapera | Sim | 330340 - Nova Friburgo / RJ | Lat -22.3137281 | Long -42.3416435 | 10 | 10 | 9-Outro |  | 119.52 | Sim | Sim
3303401 | Sudeste | Nova Friburgo | RJ | Empresa privada | Local | Águas de Nova Friburgo Ltda | CANF | 203328 | 182812 | 20516 | 3303401UNTAA00002 | ETA Curuzu | Sim | 330340 - Nova Friburgo / RJ | Lat -22.2916527 | Long -42.5084822 | 30 | 30 | 9-Outro |  | 337396 | Sim | Sim
3303401 | Sudeste | Nova Friburgo | RJ | Empresa privada | Local | Águas de Nova Friburgo Ltda | CANF | 203328 | 182812 | 20516 | 3303401UNTAA00005 | ETA Debossan | Sim | 330340 - Nova Friburgo / RJ | Lat -22.3604538 | Long -42.5286395 | 160 | 160 | 9-Outro |  | 3788.16 | Sim | Sim
3303401 | Sudeste | Nova Friburgo | RJ | Empresa privada | Local | Águas de Nova Friburgo Ltda | CANF | 203328 | 182812 | 20516 | 3303401UNTAA00008 | ETA Riograndina | Sim | 330340 - Nova Friburgo / RJ | Lat -22.1761574 | Long -42.5355616 | 12 | 12 | 9-Outro |  | 196.93 | Não | Sim
3303401 | Sudeste | Nova Friburgo | RJ | Empresa privada | Local | Águas de Nova Friburgo Ltda | CANF | 203328 | 182812 | 20516 | 3303401UNTAA00016 | Poço Sede | Sim | 330340 - Nova Friburgo / RJ | Lat -22.2607356 | Long -42.5370052 | 2.2 | 2.2 | 9-Outro | Cloração | 33.99 |  | Sim
3303401 | Sudeste | Nova Friburgo | RJ | Empresa privada | Local | Águas de Nova Friburgo Ltda | CANF | 203328 | 182812 | 20516 | 3303401UNTAA00007 | ETA Jason | Sim | 330340 - Nova Friburgo / RJ | Lat -22.2789484 | Long -42.6203991 | 2 | 2 | 9-Outro |  | 19.95 | Não | Sim
3303708 | Sudeste | Paraíba do Sul | RJ | CAD0002: Empresa privada; CAD0003: Local; CAD0005: Águas de Condessa; CAD0006: CAC; Habitantes DFE0001: 44467; Habitantes DFE0002: 40798; Habitantes DFE0003: 3669; Habitantes GTA2100: 3303708UNTAA00004; Habitantes GTA2101: Poço Inconfidência II - Cerâmica; Habitantes GTA2102: Sim
3303708 | Sudeste | Paraíba do Sul | RJ | Empresa privada | Local | Águas de Condessa | CAC | 44467 | 40798 | 3669 | 3303708UNTAA00007 | Poço Inconfidência I - DPO | Sim | 330370 - Paraíba do Sul / RJ | Lat -22.2522800 | Long -43.1905100 | 1.2 | 1 | 6-Desinfecção 7-Fluoretação | Fluoretação e desinfecção. | 30.23 |  | Sim
3303708 | Sudeste | Paraíba do Sul | RJ | Empresa privada | Local | Águas de Condessa | CAC | 44467 | 40798 | 3669 | 3303708UNTAA00005 | Poço Brejal | Sim | 330370 - Paraíba do Sul / RJ | Lat -22.1567000 | Long -43.3107700 | 1.9 | 0.7 | 6-Desinfecção 7-Fluoretação | Fluoretação e desinfecção. | 16.52 |  | Sim
3303708 | Sudeste | Paraíba do Sul | RJ | CAD0002: Empresa privada; CAD0003: Local; CAD0005: Águas de Condessa; CAD0006: CAC; Habitantes DFE0001: 44467; Habitantes DFE0002: 40798; Habitantes DFE0003: 3669; Habitantes GTA2100: 3303708UNTAA00003; Habitantes GTA2101: Poço Inconfidência I - DPO; Habitantes GTA2102: Sim
3303708 | Sudeste | Paraíba do Sul | RJ | CAD0002: Empresa privada; CAD0003: Local; CAD0005: Águas de Condessa; CAD0006: CAC; Habitantes DFE0001: 44467; Habitantes DFE0002: 40798; Habitantes DFE0003: 3669; Habitantes GTA2100: 3303708UNTAA00002; Habitantes GTA2101: Poço Brejal; Habitantes GTA2102: Sim
3303708 | Sudeste | Paraíba do Sul | RJ | CAD0002: Empresa privada; CAD0003: Local; CAD0005: Águas de Condessa; CAD0006: CAC; Habitantes DFE0001: 44467; Habitantes DFE0002: 40798; Habitantes DFE0003: 3669; Habitantes GTA2100: 3303708UNTAA00001; Habitantes GTA2101: ETA Principal; Habitantes GTA2102: Sim
3303708 | Sudeste | Paraíba do Sul | RJ | Empresa privada | Local | Águas de Condessa | CAC | 44467 | 40798 | 3669 | 3303708UNTAA00008 | Poço Inconfidência II - Cerâmica | Sim | 330370 - Paraíba do Sul / RJ | Lat -22.2527500 | Long -43.1939600 | 0.5 | 0.3 | 6-Desinfecção 7-Fluoretação | Fluoretação e desinfecção. | 10.55 |  | Sim
3303708 | Sudeste | Paraíba do Sul | RJ | Empresa privada | Local | Águas de Condessa | CAC | 44467 | 40798 | 3669 | 3303708UNTAA00006 | ETA Principal | Sim | 330370 - Paraíba do Sul / RJ | Lat -22.1681000 | Long -43.2898600 | 182.8 | 106 | 9-Outro | Convencional (coagulação/floculação, decantação, filtração, fluoretação e desinfecção) | 3208.51 | Sim | Sim
3303807 | Sudeste | Paraty | RJ | CAD0002: Empresa privada; CAD0003: Local; CAD0005: Concessionária Águas de Paraty; CAD0006: CAPY; Habitantes DFE0001: 47614; Habitantes DFE0002: 38129; Habitantes DFE0003: 9485; Habitantes GTA2100: 3303807UNTAA00003; Habitantes GTA2101: ETA Corisquinho; Habitantes GTA2102: Sim
3303807 | Sudeste | Paraty | RJ | Empresa privada | Local | Concessionária Águas de Paraty | CAPY | 47614 | 38129 | 9485 | 3303807UNTAA00009 | ETA Corisquinho | Sim | 330380 - Paraty / RJ | Lat -23.2641300 | Long -44.7642800 | 60 | 60 | 9-Outro | Convencional (coagulação/floculação, decantação, filtração e desinfecção) | 1780.55 | Não | Sim
3303807 | Sudeste | Paraty | RJ | Empresa privada | Local | Concessionária Águas de Paraty | CAPY | 47614 | 38129 | 9485 | 3303807UNTAA00008 | ETA Pedra Branca | Sim | 330380 - Paraty / RJ | Lat -23.2092900 | Long -44.7617400 | 60 | 60 | 9-Outro | Convencional (coagulação/floculação, decantação, filtração e desinfecção) | 1613.37 | Não | Sim
3303807 | Sudeste | Paraty | RJ | Empresa privada | Local | Concessionária Águas de Paraty | CAPY | 47614 | 38129 | 9485 | 3303807UNTAA00007 | ETA Caboclo | Sim | 330380 - Paraty / RJ | Lat -23.2044500 | Long -44.7387200 | 22 | 22 | 6-Desinfecção | Simples Desinfecção (cloro, dióxido de cloro, hipoclorito de sódio, etc.) | 110.62 | Sim | Sim
3303807 | Sudeste | Paraty | RJ | CAD0002: Empresa privada; CAD0003: Local; CAD0005: Concessionária Águas de Paraty; CAD0006: CAPY; Habitantes DFE0001: 47614; Habitantes DFE0002: 38129; Habitantes DFE0003: 9485; Habitantes GTA2100: 3303807UNTAA00001; Habitantes GTA2101: ETA Pedra Branca; Habitantes GTA2102: Sim
3303807 | Sudeste | Paraty | RJ | CAD0002: Empresa privada; CAD0003: Local; CAD0005: Concessionária Águas de Paraty; CAD0006: CAPY; Habitantes DFE0001: 47614; Habitantes DFE0002: 38129; Habitantes DFE0003: 9485; Habitantes GTA2100: 3303807UNTAA00004; Habitantes GTA2101: ETA Pedra Branca; Habitantes GTA2102: Sim
3303807 | Sudeste | Paraty | RJ | CAD0002: Empresa privada; CAD0003: Local; CAD0005: Concessionária Águas de Paraty; CAD0006: CAPY; Habitantes DFE0001: 47614; Habitantes DFE0002: 38129; Habitantes DFE0003: 9485; Habitantes GTA2100: 3303807UNTAA00002; Habitantes GTA2101: ETA Caboclo; Habitantes GTA2102: Sim
3303807 | Sudeste | Paraty | RJ | CAD0002: Empresa privada; CAD0003: Local; CAD0005: Concessionária Águas de Paraty; CAD0006: CAPY; Habitantes DFE0001: 47614; Habitantes DFE0002: 38129; Habitantes DFE0003: 9485; Habitantes GTA2100: 3303807UNTAA00006; Habitantes GTA2101: ETA Corisquinho; Habitantes GTA2102: Sim
3303807 | Sudeste | Paraty | RJ | CAD0002: Empresa privada; CAD0003: Local; CAD0005: Concessionária Águas de Paraty; CAD0006: CAPY; Habitantes DFE0001: 47614; Habitantes DFE0002: 38129; Habitantes DFE0003: 9485; Habitantes GTA2100: 3303807UNTAA00005; Habitantes GTA2101: ETA Caboclo; Habitantes GTA2102: Sim
3303906 | Sudeste | Petrópolis | RJ | Empresa privada | Local | Águas do Imperador S/A | CAI | 294983 | 285957 | 9026 | 3303906UNTAA00027 | ETA Pedro do Rio Convencional | Sim | 330390 - Petrópolis / RJ | Lat -22.3348400 | Long -43.1430300 | 20 | 15 | 9-Outro | Convencional (coagulação/floculação, decantação, filtração e desinfecção) | 114.08 | Sim | Sim
3303906 | Sudeste | Petrópolis | RJ | CAD0002: Empresa privada; CAD0003: Local; CAD0005: Águas do Imperador S/A; CAD0006: CAI; Habitantes DFE0001: 294983; Habitantes DFE0002: 285957; Habitantes DFE0003: 9026; Habitantes GTA2100: 3303906UNTAA00019; Habitantes GTA2101: Poço Ponte - Madame Machado 2 - Borracheiro; Habitantes GTA2102: Sim
3303906 | Sudeste | Petrópolis | RJ | CAD0002: Empresa privada; CAD0003: Local; CAD0005: Águas do Imperador S/A; CAD0006: CAI; Habitantes DFE0001: 294983; Habitantes DFE0002: 285957; Habitantes DFE0003: 9026; Habitantes GTA2100: 3303906UNTAA00007; Habitantes GTA2101: ETA Montevidéo Tratamento Filtração Direta; Habitantes GTA2102: Sim
3303906 | Sudeste | Petrópolis | RJ | CAD0002: Empresa privada; CAD0003: Local; CAD0005: Águas do Imperador S/A; CAD0006: CAI; Habitantes DFE0001: 294983; Habitantes DFE0002: 285957; Habitantes DFE0003: 9026; Habitantes GTA2100: 3303906UNTAA00024; Habitantes GTA2101: UT Caxambu; Habitantes GTA2102: Sim
3303906 | Sudeste | Petrópolis | RJ | Empresa privada | Local | Águas do Imperador S/A | CAI | 294983 | 285957 | 9026 | 3303906UNTAA00044 | Poço Santa Catarina | Sim | 330390 - Petrópolis / RJ | Lat -22.5229300 | Long -43.2124500 | 1.9 | 1.9 | 9-Outro | Simples Desinfecção (cloro, dióxido de cloro, hipoclorito de sódio, etc.) | 74.24 |  | Sim
3303906 | Sudeste | Petrópolis | RJ | CAD0002: Empresa privada; CAD0003: Local; CAD0005: Águas do Imperador S/A; CAD0006: CAI; Habitantes DFE0001: 294983; Habitantes DFE0002: 285957; Habitantes DFE0003: 9026; Habitantes GTA2100: 3303906UNTAA00018; Habitantes GTA2101: Poço Parque São Vicente; Habitantes GTA2102: Sim
3303906 | Sudeste | Petrópolis | RJ | Empresa privada | Local | Águas do Imperador S/A | CAI | 294983 | 285957 | 9026 | 3303906UNTAA00037 | Poço 4 - Araras - Alameda | Sim | 330390 - Petrópolis / RJ | Lat -22.4268100 | Long -43.2391500 | 1.3 | 0.9 | 9-Outro | Simples Desinfecção (cloro, dióxido de cloro, hipoclorito de sódio, etc.) | 33.68 |  | Sim
3303906 | Sudeste | Petrópolis | RJ | CAD0002: Empresa privada; CAD0003: Local; CAD0005: Águas do Imperador S/A; CAD0006: CAI; Habitantes DFE0001: 294983; Habitantes DFE0002: 285957; Habitantes DFE0003: 9026; Habitantes GTA2100: 3303906UNTAA00021; Habitantes GTA2101: Poço Vale do Carangola; Habitantes GTA2102: Sim
3303906 | Sudeste | Petrópolis | RJ | Empresa privada | Local | Águas do Imperador S/A | CAI | 294983 | 285957 | 9026 | 3303906UNTAA00025 | Poço Vale do Carangola | Sim | 330390 - Petrópolis / RJ | Lat -22.2700670 | Long -43.1037190 | 3.7 | 0.2 | 9-Outro | Simples Desinfecção (cloro, dióxido de cloro, hipoclorito de sódio, etc.) | 5.66 |  | Sim
3303906 | Sudeste | Petrópolis | RJ | Empresa privada | Local | Águas do Imperador S/A | CAI | 294983 | 285957 | 9026 | 3303906UNTAA00042 | UT Caxambu | Sim | 330390 - Petrópolis / RJ | Lat -22.5054580 | Long 43.1218980 | 2.5 | 7 | 9-Outro | Simples Desinfecção (cloro, dióxido de cloro, hipoclorito de sódio, etc.)
3303906 | Sudeste | Petrópolis | RJ | CAD0002: Empresa privada; CAD0003: Local; CAD0005: Águas do Imperador S/A; CAD0006: CAI; Habitantes DFE0001: 294983; Habitantes DFE0002: 285957; Habitantes DFE0003: 9026; Habitantes GTA2100: 3303906UNTAA00017; Habitantes GTA2101: Poço Marciano Magalhães; Habitantes GTA2102: Sim
3303906 | Sudeste | Petrópolis | RJ | Empresa privada | Local | Águas do Imperador S/A | CAI | 294983 | 285957 | 9026 | 3303906UNTAA00035 | Poço 1 - Araras - Mombassa | Sim | 330390 - Petrópolis / RJ | Lat -22.4215900 | Long -43.1736400 | 1.4 | 0.8 | 9-Outro | Simples Desinfecção (cloro, dióxido de cloro, hipoclorito de sódio, etc.) | 0.18 |  | Sim
3303906 | Sudeste | Petrópolis | RJ | CAD0002: Empresa privada; CAD0003: Local; CAD0005: Águas do Imperador S/A; CAD0006: CAI; Habitantes DFE0001: 294983; Habitantes DFE0002: 285957; Habitantes DFE0003: 9026; Habitantes GTA2100: 3303906UNTAA00014; Habitantes GTA2101: Poço Cuiabá; Habitantes GTA2102: Sim
3303906 | Sudeste | Petrópolis | RJ | Empresa privada | Local | Águas do Imperador S/A | CAI | 294983 | 285957 | 9026 | 3303906UNTAA00030 | ETA Itaipava Convencional | Não | 330390 - Petrópolis / RJ | Lat -22.3865300 | Long -43.1308600 | 50 | 0 | 9-Outro | Convencional (coagulação/floculação, decantação, filtração e desinfecção) | 422.58 | Sim | Sim
3303906 | Sudeste | Petrópolis | RJ | CAD0002: Empresa privada; CAD0003: Local; CAD0005: Águas do Imperador S/A; CAD0006: CAI; Habitantes DFE0001: 294983; Habitantes DFE0002: 285957; Habitantes DFE0003: 9026; Habitantes GTA2100: 3303906UNTAA00005; Habitantes GTA2101: ETA Secretário Tratamento Filtração Direta; Habitantes GTA2102: Sim
3303906 | Sudeste | Petrópolis | RJ | CAD0002: Empresa privada; CAD0003: Local; CAD0005: Águas do Imperador S/A; CAD0006: CAI; Habitantes DFE0001: 294983; Habitantes DFE0002: 285957; Habitantes DFE0003: 9026; Habitantes GTA2100: 3303906UNTAA00015; Habitantes GTA2101: Poço Ferroviário; Habitantes GTA2102: Sim
3303906 | Sudeste | Petrópolis | RJ | Empresa privada | Local | Águas do Imperador S/A | CAI | 294983 | 285957 | 9026 | 3303906UNTAA00038 | Poço 2 - Araras - Rua Bernardo Coutinho | Sim | 330390 - Petrópolis / RJ | Lat -22.4281800 | Long -43.2386200 | 0.1 | 0.2 | 9-Outro | Simples Desinfecção (cloro, dióxido de cloro, hipoclorito de sódio, etc.) | 40.33 |  | Sim
3303906 | Sudeste | Petrópolis | RJ | Empresa privada | Local | Águas do Imperador S/A | CAI | 294983 | 285957 | 9026 | 3303906UNTAA00046 | Poço IAPI | Sim | 330390 - Petrópolis / RJ | Lat -22.5269784 | Long -43.1737393 | 4.9 | 0.3 | 9-Outro | Simples Desinfecção (cloro, dióxido de cloro, hipoclorito de sódio, etc.) | 37 |  | Sim
3303906 | Sudeste | Petrópolis | RJ | CAD0002: Empresa privada; CAD0003: Local; CAD0005: Águas do Imperador S/A; CAD0006: CAI; Habitantes DFE0001: 294983; Habitantes DFE0002: 285957; Habitantes DFE0003: 9026; Habitantes GTA2100: 3303906UNTAA00012; Habitantes GTA2101: Poço 4 - Araras - Alameda; Habitantes GTA2102: Sim
3303906 | Sudeste | Petrópolis | RJ | Empresa privada | Local | Águas do Imperador S/A | CAI | 294983 | 285957 | 9026 | 3303906UNTAA00026 | ETA Taquaril Convencional | Sim | 330390 - Petrópolis / RJ | Lat -22.2903700 | Long -43.0909700 | 16 | 10 | 9-Outro | Convencional (coagulação/floculação, decantação, filtração e desinfecção) | 3781.92 | Sim | Sim
3303906 | Sudeste | Petrópolis | RJ | Empresa privada | Local | Águas do Imperador S/A | CAI | 294983 | 285957 | 9026 | 3303906UNTAA00036 | Poço 3 - Araras - Paranhos | Sim | 330390 - Petrópolis / RJ | Lat -22.4261400 | Long -43.2423600 | 1.2 | 1 | 9-Outro | Simples Desinfecção (cloro, dióxido de cloro, hipoclorito de sódio, etc.) | 28.73 |  | Sim
3303906 | Sudeste | Petrópolis | RJ | Empresa privada | Local | Águas do Imperador S/A | CAI | 294983 | 285957 | 9026 | 3303906UNTAA00031 | Poço Igreja - Madame Machado 1 | Sim | 330390 - Petrópolis / RJ | Lat -22.3993600 | Long -43.1027000 | 1.7 | 0.7 | 9-Outro | Simples Desinfecção (cloro, dióxido de cloro, hipoclorito de sódio, etc.) | 49.43 |  | Sim
3303906 | Sudeste | Petrópolis | RJ | CAD0002: Empresa privada; CAD0003: Local; CAD0005: Águas do Imperador S/A; CAD0006: CAI; Habitantes DFE0001: 294983; Habitantes DFE0002: 285957; Habitantes DFE0003: 9026; Habitantes GTA2100: 3303906UNTAA00023; Habitantes GTA2101: UT Mosela; Habitantes GTA2102: Sim
3303906 | Sudeste | Petrópolis | RJ | CAD0002: Empresa privada; CAD0003: Local; CAD0005: Águas do Imperador S/A; CAD0006: CAI; Habitantes DFE0001: 294983; Habitantes DFE0002: 285957; Habitantes DFE0003: 9026; Habitantes GTA2100: 3303906UNTAA00006; Habitantes GTA2101: ETA Taquaril Convencional; Habitantes GTA2102: Sim
3303906 | Sudeste | Petrópolis | RJ | CAD0002: Empresa privada; CAD0003: Local; CAD0005: Águas do Imperador S/A; CAD0006: CAI; Habitantes DFE0001: 294983; Habitantes DFE0002: 285957; Habitantes DFE0003: 9026; Habitantes GTA2100: 3303906UNTAA00020; Habitantes GTA2101: Poço Santa Catarina; Habitantes GTA2102: Sim
3303906 | Sudeste | Petrópolis | RJ | Empresa privada | Local | Águas do Imperador S/A | CAI | 294983 | 285957 | 9026 | 3303906UNTAA00029 | Poço Cuiabá | Sim | 330390 - Petrópolis / RJ | Lat -22.3758100 | Long -43.0721900 | 2.2 | 0.2 | 9-Outro | Simples Desinfecção (cloro, dióxido de cloro, hipoclorito de sódio, etc.) | 5.52 |  | Sim
3303906 | Sudeste | Petrópolis | RJ | CAD0002: Empresa privada; CAD0003: Local; CAD0005: Águas do Imperador S/A; CAD0006: CAI; Habitantes DFE0001: 294983; Habitantes DFE0002: 285957; Habitantes DFE0003: 9026; Habitantes GTA2100: 3303906UNTAA00011; Habitantes GTA2101: Poço 3 - Araras - Paranhos; Habitantes GTA2102: Sim
3303906 | Sudeste | Petrópolis | RJ | Empresa privada | Local | Águas do Imperador S/A | CAI | 294983 | 285957 | 9026 | 3303906UNTAA00028 | ETA Secretário Tratamento Filtração Direta | Sim | 330390 - Petrópolis / RJ | Lat -22.3516900 | Long -43.1916900 | 10 | 5 | 9-Outro | Filtração Lenta ou Direta | 512.42 | Sim | Sim
3303906 | Sudeste | Petrópolis | RJ | CAD0002: Empresa privada; CAD0003: Local; CAD0005: Águas do Imperador S/A; CAD0006: CAI; Habitantes DFE0001: 294983; Habitantes DFE0002: 285957; Habitantes DFE0003: 9026; Habitantes GTA2100: 3303906UNTAA00010; Habitantes GTA2101: Poço 2 - Araras - Rua Bernardo Coutinho; Habitantes GTA2102: Sim
3303906 | Sudeste | Petrópolis | RJ | Empresa privada | Local | Águas do Imperador S/A | CAI | 294983 | 285957 | 9026 | 3303906UNTAA00043 | ETA Montevidéo Tratamento Filtração Direta | Sim | 330390 - Petrópolis / RJ | Lat -22.5078900 | Long -43.1632300 | 300 | 170 | 9-Outro | Filtração Ascendente (Filtro Russo) | 1570.3 | Sim | Sim
3303906 | Sudeste | Petrópolis | RJ | Empresa privada | Local | Águas do Imperador S/A | CAI | 294983 | 285957 | 9026 | 3303906UNTAA00040 | UT Mosela | Sim | 330390 - Petrópolis / RJ | Lat -22.4714910 | Long -43.2676390 | 1 | 1.8 | 9-Outro | Simples Desinfecção (cloro, dióxido de cloro, hipoclorito de sódio, etc.) | 991 |  | Sim
3303906 | Sudeste | Petrópolis | RJ | CAD0002: Empresa privada; CAD0003: Local; CAD0005: Águas do Imperador S/A; CAD0006: CAI; Habitantes DFE0001: 294983; Habitantes DFE0002: 285957; Habitantes DFE0003: 9026; Habitantes GTA2100: 3303906UNTAA00013; Habitantes GTA2101: Poço Creche - Madame Machado 3 - Cruzeiro; Habitantes GTA2102: Sim
3303906 | Sudeste | Petrópolis | RJ | CAD0002: Empresa privada; CAD0003: Local; CAD0005: Águas do Imperador S/A; CAD0006: CAI; Habitantes DFE0001: 294983; Habitantes DFE0002: 285957; Habitantes DFE0003: 9026; Habitantes GTA2100: 3303906UNTAA00008; Habitantes GTA2101: ETA Araras; Habitantes GTA2102: Sim
3303906 | Sudeste | Petrópolis | RJ | Empresa privada | Local | Águas do Imperador S/A | CAI | 294983 | 285957 | 9026 | 3303906UNTAA00039 | ETA Bonfim Tratamento Simplificado | Sim | 330390 - Petrópolis / RJ | Lat -22.4476000 | Long -43.1206000 | 100 | 70 | 9-Outro | Filtração Lenta ou Direta
3303906 | Sudeste | Petrópolis | RJ | CAD0002: Empresa privada; CAD0003: Local; CAD0005: Águas do Imperador S/A; CAD0006: CAI; Habitantes DFE0001: 294983; Habitantes DFE0002: 285957; Habitantes DFE0003: 9026; Habitantes GTA2100: 3303906UNTAA00002; Habitantes GTA2101: ETA Bonfim Tratamento Simplificado; Habitantes GTA2102: Sim
3303906 | Sudeste | Petrópolis | RJ | CAD0002: Empresa privada; CAD0003: Local; CAD0005: Águas do Imperador S/A; CAD0006: CAI; Habitantes DFE0001: 294983; Habitantes DFE0002: 285957; Habitantes DFE0003: 9026; Habitantes GTA2100: 3303906UNTAA00009; Habitantes GTA2101: Poço 1 - Araras - Mombassa; Habitantes GTA2102: Sim
3303906 | Sudeste | Petrópolis | RJ | CAD0002: Empresa privada; CAD0003: Local; CAD0005: Águas do Imperador S/A; CAD0006: CAI; Habitantes DFE0001: 294983; Habitantes DFE0002: 285957; Habitantes DFE0003: 9026; Habitantes GTA2100: 3303906UNTAA00001; Habitantes GTA2101: ETA Mosela Tratamento Filtração Direta; Habitantes GTA2102: Sim
3303906 | Sudeste | Petrópolis | RJ | Empresa privada | Local | Águas do Imperador S/A | CAI | 294983 | 285957 | 9026 | 3303906UNTAA00048 | Poço Parque São Vicente | Sim | 330390 - Petrópolis / RJ | Lat -22.5368200 | Long -43.2232300 | 0.6 | 0.5 | 9-Outro | Simples Desinfecção (cloro, dióxido de cloro, hipoclorito de sódio, etc.) | 46.74 |  | Sim
3303906 | Sudeste | Petrópolis | RJ | CAD0002: Empresa privada; CAD0003: Local; CAD0005: Águas do Imperador S/A; CAD0006: CAI; Habitantes DFE0001: 294983; Habitantes DFE0002: 285957; Habitantes DFE0003: 9026; Habitantes GTA2100: 3303906UNTAA00016; Habitantes GTA2101: Poço Igreja - Madame Machado 1; Habitantes GTA2102: Sim
3303906 | Sudeste | Petrópolis | RJ | CAD0002: Empresa privada; CAD0003: Local; CAD0005: Águas do Imperador S/A; CAD0006: CAI; Habitantes DFE0001: 294983; Habitantes DFE0002: 285957; Habitantes DFE0003: 9026; Habitantes GTA2100: 3303906UNTAA00022; Habitantes GTA2101: Poço IAPI; Habitantes GTA2102: Sim
3303906 | Sudeste | Petrópolis | RJ | Empresa privada | Local | Águas do Imperador S/A | CAI | 294983 | 285957 | 9026 | 3303906UNTAA00041 | ETA Mosela Tratamento Filtração Direta | Sim | 330390 - Petrópolis / RJ | Lat -22.4867600 | Long -43.2067000 | 350 | 200 | 9-Outro | Filtração Ascendente (Filtro Russo) | 1789.57 | Sim | Sim
3303906 | Sudeste | Petrópolis | RJ | Empresa privada | Local | Águas do Imperador S/A | CAI | 294983 | 285957 | 9026 | 3303906UNTAA00047 | Poço Ferroviário | Sim | 330390 - Petrópolis / RJ | Lat -22.5281100 | Long -43.1714500 | 2.6 | 0.5 | 9-Outro | Simples Desinfecção (cloro, dióxido de cloro, hipoclorito de sódio, etc.) | 19.2 |  | Sim
3303906 | Sudeste | Petrópolis | RJ | Empresa privada | Local | Águas do Imperador S/A | CAI | 294983 | 285957 | 9026 | 3303906UNTAA00032 | Poço Creche - Madame Machado 3 - Cruzeiro | Sim | 330390 - Petrópolis / RJ | Lat -22.4017600 | Long -43.0977600 | 3.1 | 1.1 | 9-Outro | Simples Desinfecção (cloro, dióxido de cloro, hipoclorito de sódio, etc.) | 7.19 |  | Sim
3303906 | Sudeste | Petrópolis | RJ | CAD0002: Empresa privada; CAD0003: Local; CAD0005: Águas do Imperador S/A; CAD0006: CAI; Habitantes DFE0001: 294983; Habitantes DFE0002: 285957; Habitantes DFE0003: 9026; Habitantes GTA2100: 3303906UNTAA00004; Habitantes GTA2101: ETA Pedro do Rio Convencional; Habitantes GTA2102: Sim
3303906 | Sudeste | Petrópolis | RJ | Empresa privada | Local | Águas do Imperador S/A | CAI | 294983 | 285957 | 9026 | 3303906UNTAA00045 | Poço Marciano Magalhães | Sim | 330390 - Petrópolis / RJ | Lat -22.5256000 | Long -43.1608200 | 1.5 | 1.5 | 9-Outro | Simples Desinfecção (cloro, dióxido de cloro, hipoclorito de sódio, etc.) | 17.81 |  | Sim
3303906 | Sudeste | Petrópolis | RJ | Empresa privada | Local | Águas do Imperador S/A | CAI | 294983 | 285957 | 9026 | 3303906UNTAA00034 | ETA Araras | Sim | 330390 - Petrópolis / RJ | Lat -22.4118000 | Long -43.1453600 | 108 | 70 | 9-Outro | Convencional (coagulação/floculação, decantação, filtração e desinfecção) | 24.2 |  | Sim
3303906 | Sudeste | Petrópolis | RJ | CAD0002: Empresa privada; CAD0003: Local; CAD0005: Águas do Imperador S/A; CAD0006: CAI; Habitantes DFE0001: 294983; Habitantes DFE0002: 285957; Habitantes DFE0003: 9026; Habitantes GTA2100: 3303906UNTAA00003; Habitantes GTA2101: ETA Itaipava Convencional; Habitantes GTA2102: Sim
3303906 | Sudeste | Petrópolis | RJ | Empresa privada | Local | Águas do Imperador S/A | CAI | 294983 | 285957 | 9026 | 3303906UNTAA00033 | Poço Ponte - Madame Machado 2 - Borracheiro | Sim | 330390 - Petrópolis / RJ | Lat -22.4027500 | Long -43.1034500 | 2.8 | 1.5 | 9-Outro | Simples Desinfecção (cloro, dióxido de cloro, hipoclorito de sódio, etc.) | 72.09 |  | Sim
3304201 | Sudeste | Resende | RJ | CAD0002: Empresa privada; CAD0003: Local; CAD0005: Águas das Agulhas Negras; CAD0006: CAAN; Habitantes DFE0001: 137612; Habitantes DFE0002: 133786; Habitantes DFE0003: 3826; Habitantes GTA2100: 3304201UNTAA00001; Habitantes GTA2101: ETA Nova Liberdade; Habitantes GTA2102: Sim
3304201 | Sudeste | Resende | RJ | CAD0002: Empresa privada; CAD0003: Local; CAD0005: Águas das Agulhas Negras; CAD0006: CAAN; Habitantes DFE0001: 137612; Habitantes DFE0002: 133786; Habitantes DFE0003: 3826; Habitantes GTA2100: 3304201UNTAA00007; Habitantes GTA2101: ETA Engenheiro Passos; Habitantes GTA2102: Sim
3304201 | Sudeste | Resende | RJ | Empresa privada | Local | Águas das Agulhas Negras | CAAN | 137612 | 133786 | 3826 | 3304201UNTAA00012 | ETA Alegria | Sim | 330420 - Resende / RJ | Lat -22.4693600 | Long -44.4843400 | 300 | 300 | 9-Outro | Correção de pH Floculação Coagulação Decantação Filtração Desinfecção Fluoretação | 6849.95 | Sim | Sim
3304201 | Sudeste | Resende | RJ | CAD0002: Empresa privada; CAD0003: Local; CAD0005: Águas das Agulhas Negras; CAD0006: CAAN; Habitantes DFE0001: 137612; Habitantes DFE0002: 133786; Habitantes DFE0003: 3826; Habitantes GTA2100: 3304201UNTAA00003; Habitantes GTA2101: ETA Alegria; Habitantes GTA2102: Sim
3304201 | Sudeste | Resende | RJ | Empresa privada | Local | Águas das Agulhas Negras | CAAN | 137612 | 133786 | 3826 | 3304201UNTAA00009 | ETA Fazenda da Barra | Sim | 330420 - Resende / RJ | Lat -22.4477500 | Long -44.3974300 | 55 | 50 | 9-Outro | Correção de pH Flocodecantação Filtração Desinfecção Fluoretação | 1026.58 | Sim | Sim
3304201 | Sudeste | Resende | RJ | Empresa privada | Local | Águas das Agulhas Negras | CAAN | 137612 | 133786 | 3826 | 3304201UNTAA00013 | ETA Toyota | Sim | 330420 - Resende / RJ | Lat -22.4709300 | Long -44.5005900 | 100 | 100 | 9-Outro | Correção de pH Floculação Coagulação Decantação Filtração Desinfecção Fluoretação | 2250.06 | Sim | Sim
3304201 | Sudeste | Resende | RJ | CAD0002: Empresa privada; CAD0003: Local; CAD0005: Águas das Agulhas Negras; CAD0006: CAAN; Habitantes DFE0001: 137612; Habitantes DFE0002: 133786; Habitantes DFE0003: 3826; Habitantes GTA2100: 3304201UNTAA00004; Habitantes GTA2101: ETA 31 de Março; Habitantes GTA2102: Sim
3304201 | Sudeste | Resende | RJ | Empresa privada | Local | Águas das Agulhas Negras | CAAN | 137612 | 133786 | 3826 | 3304201UNTAA00015 | Poço Morada das Rosas | Sim | 330420 - Resende / RJ | Lat -22.4754900 | Long -44.3836400 | 0.8 | 0.8 | 9-Outro | Filtração Desinfecção Fluoretação | 5.98 | Sim
3304201 | Sudeste | Resende | RJ | CAD0002: Empresa privada; CAD0003: Local; CAD0005: Águas das Agulhas Negras; CAD0006: CAAN; Habitantes DFE0001: 137612; Habitantes DFE0002: 133786; Habitantes DFE0003: 3826; Habitantes GTA2100: 3304201UNTAA00002; Habitantes GTA2101: ETA Toyota; Habitantes GTA2102: Sim
3304201 | Sudeste | Resende | RJ | CAD0002: Empresa privada; CAD0003: Local; CAD0005: Águas das Agulhas Negras; CAD0006: CAAN; Habitantes DFE0001: 137612; Habitantes DFE0002: 133786; Habitantes DFE0003: 3826; Habitantes GTA2100: 3304201UNTAA00008; Habitantes GTA2101: Poço Morada das Rosas; Habitantes GTA2102: Sim
3304201 | Sudeste | Resende | RJ | Empresa privada | Local | Águas das Agulhas Negras | CAAN | 137612 | 133786 | 3826 | 3304201UNTAA00016 | ETA Engenheiro Passos | Sim | 330420 - Resende / RJ | Lat -22478.0000000 | Long -44.6585900 | 30 | 15.6 | 9-Outro | Correção de pH Flocodecantação Filtração Desinfecção Fluoretação | 402.11 | Sim | Sim
3304201 | Sudeste | Resende | RJ | Empresa privada | Local | Águas das Agulhas Negras | CAAN | 137612 | 133786 | 3826 | 3304201UNTAA00011 | ETA São Caetano | Sim | 330420 - Resende / RJ | Lat -22.4643300 | Long -44.4778700 | 15 | 15 | 9-Outro | Correção de pH Floculação Coagulação Decantação Filtração Desinfecção Fluoretação | 137.23 | Sim | Sim
3304201 | Sudeste | Resende | RJ | Empresa privada | Local | Águas das Agulhas Negras | CAAN | 137612 | 133786 | 3826 | 3304201UNTAA00014 | ETA 31 de Março | Não | 330420 - Resende / RJ | Lat -22.4744100 | Long -44.4433400 | 58 | 60 | 9-Outro | Correção de pH Floculação Coagulação Decantação Filtração Desinfecção Fluoretação | 0
3304201 | Sudeste | Resende | RJ | Empresa privada | Local | Águas das Agulhas Negras | CAAN | 137612 | 133786 | 3826 | 3304201UNTAA00010 | ETA Nova Liberdade | Não | 330420 - Resende / RJ | Lat -22.4619000 | Long -44.4644500 | 200 | 200 | 9-Outro | Correção de pH Floculação Coagulação Decantação Filtração Desinfecção Fluoretação | 0
3304201 | Sudeste | Resende | RJ | CAD0002: Empresa privada; CAD0003: Local; CAD0005: Águas das Agulhas Negras; CAD0006: CAAN; Habitantes DFE0001: 137612; Habitantes DFE0002: 133786; Habitantes DFE0003: 3826; Habitantes GTA2100: 3304201UNTAA00006; Habitantes GTA2101: ETA São Caetano; Habitantes GTA2102: Sim
3304201 | Sudeste | Resende | RJ | CAD0002: Empresa privada; CAD0003: Local; CAD0005: Águas das Agulhas Negras; CAD0006: CAAN; Habitantes DFE0001: 137612; Habitantes DFE0002: 133786; Habitantes DFE0003: 3826; Habitantes GTA2100: 3304201UNTAA00005; Habitantes GTA2101: ETA Fazenda da Barra; Habitantes GTA2102: Sim
3305802 | Sudeste | Teresópolis | RJ | Empresa privada | Local | Águas da Imperatriz | AI | 176692 | 156231 | 20461 | 3305802UNTAA00001 | ETA Rio Preto | Sim | 330580 - Teresópolis / RJ | Lat -22.0184167 | Long -42.1184167 | 430 | 0 | 9-Outro | Ciclo Completo(Mistura rápida, Floculação, Decantação, Filtração e Desinfecção) |  | Não | Sim
3500501 | Sudeste | Águas de Lindóia | SP | CAD0002: Autarquia; CAD0003: Local; CAD0005: Saneamento Ambiental de Águas de Lindóia; CAD0006: SAAE; Habitantes DFE0001: 18245; Habitantes DFE0002: 15902; Habitantes DFE0003: 2343; Habitantes GTA2100: 3500501UNTAA00004; Habitantes GTA2101: DESINFECÇÃO POÇOS 2 - Águas de Lindóia; Habitantes GTA2102: Sim
3500501 | Sudeste | Águas de Lindóia | SP | CAD0002: Autarquia; CAD0003: Local; CAD0005: Saneamento Ambiental de Águas de Lindóia; CAD0006: SAAE; Habitantes DFE0001: 18245; Habitantes DFE0002: 15902; Habitantes DFE0003: 2343; Habitantes GTA2100: 3500501UNTAA00003; Habitantes GTA2101: DESINFECÇÃO POÇOS 1 - Águas de Lindóia; Habitantes GTA2102: Sim
3500501 | Sudeste | Águas de Lindóia | SP | Autarquia | Local | Saneamento Ambiental de Águas de Lindóia | SAAE | 18245 | 15902 | 2343 | 3500501UNTAA00002 | ETA II - Jaboticabal - Águas de Lindóia | Sim |  | Lat -22.4836379 | Long -46.5986570 | 20 | 25 | 1-Coagulação 2-Floculação 3-Decantação 5-Filtração 6-Desinfecção 7-Fluoretação 8-Correção de pH |  | 465.54 | Não | Sim | Outro
3500501 | Sudeste | Águas de Lindóia | SP | CAD0002: Autarquia; CAD0003: Local; CAD0005: Saneamento Ambiental de Águas de Lindóia; CAD0006: SAAE; Habitantes DFE0001: 18245; Habitantes DFE0002: 15902; Habitantes DFE0003: 2343; Habitantes GTA2100: 3500501UNTAA00006; Habitantes GTA2101: DESINFECÇÃO POÇOS 4 - Águas de Lindóia; Habitantes GTA2102: Sim
3500501 | Sudeste | Águas de Lindóia | SP | Autarquia | Local | Saneamento Ambiental de Águas de Lindóia | SAAE | 18245 | 15902 | 2343 | 3500501UNTAA00001 | ETA I - Central - Águas de Lindóia | Sim |  | Lat -22.4688506 | Long -46.6285373 | 80 | 100 | 1-Coagulação 2-Floculação 3-Decantação 5-Filtração 6-Desinfecção 7-Fluoretação 8-Correção de pH |  | 2091.62 | Sim | Sim | Outro
3500501 | Sudeste | Águas de Lindóia | SP | CAD0002: Autarquia; CAD0003: Local; CAD0005: Saneamento Ambiental de Águas de Lindóia; CAD0006: SAAE; Habitantes DFE0001: 18245; Habitantes DFE0002: 15902; Habitantes DFE0003: 2343; Habitantes GTA2100: 3500501UNTAA00005; Habitantes GTA2101: DESINFECÇÃO POÇOS 3 - Águas de Lindóia; Habitantes GTA2102: Sim
3500501 | Sudeste | Águas de Lindóia | SP | CAD0002: Autarquia; CAD0003: Local; CAD0005: Saneamento Ambiental de Águas de Lindóia; CAD0006: SAAE; Habitantes DFE0001: 18245; Habitantes DFE0002: 15902; Habitantes DFE0003: 2343; Habitantes GTA2100: 3500501UNTAA00007; Habitantes GTA2101: DESINFECÇÃO POÇOS 5 - Águas de Lindóia; Habitantes GTA2102: Sim
3501004 | Sudeste | Altinópolis | SP | CAD0002: Município; CAD0003: Local; CAD0005: Prefeitura Municipal de Altinópolis; CAD0006: PMA; Habitantes DFE0001: 17156; Habitantes DFE0002: 15535; Habitantes DFE0003: 1621; Habitantes GTA2100: 3501004UNTAA00002; Habitantes GTA2101: UTS1 SANTA CRUZ; Habitantes GTA2102: Sim
3501004 | Sudeste | Altinópolis | SP | CAD0002: Município; CAD0003: Local; CAD0005: Prefeitura Municipal de Altinópolis; CAD0006: PMA; Habitantes DFE0001: 17156; Habitantes DFE0002: 15535; Habitantes DFE0003: 1621; Habitantes GTA2100: 3501004UNTAA00003; Habitantes GTA2101: UTS3 ELCIO CRIVELENTI; Habitantes GTA2102: Sim
3501004 | Sudeste | Altinópolis | SP | CAD0002: Município; CAD0003: Local; CAD0005: Prefeitura Municipal de Altinópolis; CAD0006: PMA; Habitantes DFE0001: 17156; Habitantes DFE0002: 15535; Habitantes DFE0003: 1621; Habitantes GTA2100: 3501004UNTAA00001; Habitantes GTA2101: UTS2 JENIPAPO; Habitantes GTA2102: Sim
3501004 | Sudeste | Altinópolis | SP | CAD0002: Município; CAD0003: Local; CAD0005: Prefeitura Municipal de Altinópolis; CAD0006: PMA; Habitantes DFE0001: 17156; Habitantes DFE0002: 15535; Habitantes DFE0003: 1621; Habitantes GTA2100: 3501004UNTAA00004; Habitantes GTA2101: UTS4 BOMBARDA; Habitantes GTA2102: Sim
3501004 | Sudeste | Altinópolis | SP | CAD0002: Município; CAD0003: Local; CAD0005: Prefeitura Municipal de Altinópolis; CAD0006: PMA; Habitantes DFE0001: 17156; Habitantes DFE0002: 15535; Habitantes DFE0003: 1621; Habitantes GTA2100: 3501004UNTAA00005; Habitantes GTA2101: UTS5 TOSCANA; Habitantes GTA2102: Sim
3501608 | Sudeste | Americana | SP | Autarquia | Local | Departamento de Água e Esgoto de Americana | DAE | 246655 | 246236 | 419 | 3501608UNTAA00001 | ESTAÇÃO DE TRATAMENTO DE ÁGUA 01 | Sim | 350160 - Americana / SP | Lat -22.7309418 | Long -47.3209857 | 550 | 650 | 1-Coagulação 2-Floculação 3-Decantação 5-Filtração 6-Desinfecção 7-Fluoretação 8-Correção de pH |  | 15481.87 | Sim | Sim
3501608 | Sudeste | Americana | SP | Autarquia | Local | Departamento de Água e Esgoto de Americana | DAE | 246655 | 246236 | 419 | 3501608UNTAA00002 | ESTAÇÃO DE TRATAMENTO DE ÁGUA 02 | Sim | 350160 - Americana / SP | Lat -22.7305947 | Long -47.3211707 | 750 | 850 | 1-Coagulação 2-Floculação 3-Decantação 5-Filtração 6-Desinfecção 7-Fluoretação 8-Correção de pH |  | 25803.11 | Sim | Sim
3501707 | Sudeste | Américo Brasiliense | SP | CAD0002: Município; CAD0003: Local; CAD0005: Prefeitura Municipal de Américo Brasiliense; CAD0006: PMAB; Habitantes DFE0001: 33757; Habitantes DFE0002: 33487; Habitantes DFE0003: 270; Habitantes GTA2100: 3501707UNTAA00004; Habitantes GTA2101: CDR-04 - Américo Brasiliense; Habitantes GTA2102: Sim
3501707 | Sudeste | Américo Brasiliense | SP | CAD0002: Município; CAD0003: Local; CAD0005: Prefeitura Municipal de Américo Brasiliense; CAD0006: PMAB; Habitantes DFE0001: 33757; Habitantes DFE0002: 33487; Habitantes DFE0003: 270; Habitantes GTA2100: 3501707UNTAA00008; Habitantes GTA2101: CDR-09 - Américo Brasiliense; Habitantes GTA2102: Sim
3501707 | Sudeste | Américo Brasiliense | SP | CAD0002: Município; CAD0003: Local; CAD0005: Prefeitura Municipal de Américo Brasiliense; CAD0006: PMAB; Habitantes DFE0001: 33757; Habitantes DFE0002: 33487; Habitantes DFE0003: 270; Habitantes GTA2100: 3501707UNTAA00001; Habitantes GTA2101: CDR-01 - Américo Brasiliense; Habitantes GTA2102: Sim
3501707 | Sudeste | Américo Brasiliense | SP | CAD0002: Município; CAD0003: Local; CAD0005: Prefeitura Municipal de Américo Brasiliense; CAD0006: PMAB; Habitantes DFE0001: 33757; Habitantes DFE0002: 33487; Habitantes DFE0003: 270; Habitantes GTA2100: 3501707UNTAA00003; Habitantes GTA2101: CDR-03 - Américo Brasiliense; Habitantes GTA2102: Sim
3501707 | Sudeste | Américo Brasiliense | SP | CAD0002: Município; CAD0003: Local; CAD0005: Prefeitura Municipal de Américo Brasiliense; CAD0006: PMAB; Habitantes DFE0001: 33757; Habitantes DFE0002: 33487; Habitantes DFE0003: 270; Habitantes GTA2100: 3501707UNTAA00005; Habitantes GTA2101: CDR-06 - Américo Brasiliense; Habitantes GTA2102: Sim
3501707 | Sudeste | Américo Brasiliense | SP | CAD0002: Município; CAD0003: Local; CAD0005: Prefeitura Municipal de Américo Brasiliense; CAD0006: PMAB; Habitantes DFE0001: 33757; Habitantes DFE0002: 33487; Habitantes DFE0003: 270; Habitantes GTA2100: 3501707UNTAA00006; Habitantes GTA2101: CDR-07 - Américo Brasiliense; Habitantes GTA2102: Sim
3501707 | Sudeste | Américo Brasiliense | SP | CAD0002: Município; CAD0003: Local; CAD0005: Prefeitura Municipal de Américo Brasiliense; CAD0006: PMAB; Habitantes DFE0001: 33757; Habitantes DFE0002: 33487; Habitantes DFE0003: 270; Habitantes GTA2100: 3501707UNTAA00002; Habitantes GTA2101: CDR-02 - Américo Brasiliense; Habitantes GTA2102: Sim
3501707 | Sudeste | Américo Brasiliense | SP | CAD0002: Município; CAD0003: Local; CAD0005: Prefeitura Municipal de Américo Brasiliense; CAD0006: PMAB; Habitantes DFE0001: 33757; Habitantes DFE0002: 33487; Habitantes DFE0003: 270; Habitantes GTA2100: 3501707UNTAA00007; Habitantes GTA2101: CDR-08 - Américo Brasiliense; Habitantes GTA2102: Sim
3501806 | Sudeste | Américo de Campos | SP | Município | Local | Prefeitura Municipal de Américo de Campos | PM | 5975 | 5259 | 716 | 3501806UNTAA00005 | Gabriel Jabur | Sim | 350180 - Américo de Campos / SP | Lat -20.1352778 | Long -49.0688889 | 77 | 77 | 6-Desinfecção 7-Fluoretação |  | 15.59 | Sim | Não
3501806 | Sudeste | Américo de Campos | SP | Município | Local | Prefeitura Municipal de Américo de Campos | PM | 5975 | 5259 | 716 | 3501806UNTAA00003 | Central | Sim | 350180 - Américo de Campos / SP | Lat -20.1338889 | Long -49.0511111 | 150 | 150 | 6-Desinfecção 7-Fluoretação |  | 428 | Sim | Não
3501806 | Sudeste | Américo de Campos | SP | Município | Local | Prefeitura Municipal de Américo de Campos | PM | 5975 | 5259 | 716 | 3501806UNTAA00002 | Industrial | Sim | 350180 - Américo de Campos / SP | Lat -20.1333333 | Long -49.0525000 | 10 | 10 | 6-Desinfecção 7-Fluoretação |  | 3.88 | Sim | Não
3501806 | Sudeste | Américo de Campos | SP | Município | Local | Prefeitura Municipal de Américo de Campos | PM | 5975 | 5259 | 716 | 3501806UNTAA00006 | Cabeceira | Sim | 350180 - Américo de Campos / SP | Lat -20.1358333 | Long -49.1341667 | 20 | 20 | 6-Desinfecção 7-Fluoretação |  | 9.66 | Sim | Não
3501806 | Sudeste | Américo de Campos | SP | Município | Local | Prefeitura Municipal de Américo de Campos | PM | 5975 | 5259 | 716 | 3501806UNTAA00001 | Banespinha | Sim | 350180 - Américo de Campos / SP | Lat -20.1188889 | Long -49.0513889 | 55 | 55 | 6-Desinfecção 7-Fluoretação |  | 34.8 | Sim | Não
3501806 | Sudeste | Américo de Campos | SP | Município | Local | Prefeitura Municipal de Américo de Campos | PM | 5975 | 5259 | 716 | 3501806UNTAA00004 | Tangará | Sim | 350180 - Américo de Campos / SP | Lat -20.1338889 | Long -49.0677778 | 54 | 54 | 6-Desinfecção 7-Fluoretação |  | 136.83 | Sim | Não
3501905 | Sudeste | Amparo | SP | Autarquia | Local | Serviço Autônomo de Água e Esgoto | SAAE | 69717 | 64300 | 5417 | 3501905UNTAA00010 | Poço Fazenda do Túnel | Sim | 350190 - Amparo / SP | Lat -22.7253080 | Long -46.8608130 | 0.8 | 0.8 | 9-Outro | Cloração e Fluoretação | 4.5 | Sim | Sim
3501905 | Sudeste | Amparo | SP | Autarquia | Local | Serviço Autônomo de Água e Esgoto | SAAE | 69717 | 64300 | 5417 | 3501905UNTAA00007 | Poço Cachoeira | Sim | 350190 - Amparo / SP | Lat -22.6885200 | Long -46.7440540 | 2.3 | 2.3 | 9-Outro | Cloração e Fluoretação | 8.81 | Sim | Sim
3501905 | Sudeste | Amparo | SP | Autarquia | Local | Serviço Autônomo de Água e Esgoto | SAAE | 69717 | 64300 | 5417 | 3501905UNTAA00002 | ETA 2 - Amparo | Sim | 350190 - Amparo / SP | Lat -22.7060740 | Long -46.7605330 | 170 | 170 | 9-Outro | Convencional | 3856.26 | Sim | Sim
3501905 | Sudeste | Amparo | SP | Autarquia | Local | Serviço Autônomo de Água e Esgoto | SAAE | 69717 | 64300 | 5417 | 3501905UNTAA00003 | ETA 3 Tês Pontes | Sim | 350190 - Amparo / SP | Lat -22.7003520 | Long -46.7148120 | 19 | 19 | 9-Outro | Convencional | 316.54 | Sim | Sim
3501905 | Sudeste | Amparo | SP | Autarquia | Local | Serviço Autônomo de Água e Esgoto | SAAE | 69717 | 64300 | 5417 | 3501905UNTAA00005 | Poço Seabra | Sim | 350190 - Amparo / SP | Lat -22.6812290 | Long -46.7442980 | 1.1 | 1.1 | 9-Outro | Cloração e Fluoretação | 8.55 | Sim | Sim
3501905 | Sudeste | Amparo | SP | Autarquia | Local | Serviço Autônomo de Água e Esgoto | SAAE | 69717 | 64300 | 5417 | 3501905UNTAA00013 | Poço Terras de Amparo | Sim | 350190 - Amparo / SP | Lat -22.7282510 | Long -46.8087130 | 4 | 4 | 9-Outro | Cloração e Fluoretação | 1.57 | Sim | Sim
3501905 | Sudeste | Amparo | SP | Autarquia | Local | Serviço Autônomo de Água e Esgoto | SAAE | 69717 | 64300 | 5417 | 3501905UNTAA00017 | Poço Portal das Águas 4 - Amparo | Sim | 350190 - Amparo / SP | Lat -22.7195050 | Long -46.8245220 | 1.2 | 1.2 | 9-Outro | Cloração e Fluoretação | 0 | Sim | Sim
3501905 | Sudeste | Amparo | SP | Autarquia | Local | Serviço Autônomo de Água e Esgoto | SAAE | 69717 | 64300 | 5417 | 3501905UNTAA00011 | Poço Jaguari 1 - Amparo | Sim | 350190 - Amparo / SP | Lat -22.8411580 | Long -46.7728270 | 2 | 2 | 9-Outro | Cloração e Fluoretação | 48.55 | Sim | Sim
3501905 | Sudeste | Amparo | SP | Autarquia | Local | Serviço Autônomo de Água e Esgoto | SAAE | 69717 | 64300 | 5417 | 3501905UNTAA00024 | Poço Ancona Velho | Não | 350190 - Amparo / SP | Lat -22.7312810 | Long -46.8597690 | 2.3 | 2.3 | 9-Outro | Cloração e Fluoretação | 0 | Sim | Sim
3501905 | Sudeste | Amparo | SP | Autarquia | Local | Serviço Autônomo de Água e Esgoto | SAAE | 69717 | 64300 | 5417 | 3501905UNTAA00009 | Poço Ancona | Sim | 350190 - Amparo / SP | Lat -22.7312740 | Long -46.8596950 | 4.6 | 4.6 | 9-Outro | Cloração e Fluoretação | 44.6 | Sim | Sim
3501905 | Sudeste | Amparo | SP | Autarquia | Local | Serviço Autônomo de Água e Esgoto | SAAE | 69717 | 64300 | 5417 | 3501905UNTAA00022 | Poço Rua Nove | Não | 350190 - Amparo / SP | Lat -22.6813340 | Long -46.7782840 | 0.5 | 0.5 | 9-Outro | Cloração e Fluoretação | 0 | Sim | Sim
3501905 | Sudeste | Amparo | SP | Autarquia | Local | Serviço Autônomo de Água e Esgoto | SAAE | 69717 | 64300 | 5417 | 3501905UNTAA00018 | Poço Planalto da Serra | Não | 350190 - Amparo / SP | Lat -22.6897080 | Long -46.7351880 | 1.2 | 1.2 | 9-Outro | Cloração e Fluoretação | 0 | Sim | Sim
3501905 | Sudeste | Amparo | SP | Autarquia | Local | Serviço Autônomo de Água e Esgoto | SAAE | 69717 | 64300 | 5417 | 3501905UNTAA00001 | ETA 1 - Amparo | Sim | 350190 - Amparo / SP | Lat -22.7037450 | Long -46.7621960 | 80 | 80 | 9-Outro | Convencional | 2232.04 | Sim | Sim
3501905 | Sudeste | Amparo | SP | Autarquia | Local | Serviço Autônomo de Água e Esgoto | SAAE | 69717 | 64300 | 5417 | 3501905UNTAA00020 | Poço Flor da P. Novo | Sim | 350190 - Amparo / SP | Lat -22.7283740 | Long -46.8610020 | 1.2 | 1.2 | 9-Outro | Cloração e Fluoretação | 5.5 | Sim | Sim
3501905 | Sudeste | Amparo | SP | Autarquia | Local | Serviço Autônomo de Água e Esgoto | SAAE | 69717 | 64300 | 5417 | 3501905UNTAA00008 | Poço Vale Verde | Sim | 350190 - Amparo / SP | Lat -22.7241180 | Long -46.8115670 | 4.6 | 4.6 | 9-Outro | Cloração e Fluoretação | 72.1 | Sim | Sim
3501905 | Sudeste | Amparo | SP | Autarquia | Local | Serviço Autônomo de Água e Esgoto | SAAE | 69717 | 64300 | 5417 | 3501905UNTAA00015 | Poço Portal das Águas 2 - Amparo | Não | 350190 - Amparo / SP | Lat -22.7180270 | Long -46.8230950 | 1.2 | 1.2 | 9-Outro | Cloração e Fluoretação | 0 | Sim | Sim
3501905 | Sudeste | Amparo | SP | Autarquia | Local | Serviço Autônomo de Água e Esgoto | SAAE | 69717 | 64300 | 5417 | 3501905UNTAA00014 | Poço Portal das Águas 1 - Amparo | Sim | 350190 - Amparo / SP | Lat -22.7170040 | Long -46.8214960 | 0.8 | 0.8 | 9-Outro | Cloração e Fluoretação | 11.99 | Sim | Sim
3501905 | Sudeste | Amparo | SP | Autarquia | Local | Serviço Autônomo de Água e Esgoto | SAAE | 69717 | 64300 | 5417 | 3501905UNTAA00004 | ETA 4 Arcadas | Sim | 350190 - Amparo / SP | Lat -22.7228250 | Long -46.8379840 | 13 | 13 | 9-Outro | Convencional | 371.45 | Sim | Sim
3501905 | Sudeste | Amparo | SP | Autarquia | Local | Serviço Autônomo de Água e Esgoto | SAAE | 69717 | 64300 | 5417 | 3501905UNTAA00021 | Poço Vitória Régia | Não | 350190 - Amparo / SP | Lat -22.6801070 | Long -46.7900130 | 2.3 | 2.3 | 9-Outro | Cloração e Fluoretação | 0 | Sim | Sim
3501905 | Sudeste | Amparo | SP | Autarquia | Local | Serviço Autônomo de Água e Esgoto | SAAE | 69717 | 64300 | 5417 | 3501905UNTAA00023 | Poço Flor da Porcelana | Não | 350190 - Amparo / SP | Lat -22.7283740 | Long -46.8610020 | 2.3 | 2.3 | 9-Outro | Cloração e Fluoretação | 0 | Sim | Sim
3501905 | Sudeste | Amparo | SP | Autarquia | Local | Serviço Autônomo de Água e Esgoto | SAAE | 69717 | 64300 | 5417 | 3501905UNTAA00016 | Poço Portal das Águas 3 - Amparo | Não | 350190 - Amparo / SP | Lat -22.7190580 | Long -46.8245950 | 1.9 | 1.9 | 9-Outro | Cloração e Fluoretação | 0 | Sim | Sim
3501905 | Sudeste | Amparo | SP | Autarquia | Local | Serviço Autônomo de Água e Esgoto | SAAE | 69717 | 64300 | 5417 | 3501905UNTAA00006 | Poço Beira Rio | Sim | 350190 - Amparo / SP | Lat -22.6898710 | Long -46.7335040 | 1.1 | 1.1 | 9-Outro | Cloração e Fluoretação | 8.55 | Sim | Sim
3501905 | Sudeste | Amparo | SP | Autarquia | Local | Serviço Autônomo de Água e Esgoto | SAAE | 69717 | 64300 | 5417 | 3501905UNTAA00012 | Poço Jaguari 2 - Amparo | Sim | 350190 - Amparo / SP | Lat -22.8426000 | Long -46.7712510 | 3.3 | 3.3 | 9-Outro | Cloração e Fluoretação | 66.11 | Sim | Sim
3501905 | Sudeste | Amparo | SP | Autarquia | Local | Serviço Autônomo de Água e Esgoto | SAAE | 69717 | 64300 | 5417 | 3501905UNTAA00019 | Poço ETA IV | Sim | 350190 - Amparo / SP | Lat -22.7228550 | Long -46.8376970 | 1.2 | 1.2 | 9-Outro | Cloração e Fluoretação | 3.71 | Sim | Sim
3502101 | Sudeste | Andradina | SP | Empresa privada | Local | Águas de Andradina | AA | 61473 | 56279 | 5194 | 3502101UNTAA00026 | Poço Lions | Sim | 350210 - Andradina / SP |  |  | 0 | 4.2 | 6-Desinfecção
3502101 | Sudeste | Andradina | SP | Empresa privada | Local | Águas de Andradina | AA | 61473 | 56279 | 5194 | 3502101UNTAA00046 | Poço São Lourenço II | Sim | 350210 - Andradina / SP |  |  | 0 | 20.3 | 6-Desinfecção
3502101 | Sudeste | Andradina | SP | Empresa privada | Local | Águas de Andradina | AA | 61473 | 56279 | 5194 | 3502101UNTAA00002 | Poço Almoxarifado | Sim | 350210 - Andradina / SP |  |  | 0 | 2.8 | 6-Desinfecção
3502101 | Sudeste | Andradina | SP | Empresa privada | Local | Águas de Andradina | AA | 61473 | 56279 | 5194 | 3502101UNTAA00036 | Poço Planalto | Sim | 350210 - Andradina / SP |  |  | 0 | 2.2 | 6-Desinfecção
3502101 | Sudeste | Andradina | SP | Empresa privada | Local | Águas de Andradina | AA | 61473 | 56279 | 5194 | 3502101UNTAA00014 | Poço Gasparelli | Sim | 350210 - Andradina / SP |  |  | 0 | 5.6 | 6-Desinfecção
3502101 | Sudeste | Andradina | SP | Empresa privada | Local | Águas de Andradina | AA | 61473 | 56279 | 5194 | 3502101UNTAA00004 | Poço Asilo | Sim | 350210 - Andradina / SP |  |  | 0 | 22.2 | 6-Desinfecção
3502101 | Sudeste | Andradina | SP | Empresa privada | Local | Águas de Andradina | AA | 61473 | 56279 | 5194 | 3502101UNTAA00023 | Poço JBC | Sim | 350210 - Andradina / SP |  |  | 0 | 27.8 | 6-Desinfecção
3502101 | Sudeste | Andradina | SP | Empresa privada | Local | Águas de Andradina | AA | 61473 | 56279 | 5194 | 3502101UNTAA00037 | Poço Quinta dos Castanheiras | Sim | 350210 - Andradina / SP |  |  | 0 | 10.8 | 6-Desinfecção
3502101 | Sudeste | Andradina | SP | Empresa privada | Local | Águas de Andradina | AA | 61473 | 56279 | 5194 | 3502101UNTAA00042 | Poço Santa Cecília | Sim | 350210 - Andradina / SP |  |  | 0 | 13.9 | 6-Desinfecção
3502101 | Sudeste | Andradina | SP | Empresa privada | Local | Águas de Andradina | AA | 61473 | 56279 | 5194 | 3502101UNTAA00039 | Poço Rio Sul | Sim | 350210 - Andradina / SP |  |  | 0 | 7.4 | 6-Desinfecção
3502101 | Sudeste | Andradina | SP | Empresa privada | Local | Águas de Andradina | AA | 61473 | 56279 | 5194 | 3502101UNTAA00022 | Poço Jardim das Águas | Sim | 350210 - Andradina / SP |  |  | 0 | 12.5 | 6-Desinfecção
3502101 | Sudeste | Andradina | SP | Empresa privada | Local | Águas de Andradina | AA | 61473 | 56279 | 5194 | 3502101UNTAA00048 | Poço Setjardim | Sim | 350210 - Andradina / SP |  |  | 0 | 2.9 | 6-Desinfecção
3502101 | Sudeste | Andradina | SP | Empresa privada | Local | Águas de Andradina | AA | 61473 | 56279 | 5194 | 3502101UNTAA00013 | Poço Expoan | Sim | 350210 - Andradina / SP |  |  | 0 | 25 | 6-Desinfecção
3502101 | Sudeste | Andradina | SP | Empresa privada | Local | Águas de Andradina | AA | 61473 | 56279 | 5194 | 3502101UNTAA00049 | Poço Teodoro | Sim | 350210 - Andradina / SP |  |  | 0 | 11.1 | 6-Desinfecção
3502101 | Sudeste | Andradina | SP | Empresa privada | Local | Águas de Andradina | AA | 61473 | 56279 | 5194 | 3502101UNTAA00005 | Poço Bandeirantes | Sim | 350210 - Andradina / SP |  |  | 0 | 4.2 | 6-Desinfecção
3502101 | Sudeste | Andradina | SP | Empresa privada | Local | Águas de Andradina | AA | 61473 | 56279 | 5194 | 3502101UNTAA00050 | Poço TG | Sim | 350210 - Andradina / SP |  |  | 0 | 2.8 | 6-Desinfecção
3502101 | Sudeste | Andradina | SP | Empresa privada | Local | Águas de Andradina | AA | 61473 | 56279 | 5194 | 3502101UNTAA00041 | Poço Royal Park | Sim | 350210 - Andradina / SP |  |  | 0 | 4.1 | 6-Desinfecção
3502101 | Sudeste | Andradina | SP | Empresa privada | Local | Águas de Andradina | AA | 61473 | 56279 | 5194 | 3502101UNTAA00016 | Poço Gasparelli Rua 15 | Sim | 350210 - Andradina / SP |  |  | 0 | 8.8 | 6-Desinfecção
3502101 | Sudeste | Andradina | SP | Empresa privada | Local | Águas de Andradina | AA | 61473 | 56279 | 5194 | 3502101UNTAA00040 | Poço Rondon | Sim | 350210 - Andradina / SP |  |  | 0 | 2.2 | 6-Desinfecção
3502101 | Sudeste | Andradina | SP | Empresa privada | Local | Águas de Andradina | AA | 61473 | 56279 | 5194 | 3502101UNTAA00012 | Poço Euclides | Sim | 350210 - Andradina / SP |  |  | 0 | 15.3 | 6-Desinfecção
3502101 | Sudeste | Andradina | SP | Empresa privada | Local | Águas de Andradina | AA | 61473 | 56279 | 5194 | 3502101UNTAA00007 | Poço Brahma | Sim | 350210 - Andradina / SP |  |  | 0 | 8.1 | 6-Desinfecção
3502101 | Sudeste | Andradina | SP | Empresa privada | Local | Águas de Andradina | AA | 61473 | 56279 | 5194 | 3502101UNTAA00008 | Poço Cefam | Sim | 350210 - Andradina / SP |  |  | 0 | 5.6 | 6-Desinfecção
3502101 | Sudeste | Andradina | SP | Empresa privada | Local | Águas de Andradina | AA | 61473 | 56279 | 5194 | 3502101UNTAA00028 | Poço Mineira | Sim | 350210 - Andradina / SP |  |  | 0 | 8.3 | 6-Desinfecção
3502101 | Sudeste | Andradina | SP | Empresa privada | Local | Águas de Andradina | AA | 61473 | 56279 | 5194 | 3502101UNTAA00018 | Poço Guararapes | Sim | 350210 - Andradina / SP |  |  | 0 | 13.9 | 6-Desinfecção
3502101 | Sudeste | Andradina | SP | Empresa privada | Local | Águas de Andradina | AA | 61473 | 56279 | 5194 | 3502101UNTAA00045 | Poço São Lourenço I | Sim | 350210 - Andradina / SP |  |  | 0 | 2.8 | 6-Desinfecção
3502101 | Sudeste | Andradina | SP | Empresa privada | Local | Águas de Andradina | AA | 61473 | 56279 | 5194 | 3502101UNTAA00009 | Poço CSU | Sim | 350210 - Andradina / SP |  |  | 0 | 5.6 | 6-Desinfecção
3502101 | Sudeste | Andradina | SP | Empresa privada | Local | Águas de Andradina | AA | 61473 | 56279 | 5194 | 3502101UNTAA00030 | Poço Otávio Minholi | Sim | 350210 - Andradina / SP |  |  | 0 | 7.3 | 6-Desinfecção
3502101 | Sudeste | Andradina | SP | Empresa privada | Local | Águas de Andradina | AA | 61473 | 56279 | 5194 | 3502101UNTAA00051 | Poço Village Premium | Sim | 350210 - Andradina / SP |  |  | 0 | 8.9 | 6-Desinfecção
3502101 | Sudeste | Andradina | SP | Empresa privada | Local | Águas de Andradina | AA | 61473 | 56279 | 5194 | 3502101UNTAA00003 | Poço Alto dos Ipês | Não | 350210 - Andradina / SP |  |  | 0 | 8.1 | 6-Desinfecção
3502101 | Sudeste | Andradina | SP | Empresa privada | Local | Águas de Andradina | AA | 61473 | 56279 | 5194 | 3502101UNTAA00015 | Poço Gasparelli Rua 06 | Sim | 350210 - Andradina / SP |  |  | 0 | 5.1 | 6-Desinfecção
3502101 | Sudeste | Andradina | SP | Empresa privada | Local | Águas de Andradina | AA | 61473 | 56279 | 5194 | 3502101UNTAA00006 | Poço Barão | Sim | 350210 - Andradina / SP |  |  | 0 | 9.1 | 6-Desinfecção
3502101 | Sudeste | Andradina | SP | Empresa privada | Local | Águas de Andradina | AA | 61473 | 56279 | 5194 | 3502101UNTAA00024 | Poço João Leite | Sim | 350210 - Andradina / SP |  |  | 0 | 4.9 | 6-Desinfecção
3502101 | Sudeste | Andradina | SP | Empresa privada | Local | Águas de Andradina | AA | 61473 | 56279 | 5194 | 3502101UNTAA00027 | Poço Loteamento Água Viva | Sim | 350210 - Andradina / SP |  |  | 0 | 6.3 | 6-Desinfecção
3502101 | Sudeste | Andradina | SP | Empresa privada | Local | Águas de Andradina | AA | 61473 | 56279 | 5194 | 3502101UNTAA00011 | Poço Esmeralda | Sim | 350210 - Andradina / SP |  |  | 0 | 11.1 | 6-Desinfecção
3502101 | Sudeste | Andradina | SP | Empresa privada | Local | Águas de Andradina | AA | 61473 | 56279 | 5194 | 3502101UNTAA00038 | Poço Residencial Bandeirantes | Sim | 350210 - Andradina / SP |  |  | 0 | 19.6 | 6-Desinfecção
3502101 | Sudeste | Andradina | SP | Empresa privada | Local | Águas de Andradina | AA | 61473 | 56279 | 5194 | 3502101UNTAA00047 | Poço Sesi | Sim | 350210 - Andradina / SP |  |  | 0 | 6.9 | 6-Desinfecção
3502101 | Sudeste | Andradina | SP | Empresa privada | Local | Águas de Andradina | AA | 61473 | 56279 | 5194 | 3502101UNTAA00017 | Poço Guarani | Sim | 350210 - Andradina / SP |  |  | 0 | 27.8 | 6-Desinfecção
3502101 | Sudeste | Andradina | SP | Empresa privada | Local | Águas de Andradina | AA | 61473 | 56279 | 5194 | 3502101UNTAA00033 | Poço Parque Empresarial Guanabara | Sim | 350210 - Andradina / SP |  |  | 0 | 5.1 | 6-Desinfecção
3502101 | Sudeste | Andradina | SP | Empresa privada | Local | Águas de Andradina | AA | 61473 | 56279 | 5194 | 3502101UNTAA00044 | Poço São João | Sim | 350210 - Andradina / SP |  |  | 0 | 5.6 | 6-Desinfecção
3502101 | Sudeste | Andradina | SP | Empresa privada | Local | Águas de Andradina | AA | 61473 | 56279 | 5194 | 3502101UNTAA00043 | Poço São Gabriel | Sim | 350210 - Andradina / SP |  |  | 0 | 1.7 | 6-Desinfecção
3502101 | Sudeste | Andradina | SP | Empresa privada | Local | Águas de Andradina | AA | 61473 | 56279 | 5194 | 3502101UNTAA00032 | Poço Paranápolis Novo | Sim | 350210 - Andradina / SP |  |  | 0 | 2.8 | 6-Desinfecção
3502101 | Sudeste | Andradina | SP | Empresa privada | Local | Águas de Andradina | AA | 61473 | 56279 | 5194 | 3502101UNTAA00020 | Poço Interno Central | Sim | 350210 - Andradina / SP |  |  | 0 | 6.9 | 6-Desinfecção
3502101 | Sudeste | Andradina | SP | Empresa privada | Local | Águas de Andradina | AA | 61473 | 56279 | 5194 | 3502101UNTAA00019 | Poço Interno Antigo | Sim | 350210 - Andradina / SP |  |  | 0 | 2.2 | 6-Desinfecção
3502101 | Sudeste | Andradina | SP | Empresa privada | Local | Águas de Andradina | AA | 61473 | 56279 | 5194 | 3502101UNTAA00035 | Poço Pereira Barreto | Sim | 350210 - Andradina / SP |  |  | 0 | 7.3 | 6-Desinfecção
3502101 | Sudeste | Andradina | SP | Empresa privada | Local | Águas de Andradina | AA | 61473 | 56279 | 5194 | 3502101UNTAA00021 | Poço Interno Jardim (Pç Stella Maris) | Sim | 350210 - Andradina / SP |  |  | 0 | 4.3 | 6-Desinfecção
3502101 | Sudeste | Andradina | SP | Empresa privada | Local | Águas de Andradina | AA | 61473 | 56279 | 5194 | 3502101UNTAA00031 | Poço Paraíba | Sim | 350210 - Andradina / SP |  |  | 0 | 20.8 | 6-Desinfecção
3502101 | Sudeste | Andradina | SP | Empresa privada | Local | Águas de Andradina | AA | 61473 | 56279 | 5194 | 3502101UNTAA00025 | Poço Jose Bonifácio / Josefa | Sim | 350210 - Andradina / SP |  |  | 0 | 4.9 | 6-Desinfecção
3502101 | Sudeste | Andradina | SP | Empresa privada | Local | Águas de Andradina | AA | 61473 | 56279 | 5194 | 3502101UNTAA00034 | Poço Parque Empresarial I | Sim | 350210 - Andradina / SP |  |  | 0 | 3.3 | 6-Desinfecção
3502101 | Sudeste | Andradina | SP | Empresa privada | Local | Águas de Andradina | AA | 61473 | 56279 | 5194 | 3502101UNTAA00010 | Poço Ecoville | Não | 350210 - Andradina / SP |  |  | 0 | 25.2 | 6-Desinfecção
3502101 | Sudeste | Andradina | SP | Empresa privada | Local | Águas de Andradina | AA | 61473 | 56279 | 5194 | 3502101UNTAA00029 | Poço Novo Stella Maris | Sim | 350210 - Andradina / SP |  |  | 0 | 13.9 | 6-Desinfecção
3502101 | Sudeste | Andradina | SP | Empresa privada | Local | Águas de Andradina | AA | 61473 | 56279 | 5194 | 3502101UNTAA00001 | Poço Aeroporto | Sim | 350210 - Andradina / SP |  |  | 0 | 7.2 | 6-Desinfecção
3502804 | Sudeste | Araçatuba | SP | CAD0002: Empresa privada; CAD0003: Local; CAD0005: Soluções Ambientais de Araçatuba S.A.; CAD0006: SAMAR; Habitantes DFE0001: 207775; Habitantes DFE0002: 204264; Habitantes DFE0003: 3511; Habitantes GTA2100: 3502804UNTAA00007; Habitantes GTA2101: ETA IV - Araçatuba; Habitantes GTA2102: Sim
3502804 | Sudeste | Araçatuba | SP | CAD0002: Empresa privada; CAD0003: Local; CAD0005: Soluções Ambientais de Araçatuba S.A.; CAD0006: SAMAR; Habitantes DFE0001: 207775; Habitantes DFE0002: 204264; Habitantes DFE0003: 3511; Habitantes GTA2100: 3502804UNTAA00006; Habitantes GTA2101: UTS POÇO JUSSARA; Habitantes GTA2102: Sim
3502804 | Sudeste | Araçatuba | SP | CAD0002: Empresa privada; CAD0003: Local; CAD0005: Soluções Ambientais de Araçatuba S.A.; CAD0006: SAMAR; Habitantes DFE0001: 207775; Habitantes DFE0002: 204264; Habitantes DFE0003: 3511; Habitantes GTA2100: 3502804UNTAA00003; Habitantes GTA2101: ETA 03; Habitantes GTA2102: Sim
3502804 | Sudeste | Araçatuba | SP | CAD0002: Empresa privada; CAD0003: Local; CAD0005: Soluções Ambientais de Araçatuba S.A.; CAD0006: SAMAR; Habitantes DFE0001: 207775; Habitantes DFE0002: 204264; Habitantes DFE0003: 3511; Habitantes GTA2100: 3502804UNTAA00002; Habitantes GTA2101: ETA II - Araçatuba; Habitantes GTA2102: Sim
3502804 | Sudeste | Araçatuba | SP | CAD0002: Empresa privada; CAD0003: Local; CAD0005: Soluções Ambientais de Araçatuba S.A.; CAD0006: SAMAR; Habitantes DFE0001: 207775; Habitantes DFE0002: 204264; Habitantes DFE0003: 3511; Habitantes GTA2100: 3502804UNTAA00005; Habitantes GTA2101: UTS POÇO IPANEMA; Habitantes GTA2102: Sim
3502804 | Sudeste | Araçatuba | SP | CAD0002: Empresa privada; CAD0003: Local; CAD0005: Soluções Ambientais de Araçatuba S.A.; CAD0006: SAMAR; Habitantes DFE0001: 207775; Habitantes DFE0002: 204264; Habitantes DFE0003: 3511; Habitantes GTA2100: 3502804UNTAA00004; Habitantes GTA2101: UTS POÇO BOIADEIRO; Habitantes GTA2102: Sim
3502804 | Sudeste | Araçatuba | SP | CAD0002: Empresa privada; CAD0003: Local; CAD0005: Soluções Ambientais de Araçatuba S.A.; CAD0006: SAMAR; Habitantes DFE0001: 207775; Habitantes DFE0002: 204264; Habitantes DFE0003: 3511; Habitantes GTA2100: 3502804UNTAA00001; Habitantes GTA2101: ETA I - Araçatuba; Habitantes GTA2102: Sim
3502903 | Sudeste | Araçoiaba da Serra | SP | CAD0002: Empresa privada; CAD0003: Local; CAD0005: Águas de Araçoiaba da Serra S/A; CAD0006: CAAS; Habitantes DFE0001: 33656; Habitantes DFE0002: 29910; Habitantes DFE0003: 3746; Habitantes GTA2100: 3502903UNTAA00002; Habitantes GTA2101: ETA Valquíria Di Tata; Habitantes GTA2102: Sim
3502903 | Sudeste | Araçoiaba da Serra | SP | CAD0002: Empresa privada; CAD0003: Local; CAD0005: Águas de Araçoiaba da Serra S/A; CAD0006: CAAS; Habitantes DFE0001: 33656; Habitantes DFE0002: 29910; Habitantes DFE0003: 3746; Habitantes GTA2100: 3502903UNTAA00007; Habitantes GTA2101: Poço Laura; Habitantes GTA2102: Sim
3502903 | Sudeste | Araçoiaba da Serra | SP | CAD0002: Empresa privada; CAD0003: Local; CAD0005: Águas de Araçoiaba da Serra S/A; CAD0006: CAAS; Habitantes DFE0001: 33656; Habitantes DFE0002: 29910; Habitantes DFE0003: 3746; Habitantes GTA2100: 3502903UNTAA00009; Habitantes GTA2101: Poço Village; Habitantes GTA2102: Sim
3502903 | Sudeste | Araçoiaba da Serra | SP | CAD0002: Empresa privada; CAD0003: Local; CAD0005: Águas de Araçoiaba da Serra S/A; CAD0006: CAAS; Habitantes DFE0001: 33656; Habitantes DFE0002: 29910; Habitantes DFE0003: 3746; Habitantes GTA2100: 3502903UNTAA00001; Habitantes GTA2101: ETA Jundiaquara; Habitantes GTA2102: Sim
3502903 | Sudeste | Araçoiaba da Serra | SP | CAD0002: Empresa privada; CAD0003: Local; CAD0005: Águas de Araçoiaba da Serra S/A; CAD0006: CAAS; Habitantes DFE0001: 33656; Habitantes DFE0002: 29910; Habitantes DFE0003: 3746; Habitantes GTA2100: 3502903UNTAA00003; Habitantes GTA2101: Poço Alto do Cercado; Habitantes GTA2102: Sim
3502903 | Sudeste | Araçoiaba da Serra | SP | CAD0002: Empresa privada; CAD0003: Local; CAD0005: Águas de Araçoiaba da Serra S/A; CAD0006: CAAS; Habitantes DFE0001: 33656; Habitantes DFE0002: 29910; Habitantes DFE0003: 3746; Habitantes GTA2100: 3502903UNTAA00004; Habitantes GTA2101: Poço Colonial; Habitantes GTA2102: Sim
3502903 | Sudeste | Araçoiaba da Serra | SP | CAD0002: Empresa privada; CAD0003: Local; CAD0005: Águas de Araçoiaba da Serra S/A; CAD0006: CAAS; Habitantes DFE0001: 33656; Habitantes DFE0002: 29910; Habitantes DFE0003: 3746; Habitantes GTA2100: 3502903UNTAA00006; Habitantes GTA2101: Poço Flora; Habitantes GTA2102: Sim
3502903 | Sudeste | Araçoiaba da Serra | SP | CAD0002: Empresa privada; CAD0003: Local; CAD0005: Águas de Araçoiaba da Serra S/A; CAD0006: CAAS; Habitantes DFE0001: 33656; Habitantes DFE0002: 29910; Habitantes DFE0003: 3746; Habitantes GTA2100: 3502903UNTAA00005; Habitantes GTA2101: Poço do Retiro; Habitantes GTA2102: Sim
3502903 | Sudeste | Araçoiaba da Serra | SP | CAD0002: Empresa privada; CAD0003: Local; CAD0005: Águas de Araçoiaba da Serra S/A; CAD0006: CAAS; Habitantes DFE0001: 33656; Habitantes DFE0002: 29910; Habitantes DFE0003: 3746; Habitantes GTA2100: 3502903UNTAA00008; Habitantes GTA2101: Poço San Conrado; Habitantes GTA2102: Sim
3503208 | Sudeste | Araraquara | SP | Autarquia | Local | Departamento Autônomo de Água e Esgotos | DAAE | 252318 | 248558 | 3760 | 3503208UNTAA00001 | Poço Aldo Lupo | Sim | 350320 - Araraquara / SP | Lat -21.8304161 | Long -48.1198352 | 97.2 | 97.2 | 6-Desinfecção |  |  | Não | Não
3503208 | Sudeste | Araraquara | SP | Autarquia | Local | Departamento Autônomo de Água e Esgotos | DAAE | 252318 | 248558 | 3760 | 3503208UNTAA00008 | ETA Fonte | Sim | 350320 - Araraquara / SP | Lat -21.7703663 | Long -48.1702253 | 500 | 500 | 1-Coagulação 2-Floculação 3-Decantação 5-Filtração 6-Desinfecção |  |  | Sim | Não
3503208 | Sudeste | Araraquara | SP | Autarquia | Local | Departamento Autônomo de Água e Esgotos | DAAE | 252318 | 248558 | 3760 | 3503208UNTAA00031 | Poço São Rafael | Sim | 350320 - Araraquara / SP | Lat -21.7464540 | Long -48.1377106 | 69.4 | 69.4 | 6-Desinfecção |  |  | Sim | Sim
3503208 | Sudeste | Araraquara | SP | Autarquia | Local | Departamento Autônomo de Água e Esgotos | DAAE | 252318 | 248558 | 3760 | 3503208UNTAA00020 | Poço Parque São Paulo | Sim | 350320 - Araraquara / SP | Lat -21.7776226 | Long -48.1342732 | 69.4 | 69.4 | 6-Desinfecção |  |  | Sim | Sim
3503208 | Sudeste | Araraquara | SP | Autarquia | Local | Departamento Autônomo de Água e Esgotos | DAAE | 252318 | 248558 | 3760 | 3503208UNTAA00004 | Poço Bela Vista Setor II | Sim | 350320 - Araraquara / SP | Lat -21.9267400 | Long -48.1624072 | 8.3 | 8.3 | 6-Desinfecção |  |  | Sim | Sim
3503208 | Sudeste | Araraquara | SP | CAD0002: Autarquia; CAD0003: Local; CAD0005: Departamento Autônomo de Água e Esgotos; CAD0006: DAAE; Habitantes DFE0001: 252318; Habitantes DFE0002: 248558; Habitantes DFE0003: 3760; Habitantes GTA2100: 3503208UNTAA00038; Habitantes GTA2101: Poço Jatobá; Habitantes GTA2102: Não
3503208 | Sudeste | Araraquara | SP | Autarquia | Local | Departamento Autônomo de Água e Esgotos | DAAE | 252318 | 248558 | 3760 | 3503208UNTAA00005 | Poço Bela Vista Setor III | Sim | 350320 - Araraquara / SP | Lat -21.9131807 | Long -48.1923923 | 8.3 | 8.3 | 6-Desinfecção |  |  | Sim | Sim
3503208 | Sudeste | Araraquara | SP | Autarquia | Local | Departamento Autônomo de Água e Esgotos | DAAE | 252318 | 248558 | 3760 | 3503208UNTAA00025 | Poço Rodovia | Sim | 350320 - Araraquara / SP | Lat -21.7814827 | Long -48.1152882 | 97.2 | 97.2 | 6-Desinfecção |  |  | Sim | Sim
3503208 | Sudeste | Araraquara | SP | Autarquia | Local | Departamento Autônomo de Água e Esgotos | DAAE | 252318 | 248558 | 3760 | 3503208UNTAA00024 | Poço Planalto - Araraquara | Sim | 350320 - Araraquara / SP | Lat -21.7373320 | Long -48.1926592 | 69.4 | 69.4 | 6-Desinfecção |  |  | Sim | Sim
3503208 | Sudeste | Araraquara | SP | Autarquia | Local | Departamento Autônomo de Água e Esgotos | DAAE | 252318 | 248558 | 3760 | 3503208UNTAA00014 | Poço Flora II | Sim | 350320 - Araraquara / SP | Lat -21.7211418 | Long -48.1697552 | 69.4 | 69.4 | 6-Desinfecção |  |  | Sim | Sim
3503208 | Sudeste | Araraquara | SP | CAD0002: Autarquia; CAD0003: Local; CAD0005: Departamento Autônomo de Água e Esgotos; CAD0006: DAAE; Habitantes DFE0001: 252318; Habitantes DFE0002: 248558; Habitantes DFE0003: 3760; Habitantes GTA2100: 3503208UNTAA00016; Habitantes GTA2101: Poço Iguatemi II; Habitantes GTA2102: Não
3503208 | Sudeste | Araraquara | SP | Autarquia | Local | Departamento Autônomo de Água e Esgotos | DAAE | 252318 | 248558 | 3760 | 3503208UNTAA00011 | Poço ETE I | Sim | 350320 - Araraquara / SP | Lat -21.8232307 | Long -48.2476219 | 1.7 | 1.7 | 6-Desinfecção |  |  | Sim | Sim
3503208 | Sudeste | Araraquara | SP | Autarquia | Local | Departamento Autônomo de Água e Esgotos | DAAE | 252318 | 248558 | 3760 | 3503208UNTAA00033 | Poço Selmi Dei B | Sim | 350320 - Araraquara / SP | Lat -21.7225631 | Long -48.1477009 | 69.4 | 69.4 | 6-Desinfecção |  |  | Sim | Sim
3503208 | Sudeste | Araraquara | SP | Autarquia | Local | Departamento Autônomo de Água e Esgotos | DAAE | 252318 | 248558 | 3760 | 3503208UNTAA00034 | Poço Standard III | Sim | 350320 - Araraquara / SP | Lat -21.8000648 | Long -48.1587980 | 83.3 | 83.3 | 6-Desinfecção |  |  | Não | Não
3503208 | Sudeste | Araraquara | SP | Autarquia | Local | Departamento Autônomo de Água e Esgotos | DAAE | 252318 | 248558 | 3760 | 3503208UNTAA00009 | ETA Paiol | Sim | 350320 - Araraquara / SP | Lat -21.7599487 | Long -48.1993154 | 160 | 160 | 1-Coagulação 2-Floculação 3-Decantação 5-Filtração 6-Desinfecção |  |  | Sim | Não
3503208 | Sudeste | Araraquara | SP | CAD0002: Autarquia; CAD0003: Local; CAD0005: Departamento Autônomo de Água e Esgotos; CAD0006: DAAE; Habitantes DFE0001: 252318; Habitantes DFE0002: 248558; Habitantes DFE0003: 3760; Habitantes GTA2100: 3503208UNTAA00012; Habitantes GTA2101: Poço ETE II; Habitantes GTA2102: Não
3503208 | Sudeste | Araraquara | SP | Autarquia | Local | Departamento Autônomo de Água e Esgotos | DAAE | 252318 | 248558 | 3760 | 3503208UNTAA00018 | Poço Ouro II-A | Sim | 350320 - Araraquara / SP | Lat -21.8016408 | Long -48.1259675 | 27.8 | 27.8 | 6-Desinfecção |  |  | Sim | Sim
3503208 | Sudeste | Araraquara | SP | Autarquia | Local | Departamento Autônomo de Água e Esgotos | DAAE | 252318 | 248558 | 3760 | 3503208UNTAA00027 | Poço Santa Lúcia II | Sim | 350320 - Araraquara / SP | Lat -21.8131801 | Long -48.1843486 | 55.6 | 55.6 | 6-Desinfecção |  |  | Sim | Sim
3503208 | Sudeste | Araraquara | SP | Autarquia | Local | Departamento Autônomo de Água e Esgotos | DAAE | 252318 | 248558 | 3760 | 3503208UNTAA00030 | Poço Santana II | Sim | 350320 - Araraquara / SP | Lat -21.7922595 | Long -48.1954178 | 63.4 | 63.4 | 6-Desinfecção |  |  | Sim | Sim
3503208 | Sudeste | Araraquara | SP | Autarquia | Local | Departamento Autônomo de Água e Esgotos | DAAE | 252318 | 248558 | 3760 | 3503208UNTAA00023 | Poço Pinheiros III | Sim | 350320 - Araraquara / SP | Lat -21.7654534 | Long -48.1288449 | 55.6 | 55.6 | 6-Desinfecção |  |  | Não | Não
3503208 | Sudeste | Araraquara | SP | CAD0002: Autarquia; CAD0003: Local; CAD0005: Departamento Autônomo de Água e Esgotos; CAD0006: DAAE; Habitantes DFE0001: 252318; Habitantes DFE0002: 248558; Habitantes DFE0003: 3760; Habitantes GTA2100: 3503208UNTAA00022; Habitantes GTA2101: Poço Pinheiros II; Habitantes GTA2102: Não
3503208 | Sudeste | Araraquara | SP | Autarquia | Local | Departamento Autônomo de Água e Esgotos | DAAE | 252318 | 248558 | 3760 | 3503208UNTAA00036 | Poço Victório de Santi | Sim | 350320 - Araraquara / SP | Lat -21.8327678 | Long -48.1337139 | 83.3 | 83.3 | 6-Desinfecção |  |  | Sim | Sim
3503208 | Sudeste | Araraquara | SP | Autarquia | Local | Departamento Autônomo de Água e Esgotos | DAAE | 252318 | 248558 | 3760 | 3503208UNTAA00006 | Poço Bueno de Andrada | Sim | 350320 - Araraquara / SP | Lat -21.6684314 | Long -48.2471541 | 4.2 | 4.2 | 6-Desinfecção |  |  | Sim | Sim
3503208 | Sudeste | Araraquara | SP | CAD0002: Autarquia; CAD0003: Local; CAD0005: Departamento Autônomo de Água e Esgotos; CAD0006: DAAE; Habitantes DFE0001: 252318; Habitantes DFE0002: 248558; Habitantes DFE0003: 3760; Habitantes GTA2100: 3503208UNTAA00021; Habitantes GTA2101: Poço Pinheiros I; Habitantes GTA2102: Não
3503208 | Sudeste | Araraquara | SP | Autarquia | Local | Departamento Autônomo de Água e Esgotos | DAAE | 252318 | 248558 | 3760 | 3503208UNTAA00037 | Poço Zanin | Sim | 350320 - Araraquara / SP | Lat -21.8273849 | Long -48.1795377 | 27.8 | 27.8 | 6-Desinfecção |  |  | Sim | Sim
3503208 | Sudeste | Araraquara | SP | Autarquia | Local | Departamento Autônomo de Água e Esgotos | DAAE | 252318 | 248558 | 3760 | 3503208UNTAA00019 | Poço Ouro II-B | Sim | 350320 - Araraquara / SP | Lat -21.8016844 | Long -48.1258217 | 27.8 | 27.8 | 6-Desinfecção |  |  | Sim | Sim
3503208 | Sudeste | Araraquara | SP | Autarquia | Local | Departamento Autônomo de Água e Esgotos | DAAE | 252318 | 248558 | 3760 | 3503208UNTAA00029 | Poço Santa Marta B | Sim | 350320 - Araraquara / SP | Lat -21.8170118 | Long -48.1501413 | 34.7 | 34.7 | 6-Desinfecção |  |  | Sim | Sim
3503208 | Sudeste | Araraquara | SP | Autarquia | Local | Departamento Autônomo de Água e Esgotos | DAAE | 252318 | 248558 | 3760 | 3503208UNTAA00028 | Poço Santa Marta A | Sim | 350320 - Araraquara / SP | Lat -21.8171077 | Long -48.1501881 | 33.3 | 33.3 | 6-Desinfecção |  |  | Sim | Sim
3503208 | Sudeste | Araraquara | SP | Autarquia | Local | Departamento Autônomo de Água e Esgotos | DAAE | 252318 | 248558 | 3760 | 3503208UNTAA00017 | Poço Iguatemi III | Sim | 350320 - Araraquara / SP | Lat -21.8364994 | Long -48.1398658 | 83.3 | 83.3 | 6-Desinfecção |  |  | Sim | Sim
3503208 | Sudeste | Araraquara | SP | CAD0002: Autarquia; CAD0003: Local; CAD0005: Departamento Autônomo de Água e Esgotos; CAD0006: DAAE; Habitantes DFE0001: 252318; Habitantes DFE0002: 248558; Habitantes DFE0003: 3760; Habitantes GTA2100: 3503208UNTAA00002; Habitantes GTA2101: Poço Bela Vista Setor I - Poço 1; Habitantes GTA2102: Não
3503208 | Sudeste | Araraquara | SP | Autarquia | Local | Departamento Autônomo de Água e Esgotos | DAAE | 252318 | 248558 | 3760 | 3503208UNTAA00035 | Poço Universal | Sim | 350320 - Araraquara / SP | Lat -21.7928371 | Long -48.2114893 | 69.4 | 69.4 | 6-Desinfecção |  |  | Sim | Sim
3503208 | Sudeste | Araraquara | SP | Autarquia | Local | Departamento Autônomo de Água e Esgotos | DAAE | 252318 | 248558 | 3760 | 3503208UNTAA00003 | Poço Bela Vista Setor I - Poço 2 | Sim | 350320 - Araraquara / SP | Lat -21.8930129 | Long -48.1942439 | 5.6 | 5.6 | 6-Desinfecção |  |  | Sim | Sim
3503208 | Sudeste | Araraquara | SP | Autarquia | Local | Departamento Autônomo de Água e Esgotos | DAAE | 252318 | 248558 | 3760 | 3503208UNTAA00015 | Poço Fonte | Sim | 350320 - Araraquara / SP | Lat -21.7701668 | Long -48.1688751 | 93.9 | 93.9 | 6-Desinfecção |  |  | Não | Não
3503208 | Sudeste | Araraquara | SP | Autarquia | Local | Departamento Autônomo de Água e Esgotos | DAAE | 252318 | 248558 | 3760 | 3503208UNTAA00032 | Poço Selmi Dei A | Sim | 350320 - Araraquara / SP | Lat -21.7341250 | Long -48.1523649 | 45.6 | 45.6 | 6-Desinfecção |  |  | Sim | Sim
3503208 | Sudeste | Araraquara | SP | CAD0002: Autarquia; CAD0003: Local; CAD0005: Departamento Autônomo de Água e Esgotos; CAD0006: DAAE; Habitantes DFE0001: 252318; Habitantes DFE0002: 248558; Habitantes DFE0003: 3760; Habitantes GTA2100: 3503208UNTAA00013; Habitantes GTA2101: Poço Flora I; Habitantes GTA2102: Não
3503208 | Sudeste | Araraquara | SP | Autarquia | Local | Departamento Autônomo de Água e Esgotos | DAAE | 252318 | 248558 | 3760 | 3503208UNTAA00007 | Poço Cruzes | Sim | 350320 - Araraquara / SP | Lat -21.7595766 | Long -48.1788740 | 45 | 45 | 6-Desinfecção |  |  | Não | Não
3503208 | Sudeste | Araraquara | SP | Autarquia | Local | Departamento Autônomo de Água e Esgotos | DAAE | 252318 | 248558 | 3760 | 3503208UNTAA00010 | Poço ETA-Paiol | Sim | 350320 - Araraquara / SP | Lat -21.7601047 | Long -48.1996018 | 69.4 | 69.4 | 6-Desinfecção |  |  | Sim | Sim
3503208 | Sudeste | Araraquara | SP | CAD0002: Autarquia; CAD0003: Local; CAD0005: Departamento Autônomo de Água e Esgotos; CAD0006: DAAE; Habitantes DFE0001: 252318; Habitantes DFE0002: 248558; Habitantes DFE0003: 3760; Habitantes GTA2100: 3503208UNTAA00026; Habitantes GTA2101: Poço Santa Lúcia I; Habitantes GTA2102: Não
3503307 | Sudeste | Araras | SP | Autarquia | Local | Serviço de Água, Esgoto e Meio Ambiente do Município de Araras | SAEMA | 135331 | 131312 | 4019 | 3503307UNTAA00001 | Estação de Tratamento de Água | Sim |  | Lat -22.3529126 | Long -47.4037979 | 720 | 720 | 1-Coagulação 2-Floculação 3-Decantação 5-Filtração 6-Desinfecção 7-Fluoretação 8-Correção de pH |  | 17954.5 | Sim | Não | Outro
3503802 | Sudeste | Artur Nogueira | SP | CAD0002: Autarquia; CAD0003: Local; CAD0005: Serviço de Água e Esgoto de Artur Nogueira; CAD0006: SAEAN; Habitantes DFE0001: 53157; Habitantes DFE0002: 49766; Habitantes DFE0003: 3391; Habitantes GTA2100: 3503802UNTAA00011; Habitantes GTA2101: Poço Martinelli; Habitantes GTA2102: Sim
3503802 | Sudeste | Artur Nogueira | SP | CAD0002: Autarquia; CAD0003: Local; CAD0005: Serviço de Água e Esgoto de Artur Nogueira; CAD0006: SAEAN; Habitantes DFE0001: 53157; Habitantes DFE0002: 49766; Habitantes DFE0003: 3391; Habitantes GTA2100: 3503802UNTAA00012; Habitantes GTA2101: Poço Villa Nogueira; Habitantes GTA2102: Sim
3503802 | Sudeste | Artur Nogueira | SP | Autarquia | Local | Serviço de Água e Esgoto de Artur Nogueira | SAEAN | 53157 | 49766 | 3391 | 3503802UNTAA00001 | ETA II - Artur Nogueira | Sim | 350380 - Artur Nogueira / SP | Lat -22.5742801 | Long -47.1678414 |  | 66 | 1-Coagulação 2-Floculação 3-Decantação 4-Flotação 5-Filtração 6-Desinfecção 7-Fluoretação 8-Correção de pH 9-Outro | Pré-oxidação po | 2081.3 |  | Não
3503802 | Sudeste | Artur Nogueira | SP | CAD0002: Autarquia; CAD0003: Local; CAD0005: Serviço de Água e Esgoto de Artur Nogueira; CAD0006: SAEAN; Habitantes DFE0001: 53157; Habitantes DFE0002: 49766; Habitantes DFE0003: 3391; Habitantes GTA2100: 3503802UNTAA00016; Habitantes GTA2101: Poço 1 Sacilotto; Habitantes GTA2102: Sim
3503802 | Sudeste | Artur Nogueira | SP | CAD0002: Autarquia; CAD0003: Local; CAD0005: Serviço de Água e Esgoto de Artur Nogueira; CAD0006: SAEAN; Habitantes DFE0001: 53157; Habitantes DFE0002: 49766; Habitantes DFE0003: 3391; Habitantes GTA2100: 3503802UNTAA00026; Habitantes GTA2101: Poço Bebedouro Coração Criança; Habitantes GTA2102: Sim
3503802 | Sudeste | Artur Nogueira | SP | CAD0002: Autarquia; CAD0003: Local; CAD0005: Serviço de Água e Esgoto de Artur Nogueira; CAD0006: SAEAN; Habitantes DFE0001: 53157; Habitantes DFE0002: 49766; Habitantes DFE0003: 3391; Habitantes GTA2100: 3503802UNTAA00015; Habitantes GTA2101: Poço Seringueira; Habitantes GTA2102: Sim
3503802 | Sudeste | Artur Nogueira | SP | CAD0002: Autarquia; CAD0003: Local; CAD0005: Serviço de Água e Esgoto de Artur Nogueira; CAD0006: SAEAN; Habitantes DFE0001: 53157; Habitantes DFE0002: 49766; Habitantes DFE0003: 3391; Habitantes GTA2100: 3503802UNTAA00020; Habitantes GTA2101: Poço Lagoa Passáros; Habitantes GTA2102: Sim
3503802 | Sudeste | Artur Nogueira | SP | CAD0002: Autarquia; CAD0003: Local; CAD0005: Serviço de Água e Esgoto de Artur Nogueira; CAD0006: SAEAN; Habitantes DFE0001: 53157; Habitantes DFE0002: 49766; Habitantes DFE0003: 3391; Habitantes GTA2100: 3503802UNTAA00014; Habitantes GTA2101: Poço Ipês; Habitantes GTA2102: Sim
3503802 | Sudeste | Artur Nogueira | SP | Autarquia | Local | Serviço de Água e Esgoto de Artur Nogueira | SAEAN | 53157 | 49766 | 3391 | 3503802UNTAA00002 | ETA III - Artur Nogueira | Sim | 350380 - Artur Nogueira / SP | Lat -22.5736103 | Long -47.1545956 |  | 31.8 | 1-Coagulação 2-Floculação 3-Decantação 4-Flotação 5-Filtração 6-Desinfecção 7-Fluoretação 8-Correção de pH |  | 1002.84 |  | Não |  | GTA2109: O volume total produzido na unidade de tratamento foi de 1.004,415 * 1.000 m³/ano, entretanto, o sistema está dando erro quando informo esté valor, devido a casa decimal do item GTA2107, que na verdade seria 31,85 l/s = 1.004,42 * 1.000m³/ano. Como o sistema permite apenas uma casa depois da vírgula no item GTA2107, foi colocado 31,8 l/s, resultando em 1.002,84 * 1.000 m³/ano.
3503802 | Sudeste | Artur Nogueira | SP | CAD0002: Autarquia; CAD0003: Local; CAD0005: Serviço de Água e Esgoto de Artur Nogueira; CAD0006: SAEAN; Habitantes DFE0001: 53157; Habitantes DFE0002: 49766; Habitantes DFE0003: 3391; Habitantes GTA2100: 3503802UNTAA00008; Habitantes GTA2101: Poço Manacás I; Habitantes GTA2102: Sim
3503802 | Sudeste | Artur Nogueira | SP | CAD0002: Autarquia; CAD0003: Local; CAD0005: Serviço de Água e Esgoto de Artur Nogueira; CAD0006: SAEAN; Habitantes DFE0001: 53157; Habitantes DFE0002: 49766; Habitantes DFE0003: 3391; Habitantes GTA2100: 3503802UNTAA00025; Habitantes GTA2101: Poço ETA III; Habitantes GTA2102: Sim
3503802 | Sudeste | Artur Nogueira | SP | CAD0002: Autarquia; CAD0003: Local; CAD0005: Serviço de Água e Esgoto de Artur Nogueira; CAD0006: SAEAN; Habitantes DFE0001: 53157; Habitantes DFE0002: 49766; Habitantes DFE0003: 3391; Habitantes GTA2100: 3503802UNTAA00004; Habitantes GTA2101: Poço Bom Jardim; Habitantes GTA2102: Sim
3503802 | Sudeste | Artur Nogueira | SP | CAD0002: Autarquia; CAD0003: Local; CAD0005: Serviço de Água e Esgoto de Artur Nogueira; CAD0006: SAEAN; Habitantes DFE0001: 53157; Habitantes DFE0002: 49766; Habitantes DFE0003: 3391; Habitantes GTA2100: 3503802UNTAA00010; Habitantes GTA2101: Poço San Marino; Habitantes GTA2102: Sim
3503802 | Sudeste | Artur Nogueira | SP | CAD0002: Autarquia; CAD0003: Local; CAD0005: Serviço de Água e Esgoto de Artur Nogueira; CAD0006: SAEAN; Habitantes DFE0001: 53157; Habitantes DFE0002: 49766; Habitantes DFE0003: 3391; Habitantes GTA2100: 3503802UNTAA00018; Habitantes GTA2101: Poço 3 Sacilotto; Habitantes GTA2102: Sim
3503802 | Sudeste | Artur Nogueira | SP | CAD0002: Autarquia; CAD0003: Local; CAD0005: Serviço de Água e Esgoto de Artur Nogueira; CAD0006: SAEAN; Habitantes DFE0001: 53157; Habitantes DFE0002: 49766; Habitantes DFE0003: 3391; Habitantes GTA2100: 3503802UNTAA00024; Habitantes GTA2101: Poço ETE Sítio Novo; Habitantes GTA2102: Sim
3503802 | Sudeste | Artur Nogueira | SP | CAD0002: Autarquia; CAD0003: Local; CAD0005: Serviço de Água e Esgoto de Artur Nogueira; CAD0006: SAEAN; Habitantes DFE0001: 53157; Habitantes DFE0002: 49766; Habitantes DFE0003: 3391; Habitantes GTA2100: 3503802UNTAA00009; Habitantes GTA2101: Poço Manacás II; Habitantes GTA2102: Sim
3503802 | Sudeste | Artur Nogueira | SP | CAD0002: Autarquia; CAD0003: Local; CAD0005: Serviço de Água e Esgoto de Artur Nogueira; CAD0006: SAEAN; Habitantes DFE0001: 53157; Habitantes DFE0002: 49766; Habitantes DFE0003: 3391; Habitantes GTA2100: 3503802UNTAA00017; Habitantes GTA2101: Poço 2 Sacilotto; Habitantes GTA2102: Sim
3503802 | Sudeste | Artur Nogueira | SP | CAD0002: Autarquia; CAD0003: Local; CAD0005: Serviço de Água e Esgoto de Artur Nogueira; CAD0006: SAEAN; Habitantes DFE0001: 53157; Habitantes DFE0002: 49766; Habitantes DFE0003: 3391; Habitantes GTA2100: 3503802UNTAA00006; Habitantes GTA2101: Poço Leonor I; Habitantes GTA2102: Sim
3503802 | Sudeste | Artur Nogueira | SP | CAD0002: Autarquia; CAD0003: Local; CAD0005: Serviço de Água e Esgoto de Artur Nogueira; CAD0006: SAEAN; Habitantes DFE0001: 53157; Habitantes DFE0002: 49766; Habitantes DFE0003: 3391; Habitantes GTA2100: 3503802UNTAA00007; Habitantes GTA2101: Poço Leonor II; Habitantes GTA2102: Sim
3503802 | Sudeste | Artur Nogueira | SP | CAD0002: Autarquia; CAD0003: Local; CAD0005: Serviço de Água e Esgoto de Artur Nogueira; CAD0006: SAEAN; Habitantes DFE0001: 53157; Habitantes DFE0002: 49766; Habitantes DFE0003: 3391; Habitantes GTA2100: 3503802UNTAA00027; Habitantes GTA2101: Poço Lolly; Habitantes GTA2102: Sim
3503802 | Sudeste | Artur Nogueira | SP | CAD0002: Autarquia; CAD0003: Local; CAD0005: Serviço de Água e Esgoto de Artur Nogueira; CAD0006: SAEAN; Habitantes DFE0001: 53157; Habitantes DFE0002: 49766; Habitantes DFE0003: 3391; Habitantes GTA2100: 3503802UNTAA00013; Habitantes GTA2101: Poço Coração Criança; Habitantes GTA2102: Sim
3503802 | Sudeste | Artur Nogueira | SP | CAD0002: Autarquia; CAD0003: Local; CAD0005: Serviço de Água e Esgoto de Artur Nogueira; CAD0006: SAEAN; Habitantes DFE0001: 53157; Habitantes DFE0002: 49766; Habitantes DFE0003: 3391; Habitantes GTA2100: 3503802UNTAA00023; Habitantes GTA2101: Poço ETE Três Barras; Habitantes GTA2102: Sim
3503802 | Sudeste | Artur Nogueira | SP | CAD0002: Autarquia; CAD0003: Local; CAD0005: Serviço de Água e Esgoto de Artur Nogueira; CAD0006: SAEAN; Habitantes DFE0001: 53157; Habitantes DFE0002: 49766; Habitantes DFE0003: 3391; Habitantes GTA2100: 3503802UNTAA00021; Habitantes GTA2101: Poço Viveiro; Habitantes GTA2102: Sim
3503802 | Sudeste | Artur Nogueira | SP | CAD0002: Autarquia; CAD0003: Local; CAD0005: Serviço de Água e Esgoto de Artur Nogueira; CAD0006: SAEAN; Habitantes DFE0001: 53157; Habitantes DFE0002: 49766; Habitantes DFE0003: 3391; Habitantes GTA2100: 3503802UNTAA00005; Habitantes GTA2101: Poço Planalto - Artur Nogueira; Habitantes GTA2102: Sim
3503802 | Sudeste | Artur Nogueira | SP | CAD0002: Autarquia; CAD0003: Local; CAD0005: Serviço de Água e Esgoto de Artur Nogueira; CAD0006: SAEAN; Habitantes DFE0001: 53157; Habitantes DFE0002: 49766; Habitantes DFE0003: 3391; Habitantes GTA2100: 3503802UNTAA00019; Habitantes GTA2101: Poço Itamaraty; Habitantes GTA2102: Sim
3503802 | Sudeste | Artur Nogueira | SP | CAD0002: Autarquia; CAD0003: Local; CAD0005: Serviço de Água e Esgoto de Artur Nogueira; CAD0006: SAEAN; Habitantes DFE0001: 53157; Habitantes DFE0002: 49766; Habitantes DFE0003: 3391; Habitantes GTA2100: 3503802UNTAA00022; Habitantes GTA2101: Poço Poretto; Habitantes GTA2102: Sim
3503802 | Sudeste | Artur Nogueira | SP | CAD0002: Autarquia; CAD0003: Local; CAD0005: Serviço de Água e Esgoto de Artur Nogueira; CAD0006: SAEAN; Habitantes DFE0001: 53157; Habitantes DFE0002: 49766; Habitantes DFE0003: 3391; Habitantes GTA2100: 3503802UNTAA00003; Habitantes GTA2101: Poço Blumenau; Habitantes GTA2102: Sim
3504107 | Sudeste | Atibaia | SP | CAD0002: Autarquia; CAD0003: Local; CAD0005: Saneamento Ambiental de Atibaia; CAD0006: SAAE; Habitantes DFE0001: 166043; Habitantes DFE0002: 148891; Habitantes DFE0003: 17152; Habitantes GTA2100: 3504107UNTAA00001; Habitantes GTA2101: ETA III; Habitantes GTA2102: Sim
3504107 | Sudeste | Atibaia | SP | CAD0002: Autarquia; CAD0003: Local; CAD0005: Saneamento Ambiental de Atibaia; CAD0006: SAAE; Habitantes DFE0001: 166043; Habitantes DFE0002: 148891; Habitantes DFE0003: 17152; Habitantes GTA2100: 3504107UNTAA00003; Habitantes GTA2101: ETA IV - Atibaia; Habitantes GTA2102: Sim
3504107 | Sudeste | Atibaia | SP | CAD0002: Autarquia; CAD0003: Local; CAD0005: Saneamento Ambiental de Atibaia; CAD0006: SAAE; Habitantes DFE0001: 166043; Habitantes DFE0002: 148891; Habitantes DFE0003: 17152; Habitantes GTA2100: 3504107UNTAA00002; Habitantes GTA2101: ETA I (Central); Habitantes GTA2102: Sim
3505500 | Sudeste | Barretos | SP | Autarquia | Local | Serviço Autônomo de Água e Esgoto de Barretos | SAAEB | 126600 | 122853 | 3747 | 3505500UNTAA00010 | Poço Oasis II | Sim |  | Lat -20.5962725 | Long -48.5681930 |  | 2.2 | 6-Desinfecção 7-Fluoretação
3505500 | Sudeste | Barretos | SP | CAD0002: Autarquia; CAD0003: Local; CAD0005: Serviço Autônomo de Água e Esgoto de Barretos; CAD0006: SAAEB; Habitantes DFE0001: 126600; Habitantes DFE0002: 122853; Habitantes DFE0003: 3747; Habitantes GTA2100: 3505500UNTAA00003; Habitantes GTA2101: Poço Comitivas; Habitantes GTA2102: Não
3505500 | Sudeste | Barretos | SP | Autarquia | Local | Serviço Autônomo de Água e Esgoto de Barretos | SAAEB | 126600 | 122853 | 3747 | 3505500UNTAA00001 | ETA Pereira | Sim |  | Lat -20.5822550 | Long -48.5514841 |  | 320 | 1-Coagulação 2-Floculação 3-Decantação 5-Filtração 6-Desinfecção 7-Fluoretação 8-Correção de pH
3505500 | Sudeste | Barretos | SP | Autarquia | Local | Serviço Autônomo de Água e Esgoto de Barretos | SAAEB | 126600 | 122853 | 3747 | 3505500UNTAA00005 | Poços Cristiano de Carvalho | Sim |  | Lat -20.5467237 | Long -48.5562416 |  | 13.1 | 6-Desinfecção 7-Fluoretação
3505500 | Sudeste | Barretos | SP | Autarquia | Local | Serviço Autônomo de Água e Esgoto de Barretos | SAAEB | 126600 | 122853 | 3747 | 3505500UNTAA00017 | Poço Casa Real | Sim |  | Lat -20.5695301 | Long -48.5495240 |  | 8.3 | 6-Desinfecção 7-Fluoretação
3505500 | Sudeste | Barretos | SP | Autarquia | Local | Serviço Autônomo de Água e Esgoto de Barretos | SAAEB | 126600 | 122853 | 3747 | 3505500UNTAA00014 | Poço São Francisco | Sim |  | Lat -20.5478351 | Long -48.5994425 |  | 8.3 | 6-Desinfecção 7-Fluoretação
3505500 | Sudeste | Barretos | SP | Autarquia | Local | Serviço Autônomo de Água e Esgoto de Barretos | SAAEB | 126600 | 122853 | 3747 | 3505500UNTAA00009 | Poços Nova Barretos III | Sim |  | Lat -20.5814558 | Long -48.5386673 |  | 6.4 | 6-Desinfecção 7-Fluoretação
3505500 | Sudeste | Barretos | SP | Autarquia | Local | Serviço Autônomo de Água e Esgoto de Barretos | SAAEB | 126600 | 122853 | 3747 | 3505500UNTAA00013 | Poços San Diego II | Sim |  | Lat -20.5477421 | Long -48.6121432 |  | 8.3 | 6-Desinfecção 7-Fluoretação
3505500 | Sudeste | Barretos | SP | Autarquia | Local | Serviço Autônomo de Água e Esgoto de Barretos | SAAEB | 126600 | 122853 | 3747 | 3505500UNTAA00015 | Poço Jardim Botânico II | Sim |  | Lat -20.5721459 | Long -48.5874811 |  | 2.8 | 6-Desinfecção 7-Fluoretação
3505500 | Sudeste | Barretos | SP | Autarquia | Local | Serviço Autônomo de Água e Esgoto de Barretos | SAAEB | 126600 | 122853 | 3747 | 3505500UNTAA00012 | Poço Portal Quinta das Pitangueiras | Sim |  | Lat -20.5408646 | Long -48.5543574 |  | 4.2 | 6-Desinfecção 7-Fluoretação
3505500 | Sudeste | Barretos | SP | Autarquia | Local | Serviço Autônomo de Água e Esgoto de Barretos | SAAEB | 126600 | 122853 | 3747 | 3505500UNTAA00006 | Poço Dom Bosco e Assis Chateubriant | Sim |  | Lat -20.5302270 | Long -48.5636882 |  | 194.4 | 6-Desinfecção 7-Fluoretação
3505500 | Sudeste | Barretos | SP | Autarquia | Local | Serviço Autônomo de Água e Esgoto de Barretos | SAAEB | 126600 | 122853 | 3747 | 3505500UNTAA00002 | ETA Baroni | Sim |  |  |  |  | 69.4 | 1-Coagulação 2-Floculação 3-Decantação 5-Filtração 6-Desinfecção 7-Fluoretação 8-Correção de pH |  |  | Não | Não
3505500 | Sudeste | Barretos | SP | Autarquia | Local | Serviço Autônomo de Água e Esgoto de Barretos | SAAEB | 126600 | 122853 | 3747 | 3505500UNTAA00008 | Poço Ibitu | Sim |  | Lat -20.6144883 | Long -48.7656084 |  | 3.3 | 6-Desinfecção 7-Fluoretação
3505500 | Sudeste | Barretos | SP | Autarquia | Local | Serviço Autônomo de Água e Esgoto de Barretos | SAAEB | 126600 | 122853 | 3747 | 3505500UNTAA00007 | Poço FEB | Sim |  | Lat -20.5755680 | Long -48.5641480 |  | 77.8 | 6-Desinfecção 7-Fluoretação
3505500 | Sudeste | Barretos | SP | Autarquia | Local | Serviço Autônomo de Água e Esgoto de Barretos | SAAEB | 126600 | 122853 | 3747 | 3505500UNTAA00011 | Poço Portal Quinta das Macieiras | Sim |  | Lat -20.5421429 | Long -48.5514465 |  | 4.2 | 6-Desinfecção 7-Fluoretação
3505500 | Sudeste | Barretos | SP | Autarquia | Local | Serviço Autônomo de Água e Esgoto de Barretos | SAAEB | 126600 | 122853 | 3747 | 3505500UNTAA00018 | Poço Santa Cecília | Sim |  | Lat -20.5460841 | Long -48.6077194 |  | 69.4 | 6-Desinfecção 7-Fluoretação
3505500 | Sudeste | Barretos | SP | Autarquia | Local | Serviço Autônomo de Água e Esgoto de Barretos | SAAEB | 126600 | 122853 | 3747 | 3505500UNTAA00016 | Poço Jardim Anastácio II | Sim |  | Lat -20.5569642 | Long -48.6061405 |  | 6.4 | 6-Desinfecção 7-Fluoretação
3505500 | Sudeste | Barretos | SP | Autarquia | Local | Serviço Autônomo de Água e Esgoto de Barretos | SAAEB | 126600 | 122853 | 3747 | 3505500UNTAA00004 | Poço Alberto Moreira | Sim |  | Lat -20.4379700 | Long -48.5523026 |  | 3.3 | 6-Desinfecção 7-Fluoretação
3505609 | Sudeste | Barrinha | SP | Município | Local | Prefeitura Municipal de Barrinha | PMB | 33181 | 32982 | 199 | 3505609UNTAA00002 | SD2 - Vila Recreio | Sim |  | Lat -21.1901071 | Long -48.1577872 |  | 19.5 | 6-Desinfecção
3505609 | Sudeste | Barrinha | SP | Município | Local | Prefeitura Municipal de Barrinha | PMB | 33181 | 32982 | 199 | 3505609UNTAA00005 | SD5 - Garagem | Sim |  | Lat -21.1836112 | Long -48.1624548 |  | 9.7 | 6-Desinfecção 7-Fluoretação
3505609 | Sudeste | Barrinha | SP | Município | Local | Prefeitura Municipal de Barrinha | PMB | 33181 | 32982 | 199 | 3505609UNTAA00012 | SD12 - Lagoa | Sim |  | Lat -21.1946435 | Long -48.1589460 |  | 9.7 | 6-Desinfecção 7-Fluoretação
3505609 | Sudeste | Barrinha | SP | Município | Local | Prefeitura Municipal de Barrinha | PMB | 33181 | 32982 | 199 | 3505609UNTAA00006 | SD6 - Copacesp | Sim |  | Lat -21.2062020 | Long -48.1690238 |  | 16.7 | 6-Desinfecção 7-Fluoretação
3505609 | Sudeste | Barrinha | SP | Município | Local | Prefeitura Municipal de Barrinha | PMB | 33181 | 32982 | 199 | 3505609UNTAA00016 | SD16 - Ginásio | Sim |  | Lat -21.1821443 | Long -48.1597165 |  | 11.1 | 6-Desinfecção 7-Fluoretação
3505609 | Sudeste | Barrinha | SP | Município | Local | Prefeitura Municipal de Barrinha | PMB | 33181 | 32982 | 199 | 3505609UNTAA00001 | SD1 - Vera Lúcia | Sim |  | Lat -21.1811874 | Long -48.1529345 |  | 13.8 | 6-Desinfecção 7-Fluoretação
3505609 | Sudeste | Barrinha | SP | Município | Local | Prefeitura Municipal de Barrinha | PMB | 33181 | 32982 | 199 | 3505609UNTAA00004 | SD4 - Cozinha Piloto / Centro | Sim |  | Lat -21.1922921 | Long -48.1597163 |  | 27.8 | 6-Desinfecção 7-Fluoretação
3505609 | Sudeste | Barrinha | SP | Município | Local | Prefeitura Municipal de Barrinha | PMB | 33181 | 32982 | 199 | 3505609UNTAA00007 | SD7 - CDHU | Sim |  | Lat -21.1885399 | Long -48.1516808 |  | 16.7 | 6-Desinfecção 7-Fluoretação
3505609 | Sudeste | Barrinha | SP | Município | Local | Prefeitura Municipal de Barrinha | PMB | 33181 | 32982 | 199 | 3505609UNTAA00018 | SD18 - Duarte Nogueira | Sim |  | Lat -21.1915589 | Long -48.1501258 |  | 1.3 | 6-Desinfecção 7-Fluoretação
3505609 | Sudeste | Barrinha | SP | Município | Local | Prefeitura Municipal de Barrinha | PMB | 33181 | 32982 | 199 | 3505609UNTAA00014 | SD14 - Califórnia | Sim |  | Lat -21.1803769 | Long -48.1463633 |  | 19.5 | 6-Desinfecção 7-Fluoretação
3505609 | Sudeste | Barrinha | SP | Município | Local | Prefeitura Municipal de Barrinha | PMB | 33181 | 32982 | 199 | 3505609UNTAA00019 | SD19 - Jd. Nova Aliança | Sim |  | Lat -21.1892993 | Long -48.1650488 |  | 16.7 | 6-Desinfecção 7-Fluoretação
3505609 | Sudeste | Barrinha | SP | Município | Local | Prefeitura Municipal de Barrinha | PMB | 33181 | 32982 | 199 | 3505609UNTAA00009 | SD9 - Jd. Raya | Sim |  | Lat -21.1986549 | Long -48.1615463 |  | 11.2 | 6-Desinfecção 7-Fluoretação
3505609 | Sudeste | Barrinha | SP | Município | Local | Prefeitura Municipal de Barrinha | PMB | 33181 | 32982 | 199 | 3505609UNTAA00013 | SD13 - Prefeitura | Sim |  | Lat -21.1947072 | Long -48.1645550 |  | 19.5 | 6-Desinfecção 7-Fluoretação
3505609 | Sudeste | Barrinha | SP | Município | Local | Prefeitura Municipal de Barrinha | PMB | 33181 | 32982 | 199 | 3505609UNTAA00010 | SD10 - Jd. Paulista | Sim |  | Lat -21.1925708 | Long -48.1500897 |  | 33.3 | 6-Desinfecção 7-Fluoretação
3505609 | Sudeste | Barrinha | SP | Município | Local | Prefeitura Municipal de Barrinha | PMB | 33181 | 32982 | 199 | 3505609UNTAA00008 | SD8 - Mutirão | Sim |  | Lat -21.1859999 | Long -48.1513392 |  | 13.8 | 6-Desinfecção 7-Fluoretação
3505609 | Sudeste | Barrinha | SP | Município | Local | Prefeitura Municipal de Barrinha | PMB | 33181 | 32982 | 199 | 3505609UNTAA00003 | SD3 - Jd. Lisboa | Sim |  | Lat -21.1896446 | Long -48.1484270 |  | 11.2 | 6-Desinfecção 7-Fluoretação
3505609 | Sudeste | Barrinha | SP | Município | Local | Prefeitura Municipal de Barrinha | PMB | 33181 | 32982 | 199 | 3505609UNTAA00011 | SD11 - Belo Horizonte | Sim |  | Lat -21.1833472 | Long -48.1444159 |  | 11.2 | 6-Desinfecção 7-Fluoretação
3505609 | Sudeste | Barrinha | SP | Município | Local | Prefeitura Municipal de Barrinha | PMB | 33181 | 32982 | 199 | 3505609UNTAA00017 | SD17 - Jd. Primavera | Sim |  | Lat -21.2051483 | Long -48.1593321 |  | 4.2 | 6-Desinfecção 7-Fluoretação
3505609 | Sudeste | Barrinha | SP | Município | Local | Prefeitura Municipal de Barrinha | PMB | 33181 | 32982 | 199 | 3505609UNTAA00015 | SD15 - Jd. Nova Barrinha | Sim |  | Lat -21.2028598 | Long -48.1583475 |  | 12.5 | 6-Desinfecção 7-Fluoretação
3505906 | Sudeste | Batatais | SP | CAD0002: Município; CAD0003: Local; CAD0005: Prefeitura Municipal de Batatais; CAD0006: PMB; Habitantes DFE0001: 59873; Habitantes DFE0002: 58155; Habitantes DFE0003: 1718; Habitantes GTA2100: 3505906UNTAA00013; Habitantes GTA2101: Poço Alto da Bela Vista; Habitantes GTA2102: Sim
3505906 | Sudeste | Batatais | SP | CAD0002: Município; CAD0003: Local; CAD0005: Prefeitura Municipal de Batatais; CAD0006: PMB; Habitantes DFE0001: 59873; Habitantes DFE0002: 58155; Habitantes DFE0003: 1718; Habitantes GTA2100: 3505906UNTAA00010; Habitantes GTA2101: Poço Pq. Sta Rita; Habitantes GTA2102: Sim
3505906 | Sudeste | Batatais | SP | CAD0002: Município; CAD0003: Local; CAD0005: Prefeitura Municipal de Batatais; CAD0006: PMB; Habitantes DFE0001: 59873; Habitantes DFE0002: 58155; Habitantes DFE0003: 1718; Habitantes GTA2100: 3505906UNTAA00016; Habitantes GTA2101: Poço ETE; Habitantes GTA2102: Sim
3505906 | Sudeste | Batatais | SP | CAD0002: Município; CAD0003: Local; CAD0005: Prefeitura Municipal de Batatais; CAD0006: PMB; Habitantes DFE0001: 59873; Habitantes DFE0002: 58155; Habitantes DFE0003: 1718; Habitantes GTA2100: 3505906UNTAA00015; Habitantes GTA2101: Poço FEBEM; Habitantes GTA2102: Sim
3505906 | Sudeste | Batatais | SP | CAD0002: Município; CAD0003: Local; CAD0005: Prefeitura Municipal de Batatais; CAD0006: PMB; Habitantes DFE0001: 59873; Habitantes DFE0002: 58155; Habitantes DFE0003: 1718; Habitantes GTA2100: 3505906UNTAA00014; Habitantes GTA2101: Poço Centro de Lazer; Habitantes GTA2102: Sim
3505906 | Sudeste | Batatais | SP | CAD0002: Município; CAD0003: Local; CAD0005: Prefeitura Municipal de Batatais; CAD0006: PMB; Habitantes DFE0001: 59873; Habitantes DFE0002: 58155; Habitantes DFE0003: 1718; Habitantes GTA2100: 3505906UNTAA00018; Habitantes GTA2101: Poço Peixe; Habitantes GTA2102: Sim
3505906 | Sudeste | Batatais | SP | CAD0002: Município; CAD0003: Local; CAD0005: Prefeitura Municipal de Batatais; CAD0006: PMB; Habitantes DFE0001: 59873; Habitantes DFE0002: 58155; Habitantes DFE0003: 1718; Habitantes GTA2100: 3505906UNTAA00002; Habitantes GTA2101: ETA de Batatais; Habitantes GTA2102: Sim
3505906 | Sudeste | Batatais | SP | CAD0002: Município; CAD0003: Local; CAD0005: Prefeitura Municipal de Batatais; CAD0006: PMB; Habitantes DFE0001: 59873; Habitantes DFE0002: 58155; Habitantes DFE0003: 1718; Habitantes GTA2100: 3505906UNTAA00008; Habitantes GTA2101: Poço Garimpo; Habitantes GTA2102: Sim
3505906 | Sudeste | Batatais | SP | CAD0002: Município; CAD0003: Local; CAD0005: Prefeitura Municipal de Batatais; CAD0006: PMB; Habitantes DFE0001: 59873; Habitantes DFE0002: 58155; Habitantes DFE0003: 1718; Habitantes GTA2100: 3505906UNTAA00003; Habitantes GTA2101: Poço Sta Cruz II; Habitantes GTA2102: Sim
3505906 | Sudeste | Batatais | SP | CAD0002: Município; CAD0003: Local; CAD0005: Prefeitura Municipal de Batatais; CAD0006: PMB; Habitantes DFE0001: 59873; Habitantes DFE0002: 58155; Habitantes DFE0003: 1718; Habitantes GTA2100: 3505906UNTAA00006; Habitantes GTA2101: Poço Cachoeira I; Habitantes GTA2102: Sim
3505906 | Sudeste | Batatais | SP | CAD0002: Município; CAD0003: Local; CAD0005: Prefeitura Municipal de Batatais; CAD0006: PMB; Habitantes DFE0001: 59873; Habitantes DFE0002: 58155; Habitantes DFE0003: 1718; Habitantes GTA2100: 3505906UNTAA00017; Habitantes GTA2101: Poço Sta. Terezinha; Habitantes GTA2102: Sim
3505906 | Sudeste | Batatais | SP | CAD0002: Município; CAD0003: Local; CAD0005: Prefeitura Municipal de Batatais; CAD0006: PMB; Habitantes DFE0001: 59873; Habitantes DFE0002: 58155; Habitantes DFE0003: 1718; Habitantes GTA2100: 3505906UNTAA00001; Habitantes GTA2101: Poço Sta Cruz I; Habitantes GTA2102: Sim
3505906 | Sudeste | Batatais | SP | CAD0002: Município; CAD0003: Local; CAD0005: Prefeitura Municipal de Batatais; CAD0006: PMB; Habitantes DFE0001: 59873; Habitantes DFE0002: 58155; Habitantes DFE0003: 1718; Habitantes GTA2100: 3505906UNTAA00012; Habitantes GTA2101: Poço Anselmo Testa; Habitantes GTA2102: Sim
3505906 | Sudeste | Batatais | SP | CAD0002: Município; CAD0003: Local; CAD0005: Prefeitura Municipal de Batatais; CAD0006: PMB; Habitantes DFE0001: 59873; Habitantes DFE0002: 58155; Habitantes DFE0003: 1718; Habitantes GTA2100: 3505906UNTAA00005; Habitantes GTA2101: Poço Teatro; Habitantes GTA2102: Sim
3505906 | Sudeste | Batatais | SP | CAD0002: Município; CAD0003: Local; CAD0005: Prefeitura Municipal de Batatais; CAD0006: PMB; Habitantes DFE0001: 59873; Habitantes DFE0002: 58155; Habitantes DFE0003: 1718; Habitantes GTA2100: 3505906UNTAA00011; Habitantes GTA2101: Poço Jd. Simara; Habitantes GTA2102: Sim
3505906 | Sudeste | Batatais | SP | CAD0002: Município; CAD0003: Local; CAD0005: Prefeitura Municipal de Batatais; CAD0006: PMB; Habitantes DFE0001: 59873; Habitantes DFE0002: 58155; Habitantes DFE0003: 1718; Habitantes GTA2100: 3505906UNTAA00009; Habitantes GTA2101: Poço Rodoviária - Batatais; Habitantes GTA2102: Sim
3505906 | Sudeste | Batatais | SP | CAD0002: Município; CAD0003: Local; CAD0005: Prefeitura Municipal de Batatais; CAD0006: PMB; Habitantes DFE0001: 59873; Habitantes DFE0002: 58155; Habitantes DFE0003: 1718; Habitantes GTA2100: 3505906UNTAA00007; Habitantes GTA2101: Poço Cachoeira II; Habitantes GTA2102: Sim
3505906 | Sudeste | Batatais | SP | CAD0002: Município; CAD0003: Local; CAD0005: Prefeitura Municipal de Batatais; CAD0006: PMB; Habitantes DFE0001: 59873; Habitantes DFE0002: 58155; Habitantes DFE0003: 1718; Habitantes GTA2100: 3505906UNTAA00004; Habitantes GTA2101: Poço Sta Cruz III; Habitantes GTA2102: Sim
3506003 | Sudeste | Bauru | SP | Autarquia | Local | Departamento de Água e Esgoto | DAE | 391740 | 382221 | 9519 | 3506003UNTAA00009 | UP 51 - Octávio Rasi II | Sim | 350600 - Bauru / SP | Lat -22.3005620 | Long -49.0053170 | 240 | 240 | 6-Desinfecção 7-Fluoretação |  |  | Não | Sim
3506003 | Sudeste | Bauru | SP | Autarquia | Local | Departamento de Água e Esgoto | DAE | 391740 | 382221 | 9519 | 3506003UNTAA00010 | UP 46 - Villaggio III | Sim | 350600 - Bauru / SP | Lat -22.3672790 | Long -49.0715020 | 50 | 50 | 6-Desinfecção 7-Fluoretação |  |  | Não | Sim
3506003 | Sudeste | Bauru | SP | Autarquia | Local | Departamento de Água e Esgoto | DAE | 391740 | 382221 | 9519 | 3506003UNTAA00006 | UP 49 - Cardia | Sim | 350600 - Bauru / SP | Lat -22.3269500 | Long -49.0630870 | 188 | 188 | 6-Desinfecção 7-Fluoretação |  |  | Não | Sim
3506003 | Sudeste | Bauru | SP | Autarquia | Local | Departamento de Água e Esgoto | DAE | 391740 | 382221 | 9519 | 3506003UNTAA00017 | UP 50 - Marabá II | Sim | 350600 - Bauru / SP | Lat -22.3609810 | Long -49.0308730 | 172 | 172 | 6-Desinfecção 7-Fluoretação |  |  | Não | Sim
3506003 | Sudeste | Bauru | SP | Autarquia | Local | Departamento de Água e Esgoto | DAE | 391740 | 382221 | 9519 | 3506003UNTAA00027 | UP 62 - Estoril Premium | Sim | 350600 - Bauru / SP | Lat -22.3954820 | Long -49.0782260 | 108 | 108 | 6-Desinfecção 7-Fluoretação |  |  | Não | Sim
3506003 | Sudeste | Bauru | SP | Autarquia | Local | Departamento de Água e Esgoto | DAE | 391740 | 382221 | 9519 | 3506003UNTAA00033 | UP 34 - Bauru XXV | Sim | 350600 - Bauru / SP | Lat -22.3324720 | Long -49.0105550 | 100 | 100 | 6-Desinfecção 7-Fluoretação |  |  | Não | Sim
3506003 | Sudeste | Bauru | SP | Autarquia | Local | Departamento de Água e Esgoto | DAE | 391740 | 382221 | 9519 | 3506003UNTAA00013 | UP 48 - Lago Sul | Sim | 350600 - Bauru / SP | Lat -22.3923240 | Long -49.0773520 | 44 | 44 | 6-Desinfecção 7-Fluoretação |  |  | Não | Sim
3506003 | Sudeste | Bauru | SP | CAD0002: Autarquia; CAD0003: Local; CAD0005: Departamento de Água e Esgoto; CAD0006: DAE; Habitantes DFE0001: 391740; Habitantes DFE0002: 382221; Habitantes DFE0003: 9519; Habitantes GTA2100: 3506003UNTAA00042; Habitantes GTA2101: ETA Guarantã do Norte; Habitantes GTA2102: Não; l/s GTA2106: 0; l/s GTA2107: 0
3506003 | Sudeste | Bauru | SP | Autarquia | Local | Departamento de Água e Esgoto | DAE | 391740 | 382221 | 9519 | 3506003UNTAA00005 | UP 35 - Distrito III | Sim | 350600 - Bauru / SP | Lat -22.2907940 | Long -49.1152550 | 127 | 127 | 6-Desinfecção 7-Fluoretação |  |  | Não | Sim
3506003 | Sudeste | Bauru | SP | Autarquia | Local | Departamento de Água e Esgoto | DAE | 391740 | 382221 | 9519 | 3506003UNTAA00037 | UP 56 - Zona Norte | Sim | 350600 - Bauru / SP | Lat -22.2596830 | Long -49.0669330 | 208 | 208 | 6-Desinfecção 7-Fluoretação |  |  | Não | Sim
3506003 | Sudeste | Bauru | SP | Autarquia | Local | Departamento de Água e Esgoto | DAE | 391740 | 382221 | 9519 | 3506003UNTAA00007 | UP 18 - Beija Flor | Sim | 350600 - Bauru / SP | Lat -22.2965220 | Long -49.0547510 | 197 | 197 | 6-Desinfecção 7-Fluoretação |  |  | Não | Sim
3506003 | Sudeste | Bauru | SP | Autarquia | Local | Departamento de Água e Esgoto | DAE | 391740 | 382221 | 9519 | 3506003UNTAA00019 | UP 44 - Vargem Limpa | Sim | 350600 - Bauru / SP | Lat -22.3143920 | Long -49.0087280 | 275 | 275 | 6-Desinfecção 7-Fluoretação |  |  | Não | Sim
3506003 | Sudeste | Bauru | SP | Autarquia | Local | Departamento de Água e Esgoto | DAE | 391740 | 382221 | 9519 | 3506003UNTAA00011 | UP 32 - Geisel II | Sim | 350600 - Bauru / SP | Lat -22.3422840 | Long -49.0411550 | 121 | 121 | 6-Desinfecção 7-Fluoretação |  |  | Não | Sim
3506003 | Sudeste | Bauru | SP | Autarquia | Local | Departamento de Água e Esgoto | DAE | 391740 | 382221 | 9519 | 3506003UNTAA00030 | UP 47 - Chácaras Bauruense | Sim | 350600 - Bauru / SP | Lat -22.3776010 | Long -49.0172590 | 18 | 18 | 6-Desinfecção 7-Fluoretação |  |  | Não | Sim
3506003 | Sudeste | Bauru | SP | Autarquia | Local | Departamento de Água e Esgoto | DAE | 391740 | 382221 | 9519 | 3506003UNTAA00036 | UP 43 - Bauru XVI II | Sim | 350600 - Bauru / SP | Lat -22.3061640 | Long -49.1237790 | 57 | 57 | 6-Desinfecção 7-Fluoretação |  |  | Não | Sim
3506003 | Sudeste | Bauru | SP | Autarquia | Local | Departamento de Água e Esgoto | DAE | 391740 | 382221 | 9519 | 3506003UNTAA00029 | UP 57 - Val de Palmas | Sim | 350600 - Bauru / SP | Lat -22.2917380 | Long -49.1301130 | 153 | 153 | 6-Desinfecção 7-Fluoretação |  |  | Não | Sim
3506003 | Sudeste | Bauru | SP | Autarquia | Local | Departamento de Água e Esgoto | DAE | 391740 | 382221 | 9519 | 3506003UNTAA00023 | UP 31 - Mary Dota | Sim | 350600 - Bauru / SP | Lat -22.2881280 | Long -49.0298050 | 291 | 291 | 6-Desinfecção 7-Fluoretação |  |  | Não | Sim
3506003 | Sudeste | Bauru | SP | Autarquia | Local | Departamento de Água e Esgoto | DAE | 391740 | 382221 | 9519 | 3506003UNTAA00021 | UP 53 - Nações Unidas II | Sim | 350600 - Bauru / SP | Lat -22.3362710 | Long -49.0622760 | 147 | 147 | 6-Desinfecção 7-Fluoretação |  |  | Não | Sim
3506003 | Sudeste | Bauru | SP | Autarquia | Local | Departamento de Água e Esgoto | DAE | 391740 | 382221 | 9519 | 3506003UNTAA00031 | UP 65 - Santa Cândida III | Sim | 350600 - Bauru / SP | Lat -22.3080810 | Long -49.1464100 | 159 | 159 | 6-Desinfecção 7-Fluoretação |  |  | Não | Sim
3506003 | Sudeste | Bauru | SP | Autarquia | Local | Departamento de Água e Esgoto | DAE | 391740 | 382221 | 9519 | 3506003UNTAA00024 | UP 63 - jardim América II | Sim | 350600 - Bauru / SP | Lat -22.3487350 | Long -49.0725060 | 77 | 77 | 6-Desinfecção 7-Fluoretação |  |  | Não | Sim
3506003 | Sudeste | Bauru | SP | Autarquia | Local | Departamento de Água e Esgoto | DAE | 391740 | 382221 | 9519 | 3506003UNTAA00008 | UP 61 - Alphaville | Sim | 350600 - Bauru / SP | Lat -22.3864380 | Long -49.0643120 | 56 | 56 | 6-Desinfecção 7-Fluoretação |  |  | Não | Sim
3506003 | Sudeste | Bauru | SP | Autarquia | Local | Departamento de Água e Esgoto | DAE | 391740 | 382221 | 9519 | 3506003UNTAA00032 | UP 06 - Consolação | Sim | 350600 - Bauru / SP | Lat -22.3125650 | Long -49.0903700 | 57 | 57 | 6-Desinfecção 7-Fluoretação |  |  | Não | Sim
3506003 | Sudeste | Bauru | SP | Autarquia | Local | Departamento de Água e Esgoto | DAE | 391740 | 382221 | 9519 | 3506003UNTAA00040 | UP 67 - Shopping | Sim | 350600 - Bauru / SP | Lat -22.3373730 | Long -49.0554090 | 180 | 180 | 6-Desinfecção 7-Fluoretação |  |  | Não | Sim
3506003 | Sudeste | Bauru | SP | Autarquia | Local | Departamento de Água e Esgoto | DAE | 391740 | 382221 | 9519 | 3506003UNTAA00022 | UP 25 - Gasparini | Sim | 350600 - Bauru / SP | Lat -22.2610510 | Long -49.0861460 | 200 | 200 | 6-Desinfecção 7-Fluoretação |  |  | Não | Sim
3506003 | Sudeste | Bauru | SP | Autarquia | Local | Departamento de Água e Esgoto | DAE | 391740 | 382221 | 9519 | 3506003UNTAA00001 | Captação - Rio Batalha | Sim | 350600 - Bauru / SP | Lat -22.3815620 | Long -49.1160730 | 1152 | 2016 | 6-Desinfecção 7-Fluoretação |  |  | Não | Sim
3506003 | Sudeste | Bauru | SP | Autarquia | Local | Departamento de Água e Esgoto | DAE | 391740 | 382221 | 9519 | 3506003UNTAA00012 | UP 59 - Jardim Imperial | Sim | 350600 - Bauru / SP | Lat -22.3630530 | Long -49.0827620 | 119 | 119 | 6-Desinfecção 7-Fluoretação |  |  | Não | Sim
3506003 | Sudeste | Bauru | SP | Autarquia | Local | Departamento de Água e Esgoto | DAE | 391740 | 382221 | 9519 | 3506003UNTAA00004 | UP 58 - Jardim TV | Sim | 350600 - Bauru / SP | Lat -22.2775160 | Long -49.0865790 | 170 | 170 | 6-Desinfecção 7-Fluoretação |  |  | Não | Sim
3506003 | Sudeste | Bauru | SP | Autarquia | Local | Departamento de Água e Esgoto | DAE | 391740 | 382221 | 9519 | 3506003UNTAA00003 | UP 33 - Parque real | Sim | 350600 - Bauru / SP | Lat -22.3318410 | Long -49.1229830 | 59 | 59 | 6-Desinfecção 7-Fluoretação |  |  | Não | Sim
3506003 | Sudeste | Bauru | SP | Autarquia | Local | Departamento de Água e Esgoto | DAE | 391740 | 382221 | 9519 | 3506003UNTAA00015 | UP 64 - Geisel III | Sim | 350600 - Bauru / SP | Lat -22.3297010 | Long -49.0393050 | 210 | 210 | 6-Desinfecção 7-Fluoretação |  |  | Não | Sim
3506003 | Sudeste | Bauru | SP | Autarquia | Local | Departamento de Água e Esgoto | DAE | 391740 | 382221 | 9519 | 3506003UNTAA00014 | UP 52 - Bauru XVI III | Sim | 350600 - Bauru / SP | Lat -22.3061640 | Long -49.1237790 | 57 | 57 | 6-Desinfecção 7-Fluoretação |  |  | Não | Sim
3506003 | Sudeste | Bauru | SP | Autarquia | Local | Departamento de Água e Esgoto | DAE | 391740 | 382221 | 9519 | 3506003UNTAA00002 | UP 54 - Manchester | Sim | 350600 - Bauru / SP | Lat -22.3357060 | Long -48.9896620 | 103 | 103 | 6-Desinfecção 7-Fluoretação |  |  | Não | Sim
3506003 | Sudeste | Bauru | SP | Autarquia | Local | Departamento de Água e Esgoto | DAE | 391740 | 382221 | 9519 | 3506003UNTAA00016 | UP 36 - Samambaia | Sim | 350600 - Bauru / SP | Lat -22.3594530 | Long -49.0558570 | 185 | 185 | 6-Desinfecção 7-Fluoretação |  |  | Não | Sim
3506003 | Sudeste | Bauru | SP | Autarquia | Local | Departamento de Água e Esgoto | DAE | 391740 | 382221 | 9519 | 3506003UNTAA00039 | UP 66 - Praça Portugal | Sim | 350600 - Bauru / SP | Lat -22.3296550 | Long -49.0742740 | 110 | 110 | 6-Desinfecção 7-Fluoretação |  |  | Não | Sim
3506003 | Sudeste | Bauru | SP | Autarquia | Local | Departamento de Água e Esgoto | DAE | 391740 | 382221 | 9519 | 3506003UNTAA00018 | UP 26 - Bíblia | Sim | 350600 - Bauru / SP | Lat -22.3094340 | Long -49.0764250 | 89 | 89 | 6-Desinfecção 7-Fluoretação |  |  | Não | Sim
3506003 | Sudeste | Bauru | SP | Autarquia | Local | Departamento de Água e Esgoto | DAE | 391740 | 382221 | 9519 | 3506003UNTAA00041 | UP 70 - Chácaras Cardoso | Sim | 350600 - Bauru / SP | Lat -22.3730070 | Long -49.0841210 | 90 | 90 | 6-Desinfecção 7-Fluoretação |  |  | Não | Sim
3506003 | Sudeste | Bauru | SP | Autarquia | Local | Departamento de Água e Esgoto | DAE | 391740 | 382221 | 9519 | 3506003UNTAA00028 | UP 27 - Cruzeiro do Sul II | Sim | 350600 - Bauru / SP | Lat -22.3126220 | Long -49.0306200 | 113 | 113 | 6-Desinfecção 7-Fluoretação |  |  | Não | Sim
3506003 | Sudeste | Bauru | SP | Autarquia | Local | Departamento de Água e Esgoto | DAE | 391740 | 382221 | 9519 | 3506003UNTAA00026 | UP 41 - Tibiriça - III | Sim | 350600 - Bauru / SP | Lat -22.3020620 | Long -49.1208830 | 23 | 23 | 6-Desinfecção 7-Fluoretação |  |  | Não | Sim
3506003 | Sudeste | Bauru | SP | Autarquia | Local | Departamento de Água e Esgoto | DAE | 391740 | 382221 | 9519 | 3506003UNTAA00020 | UP 55 - Roosevelt III | Sim | 350600 - Bauru / SP | Lat -22.2975140 | Long -49.0976090 | 96 | 96 | 6-Desinfecção 7-Fluoretação |  |  | Não | Sim
3506003 | Sudeste | Bauru | SP | Autarquia | Local | Departamento de Água e Esgoto | DAE | 391740 | 382221 | 9519 | 3506003UNTAA00038 | UP 60 - Padilha II | Sim | 350600 - Bauru / SP | Lat -22.3012340 | Long -49.0854570 | 48 | 48 | 6-Desinfecção 7-Fluoretação |  |  | Não | Sim
3506003 | Sudeste | Bauru | SP | Autarquia | Local | Departamento de Água e Esgoto | DAE | 391740 | 382221 | 9519 | 3506003UNTAA00034 | UP 40 - Lotes Urbanizados | Sim | 350600 - Bauru / SP | Lat -22.2778680 | Long -49.0432950 | 273 | 273 | 6-Desinfecção 7-Fluoretação |  |  | Não | Sim
3506003 | Sudeste | Bauru | SP | Autarquia | Local | Departamento de Água e Esgoto | DAE | 391740 | 382221 | 9519 | 3506003UNTAA00025 | UP 45 - Primavera II | Sim | 350600 - Bauru / SP | Lat -22.2733200 | Long -49.0603830 | 261 | 261 | 6-Desinfecção 7-Fluoretação |  |  | Não | Sim
3506003 | Sudeste | Bauru | SP | Autarquia | Local | Departamento de Água e Esgoto | DAE | 391740 | 382221 | 9519 | 3506003UNTAA00035 | UP 42 - Nova Esp. III | Sim | 350600 - Bauru / SP | Lat -22.3079090 | Long -49.1164700 | 62 | 62 | 6-Desinfecção 7-Fluoretação |  |  | Não | Sim
3506508 | Sudeste | Birigui | SP | Município | Local | Prefeitura Municipal de Birigui | PMB | 122988 | 120331 | 2657 | 3506508UNTAA00017 | UTS Portal do Parque III-2 | Sim | 350650 - Birigui / SP | Lat -21.2440589 | Long -50.3132140 | 4.2 | 4.2 | 6-Desinfecção |  | 109.5 | Sim | Não
3506508 | Sudeste | Birigui | SP | Município | Local | Prefeitura Municipal de Birigui | PMB | 122988 | 120331 | 2657 | 3506508UNTAA00014 | UTS Portal do Parque III-1 | Sim | 350650 - Birigui / SP | Lat -21.2479722 | Long -50.3094722 | 4.2 | 4.2 | 6-Desinfecção |  | 109.5 | Sim | Não
3506508 | Sudeste | Birigui | SP | Município | Local | Prefeitura Municipal de Birigui | PMB | 122988 | 120331 | 2657 | 3506508UNTAA00004 | UTS Distrito Industrial - Birigui | Sim | 350650 - Birigui / SP | Lat -21.2873139 | Long -50.3635481 | 4.2 | 4.2 | 6-Desinfecção |  | 109.5 | Não | Não
3506508 | Sudeste | Birigui | SP | Município | Local | Prefeitura Municipal de Birigui | PMB | 122988 | 120331 | 2657 | 3506508UNTAA00011 | UTS Portal da Pérola II | Sim | 350650 - Birigui / SP | Lat -21.2440967 | Long -50.3185972 | 4.2 | 4.2 | 6-Desinfecção |  | 109.5 | Não | Não
3506508 | Sudeste | Birigui | SP | Município | Local | Prefeitura Municipal de Birigui | PMB | 122988 | 120331 | 2657 | 3506508UNTAA00009 | UTS Portal da Pérola I | Sim | 350650 - Birigui / SP | Lat -21.2434984 | Long -50.3208246 | 4.2 | 4.2 | 6-Desinfecção |  | 109.5 | Não | Não
3506508 | Sudeste | Birigui | SP | Município | Local | Prefeitura Municipal de Birigui | PMB | 122988 | 120331 | 2657 | 3506508UNTAA00003 | UTS Vale do Sol - Birigui | Sim | 350650 - Birigui / SP | Lat -21.2964588 | Long -50.3618533 | 4.2 | 4.2 | 6-Desinfecção |  | 109.5 | Não | Não
3506508 | Sudeste | Birigui | SP | Município | Local | Prefeitura Municipal de Birigui | PMB | 122988 | 120331 | 2657 | 3506508UNTAA00001 | UTS Laluce | Sim | 350650 - Birigui / SP | Lat -21.3001402 | Long -50.3653467 | 4.2 | 4.2 | 6-Desinfecção |  | 109.5 | Não | Não
3506508 | Sudeste | Birigui | SP | Município | Local | Prefeitura Municipal de Birigui | PMB | 122988 | 120331 | 2657 | 3506508UNTAA00018 | UTS Mônaco | Sim | 350650 - Birigui / SP | Lat -21.2509653 | Long -50.3240962 | 4.2 | 4.2 | 6-Desinfecção |  | 109.5 | Sim | Não
3506508 | Sudeste | Birigui | SP | Município | Local | Prefeitura Municipal de Birigui | PMB | 122988 | 120331 | 2657 | 3506508UNTAA00015 | UTS Poço profundo – Unidade 09 de Julho | Sim | 350650 - Birigui / SP | Lat -21.3025833 | Long -50.3622778 | 88.9 | 88.9 | 6-Desinfecção |  | 2401.29 | Sim | Não
3506508 | Sudeste | Birigui | SP | Município | Local | Prefeitura Municipal de Birigui | PMB | 122988 | 120331 | 2657 | 3506508UNTAA00005 | UTS São Conrado | Sim | 350650 - Birigui / SP | Lat -21.2644466 | Long -50.3332988 | 4.2 | 4.2 | 6-Desinfecção |  | 109.5 | Não | Não
3506508 | Sudeste | Birigui | SP | Município | Local | Prefeitura Municipal de Birigui | PMB | 122988 | 120331 | 2657 | 3506508UNTAA00012 | UTS Taquari | Sim | 350650 - Birigui / SP | Lat -21.3884126 | Long -50.4129593 | 4.2 | 4.2 | 6-Desinfecção |  | 109.5 | Não | Não
3506508 | Sudeste | Birigui | SP | Município | Local | Prefeitura Municipal de Birigui | PMB | 122988 | 120331 | 2657 | 3506508UNTAA00013 | UTS Jequitibá | Sim | 350650 - Birigui / SP | Lat -21.3146389 | Long -50.3688333 | 4.2 | 4.2 | 6-Desinfecção |  | 109.5 | Sim | Não
3506508 | Sudeste | Birigui | SP | Município | Local | Prefeitura Municipal de Birigui | PMB | 122988 | 120331 | 2657 | 3506508UNTAA00006 | UTS Colinas I | Sim | 350650 - Birigui / SP | Lat -21.3018331 | Long -50.3725703 | 4.2 | 4.2 | 6-Desinfecção |  | 109.5 | Não | Não
3506508 | Sudeste | Birigui | SP | Município | Local | Prefeitura Municipal de Birigui | PMB | 122988 | 120331 | 2657 | 3506508UNTAA00019 | UTS Jacarandá | Sim | 350650 - Birigui / SP | Lat -21.3165344 | Long -50.3738332 | 4.2 | 4.2 | 6-Desinfecção |  | 109.5 | Sim | Não
3506508 | Sudeste | Birigui | SP | Município | Local | Prefeitura Municipal de Birigui | PMB | 122988 | 120331 | 2657 | 3506508UNTAA00010 | UTS Gávea | Sim | 350650 - Birigui / SP | Lat -21.2756111 | Long -50.3350000 | 4.2 | 4.2 | 6-Desinfecção |  | 109.5 | Não | Não
3506508 | Sudeste | Birigui | SP | Município | Local | Prefeitura Municipal de Birigui | PMB | 122988 | 120331 | 2657 | 3506508UNTAA00008 | UTS Jardim do Trevo | Não | 350650 - Birigui / SP | Lat -21.3042340 | Long -50.3680190 | 0 | 0 | 6-Desinfecção |  |  | Não | Não
3506508 | Sudeste | Birigui | SP | Município | Local | Prefeitura Municipal de Birigui | PMB | 122988 | 120331 | 2657 | 3506508UNTAA00007 | UTS Colinas II | Sim | 350650 - Birigui / SP | Lat -21.3052320 | Long -50.3809281 | 4.2 | 4.2 | 6-Desinfecção |  | 109.5 | Não | Não
3506508 | Sudeste | Birigui | SP | Município | Local | Prefeitura Municipal de Birigui | PMB | 122988 | 120331 | 2657 | 3506508UNTAA00002 | ETA Julio Iglesias | Sim | 350650 - Birigui / SP | Lat -21.2982374 | Long -50.3372602 | 300 | 300 | 3-Decantação 5-Filtração 6-Desinfecção |  | 5304 | Sim | Não | Outro
3506508 | Sudeste | Birigui | SP | Município | Local | Prefeitura Municipal de Birigui | PMB | 122988 | 120331 | 2657 | 3506508UNTAA00016 | UTS Poço profundo – Unidade Aeroporto | Sim | 350650 - Birigui / SP | Lat -21.2783611 | Long -50.3300278 | 144.4 | 144.4 | 6-Desinfecção |  | 3689.99 | Sim | Não
3507100 | Sudeste | Bom Jesus dos Perdões | SP | CAD0002: Município; CAD0003: Local; CAD0005: Prefeitura Municipal de Bom Jesus dos Perdões; CAD0006: PMBJP; Habitantes DFE0001: 22501; Habitantes DFE0002: 20793; Habitantes DFE0003: 1708; Habitantes GTA2100: 3507100UNTAA00005; Habitantes GTA2101: UTS palmas; Habitantes GTA2102: Sim
3507100 | Sudeste | Bom Jesus dos Perdões | SP | CAD0002: Município; CAD0003: Local; CAD0005: Prefeitura Municipal de Bom Jesus dos Perdões; CAD0006: PMBJP; Habitantes DFE0001: 22501; Habitantes DFE0002: 20793; Habitantes DFE0003: 1708; Habitantes GTA2100: 3507100UNTAA00004; Habitantes GTA2101: UTS vale do sol - Bom Jesus dos Perdões; Habitantes GTA2102: Sim
3507100 | Sudeste | Bom Jesus dos Perdões | SP | CAD0002: Município; CAD0003: Local; CAD0005: Prefeitura Municipal de Bom Jesus dos Perdões; CAD0006: PMBJP; Habitantes DFE0001: 22501; Habitantes DFE0002: 20793; Habitantes DFE0003: 1708; Habitantes GTA2100: 3507100UNTAA00007; Habitantes GTA2101: UTS maf ii poço novo; Habitantes GTA2102: Sim
3507100 | Sudeste | Bom Jesus dos Perdões | SP | CAD0002: Município; CAD0003: Local; CAD0005: Prefeitura Municipal de Bom Jesus dos Perdões; CAD0006: PMBJP; Habitantes DFE0001: 22501; Habitantes DFE0002: 20793; Habitantes DFE0003: 1708; Habitantes GTA2100: 3507100UNTAA00002; Habitantes GTA2101: ETA Alpes; Habitantes GTA2102: Sim
3507100 | Sudeste | Bom Jesus dos Perdões | SP | CAD0002: Município; CAD0003: Local; CAD0005: Prefeitura Municipal de Bom Jesus dos Perdões; CAD0006: PMBJP; Habitantes DFE0001: 22501; Habitantes DFE0002: 20793; Habitantes DFE0003: 1708; Habitantes GTA2100: 3507100UNTAA00006; Habitantes GTA2101: UTS santos dumont; Habitantes GTA2102: Sim
3507100 | Sudeste | Bom Jesus dos Perdões | SP | CAD0002: Município; CAD0003: Local; CAD0005: Prefeitura Municipal de Bom Jesus dos Perdões; CAD0006: PMBJP; Habitantes DFE0001: 22501; Habitantes DFE0002: 20793; Habitantes DFE0003: 1708; Habitantes GTA2100: 3507100UNTAA00009; Habitantes GTA2101: UTS cachoeirinha; Habitantes GTA2102: Sim
3507100 | Sudeste | Bom Jesus dos Perdões | SP | CAD0002: Município; CAD0003: Local; CAD0005: Prefeitura Municipal de Bom Jesus dos Perdões; CAD0006: PMBJP; Habitantes DFE0001: 22501; Habitantes DFE0002: 20793; Habitantes DFE0003: 1708; Habitantes GTA2100: 3507100UNTAA00001; Habitantes GTA2101: ETA Central - Bom Jesus dos Perdões; Habitantes GTA2102: Sim
3507100 | Sudeste | Bom Jesus dos Perdões | SP | CAD0002: Município; CAD0003: Local; CAD0005: Prefeitura Municipal de Bom Jesus dos Perdões; CAD0006: PMBJP; Habitantes DFE0001: 22501; Habitantes DFE0002: 20793; Habitantes DFE0003: 1708; Habitantes GTA2100: 3507100UNTAA00010; Habitantes GTA2101: UTS serra negra; Habitantes GTA2102: Sim
3507100 | Sudeste | Bom Jesus dos Perdões | SP | CAD0002: Município; CAD0003: Local; CAD0005: Prefeitura Municipal de Bom Jesus dos Perdões; CAD0006: PMBJP; Habitantes DFE0001: 22501; Habitantes DFE0002: 20793; Habitantes DFE0003: 1708; Habitantes GTA2100: 3507100UNTAA00008; Habitantes GTA2101: UTS marf ii poço velho; Habitantes GTA2102: Sim
3507100 | Sudeste | Bom Jesus dos Perdões | SP | CAD0002: Município; CAD0003: Local; CAD0005: Prefeitura Municipal de Bom Jesus dos Perdões; CAD0006: PMBJP; Habitantes DFE0001: 22501; Habitantes DFE0002: 20793; Habitantes DFE0003: 1708; Habitantes GTA2100: 3507100UNTAA00003; Habitantes GTA2101: UTS toscano; Habitantes GTA2102: Sim
3507100 | Sudeste | Bom Jesus dos Perdões | SP | CAD0002: Município; CAD0003: Local; CAD0005: Prefeitura Municipal de Bom Jesus dos Perdões; CAD0006: PMBJP; Habitantes DFE0001: 22501; Habitantes DFE0002: 20793; Habitantes DFE0003: 1708; Habitantes GTA2100: 3507100UNTAA00011; Habitantes GTA2101: Nascente Água da Serra; Habitantes GTA2102: Sim
3509502 | Sudeste | Campinas | SP | Sociedade de economia mista | Local | Sociedade de Abastecimento de Água e Saneamento | SANASA | 1185977 | 1179573 | 6404 | 3509502UNTAA00001 | ETA 1 e 2 | Sim |  | Lat -22.9290892 | Long -47.0380813 | 1100 | 1100 | 1-Coagulação 2-Floculação 3-Decantação 5-Filtração 6-Desinfecção 7-Fluoretação |  | 21848.33 | Sim | Sim | Outro | A informação intitulada "GTA2112 Unidade(s) de captação de origem de água bruta da unidade de tratamento de água" apresentou as opções "Selecionar tudo", "outro" e "outros". De modo automático, o SINISA (Módulo de Água) escolheu a alternativa "outro", o que exigiu o preenchimento do campo "GTA2112A Outro(a) *". A Captação Atibaia constitui a unidade responsável pela captação da água bruta destinada às Estações de Tratamento de Água (ETAs) 1 e 2, pertencentes ao mesmo sistema..
3509502 | Sudeste | Campinas | SP | Sociedade de economia mista | Local | Sociedade de Abastecimento de Água e Saneamento | SANASA | 1185977 | 1179573 | 6404 | 3509502UNTAA00002 | ETA 3 e 4 | Sim |  | Lat -22.8904234 | Long -46.9929351 | 4000 | 4000 | 1-Coagulação 2-Floculação 3-Decantação 5-Filtração 6-Desinfecção |  | 81156.33 | Sim | Sim | Outro | A informação intitulada "GTA2112 Unidade(s) de captação de origem de água bruta da unidade de tratamento de água" apresentou as opções "Selecionar tudo", "outro" e "outros". De modo automático, o SINISA (Módulo de Água) escolheu a alternativa "outro", o que exigiu o preenchimento do campo "GTA2112A Outro(a) *". A Captação Atibaia constitui a unidade responsável pela captação da água bruta destinada às Estações de Tratamento de Água (ETAs) 3 e 4, pertencentes ao mesmo sistema.
3509502 | Sudeste | Campinas | SP | Sociedade de economia mista | Local | Sociedade de Abastecimento de Água e Saneamento | SANASA | 1185977 | 1179573 | 6404 | 3509502UNTAA00003 | ETA Capivari | Sim |  | Lat -23.0043763 | Long -47.1003559 | 360 | 360 | 1-Coagulação 2-Floculação 3-Decantação 5-Filtração 6-Desinfecção 7-Fluoretação |  | 517.4 | Sim | Sim | Outro | A informação intitulada "GTA2112 Unidade(s) de captação de origem de água bruta da unidade de tratamento de água" apresentou as opções "Selecionar tudo", "outro" e "outros". De modo automático, o SINISA (Módulo de Água) escolheu a alternativa "outro", o que exigiu o preenchimento do campo "GTA2112A Outro(a) *". A Captação Capivari constitui a unidade responsável pela captação da água bruta destinada às Estação de Tratamento de Água Capivari, pertencente ao mesmo sistema.
3509809 | Sudeste | Campos Novos Paulista | SP | CAD0002: Município; CAD0003: Local; CAD0005: Prefeitura Municipal de Campos Novos Paulista; CAD0006: DAEM; Habitantes DFE0001: 4991; Habitantes DFE0002: 3988; Habitantes DFE0003: 1003; Habitantes GTA2100: 3509809UNTAA00002; Habitantes GTA2101: UTS 2 - Campos Novos Paulista; Habitantes GTA2102: Sim
3509809 | Sudeste | Campos Novos Paulista | SP | CAD0002: Município; CAD0003: Local; CAD0005: Prefeitura Municipal de Campos Novos Paulista; CAD0006: DAEM; Habitantes DFE0001: 4991; Habitantes DFE0002: 3988; Habitantes DFE0003: 1003; Habitantes GTA2100: 3509809UNTAA00001; Habitantes GTA2101: UTS 1 - Campos Novos Paulista; Habitantes GTA2102: Sim
3509809 | Sudeste | Campos Novos Paulista | SP | CAD0002: Município; CAD0003: Local; CAD0005: Prefeitura Municipal de Campos Novos Paulista; CAD0006: DAEM; Habitantes DFE0001: 4991; Habitantes DFE0002: 3988; Habitantes DFE0003: 1003; Habitantes GTA2100: 3509809UNTAA00003; Habitantes GTA2101: UTS 3 - Campos Novos Paulista; Habitantes GTA2102: Sim
3509809 | Sudeste | Campos Novos Paulista | SP | CAD0002: Município; CAD0003: Local; CAD0005: Prefeitura Municipal de Campos Novos Paulista; CAD0006: DAEM; Habitantes DFE0001: 4991; Habitantes DFE0002: 3988; Habitantes DFE0003: 1003; Habitantes GTA2100: 3509809UNTAA00004; Habitantes GTA2101: UTS 4 - Campos Novos Paulista; Habitantes GTA2102: Sim
3511003 | Sudeste | Castilho | SP | CAD0002: Empresa privada; CAD0003: Local; CAD0005: Empresa Águas de Castilho S/A; CAD0006: EAC; Habitantes DFE0001: 20418; Habitantes DFE0002: 15626; Habitantes DFE0003: 4792; Habitantes GTA2100: 3511003UNTAA00007; Habitantes GTA2101: UTS7 - Poço Caminho das Águas; Habitantes GTA2102: Sim; l/s GTA2107: 11.1; l/s GTA2108: 6-Desinfecção
3511003 | Sudeste | Castilho | SP | CAD0002: Empresa privada; CAD0003: Local; CAD0005: Empresa Águas de Castilho S/A; CAD0006: EAC; Habitantes DFE0001: 20418; Habitantes DFE0002: 15626; Habitantes DFE0003: 4792; Habitantes GTA2100: 3511003UNTAA00014; Habitantes GTA2101: UTS14 - Poço Laranjeiras 1; Habitantes GTA2102: Sim; l/s GTA2107: 5; l/s GTA2108: 6-Desinfecção
3511003 | Sudeste | Castilho | SP | CAD0002: Empresa privada; CAD0003: Local; CAD0005: Empresa Águas de Castilho S/A; CAD0006: EAC; Habitantes DFE0001: 20418; Habitantes DFE0002: 15626; Habitantes DFE0003: 4792; Habitantes GTA2100: 3511003UNTAA00015; Habitantes GTA2101: UTS15 - Poço Laranjeiras 2; Habitantes GTA2102: Sim; l/s GTA2107: 6.7; l/s GTA2108: 6-Desinfecção
3511003 | Sudeste | Castilho | SP | CAD0002: Empresa privada; CAD0003: Local; CAD0005: Empresa Águas de Castilho S/A; CAD0006: EAC; Habitantes DFE0001: 20418; Habitantes DFE0002: 15626; Habitantes DFE0003: 4792; Habitantes GTA2100: 3511003UNTAA00013; Habitantes GTA2101: UTS13 - Poço Hosoume; Habitantes GTA2102: Sim; l/s GTA2107: 10.2; l/s GTA2108: 6-Desinfecção
3511003 | Sudeste | Castilho | SP | CAD0002: Empresa privada; CAD0003: Local; CAD0005: Empresa Águas de Castilho S/A; CAD0006: EAC; Habitantes DFE0001: 20418; Habitantes DFE0002: 15626; Habitantes DFE0003: 4792; Habitantes GTA2100: 3511003UNTAA00016; Habitantes GTA2101: UTS16 - Poço Urupupungá; Habitantes GTA2102: Sim; l/s GTA2107: 10.6; l/s GTA2108: 6-Desinfecção
3511003 | Sudeste | Castilho | SP | CAD0002: Empresa privada; CAD0003: Local; CAD0005: Empresa Águas de Castilho S/A; CAD0006: EAC; Habitantes DFE0001: 20418; Habitantes DFE0002: 15626; Habitantes DFE0003: 4792; Habitantes GTA2100: 3511003UNTAA00010; Habitantes GTA2101: UTS10 - Poço CDHU; Habitantes GTA2102: Sim; l/s GTA2107: 18.3; l/s GTA2108: 6-Desinfecção
3511003 | Sudeste | Castilho | SP | CAD0002: Empresa privada; CAD0003: Local; CAD0005: Empresa Águas de Castilho S/A; CAD0006: EAC; Habitantes DFE0001: 20418; Habitantes DFE0002: 15626; Habitantes DFE0003: 4792; Habitantes GTA2100: 3511003UNTAA00003; Habitantes GTA2101: UTS3 - Poço Alvorada; Habitantes GTA2102: Sim; l/s GTA2107: 8.6; l/s GTA2108: 6-Desinfecção
3511003 | Sudeste | Castilho | SP | CAD0002: Empresa privada; CAD0003: Local; CAD0005: Empresa Águas de Castilho S/A; CAD0006: EAC; Habitantes DFE0001: 20418; Habitantes DFE0002: 15626; Habitantes DFE0003: 4792; Habitantes GTA2100: 3511003UNTAA00005; Habitantes GTA2101: UTS5 - Poço Beira Rio 1; Habitantes GTA2102: Sim; l/s GTA2107: 5.6; l/s GTA2108: 6-Desinfecção
3511003 | Sudeste | Castilho | SP | CAD0002: Empresa privada; CAD0003: Local; CAD0005: Empresa Águas de Castilho S/A; CAD0006: EAC; Habitantes DFE0001: 20418; Habitantes DFE0002: 15626; Habitantes DFE0003: 4792; Habitantes GTA2100: 3511003UNTAA00002; Habitantes GTA2101: UTS2 - Poço Alípio 2; Habitantes GTA2102: Sim; l/s GTA2107: 8.1; l/s GTA2108: 6-Desinfecção
3511003 | Sudeste | Castilho | SP | CAD0002: Empresa privada; CAD0003: Local; CAD0005: Empresa Águas de Castilho S/A; CAD0006: EAC; Habitantes DFE0001: 20418; Habitantes DFE0002: 15626; Habitantes DFE0003: 4792; Habitantes GTA2100: 3511003UNTAA00011; Habitantes GTA2101: UTS11 - Poço Central Frente; Habitantes GTA2102: Sim; l/s GTA2107: 9.9; l/s GTA2108: 6-Desinfecção
3511003 | Sudeste | Castilho | SP | CAD0002: Empresa privada; CAD0003: Local; CAD0005: Empresa Águas de Castilho S/A; CAD0006: EAC; Habitantes DFE0001: 20418; Habitantes DFE0002: 15626; Habitantes DFE0003: 4792; Habitantes GTA2100: 3511003UNTAA00004; Habitantes GTA2101: UTS4 -Poço Avenida; Habitantes GTA2102: Sim; l/s GTA2107: 16.7; l/s GTA2108: 6-Desinfecção
3511003 | Sudeste | Castilho | SP | CAD0002: Empresa privada; CAD0003: Local; CAD0005: Empresa Águas de Castilho S/A; CAD0006: EAC; Habitantes DFE0001: 20418; Habitantes DFE0002: 15626; Habitantes DFE0003: 4792; Habitantes GTA2100: 3511003UNTAA00009; Habitantes GTA2101: UTS9 - Poço Castilho; Habitantes GTA2102: Sim; l/s GTA2107: 4.2; l/s GTA2108: 6-Desinfecção
3511003 | Sudeste | Castilho | SP | CAD0002: Empresa privada; CAD0003: Local; CAD0005: Empresa Águas de Castilho S/A; CAD0006: EAC; Habitantes DFE0001: 20418; Habitantes DFE0002: 15626; Habitantes DFE0003: 4792; Habitantes GTA2100: 3511003UNTAA00012; Habitantes GTA2101: UTS12 - Poço Central Fundo; Habitantes GTA2102: Sim; l/s GTA2107: 8.1; l/s GTA2108: 6-Desinfecção
3511003 | Sudeste | Castilho | SP | CAD0002: Empresa privada; CAD0003: Local; CAD0005: Empresa Águas de Castilho S/A; CAD0006: EAC; Habitantes DFE0001: 20418; Habitantes DFE0002: 15626; Habitantes DFE0003: 4792; Habitantes GTA2100: 3511003UNTAA00001; Habitantes GTA2101: UTS1 - Poço Alípio 1; Habitantes GTA2102: Sim; l/s GTA2107: 4.9; l/s GTA2108: 6-Desinfecção
3511003 | Sudeste | Castilho | SP | CAD0002: Empresa privada; CAD0003: Local; CAD0005: Empresa Águas de Castilho S/A; CAD0006: EAC; Habitantes DFE0001: 20418; Habitantes DFE0002: 15626; Habitantes DFE0003: 4792; Habitantes GTA2100: 3511003UNTAA00006; Habitantes GTA2101: UTS6 - Poço Beira Rio 2; Habitantes GTA2102: Sim; l/s GTA2107: 5.6; l/s GTA2108: 6-Desinfecção
3511003 | Sudeste | Castilho | SP | CAD0002: Empresa privada; CAD0003: Local; CAD0005: Empresa Águas de Castilho S/A; CAD0006: EAC; Habitantes DFE0001: 20418; Habitantes DFE0002: 15626; Habitantes DFE0003: 4792; Habitantes GTA2100: 3511003UNTAA00008; Habitantes GTA2101: UTS8 - Poço Campinho; Habitantes GTA2102: Sim; l/s GTA2107: 4.2; l/s GTA2108: 6-Desinfecção
3511102 | Sudeste | Catanduva | SP | CAD0002: Autarquia; CAD0003: Local; CAD0005: Superintendência de Água e Esgoto de Catanduva; CAD0006: SAEC; Habitantes DFE0001: 119172; Habitantes DFE0002: 118088; Habitantes DFE0003: 1084; Habitantes GTA2100: 3511102UNTAA00022; Habitantes GTA2101: UTS UR12; Habitantes GTA2102: Sim
3511102 | Sudeste | Catanduva | SP | CAD0002: Autarquia; CAD0003: Local; CAD0005: Superintendência de Água e Esgoto de Catanduva; CAD0006: SAEC; Habitantes DFE0001: 119172; Habitantes DFE0002: 118088; Habitantes DFE0003: 1084; Habitantes GTA2100: 3511102UNTAA00037; Habitantes GTA2101: UTS UR27; Habitantes GTA2102: Sim
3511102 | Sudeste | Catanduva | SP | CAD0002: Autarquia; CAD0003: Local; CAD0005: Superintendência de Água e Esgoto de Catanduva; CAD0006: SAEC; Habitantes DFE0001: 119172; Habitantes DFE0002: 118088; Habitantes DFE0003: 1084; Habitantes GTA2100: 3511102UNTAA00029; Habitantes GTA2101: UTS UR20-P2; Habitantes GTA2102: Sim
3511102 | Sudeste | Catanduva | SP | CAD0002: Autarquia; CAD0003: Local; CAD0005: Superintendência de Água e Esgoto de Catanduva; CAD0006: SAEC; Habitantes DFE0001: 119172; Habitantes DFE0002: 118088; Habitantes DFE0003: 1084; Habitantes GTA2100: 3511102UNTAA00002; Habitantes GTA2101: UTS UC2; Habitantes GTA2102: Sim
3511102 | Sudeste | Catanduva | SP | CAD0002: Autarquia; CAD0003: Local; CAD0005: Superintendência de Água e Esgoto de Catanduva; CAD0006: SAEC; Habitantes DFE0001: 119172; Habitantes DFE0002: 118088; Habitantes DFE0003: 1084; Habitantes GTA2100: 3511102UNTAA00010; Habitantes GTA2101: UTS UR2-P2; Habitantes GTA2102: Sim
3511102 | Sudeste | Catanduva | SP | CAD0002: Autarquia; CAD0003: Local; CAD0005: Superintendência de Água e Esgoto de Catanduva; CAD0006: SAEC; Habitantes DFE0001: 119172; Habitantes DFE0002: 118088; Habitantes DFE0003: 1084; Habitantes GTA2100: 3511102UNTAA00043; Habitantes GTA2101: UTS UR35; Habitantes GTA2102: Sim
3511102 | Sudeste | Catanduva | SP | CAD0002: Autarquia; CAD0003: Local; CAD0005: Superintendência de Água e Esgoto de Catanduva; CAD0006: SAEC; Habitantes DFE0001: 119172; Habitantes DFE0002: 118088; Habitantes DFE0003: 1084; Habitantes GTA2100: 3511102UNTAA00006; Habitantes GTA2101: UTS UR1; Habitantes GTA2102: Sim
3511102 | Sudeste | Catanduva | SP | CAD0002: Autarquia; CAD0003: Local; CAD0005: Superintendência de Água e Esgoto de Catanduva; CAD0006: SAEC; Habitantes DFE0001: 119172; Habitantes DFE0002: 118088; Habitantes DFE0003: 1084; Habitantes GTA2100: 3511102UNTAA00045; Habitantes GTA2101: UTS UR37; Habitantes GTA2102: Sim
3511102 | Sudeste | Catanduva | SP | CAD0002: Autarquia; CAD0003: Local; CAD0005: Superintendência de Água e Esgoto de Catanduva; CAD0006: SAEC; Habitantes DFE0001: 119172; Habitantes DFE0002: 118088; Habitantes DFE0003: 1084; Habitantes GTA2100: 3511102UNTAA00026; Habitantes GTA2101: UTS UR17; Habitantes GTA2102: Sim
3511102 | Sudeste | Catanduva | SP | CAD0002: Autarquia; CAD0003: Local; CAD0005: Superintendência de Água e Esgoto de Catanduva; CAD0006: SAEC; Habitantes DFE0001: 119172; Habitantes DFE0002: 118088; Habitantes DFE0003: 1084; Habitantes GTA2100: 3511102UNTAA00004; Habitantes GTA2101: UTS UC4; Habitantes GTA2102: Sim
3511102 | Sudeste | Catanduva | SP | CAD0002: Autarquia; CAD0003: Local; CAD0005: Superintendência de Água e Esgoto de Catanduva; CAD0006: SAEC; Habitantes DFE0001: 119172; Habitantes DFE0002: 118088; Habitantes DFE0003: 1084; Habitantes GTA2100: 3511102UNTAA00014; Habitantes GTA2101: UTS UR4; Habitantes GTA2102: Sim
3511102 | Sudeste | Catanduva | SP | CAD0002: Autarquia; CAD0003: Local; CAD0005: Superintendência de Água e Esgoto de Catanduva; CAD0006: SAEC; Habitantes DFE0001: 119172; Habitantes DFE0002: 118088; Habitantes DFE0003: 1084; Habitantes GTA2100: 3511102UNTAA00015; Habitantes GTA2101: UTS UR4-P3; Habitantes GTA2102: Sim
3511102 | Sudeste | Catanduva | SP | CAD0002: Autarquia; CAD0003: Local; CAD0005: Superintendência de Água e Esgoto de Catanduva; CAD0006: SAEC; Habitantes DFE0001: 119172; Habitantes DFE0002: 118088; Habitantes DFE0003: 1084; Habitantes GTA2100: 3511102UNTAA00041; Habitantes GTA2101: UTS UR33; Habitantes GTA2102: Sim
3511102 | Sudeste | Catanduva | SP | CAD0002: Autarquia; CAD0003: Local; CAD0005: Superintendência de Água e Esgoto de Catanduva; CAD0006: SAEC; Habitantes DFE0001: 119172; Habitantes DFE0002: 118088; Habitantes DFE0003: 1084; Habitantes GTA2100: 3511102UNTAA00016; Habitantes GTA2101: UTS UR5; Habitantes GTA2102: Sim
3511102 | Sudeste | Catanduva | SP | CAD0002: Autarquia; CAD0003: Local; CAD0005: Superintendência de Água e Esgoto de Catanduva; CAD0006: SAEC; Habitantes DFE0001: 119172; Habitantes DFE0002: 118088; Habitantes DFE0003: 1084; Habitantes GTA2100: 3511102UNTAA00036; Habitantes GTA2101: UTS UR26; Habitantes GTA2102: Sim
3511102 | Sudeste | Catanduva | SP | CAD0002: Autarquia; CAD0003: Local; CAD0005: Superintendência de Água e Esgoto de Catanduva; CAD0006: SAEC; Habitantes DFE0001: 119172; Habitantes DFE0002: 118088; Habitantes DFE0003: 1084; Habitantes GTA2100: 3511102UNTAA00008; Habitantes GTA2101: UTS UR1-P4; Habitantes GTA2102: Sim
3511102 | Sudeste | Catanduva | SP | CAD0002: Autarquia; CAD0003: Local; CAD0005: Superintendência de Água e Esgoto de Catanduva; CAD0006: SAEC; Habitantes DFE0001: 119172; Habitantes DFE0002: 118088; Habitantes DFE0003: 1084; Habitantes GTA2100: 3511102UNTAA00013; Habitantes GTA2101: UTS UR3-P3; Habitantes GTA2102: Sim
3511102 | Sudeste | Catanduva | SP | CAD0002: Autarquia; CAD0003: Local; CAD0005: Superintendência de Água e Esgoto de Catanduva; CAD0006: SAEC; Habitantes DFE0001: 119172; Habitantes DFE0002: 118088; Habitantes DFE0003: 1084; Habitantes GTA2100: 3511102UNTAA00035; Habitantes GTA2101: UTS UR24; Habitantes GTA2102: Sim
3511102 | Sudeste | Catanduva | SP | CAD0002: Autarquia; CAD0003: Local; CAD0005: Superintendência de Água e Esgoto de Catanduva; CAD0006: SAEC; Habitantes DFE0001: 119172; Habitantes DFE0002: 118088; Habitantes DFE0003: 1084; Habitantes GTA2100: 3511102UNTAA00007; Habitantes GTA2101: UTS UR1-P3; Habitantes GTA2102: Sim
3511102 | Sudeste | Catanduva | SP | CAD0002: Autarquia; CAD0003: Local; CAD0005: Superintendência de Água e Esgoto de Catanduva; CAD0006: SAEC; Habitantes DFE0001: 119172; Habitantes DFE0002: 118088; Habitantes DFE0003: 1084; Habitantes GTA2100: 3511102UNTAA00031; Habitantes GTA2101: UTS UR20-P4; Habitantes GTA2102: Sim
3511102 | Sudeste | Catanduva | SP | CAD0002: Autarquia; CAD0003: Local; CAD0005: Superintendência de Água e Esgoto de Catanduva; CAD0006: SAEC; Habitantes DFE0001: 119172; Habitantes DFE0002: 118088; Habitantes DFE0003: 1084; Habitantes GTA2100: 3511102UNTAA00025; Habitantes GTA2101: UTS UR15; Habitantes GTA2102: Sim
3511102 | Sudeste | Catanduva | SP | CAD0002: Autarquia; CAD0003: Local; CAD0005: Superintendência de Água e Esgoto de Catanduva; CAD0006: SAEC; Habitantes DFE0001: 119172; Habitantes DFE0002: 118088; Habitantes DFE0003: 1084; Habitantes GTA2100: 3511102UNTAA00034; Habitantes GTA2101: UTS UR23; Habitantes GTA2102: Sim
3511102 | Sudeste | Catanduva | SP | CAD0002: Autarquia; CAD0003: Local; CAD0005: Superintendência de Água e Esgoto de Catanduva; CAD0006: SAEC; Habitantes DFE0001: 119172; Habitantes DFE0002: 118088; Habitantes DFE0003: 1084; Habitantes GTA2100: 3511102UNTAA00042; Habitantes GTA2101: UTS UR34; Habitantes GTA2102: Sim
3511102 | Sudeste | Catanduva | SP | CAD0002: Autarquia; CAD0003: Local; CAD0005: Superintendência de Água e Esgoto de Catanduva; CAD0006: SAEC; Habitantes DFE0001: 119172; Habitantes DFE0002: 118088; Habitantes DFE0003: 1084; Habitantes GTA2100: 3511102UNTAA00040; Habitantes GTA2101: UTS UR32; Habitantes GTA2102: Sim
3511102 | Sudeste | Catanduva | SP | CAD0002: Autarquia; CAD0003: Local; CAD0005: Superintendência de Água e Esgoto de Catanduva; CAD0006: SAEC; Habitantes DFE0001: 119172; Habitantes DFE0002: 118088; Habitantes DFE0003: 1084; Habitantes GTA2100: 3511102UNTAA00017; Habitantes GTA2101: UTS UR6; Habitantes GTA2102: Sim
3511102 | Sudeste | Catanduva | SP | CAD0002: Autarquia; CAD0003: Local; CAD0005: Superintendência de Água e Esgoto de Catanduva; CAD0006: SAEC; Habitantes DFE0001: 119172; Habitantes DFE0002: 118088; Habitantes DFE0003: 1084; Habitantes GTA2100: 3511102UNTAA00030; Habitantes GTA2101: UTS UR20-P3; Habitantes GTA2102: Sim
3511102 | Sudeste | Catanduva | SP | CAD0002: Autarquia; CAD0003: Local; CAD0005: Superintendência de Água e Esgoto de Catanduva; CAD0006: SAEC; Habitantes DFE0001: 119172; Habitantes DFE0002: 118088; Habitantes DFE0003: 1084; Habitantes GTA2100: 3511102UNTAA00028; Habitantes GTA2101: UTS UR20; Habitantes GTA2102: Sim
3511102 | Sudeste | Catanduva | SP | CAD0002: Autarquia; CAD0003: Local; CAD0005: Superintendência de Água e Esgoto de Catanduva; CAD0006: SAEC; Habitantes DFE0001: 119172; Habitantes DFE0002: 118088; Habitantes DFE0003: 1084; Habitantes GTA2100: 3511102UNTAA00012; Habitantes GTA2101: UTS UR3-P2; Habitantes GTA2102: Sim
3511102 | Sudeste | Catanduva | SP | CAD0002: Autarquia; CAD0003: Local; CAD0005: Superintendência de Água e Esgoto de Catanduva; CAD0006: SAEC; Habitantes DFE0001: 119172; Habitantes DFE0002: 118088; Habitantes DFE0003: 1084; Habitantes GTA2100: 3511102UNTAA00038; Habitantes GTA2101: UTS UR28; Habitantes GTA2102: Sim
3511102 | Sudeste | Catanduva | SP | CAD0002: Autarquia; CAD0003: Local; CAD0005: Superintendência de Água e Esgoto de Catanduva; CAD0006: SAEC; Habitantes DFE0001: 119172; Habitantes DFE0002: 118088; Habitantes DFE0003: 1084; Habitantes GTA2100: 3511102UNTAA00027; Habitantes GTA2101: UTS UR19; Habitantes GTA2102: Sim
3511102 | Sudeste | Catanduva | SP | CAD0002: Autarquia; CAD0003: Local; CAD0005: Superintendência de Água e Esgoto de Catanduva; CAD0006: SAEC; Habitantes DFE0001: 119172; Habitantes DFE0002: 118088; Habitantes DFE0003: 1084; Habitantes GTA2100: 3511102UNTAA00039; Habitantes GTA2101: UTS UR30; Habitantes GTA2102: Sim
3511102 | Sudeste | Catanduva | SP | CAD0002: Autarquia; CAD0003: Local; CAD0005: Superintendência de Água e Esgoto de Catanduva; CAD0006: SAEC; Habitantes DFE0001: 119172; Habitantes DFE0002: 118088; Habitantes DFE0003: 1084; Habitantes GTA2100: 3511102UNTAA00033; Habitantes GTA2101: UTS UR22; Habitantes GTA2102: Sim
3511102 | Sudeste | Catanduva | SP | CAD0002: Autarquia; CAD0003: Local; CAD0005: Superintendência de Água e Esgoto de Catanduva; CAD0006: SAEC; Habitantes DFE0001: 119172; Habitantes DFE0002: 118088; Habitantes DFE0003: 1084; Habitantes GTA2100: 3511102UNTAA00003; Habitantes GTA2101: UTS UC3; Habitantes GTA2102: Sim
3511102 | Sudeste | Catanduva | SP | CAD0002: Autarquia; CAD0003: Local; CAD0005: Superintendência de Água e Esgoto de Catanduva; CAD0006: SAEC; Habitantes DFE0001: 119172; Habitantes DFE0002: 118088; Habitantes DFE0003: 1084; Habitantes GTA2100: 3511102UNTAA00023; Habitantes GTA2101: UTS UR13; Habitantes GTA2102: Sim
3511102 | Sudeste | Catanduva | SP | CAD0002: Autarquia; CAD0003: Local; CAD0005: Superintendência de Água e Esgoto de Catanduva; CAD0006: SAEC; Habitantes DFE0001: 119172; Habitantes DFE0002: 118088; Habitantes DFE0003: 1084; Habitantes GTA2100: 3511102UNTAA00011; Habitantes GTA2101: UTS UR3; Habitantes GTA2102: Sim
3511102 | Sudeste | Catanduva | SP | CAD0002: Autarquia; CAD0003: Local; CAD0005: Superintendência de Água e Esgoto de Catanduva; CAD0006: SAEC; Habitantes DFE0001: 119172; Habitantes DFE0002: 118088; Habitantes DFE0003: 1084; Habitantes GTA2100: 3511102UNTAA00001; Habitantes GTA2101: UTS UC1; Habitantes GTA2102: Sim
3511102 | Sudeste | Catanduva | SP | CAD0002: Autarquia; CAD0003: Local; CAD0005: Superintendência de Água e Esgoto de Catanduva; CAD0006: SAEC; Habitantes DFE0001: 119172; Habitantes DFE0002: 118088; Habitantes DFE0003: 1084; Habitantes GTA2100: 3511102UNTAA00024; Habitantes GTA2101: UTS UR14; Habitantes GTA2102: Sim
3511102 | Sudeste | Catanduva | SP | CAD0002: Autarquia; CAD0003: Local; CAD0005: Superintendência de Água e Esgoto de Catanduva; CAD0006: SAEC; Habitantes DFE0001: 119172; Habitantes DFE0002: 118088; Habitantes DFE0003: 1084; Habitantes GTA2100: 3511102UNTAA00005; Habitantes GTA2101: UTS UC5; Habitantes GTA2102: Sim
3511102 | Sudeste | Catanduva | SP | CAD0002: Autarquia; CAD0003: Local; CAD0005: Superintendência de Água e Esgoto de Catanduva; CAD0006: SAEC; Habitantes DFE0001: 119172; Habitantes DFE0002: 118088; Habitantes DFE0003: 1084; Habitantes GTA2100: 3511102UNTAA00020; Habitantes GTA2101: UTS UR9; Habitantes GTA2102: Sim
3511102 | Sudeste | Catanduva | SP | CAD0002: Autarquia; CAD0003: Local; CAD0005: Superintendência de Água e Esgoto de Catanduva; CAD0006: SAEC; Habitantes DFE0001: 119172; Habitantes DFE0002: 118088; Habitantes DFE0003: 1084; Habitantes GTA2100: 3511102UNTAA00018; Habitantes GTA2101: UTS UR7; Habitantes GTA2102: Sim
3511102 | Sudeste | Catanduva | SP | CAD0002: Autarquia; CAD0003: Local; CAD0005: Superintendência de Água e Esgoto de Catanduva; CAD0006: SAEC; Habitantes DFE0001: 119172; Habitantes DFE0002: 118088; Habitantes DFE0003: 1084; Habitantes GTA2100: 3511102UNTAA00019; Habitantes GTA2101: UTS UR8; Habitantes GTA2102: Sim
3511102 | Sudeste | Catanduva | SP | CAD0002: Autarquia; CAD0003: Local; CAD0005: Superintendência de Água e Esgoto de Catanduva; CAD0006: SAEC; Habitantes DFE0001: 119172; Habitantes DFE0002: 118088; Habitantes DFE0003: 1084; Habitantes GTA2100: 3511102UNTAA00044; Habitantes GTA2101: UTS UR36; Habitantes GTA2102: Sim
3511102 | Sudeste | Catanduva | SP | CAD0002: Autarquia; CAD0003: Local; CAD0005: Superintendência de Água e Esgoto de Catanduva; CAD0006: SAEC; Habitantes DFE0001: 119172; Habitantes DFE0002: 118088; Habitantes DFE0003: 1084; Habitantes GTA2100: 3511102UNTAA00032; Habitantes GTA2101: UTS UR21; Habitantes GTA2102: Sim
3511102 | Sudeste | Catanduva | SP | CAD0002: Autarquia; CAD0003: Local; CAD0005: Superintendência de Água e Esgoto de Catanduva; CAD0006: SAEC; Habitantes DFE0001: 119172; Habitantes DFE0002: 118088; Habitantes DFE0003: 1084; Habitantes GTA2100: 3511102UNTAA00009; Habitantes GTA2101: UTS UR2; Habitantes GTA2102: Sim
3511102 | Sudeste | Catanduva | SP | CAD0002: Autarquia; CAD0003: Local; CAD0005: Superintendência de Água e Esgoto de Catanduva; CAD0006: SAEC; Habitantes DFE0001: 119172; Habitantes DFE0002: 118088; Habitantes DFE0003: 1084; Habitantes GTA2100: 3511102UNTAA00021; Habitantes GTA2101: UTS UR11; Habitantes GTA2102: Sim
3514924 | Sudeste | Elisiário | SP | CAD0002: Município; CAD0003: Local; CAD0005: Prefeitura Municipal de Elisiário; CAD0006: ELISI; Habitantes DFE0001: 3189; Habitantes DFE0002: 2977; Habitantes DFE0003: 212; Habitantes GTA2100: 3514924UNTAA00005; Habitantes GTA2101: UTS 02 - Elisiário; Habitantes GTA2102: Sim
3514924 | Sudeste | Elisiário | SP | CAD0002: Município; CAD0003: Local; CAD0005: Prefeitura Municipal de Elisiário; CAD0006: ELISI; Habitantes DFE0001: 3189; Habitantes DFE0002: 2977; Habitantes DFE0003: 212; Habitantes GTA2100: 3514924UNTAA00004; Habitantes GTA2101: UTS 01 - Elisiário; Habitantes GTA2102: Sim
3514924 | Sudeste | Elisiário | SP | CAD0002: Município; CAD0003: Local; CAD0005: Prefeitura Municipal de Elisiário; CAD0006: ELISI; Habitantes DFE0001: 3189; Habitantes DFE0002: 2977; Habitantes DFE0003: 212; Habitantes GTA2100: 3514924UNTAA00006; Habitantes GTA2101: UTS 06 - Elisiário; Habitantes GTA2102: Sim
3514924 | Sudeste | Elisiário | SP | CAD0002: Município; CAD0003: Local; CAD0005: Prefeitura Municipal de Elisiário; CAD0006: ELISI; Habitantes DFE0001: 3189; Habitantes DFE0002: 2977; Habitantes DFE0003: 212; Habitantes GTA2100: 3514924UNTAA00002; Habitantes GTA2101: UTS 04 - Elisiário; Habitantes GTA2102: Sim
3514924 | Sudeste | Elisiário | SP | CAD0002: Município; CAD0003: Local; CAD0005: Prefeitura Municipal de Elisiário; CAD0006: ELISI; Habitantes DFE0001: 3189; Habitantes DFE0002: 2977; Habitantes DFE0003: 212; Habitantes GTA2100: 3514924UNTAA00003; Habitantes GTA2101: UTS 05 - Elisiário; Habitantes GTA2102: Sim
3514924 | Sudeste | Elisiário | SP | CAD0002: Município; CAD0003: Local; CAD0005: Prefeitura Municipal de Elisiário; CAD0006: ELISI; Habitantes DFE0001: 3189; Habitantes DFE0002: 2977; Habitantes DFE0003: 212; Habitantes GTA2100: 3514924UNTAA00001; Habitantes GTA2101: UTS 03 - Elisiário; Habitantes GTA2102: Sim
3517901 | Sudeste | Guaraci | SP | CAD0002: Município; CAD0003: Local; CAD0005: Prefeitura Municipal de Guaraci; CAD0006: PM; Habitantes DFE0001: 10542; Habitantes DFE0002: 9812; Habitantes DFE0003: 730; Habitantes GTA2100: 3517901UNTAA00001; Habitantes GTA2101: ETA Guaraci; Habitantes GTA2102: Sim
3518206 | Sudeste | Guararapes | SP | CAD0002: Município; CAD0003: Local; CAD0005: Prefeitura Municipal de Guararapes; CAD0006: PMG; Habitantes DFE0001: 31872; Habitantes DFE0002: 30291; Habitantes DFE0003: 1581; Habitantes GTA2100: 3518206UNTAA00002; Habitantes GTA2101: SD1 - Guararapes; Habitantes GTA2102: Sim
3518206 | Sudeste | Guararapes | SP | CAD0002: Município; CAD0003: Local; CAD0005: Prefeitura Municipal de Guararapes; CAD0006: PMG; Habitantes DFE0001: 31872; Habitantes DFE0002: 30291; Habitantes DFE0003: 1581; Habitantes GTA2100: 3518206UNTAA00001; Habitantes GTA2101: ETA Guararapes; Habitantes GTA2102: Sim
3518206 | Sudeste | Guararapes | SP | CAD0002: Município; CAD0003: Local; CAD0005: Prefeitura Municipal de Guararapes; CAD0006: PMG; Habitantes DFE0001: 31872; Habitantes DFE0002: 30291; Habitantes DFE0003: 1581; Habitantes GTA2100: 3518206UNTAA00003; Habitantes GTA2101: SD2 - Guararapes; Habitantes GTA2102: Sim
3518404 | Sudeste | Guaratinguetá | SP | Empresa pública | Local | Companhia de Serviço de Água, Esgoto e Resíduos de Guaratinguetá | SAEG | 121710 | 116720 | 4990 | 3518404UNTAA00008 | Poço Vila Ofélia | Sim | 351840 - Guaratinguetá / SP | Lat -22.7739247 | Long -45.1354097 | 0.7 | 0.7 | 9-Outro | Desinfecção - Fluoretação | 4.58 | Sim | Não
3518404 | Sudeste | Guaratinguetá | SP | Empresa pública | Local | Companhia de Serviço de Água, Esgoto e Resíduos de Guaratinguetá | SAEG | 121710 | 116720 | 4990 | 3518404UNTAA00001 | ETA Xavantes | Sim | 351840 - Guaratinguetá / SP | Lat -22.7836822 | Long -45.2130786 | 450 | 450 | 9-Outro | Coagulação - Flocação - Decantação - filtração - desinfecção - fluoretação - correção de pH | 12710.27 | Sim | Não
3518404 | Sudeste | Guaratinguetá | SP | Empresa pública | Local | Companhia de Serviço de Água, Esgoto e Resíduos de Guaratinguetá | SAEG | 121710 | 116720 | 4990 | 3518404UNTAA00012 | Poço Santa Edwiges | Sim | 351840 - Guaratinguetá / SP | Lat -22.7411944 | Long -45.2300778 | 4.4 | 3.8 | 9-Outro | Desinfecção - Fluoretação | 103.66 | Sim | Não
3518404 | Sudeste | Guaratinguetá | SP | Empresa pública | Local | Companhia de Serviço de Água, Esgoto e Resíduos de Guaratinguetá | SAEG | 121710 | 116720 | 4990 | 3518404UNTAA00007 | Poço Montes Verdes | Sim | 351840 - Guaratinguetá / SP | Lat -22.7951939 | Long -45.2486592 | 12.2 | 7.8 | 9-Outro | Desinfecção - Fluoretação - Filtração | 120.5 | Sim | Não
3518404 | Sudeste | Guaratinguetá | SP | Empresa pública | Local | Companhia de Serviço de Água, Esgoto e Resíduos de Guaratinguetá | SAEG | 121710 | 116720 | 4990 | 3518404UNTAA00010 | Poço Engenho D'água | Sim | 351840 - Guaratinguetá / SP | Lat -22.8616394 | Long -45.1779806 | 1.4 | 1.4 | 9-Outro | Desinfecção - Fluoretação - Filtração | 11.64 | Sim | Não
3518404 | Sudeste | Guaratinguetá | SP | Empresa pública | Local | Companhia de Serviço de Água, Esgoto e Resíduos de Guaratinguetá | SAEG | 121710 | 116720 | 4990 | 3518404UNTAA00011 | Poço João Daniel | Sim | 351840 - Guaratinguetá / SP | Lat -22.8126083 | Long -45.2794222 | 2.5 | 2.5 | 9-Outro | Desinfecção - Fluoretação - Filtração | 24.93 | Sim | Sim
3518404 | Sudeste | Guaratinguetá | SP | Empresa pública | Local | Companhia de Serviço de Água, Esgoto e Resíduos de Guaratinguetá | SAEG | 121710 | 116720 | 4990 | 3518404UNTAA00005 | Poço Santa Clara | Sim | 351840 - Guaratinguetá / SP | Lat -22.7957733 | Long -45.2234256 | 9.7 | 8.3 | 9-Outro | Desinfecção - Fluoretação | 162.76 | Sim | Não
3518404 | Sudeste | Guaratinguetá | SP | Empresa pública | Local | Companhia de Serviço de Água, Esgoto e Resíduos de Guaratinguetá | SAEG | 121710 | 116720 | 4990 | 3518404UNTAA00006 | Poço Comerciários | Sim | 351840 - Guaratinguetá / SP | Lat -22.7979364 | Long -45.2269367 | 9.7 | 7.5 | 9-Outro | Desinfecção - Fluoretação | 143.26 | Sim | Não
3518404 | Sudeste | Guaratinguetá | SP | Empresa pública | Local | Companhia de Serviço de Água, Esgoto e Resíduos de Guaratinguetá | SAEG | 121710 | 116720 | 4990 | 3518404UNTAA00009 | Poço Pedrinhas | Sim | 351840 - Guaratinguetá / SP | Lat -22.7610336 | Long -45.3518472 | 3.3 | 2.5 | 9-Outro | Desinfecção - Fluoretação | 17.7 | Sim | Não
3518404 | Sudeste | Guaratinguetá | SP | Empresa pública | Local | Companhia de Serviço de Água, Esgoto e Resíduos de Guaratinguetá | SAEG | 121710 | 116720 | 4990 | 3518404UNTAA00003 | Poço Jardim do Vale | Sim | 351840 - Guaratinguetá / SP | Lat -22.7783222 | Long -45.1771194 | 26.4 | 20 | 9-Outro | Desinfecção - Fluoretação | 370.08 | Sim | Não
3518404 | Sudeste | Guaratinguetá | SP | Empresa pública | Local | Companhia de Serviço de Água, Esgoto e Resíduos de Guaratinguetá | SAEG | 121710 | 116720 | 4990 | 3518404UNTAA00013 | Poço Chácara Selles | Sim | 351840 - Guaratinguetá / SP | Lat -22.8198417 | Long -45.2051861 | 14.2 | 9.7 | 9-Outro | Desinfecção - Fluoretação | 16 | Sim | Não
3518404 | Sudeste | Guaratinguetá | SP | Empresa pública | Local | Companhia de Serviço de Água, Esgoto e Resíduos de Guaratinguetá | SAEG | 121710 | 116720 | 4990 | 3518404UNTAA00002 | ETA Rocinha | Sim | 351840 - Guaratinguetá / SP | Lat -22.9254194 | Long -45.0781944 | 13.9 | 6.9 | 9-Outro | Desinfecção - Fluoretação - Filtração | 134.52 | Sim | Não
3518404 | Sudeste | Guaratinguetá | SP | Empresa pública | Local | Companhia de Serviço de Água, Esgoto e Resíduos de Guaratinguetá | SAEG | 121710 | 116720 | 4990 | 3518404UNTAA00004 | Poço Municipal | Sim | 351840 - Guaratinguetá / SP | Lat -22.7969344 | Long -45.2325861 | 11.1 | 11.1 | 9-Outro | Desinfecção - Fluoretação | 175.75 | Sim | Não
3519055 | Sudeste | Holambra | SP | CAD0002: Empresa privada; CAD0003: Local; CAD0005: Águas de Holambra; CAD0006: AGHOL; Habitantes DFE0001: 15596; Habitantes DFE0002: 12352; Habitantes DFE0003: 3244; Habitantes GTA2100: 3519055UNTAA00001; Habitantes GTA2101: ETA Tulipas; Habitantes GTA2102: Sim; Habitantes GTA2103: 351905 - Holambra / SP; l/s GTA2106: 0; l/s GTA2107: 48.6
3519055 | Sudeste | Holambra | SP | CAD0002: Empresa privada; CAD0003: Local; CAD0005: Águas de Holambra; CAD0006: AGHOL; Habitantes DFE0001: 15596; Habitantes DFE0002: 12352; Habitantes DFE0003: 3244; Habitantes GTA2100: 3519055UNTAA00002; Habitantes GTA2101: ETA CPH; Habitantes GTA2102: Sim; Habitantes GTA2103: 351905 - Holambra / SP; l/s GTA2106: 0; l/s GTA2107: 33.3
3519105 | Sudeste | Iacanga | SP | CAD0002: Município; CAD0003: Local; CAD0005: Prefeitura Municipal de Iacanga; CAD0006: PMI; Habitantes DFE0001: 10633; Habitantes DFE0002: 9941; Habitantes DFE0003: 692; Habitantes GTA2100: 3519105UNTAA00007; Habitantes GTA2101: Poço Alvorada; Habitantes GTA2102: Sim; Graus decimais GTA2104: Lat -21.8792612; Graus decimais GTA2105: Long -49.0107499; l/s GTA2107: 13.9
3519105 | Sudeste | Iacanga | SP | CAD0002: Município; CAD0003: Local; CAD0005: Prefeitura Municipal de Iacanga; CAD0006: PMI; Habitantes DFE0001: 10633; Habitantes DFE0002: 9941; Habitantes DFE0003: 692; Habitantes GTA2100: 3519105UNTAA00002; Habitantes GTA2101: Poço Vila Nova Brasilia; Habitantes GTA2102: Sim; Graus decimais GTA2104: Lat -21.8892226; Graus decimais GTA2105: Long -49.0298122; l/s GTA2107: 3.6
3519105 | Sudeste | Iacanga | SP | CAD0002: Município; CAD0003: Local; CAD0005: Prefeitura Municipal de Iacanga; CAD0006: PMI; Habitantes DFE0001: 10633; Habitantes DFE0002: 9941; Habitantes DFE0003: 692; Habitantes GTA2100: 3519105UNTAA00003; Habitantes GTA2101: Poço Jardim Brasil - Iacanga; Habitantes GTA2102: Sim; Graus decimais GTA2104: Lat -21.8815470; Graus decimais GTA2105: Long -49.0143007; l/s GTA2107: 0
3519105 | Sudeste | Iacanga | SP | CAD0002: Município; CAD0003: Local; CAD0005: Prefeitura Municipal de Iacanga; CAD0006: PMI; Habitantes DFE0001: 10633; Habitantes DFE0002: 9941; Habitantes DFE0003: 692; Habitantes GTA2100: 3519105UNTAA00005; Habitantes GTA2101: Poço São Vicente; Habitantes GTA2102: Sim; Graus decimais GTA2104: Lat -22.0139881; Graus decimais GTA2105: Long -49.0912819; l/s GTA2107: 2.5
3519105 | Sudeste | Iacanga | SP | CAD0002: Município; CAD0003: Local; CAD0005: Prefeitura Municipal de Iacanga; CAD0006: PMI; Habitantes DFE0001: 10633; Habitantes DFE0002: 9941; Habitantes DFE0003: 692; Habitantes GTA2100: 3519105UNTAA00006; Habitantes GTA2101: Poço São Judas Tadeu II; Habitantes GTA2102: Sim; Graus decimais GTA2104: Lat -21.8865854; Graus decimais GTA2105: Long -49.0292617; l/s GTA2107: 2.8
3519105 | Sudeste | Iacanga | SP | CAD0002: Município; CAD0003: Local; CAD0005: Prefeitura Municipal de Iacanga; CAD0006: PMI; Habitantes DFE0001: 10633; Habitantes DFE0002: 9941; Habitantes DFE0003: 692; Habitantes GTA2100: 3519105UNTAA00004; Habitantes GTA2101: Poço Quilombo - Iacanga; Habitantes GTA2102: Sim; Graus decimais GTA2104: Lat -21.9723472; Graus decimais GTA2105: Long -49.0784975; l/s GTA2107: 3.3
3519105 | Sudeste | Iacanga | SP | CAD0002: Município; CAD0003: Local; CAD0005: Prefeitura Municipal de Iacanga; CAD0006: PMI; Habitantes DFE0001: 10633; Habitantes DFE0002: 9941; Habitantes DFE0003: 692; Habitantes GTA2100: 3519105UNTAA00001; Habitantes GTA2101: Poço Distrito Industrial; Habitantes GTA2102: Sim; Graus decimais GTA2104: Lat -21.8974794; Graus decimais GTA2105: Long -49.0280960; l/s GTA2107: 41.7
3519501 | Sudeste | Ibirarema | SP | CAD0002: Autarquia; CAD0003: Local; CAD0005: Serviço Autônomo de Água e Esgoto de Ibirarema; CAD0006: SAAEI; Habitantes DFE0001: 6461; Habitantes DFE0002: 6096; Habitantes DFE0003: 365; Habitantes GTA2100: 3519501UNTAA00001; Habitantes GTA2101: ETA Ibirarema; Habitantes GTA2102: Sim
3520509 | Sudeste | Indaiatuba | SP | CAD0002: Autarquia; CAD0003: Local; CAD0005: Serviço Autônomo de Água e Esgotos; CAD0006: SAAE; Habitantes DFE0001: 267796; Habitantes DFE0002: 263136; Habitantes DFE0003: 4660; Habitantes GTA2100: 3520509UNTAA00002; Habitantes GTA2101: ETA 2; Habitantes GTA2102: Sim
3520509 | Sudeste | Indaiatuba | SP | CAD0002: Autarquia; CAD0003: Local; CAD0005: Serviço Autônomo de Água e Esgotos; CAD0006: SAAE; Habitantes DFE0001: 267796; Habitantes DFE0002: 263136; Habitantes DFE0003: 4660; Habitantes GTA2100: 3520509UNTAA00001; Habitantes GTA2101: ETA 1; Habitantes GTA2102: Sim
3520509 | Sudeste | Indaiatuba | SP | CAD0002: Autarquia; CAD0003: Local; CAD0005: Serviço Autônomo de Água e Esgotos; CAD0006: SAAE; Habitantes DFE0001: 267796; Habitantes DFE0002: 263136; Habitantes DFE0003: 4660; Habitantes GTA2100: 3520509UNTAA00003; Habitantes GTA2101: ETA 3; Habitantes GTA2102: Sim
3521606 | Sudeste | Irapuru | SP | CAD0002: Município; CAD0003: Local; CAD0005: Prefeitura Municipal de Irapuru; CAD0006: PMI; Habitantes DFE0001: 7145; Habitantes DFE0002: 5275; Habitantes DFE0003: 1870; Habitantes GTA2100: 3521606UNTAA00006; Habitantes GTA2101: UTS 6 (Poço artesiano) - Irapuru; Habitantes GTA2102: Sim
3521606 | Sudeste | Irapuru | SP | CAD0002: Município; CAD0003: Local; CAD0005: Prefeitura Municipal de Irapuru; CAD0006: PMI; Habitantes DFE0001: 7145; Habitantes DFE0002: 5275; Habitantes DFE0003: 1870; Habitantes GTA2100: 3521606UNTAA00004; Habitantes GTA2101: UTS 4 (Poço artesiano) - Irapuru; Habitantes GTA2102: Sim
3521606 | Sudeste | Irapuru | SP | CAD0002: Município; CAD0003: Local; CAD0005: Prefeitura Municipal de Irapuru; CAD0006: PMI; Habitantes DFE0001: 7145; Habitantes DFE0002: 5275; Habitantes DFE0003: 1870; Habitantes GTA2100: 3521606UNTAA00005; Habitantes GTA2101: UTS 5 (Poço artesiano) - Irapuru; Habitantes GTA2102: Sim
3521606 | Sudeste | Irapuru | SP | CAD0002: Município; CAD0003: Local; CAD0005: Prefeitura Municipal de Irapuru; CAD0006: PMI; Habitantes DFE0001: 7145; Habitantes DFE0002: 5275; Habitantes DFE0003: 1870; Habitantes GTA2100: 3521606UNTAA00003; Habitantes GTA2101: UTS 3 (Poço artesiano) - Irapuru; Habitantes GTA2102: Sim
3521606 | Sudeste | Irapuru | SP | CAD0002: Município; CAD0003: Local; CAD0005: Prefeitura Municipal de Irapuru; CAD0006: PMI; Habitantes DFE0001: 7145; Habitantes DFE0002: 5275; Habitantes DFE0003: 1870; Habitantes GTA2100: 3521606UNTAA00007; Habitantes GTA2101: UTS 7 (Poço artesiano) - Irapuru; Habitantes GTA2102: Sim
3521606 | Sudeste | Irapuru | SP | CAD0002: Município; CAD0003: Local; CAD0005: Prefeitura Municipal de Irapuru; CAD0006: PMI; Habitantes DFE0001: 7145; Habitantes DFE0002: 5275; Habitantes DFE0003: 1870; Habitantes GTA2100: 3521606UNTAA00001; Habitantes GTA2101: UTS 1 (Poço artesiano) - Irapuru; Habitantes GTA2102: Sim
3521606 | Sudeste | Irapuru | SP | CAD0002: Município; CAD0003: Local; CAD0005: Prefeitura Municipal de Irapuru; CAD0006: PMI; Habitantes DFE0001: 7145; Habitantes DFE0002: 5275; Habitantes DFE0003: 1870; Habitantes GTA2100: 3521606UNTAA00002; Habitantes GTA2101: UTS 2 (Poço artesiano) - Irapuru; Habitantes GTA2102: Sim
3521903 | Sudeste | Itajobi | SP | Município | Local | Prefeitura Municipal de Itajobi | PMI | 17420 | 15370 | 2050 | 3521903UNTAA00015 | S15 - Eldorado | Sim |  | Lat -21.3043011 | Long -49.0515357 |  | 4.6 | 6-Desinfecção 7-Fluoretação |  |  | Sim | Não | Outro
3521903 | Sudeste | Itajobi | SP | Município | Local | Prefeitura Municipal de Itajobi | PMI | 17420 | 15370 | 2050 | 3521903UNTAA00012 | S12 - Acácias | Sim |  | Lat -21.3043038 | Long -49.0621217 |  | 2.3 | 6-Desinfecção 7-Fluoretação |  |  | Sim | Não | Outro
3521903 | Sudeste | Itajobi | SP | Município | Local | Prefeitura Municipal de Itajobi | PMI | 17420 | 15370 | 2050 | 3521903UNTAA00014 | S14 - Alvorada | Sim |  | Lat -21.3087664 | Long -49.0490518 |  | 2.3 | 6-Desinfecção 7-Fluoretação |  |  | Sim | Não | Outro
3521903 | Sudeste | Itajobi | SP | Município | Local | Prefeitura Municipal de Itajobi | PMI | 17420 | 15370 | 2050 | 3521903UNTAA00003 | S3 - Esplanada | Sim |  | Lat -21.3118969 | Long -49.0506759 |  | 7.7 | 6-Desinfecção 7-Fluoretação |  |  | Sim | Não | Outro
3521903 | Sudeste | Itajobi | SP | Município | Local | Prefeitura Municipal de Itajobi | PMI | 17420 | 15370 | 2050 | 3521903UNTAA00001 | S1 - Francisco Apendino | Sim |  | Lat -21.3108270 | Long -49.0576144 |  | 6.5 | 6-Desinfecção 7-Fluoretação |  |  | Sim | Não | Outro
3521903 | Sudeste | Itajobi | SP | Município | Local | Prefeitura Municipal de Itajobi | PMI | 17420 | 15370 | 2050 | 3521903UNTAA00007 | S7 - Jesus Menino | Sim |  | Lat -21.3023865 | Long -49.0469437 |  | 3.8 | 6-Desinfecção 7-Fluoretação |  |  | Sim | Não | Outro
3521903 | Sudeste | Itajobi | SP | Município | Local | Prefeitura Municipal de Itajobi | PMI | 17420 | 15370 | 2050 | 3521903UNTAA00016 | S16 - São Jorge | Sim |  | Lat -21.3190408 | Long -49.0681558 |  | 0.7 | 6-Desinfecção 7-Fluoretação |  |  | Sim | Não | Outro
3521903 | Sudeste | Itajobi | SP | Município | Local | Prefeitura Municipal de Itajobi | PMI | 17420 | 15370 | 2050 | 3521903UNTAA00019 | S19 - Zeny | Sim |  | Lat -21.3279236 | Long -49.0527665 |  | 5.7 | 6-Desinfecção 7-Fluoretação |  |  | Sim | Não | Outro
3521903 | Sudeste | Itajobi | SP | Município | Local | Prefeitura Municipal de Itajobi | PMI | 17420 | 15370 | 2050 | 3521903UNTAA00020 | S20 - Por do Sol | Sim |  | Lat -21.3020667 | Long -49.0705180 |  | 0.2 | 6-Desinfecção 7-Fluoretação |  |  | Sim | Não | Outro
3521903 | Sudeste | Itajobi | SP | Município | Local | Prefeitura Municipal de Itajobi | PMI | 17420 | 15370 | 2050 | 3521903UNTAA00002 | S2 - Francisco Arruda | Sim |  | Lat -21.3123 | Long -49.0629 |  | 3.8 | 6-Desinfecção 7-Fluoretação |  | 75.85 | Sim | Não
3521903 | Sudeste | Itajobi | SP | Município | Local | Prefeitura Municipal de Itajobi | PMI | 17420 | 15370 | 2050 | 3521903UNTAA00008 | S8 - Torre | Sim |  | Lat -21.3277269 | Long -49.0558418 |  | 3.8 |  |  |  | Sim | Não | Outro
3521903 | Sudeste | Itajobi | SP | Município | Local | Prefeitura Municipal de Itajobi | PMI | 17420 | 15370 | 2050 | 3521903UNTAA00005 | S5 - Bela Vista | Sim |  | Lat -21.3080411 | Long -49.0504708 |  | 1.9 | 6-Desinfecção 7-Fluoretação |  |  | Sim | Não | Outro
3521903 | Sudeste | Itajobi | SP | Município | Local | Prefeitura Municipal de Itajobi | PMI | 17420 | 15370 | 2050 | 3521903UNTAA00013 | S13 - Silva | Sim |  | Lat -21.3048892 | Long -49.0658607 |  | 1.1 | 6-Desinfecção 7-Fluoretação |  |  | Sim | Não | Outro
3521903 | Sudeste | Itajobi | SP | Município | Local | Prefeitura Municipal de Itajobi | PMI | 17420 | 15370 | 2050 | 3521903UNTAA00010 | S10 - Cardoso | Sim |  | Lat -21.3335954 | Long -49.1597808 |  | 1.9 | 6-Desinfecção 7-Fluoretação |  |  | Sim | Não | Outro
3521903 | Sudeste | Itajobi | SP | Município | Local | Prefeitura Municipal de Itajobi | PMI | 17420 | 15370 | 2050 | 3521903UNTAA00006 | S6 - Ipê | Sim |  | Lat -21.3048550 | Long -49.0489071 |  | 2.7 | 6-Desinfecção 7-Fluoretação |  |  | Sim | Não | Outro
3521903 | Sudeste | Itajobi | SP | Município | Local | Prefeitura Municipal de Itajobi | PMI | 17420 | 15370 | 2050 | 3521903UNTAA00004 | S4 - Glaucia | Sim |  | Lat -21.3192624 | Long -49.0627766 |  | 1.9 | 6-Desinfecção 7-Fluoretação |  |  |  |  | Outro
3521903 | Sudeste | Itajobi | SP | Município | Local | Prefeitura Municipal de Itajobi | PMI | 17420 | 15370 | 2050 | 3521903UNTAA00018 | S18 - Torre II | Sim |  | Lat -21.3267852 | Long -49.0562537 |  | 3 | 6-Desinfecção 7-Fluoretação |  |  | Sim | Não | Outro
3521903 | Sudeste | Itajobi | SP | Município | Local | Prefeitura Municipal de Itajobi | PMI | 17420 | 15370 | 2050 | 3521903UNTAA00017 | S17 - Alameda | Sim |  | Lat -21.3076695 | Long -49.0511380 |  | 0.3 | 6-Desinfecção 7-Fluoretação |  |  | Sim | Não | Outro
3521903 | Sudeste | Itajobi | SP | Município | Local | Prefeitura Municipal de Itajobi | PMI | 17420 | 15370 | 2050 | 3521903UNTAA00011 | S11 - Condomínio | Sim |  | Lat -21.2989289 | Long -49.0790813 |  | 0.2 | 6-Desinfecção 7-Fluoretação |  |  | Sim | Não | Outro
3521903 | Sudeste | Itajobi | SP | Município | Local | Prefeitura Municipal de Itajobi | PMI | 17420 | 15370 | 2050 | 3521903UNTAA00009 | S9 - Açaí | Sim |  | Lat -21.3886409 | Long -48.9851863 |  | 0.1 | 6-Desinfecção 7-Fluoretação |  |  | Sim | Não | Outro
3523909 | Sudeste | Itu | SP | CAD0002: Autarquia; CAD0003: Local; CAD0005: Companhia Ituana de Saneamento; CAD0006: CIS; Habitantes DFE0001: 174561; Habitantes DFE0002: 166915; Habitantes DFE0003: 7646; Habitantes GTA2100: 3523909UNTAA00003; Habitantes GTA2101: ETA VII - Itaim; Habitantes GTA2102: Sim; l/s GTA2107: 120
3523909 | Sudeste | Itu | SP | CAD0002: Autarquia; CAD0003: Local; CAD0005: Companhia Ituana de Saneamento; CAD0006: CIS; Habitantes DFE0001: 174561; Habitantes DFE0002: 166915; Habitantes DFE0003: 7646; Habitantes GTA2100: 3523909UNTAA00004; Habitantes GTA2101: ETA VIII - Pirapitingui; Habitantes GTA2102: Sim; l/s GTA2107: 180
3523909 | Sudeste | Itu | SP | CAD0002: Autarquia; CAD0003: Local; CAD0005: Companhia Ituana de Saneamento; CAD0006: CIS; Habitantes DFE0001: 174561; Habitantes DFE0002: 166915; Habitantes DFE0003: 7646; Habitantes GTA2100: 3523909UNTAA00002; Habitantes GTA2101: ETA III - Portal do Éden; Habitantes GTA2102: Sim; l/s GTA2107: 30
3523909 | Sudeste | Itu | SP | CAD0002: Autarquia; CAD0003: Local; CAD0005: Companhia Ituana de Saneamento; CAD0006: CIS; Habitantes DFE0001: 174561; Habitantes DFE0002: 166915; Habitantes DFE0003: 7646; Habitantes GTA2100: 3523909UNTAA00001; Habitantes GTA2101: ETA I - Rancho Grande; Habitantes GTA2102: Sim; l/s GTA2107: 720
3524303 | Sudeste | Jaboticabal | SP | Autarquia | Local | Serviço Autônomo Água e Esgoto de Jaboticabal | SAAEJ | 73467 | 71902 | 1565 | 3524303UNTAA00007 | POÇO DO MONTERREY | Sim | 352430 - Jaboticabal / SP | Lat -20.7321389 | Long -47.7027222 | 2.5 | 0 | 9-Outro | CLORAÇÃO E FLUORETAÇÃO |  | Sim | Não
3524303 | Sudeste | Jaboticabal | SP | Autarquia | Local | Serviço Autônomo Água e Esgoto de Jaboticabal | SAAEJ | 73467 | 71902 | 1565 | 3524303UNTAA00012 | POÇO DO ATHENAS PAULISTA II | Sim | 352430 - Jaboticabal / SP | Lat -20.7473056 | Long -47.7028889 | 5.8 | 0 | 9-Outro | CLORAÇÃO E FLUORETAÇÃO |  | Sim | Não
3524303 | Sudeste | Jaboticabal | SP | Autarquia | Local | Serviço Autônomo Água e Esgoto de Jaboticabal | SAAEJ | 73467 | 71902 | 1565 | 3524303UNTAA00019 | POÇO SÃO JOSÉ | Sim | 352430 - Jaboticabal / SP | Lat -20.7607500 | Long -47.6624167 | 3.3 | 0 | 9-Outro | CLORAÇÃO E FLUORETAÇÃO | 98.73 | Sim | Não |  | PAROU EM ABRIL/24
3524303 | Sudeste | Jaboticabal | SP | Autarquia | Local | Serviço Autônomo Água e Esgoto de Jaboticabal | SAAEJ | 73467 | 71902 | 1565 | 3524303UNTAA00006 | POÇO DO MANACÁS | Não | 352430 - Jaboticabal / SP | Lat -20.7268056 | Long -47.6695278 | 0 | 0 |  |  | 0 | Não | Não
3524303 | Sudeste | Jaboticabal | SP | Autarquia | Local | Serviço Autônomo Água e Esgoto de Jaboticabal | SAAEJ | 73467 | 71902 | 1565 | 3524303UNTAA00003 | POÇO PARQUE DAS ARARAS | Não | 352430 - Jaboticabal / SP | Lat -20.7178889 | Long -47.6678889 | 0 | 0 |  |  | 0 | Não | Não
3524303 | Sudeste | Jaboticabal | SP | Autarquia | Local | Serviço Autônomo Água e Esgoto de Jaboticabal | SAAEJ | 73467 | 71902 | 1565 | 3524303UNTAA00010 | POÇO DA ETA | Sim | 352430 - Jaboticabal / SP | Lat -20.7373611 | Long -47.6706944 | 84.5 | 0 | 9-Outro | CLORAÇÃO E FLUORETAÇÃO | 333.18 | Sim | Não
3524303 | Sudeste | Jaboticabal | SP | Autarquia | Local | Serviço Autônomo Água e Esgoto de Jaboticabal | SAAEJ | 73467 | 71902 | 1565 | 3524303UNTAA00009 | POÇO BOURBON | Sim | 352430 - Jaboticabal / SP | Lat -20.7353056 | Long -47.7096389 | 4.2 | 0 | 9-Outro | CLORAÇÃO E FLUORETAÇÃO |  | Não | Não
3524303 | Sudeste | Jaboticabal | SP | Autarquia | Local | Serviço Autônomo Água e Esgoto de Jaboticabal | SAAEJ | 73467 | 71902 | 1565 | 3524303UNTAA00015 | POÇO SANTINHA GAGLIARDI RIVA | Não | 352430 - Jaboticabal / SP | Lat -20.7498056 | Long -47.6624167 | 0 | 0 |  |  | 0 | Não | Não
3524303 | Sudeste | Jaboticabal | SP | Autarquia | Local | Serviço Autônomo Água e Esgoto de Jaboticabal | SAAEJ | 73467 | 71902 | 1565 | 3524303UNTAA00021 | ESTIVA POÇO II INTERNO | Sim | 352430 - Jaboticabal / SP | Lat -20.7644722 | Long -47.6892500 | 2.8 | 0 | 9-Outro | CLORAÇÃO E FLUORETAÇÃO | 61.49 | Sim | Não
3524303 | Sudeste | Jaboticabal | SP | Autarquia | Local | Serviço Autônomo Água e Esgoto de Jaboticabal | SAAEJ | 73467 | 71902 | 1565 | 3524303UNTAA00002 | POÇO DO DISTRITO DE CÓRREGO RICO | Sim | 352430 - Jaboticabal / SP | Lat -20.7121667 | Long -47.7482222 | 3.1 | 0 | 9-Outro | CLORAÇÃO | 45.92 | Sim | Não |  | Possui flúor natural
3524303 | Sudeste | Jaboticabal | SP | Autarquia | Local | Serviço Autônomo Água e Esgoto de Jaboticabal | SAAEJ | 73467 | 71902 | 1565 | 3524303UNTAA00005 | POÇO DO AMERICA | Sim | 352430 - Jaboticabal / SP | Lat -20.7253333 | Long -47.6893333 | 7.8 | 0 | 9-Outro | CLORAÇÃO E FLUORETAÇÃO | 143.41 | Sim | Não
3524303 | Sudeste | Jaboticabal | SP | Autarquia | Local | Serviço Autônomo Água e Esgoto de Jaboticabal | SAAEJ | 73467 | 71902 | 1565 | 3524303UNTAA00023 | POÇO DO VALE DO SOL | Sim | 352430 - Jaboticabal / SP | Lat -20.7651389 | Long -47.6619722 | 85 | 0 | 9-Outro | CLORAÇÃO E FLUORETAÇÃO |  | Sim | Não
3524303 | Sudeste | Jaboticabal | SP | Autarquia | Local | Serviço Autônomo Água e Esgoto de Jaboticabal | SAAEJ | 73467 | 71902 | 1565 | 3524303UNTAA00014 | POÇO BAIRRO ALTO | Sim | 352430 - Jaboticabal / SP | Lat -20.7490278 | Long -47.6663056 | 15 | 0 | 9-Outro | CLORAÇÃO E FLUORETAÇÃO | 832.7 | Sim | Não
3524303 | Sudeste | Jaboticabal | SP | Autarquia | Local | Serviço Autônomo Água e Esgoto de Jaboticabal | SAAEJ | 73467 | 71902 | 1565 | 3524303UNTAA00008 | POÇO DA RODOVIÁRIA | Sim | 352430 - Jaboticabal / SP | Lat -20.7336667 | Long -47.6838611 | 18.1 | 0 | 9-Outro | CLORAÇÃO E FLUORETAÇÃO | 1077.61 | Sim | Não
3524303 | Sudeste | Jaboticabal | SP | Autarquia | Local | Serviço Autônomo Água e Esgoto de Jaboticabal | SAAEJ | 73467 | 71902 | 1565 | 3524303UNTAA00025 | ESTAÇÃO DE TRATAMENTO DE ÁGUA - PROF. DR.JULIO CESAR DURIGAN | Sim | 352430 - Jaboticabal / SP |  |  | 250 | 0 | 9-Outro | Convencional completo para manancial classe 2 | 6093.58 | Sim | Não
3524303 | Sudeste | Jaboticabal | SP | Autarquia | Local | Serviço Autônomo Água e Esgoto de Jaboticabal | SAAEJ | 73467 | 71902 | 1565 | 3524303UNTAA00018 | POÇO MORADA NOVA | Sim | 352430 - Jaboticabal / SP | Lat -20.7595556 | Long -47.6845000 | 3.6 | 0 | 9-Outro | CLORAÇÃO E FLUORETAÇÃO | 133.98 | Sim | Não
3524303 | Sudeste | Jaboticabal | SP | Autarquia | Local | Serviço Autônomo Água e Esgoto de Jaboticabal | SAAEJ | 73467 | 71902 | 1565 | 3524303UNTAA00016 | POÇO DISTRITO INDUSTRIAL | Sim | 352430 - Jaboticabal / SP | Lat -20.7583611 | Long -47.6457222 | 8.1 | 0 | 9-Outro | CLORAÇÃO E FLUORETAÇÃO | 130.74 | Sim | Não
3524303 | Sudeste | Jaboticabal | SP | Autarquia | Local | Serviço Autônomo Água e Esgoto de Jaboticabal | SAAEJ | 73467 | 71902 | 1565 | 3524303UNTAA00004 | POÇO DA COHAB II | Sim | 352430 - Jaboticabal / SP | Lat -20.7198889 | Long -47.6801944 | 13 | 0 | 9-Outro | CLORAÇÃO E FLUORETAÇÃO | 227.18 | Sim | Não
3524303 | Sudeste | Jaboticabal | SP | Autarquia | Local | Serviço Autônomo Água e Esgoto de Jaboticabal | SAAEJ | 73467 | 71902 | 1565 | 3524303UNTAA00024 | POÇO DE LUZITÂNIA | Sim | 352430 - Jaboticabal / SP | Lat -20.8735833 | Long -47.6624167 | 3.3 | 0 | 9-Outro | CLORAÇÃO E FLUORETAÇÃO | 27.06 | Sim | Não
3524303 | Sudeste | Jaboticabal | SP | Autarquia | Local | Serviço Autônomo Água e Esgoto de Jaboticabal | SAAEJ | 73467 | 71902 | 1565 | 3524303UNTAA00013 | POÇO DO JACARANDAS | Sim | 352430 - Jaboticabal / SP | Lat -20.7476111 | Long -47.7138889 | 5.6 | 0 | 9-Outro | CLORAÇÃO E FLUORETAÇÃO |  | Sim | Não
3524303 | Sudeste | Jaboticabal | SP | Autarquia | Local | Serviço Autônomo Água e Esgoto de Jaboticabal | SAAEJ | 73467 | 71902 | 1565 | 3524303UNTAA00017 | POÇO BOM JESUS | Sim | 352430 - Jaboticabal / SP | Lat -20.7586389 | Long -47.6694444 | 7.5 | 0 | 9-Outro | CLORAÇÃO E FLUORETAÇÃO |  | Sim | Não
3524303 | Sudeste | Jaboticabal | SP | Autarquia | Local | Serviço Autônomo Água e Esgoto de Jaboticabal | SAAEJ | 73467 | 71902 | 1565 | 3524303UNTAA00011 | POÇO COHAB III | Sim | 352430 - Jaboticabal / SP | Lat -20.7454722 | Long -47.6546111 | 3.3 | 0 | 9-Outro | CLORAÇÃO E FLUORETAÇÃO | 24.97 | Sim | Não
3524303 | Sudeste | Jaboticabal | SP | Autarquia | Local | Serviço Autônomo Água e Esgoto de Jaboticabal | SAAEJ | 73467 | 71902 | 1565 | 3524303UNTAA00020 | POÇO ROMANA | Sim | 352430 - Jaboticabal / SP | Lat -20.7622500 | Long -47.6820556 | 0 | 0 | 9-Outro | CLORAÇÃO E FLUORETAÇÃO |  | Não | Não
3524303 | Sudeste | Jaboticabal | SP | Autarquia | Local | Serviço Autônomo Água e Esgoto de Jaboticabal | SAAEJ | 73467 | 71902 | 1565 | 3524303UNTAA00022 | POÇO ESTIVA EXTERNO | Sim | 352430 - Jaboticabal / SP | Lat -20.7647500 | Long -47.6896944 | 2.8 | 0 | 9-Outro | CLORAÇÃO E FLUORETAÇÃO | 34.17 | Sim | Não
3524303 | Sudeste | Jaboticabal | SP | Autarquia | Local | Serviço Autônomo Água e Esgoto de Jaboticabal | SAAEJ | 73467 | 71902 | 1565 | 3524303UNTAA00001 | POÇO DISTRITO DE CORREGO RICO | Sim | 352430 - Jaboticabal / SP | Lat -20.7105278 | Long -47.9329167 | 3.3 | 0 | 9-Outro | CLORAÇÃO E FLUORETAÇÃO | 54.06 | Sim | Não
3524402 | Sudeste | Jacareí | SP | Autarquia | Local | Serviço Autônomo Água e Esgoto de Jacareí | SAAE Jacareí | 249968 | 244394 | 5574 | 3524402UNTAA00005 | ETA Recanto dos Pássaros III | Sim |  | Lat -23.2983 | Long -45.9658 | 7 | 10 | 5-Filtração 6-Desinfecção 7-Fluoretação |  | 0 | Sim | Sim | Outro
3524402 | Sudeste | Jacareí | SP | Autarquia | Local | Serviço Autônomo Água e Esgoto de Jacareí | SAAE Jacareí | 249968 | 244394 | 5574 | 3524402UNTAA00001 | ETA Central - Jacareí | Sim |  | Lat -23.2983 | Long -45.9658 | 950 | 20610 | 1-Coagulação 2-Floculação 3-Decantação 5-Filtração 6-Desinfecção 7-Fluoretação |  | 21379.42 | Não | Não | Outro
3524402 | Sudeste | Jacareí | SP | Autarquia | Local | Serviço Autônomo Água e Esgoto de Jacareí | SAAE Jacareí | 249968 | 244394 | 5574 | 3524402UNTAA00003 | ETA Recanto dos Pássaros I | Sim |  | Lat -23.2983 | Long -45.9658 | 15 | 41 | 5-Filtração 6-Desinfecção 7-Fluoretação |  | 0 | Sim | Sim | Outro
3524402 | Sudeste | Jacareí | SP | Autarquia | Local | Serviço Autônomo Água e Esgoto de Jacareí | SAAE Jacareí | 249968 | 244394 | 5574 | 3524402UNTAA00002 | ETA São Silvestre | Sim |  | Lat -23.2983 | Long -45.9658 | 24 | 80 | 1-Coagulação 2-Floculação 3-Decantação 5-Filtração 6-Desinfecção 7-Fluoretação |  | 489.35 | Sim | Sim | Outro
3524402 | Sudeste | Jacareí | SP | Autarquia | Local | Serviço Autônomo Água e Esgoto de Jacareí | SAAE Jacareí | 249968 | 244394 | 5574 | 3524402UNTAA00004 | ETA Recanto dos Pássaros II | Sim |  | Lat -23.2983 | Long -45.9658 | 7 | 20 | 5-Filtração 6-Desinfecção 7-Fluoretação |  | 141.31 | Sim | Sim | Outro
3524709 | Sudeste | Jaguariúna | SP | Município | Local | Prefeitura Municipal de Jaguariúna | PMJ | 61801 | 59885 | 1916 | 3524709UNTAA00003 | SD1 - Poço Santo Antônio I | Sim | 352470 - Jaguariúna / SP | Lat -22.6746620 | Long -46.9373170 | 5.5 | 5.5 | 6-Desinfecção 7-Fluoretação |  | 77.23 | Não | Sim | Outro | Poço I do Santo Antônio do Jardim, localizado em 22°40'25,36"S e 46°55'47,60"W
3524709 | Sudeste | Jaguariúna | SP | Município | Local | Prefeitura Municipal de Jaguariúna | PMJ | 61801 | 59885 | 1916 | 3524709UNTAA00005 | SD3 - Poço Recanto Jaguary | Sim | 352470 - Jaguariúna / SP | Lat -22.6696130 | Long -46.9976303 | 16.7 | 16.7 | 6-Desinfecção 7-Fluoretação |  | 137.52 | Não | Sim | Outro
3524709 | Sudeste | Jaguariúna | SP | Município | Local | Prefeitura Municipal de Jaguariúna | PMJ | 61801 | 59885 | 1916 | 3524709UNTAA00001 | ETA Central Jaguariúna | Sim | 352470 - Jaguariúna / SP | Lat -22.7009341 | Long -46.9819096 | 275 | 275 | 1-Coagulação 2-Floculação 3-Decantação 5-Filtração 6-Desinfecção 7-Fluoretação 8-Correção de pH |  | 6697.98 | Sim | Não | Outro
3524709 | Sudeste | Jaguariúna | SP | Município | Local | Prefeitura Municipal de Jaguariúna | PMJ | 61801 | 59885 | 1916 | 3524709UNTAA00004 | SD2 - Poço Santo Antônio II | Sim | 352470 - Jaguariúna / SP | Lat -22.6746039 | Long -46.9442894 | 5.5 | 5.5 | 6-Desinfecção 7-Fluoretação |  | 62.81 | Não | Sim | Outro | Captação de água subterrânea no poço 2 do Sto Ant. Jardim localizado em 22º40'20,50"S e 46º55'44,20"W
3524709 | Sudeste | Jaguariúna | SP | Município | Local | Prefeitura Municipal de Jaguariúna | PMJ | 61801 | 59885 | 1916 | 3524709UNTAA00002 | ETA Ana Helena | Sim | 352470 - Jaguariúna / SP | Lat -22.6608938 | Long -46.9412069 | 5.5 | 5.5 | 1-Coagulação 2-Floculação 3-Decantação 5-Filtração 6-Desinfecção 7-Fluoretação 8-Correção de pH |  | 62.32 | Sim | Sim | Outro
3525300 | Sudeste | Jaú | SP | Empresa privada | Local | Águas de Jahu S. A. | CAJA | 137323 | 134906 | 2417 | 3525300UNTAA00030 | P2VR | Sim | 352530 - Jaú / SP | Lat -22.3720100 | Long -48.5928000 | 4.9 | 2.3 | 9-Outro | Simples Desinfecção (cloro, dióxido de cloro, hipoclorito de sódio, etc.) | 72.59 |  | Sim
3525300 | Sudeste | Jaú | SP | Empresa privada | Local | Águas de Jahu S. A. | CAJA | 137323 | 134906 | 2417 | 3525300UNTAA00019 | P2PA | Sim | 352530 - Jaú / SP | Lat -22.2279200 | Long -48.5991000 | 7.5 | 3.5 | 9-Outro | Simples Desinfecção (cloro, dióxido de cloro, hipoclorito de sódio, etc.) | 109.75 |  | Sim
3525300 | Sudeste | Jaú | SP | CAD0002: Empresa privada; CAD0003: Local; CAD0005: Águas de Jahu S. A.; CAD0006: CAJA; Habitantes DFE0001: 137323; Habitantes DFE0002: 134906; Habitantes DFE0003: 2417; Habitantes GTA2100: 3525300UNTAA00002; Habitantes GTA2101: P3 - Jaú; Habitantes GTA2102: Sim
3525300 | Sudeste | Jaú | SP | Empresa privada | Local | Águas de Jahu S. A. | CAJA | 137323 | 134906 | 2417 | 3525300UNTAA00024 | P10 | Sim | 352530 - Jaú / SP | Lat -22.3031200 | Long -48.6030700 | 2.2 | 0.4 | 9-Outro | Simples Desinfecção (cloro, dióxido de cloro, hipoclorito de sódio, etc.) | 11.83 |  | Sim
3525300 | Sudeste | Jaú | SP | Empresa privada | Local | Águas de Jahu S. A. | CAJA | 137323 | 134906 | 2417 | 3525300UNTAA00022 | P1 | Sim | 352530 - Jaú / SP | Lat -22.2937300 | Long -48.5512500 | 28.9 | 13.3 | 9-Outro | Simples Desinfecção (cloro, dióxido de cloro, hipoclorito de sódio, etc.) | 418.71 |  | Sim
3525300 | Sudeste | Jaú | SP | Empresa privada | Local | Águas de Jahu S. A. | CAJA | 137323 | 134906 | 2417 | 3525300UNTAA00026 | P8 | Sim | 352530 - Jaú / SP | Lat -22.3097400 | Long -48.5788500 | 33.5 | 33.8 | 9-Outro | Simples Desinfecção (cloro, dióxido de cloro, hipoclorito de sódio, etc.) | 1066.23 |  | Sim
3525300 | Sudeste | Jaú | SP | CAD0002: Empresa privada; CAD0003: Local; CAD0005: Águas de Jahu S. A.; CAD0006: CAJA; Habitantes DFE0001: 137323; Habitantes DFE0002: 134906; Habitantes DFE0003: 2417; Habitantes GTA2100: 3525300UNTAA00010; Habitantes GTA2101: P4 - Jaú; Habitantes GTA2102: Sim
3525300 | Sudeste | Jaú | SP | Empresa privada | Local | Águas de Jahu S. A. | CAJA | 137323 | 134906 | 2417 | 3525300UNTAA00023 | P3 | Sim | 352530 - Jaú / SP | Lat -22.2971800 | Long -48.5479700 | 20.3 | 14.3 | 9-Outro | Simples Desinfecção (cloro, dióxido de cloro, hipoclorito de sódio, etc.) | 450.34 |  | Sim
3525300 | Sudeste | Jaú | SP | CAD0002: Empresa privada; CAD0003: Local; CAD0005: Águas de Jahu S. A.; CAD0006: CAJA; Habitantes DFE0001: 137323; Habitantes DFE0002: 134906; Habitantes DFE0003: 2417; Habitantes GTA2100: 3525300UNTAA00003; Habitantes GTA2101: P8 - Jaú; Habitantes GTA2102: Sim
3525300 | Sudeste | Jaú | SP | CAD0002: Empresa privada; CAD0003: Local; CAD0005: Águas de Jahu S. A.; CAD0006: CAJA; Habitantes DFE0001: 137323; Habitantes DFE0002: 134906; Habitantes DFE0003: 2417; Habitantes GTA2100: 3525300UNTAA00016; Habitantes GTA2101: P11 - Jaú; Habitantes GTA2102: Sim
3525300 | Sudeste | Jaú | SP | CAD0002: Empresa privada; CAD0003: Local; CAD0005: Águas de Jahu S. A.; CAD0006: CAJA; Habitantes DFE0001: 137323; Habitantes DFE0002: 134906; Habitantes DFE0003: 2417; Habitantes GTA2100: 3525300UNTAA00004; Habitantes GTA2101: P1 - Jaú; Habitantes GTA2102: Sim
3525300 | Sudeste | Jaú | SP | Empresa privada | Local | Águas de Jahu S. A. | CAJA | 137323 | 134906 | 2417 | 3525300UNTAA00025 | ETA 1 | Sim | 352530 - Jaú / SP | Lat -22.3046900 | Long -48.5498100 | 250 | 180.3 | 9-Outro | Convencional (coagulação/floculação, decantação, filtração e desinfecção) | 5684.98 | Sim | Sim
3525300 | Sudeste | Jaú | SP | CAD0002: Empresa privada; CAD0003: Local; CAD0005: Águas de Jahu S. A.; CAD0006: CAJA; Habitantes DFE0001: 137323; Habitantes DFE0002: 134906; Habitantes DFE0003: 2417; Habitantes GTA2100: 3525300UNTAA00007; Habitantes GTA2101: P1I - Jaú; Habitantes GTA2102: Sim
3525300 | Sudeste | Jaú | SP | Empresa privada | Local | Águas de Jahu S. A. | CAJA | 137323 | 134906 | 2417 | 3525300UNTAA00031 | P1P | Sim | 352530 - Jaú / SP | Lat -22.3720800 | Long -48.6708400 | 6.9 | 5.6 | 9-Outro | Simples Desinfecção (cloro, dióxido de cloro, hipoclorito de sódio, etc.) | 176.15 |  | Sim
3525300 | Sudeste | Jaú | SP | CAD0002: Empresa privada; CAD0003: Local; CAD0005: Águas de Jahu S. A.; CAD0006: CAJA; Habitantes DFE0001: 137323; Habitantes DFE0002: 134906; Habitantes DFE0003: 2417; Habitantes GTA2100: 3525300UNTAA00013; Habitantes GTA2101: P2P - Jaú; Habitantes GTA2102: Sim
3525300 | Sudeste | Jaú | SP | Empresa privada | Local | Águas de Jahu S. A. | CAJA | 137323 | 134906 | 2417 | 3525300UNTAA00028 | P1VR | Não | 352530 - Jaú / SP | Lat -22.3671200 | Long -48.5910200 | 4.2 | 0 | 9-Outro | Simples Desinfecção (cloro, dióxido de cloro, hipoclorito de sódio, etc.) | 0 |  | Sim
3525300 | Sudeste | Jaú | SP | CAD0002: Empresa privada; CAD0003: Local; CAD0005: Águas de Jahu S. A.; CAD0006: CAJA; Habitantes DFE0001: 137323; Habitantes DFE0002: 134906; Habitantes DFE0003: 2417; Habitantes GTA2100: 3525300UNTAA00014; Habitantes GTA2101: P1VR - Jaú; Habitantes GTA2102: Sim
3525300 | Sudeste | Jaú | SP | CAD0002: Empresa privada; CAD0003: Local; CAD0005: Águas de Jahu S. A.; CAD0006: CAJA; Habitantes DFE0001: 137323; Habitantes DFE0002: 134906; Habitantes DFE0003: 2417; Habitantes GTA2100: 3525300UNTAA00009; Habitantes GTA2101: P2PA - Jaú; Habitantes GTA2102: Sim
3525300 | Sudeste | Jaú | SP | Empresa privada | Local | Águas de Jahu S. A. | CAJA | 137323 | 134906 | 2417 | 3525300UNTAA00021 | P11 | Não | 352530 - Jaú / SP | Lat -22.2604400 | Long -48.5616900 | 4.3 | 0 | 9-Outro | Simples Desinfecção (cloro, dióxido de cloro, hipoclorito de sódio, etc.) | 0 |  | Sim
3525300 | Sudeste | Jaú | SP | CAD0002: Empresa privada; CAD0003: Local; CAD0005: Águas de Jahu S. A.; CAD0006: CAJA; Habitantes DFE0001: 137323; Habitantes DFE0002: 134906; Habitantes DFE0003: 2417; Habitantes GTA2100: 3525300UNTAA00012; Habitantes GTA2101: P5 - Jaú; Habitantes GTA2102: Sim
3525300 | Sudeste | Jaú | SP | CAD0002: Empresa privada; CAD0003: Local; CAD0005: Águas de Jahu S. A.; CAD0006: CAJA; Habitantes DFE0001: 137323; Habitantes DFE0002: 134906; Habitantes DFE0003: 2417; Habitantes GTA2100: 3525300UNTAA00006; Habitantes GTA2101: P1P - Jaú; Habitantes GTA2102: Sim
3525300 | Sudeste | Jaú | SP | CAD0002: Empresa privada; CAD0003: Local; CAD0005: Águas de Jahu S. A.; CAD0006: CAJA; Habitantes DFE0001: 137323; Habitantes DFE0002: 134906; Habitantes DFE0003: 2417; Habitantes GTA2100: 3525300UNTAA00015; Habitantes GTA2101: P1PA - Jaú; Habitantes GTA2102: Sim
3525300 | Sudeste | Jaú | SP | Empresa privada | Local | Águas de Jahu S. A. | CAJA | 137323 | 134906 | 2417 | 3525300UNTAA00029 | P2P | Sim | 352530 - Jaú / SP | Lat -22.3677000 | Long -48.6662900 | 33.1 | 22.1 | 9-Outro | Simples Desinfecção (cloro, dióxido de cloro, hipoclorito de sódio, etc.) | 696.48 |  | Sim
3525300 | Sudeste | Jaú | SP | CAD0002: Empresa privada; CAD0003: Local; CAD0005: Águas de Jahu S. A.; CAD0006: CAJA; Habitantes DFE0001: 137323; Habitantes DFE0002: 134906; Habitantes DFE0003: 2417; Habitantes GTA2100: 3525300UNTAA00008; Habitantes GTA2101: P2VR - Jaú; Habitantes GTA2102: Sim
3525300 | Sudeste | Jaú | SP | CAD0002: Empresa privada; CAD0003: Local; CAD0005: Águas de Jahu S. A.; CAD0006: CAJA; Habitantes DFE0001: 137323; Habitantes DFE0002: 134906; Habitantes DFE0003: 2417; Habitantes GTA2100: 3525300UNTAA00017; Habitantes GTA2101: P3P - Jaú; Habitantes GTA2102: Sim
3525300 | Sudeste | Jaú | SP | Empresa privada | Local | Águas de Jahu S. A. | CAJA | 137323 | 134906 | 2417 | 3525300UNTAA00027 | P3P | Sim | 352530 - Jaú / SP | Lat -22.3618800 | Long -48.6649300 | 5.3 | 0.2 | 9-Outro | Simples Desinfecção (cloro, dióxido de cloro, hipoclorito de sódio, etc.) | 7.36 |  | Sim
3525300 | Sudeste | Jaú | SP | Empresa privada | Local | Águas de Jahu S. A. | CAJA | 137323 | 134906 | 2417 | 3525300UNTAA00018 | P1I | Sim | 352530 - Jaú / SP | Lat -22.1928300 | Long -48.4079400 | 3.9 | 0.1 | 9-Outro | Simples Desinfecção (cloro, dióxido de cloro, hipoclorito de sódio, etc.) | 4.05 |  | Sim
3525300 | Sudeste | Jaú | SP | CAD0002: Empresa privada; CAD0003: Local; CAD0005: Águas de Jahu S. A.; CAD0006: CAJA; Habitantes DFE0001: 137323; Habitantes DFE0002: 134906; Habitantes DFE0003: 2417; Habitantes GTA2100: 3525300UNTAA00001; Habitantes GTA2101: ETA 1 - Jaú; Habitantes GTA2102: Sim
3525300 | Sudeste | Jaú | SP | Empresa privada | Local | Águas de Jahu S. A. | CAJA | 137323 | 134906 | 2417 | 3525300UNTAA00020 | P1PA | Não | 352530 - Jaú / SP | Lat -22.2284700 | Long -48.5994800 | 3.3 | 0 | 9-Outro | Simples Desinfecção (cloro, dióxido de cloro, hipoclorito de sódio, etc.) | 0 |  | Sim
3525300 | Sudeste | Jaú | SP | CAD0002: Empresa privada; CAD0003: Local; CAD0005: Águas de Jahu S. A.; CAD0006: CAJA; Habitantes DFE0001: 137323; Habitantes DFE0002: 134906; Habitantes DFE0003: 2417; Habitantes GTA2100: 3525300UNTAA00005; Habitantes GTA2101: P10 - Jaú; Habitantes GTA2102: Sim
3525300 | Sudeste | Jaú | SP | CAD0002: Empresa privada; CAD0003: Local; CAD0005: Águas de Jahu S. A.; CAD0006: CAJA; Habitantes DFE0001: 137323; Habitantes DFE0002: 134906; Habitantes DFE0003: 2417; Habitantes GTA2100: 3525300UNTAA00011; Habitantes GTA2101: P7 - Jaú; Habitantes GTA2102: Sim
3525904 | Sudeste | Jundiaí | SP | Sociedade de economia mista | Local | DAE S/A - Água e Esgoto | DAE Jundiaí | 460313 | 445859 | 14454 | 3525904UNTAA00003 | ETA Alexandre Fleming - Poço Pacaembu | Sim | 352590 - Jundiaí / SP | Lat -23.1864554 | Long -46.8614023 | 10 | 10 | 7-Fluoretação 9-Outro | Cloração | 134.13 | Sim | Sim | Outro
3525904 | Sudeste | Jundiaí | SP | Sociedade de economia mista | Local | DAE S/A - Água e Esgoto | DAE Jundiaí | 460313 | 445859 | 14454 | 3525904UNTAA00002 | ETA Eloy Chaves | Sim | 352590 - Jundiaí / SP | Lat -23.1868529 | Long -46.9616370 | 55 | 55 | 1-Coagulação 2-Floculação 3-Decantação 5-Filtração 6-Desinfecção |  | 1074.07 | Sim | Sim | Outro
3525904 | Sudeste | Jundiaí | SP | Sociedade de economia mista | Local | DAE S/A - Água e Esgoto | DAE Jundiaí | 460313 | 445859 | 14454 | 3525904UNTAA00001 | ETA Anhangabaú | Sim | 352590 - Jundiaí / SP | Lat -23.1946788 | Long -46.8965557 | 2400 | 2400 | 1-Coagulação 2-Floculação 3-Decantação 5-Filtração 6-Desinfecção |  | 48777.19 | Sim | Sim | Outro
3526803 | Sudeste | Lençóis Paulista | SP | Autarquia | Local | Serviço Autônomo Água e Esgotos de Lençóis Paulista | SAAE | 68395 | 66692 | 1703 | 3526803UNTAA00013 | PTP_06 - Lençóis Paulista | Sim | 352680 - Lençóis Paulista / SP | Lat -22.6181230 | Long -48.8427120 | 5.6 | 5.6 | 6-Desinfecção |  | 68.19 | Sim | Não
3526803 | Sudeste | Lençóis Paulista | SP | Autarquia | Local | Serviço Autônomo Água e Esgotos de Lençóis Paulista | SAAE | 68395 | 66692 | 1703 | 3526803UNTAA00003 | PTP_02 - Lençóis Paulista | Sim | 352680 - Lençóis Paulista / SP | Lat -22.5840390 | Long -48.8106810 | 25 | 25 | 6-Desinfecção |  | 679.44 | Sim | Não
3526803 | Sudeste | Lençóis Paulista | SP | Autarquia | Local | Serviço Autônomo Água e Esgotos de Lençóis Paulista | SAAE | 68395 | 66692 | 1703 | 3526803UNTAA00008 | PTP_13 - Lençóis Paulista | Sim | 352680 - Lençóis Paulista / SP | Lat -22.6087850 | Long -48.7867720 | 29.4 | 29.4 | 6-Desinfecção |  | 659.8 | Sim | Não
3526803 | Sudeste | Lençóis Paulista | SP | Autarquia | Local | Serviço Autônomo Água e Esgotos de Lençóis Paulista | SAAE | 68395 | 66692 | 1703 | 3526803UNTAA00015 | PTP_08 - Lençóis Paulista | Sim | 352680 - Lençóis Paulista / SP | Lat -22.5553600 | Long -48.8514140 | 2.5 | 2.5 | 6-Desinfecção |  | 26.12 | Sim | Não
3526803 | Sudeste | Lençóis Paulista | SP | Autarquia | Local | Serviço Autônomo Água e Esgotos de Lençóis Paulista | SAAE | 68395 | 66692 | 1703 | 3526803UNTAA00009 | PTP_14 - Lençóis Paulista | Sim | 352680 - Lençóis Paulista / SP | Lat -22.5753730 | Long -48.8190660 | 41.6 | 41.6 | 6-Desinfecção |  | 782.1 | Sim | Não
3526803 | Sudeste | Lençóis Paulista | SP | Autarquia | Local | Serviço Autônomo Água e Esgotos de Lençóis Paulista | SAAE | 68395 | 66692 | 1703 | 3526803UNTAA00017 | PTP_17 - Lençóis Paulista | Sim | 352680 - Lençóis Paulista / SP | Lat -22.6019580 | Long -48.7686590 | 8 | 8 | 6-Desinfecção | Simples Desinfecção | 0.59 | Sim | Não
3526803 | Sudeste | Lençóis Paulista | SP | Autarquia | Local | Serviço Autônomo Água e Esgotos de Lençóis Paulista | SAAE | 68395 | 66692 | 1703 | 3526803UNTAA00010 | PTP_15 - Lençóis Paulista | Sim | 352680 - Lençóis Paulista / SP | Lat -22.6090070 | Long -48.8137340 | 41.6 | 41.6 | 6-Desinfecção |  | 623.11 | Sim | Não
3526803 | Sudeste | Lençóis Paulista | SP | Autarquia | Local | Serviço Autônomo Água e Esgotos de Lençóis Paulista | SAAE | 68395 | 66692 | 1703 | 3526803UNTAA00004 | PTP_03 - Lençóis Paulista | Sim | 352680 - Lençóis Paulista / SP | Lat -22.5947440 | Long -48.7927640 | 15 | 15 | 6-Desinfecção |  | 51.35 | Sim | Não
3526803 | Sudeste | Lençóis Paulista | SP | Autarquia | Local | Serviço Autônomo Água e Esgotos de Lençóis Paulista | SAAE | 68395 | 66692 | 1703 | 3526803UNTAA00002 | PTP_01 - Lençóis Paulista | Sim | 352680 - Lençóis Paulista / SP | Lat -22.6040730 | Long -48.8039370 | 41.6 | 41.6 | 6-Desinfecção |  | 1250.94 | Sim | Não
3526803 | Sudeste | Lençóis Paulista | SP | Autarquia | Local | Serviço Autônomo Água e Esgotos de Lençóis Paulista | SAAE | 68395 | 66692 | 1703 | 3526803UNTAA00012 | PTP_18 - Lençóis Paulista | Sim | 352680 - Lençóis Paulista / SP | Lat -22.5770090 | Long -48.8238110 | 55.5 | 55.5 | 6-Desinfecção |  | 68.01 | Sim | Não
3526803 | Sudeste | Lençóis Paulista | SP | Autarquia | Local | Serviço Autônomo Água e Esgotos de Lençóis Paulista | SAAE | 68395 | 66692 | 1703 | 3526803UNTAA00001 | Oswaldo Pereira de Barros | Sim | 352680 - Lençóis Paulista / SP | Lat -22.5962420 | Long -48.8038290 | 200 | 200 | 9-Outro | Convencional | 6245.1 | Sim | Sim
3526803 | Sudeste | Lençóis Paulista | SP | Autarquia | Local | Serviço Autônomo Água e Esgotos de Lençóis Paulista | SAAE | 68395 | 66692 | 1703 | 3526803UNTAA00005 | PTP_04 - Lençóis Paulista | Sim | 352680 - Lençóis Paulista / SP | Lat -22.6118920 | Long -48.8011830 | 13.6 | 13.6 | 6-Desinfecção |  | 418.31 | Sim | Não
3526803 | Sudeste | Lençóis Paulista | SP | Autarquia | Local | Serviço Autônomo Água e Esgotos de Lençóis Paulista | SAAE | 68395 | 66692 | 1703 | 3526803UNTAA00014 | PTP_07 - Lençóis Paulista | Sim | 352680 - Lençóis Paulista / SP | Lat -22.5792560 | Long -48.7874660 | 2.8 | 2.8 | 6-Desinfecção |  | 23.06 | Sim | Não
3526803 | Sudeste | Lençóis Paulista | SP | Autarquia | Local | Serviço Autônomo Água e Esgotos de Lençóis Paulista | SAAE | 68395 | 66692 | 1703 | 3526803UNTAA00007 | PTP_12 - Lençóis Paulista | Sim | 352680 - Lençóis Paulista / SP | Lat -22.6233750 | Long -48.7933600 | 17.2 | 17.2 | 6-Desinfecção |  | 470.5 | Sim | Não
3526803 | Sudeste | Lençóis Paulista | SP | Autarquia | Local | Serviço Autônomo Água e Esgotos de Lençóis Paulista | SAAE | 68395 | 66692 | 1703 | 3526803UNTAA00018 | PTP_19 - Lençóis Paulista | Sim | 352680 - Lençóis Paulista / SP | Lat -22.6021680 | Long -48.7803620 | 51.6 | 51.6 | 6-Desinfecção | Simples Desinfecção | 0 | Sim | Não
3526803 | Sudeste | Lençóis Paulista | SP | Autarquia | Local | Serviço Autônomo Água e Esgotos de Lençóis Paulista | SAAE | 68395 | 66692 | 1703 | 3526803UNTAA00011 | PTP_16 - Lençóis Paulista | Sim | 352680 - Lençóis Paulista / SP | Lat -22.6273360 | Long -48.8037750 | 27.8 | 27.8 | 6-Desinfecção |  | 700.57 | Sim | Não
3526803 | Sudeste | Lençóis Paulista | SP | Autarquia | Local | Serviço Autônomo Água e Esgotos de Lençóis Paulista | SAAE | 68395 | 66692 | 1703 | 3526803UNTAA00006 | PTP_09 - Lençóis Paulista | Sim | 352680 - Lençóis Paulista / SP | Lat -22.5961890 | Long -48.8046490 | 3.3 | 3.3 | 6-Desinfecção |  | 91.28 | Sim | Não
3526803 | Sudeste | Lençóis Paulista | SP | Autarquia | Local | Serviço Autônomo Água e Esgotos de Lençóis Paulista | SAAE | 68395 | 66692 | 1703 | 3526803UNTAA00016 | PTP_10 - Lençóis Paulista | Sim | 352680 - Lençóis Paulista / SP | Lat -22.5943900 | Long -48.7113890 | 6.9 | 6.9 | 6-Desinfecção | Simples Desinfecção | 71625 | Sim | Não
3526902 | Sudeste | Limeira | SP | CAD0002: Empresa privada; CAD0003: Local; CAD0005: BRK Ambiental - Limeira S.A.; CAD0006: BRKL; Habitantes DFE0001: 300728; Habitantes DFE0002: 291646; Habitantes DFE0003: 9082; Habitantes GTA2100: 3526902UNTAA00001; Habitantes GTA2101: ETA Anhanguera; Habitantes GTA2102: Sim
3528403 | Sudeste | Mairinque | SP | Empresa privada | Local | Saneaqua Mairinque S/A | SM | 51660 | 48013 | 3647 | 3528403UNTAA00003 | UTS 1.3 São José | Sim | 352840 - Mairinque / SP |  |  | 6.4 | 6.4 | 6-Desinfecção 7-Fluoretação |  | 124 | Sim | Sim
3528403 | Sudeste | Mairinque | SP | Empresa privada | Local | Saneaqua Mairinque S/A | SM | 51660 | 48013 | 3647 | 3528403UNTAA00007 | UTS 4 Dona Catarina | Sim | 352840 - Mairinque / SP |  |  | 4 | 4 | 6-Desinfecção 7-Fluoretação |  |  | Sim | Sim
3528403 | Sudeste | Mairinque | SP | Empresa privada | Local | Saneaqua Mairinque S/A | SM | 51660 | 48013 | 3647 | 3528403UNTAA00001 | ETA Cruzeiro | Sim | 352840 - Mairinque / SP | Lat -23.5502080 | Long -47.1928930 | 100 | 100 | 1-Coagulação 2-Floculação 3-Decantação 5-Filtração 7-Fluoretação 9-Outro | Cloração |  | Sim | Sim
3528403 | Sudeste | Mairinque | SP | Empresa privada | Local | Saneaqua Mairinque S/A | SM | 51660 | 48013 | 3647 | 3528403UNTAA00002 | UTS 1.2 Vitória Z.B | Sim | 352840 - Mairinque / SP |  |  | 4 | 4 | 6-Desinfecção 7-Fluoretação |  | 91 | Sim | Sim
3528403 | Sudeste | Mairinque | SP | Empresa privada | Local | Saneaqua Mairinque S/A | SM | 51660 | 48013 | 3647 | 3528403UNTAA00005 | UTS 2.2 Jardim D'Oeste | Sim | 352840 - Mairinque / SP |  |  | 4.6 | 4.6 | 6-Desinfecção 7-Fluoretação |  | 106 | Sim | Sim
3528403 | Sudeste | Mairinque | SP | Empresa privada | Local | Saneaqua Mairinque S/A | SM | 51660 | 48013 | 3647 | 3528403UNTAA00006 | UTS 3 Cacilda Mendes | Sim |  |  |  | 11.1 | 11.1 | 6-Desinfecção 7-Fluoretação |  |  | Sim | Sim
3528403 | Sudeste | Mairinque | SP | Empresa privada | Local | Saneaqua Mairinque S/A | SM | 51660 | 48013 | 3647 | 3528403UNTAA00004 | UTS 2.1 Ginásio | Sim | 352840 - Mairinque / SP |  |  | 56.7 | 56.7 | 6-Desinfecção 7-Fluoretação |  |  | Sim | Sim
3528403 | Sudeste | Mairinque | SP | Empresa privada | Local | Saneaqua Mairinque S/A | SM | 51660 | 48013 | 3647 | 3528403UNTAA00008 | UTS Trocadeiro | Sim | 352840 - Mairinque / SP |  |  | 2.8 | 2.8 | 6-Desinfecção 7-Fluoretação |  |  | Sim | Sim
3529005 | Sudeste | Marília | SP | Empresa privada | Local | RIC Ambiental | RIC | 246627 | 243791 | 2836 | 3529005UNTAA00025 | Primavera | Sim | 352900 - Marília / SP | Lat -22.1360556 | Long -49.1188889 | 11.1 | 11.1 | 6-Desinfecção |  |  | Não | Não | Outro
3529005 | Sudeste | Marília | SP | Empresa privada | Local | RIC Ambiental | RIC | 246627 | 243791 | 2836 | 3529005UNTAA00021 | Cavalete - NMIII | Sim | 352900 - Marília / SP | Lat -22.0856389 | Long -49.1026944 | 62.5 | 62.5 | 6-Desinfecção 7-Fluoretação 9-Outro | Correção de pH |  | Não | Não | Outro
3529005 | Sudeste | Marília | SP | Empresa privada | Local | RIC Ambiental | RIC | 246627 | 243791 | 2836 | 3529005UNTAA00008 | Comerciário II | Sim | 352900 - Marília / SP | Lat -22.0353889 | Long -49.1348056 | 2.2 | 2.2 | 6-Desinfecção |  |  | Não | Não | Outro
3529005 | Sudeste | Marília | SP | Empresa privada | Local | RIC Ambiental | RIC | 246627 | 243791 | 2836 | 3529005UNTAA00031 | Terras de São Paulo | Sim | 352900 - Marília / SP | Lat -22.1520278 | Long -49.1340278 | 10.3 | 10.3 | 6-Desinfecção |  |  | Não | Não | Outro
3529005 | Sudeste | Marília | SP | Empresa privada | Local | RIC Ambiental | RIC | 246627 | 243791 | 2836 | 3529005UNTAA00009 | ETA Represa Cascata | Sim | 352900 - Marília / SP | Lat -22036.0000000 | Long -49.1001389 | 138.9 | 138.9 | 1-Coagulação 2-Floculação 3-Decantação 5-Filtração 6-Desinfecção 7-Fluoretação |  |  | Não | Não | Outro
3529005 | Sudeste | Marília | SP | Empresa privada | Local | RIC Ambiental | RIC | 246627 | 243791 | 2836 | 3529005UNTAA00022 | Avencas | Sim | 352900 - Marília / SP | Lat -22.1013333 | Long -50.1025833 | 5.6 | 5.6 | 6-Desinfecção |  |  | Não | Não | Outro
3529005 | Sudeste | Marília | SP | Empresa privada | Local | RIC Ambiental | RIC | 246627 | 243791 | 2836 | 3529005UNTAA00015 | PG02 | Sim | 352900 - Marília / SP | Lat -22.0678889 | Long -49.0841944 | 44.4 | 44.4 | 6-Desinfecção 7-Fluoretação 9-Outro | Correção de pH |  | Não | Não | Outro
3529005 | Sudeste | Marília | SP | Empresa privada | Local | RIC Ambiental | RIC | 246627 | 243791 | 2836 | 3529005UNTAA00026 | Altos do Palmital | Sim | 352900 - Marília / SP | Lat -22.1501389 | Long -49.1168056 | 11.1 | 11.1 | 6-Desinfecção |  |  | Não | Não | Outro
3529005 | Sudeste | Marília | SP | Empresa privada | Local | RIC Ambiental | RIC | 246627 | 243791 | 2836 | 3529005UNTAA00032 | PG06 | Sim | 352900 - Marília / SP | Lat -22.1525000 | Long -50.0006389 | 45.8 | 45.8 | 6-Desinfecção 9-Outro | Correção de pH |  | Não | Não | Outro
3529005 | Sudeste | Marília | SP | Empresa privada | Local | RIC Ambiental | RIC | 246627 | 243791 | 2836 | 3529005UNTAA00029 | Trieste Cavichiolle | Sim | 352900 - Marília / SP | Lat -22.1519722 | Long -50.0003889 | 2.8 | 2.8 | 6-Desinfecção |  |  | Não | Não | Outro
3529005 | Sudeste | Marília | SP | Empresa privada | Local | RIC Ambiental | RIC | 246627 | 243791 | 2836 | 3529005UNTAA00018 | Costa e Silva | Sim | 352900 - Marília / SP | Lat -22.0685278 | Long -49.0850278 | 1.4 | 1.4 | 6-Desinfecção |  |  | Não | Não | Outro
3529005 | Sudeste | Marília | SP | Empresa privada | Local | RIC Ambiental | RIC | 246627 | 243791 | 2836 | 3529005UNTAA00012 | Florença | Sim | 352900 - Marília / SP | Lat -22.0526667 | Long -49.0691111 | 5.6 | 5.6 | 6-Desinfecção |  |  | Não | Não | Outro
3529005 | Sudeste | Marília | SP | Empresa privada | Local | RIC Ambiental | RIC | 246627 | 243791 | 2836 | 3529005UNTAA00007 | Colibri | Sim | 352900 - Marília / SP | Lat -22.0178056 | Long -49.1011389 | 0.6 | 0.6 | 6-Desinfecção |  |  | Não | Não | Outro
3529005 | Sudeste | Marília | SP | Empresa privada | Local | RIC Ambiental | RIC | 246627 | 243791 | 2836 | 3529005UNTAA00019 | Itaipu | Sim | 352900 - Marília / SP | Lat -22.0691944 | Long -49.1000000 | 2.8 | 2.8 | 6-Desinfecção |  |  | Não | Não | Outro
3529005 | Sudeste | Marília | SP | Empresa privada | Local | RIC Ambiental | RIC | 246627 | 243791 | 2836 | 3529005UNTAA00005 | PG04 | Sim | 352900 - Marília / SP | Lat -22.0175278 | Long -49.1013889 | 83.3 | 83.3 | 6-Desinfecção 7-Fluoretação 9-Outro | Correção de pH |  | Não | Não | Outro
3529005 | Sudeste | Marília | SP | Empresa privada | Local | RIC Ambiental | RIC | 246627 | 243791 | 2836 | 3529005UNTAA00011 | Damasco III | Sim | 352900 - Marília / SP | Lat -22.0514722 | Long -49.0681111 | 1.4 | 1.4 | 6-Desinfecção |  |  | Não | Não | Outro
3529005 | Sudeste | Marília | SP | Empresa privada | Local | RIC Ambiental | RIC | 246627 | 243791 | 2836 | 3529005UNTAA00001 | Rosália | Sim | 352900 - Marília / SP | Lat -21.1518333 | Long -49.1338611 | 5.6 | 5.6 | 6-Desinfecção |  |  | Não | Não | Outro
3529005 | Sudeste | Marília | SP | Empresa privada | Local | RIC Ambiental | RIC | 246627 | 243791 | 2836 | 3529005UNTAA00013 | Esplanada | Sim | 352900 - Marília / SP | Lat -22.0667500 | Long -49.0835278 | 2.8 | 2.8 | 6-Desinfecção |  |  | Não | Não | Outro
3529005 | Sudeste | Marília | SP | Empresa privada | Local | RIC Ambiental | RIC | 246627 | 243791 | 2836 | 3529005UNTAA00010 | Lácio | Sim | 352900 - Marília / SP | Lat -22.0501944 | Long -49.0523056 | 8.3 | 8.3 | 6-Desinfecção |  |  | Não | Não | Outro
3529005 | Sudeste | Marília | SP | Empresa privada | Local | RIC Ambiental | RIC | 246627 | 243791 | 2836 | 3529005UNTAA00028 | Macul | Sim | 352900 - Marília / SP | Lat -22.1518333 | Long -49.1177778 | 1.4 | 1.4 | 6-Desinfecção |  |  | Não | Não | Outro
3529005 | Sudeste | Marília | SP | Empresa privada | Local | RIC Ambiental | RIC | 246627 | 243791 | 2836 | 3529005UNTAA00024 | Marina Moretti | Sim | 352900 - Marília / SP | Lat -22.1349167 | Long -49.1192500 | 5.6 | 5.6 | 6-Desinfecção |  |  | Não | Não | Outro
3529005 | Sudeste | Marília | SP | Empresa privada | Local | RIC Ambiental | RIC | 246627 | 243791 | 2836 | 3529005UNTAA00017 | ETA Rio do Peixe | Sim | 352900 - Marília / SP | Lat -22.0685194 | Long -49.1338806 | 567.8 | 567.8 | 1-Coagulação 2-Floculação 3-Decantação 5-Filtração 6-Desinfecção 7-Fluoretação |  |  | Não | Não | Outro
3529005 | Sudeste | Marília | SP | Empresa privada | Local | RIC Ambiental | RIC | 246627 | 243791 | 2836 | 3529005UNTAA00003 | Riviera | Sim | 352900 - Marília / SP | Lat -22.0018611 | Long -49.1356389 | 2.8 | 2.8 | 6-Desinfecção |  |  | Não | Não | Outro
3529005 | Sudeste | Marília | SP | Empresa privada | Local | RIC Ambiental | RIC | 246627 | 243791 | 2836 | 3529005UNTAA00030 | Terra Verde | Sim | 352900 - Marília / SP | Lat -22152.0000000 | Long -49.1522778 | 2.8 | 2.8 | 6-Desinfecção |  |  | Não | Não | Outro
3529005 | Sudeste | Marília | SP | Empresa privada | Local | RIC Ambiental | RIC | 246627 | 243791 | 2836 | 3529005UNTAA00006 | Villa Flora | Sim | 352900 - Marília / SP | Lat -22.0177778 | Long -49.1360556 | 2.8 | 2.8 | 6-Desinfecção |  |  | Não | Não | Outro
3529005 | Sudeste | Marília | SP | Empresa privada | Local | RIC Ambiental | RIC | 246627 | 243791 | 2836 | 3529005UNTAA00023 | Dirceu | Sim | 352900 - Marília / SP | Lat -22.1191944 | Long -49.0669167 | 2.8 | 2.8 | 6-Desinfecção |  |  | Não | Não | Outro
3529005 | Sudeste | Marília | SP | Empresa privada | Local | RIC Ambiental | RIC | 246627 | 243791 | 2836 | 3529005UNTAA00016 | Damasco I | Sim | 352900 - Marília / SP | Lat -22.0681389 | Long -49.0667222 | 1.4 | 1.4 | 6-Desinfecção |  |  | Não | Não | Outro
3529005 | Sudeste | Marília | SP | Empresa privada | Local | RIC Ambiental | RIC | 246627 | 243791 | 2836 | 3529005UNTAA00004 | PG03 | Sim | 352900 - Marília / SP | Lat -22.0023889 | Long -49.1351667 | 53.9 | 53.9 | 6-Desinfecção 7-Fluoretação 9-Outro | Correção de pH |  | Não | Não | Outro
3529005 | Sudeste | Marília | SP | Empresa privada | Local | RIC Ambiental | RIC | 246627 | 243791 | 2836 | 3529005UNTAA00014 | Uberlândia | Sim | 352900 - Marília / SP | Lat -22.0672222 | Long -49.0512778 | 2.8 | 2.8 | 6-Desinfecção |  |  | Não | Não | Outro
3529005 | Sudeste | Marília | SP | Empresa privada | Local | RIC Ambiental | RIC | 246627 | 243791 | 2836 | 3529005UNTAA00020 | Balão Mágico | Sim | 352900 - Marília / SP | Lat -22.0840556 | Long -49.1008333 | 2.8 | 2.8 | 6-Desinfecção |  |  | Não | Não | Outro
3529005 | Sudeste | Marília | SP | Empresa privada | Local | RIC Ambiental | RIC | 246627 | 243791 | 2836 | 3529005UNTAA00002 | Amadeu Amaral | Sim | 352900 - Marília / SP | Lat -22.0005556 | Long -50.0336944 | 2.8 | 2.8 | 6-Desinfecção |  |  | Não | Não | Outro
3529005 | Sudeste | Marília | SP | Empresa privada | Local | RIC Ambiental | RIC | 246627 | 243791 | 2836 | 3529005UNTAA00027 | Padre Nóbrega | Sim | 352900 - Marília / SP | Lat -22.1510833 | Long -50.0023611 | 13.9 | 13.9 | 6-Desinfecção |  |  | Não | Não | Outro
3529302 | Sudeste | Matão | SP | CAD0002: Empresa privada; CAD0003: Local; CAD0005: Águas de Matão; CAD0006: AM; Habitantes DFE0001: 80998; Habitantes DFE0002: 79524; Habitantes DFE0003: 1474; Habitantes GTA2100: 3529302UNTAA00007; Habitantes GTA2101: Poço Cardim; Habitantes GTA2102: Sim; Habitantes GTA2103: 352930 - Matão / SP; l/s GTA2106: 0; l/s GTA2107: 53.1
3529302 | Sudeste | Matão | SP | CAD0002: Empresa privada; CAD0003: Local; CAD0005: Águas de Matão; CAD0006: AM; Habitantes DFE0001: 80998; Habitantes DFE0002: 79524; Habitantes DFE0003: 1474; Habitantes GTA2100: 3529302UNTAA00013; Habitantes GTA2101: Poço Silvânia Creche; Habitantes GTA2102: Sim; Habitantes GTA2103: 352930 - Matão / SP; l/s GTA2106: 0; l/s GTA2107: 2.8
3529302 | Sudeste | Matão | SP | CAD0002: Empresa privada; CAD0003: Local; CAD0005: Águas de Matão; CAD0006: AM; Habitantes DFE0001: 80998; Habitantes DFE0002: 79524; Habitantes DFE0003: 1474; Habitantes GTA2100: 3529302UNTAA00002; Habitantes GTA2101: Poço Santa Rosa; Habitantes GTA2102: Sim; Habitantes GTA2103: 352930 - Matão / SP; l/s GTA2106: 0; l/s GTA2107: 22.2
3529302 | Sudeste | Matão | SP | CAD0002: Empresa privada; CAD0003: Local; CAD0005: Águas de Matão; CAD0006: AM; Habitantes DFE0001: 80998; Habitantes DFE0002: 79524; Habitantes DFE0003: 1474; Habitantes GTA2100: 3529302UNTAA00006; Habitantes GTA2101: Poço São Judas; Habitantes GTA2102: Sim; Habitantes GTA2103: 352930 - Matão / SP; l/s GTA2106: 0; l/s GTA2107: 53.1
3529302 | Sudeste | Matão | SP | CAD0002: Empresa privada; CAD0003: Local; CAD0005: Águas de Matão; CAD0006: AM; Habitantes DFE0001: 80998; Habitantes DFE0002: 79524; Habitantes DFE0003: 1474; Habitantes GTA2100: 3529302UNTAA00019; Habitantes GTA2101: Poço Portal Terra da Saudade; Habitantes GTA2102: Sim; Habitantes GTA2103: 352930 - Matão / SP; l/s GTA2106: 0; l/s GTA2107: 83.3
3529302 | Sudeste | Matão | SP | CAD0002: Empresa privada; CAD0003: Local; CAD0005: Águas de Matão; CAD0006: AM; Habitantes DFE0001: 80998; Habitantes DFE0002: 79524; Habitantes DFE0003: 1474; Habitantes GTA2100: 3529302UNTAA00004; Habitantes GTA2101: Poço Jardim Brasil; Habitantes GTA2102: Sim; Habitantes GTA2103: 352930 - Matão / SP; l/s GTA2106: 0; l/s GTA2107: 36.1
3529302 | Sudeste | Matão | SP | CAD0002: Empresa privada; CAD0003: Local; CAD0005: Águas de Matão; CAD0006: AM; Habitantes DFE0001: 80998; Habitantes DFE0002: 79524; Habitantes DFE0003: 1474; Habitantes GTA2100: 3529302UNTAA00017; Habitantes GTA2101: Poço São Lourenço do Turvo 3; Habitantes GTA2102: Sim; Habitantes GTA2103: 352930 - Matão / SP; l/s GTA2106: 0; l/s GTA2107: 6.9
3529302 | Sudeste | Matão | SP | CAD0002: Empresa privada; CAD0003: Local; CAD0005: Águas de Matão; CAD0006: AM; Habitantes DFE0001: 80998; Habitantes DFE0002: 79524; Habitantes DFE0003: 1474; Habitantes GTA2100: 3529302UNTAA00023; Habitantes GTA2101: Poço Laranjeiras; Habitantes GTA2102: Sim; Habitantes GTA2103: 352930 - Matão / SP; l/s GTA2106: 0; l/s GTA2107: 55.5
3529302 | Sudeste | Matão | SP | CAD0002: Empresa privada; CAD0003: Local; CAD0005: Águas de Matão; CAD0006: AM; Habitantes DFE0001: 80998; Habitantes DFE0002: 79524; Habitantes DFE0003: 1474; Habitantes GTA2100: 3529302UNTAA00026; Habitantes GTA2101: Poço Las Palmas; Habitantes GTA2102: Sim; Habitantes GTA2103: 352930 - Matão / SP; l/s GTA2106: 0; l/s GTA2107: 22.2
3529302 | Sudeste | Matão | SP | CAD0002: Empresa privada; CAD0003: Local; CAD0005: Águas de Matão; CAD0006: AM; Habitantes DFE0001: 80998; Habitantes DFE0002: 79524; Habitantes DFE0003: 1474; Habitantes GTA2100: 3529302UNTAA00011; Habitantes GTA2101: Poço Paraíso; Habitantes GTA2102: Não; Habitantes GTA2103: 352930 - Matão / SP; l/s GTA2106: 0; l/s GTA2107: 16.7
3529302 | Sudeste | Matão | SP | CAD0002: Empresa privada; CAD0003: Local; CAD0005: Águas de Matão; CAD0006: AM; Habitantes DFE0001: 80998; Habitantes DFE0002: 79524; Habitantes DFE0003: 1474; Habitantes GTA2100: 3529302UNTAA00030; Habitantes GTA2101: Poço Vila Pereira Laboratório; Habitantes GTA2102: Não; Habitantes GTA2103: 352930 - Matão / SP; l/s GTA2106: 0; l/s GTA2107: 0
3529302 | Sudeste | Matão | SP | CAD0002: Empresa privada; CAD0003: Local; CAD0005: Águas de Matão; CAD0006: AM; Habitantes DFE0001: 80998; Habitantes DFE0002: 79524; Habitantes DFE0003: 1474; Habitantes GTA2100: 3529302UNTAA00015; Habitantes GTA2101: Poço São Lourenço do Turvo 1 (Campo); Habitantes GTA2102: Sim; Habitantes GTA2103: 352930 - Matão / SP; l/s GTA2106: 0; l/s GTA2107: 9.7
3529302 | Sudeste | Matão | SP | CAD0002: Empresa privada; CAD0003: Local; CAD0005: Águas de Matão; CAD0006: AM; Habitantes DFE0001: 80998; Habitantes DFE0002: 79524; Habitantes DFE0003: 1474; Habitantes GTA2100: 3529302UNTAA00009; Habitantes GTA2101: Poço Monte Carlo; Habitantes GTA2102: Sim; Habitantes GTA2103: 352930 - Matão / SP; l/s GTA2106: 0; l/s GTA2107: 5.6
3529302 | Sudeste | Matão | SP | CAD0002: Empresa privada; CAD0003: Local; CAD0005: Águas de Matão; CAD0006: AM; Habitantes DFE0001: 80998; Habitantes DFE0002: 79524; Habitantes DFE0003: 1474; Habitantes GTA2100: 3529302UNTAA00016; Habitantes GTA2101: Poço São Lourenço do Turvo 2; Habitantes GTA2102: Sim; Habitantes GTA2103: 352930 - Matão / SP; l/s GTA2106: 0; l/s GTA2107: 3.6
3529302 | Sudeste | Matão | SP | CAD0002: Empresa privada; CAD0003: Local; CAD0005: Águas de Matão; CAD0006: AM; Habitantes DFE0001: 80998; Habitantes DFE0002: 79524; Habitantes DFE0003: 1474; Habitantes GTA2100: 3529302UNTAA00014; Habitantes GTA2101: Poço Silvânia Fepasa; Habitantes GTA2102: Sim; Habitantes GTA2103: 352930 - Matão / SP; l/s GTA2106: 0; l/s GTA2107: 1.7
3529302 | Sudeste | Matão | SP | CAD0002: Empresa privada; CAD0003: Local; CAD0005: Águas de Matão; CAD0006: AM; Habitantes DFE0001: 80998; Habitantes DFE0002: 79524; Habitantes DFE0003: 1474; Habitantes GTA2100: 3529302UNTAA00008; Habitantes GTA2101: Poço BNH; Habitantes GTA2102: Sim; Habitantes GTA2103: 352930 - Matão / SP; l/s GTA2106: 0; l/s GTA2107: 44.4
3529302 | Sudeste | Matão | SP | CAD0002: Empresa privada; CAD0003: Local; CAD0005: Águas de Matão; CAD0006: AM; Habitantes DFE0001: 80998; Habitantes DFE0002: 79524; Habitantes DFE0003: 1474; Habitantes GTA2100: 3529302UNTAA00010; Habitantes GTA2101: Poço Nova Cidade; Habitantes GTA2102: Sim; Habitantes GTA2103: 352930 - Matão / SP; l/s GTA2106: 0; l/s GTA2107: 36.1
3529302 | Sudeste | Matão | SP | CAD0002: Empresa privada; CAD0003: Local; CAD0005: Águas de Matão; CAD0006: AM; Habitantes DFE0001: 80998; Habitantes DFE0002: 79524; Habitantes DFE0003: 1474; Habitantes GTA2100: 3529302UNTAA00005; Habitantes GTA2101: Poço Nova Matão; Habitantes GTA2102: Sim; Habitantes GTA2103: 352930 - Matão / SP; l/s GTA2106: 0; l/s GTA2107: 63.9
3529302 | Sudeste | Matão | SP | CAD0002: Empresa privada; CAD0003: Local; CAD0005: Águas de Matão; CAD0006: AM; Habitantes DFE0001: 80998; Habitantes DFE0002: 79524; Habitantes DFE0003: 1474; Habitantes GTA2100: 3529302UNTAA00028; Habitantes GTA2101: Poço Toriba; Habitantes GTA2102: Sim; Habitantes GTA2103: 352930 - Matão / SP; l/s GTA2106: 0; l/s GTA2107: 50
3529302 | Sudeste | Matão | SP | CAD0002: Empresa privada; CAD0003: Local; CAD0005: Águas de Matão; CAD0006: AM; Habitantes DFE0001: 80998; Habitantes DFE0002: 79524; Habitantes DFE0003: 1474; Habitantes GTA2100: 3529302UNTAA00027; Habitantes GTA2101: Poço Bom Jesus; Habitantes GTA2102: Sim; Habitantes GTA2103: 352930 - Matão / SP; l/s GTA2106: 0; l/s GTA2107: 41.7
3529302 | Sudeste | Matão | SP | CAD0002: Empresa privada; CAD0003: Local; CAD0005: Águas de Matão; CAD0006: AM; Habitantes DFE0001: 80998; Habitantes DFE0002: 79524; Habitantes DFE0003: 1474; Habitantes GTA2100: 3529302UNTAA00003; Habitantes GTA2101: Poço Vila Maria; Habitantes GTA2102: Sim; Habitantes GTA2103: 352930 - Matão / SP; l/s GTA2106: 0; l/s GTA2107: 2.4
3529302 | Sudeste | Matão | SP | CAD0002: Empresa privada; CAD0003: Local; CAD0005: Águas de Matão; CAD0006: AM; Habitantes DFE0001: 80998; Habitantes DFE0002: 79524; Habitantes DFE0003: 1474; Habitantes GTA2100: 3529302UNTAA00025; Habitantes GTA2101: Poço Guaporé; Habitantes GTA2102: Sim; Habitantes GTA2103: 352930 - Matão / SP; l/s GTA2106: 0; l/s GTA2107: 41.7
3529302 | Sudeste | Matão | SP | CAD0002: Empresa privada; CAD0003: Local; CAD0005: Águas de Matão; CAD0006: AM; Habitantes DFE0001: 80998; Habitantes DFE0002: 79524; Habitantes DFE0003: 1474; Habitantes GTA2100: 3529302UNTAA00021; Habitantes GTA2101: Poço Benassi; Habitantes GTA2102: Sim; Habitantes GTA2103: 352930 - Matão / SP; l/s GTA2106: 0; l/s GTA2107: 22.2
3529302 | Sudeste | Matão | SP | CAD0002: Empresa privada; CAD0003: Local; CAD0005: Águas de Matão; CAD0006: AM; Habitantes DFE0001: 80998; Habitantes DFE0002: 79524; Habitantes DFE0003: 1474; Habitantes GTA2100: 3529302UNTAA00020; Habitantes GTA2101: Poço Santa Marta; Habitantes GTA2102: Sim; Habitantes GTA2103: 352930 - Matão / SP; l/s GTA2106: 0; l/s GTA2107: 2.8
3529302 | Sudeste | Matão | SP | CAD0002: Empresa privada; CAD0003: Local; CAD0005: Águas de Matão; CAD0006: AM; Habitantes DFE0001: 80998; Habitantes DFE0002: 79524; Habitantes DFE0003: 1474; Habitantes GTA2100: 3529302UNTAA00012; Habitantes GTA2101: Poço Imperador; Habitantes GTA2102: Sim; Habitantes GTA2103: 352930 - Matão / SP; l/s GTA2106: 0; l/s GTA2107: 10
3529302 | Sudeste | Matão | SP | CAD0002: Empresa privada; CAD0003: Local; CAD0005: Águas de Matão; CAD0006: AM; Habitantes DFE0001: 80998; Habitantes DFE0002: 79524; Habitantes DFE0003: 1474; Habitantes GTA2100: 3529302UNTAA00001; Habitantes GTA2101: Poço Vila Pereira; Habitantes GTA2102: Sim; Habitantes GTA2103: 352930 - Matão / SP; l/s GTA2106: 0; l/s GTA2107: 45.3
3529302 | Sudeste | Matão | SP | CAD0002: Empresa privada; CAD0003: Local; CAD0005: Águas de Matão; CAD0006: AM; Habitantes DFE0001: 80998; Habitantes DFE0002: 79524; Habitantes DFE0003: 1474; Habitantes GTA2100: 3529302UNTAA00022; Habitantes GTA2101: Poço Distr. Ind. Silvânia; Habitantes GTA2102: Sim; Habitantes GTA2103: 352930 - Matão / SP; l/s GTA2106: 0; l/s GTA2107: 2.4
3529302 | Sudeste | Matão | SP | CAD0002: Empresa privada; CAD0003: Local; CAD0005: Águas de Matão; CAD0006: AM; Habitantes DFE0001: 80998; Habitantes DFE0002: 79524; Habitantes DFE0003: 1474; Habitantes GTA2100: 3529302UNTAA00029; Habitantes GTA2101: Poço Vila Verde; Habitantes GTA2102: Sim; Habitantes GTA2103: 352930 - Matão / SP; l/s GTA2106: 0; l/s GTA2107: 11.1
3529302 | Sudeste | Matão | SP | CAD0002: Empresa privada; CAD0003: Local; CAD0005: Águas de Matão; CAD0006: AM; Habitantes DFE0001: 80998; Habitantes DFE0002: 79524; Habitantes DFE0003: 1474; Habitantes GTA2100: 3529302UNTAA00024; Habitantes GTA2101: Poço Jundiaí; Habitantes GTA2102: Sim; Habitantes GTA2103: 352930 - Matão / SP; l/s GTA2106: 0; l/s GTA2107: 22.2
3529302 | Sudeste | Matão | SP | CAD0002: Empresa privada; CAD0003: Local; CAD0005: Águas de Matão; CAD0006: AM; Habitantes DFE0001: 80998; Habitantes DFE0002: 79524; Habitantes DFE0003: 1474; Habitantes GTA2100: 3529302UNTAA00018; Habitantes GTA2101: Poço Jardim Esperança; Habitantes GTA2102: Sim; Habitantes GTA2103: 352930 - Matão / SP; l/s GTA2106: 0; l/s GTA2107: 22.2
3530102 | Sudeste | Mirandópolis | SP | Autarquia | Local | Serviço Autônomo de Água e Esgoto de Mirandópolis | SAAEM | 28737 | 25559 | 3178 | 3530102UNTAA00005 | Paulicéia | Sim | 353010 - Mirandópolis / SP | Lat -21.1299444 | Long -51095.0000000 | 4.2 | 0 | 6-Desinfecção 7-Fluoretação | Simples Desinfecção (hipoclorito de sódio) e Fluoretação (ácido fluossilícico) | 7.24 | Sim | Não
3530102 | Sudeste | Mirandópolis | SP | Autarquia | Local | Serviço Autônomo de Água e Esgoto de Mirandópolis | SAAEM | 28737 | 25559 | 3178 | 3530102UNTAA00022 | Sampaio | Sim | 353010 - Mirandópolis / SP | Lat -21.1341944 | Long -51.0976944 | 2.8 | 0 | 6-Desinfecção 7-Fluoretação | Simples Desinfecção (hipoclorito de sódio) e Fluoretação (ácido fluossilícico) | 6.11 | Sim | Não
3530102 | Sudeste | Mirandópolis | SP | Autarquia | Local | Serviço Autônomo de Água e Esgoto de Mirandópolis | SAAEM | 28737 | 25559 | 3178 | 3530102UNTAA00007 | Bela Vista | Sim | 353010 - Mirandópolis / SP | Lat -21124.0000000 | Long -51.1063060 | 1.7 | 0 | 6-Desinfecção 7-Fluoretação | Simples Desinfecção (hipoclorito de sódio) e Fluoretação (ácido fluossilícico) | 2.54 | Sim | Não
3530102 | Sudeste | Mirandópolis | SP | Autarquia | Local | Serviço Autônomo de Água e Esgoto de Mirandópolis | SAAEM | 28737 | 25559 | 3178 | 3530102UNTAA00012 | Morada do Sol | Sim | 353010 - Mirandópolis / SP | Lat -21.1481111 | Long -51.1064722 | 5 | 0 | 6-Desinfecção 7-Fluoretação | Simples Desinfecção (hipoclorito de sódio) e Fluoretação (ácido fluossilícico) | 5.58 | Sim | Não
3530102 | Sudeste | Mirandópolis | SP | Autarquia | Local | Serviço Autônomo de Água e Esgoto de Mirandópolis | SAAEM | 28737 | 25559 | 3178 | 3530102UNTAA00006 | Sta. Rosa | Sim | 353010 - Mirandópolis / SP | Lat -21.1216944 | Long -51.1030833 | 0 | 0 | 6-Desinfecção 7-Fluoretação | Simples Desinfecção (hipoclorito de sódio) e Fluoretação (ácido fluossilícico) | 0 | Sim | Não
3530102 | Sudeste | Mirandópolis | SP | Autarquia | Local | Serviço Autônomo de Água e Esgoto de Mirandópolis | SAAEM | 28737 | 25559 | 3178 | 3530102UNTAA00019 | Amandaba (Odete Morassi Alaby) | Sim | 353010 - Mirandópolis / SP | Lat -21.1043056 | Long -51.1581667 | 2.8 | 0 | 6-Desinfecção 7-Fluoretação | Simples Desinfecção (hipoclorito de sódio) e Fluoretação (ácido fluossilícico) | 1.39 | Sim | Não
3530102 | Sudeste | Mirandópolis | SP | Autarquia | Local | Serviço Autônomo de Água e Esgoto de Mirandópolis | SAAEM | 28737 | 25559 | 3178 | 3530102UNTAA00017 | 3ª Aliança | Sim | 353010 - Mirandópolis / SP | Lat -20.9304167 | Long -51.0243611 | 4.2 | 0 | 6-Desinfecção 7-Fluoretação | Simples Desinfecção (hipoclorito de sódio) e Fluoretação (ácido fluossilícico) | 3.04 | Sim | Não
3530102 | Sudeste | Mirandópolis | SP | Autarquia | Local | Serviço Autônomo de Água e Esgoto de Mirandópolis | SAAEM | 28737 | 25559 | 3178 | 3530102UNTAA00014 | 1ª Aliança | Sim | 353010 - Mirandópolis / SP | Lat -21.0021389 | Long -51.0874444 | 4.4 | 0 | 6-Desinfecção 7-Fluoretação | Simples Desinfecção (hipoclorito de sódio) e Fluoretação (ácido fluossilícico) | 2.89 | Sim | Não
3530102 | Sudeste | Mirandópolis | SP | Autarquia | Local | Serviço Autônomo de Água e Esgoto de Mirandópolis | SAAEM | 28737 | 25559 | 3178 | 3530102UNTAA00020 | Alto Boa Vista | Sim | 353010 - Mirandópolis / SP | Lat -21.1240833 | Long -51.1108500 | 3.9 | 0 | 6-Desinfecção 7-Fluoretação | Simples Desinfecção (hipoclorito de sódio) e Fluoretação (ácido fluossilícico) | 7.9 | Sim | Não
3530102 | Sudeste | Mirandópolis | SP | Autarquia | Local | Serviço Autônomo de Água e Esgoto de Mirandópolis | SAAEM | 28737 | 25559 | 3178 | 3530102UNTAA00002 | CDHU | Sim | 353010 - Mirandópolis / SP | Lat -21.1493611 | Long -51.1102222 | 3.3 | 0 | 6-Desinfecção 7-Fluoretação | Simples Desinfecção (hipoclorito de sódio) e Fluoretação (ácido fluossilícico) | 5.76 | Sim | Não
3530102 | Sudeste | Mirandópolis | SP | Autarquia | Local | Serviço Autônomo de Água e Esgoto de Mirandópolis | SAAEM | 28737 | 25559 | 3178 | 3530102UNTAA00003 | Agostinho Franco | Sim | 353010 - Mirandópolis / SP | Lat -21.1303333 | Long -51.0929444 | 1.2 | 0 | 6-Desinfecção 7-Fluoretação | Simples Desinfecção (hipoclorito de sódio) e Fluoretação (ácido fluossilícico) | 0 | Sim | Não
3530102 | Sudeste | Mirandópolis | SP | Autarquia | Local | Serviço Autônomo de Água e Esgoto de Mirandópolis | SAAEM | 28737 | 25559 | 3178 | 3530102UNTAA00008 | S. Lourenço | Sim | 353010 - Mirandópolis / SP | Lat -21.1246389 | Long -51.1086389 | 0 | 0 | 6-Desinfecção 7-Fluoretação | Simples Desinfecção (hipoclorito de sódio) e Fluoretação (ácido fluossilícico) | 2.51 | Sim | Não
3530102 | Sudeste | Mirandópolis | SP | Autarquia | Local | Serviço Autônomo de Água e Esgoto de Mirandópolis | SAAEM | 28737 | 25559 | 3178 | 3530102UNTAA00010 | Colina Verde | Sim | 353010 - Mirandópolis / SP | Lat -21.1455278 | Long -51.1057500 | 2.2 | 0 | 6-Desinfecção 7-Fluoretação | Simples Desinfecção (hipoclorito de sódio) e Fluoretação (ácido fluossilícico) | 2.46 | Sim | Não
3530102 | Sudeste | Mirandópolis | SP | Autarquia | Local | Serviço Autônomo de Água e Esgoto de Mirandópolis | SAAEM | 28737 | 25559 | 3178 | 3530102UNTAA00023 | Jardim Paulista | Sim | 353010 - Mirandópolis / SP | Lat -21.1465278 | Long -51.0882222 | 4.2 | 0 | 6-Desinfecção 7-Fluoretação | Simples Desinfecção (hipoclorito de sódio) e Fluoretação (ácido fluossilícico) | 1.29 | Sim | Não
3530102 | Sudeste | Mirandópolis | SP | Autarquia | Local | Serviço Autônomo de Água e Esgoto de Mirandópolis | SAAEM | 28737 | 25559 | 3178 | 3530102UNTAA00016 | Alto Alegre | Sim | 353010 - Mirandópolis / SP | Lat -20.9275555 | Long -51.1062222 | 2.8 | 0 | 6-Desinfecção 7-Fluoretação | Simples Desinfecção (hipoclorito de sódio) e Fluoretação (ácido fluossilícico) | 1.42 | Sim | Não
3530102 | Sudeste | Mirandópolis | SP | Autarquia | Local | Serviço Autônomo de Água e Esgoto de Mirandópolis | SAAEM | 28737 | 25559 | 3178 | 3530102UNTAA00013 | Aeroporto | Sim | 353010 - Mirandópolis / SP | Lat -21.1518056 | Long -51.0989722 | 6.7 | 0 | 6-Desinfecção 7-Fluoretação | Simples Desinfecção (hipoclorito de sódio) e Fluoretação (ácido fluossilícico) | 4.9 | Sim | Não
3530102 | Sudeste | Mirandópolis | SP | Autarquia | Local | Serviço Autônomo de Água e Esgoto de Mirandópolis | SAAEM | 28737 | 25559 | 3178 | 3530102UNTAA00004 | S. Lourenço de Fát. | Sim | 353010 - Mirandópolis / SP | Lat -21.1437778 | Long -51.1107222 | 3.3 | 0 | 6-Desinfecção 7-Fluoretação | Simples Desinfecção (hipoclorito de sódio) e Fluoretação (ácido fluossilícico) | 0 | Sim | Não
3530102 | Sudeste | Mirandópolis | SP | Autarquia | Local | Serviço Autônomo de Água e Esgoto de Mirandópolis | SAAEM | 28737 | 25559 | 3178 | 3530102UNTAA00015 | 2ª Aliança | Sim | 353010 - Mirandópolis / SP | Lat -20.9362500 | Long -51.1063333 | 4.2 | 0 | 6-Desinfecção 7-Fluoretação | Simples Desinfecção (hipoclorito de sódio) e Fluoretação (ácido fluossilícico) | 1.23 | Sim | Não
3530102 | Sudeste | Mirandópolis | SP | Autarquia | Local | Serviço Autônomo de Água e Esgoto de Mirandópolis | SAAEM | 28737 | 25559 | 3178 | 3530102UNTAA00001 | ETA - Tratamento 1 | Sim | 353010 - Mirandópolis / SP | Lat -21.1343889 | Long -51.1013333 | 50 | 0 | 9-Outro | Convencional (coagulação/floculação, decantação, filtração e desinfecção) | 1036.96 | Sim | Não
3530102 | Sudeste | Mirandópolis | SP | Autarquia | Local | Serviço Autônomo de Água e Esgoto de Mirandópolis | SAAEM | 28737 | 25559 | 3178 | 3530102UNTAA00011 | S. Lourenço de Fát. (Ceará) | Sim | 353010 - Mirandópolis / SP | Lat -21.1447500 | Long -51.1092500 | 3.3 | 0 | 6-Desinfecção 7-Fluoretação | Simples Desinfecção (hipoclorito de sódio) e Fluoretação (ácido fluossilícico) | 5.3 | Sim | Não
3530102 | Sudeste | Mirandópolis | SP | Autarquia | Local | Serviço Autônomo de Água e Esgoto de Mirandópolis | SAAEM | 28737 | 25559 | 3178 | 3530102UNTAA00021 | Parque do Sonhos | Sim | 353010 - Mirandópolis / SP | Lat -21.1528611 | Long -51.1103889 | 0 | 0 | 6-Desinfecção 7-Fluoretação | Simples Desinfecção (hipoclorito de sódio) e Fluoretação (ácido fluossilícico) | 0.6 | Sim | Não
3530102 | Sudeste | Mirandópolis | SP | Autarquia | Local | Serviço Autônomo de Água e Esgoto de Mirandópolis | SAAEM | 28737 | 25559 | 3178 | 3530102UNTAA00018 | Amandaba (Brasil) | Sim | 353010 - Mirandópolis / SP | Lat -21.1041111 | Long -51.1584722 | 2.8 | 0 | 6-Desinfecção 7-Fluoretação | Simples Desinfecção (hipoclorito de sódio) e Fluoretação (ácido fluossilícico) | 3.72 | Sim | Não
3530102 | Sudeste | Mirandópolis | SP | Autarquia | Local | Serviço Autônomo de Água e Esgoto de Mirandópolis | SAAEM | 28737 | 25559 | 3178 | 3530102UNTAA00009 | Casa das Crianças | Sim | 353010 - Mirandópolis / SP | Lat -21.1421111 | Long -51.1032778 | 5.6 | 0 | 6-Desinfecção 7-Fluoretação | Simples Desinfecção (hipoclorito de sódio) e Fluoretação (ácido fluossilícico) | 8.9 | Sim | Não
3530102 | Sudeste | Mirandópolis | SP | Autarquia | Local | Serviço Autônomo de Água e Esgoto de Mirandópolis | SAAEM | 28737 | 25559 | 3178 | 3530102UNTAA00024 | Portal dos Nobres | Sim | 353010 - Mirandópolis / SP | Lat -21.1447778 | Long -51.0844167 | 4.2 | 0 | 6-Desinfecção 7-Fluoretação | Simples Desinfecção (hipoclorito de sódio) e Fluoretação (ácido fluossilícico) |  |  | Não
3530300 | Sudeste | Mirassol | SP | Empresa privada | Local | Saneamento de Mirassol - Sanessol S.A | SANESSOL | 65485 | 63802 | 1683 | 3530300UNTAA00008 | PTP 15 - COHAB II | Não | 353030 - Mirassol / SP | Lat -20.8334400 | Long -49.4954900 | 6.1 | 8.2 | 6-Desinfecção 7-Fluoretação |  | 0 | Sim | Sim
3530300 | Sudeste | Mirassol | SP | Empresa privada | Local | Saneamento de Mirassol - Sanessol S.A | SANESSOL | 65485 | 63802 | 1683 | 3530300UNTAA00026 | PTP 40 - Vila Moreira | Sim | 353030 - Mirassol / SP | Lat -20.8130400 | Long -49.5147900 | 7.9 | 12.7 | 6-Desinfecção 7-Fluoretação |  | 110.86 | Sim | Não
3530300 | Sudeste | Mirassol | SP | Empresa privada | Local | Saneamento de Mirassol - Sanessol S.A | SANESSOL | 65485 | 63802 | 1683 | 3530300UNTAA00060 | PTP 77 - Miraflores | Sim | 353030 - Mirassol / SP | Lat -20.8071400 | Long -49533.0000000 | 11.1 | 13.3 | 6-Desinfecção 7-Fluoretação |  | 60.22 | Sim | Sim
3530300 | Sudeste | Mirassol | SP | Empresa privada | Local | Saneamento de Mirassol - Sanessol S.A | SANESSOL | 65485 | 63802 | 1683 | 3530300UNTAA00056 | PTP 73 - Village Damha II | Sim | 353030 - Mirassol / SP | Lat -20.8206100 | Long -49.4842800 | 10.6 | 18.2 | 6-Desinfecção 7-Fluoretação |  | 121.32 | Sim | Sim
3530300 | Sudeste | Mirassol | SP | Empresa privada | Local | Saneamento de Mirassol - Sanessol S.A | SANESSOL | 65485 | 63802 | 1683 | 3530300UNTAA00064 | PTP 82 - Mira Vista I | Sim | 353030 - Mirassol / SP | Lat -20.8085000 | Long -49.4778400 | 8.3 | 11.1 | 6-Desinfecção 7-Fluoretação |  | 40.13 | Sim | Sim
3530300 | Sudeste | Mirassol | SP | Empresa privada | Local | Saneamento de Mirassol - Sanessol S.A | SANESSOL | 65485 | 63802 | 1683 | 3530300UNTAA00027 | PTP 41 - Cândido Brasil Estrela | Sim | 353030 - Mirassol / SP | Lat -20.8173200 | Long -49.5209800 | 10 | 12 | 6-Desinfecção 7-Fluoretação |  | 132.59 | Sim | Sim
3530300 | Sudeste | Mirassol | SP | Empresa privada | Local | Saneamento de Mirassol - Sanessol S.A | SANESSOL | 65485 | 63802 | 1683 | 3530300UNTAA00040 | PTP 57 - São Francisco | Sim | 353030 - Mirassol / SP | Lat -20.8182400 | Long -49.4967800 | 6.9 | 8.3 | 6-Desinfecção 7-Fluoretação |  | 163.44 | Sim | Sim
3530300 | Sudeste | Mirassol | SP | Empresa privada | Local | Saneamento de Mirassol - Sanessol S.A | SANESSOL | 65485 | 63802 | 1683 | 3530300UNTAA00023 | PTP 34 - Bromélias | Sim | 353030 - Mirassol / SP | Lat -20.8083200 | Long -49.5303100 | 4.9 | 7.4 | 6-Desinfecção 7-Fluoretação |  | 65.72 | Sim | Sim
3530300 | Sudeste | Mirassol | SP | Empresa privada | Local | Saneamento de Mirassol - Sanessol S.A | SANESSOL | 65485 | 63802 | 1683 | 3530300UNTAA00038 | PTP 55 - Golden Park I | Sim | 353030 - Mirassol / SP | Lat -20.8194400 | Long -49.4496900 | 4.6 | 5.8 | 6-Desinfecção 7-Fluoretação |  | 34.35 | Sim | Sim
3530300 | Sudeste | Mirassol | SP | Empresa privada | Local | Saneamento de Mirassol - Sanessol S.A | SANESSOL | 65485 | 63802 | 1683 | 3530300UNTAA00002 | PTP 03 - ETA | Sim | 353030 - Mirassol / SP | Lat -20.8186600 | Long -49.5211900 | 7.1 | 8.6 | 6-Desinfecção 7-Fluoretação |  | 147.2 | Sim | Sim
3530300 | Sudeste | Mirassol | SP | Empresa privada | Local | Saneamento de Mirassol - Sanessol S.A | SANESSOL | 65485 | 63802 | 1683 | 3530300UNTAA00014 | PTP 25 - Celina Dalul I | Sim | 353030 - Mirassol / SP | Lat -20.8066800 | Long -49.5066100 | 4 | 4.8 | 6-Desinfecção 7-Fluoretação |  | 108.32 | Sim | Sim
3530300 | Sudeste | Mirassol | SP | Empresa privada | Local | Saneamento de Mirassol - Sanessol S.A | SANESSOL | 65485 | 63802 | 1683 | 3530300UNTAA00039 | PTP 56 - Golden Park II | Sim | 353030 - Mirassol / SP | Lat -20.8191800 | Long -49.4609300 | 11.4 | 24.8 | 6-Desinfecção 7-Fluoretação |  | 134.29 | Sim | Não
3530300 | Sudeste | Mirassol | SP | Empresa privada | Local | Saneamento de Mirassol - Sanessol S.A | SANESSOL | 65485 | 63802 | 1683 | 3530300UNTAA00004 | PTP 09 - Bico | Não | 353030 - Mirassol / SP | Lat -20.8138500 | Long -49.4969300 | 6.1 | 7.3 | 6-Desinfecção 7-Fluoretação |  | 0 | Sim | Sim
3530300 | Sudeste | Mirassol | SP | Empresa privada | Local | Saneamento de Mirassol - Sanessol S.A | SANESSOL | 65485 | 63802 | 1683 | 3530300UNTAA00025 | PTP 38 - Karina | Sim | 353030 - Mirassol / SP | Lat -20.8223200 | Long -49.4942600 | 3.3 | 4 | 6-Desinfecção 7-Fluoretação |  | 46.03 | Sim | Sim
3530300 | Sudeste | Mirassol | SP | Empresa privada | Local | Saneamento de Mirassol - Sanessol S.A | SANESSOL | 65485 | 63802 | 1683 | 3530300UNTAA00062 | PTP 79 - Girassol I | Sim | 353030 - Mirassol / SP | Lat -20.8420900 | Long -49.4857900 | 9.7 | 13 | 6-Desinfecção 7-Fluoretação |  | 27.99 | Sim | Sim
3530300 | Sudeste | Mirassol | SP | Empresa privada | Local | Saneamento de Mirassol - Sanessol S.A | SANESSOL | 65485 | 63802 | 1683 | 3530300UNTAA00067 | PTP 85 - Quinta do São Judas | Sim | 353030 - Mirassol / SP | Lat -20.8283700 | Long -49.5002500 | 6.9 | 14.2 | 6-Desinfecção 7-Fluoretação |  | 72.03 | Sim | Sim
3530300 | Sudeste | Mirassol | SP | Empresa privada | Local | Saneamento de Mirassol - Sanessol S.A | SANESSOL | 65485 | 63802 | 1683 | 3530300UNTAA00043 | PTP 60 - Manhattan | Sim | 353030 - Mirassol / SP | Lat -20.8167600 | Long -49.4911200 | 10.3 | 30.8 | 6-Desinfecção 7-Fluoretação |  | 37.13 | Sim | Sim
3530300 | Sudeste | Mirassol | SP | Empresa privada | Local | Saneamento de Mirassol - Sanessol S.A | SANESSOL | 65485 | 63802 | 1683 | 3530300UNTAA00009 | PTP 16 - COHAB III | Sim | 353030 - Mirassol / SP | Lat -20.8328700 | Long -49.4925200 | 5 | 6 | 6-Desinfecção 7-Fluoretação |  | 120.68 | Sim | Sim
3530300 | Sudeste | Mirassol | SP | Empresa privada | Local | Saneamento de Mirassol - Sanessol S.A | SANESSOL | 65485 | 63802 | 1683 | 3530300UNTAA00057 | PTP 74 - Village Damha I | Sim | 353030 - Mirassol / SP | Lat -20.8218800 | Long -49.4805200 | 4.5 | 5.4 | 6-Desinfecção 7-Fluoretação |  | 92.03 | Sim | Não
3530300 | Sudeste | Mirassol | SP | Empresa privada | Local | Saneamento de Mirassol - Sanessol S.A | SANESSOL | 65485 | 63802 | 1683 | 3530300UNTAA00055 | PTP 72 - Alphaville | Sim | 353030 - Mirassol / SP | Lat -20.7987600 | Long -49.4761400 | 13.3 | 16 | 6-Desinfecção 7-Fluoretação |  | 44.21 | Sim | Sim
3530300 | Sudeste | Mirassol | SP | Empresa privada | Local | Saneamento de Mirassol - Sanessol S.A | SANESSOL | 65485 | 63802 | 1683 | 3530300UNTAA00029 | PTP 43 - Alvorada II | Sim | 353030 - Mirassol / SP | Lat -20.8198000 | Long -49492.0000000 | 5.6 | 7.4 | 6-Desinfecção 7-Fluoretação |  | 58.37 | Sim | Sim
3530300 | Sudeste | Mirassol | SP | Empresa privada | Local | Saneamento de Mirassol - Sanessol S.A | SANESSOL | 65485 | 63802 | 1683 | 3530300UNTAA00007 | PTP 14 - Santa Claudia | Sim | 353030 - Mirassol / SP | Lat -20.8285100 | Long -49.4995800 | 5.3 | 6.3 | 6-Desinfecção 7-Fluoretação |  | 105.7 | Sim | Sim
3530300 | Sudeste | Mirassol | SP | Empresa privada | Local | Saneamento de Mirassol - Sanessol S.A | SANESSOL | 65485 | 63802 | 1683 | 3530300UNTAA00058 | PTP 75 - Setlife I | Sim | 353030 - Mirassol / SP | Lat -20.8212400 | Long -49.4694900 | 11.1 | 13.3 | 6-Desinfecção 7-Fluoretação |  | 135.38 | Sim | Sim
3530300 | Sudeste | Mirassol | SP | Empresa privada | Local | Saneamento de Mirassol - Sanessol S.A | SANESSOL | 65485 | 63802 | 1683 | 3530300UNTAA00066 | PTP 84 - Mira Vista III | Não | 353030 - Mirassol / SP | Lat -20.8088000 | Long -49.4741800 | 6.9 | 9.3 | 6-Desinfecção 7-Fluoretação |  | 0 | Sim | Sim
3530300 | Sudeste | Mirassol | SP | Empresa privada | Local | Saneamento de Mirassol - Sanessol S.A | SANESSOL | 65485 | 63802 | 1683 | 3530300UNTAA00024 | PTP 37 - Ruilândia | Sim | 353030 - Mirassol / SP | Lat -20.9212400 | Long -49.5367300 | 2.8 | 3.3 | 6-Desinfecção 7-Fluoretação |  | 47.21 | Sim | Sim
3530300 | Sudeste | Mirassol | SP | Empresa privada | Local | Saneamento de Mirassol - Sanessol S.A | SANESSOL | 65485 | 63802 | 1683 | 3530300UNTAA00030 | PTP 45 - Industrial | Sim | 353030 - Mirassol / SP | Lat -20.8195000 | Long -49.4920700 | 4.2 | 5 | 6-Desinfecção 7-Fluoretação |  | 61.05 | Sim | Sim
3530300 | Sudeste | Mirassol | SP | Empresa privada | Local | Saneamento de Mirassol - Sanessol S.A | SANESSOL | 65485 | 63802 | 1683 | 3530300UNTAA00031 | PTP 46 - Moreira e Guimarães | Sim | 353030 - Mirassol / SP | Lat -20.8021800 | Long -49.5077300 | 6.7 | 13.3 | 6-Desinfecção 7-Fluoretação |  | 33.12 | Sim | Não
3530300 | Sudeste | Mirassol | SP | Empresa privada | Local | Saneamento de Mirassol - Sanessol S.A | SANESSOL | 65485 | 63802 | 1683 | 3530300UNTAA00028 | PTP 42 - Marilu I | Sim | 353030 - Mirassol / SP | Lat -20.8168600 | Long -49.5210200 | 4.8 | 5.7 | 6-Desinfecção 7-Fluoretação |  | 123.89 | Sim | Sim
3530300 | Sudeste | Mirassol | SP | Empresa privada | Local | Saneamento de Mirassol - Sanessol S.A | SANESSOL | 65485 | 63802 | 1683 | 3530300UNTAA00065 | PTP 83 - Mira Vista II | Não | 353030 - Mirassol / SP | Lat -20.8096300 | Long -49.4741900 | 7.8 | 10.4 | 6-Desinfecção 7-Fluoretação |  | 0 | Sim | Sim
3530300 | Sudeste | Mirassol | SP | Empresa privada | Local | Saneamento de Mirassol - Sanessol S.A | SANESSOL | 65485 | 63802 | 1683 | 3530300UNTAA00061 | PTP 78 - Gerotto | Sim | 353030 - Mirassol / SP | Lat -20.7982800 | Long -49494.0000000 | 11.1 | 13.3 | 6-Desinfecção 7-Fluoretação |  | 24.67 | Sim | Sim
3530300 | Sudeste | Mirassol | SP | Empresa privada | Local | Saneamento de Mirassol - Sanessol S.A | SANESSOL | 65485 | 63802 | 1683 | 3530300UNTAA00048 | PTP 65 - Mais Parque I | Sim | 353030 - Mirassol / SP | Lat -20.8059500 | Long -49.4822200 | 7.2 | 9.6 | 6-Desinfecção 7-Fluoretação |  | 154.66 | Sim | Sim
3530300 | Sudeste | Mirassol | SP | Empresa privada | Local | Saneamento de Mirassol - Sanessol S.A | SANESSOL | 65485 | 63802 | 1683 | 3530300UNTAA00042 | PTP 59 - Parque das Nascentes | Não | 353030 - Mirassol / SP | Lat -20.8188200 | Long -49.5285000 | 2.2 | 4 | 6-Desinfecção 7-Fluoretação |  | 0 | Sim | Não
3530300 | Sudeste | Mirassol | SP | Empresa privada | Local | Saneamento de Mirassol - Sanessol S.A | SANESSOL | 65485 | 63802 | 1683 | 3530300UNTAA00021 | PTP 32 - CDHU | Sim | 353030 - Mirassol / SP | Lat -20.8084300 | Long -49.5199200 | 8.3 | 10 | 6-Desinfecção 7-Fluoretação |  | 177.99 | Sim | Sim
3530300 | Sudeste | Mirassol | SP | Empresa privada | Local | Saneamento de Mirassol - Sanessol S.A | SANESSOL | 65485 | 63802 | 1683 | 3530300UNTAA00037 | PTP 54 - Parque das Flores II | Sim | 353030 - Mirassol / SP | Lat -20.8373000 | Long -49.4885400 | 6.9 | 8.3 | 6-Desinfecção 7-Fluoretação |  | 119.76 | Sim | Não
3530300 | Sudeste | Mirassol | SP | Empresa privada | Local | Saneamento de Mirassol - Sanessol S.A | SANESSOL | 65485 | 63802 | 1683 | 3530300UNTAA00011 | PTP 21 - Regissol I | Sim | 353030 - Mirassol / SP | Lat -20.8058400 | Long -49.5000900 | 6.7 | 8.1 | 6-Desinfecção 7-Fluoretação |  | 137.96 | Sim | Sim
3530300 | Sudeste | Mirassol | SP | Empresa privada | Local | Saneamento de Mirassol - Sanessol S.A | SANESSOL | 65485 | 63802 | 1683 | 3530300UNTAA00019 | PTP 30 - Recanto de Alá | Sim | 353030 - Mirassol / SP | Lat -20.8261400 | Long -49.4659700 | 3.2 | 7.7 | 6-Desinfecção 7-Fluoretação |  | 24.42 | Sim | Sim
3530300 | Sudeste | Mirassol | SP | Empresa privada | Local | Saneamento de Mirassol - Sanessol S.A | SANESSOL | 65485 | 63802 | 1683 | 3530300UNTAA00046 | PTP 63 - Parque dos Ipês II | Sim | 353030 - Mirassol / SP | Lat -20.7994700 | Long -49.4859300 | 8.3 | 11.1 | 6-Desinfecção 7-Fluoretação |  | 0 | Sim | Sim
3530300 | Sudeste | Mirassol | SP | Empresa privada | Local | Saneamento de Mirassol - Sanessol S.A | SANESSOL | 65485 | 63802 | 1683 | 3530300UNTAA00018 | PTP 29 - São Pedro | Sim | 353030 - Mirassol / SP | Lat -20.8016700 | Long -49.5237400 | 2.6 | 5.2 | 6-Desinfecção 7-Fluoretação |  | 9.14 | Sim | Sim
3530300 | Sudeste | Mirassol | SP | Empresa privada | Local | Saneamento de Mirassol - Sanessol S.A | SANESSOL | 65485 | 63802 | 1683 | 3530300UNTAA00063 | PTP 80 - Girassol II | Não | 353030 - Mirassol / SP | Lat -20.8394000 | Long -49.4843300 | 8.9 | 11.9 | 6-Desinfecção 7-Fluoretação |  | 0 | Sim | Sim
3530300 | Sudeste | Mirassol | SP | Empresa privada | Local | Saneamento de Mirassol - Sanessol S.A | SANESSOL | 65485 | 63802 | 1683 | 3530300UNTAA00051 | PTP 68 - Prof. Matheus | Sim | 353030 - Mirassol / SP | Lat -20.8357800 | Long -49.4958700 | 6.1 | 7.3 | 6-Desinfecção 7-Fluoretação |  | 148.31 | Sim | Sim
3530300 | Sudeste | Mirassol | SP | Empresa privada | Local | Saneamento de Mirassol - Sanessol S.A | SANESSOL | 65485 | 63802 | 1683 | 3530300UNTAA00032 | PTP 48 - Laguna | Sim | 353030 - Mirassol / SP | Lat -20.8004900 | Long -49.4982200 | 5.8 | 10 | 6-Desinfecção 7-Fluoretação |  | 69.77 | Sim | Não
3530300 | Sudeste | Mirassol | SP | Empresa privada | Local | Saneamento de Mirassol - Sanessol S.A | SANESSOL | 65485 | 63802 | 1683 | 3530300UNTAA00059 | PTP 76 - Setlife II | Não | 353030 - Mirassol / SP | Lat -20.8257400 | Long -49.4689200 | 9.8 | 11.7 | 6-Desinfecção 7-Fluoretação |  | 0 | Sim | Sim
3530300 | Sudeste | Mirassol | SP | Empresa privada | Local | Saneamento de Mirassol - Sanessol S.A | SANESSOL | 65485 | 63802 | 1683 | 3530300UNTAA00036 | PTP 53 - Parque das Flores I | Sim | 353030 - Mirassol / SP | Lat -20.8396200 | Long -49.4933000 | 8.3 | 10 | 6-Desinfecção 7-Fluoretação |  | 93.44 | Sim | Não
3530300 | Sudeste | Mirassol | SP | Empresa privada | Local | Saneamento de Mirassol - Sanessol S.A | SANESSOL | 65485 | 63802 | 1683 | 3530300UNTAA00041 | PTP 58 - Marilu II | Sim | 353030 - Mirassol / SP | Lat -20.8110700 | Long -49.5039600 | 13.6 | 16.3 | 6-Desinfecção 7-Fluoretação |  | 346.4 | Sim | Sim
3530300 | Sudeste | Mirassol | SP | Empresa privada | Local | Saneamento de Mirassol - Sanessol S.A | SANESSOL | 65485 | 63802 | 1683 | 3530300UNTAA00044 | PTP 61 - Parque dos Ipês I | Não | 353030 - Mirassol / SP | Lat -20.7952200 | Long -49.4787500 | 6.9 | 9.3 | 6-Desinfecção 7-Fluoretação |  | 106.78 | Sim | Sim
3530300 | Sudeste | Mirassol | SP | Empresa privada | Local | Saneamento de Mirassol - Sanessol S.A | SANESSOL | 65485 | 63802 | 1683 | 3530300UNTAA00010 | PTP 18 - Alvorada I | Sim | 353030 - Mirassol / SP | Lat -20.8145300 | Long -49.4921200 | 5 | 6 | 6-Desinfecção 7-Fluoretação |  | 56.04 | Sim | Sim
3530300 | Sudeste | Mirassol | SP | Empresa privada | Local | Saneamento de Mirassol - Sanessol S.A | SANESSOL | 65485 | 63802 | 1683 | 3530300UNTAA00050 | PTP 67 - Mais Parque III | Não | 353030 - Mirassol / SP | Lat -20.8008800 | Long -49.4810700 | 7.2 | 9.6 | 6-Desinfecção 7-Fluoretação |  | 0 | Sim | Sim
3530300 | Sudeste | Mirassol | SP | Empresa privada | Local | Saneamento de Mirassol - Sanessol S.A | SANESSOL | 65485 | 63802 | 1683 | 3530300UNTAA00052 | PTP 69 - Village Damha IV | Sim | 353030 - Mirassol / SP | Lat -20.8237800 | Long -49.4755000 | 8.3 | 10 | 6-Desinfecção 7-Fluoretação |  | 29.35 | Sim | Sim
3530300 | Sudeste | Mirassol | SP | Empresa privada | Local | Saneamento de Mirassol - Sanessol S.A | SANESSOL | 65485 | 63802 | 1683 | 3530300UNTAA00045 | PTP 62 - Jardim Imperial | Sim | 353030 - Mirassol / SP | Lat -20.7957700 | Long -49.4995000 | 8.6 | 29.5 | 6-Desinfecção 7-Fluoretação |  | 27.78 | Sim | Sim
3530300 | Sudeste | Mirassol | SP | Empresa privada | Local | Saneamento de Mirassol - Sanessol S.A | SANESSOL | 65485 | 63802 | 1683 | 3530300UNTAA00047 | PTP 64 - Regissol V | Sim | 353030 - Mirassol / SP | Lat -20.8029200 | Long -49.4886000 | 8.9 | 11.9 | 6-Desinfecção 7-Fluoretação |  | 116.18 | Sim | Não
3530300 | Sudeste | Mirassol | SP | Empresa privada | Local | Saneamento de Mirassol - Sanessol S.A | SANESSOL | 65485 | 63802 | 1683 | 3530300UNTAA00022 | PTP 33 - Vale do Sol | Sim | 353030 - Mirassol / SP | Lat -20.8085500 | Long -49.5314800 | 7.8 | 14.3 | 6-Desinfecção 7-Fluoretação |  | 90.92 | Sim | Sim
3530300 | Sudeste | Mirassol | SP | Empresa privada | Local | Saneamento de Mirassol - Sanessol S.A | SANESSOL | 65485 | 63802 | 1683 | 3530300UNTAA00020 | PTP 31 - Vila Verde | Sim | 353030 - Mirassol / SP | Lat -20.8217000 | Long -49.4955500 | 3.7 | 4.4 | 6-Desinfecção 7-Fluoretação |  | 60.95 | Sim | Sim
3530300 | Sudeste | Mirassol | SP | Empresa privada | Local | Saneamento de Mirassol - Sanessol S.A | SANESSOL | 65485 | 63802 | 1683 | 3530300UNTAA00013 | PTP 24 - Regissol IV | Sim | 353030 - Mirassol / SP | Lat -20.8069500 | Long -49.4923000 | 5.6 | 6.7 | 6-Desinfecção 7-Fluoretação |  | 85.78 | Sim | Sim
3530300 | Sudeste | Mirassol | SP | Empresa privada | Local | Saneamento de Mirassol - Sanessol S.A | SANESSOL | 65485 | 63802 | 1683 | 3530300UNTAA00035 | PTP 51 - Terra Vista | Sim | 353030 - Mirassol / SP | Lat -20.8217200 | Long -49.4619600 | 8.9 | 10.7 | 6-Desinfecção 7-Fluoretação |  | 92.93 | Sim | Não
3530300 | Sudeste | Mirassol | SP | Empresa privada | Local | Saneamento de Mirassol - Sanessol S.A | SANESSOL | 65485 | 63802 | 1683 | 3530300UNTAA00001 | ETA Mirassol | Sim | 353030 - Mirassol / SP | Lat -20.8185400 | Long -49.5213600 | 14 | 16 | 9-Outro | Convencional | 1326.2 | Sim | Sim
3530300 | Sudeste | Mirassol | SP | Empresa privada | Local | Saneamento de Mirassol - Sanessol S.A | SANESSOL | 65485 | 63802 | 1683 | 3530300UNTAA00012 | PTP 23 - Regissol III | Sim | 353030 - Mirassol / SP | Lat -20.8076500 | Long -49.4950800 | 4.5 | 5.4 | 6-Desinfecção 7-Fluoretação |  | 80.14 | Sim | Sim
3530300 | Sudeste | Mirassol | SP | Empresa privada | Local | Saneamento de Mirassol - Sanessol S.A | SANESSOL | 65485 | 63802 | 1683 | 3530300UNTAA00017 | PTP 28 - Navarrete | Sim | 353030 - Mirassol / SP | Lat -20.8201800 | Long -49.4978300 | 4.7 | 5.7 | 6-Desinfecção 7-Fluoretação |  | 73.12 | Sim | Sim
3530300 | Sudeste | Mirassol | SP | Empresa privada | Local | Saneamento de Mirassol - Sanessol S.A | SANESSOL | 65485 | 63802 | 1683 | 3530300UNTAA00053 | PTP 70 - Parque dos Ipês III | Sim | 353030 - Mirassol / SP | Lat -20.8010800 | Long -49.4867500 | 7.8 | 10.4 | 6-Desinfecção 7-Fluoretação |  | 60.7 | Sim | Sim
3530300 | Sudeste | Mirassol | SP | Empresa privada | Local | Saneamento de Mirassol - Sanessol S.A | SANESSOL | 65485 | 63802 | 1683 | 3530300UNTAA00049 | PTP 66 - Mais Parque II | Sim | 353030 - Mirassol / SP | Lat -20.8031600 | Long -49.4803300 | 7.2 | 9.6 | 6-Desinfecção 7-Fluoretação |  | 143.33 | Sim | Não
3530300 | Sudeste | Mirassol | SP | Empresa privada | Local | Saneamento de Mirassol - Sanessol S.A | SANESSOL | 65485 | 63802 | 1683 | 3530300UNTAA00015 | PTP 26 - Celina Dalul II | Sim | 353030 - Mirassol / SP | Lat -20.8049900 | Long -49.5063400 | 3.6 | 4.3 | 6-Desinfecção 7-Fluoretação |  | 85.23 | Sim | Sim
3530300 | Sudeste | Mirassol | SP | Empresa privada | Local | Saneamento de Mirassol - Sanessol S.A | SANESSOL | 65485 | 63802 | 1683 | 3530300UNTAA00003 | PTP 04 - COHAB I | Não | 353030 - Mirassol / SP | Lat -20.8094600 | Long -49.5219600 | 1.8 | 2.2 | 6-Desinfecção 7-Fluoretação |  | 0 | Sim | Não
3530300 | Sudeste | Mirassol | SP | Empresa privada | Local | Saneamento de Mirassol - Sanessol S.A | SANESSOL | 65485 | 63802 | 1683 | 3530300UNTAA00034 | PTP 50 - Village Damha III | Sim | 353030 - Mirassol / SP | Lat -20.8264200 | Long -49.4823800 | 12.3 | 29.5 | 6-Desinfecção 7-Fluoretação |  | 104.55 | Sim | Não
3530300 | Sudeste | Mirassol | SP | Empresa privada | Local | Saneamento de Mirassol - Sanessol S.A | SANESSOL | 65485 | 63802 | 1683 | 3530300UNTAA00033 | PTP 49 - Vila Esperança | Sim | 353030 - Mirassol / SP | Lat -20.8314900 | Long -49.4895500 | 2.1 | 2.5 | 6-Desinfecção 7-Fluoretação |  | 27.74 | Sim | Não
3530300 | Sudeste | Mirassol | SP | Empresa privada | Local | Saneamento de Mirassol - Sanessol S.A | SANESSOL | 65485 | 63802 | 1683 | 3530300UNTAA00006 | PTP 11 - Portal | Sim | 353030 - Mirassol / SP | Lat -20.8261300 | Long -49.4905400 | 8.3 | 10 | 6-Desinfecção 7-Fluoretação |  | 96.75 | Sim | Não
3530300 | Sudeste | Mirassol | SP | Empresa privada | Local | Saneamento de Mirassol - Sanessol S.A | SANESSOL | 65485 | 63802 | 1683 | 3530300UNTAA00016 | PTP 27 - Vicentina | Sim | 353030 - Mirassol / SP | Lat -20.8232400 | Long -49.5058700 | 8.1 | 9.7 | 6-Desinfecção 7-Fluoretação |  | 195.5 | Sim | Não
3530300 | Sudeste | Mirassol | SP | Empresa privada | Local | Saneamento de Mirassol - Sanessol S.A | SANESSOL | 65485 | 63802 | 1683 | 3530300UNTAA00054 | PTP 71 - Parque dos Buritis | Sim | 353030 - Mirassol / SP | Lat -20.8139900 | Long -49.4895800 | 6.4 | 17 | 6-Desinfecção 7-Fluoretação |  | 29.36 | Sim | Sim
3530300 | Sudeste | Mirassol | SP | Empresa privada | Local | Saneamento de Mirassol - Sanessol S.A | SANESSOL | 65485 | 63802 | 1683 | 3530300UNTAA00005 | PTP 10 - Flamboyant | Sim | 353030 - Mirassol / SP | Lat -20.8154200 | Long -49.4945000 | 7.2 | 8.7 | 6-Desinfecção 7-Fluoretação |  | 69 | Sim | Sim
3530607 | Sudeste | Mogi das Cruzes | SP | CAD0002: Autarquia; CAD0003: Local; CAD0005: Serviço Municipal de Águas e Esgotos; CAD0006: SEMAE; Habitantes DFE0001: 468120; Habitantes DFE0002: 439705; Habitantes DFE0003: 28415; Habitantes GTA2100: 3530607UNTAA00001; Habitantes GTA2101: ETA Centro; Habitantes GTA2102: Sim
3530607 | Sudeste | Mogi das Cruzes | SP | CAD0002: Autarquia; CAD0003: Local; CAD0005: Serviço Municipal de Águas e Esgotos; CAD0006: SEMAE; Habitantes DFE0001: 468120; Habitantes DFE0002: 439705; Habitantes DFE0003: 28415; Habitantes GTA2100: 3530607UNTAA00002; Habitantes GTA2101: ETA Leste; Habitantes GTA2102: Sim
3530706 | Sudeste | Mogi Guaçu | SP | Autarquia | Local | Serviço Autônomo Municipal de Água e Esgoto de Mogi Guaçu | SAMAE | 159735 | 155167 | 4568 | 3530706UNTAA00005 | POÇO SAMAMBAIA 1 | Sim | 353070 - Mogi Guaçu / SP | Lat -22.2693000 | Long -46.9750260 | 2.7 | 0 | 9-Outro | cloração e fluoretação COM Pastilha Tricloro Isocianurato de Sódio | 31.41 | Sim | Não
3530706 | Sudeste | Mogi Guaçu | SP | Autarquia | Local | Serviço Autônomo Municipal de Água e Esgoto de Mogi Guaçu | SAMAE | 159735 | 155167 | 4568 | 3530706UNTAA00010 | ETA ARISTIDES BUENO | Sim | 353070 - Mogi Guaçu / SP | Lat -22.3675810 | Long -46.9307700 | 690 | 777.8 | 9-Outro | convencional | 20504.44 | Sim | Sim
3530706 | Sudeste | Mogi Guaçu | SP | Autarquia | Local | Serviço Autônomo Municipal de Água e Esgoto de Mogi Guaçu | SAMAE | 159735 | 155167 | 4568 | 3530706UNTAA00006 | POÇO SAMAMBAIA 2 | Sim | 353070 - Mogi Guaçu / SP | Lat -22.2707400 | Long -46.9808700 | 1.8 | 0 | 9-Outro | cloração e fluoretação COM Pastilha Tricloro Isocianurato de Sódio | 9.67 | Sim | Não
3530706 | Sudeste | Mogi Guaçu | SP | Autarquia | Local | Serviço Autônomo Municipal de Água e Esgoto de Mogi Guaçu | SAMAE | 159735 | 155167 | 4568 | 3530706UNTAA00003 | POÇO CHÁCARA ALVORADA III | Sim | 353070 - Mogi Guaçu / SP | Lat -22.2072640 | Long -46.9901800 | 5.6 | 0 | 9-Outro | cloração e fluoretação COM Pastilha Tricloro Isocianurato de Sódio | 78.86 | Sim | Não
3530706 | Sudeste | Mogi Guaçu | SP | Autarquia | Local | Serviço Autônomo Municipal de Água e Esgoto de Mogi Guaçu | SAMAE | 159735 | 155167 | 4568 | 3530706UNTAA00008 | ETA MARTINHO PRADO JÚNIOR | Sim | 353070 - Mogi Guaçu / SP | Lat -22.2913160 | Long -47.1266430 | 16.7 | 18.1 | 9-Outro | compacto | 458.22 | Sim | Sim
3530706 | Sudeste | Mogi Guaçu | SP | Autarquia | Local | Serviço Autônomo Municipal de Água e Esgoto de Mogi Guaçu | SAMAE | 159735 | 155167 | 4568 | 3530706UNTAA00002 | POÇO CHÁCARA ALVORADA I | Sim | 353070 - Mogi Guaçu / SP | Lat -22.2064800 | Long -46.9843800 | 5.6 | 0 | 9-Outro | cloração e fluoretação COM Pastilha Tricloro Isocianurato de Sódio | 53.44 | Sim | Não
3530706 | Sudeste | Mogi Guaçu | SP | Autarquia | Local | Serviço Autônomo Municipal de Água e Esgoto de Mogi Guaçu | SAMAE | 159735 | 155167 | 4568 | 3530706UNTAA00011 | POÇO JARDIM NOVA ALVORADA 1 | Não | 353070 - Mogi Guaçu / SP | Lat -22.3709270 | Long -46.9123200 | 3.6 | 0 | 9-Outro | cloração e fluoretação COM Pastilha Tricloro Isocianurato de Sódio |  | Sim | Não
3530706 | Sudeste | Mogi Guaçu | SP | Autarquia | Local | Serviço Autônomo Municipal de Água e Esgoto de Mogi Guaçu | SAMAE | 159735 | 155167 | 4568 | 3530706UNTAA00007 | POÇO SAMAMBAIA 3 | Sim | 353070 - Mogi Guaçu / SP | Lat -22.2710300 | Long -46.9805800 | 2.9 | 0 | 9-Outro | cloração e fluoretação COM Pastilha Tricloro Isocianurato de Sódio | 28.63 | Sim | Não
3530706 | Sudeste | Mogi Guaçu | SP | Autarquia | Local | Serviço Autônomo Municipal de Água e Esgoto de Mogi Guaçu | SAMAE | 159735 | 155167 | 4568 | 3530706UNTAA00004 | POÇO ITAQUI | Sim | 353070 - Mogi Guaçu / SP | Lat -22.2246320 | Long -46.9801550 | 1.6 | 0 | 9-Outro | cloração e fluoretação COM Pastilha Tricloro Isocianurato de Sódio | 47.61 | Sim | Não
3530706 | Sudeste | Mogi Guaçu | SP | Autarquia | Local | Serviço Autônomo Municipal de Água e Esgoto de Mogi Guaçu | SAMAE | 159735 | 155167 | 4568 | 3530706UNTAA00009 | POÇO OURO PRETO | Sim | 353070 - Mogi Guaçu / SP | Lat -22.3003200 | Long -46.9131570 | 2 | 0 | 9-Outro | cloração e fluoretação COM Pastilha Tricloro Isocianurato de Sódio | 25.58 | Sim | Não
3530706 | Sudeste | Mogi Guaçu | SP | Autarquia | Local | Serviço Autônomo Municipal de Água e Esgoto de Mogi Guaçu | SAMAE | 159735 | 155167 | 4568 | 3530706UNTAA00001 | POÇO CHÁCARA ALVORADA II | Sim | 353070 - Mogi Guaçu / SP | Lat -22.1999100 | Long -46.9898180 | 2.2 | 0 | 9-Outro | cloração e fluoretação COM Pastilha Tricloro Isocianurato de Sódio | 25.5 | Sim | Não
3530805 | Sudeste | Mogi Mirim | SP | Autarquia | Local | Serviço Autônomo de Água e Esgotos de Mogi Mirim | SAAE Mogi Mirim | 95534 | 90108 | 5426 | 3530805UNTAA00001 | ETA Mogi Mirim | Sim | 353080 - Mogi Mirim / SP | Lat -22.43321 | Long -46.953248 | 520 | 600 | 1-Coagulação 2-Floculação 3-Decantação 5-Filtração 6-Desinfecção 7-Fluoretação 8-Correção de pH |  | 12034.53 | Sim | Sim
3531506 | Sudeste | Monte Azul Paulista | SP | Autarquia | Local | Serviço Autônomo de Água, Esgoto e Meio Ambiente de Monte Azul Paulista | SAEMAP | 18363 | 17287 | 1076 | 3531506UNTAA00004 | Poço 4 - Manancial | Sim | 353150 - Monte Azul Paulista / SP | Lat -20.9175003 | Long -48.6309814 | 5.3 | 5.3 | 6-Desinfecção |  | 136.5 | Sim | Não
3531506 | Sudeste | Monte Azul Paulista | SP | Autarquia | Local | Serviço Autônomo de Água, Esgoto e Meio Ambiente de Monte Azul Paulista | SAEMAP | 18363 | 17287 | 1076 | 3531506UNTAA00025 | Poço 28 - São Judas Tadeu I | Sim | 353150 - Monte Azul Paulista / SP | Lat -20.8989528 | Long -48.6532917 | 5.3 | 4.6 | 6-Desinfecção |  | 97.52 | Sim | Não
3531506 | Sudeste | Monte Azul Paulista | SP | Autarquia | Local | Serviço Autônomo de Água, Esgoto e Meio Ambiente de Monte Azul Paulista | SAEMAP | 18363 | 17287 | 1076 | 3531506UNTAA00009 | Poço 9B - Ginásio de Esportes | Sim | 353150 - Monte Azul Paulista / SP | Lat -20.9126939 | Long -48.6375000 | 2.8 | 4.4 | 6-Desinfecção |  | 123.43 | Sim | Não
3531506 | Sudeste | Monte Azul Paulista | SP | Autarquia | Local | Serviço Autônomo de Água, Esgoto e Meio Ambiente de Monte Azul Paulista | SAEMAP | 18363 | 17287 | 1076 | 3531506UNTAA00014 | Poço 14 - São Sebastião | Sim | 353150 - Monte Azul Paulista / SP | Lat -20.9053136 | Long -48.6508728 | 3.9 | 2.5 | 6-Desinfecção |  | 59.44 | Sim | Não
3531506 | Sudeste | Monte Azul Paulista | SP | Autarquia | Local | Serviço Autônomo de Água, Esgoto e Meio Ambiente de Monte Azul Paulista | SAEMAP | 18363 | 17287 | 1076 | 3531506UNTAA00008 | Poço 8 - Itamaraty II | Sim | 353150 - Monte Azul Paulista / SP | Lat -20.9079839 | Long -48.6349747 | 4.7 | 4.6 | 6-Desinfecção |  | 50.67 | Sim | Não
3531506 | Sudeste | Monte Azul Paulista | SP | Autarquia | Local | Serviço Autônomo de Água, Esgoto e Meio Ambiente de Monte Azul Paulista | SAEMAP | 18363 | 17287 | 1076 | 3531506UNTAA00020 | Poço 22 - Ciappina | Sim | 353150 - Monte Azul Paulista / SP | Lat -20.9182722 | Long -48.6410597 | 4.7 | 2.8 | 6-Desinfecção |  | 68.37 | Sim | Não
3531506 | Sudeste | Monte Azul Paulista | SP | Autarquia | Local | Serviço Autônomo de Água, Esgoto e Meio Ambiente de Monte Azul Paulista | SAEMAP | 18363 | 17287 | 1076 | 3531506UNTAA00023 | Poço 26 - Mancondésia | Sim | 353150 - Monte Azul Paulista / SP | Lat -20.8771756 | Long -48.7134753 | 5.6 | 3.8 | 6-Desinfecção |  | 59.3 | Sim | Não
3531506 | Sudeste | Monte Azul Paulista | SP | Autarquia | Local | Serviço Autônomo de Água, Esgoto e Meio Ambiente de Monte Azul Paulista | SAEMAP | 18363 | 17287 | 1076 | 3531506UNTAA00002 | Poço 2 - Manancial | Sim | 353150 - Monte Azul Paulista / SP | Lat -20.9198250 | Long -48.6293111 | 3.3 | 3.3 | 6-Desinfecção |  | 62.47 | Sim | Não
3531506 | Sudeste | Monte Azul Paulista | SP | Autarquia | Local | Serviço Autônomo de Água, Esgoto e Meio Ambiente de Monte Azul Paulista | SAEMAP | 18363 | 17287 | 1076 | 3531506UNTAA00013 | Poço 13 - Centro de Lazer | Sim | 353150 - Monte Azul Paulista / SP | Lat -20.9067278 | Long -48.6486392 | 4.4 | 2.9 | 6-Desinfecção |  | 54.54 | Sim | Não
3531506 | Sudeste | Monte Azul Paulista | SP | Autarquia | Local | Serviço Autônomo de Água, Esgoto e Meio Ambiente de Monte Azul Paulista | SAEMAP | 18363 | 17287 | 1076 | 3531506UNTAA00016 | Poço 17B - Aureliano | Sim | 353150 - Monte Azul Paulista / SP | Lat -20905.0000000 | Long -48.6463889 | 2.8 | 2.7 | 6-Desinfecção |  | 52.89 | Sim | Não
3531506 | Sudeste | Monte Azul Paulista | SP | Autarquia | Local | Serviço Autônomo de Água, Esgoto e Meio Ambiente de Monte Azul Paulista | SAEMAP | 18363 | 17287 | 1076 | 3531506UNTAA00024 | Poço 27 - Baraldi II | Sim | 353150 - Monte Azul Paulista / SP | Lat -20.8964997 | Long -48.6468778 | 6.1 | 2.2 | 6-Desinfecção |  | 89.11 | Sim | Não
3531506 | Sudeste | Monte Azul Paulista | SP | Autarquia | Local | Serviço Autônomo de Água, Esgoto e Meio Ambiente de Monte Azul Paulista | SAEMAP | 18363 | 17287 | 1076 | 3531506UNTAA00005 | Poço 5 - Manancial | Sim | 353150 - Monte Azul Paulista / SP | Lat -20.9163375 | Long -48.6317683 | 2.8 | 2.9 | 6-Desinfecção |  | 91.94 | Sim | Não
3531506 | Sudeste | Monte Azul Paulista | SP | Autarquia | Local | Serviço Autônomo de Água, Esgoto e Meio Ambiente de Monte Azul Paulista | SAEMAP | 18363 | 17287 | 1076 | 3531506UNTAA00026 | Poço 29 - Paulo Gurjon | Sim | 353150 - Monte Azul Paulista / SP | Lat -20.9041472 | Long -48.6569028 | 5 | 3.5 | 6-Desinfecção |  | 102.39 | Sim | Não
3531506 | Sudeste | Monte Azul Paulista | SP | Autarquia | Local | Serviço Autônomo de Água, Esgoto e Meio Ambiente de Monte Azul Paulista | SAEMAP | 18363 | 17287 | 1076 | 3531506UNTAA00031 | Poço APAE | Sim | 353150 - Monte Azul Paulista / SP | Lat -20.8934594 | Long -48.6359711 | 2.5 | 3 | 6-Desinfecção |  | 11.56 | Sim
3531506 | Sudeste | Monte Azul Paulista | SP | Autarquia | Local | Serviço Autônomo de Água, Esgoto e Meio Ambiente de Monte Azul Paulista | SAEMAP | 18363 | 17287 | 1076 | 3531506UNTAA00001 | Poço 1 - Manancial | Sim | 353150 - Monte Azul Paulista / SP | Lat -20.9187258 | Long -48.6281750 | 3.9 | 2.5 | 6-Desinfecção |  | 76.21 | Sim | Não
3531506 | Sudeste | Monte Azul Paulista | SP | Autarquia | Local | Serviço Autônomo de Água, Esgoto e Meio Ambiente de Monte Azul Paulista | SAEMAP | 18363 | 17287 | 1076 | 3531506UNTAA00017 | Poço 18 - Pajussara | Sim | 353150 - Monte Azul Paulista / SP | Lat -20.8992600 | Long -48.6375139 | 5.6 | 4.9 | 6-Desinfecção |  | 142.51 | Sim | Não
3531506 | Sudeste | Monte Azul Paulista | SP | Autarquia | Local | Serviço Autônomo de Água, Esgoto e Meio Ambiente de Monte Azul Paulista | SAEMAP | 18363 | 17287 | 1076 | 3531506UNTAA00003 | Poço 3 - Manancial | Sim | 353150 - Monte Azul Paulista / SP | Lat -20.9189303 | Long -48.6299017 | 3.3 | 3.1 | 6-Desinfecção |  | 69.85 | Sim | Não
3531506 | Sudeste | Monte Azul Paulista | SP | Autarquia | Local | Serviço Autônomo de Água, Esgoto e Meio Ambiente de Monte Azul Paulista | SAEMAP | 18363 | 17287 | 1076 | 3531506UNTAA00028 | Poço 31 - Amazonas | Sim | 353150 - Monte Azul Paulista / SP | Lat -20.8976111 | Long -48.6330833 | 5.7 | 5.1 | 6-Desinfecção |  | 78.34 | Sim | Não
3531506 | Sudeste | Monte Azul Paulista | SP | Autarquia | Local | Serviço Autônomo de Água, Esgoto e Meio Ambiente de Monte Azul Paulista | SAEMAP | 18363 | 17287 | 1076 | 3531506UNTAA00010 | Poço 10 - São Francisco I | Sim | 353150 - Monte Azul Paulista / SP | Lat -20.9183714 | Long -48.6351964 | 4.4 | 2.5 | 6-Desinfecção |  | 48.31 | Sim | Não
3531506 | Sudeste | Monte Azul Paulista | SP | Autarquia | Local | Serviço Autônomo de Água, Esgoto e Meio Ambiente de Monte Azul Paulista | SAEMAP | 18363 | 17287 | 1076 | 3531506UNTAA00006 | Poço 6B - Manancial | Sim | 353150 - Monte Azul Paulista / SP | Lat -20.9149022 | Long -48.6324636 | 7.5 | 4.8 | 6-Desinfecção |  | 113.26 | Sim | Não
3531506 | Sudeste | Monte Azul Paulista | SP | Autarquia | Local | Serviço Autônomo de Água, Esgoto e Meio Ambiente de Monte Azul Paulista | SAEMAP | 18363 | 17287 | 1076 | 3531506UNTAA00029 | Poço 32 - Califórnia | Sim | 353150 - Monte Azul Paulista / SP | Lat -20.9145306 | Long -48.6558056 | 11.1 | 9.5 | 6-Desinfecção |  | 91.78 | Sim | Não
3531506 | Sudeste | Monte Azul Paulista | SP | Autarquia | Local | Serviço Autônomo de Água, Esgoto e Meio Ambiente de Monte Azul Paulista | SAEMAP | 18363 | 17287 | 1076 | 3531506UNTAA00007 | Poço 7 - Itamaraty I | Sim | 353150 - Monte Azul Paulista / SP | Lat -20.9080769 | Long -48.6351656 | 5.8 | 4.6 | 6-Desinfecção |  | 105.34 | Sim | Não
3531506 | Sudeste | Monte Azul Paulista | SP | Autarquia | Local | Serviço Autônomo de Água, Esgoto e Meio Ambiente de Monte Azul Paulista | SAEMAP | 18363 | 17287 | 1076 | 3531506UNTAA00011 | Poço 11 - São Francisco II | Sim | 353150 - Monte Azul Paulista / SP | Lat -20.9193886 | Long -48.6369103 | 3.6 | 3.6 | 6-Desinfecção |  | 66.16 | Sim | Não
3531506 | Sudeste | Monte Azul Paulista | SP | Autarquia | Local | Serviço Autônomo de Água, Esgoto e Meio Ambiente de Monte Azul Paulista | SAEMAP | 18363 | 17287 | 1076 | 3531506UNTAA00012 | Poço 12B - São Francisco III | Sim | 353150 - Monte Azul Paulista / SP | Lat -20.9206667 | Long -48.6391944 | 4.2 | 5.1 | 6-Desinfecção |  | 47.81 | Sim | Não
3531506 | Sudeste | Monte Azul Paulista | SP | Autarquia | Local | Serviço Autônomo de Água, Esgoto e Meio Ambiente de Monte Azul Paulista | SAEMAP | 18363 | 17287 | 1076 | 3531506UNTAA00018 | Poço 19 - São Felipe | Sim | 353150 - Monte Azul Paulista / SP | Lat -20.9019014 | Long -48.6522711 | 3.9 | 3 | 6-Desinfecção |  | 78.2 | Sim | Não
3531506 | Sudeste | Monte Azul Paulista | SP | Autarquia | Local | Serviço Autônomo de Água, Esgoto e Meio Ambiente de Monte Azul Paulista | SAEMAP | 18363 | 17287 | 1076 | 3531506UNTAA00021 | Poço 23 - Bimba | Sim | 353150 - Monte Azul Paulista / SP | Lat -20.9068894 | Long -48.6538272 | 4.4 | 3.4 | 6-Desinfecção |  | 76.84 | Sim | Não
3531506 | Sudeste | Monte Azul Paulista | SP | Autarquia | Local | Serviço Autônomo de Água, Esgoto e Meio Ambiente de Monte Azul Paulista | SAEMAP | 18363 | 17287 | 1076 | 3531506UNTAA00019 | Poço 20 - Colina do Sonho | Sim | 353150 - Monte Azul Paulista / SP | Lat -20.9114250 | Long -48.6487603 | 5.3 | 5.1 | 6-Desinfecção |  | 105.41 | Sim | Não
3531506 | Sudeste | Monte Azul Paulista | SP | Autarquia | Local | Serviço Autônomo de Água, Esgoto e Meio Ambiente de Monte Azul Paulista | SAEMAP | 18363 | 17287 | 1076 | 3531506UNTAA00022 | Poço 24 - Baraldi I | Sim | 353150 - Monte Azul Paulista / SP | Lat -20.9004589 | Long -48.6458553 | 3.9 | 2.4 | 6-Desinfecção |  | 75.01 | Sim | Não
3531506 | Sudeste | Monte Azul Paulista | SP | Autarquia | Local | Serviço Autônomo de Água, Esgoto e Meio Ambiente de Monte Azul Paulista | SAEMAP | 18363 | 17287 | 1076 | 3531506UNTAA00015 | Poço 16 - Garagem | Sim | 353150 - Monte Azul Paulista / SP | Lat -20.9024808 | Long -48.6418839 | 5.8 | 1.5 | 6-Desinfecção |  | 43.26 | Sim | Não
3531506 | Sudeste | Monte Azul Paulista | SP | Autarquia | Local | Serviço Autônomo de Água, Esgoto e Meio Ambiente de Monte Azul Paulista | SAEMAP | 18363 | 17287 | 1076 | 3531506UNTAA00027 | Poço 30 - São Judas Tadeu II | Sim | 353150 - Monte Azul Paulista / SP | Lat -20.8988464 | Long -48.6533758 | 5 | 5.2 | 6-Desinfecção |  | 110.39 | Sim | Não
3531506 | Sudeste | Monte Azul Paulista | SP | Autarquia | Local | Serviço Autônomo de Água, Esgoto e Meio Ambiente de Monte Azul Paulista | SAEMAP | 18363 | 17287 | 1076 | 3531506UNTAA00030 | Poço 33 - CDHU Nestor Elias David | Sim | 353150 - Monte Azul Paulista / SP | Lat -20.8948489 | Long -48.6548600 | 5.6 | 8 | 6-Desinfecção |  | 80.53 | Sim | Não
3534708 | Sudeste | Ourinhos | SP | Autarquia | Local | Superintendência de Água e Esgoto de Ourinhos | SAE | 106877 | 104910 | 1967 | 3534708UNTAA00002 | ETA II - Compacta | Sim |  | Lat -22.9566834 | Long -49.8662974 | 200 | 200 | 1-Coagulação 2-Floculação 3-Decantação 4-Flotação 5-Filtração 6-Desinfecção 7-Fluoretação |  | 0 | Sim | Sim |  | ETA II Compacta recentemente instalada, volume total de água produzido não foi totalizado no referido período, devido período de ajustes operacionais.
3534708 | Sudeste | Ourinhos | SP | Autarquia | Local | Superintendência de Água e Esgoto de Ourinhos | SAE | 106877 | 104910 | 1967 | 3534708UNTAA00001 | ETA I | Sim |  | Lat -22.9563638 | Long -49.8660640 | 416.6 | 555.5 | 1-Coagulação 2-Floculação 3-Decantação 4-Flotação 5-Filtração 6-Desinfecção 7-Fluoretação |  | 13176 | Sim | Não |  | Volume total produzido na unidade de tratamento de água estimado janeiro a outubro de 2024.
3535002 | Sudeste | Palestina | SP | Empresa privada | Local | Empresa de Saneamento de Palestina | ESAP | 11689 | 10138 | 1551 | 3535002UNTAA00004 | SISTEMA JARDIM DO BOSQUE | Sim |  | Lat -20.39 | Long -49.4309 | 1.8 | 5.5 | 6-Desinfecção 7-Fluoretação |  | 68.1 | Sim | Sim | Outro
3535002 | Sudeste | Palestina | SP | Empresa privada | Local | Empresa de Saneamento de Palestina | ESAP | 11689 | 10138 | 1551 | 3535002UNTAA00003 | SISTEMA COHAB | Sim |  | Lat -20.39 | Long -49.4309 | 1.6 | 2.4 | 6-Desinfecção 7-Fluoretação |  | 65 | Sim | Sim | Outro
3535002 | Sudeste | Palestina | SP | Empresa privada | Local | Empresa de Saneamento de Palestina | ESAP | 11689 | 10138 | 1551 | 3535002UNTAA00008 | SISTEMA BOTURUNA | Sim |  | Lat -20.39 | Long -49.4309 | 0.3 | 1 | 6-Desinfecção 7-Fluoretação |  | 9.5 | Sim | Sim | Outro
3535002 | Sudeste | Palestina | SP | Empresa privada | Local | Empresa de Saneamento de Palestina | ESAP | 11689 | 10138 | 1551 | 3535002UNTAA00009 | SISTEMA DUPLO CÉU | Sim |  | Lat -20.39 | Long -49.4309 | 1.7 | 2.8 | 6-Desinfecção 7-Fluoretação |  | 50.8 | Sim | Sim | Outro
3535002 | Sudeste | Palestina | SP | Empresa privada | Local | Empresa de Saneamento de Palestina | ESAP | 11689 | 10138 | 1551 | 3535002UNTAA00001 | SISTEMA CENTRAL | Sim |  | Lat -20.39 | Long -49.4309 | 13.8 | 17.4 | 6-Desinfecção 7-Fluoretação |  | 405.7 | Sim | Sim | Outro
3535002 | Sudeste | Palestina | SP | Empresa privada | Local | Empresa de Saneamento de Palestina | ESAP | 11689 | 10138 | 1551 | 3535002UNTAA00005 | SISTEMA JARDIM AMÉLIA | Sim |  | Lat -20.39 | Long -49.4309 | 1.4 | 3.9 | 6-Desinfecção 7-Fluoretação |  | 42.6 | Sim | Sim | Outro
3535002 | Sudeste | Palestina | SP | Empresa privada | Local | Empresa de Saneamento de Palestina | ESAP | 11689 | 10138 | 1551 | 3535002UNTAA00007 | SISTEMA JURUPEBA | Sim |  | Lat -20.39 | Long -49.4309 | 0.6 | 1.5 | 6-Desinfecção 7-Fluoretação |  | 20.9 | Sim | Sim | Outro
3535002 | Sudeste | Palestina | SP | Empresa privada | Local | Empresa de Saneamento de Palestina | ESAP | 11689 | 10138 | 1551 | 3535002UNTAA00002 | SISTEMA BENTO FERRAZ | Sim |  | Lat -20.39 | Long -49.4309 | 2 | 4.1 | 6-Desinfecção 7-Fluoretação |  | 53.1 | Sim | Sim | Outro
3535002 | Sudeste | Palestina | SP | Empresa privada | Local | Empresa de Saneamento de Palestina | ESAP | 11689 | 10138 | 1551 | 3535002UNTAA00006 | SISTEMA JARDIM PLANALTO | Sim |  | Lat -20.39 | Long -49.4309 | 2.9 | 6.2 | 6-Desinfecção 7-Fluoretação |  | 88.8 | Sim | Sim | Outro
3536257 | Sudeste | Parisi | SP | Município | Local | Prefeitura Municipal de Parisi | PM | 3001 | 2594 | 407 | 3536257UNTAA00001 | UTS - Parisi | Sim |  | Lat -20.3037467 | Long -50.0155909 | 12.6 | 14.8 | 6-Desinfecção 7-Fluoretação |  | 84.71 | Sim | Não
3536257 | Sudeste | Parisi | SP | Município | Local | Prefeitura Municipal de Parisi | PM | 3001 | 2594 | 407 | 3536257UNTAA00002 | UTS 1 - Parisi | Sim |  | Lat -20.3101023 | Long -50.0128176 | 4.9 | 5.4 | 6-Desinfecção 7-Fluoretação |  | 84.71 | Sim | Não
3536406 | Sudeste | Paulicéia | SP | CAD0002: Município; CAD0003: Local; CAD0005: Prefeitura Municipal de Paulicéia; CAD0006: PREFEITURA; Habitantes DFE0001: 8200; Habitantes DFE0002: 7414; Habitantes DFE0003: 786; Habitantes GTA2100: 3536406UNTAA00011; Habitantes GTA2101: SD9 - Paulicéia; Habitantes GTA2102: Sim
3536406 | Sudeste | Paulicéia | SP | CAD0002: Município; CAD0003: Local; CAD0005: Prefeitura Municipal de Paulicéia; CAD0006: PREFEITURA; Habitantes DFE0001: 8200; Habitantes DFE0002: 7414; Habitantes DFE0003: 786; Habitantes GTA2100: 3536406UNTAA00016; Habitantes GTA2101: SD15 - Paulicéia; Habitantes GTA2102: Sim
3536406 | Sudeste | Paulicéia | SP | CAD0002: Município; CAD0003: Local; CAD0005: Prefeitura Municipal de Paulicéia; CAD0006: PREFEITURA; Habitantes DFE0001: 8200; Habitantes DFE0002: 7414; Habitantes DFE0003: 786; Habitantes GTA2100: 3536406UNTAA00015; Habitantes GTA2101: SD14 - Paulicéia; Habitantes GTA2102: Sim
3536406 | Sudeste | Paulicéia | SP | CAD0002: Município; CAD0003: Local; CAD0005: Prefeitura Municipal de Paulicéia; CAD0006: PREFEITURA; Habitantes DFE0001: 8200; Habitantes DFE0002: 7414; Habitantes DFE0003: 786; Habitantes GTA2100: 3536406UNTAA00004; Habitantes GTA2101: SD2 - Paulicéia; Habitantes GTA2102: Sim
3536406 | Sudeste | Paulicéia | SP | CAD0002: Município; CAD0003: Local; CAD0005: Prefeitura Municipal de Paulicéia; CAD0006: PREFEITURA; Habitantes DFE0001: 8200; Habitantes DFE0002: 7414; Habitantes DFE0003: 786; Habitantes GTA2100: 3536406UNTAA00002; Habitantes GTA2101: SD13 - Paulicéia; Habitantes GTA2102: Sim
3536406 | Sudeste | Paulicéia | SP | CAD0002: Município; CAD0003: Local; CAD0005: Prefeitura Municipal de Paulicéia; CAD0006: PREFEITURA; Habitantes DFE0001: 8200; Habitantes DFE0002: 7414; Habitantes DFE0003: 786; Habitantes GTA2100: 3536406UNTAA00010; Habitantes GTA2101: SD8 - Paulicéia; Habitantes GTA2102: Sim
3536406 | Sudeste | Paulicéia | SP | CAD0002: Município; CAD0003: Local; CAD0005: Prefeitura Municipal de Paulicéia; CAD0006: PREFEITURA; Habitantes DFE0001: 8200; Habitantes DFE0002: 7414; Habitantes DFE0003: 786; Habitantes GTA2100: 3536406UNTAA00005; Habitantes GTA2101: SD3 - Paulicéia; Habitantes GTA2102: Sim
3536406 | Sudeste | Paulicéia | SP | CAD0002: Município; CAD0003: Local; CAD0005: Prefeitura Municipal de Paulicéia; CAD0006: PREFEITURA; Habitantes DFE0001: 8200; Habitantes DFE0002: 7414; Habitantes DFE0003: 786; Habitantes GTA2100: 3536406UNTAA00001; Habitantes GTA2101: SD17 - Paulicéia; Habitantes GTA2102: Sim
3536406 | Sudeste | Paulicéia | SP | CAD0002: Município; CAD0003: Local; CAD0005: Prefeitura Municipal de Paulicéia; CAD0006: PREFEITURA; Habitantes DFE0001: 8200; Habitantes DFE0002: 7414; Habitantes DFE0003: 786; Habitantes GTA2100: 3536406UNTAA00006; Habitantes GTA2101: SD4 - Paulicéia; Habitantes GTA2102: Sim
3536406 | Sudeste | Paulicéia | SP | CAD0002: Município; CAD0003: Local; CAD0005: Prefeitura Municipal de Paulicéia; CAD0006: PREFEITURA; Habitantes DFE0001: 8200; Habitantes DFE0002: 7414; Habitantes DFE0003: 786; Habitantes GTA2100: 3536406UNTAA00012; Habitantes GTA2101: SD10 - Paulicéia; Habitantes GTA2102: Sim
3536406 | Sudeste | Paulicéia | SP | CAD0002: Município; CAD0003: Local; CAD0005: Prefeitura Municipal de Paulicéia; CAD0006: PREFEITURA; Habitantes DFE0001: 8200; Habitantes DFE0002: 7414; Habitantes DFE0003: 786; Habitantes GTA2100: 3536406UNTAA00003; Habitantes GTA2101: SD1 - Paulicéia; Habitantes GTA2102: Sim
3536406 | Sudeste | Paulicéia | SP | CAD0002: Município; CAD0003: Local; CAD0005: Prefeitura Municipal de Paulicéia; CAD0006: PREFEITURA; Habitantes DFE0001: 8200; Habitantes DFE0002: 7414; Habitantes DFE0003: 786; Habitantes GTA2100: 3536406UNTAA00008; Habitantes GTA2101: SD6 - Paulicéia; Habitantes GTA2102: Sim
3536406 | Sudeste | Paulicéia | SP | CAD0002: Município; CAD0003: Local; CAD0005: Prefeitura Municipal de Paulicéia; CAD0006: PREFEITURA; Habitantes DFE0001: 8200; Habitantes DFE0002: 7414; Habitantes DFE0003: 786; Habitantes GTA2100: 3536406UNTAA00009; Habitantes GTA2101: SD7 - Paulicéia; Habitantes GTA2102: Sim
3536406 | Sudeste | Paulicéia | SP | CAD0002: Município; CAD0003: Local; CAD0005: Prefeitura Municipal de Paulicéia; CAD0006: PREFEITURA; Habitantes DFE0001: 8200; Habitantes DFE0002: 7414; Habitantes DFE0003: 786; Habitantes GTA2100: 3536406UNTAA00017; Habitantes GTA2101: SD16 - Paulicéia; Habitantes GTA2102: Sim
3536406 | Sudeste | Paulicéia | SP | CAD0002: Município; CAD0003: Local; CAD0005: Prefeitura Municipal de Paulicéia; CAD0006: PREFEITURA; Habitantes DFE0001: 8200; Habitantes DFE0002: 7414; Habitantes DFE0003: 786; Habitantes GTA2100: 3536406UNTAA00013; Habitantes GTA2101: SD11 - Paulicéia; Habitantes GTA2102: Sim
3536406 | Sudeste | Paulicéia | SP | CAD0002: Município; CAD0003: Local; CAD0005: Prefeitura Municipal de Paulicéia; CAD0006: PREFEITURA; Habitantes DFE0001: 8200; Habitantes DFE0002: 7414; Habitantes DFE0003: 786; Habitantes GTA2100: 3536406UNTAA00014; Habitantes GTA2101: SD12 - Paulicéia; Habitantes GTA2102: Sim
3536406 | Sudeste | Paulicéia | SP | CAD0002: Município; CAD0003: Local; CAD0005: Prefeitura Municipal de Paulicéia; CAD0006: PREFEITURA; Habitantes DFE0001: 8200; Habitantes DFE0002: 7414; Habitantes DFE0003: 786; Habitantes GTA2100: 3536406UNTAA00007; Habitantes GTA2101: SD5 - Paulicéia; Habitantes GTA2102: Sim
3538105 | Sudeste | Pindorama | SP | Município | Local | Prefeitura Municipal de Pindorama | PM | 14721 | 13970 | 751 | 3538105UNTAA00005 | Sistema 05 - Pindorama | Sim | 353810 - Pindorama / SP | Lat -21.1997088 | Long -48.9228330 |  | 1.6 | 6-Desinfecção 7-Fluoretação |  |  | Sim | Não
3538105 | Sudeste | Pindorama | SP | Município | Local | Prefeitura Municipal de Pindorama | PM | 14721 | 13970 | 751 | 3538105UNTAA00009 | Sistema 09 - Pindorama | Sim | 353810 - Pindorama / SP | Lat -21.1832499 | Long -48.9118171 |  | 4.1 | 6-Desinfecção 7-Fluoretação |  |  | Sim | Não
3538105 | Sudeste | Pindorama | SP | Município | Local | Prefeitura Municipal de Pindorama | PM | 14721 | 13970 | 751 | 3538105UNTAA00007 | Sistema 07 - Pindorama | Sim | 353810 - Pindorama / SP | Lat -21.2554536 | Long -48.9741099 |  | 3.7 | 6-Desinfecção 7-Fluoretação |  |  | Sim | Não
3538105 | Sudeste | Pindorama | SP | Município | Local | Prefeitura Municipal de Pindorama | PM | 14721 | 13970 | 751 | 3538105UNTAA00003 | Sistema 03 - Pindorama | Sim | 353810 - Pindorama / SP | Lat -21.1785523 | Long -48.9255787 |  | 4.2 | 6-Desinfecção 7-Fluoretação |  |  | Sim | Não
3538105 | Sudeste | Pindorama | SP | Município | Local | Prefeitura Municipal de Pindorama | PM | 14721 | 13970 | 751 | 3538105UNTAA00010 | Sistema 10 - Pindorama | Sim | 353810 - Pindorama / SP | Lat -21.2554606 | Long -48.9775492 |  | 5.4 | 6-Desinfecção 7-Fluoretação |  |  | Sim | Não
3538105 | Sudeste | Pindorama | SP | Município | Local | Prefeitura Municipal de Pindorama | PM | 14721 | 13970 | 751 | 3538105UNTAA00006 | Sistema 06 - Pindorama | Sim | 353810 - Pindorama / SP | Lat -21.1855553 | Long -48.9163762 |  | 2.9 | 6-Desinfecção 7-Fluoretação |  |  | Sim | Não
3538105 | Sudeste | Pindorama | SP | Município | Local | Prefeitura Municipal de Pindorama | PM | 14721 | 13970 | 751 | 3538105UNTAA00002 | Sistema 02 - Pindorama | Sim | 353810 - Pindorama / SP | Lat -21.1760746 | Long -48.9269120 |  | 12.6 | 6-Desinfecção 7-Fluoretação |  |  | Sim | Não
3538105 | Sudeste | Pindorama | SP | Município | Local | Prefeitura Municipal de Pindorama | PM | 14721 | 13970 | 751 | 3538105UNTAA00011 | Sistema 11 - Pindorama | Sim | 353810 - Pindorama / SP | Lat -21.1756575 | Long -48.8965358 |  | 8.3 | 6-Desinfecção 7-Fluoretação |  |  | Sim | Não
3538105 | Sudeste | Pindorama | SP | Município | Local | Prefeitura Municipal de Pindorama | PM | 14721 | 13970 | 751 | 3538105UNTAA00012 | Sistema 12 - Pindorama | Sim | 353810 - Pindorama / SP | Lat -21.1847186 | Long -48.8952940 |  | 9.2 | 6-Desinfecção 7-Fluoretação |  |  | Sim | Não
3538105 | Sudeste | Pindorama | SP | Município | Local | Prefeitura Municipal de Pindorama | PM | 14721 | 13970 | 751 | 3538105UNTAA00008 | Sistema 08 - Pindorama | Sim | 353810 - Pindorama / SP | Lat -21.2586063 | Long -48.9761725 |  | 3.4 | 6-Desinfecção 7-Fluoretação |  |  | Sim | Não
3538105 | Sudeste | Pindorama | SP | Município | Local | Prefeitura Municipal de Pindorama | PM | 14721 | 13970 | 751 | 3538105UNTAA00004 | Sistema 04 - Pindorama | Sim | 353810 - Pindorama / SP | Lat -21.1772472 | Long -48.8979798 |  | 10.5 | 6-Desinfecção 7-Fluoretação |  |  | Sim | Não
3538105 | Sudeste | Pindorama | SP | Município | Local | Prefeitura Municipal de Pindorama | PM | 14721 | 13970 | 751 | 3538105UNTAA00001 | Sistema 01 - Pindorama | Sim | 353810 - Pindorama / SP | Lat -21.1848501 | Long -48.9105175 |  | 30.5 | 6-Desinfecção 7-Fluoretação |  |  | Sim | Não
3538105 | Sudeste | Pindorama | SP | Município | Local | Prefeitura Municipal de Pindorama | PM | 14721 | 13970 | 751 | 3538105UNTAA00013 | Sistema 13 - Pindorama | Sim | 353810 - Pindorama / SP | Lat -21.1865125 | Long -48.9233135 |  | 4.2 | 6-Desinfecção 7-Fluoretação |  |  | Sim | Não
3538501 | Sudeste | Piquete | SP | CAD0002: Empresa privada; CAD0003: Local; CAD0005: Águas Piquete S.A.; CAD0006: AP; Habitantes DFE0001: 12570; Habitantes DFE0002: 11535; Habitantes DFE0003: 1035; Habitantes GTA2100: 3538501UNTAA00001; Habitantes GTA2101: ETA Piquete; Habitantes GTA2102: Sim
3538501 | Sudeste | Piquete | SP | CAD0002: Empresa privada; CAD0003: Local; CAD0005: Águas Piquete S.A.; CAD0006: AP; Habitantes DFE0001: 12570; Habitantes DFE0002: 11535; Habitantes DFE0003: 1035; Habitantes GTA2100: 3538501UNTAA00003; Habitantes GTA2101: SD2 - Piquete; Habitantes GTA2102: Sim
3538501 | Sudeste | Piquete | SP | CAD0002: Empresa privada; CAD0003: Local; CAD0005: Águas Piquete S.A.; CAD0006: AP; Habitantes DFE0001: 12570; Habitantes DFE0002: 11535; Habitantes DFE0003: 1035; Habitantes GTA2100: 3538501UNTAA00002; Habitantes GTA2101: SD1 - Piquete; Habitantes GTA2102: Sim
3538709 | Sudeste | Piracicaba | SP | CAD0002: Autarquia; CAD0003: Local; CAD0005: Serviço Municipal de Água e Esgoto; CAD0006: SEMAE; Habitantes DFE0001: 438827; Habitantes DFE0002: 429436; Habitantes DFE0003: 9391; Habitantes GTA2100: 3538709UNTAA00002; Habitantes GTA2101: ETA Piracicaba - 02 - Luiz de Queiroz; Habitantes GTA2102: Sim
3538709 | Sudeste | Piracicaba | SP | CAD0002: Autarquia; CAD0003: Local; CAD0005: Serviço Municipal de Água e Esgoto; CAD0006: SEMAE; Habitantes DFE0001: 438827; Habitantes DFE0002: 429436; Habitantes DFE0003: 9391; Habitantes GTA2100: 3538709UNTAA00004; Habitantes GTA2101: ETA Anhumas; Habitantes GTA2102: Sim
3538709 | Sudeste | Piracicaba | SP | Autarquia | Local | Serviço Municipal de Água e Esgoto | SEMAE | 438827 | 429436 | 9391 | 3538709UNTAA00003 | ETA Capim Fino | Sim | 353870 - Piracicaba / SP | Lat -22.7338 | Long -47.6476 |  | 1500
3538709 | Sudeste | Piracicaba | SP | CAD0002: Autarquia; CAD0003: Local; CAD0005: Serviço Municipal de Água e Esgoto; CAD0006: SEMAE; Habitantes DFE0001: 438827; Habitantes DFE0002: 429436; Habitantes DFE0003: 9391; Habitantes GTA2100: 3538709UNTAA00001; Habitantes GTA2101: ETA Piracicaba - 01 - Luiz de Queiroz; Habitantes GTA2102: Sim; Habitantes GTA2103: 353870 - Piracicaba / SP; Graus decimais GTA2104: Lat -22.7338; Graus decimais GTA2105: Long -47.6476
3538709 | Sudeste | Piracicaba | SP | CAD0002: Autarquia; CAD0003: Local; CAD0005: Serviço Municipal de Água e Esgoto; CAD0006: SEMAE; Habitantes DFE0001: 438827; Habitantes DFE0002: 429436; Habitantes DFE0003: 9391; Habitantes GTA2100: 3538709UNTAA00005; Habitantes GTA2101: Nascente Ibitiruna; Habitantes GTA2102: Sim
3540705 | Sudeste | Porto Ferreira | SP | CAD0002: Empresa privada; CAD0003: Local; CAD0005: BRK Ambiental - Porto Ferreira S.A.; CAD0006: BRK Porto Ferreira; Habitantes DFE0001: 53940; Habitantes DFE0002: 53158; Habitantes DFE0003: 782; Habitantes GTA2100: 3540705UNTAA00001; Habitantes GTA2101: ETA Oswaldo Cunha Leme (ETA-OCL); Habitantes GTA2102: Sim
3540754 | Sudeste | Potim | SP | CAD0002: Empresa privada; CAD0003: Local; CAD0005: Águas de Potim SPE LTDA; CAD0006: AP; Habitantes DFE0001: 20767; Habitantes DFE0002: 17689; Habitantes DFE0003: 3078; Habitantes GTA2100: 3540754UNTAA00006; Habitantes GTA2101: SD7-Poço Cidade Nova; Habitantes GTA2102: Sim
3540754 | Sudeste | Potim | SP | CAD0002: Empresa privada; CAD0003: Local; CAD0005: Águas de Potim SPE LTDA; CAD0006: AP; Habitantes DFE0001: 20767; Habitantes DFE0002: 17689; Habitantes DFE0003: 3078; Habitantes GTA2100: 3540754UNTAA00001; Habitantes GTA2101: SD1-Poço Vista Alegre; Habitantes GTA2102: Sim
3540754 | Sudeste | Potim | SP | CAD0002: Empresa privada; CAD0003: Local; CAD0005: Águas de Potim SPE LTDA; CAD0006: AP; Habitantes DFE0001: 20767; Habitantes DFE0002: 17689; Habitantes DFE0003: 3078; Habitantes GTA2100: 3540754UNTAA00007; Habitantes GTA2101: SD3-PoçoCDHU; Habitantes GTA2102: Sim
3540754 | Sudeste | Potim | SP | CAD0002: Empresa privada; CAD0003: Local; CAD0005: Águas de Potim SPE LTDA; CAD0006: AP; Habitantes DFE0001: 20767; Habitantes DFE0002: 17689; Habitantes DFE0003: 3078; Habitantes GTA2100: 3540754UNTAA00004; Habitantes GTA2101: SD5-Poço Barranco Alto; Habitantes GTA2102: Sim
3540754 | Sudeste | Potim | SP | CAD0002: Empresa privada; CAD0003: Local; CAD0005: Águas de Potim SPE LTDA; CAD0006: AP; Habitantes DFE0001: 20767; Habitantes DFE0002: 17689; Habitantes DFE0003: 3078; Habitantes GTA2100: 3540754UNTAA00002; Habitantes GTA2101: SD2-Poço CDHU Novo; Habitantes GTA2102: Sim
3540754 | Sudeste | Potim | SP | CAD0002: Empresa privada; CAD0003: Local; CAD0005: Águas de Potim SPE LTDA; CAD0006: AP; Habitantes DFE0001: 20767; Habitantes DFE0002: 17689; Habitantes DFE0003: 3078; Habitantes GTA2100: 3540754UNTAA00005; Habitantes GTA2101: SD6-Poço Mina; Habitantes GTA2102: Sim
3540754 | Sudeste | Potim | SP | CAD0002: Empresa privada; CAD0003: Local; CAD0005: Águas de Potim SPE LTDA; CAD0006: AP; Habitantes DFE0001: 20767; Habitantes DFE0002: 17689; Habitantes DFE0003: 3078; Habitantes GTA2100: 3540754UNTAA00003; Habitantes GTA2101: SD4-Poço Elizabeth; Habitantes GTA2102: Sim
3541505 | Sudeste | Presidente Venceslau | SP | CAD0002: Município; CAD0003: Local; CAD0005: Prefeitura Municipal de Presidente Venceslau; CAD0006: PMPV; Habitantes DFE0001: 35902; Habitantes DFE0002: 33913; Habitantes DFE0003: 1989; Habitantes GTA2100: 3541505UNTAA00015; Habitantes GTA2101: UTS Iguatemi; Habitantes GTA2102: Sim
3541505 | Sudeste | Presidente Venceslau | SP | CAD0002: Município; CAD0003: Local; CAD0005: Prefeitura Municipal de Presidente Venceslau; CAD0006: PMPV; Habitantes DFE0001: 35902; Habitantes DFE0002: 33913; Habitantes DFE0003: 1989; Habitantes GTA2100: 3541505UNTAA00017; Habitantes GTA2101: UTS Watanabe; Habitantes GTA2102: Sim
3541505 | Sudeste | Presidente Venceslau | SP | CAD0002: Município; CAD0003: Local; CAD0005: Prefeitura Municipal de Presidente Venceslau; CAD0006: PMPV; Habitantes DFE0001: 35902; Habitantes DFE0002: 33913; Habitantes DFE0003: 1989; Habitantes GTA2100: 3541505UNTAA00013; Habitantes GTA2101: UTS Matarazzo; Habitantes GTA2102: Sim
3541505 | Sudeste | Presidente Venceslau | SP | CAD0002: Município; CAD0003: Local; CAD0005: Prefeitura Municipal de Presidente Venceslau; CAD0006: PMPV; Habitantes DFE0001: 35902; Habitantes DFE0002: 33913; Habitantes DFE0003: 1989; Habitantes GTA2100: 3541505UNTAA00001; Habitantes GTA2101: ETA - Presidente Venceslau; Habitantes GTA2102: Sim
3541505 | Sudeste | Presidente Venceslau | SP | CAD0002: Município; CAD0003: Local; CAD0005: Prefeitura Municipal de Presidente Venceslau; CAD0006: PMPV; Habitantes DFE0001: 35902; Habitantes DFE0002: 33913; Habitantes DFE0003: 1989; Habitantes GTA2100: 3541505UNTAA00022; Habitantes GTA2101: UTS Ville Libertá; Habitantes GTA2102: Sim
3541505 | Sudeste | Presidente Venceslau | SP | CAD0002: Município; CAD0003: Local; CAD0005: Prefeitura Municipal de Presidente Venceslau; CAD0006: PMPV; Habitantes DFE0001: 35902; Habitantes DFE0002: 33913; Habitantes DFE0003: 1989; Habitantes GTA2100: 3541505UNTAA00014; Habitantes GTA2101: UTS Praça da Matriz; Habitantes GTA2102: Sim
3541505 | Sudeste | Presidente Venceslau | SP | CAD0002: Município; CAD0003: Local; CAD0005: Prefeitura Municipal de Presidente Venceslau; CAD0006: PMPV; Habitantes DFE0001: 35902; Habitantes DFE0002: 33913; Habitantes DFE0003: 1989; Habitantes GTA2100: 3541505UNTAA00011; Habitantes GTA2101: UTS Jd. Ipanema; Habitantes GTA2102: Sim
3541505 | Sudeste | Presidente Venceslau | SP | CAD0002: Município; CAD0003: Local; CAD0005: Prefeitura Municipal de Presidente Venceslau; CAD0006: PMPV; Habitantes DFE0001: 35902; Habitantes DFE0002: 33913; Habitantes DFE0003: 1989; Habitantes GTA2100: 3541505UNTAA00002; Habitantes GTA2101: UTS Vencesville; Habitantes GTA2102: Sim
3541505 | Sudeste | Presidente Venceslau | SP | CAD0002: Município; CAD0003: Local; CAD0005: Prefeitura Municipal de Presidente Venceslau; CAD0006: PMPV; Habitantes DFE0001: 35902; Habitantes DFE0002: 33913; Habitantes DFE0003: 1989; Habitantes GTA2100: 3541505UNTAA00003; Habitantes GTA2101: UTS Jd. Eldorado; Habitantes GTA2102: Sim
3541505 | Sudeste | Presidente Venceslau | SP | CAD0002: Município; CAD0003: Local; CAD0005: Prefeitura Municipal de Presidente Venceslau; CAD0006: PMPV; Habitantes DFE0001: 35902; Habitantes DFE0002: 33913; Habitantes DFE0003: 1989; Habitantes GTA2100: 3541505UNTAA00005; Habitantes GTA2101: UTS Jd. Europa 2- Presidente Venceslau; Habitantes GTA2102: Sim
3541505 | Sudeste | Presidente Venceslau | SP | CAD0002: Município; CAD0003: Local; CAD0005: Prefeitura Municipal de Presidente Venceslau; CAD0006: PMPV; Habitantes DFE0001: 35902; Habitantes DFE0002: 33913; Habitantes DFE0003: 1989; Habitantes GTA2100: 3541505UNTAA00020; Habitantes GTA2101: UTS Azenha; Habitantes GTA2102: Sim
3541505 | Sudeste | Presidente Venceslau | SP | CAD0002: Município; CAD0003: Local; CAD0005: Prefeitura Municipal de Presidente Venceslau; CAD0006: PMPV; Habitantes DFE0001: 35902; Habitantes DFE0002: 33913; Habitantes DFE0003: 1989; Habitantes GTA2100: 3541505UNTAA00006; Habitantes GTA2101: UTS Cidade Jardim; Habitantes GTA2102: Sim
3541505 | Sudeste | Presidente Venceslau | SP | CAD0002: Município; CAD0003: Local; CAD0005: Prefeitura Municipal de Presidente Venceslau; CAD0006: PMPV; Habitantes DFE0001: 35902; Habitantes DFE0002: 33913; Habitantes DFE0003: 1989; Habitantes GTA2100: 3541505UNTAA00004; Habitantes GTA2101: UTS Jd. Europa 1 - Presidente Venceslau; Habitantes GTA2102: Sim
3541505 | Sudeste | Presidente Venceslau | SP | CAD0002: Município; CAD0003: Local; CAD0005: Prefeitura Municipal de Presidente Venceslau; CAD0006: PMPV; Habitantes DFE0001: 35902; Habitantes DFE0002: 33913; Habitantes DFE0003: 1989; Habitantes GTA2100: 3541505UNTAA00021; Habitantes GTA2101: UTS Sumaré; Habitantes GTA2102: Sim
3541505 | Sudeste | Presidente Venceslau | SP | CAD0002: Município; CAD0003: Local; CAD0005: Prefeitura Municipal de Presidente Venceslau; CAD0006: PMPV; Habitantes DFE0001: 35902; Habitantes DFE0002: 33913; Habitantes DFE0003: 1989; Habitantes GTA2100: 3541505UNTAA00018; Habitantes GTA2101: UTS Jd. Esperança; Habitantes GTA2102: Sim
3541505 | Sudeste | Presidente Venceslau | SP | CAD0002: Município; CAD0003: Local; CAD0005: Prefeitura Municipal de Presidente Venceslau; CAD0006: PMPV; Habitantes DFE0001: 35902; Habitantes DFE0002: 33913; Habitantes DFE0003: 1989; Habitantes GTA2100: 3541505UNTAA00016; Habitantes GTA2101: UTS Pq. Augusto Pereira; Habitantes GTA2102: Sim
3541505 | Sudeste | Presidente Venceslau | SP | CAD0002: Município; CAD0003: Local; CAD0005: Prefeitura Municipal de Presidente Venceslau; CAD0006: PMPV; Habitantes DFE0001: 35902; Habitantes DFE0002: 33913; Habitantes DFE0003: 1989; Habitantes GTA2100: 3541505UNTAA00019; Habitantes GTA2101: UTS Bonfim; Habitantes GTA2102: Sim
3541505 | Sudeste | Presidente Venceslau | SP | CAD0002: Município; CAD0003: Local; CAD0005: Prefeitura Municipal de Presidente Venceslau; CAD0006: PMPV; Habitantes DFE0001: 35902; Habitantes DFE0002: 33913; Habitantes DFE0003: 1989; Habitantes GTA2100: 3541505UNTAA00010; Habitantes GTA2101: UTS Vila Cármem; Habitantes GTA2102: Sim
3541505 | Sudeste | Presidente Venceslau | SP | CAD0002: Município; CAD0003: Local; CAD0005: Prefeitura Municipal de Presidente Venceslau; CAD0006: PMPV; Habitantes DFE0001: 35902; Habitantes DFE0002: 33913; Habitantes DFE0003: 1989; Habitantes GTA2100: 3541505UNTAA00012; Habitantes GTA2101: UTS Petrona; Habitantes GTA2102: Sim
3541505 | Sudeste | Presidente Venceslau | SP | CAD0002: Município; CAD0003: Local; CAD0005: Prefeitura Municipal de Presidente Venceslau; CAD0006: PMPV; Habitantes DFE0001: 35902; Habitantes DFE0002: 33913; Habitantes DFE0003: 1989; Habitantes GTA2100: 3541505UNTAA00007; Habitantes GTA2101: UTS Residencial da FAIVE; Habitantes GTA2102: Sim
3541505 | Sudeste | Presidente Venceslau | SP | CAD0002: Município; CAD0003: Local; CAD0005: Prefeitura Municipal de Presidente Venceslau; CAD0006: PMPV; Habitantes DFE0001: 35902; Habitantes DFE0002: 33913; Habitantes DFE0003: 1989; Habitantes GTA2100: 3541505UNTAA00008; Habitantes GTA2101: UTS Morada do Sol; Habitantes GTA2102: Sim
3541505 | Sudeste | Presidente Venceslau | SP | CAD0002: Município; CAD0003: Local; CAD0005: Prefeitura Municipal de Presidente Venceslau; CAD0006: PMPV; Habitantes DFE0001: 35902; Habitantes DFE0002: 33913; Habitantes DFE0003: 1989; Habitantes GTA2100: 3541505UNTAA00009; Habitantes GTA2101: UTS Conservatório; Habitantes GTA2102: Sim
3541505 | Sudeste | Presidente Venceslau | SP | CAD0002: Município; CAD0003: Local; CAD0005: Prefeitura Municipal de Presidente Venceslau; CAD0006: PMPV; Habitantes DFE0001: 35902; Habitantes DFE0002: 33913; Habitantes DFE0003: 1989; Habitantes GTA2100: 3541505UNTAA00023; Habitantes GTA2101: UTS Distrito Industrial - Presidente Venceslau; Habitantes GTA2102: Sim
3541604 | Sudeste | Promissão | SP | Autarquia | Local | Serviço Autônomo de Água e Esgoto | SAAE | 35991 | 30851 | 5140 | 3541604UNTAA00013 | Tratamento Condomínio Asa Branca | Sim | 354160 - Promissão / SP | Lat -21.1176111 | Long -49.0352500 | 1 | 1 |  |  | 119 | Sim | Não
3541604 | Sudeste | Promissão | SP | Autarquia | Local | Serviço Autônomo de Água e Esgoto | SAAE | 35991 | 30851 | 5140 | 3541604UNTAA00010 | Tratamento Jardim Bela Vista | Sim | 354160 - Promissão / SP | Lat -21.0174250 | Long -49.0178667 | 1 | 1 |  |  | 33 | Sim | Não
3541604 | Sudeste | Promissão | SP | CAD0002: Autarquia; CAD0003: Local; CAD0005: Serviço Autônomo de Água e Esgoto; CAD0006: SAAE; Habitantes DFE0001: 35991; Habitantes DFE0002: 30851; Habitantes DFE0003: 5140; Habitantes GTA2100: 3541604UNTAA00012; Habitantes GTA2101: Tratamento Parque Industrial; Habitantes GTA2102: Não; l/s GTA2106: 0; l/s GTA2107: 0
3541604 | Sudeste | Promissão | SP | Autarquia | Local | Serviço Autônomo de Água e Esgoto | SAAE | 35991 | 30851 | 5140 | 3541604UNTAA00014 | Tratamento Jardim Paulistano | Sim | 354160 - Promissão / SP |  |  | 9.7 | 10.5 |  |  | 26.5 | Sim | Não
3541604 | Sudeste | Promissão | SP | Autarquia | Local | Serviço Autônomo de Água e Esgoto | SAAE | 35991 | 30851 | 5140 | 3541604UNTAA00008 | Tratamento Jardim Nova Esperança | Sim | 354160 - Promissão / SP | Lat -21.0519444 | Long -49.0167583 | 9.7 | 10.5 |  |  | 149 | Sim | Não
3541604 | Sudeste | Promissão | SP | Autarquia | Local | Serviço Autônomo de Água e Esgoto | SAAE | 35991 | 30851 | 5140 | 3541604UNTAA00006 | Tratamento Jardim dos Pássaros | Sim | 354160 - Promissão / SP | Lat -21.0173306 | Long -49.0179611 | 9.7 | 10.5 |  |  | 47 | Sim | Não
3541604 | Sudeste | Promissão | SP | CAD0002: Autarquia; CAD0003: Local; CAD0005: Serviço Autônomo de Água e Esgoto; CAD0006: SAAE; Habitantes DFE0001: 35991; Habitantes DFE0002: 30851; Habitantes DFE0003: 5140; Habitantes GTA2100: 3541604UNTAA00007; Habitantes GTA2101: Tratamento Jardim Primavera; Habitantes GTA2102: Não; l/s GTA2106: 0; l/s GTA2107: 0
3541604 | Sudeste | Promissão | SP | Autarquia | Local | Serviço Autônomo de Água e Esgoto | SAAE | 35991 | 30851 | 5140 | 3541604UNTAA00001 | ETA I - Promissão | Sim | 354160 - Promissão / SP | Lat -21.0354611 | Long -49.0174333 | 64 | 74 |  |  | 1900 | Sim | Não
3541604 | Sudeste | Promissão | SP | Autarquia | Local | Serviço Autônomo de Água e Esgoto | SAAE | 35991 | 30851 | 5140 | 3541604UNTAA00003 | Tratamento Poço Ulisses Guimarães | Sim | 354160 - Promissão / SP | Lat -21.0349972 | Long -49.0005528 | 1.9 | 2.2 |  |  | 69 | Sim | Não
3541604 | Sudeste | Promissão | SP | Autarquia | Local | Serviço Autônomo de Água e Esgoto | SAAE | 35991 | 30851 | 5140 | 3541604UNTAA00002 | ETA II - Promissão | Não | 354160 - Promissão / SP | Lat -21.0358028 | Long -49.0171000 | 33 | 37.5 |  |  | 954 | Sim | Não
3541604 | Sudeste | Promissão | SP | Autarquia | Local | Serviço Autônomo de Água e Esgoto | SAAE | 35991 | 30851 | 5140 | 3541604UNTAA00004 | Tratamento Jardim Paraíso | Sim | 354160 - Promissão / SP | Lat -21.0354444 | Long -49.0016306 | 1.9 | 2.2 |  |  | 33 | Sim | Não
3541604 | Sudeste | Promissão | SP | Autarquia | Local | Serviço Autônomo de Água e Esgoto | SAAE | 35991 | 30851 | 5140 | 3541604UNTAA00005 | Tratamento Nosso Teto | Sim | 354160 - Promissão / SP | Lat -21.0351556 | Long -49.0020611 | 3 | 4 |  |  | 65 | Sim | Não
3541604 | Sudeste | Promissão | SP | Autarquia | Local | Serviço Autônomo de Água e Esgoto | SAAE | 35991 | 30851 | 5140 | 3541604UNTAA00011 | Tratamento Jardim dos Ipês | Sim | 354160 - Promissão / SP | Lat -21.0190194 | Long -49.0168167 | 9.7 | 10.5 |  |  | 97 | Sim | Não
3541604 | Sudeste | Promissão | SP | Autarquia | Local | Serviço Autônomo de Água e Esgoto | SAAE | 35991 | 30851 | 5140 | 3541604UNTAA00009 | Tratamento Jardim Planalto | Sim | 354160 - Promissão / SP | Lat -21.0189750 | Long -49.0001028 | 11 | 12 |  |  | 12 | Sim | Não
3543907 | Sudeste | Rio Claro | SP | CAD0002: Autarquia; CAD0003: Local; CAD0005: Departamento Autônomo de Água e Esgoto; CAD0006: DAAE; Habitantes DFE0001: 208857; Habitantes DFE0002: 206017; Habitantes DFE0003: 2840; Habitantes GTA2100: 3543907UNTAA00002; Habitantes GTA2101: BRK AMBIENTAL RIO CLARO S.A; Habitantes GTA2102: Sim
3543907 | Sudeste | Rio Claro | SP | CAD0002: Autarquia; CAD0003: Local; CAD0005: Departamento Autônomo de Água e Esgoto; CAD0006: DAAE; Habitantes DFE0001: 208857; Habitantes DFE0002: 206017; Habitantes DFE0003: 2840; Habitantes GTA2100: 3543907UNTAA00001; Habitantes GTA2101: DAAE DE RIO CLARO - SP; Habitantes GTA2102: Sim
3544608 | Sudeste | Sabino | SP | CAD0002: Município; CAD0003: Local; CAD0005: Prefeitura Municipal de Sabino; CAD0006: PMS; Habitantes DFE0001: 5185; Habitantes DFE0002: 4664; Habitantes DFE0003: 521; Habitantes GTA2100: 3544608UNTAA00001; Habitantes GTA2101: UTS 1 - Sabino; Habitantes GTA2102: Sim
3544608 | Sudeste | Sabino | SP | CAD0002: Município; CAD0003: Local; CAD0005: Prefeitura Municipal de Sabino; CAD0006: PMS; Habitantes DFE0001: 5185; Habitantes DFE0002: 4664; Habitantes DFE0003: 521; Habitantes GTA2100: 3544608UNTAA00004; Habitantes GTA2101: UTS 4 - Sabino; Habitantes GTA2102: Sim
3544608 | Sudeste | Sabino | SP | CAD0002: Município; CAD0003: Local; CAD0005: Prefeitura Municipal de Sabino; CAD0006: PMS; Habitantes DFE0001: 5185; Habitantes DFE0002: 4664; Habitantes DFE0003: 521; Habitantes GTA2100: 3544608UNTAA00007; Habitantes GTA2101: UTS 7 - Sabino; Habitantes GTA2102: Sim
3544608 | Sudeste | Sabino | SP | CAD0002: Município; CAD0003: Local; CAD0005: Prefeitura Municipal de Sabino; CAD0006: PMS; Habitantes DFE0001: 5185; Habitantes DFE0002: 4664; Habitantes DFE0003: 521; Habitantes GTA2100: 3544608UNTAA00003; Habitantes GTA2101: UTS 3 - Sabino; Habitantes GTA2102: Sim
3544608 | Sudeste | Sabino | SP | CAD0002: Município; CAD0003: Local; CAD0005: Prefeitura Municipal de Sabino; CAD0006: PMS; Habitantes DFE0001: 5185; Habitantes DFE0002: 4664; Habitantes DFE0003: 521; Habitantes GTA2100: 3544608UNTAA00005; Habitantes GTA2101: UTS 5 - Sabino; Habitantes GTA2102: Sim
3544608 | Sudeste | Sabino | SP | CAD0002: Município; CAD0003: Local; CAD0005: Prefeitura Municipal de Sabino; CAD0006: PMS; Habitantes DFE0001: 5185; Habitantes DFE0002: 4664; Habitantes DFE0003: 521; Habitantes GTA2100: 3544608UNTAA00006; Habitantes GTA2101: UTS 6 - Sabino; Habitantes GTA2102: Sim
3544608 | Sudeste | Sabino | SP | CAD0002: Município; CAD0003: Local; CAD0005: Prefeitura Municipal de Sabino; CAD0006: PMS; Habitantes DFE0001: 5185; Habitantes DFE0002: 4664; Habitantes DFE0003: 521; Habitantes GTA2100: 3544608UNTAA00002; Habitantes GTA2101: UTS 2 - Sabino; Habitantes GTA2102: Sim
3545209 | Sudeste | Salto | SP | Autarquia | Local | Serviço Autônomo de Água, Esgoto e Meio Ambiente | SAAE - Salto | 140125 | 138500 | 1625 | 3545209UNTAA00001 | ETA Bela Vista - Salto | Sim |  |  |  | 400 | 342 | 1-Coagulação 2-Floculação 3-Decantação 5-Filtração 6-Desinfecção 7-Fluoretação 8-Correção de pH |  | 10785.31 | Sim | Sim | Outro
3545209 | Sudeste | Salto | SP | Autarquia | Local | Serviço Autônomo de Água, Esgoto e Meio Ambiente | SAAE - Salto | 140125 | 138500 | 1625 | 3545209UNTAA00002 | ETA Buru | Sim |  |  |  | 120 | 75 | 1-Coagulação 2-Floculação 3-Decantação 5-Filtração 6-Desinfecção 7-Fluoretação 8-Correção de pH |  | 2311.24 | Sim | Não | Outro
3545407 | Sudeste | Salto Grande | SP | CAD0002: Município; CAD0003: Local; CAD0005: Prefeitura Municipal de Salto Grande; CAD0006: PMSG; Habitantes DFE0001: 9212; Habitantes DFE0002: 8644; Habitantes DFE0003: 568; Habitantes GTA2100: 3545407UNTAA00004; Habitantes GTA2101: Simples Desinfecção 3 - Salto Grande; Habitantes GTA2102: Sim
3545407 | Sudeste | Salto Grande | SP | CAD0002: Município; CAD0003: Local; CAD0005: Prefeitura Municipal de Salto Grande; CAD0006: PMSG; Habitantes DFE0001: 9212; Habitantes DFE0002: 8644; Habitantes DFE0003: 568; Habitantes GTA2100: 3545407UNTAA00001; Habitantes GTA2101: ETA - Salto Grande; Habitantes GTA2102: Sim; l/s GTA2108: 2-Floculação 3-Decantação 5-Filtração 6-Desinfecção 7-Fluoretação; 1.000 m³/ano GTA2110: Não; 1.000 m³/ano GTA2111: Não
3545407 | Sudeste | Salto Grande | SP | CAD0002: Município; CAD0003: Local; CAD0005: Prefeitura Municipal de Salto Grande; CAD0006: PMSG; Habitantes DFE0001: 9212; Habitantes DFE0002: 8644; Habitantes DFE0003: 568; Habitantes GTA2100: 3545407UNTAA00007; Habitantes GTA2101: Simples Desinfecção 6 - Salto Grande; Habitantes GTA2102: Sim
3545407 | Sudeste | Salto Grande | SP | CAD0002: Município; CAD0003: Local; CAD0005: Prefeitura Municipal de Salto Grande; CAD0006: PMSG; Habitantes DFE0001: 9212; Habitantes DFE0002: 8644; Habitantes DFE0003: 568; Habitantes GTA2100: 3545407UNTAA00005; Habitantes GTA2101: Simples Desinfecção 4 - Salto Grande; Habitantes GTA2102: Sim
3545407 | Sudeste | Salto Grande | SP | CAD0002: Município; CAD0003: Local; CAD0005: Prefeitura Municipal de Salto Grande; CAD0006: PMSG; Habitantes DFE0001: 9212; Habitantes DFE0002: 8644; Habitantes DFE0003: 568; Habitantes GTA2100: 3545407UNTAA00006; Habitantes GTA2101: Simples Desinfecção 5 - Salto Grande; Habitantes GTA2102: Sim
3545407 | Sudeste | Salto Grande | SP | CAD0002: Município; CAD0003: Local; CAD0005: Prefeitura Municipal de Salto Grande; CAD0006: PMSG; Habitantes DFE0001: 9212; Habitantes DFE0002: 8644; Habitantes DFE0003: 568; Habitantes GTA2100: 3545407UNTAA00002; Habitantes GTA2101: Simples Desinfecção 1 - Salto Grande; Habitantes GTA2102: Sim
3545407 | Sudeste | Salto Grande | SP | CAD0002: Município; CAD0003: Local; CAD0005: Prefeitura Municipal de Salto Grande; CAD0006: PMSG; Habitantes DFE0001: 9212; Habitantes DFE0002: 8644; Habitantes DFE0003: 568; Habitantes GTA2100: 3545407UNTAA00003; Habitantes GTA2101: Simples Desinfecção 2 - Salto Grande; Habitantes GTA2102: Sim
3545803 | Sudeste | Santa Bárbara D Oeste | SP | CAD0002: Autarquia; CAD0003: Local; CAD0005: Departamento de Água e Esgoto de Santa Bárbara D´Oeste; CAD0006: DAE; Habitantes DFE0001: 189338; Habitantes DFE0002: 188297; Habitantes DFE0003: 1041; Habitantes GTA2100: 3545803UNTAA00004; Habitantes GTA2101: Poço Andorinhas; Habitantes GTA2102: Sim
3545803 | Sudeste | Santa Bárbara D Oeste | SP | CAD0002: Autarquia; CAD0003: Local; CAD0005: Departamento de Água e Esgoto de Santa Bárbara D´Oeste; CAD0006: DAE; Habitantes DFE0001: 189338; Habitantes DFE0002: 188297; Habitantes DFE0003: 1041; Habitantes GTA2100: 3545803UNTAA00001; Habitantes GTA2101: ETA IV - Santa Bárbara d'Oeste; Habitantes GTA2102: Sim
3545803 | Sudeste | Santa Bárbara D Oeste | SP | CAD0002: Autarquia; CAD0003: Local; CAD0005: Departamento de Água e Esgoto de Santa Bárbara D´Oeste; CAD0006: DAE; Habitantes DFE0001: 189338; Habitantes DFE0002: 188297; Habitantes DFE0003: 1041; Habitantes GTA2100: 3545803UNTAA00003; Habitantes GTA2101: Poço Sapezeiro; Habitantes GTA2102: Sim
3545803 | Sudeste | Santa Bárbara D Oeste | SP | CAD0002: Autarquia; CAD0003: Local; CAD0005: Departamento de Água e Esgoto de Santa Bárbara D´Oeste; CAD0006: DAE; Habitantes DFE0001: 189338; Habitantes DFE0002: 188297; Habitantes DFE0003: 1041; Habitantes GTA2100: 3545803UNTAA00002; Habitantes GTA2101: ETA II - Santa Bárbara d'Oeste; Habitantes GTA2102: Sim
3546306 | Sudeste | Santa Cruz das Palmeiras | SP | CAD0002: Empresa privada; CAD0003: Local; CAD0005: Palmeiras Saneamento; CAD0006: S/A; Habitantes DFE0001: 29525; Habitantes DFE0002: 28849; Habitantes DFE0003: 676; Habitantes GTA2100: 3546306UNTAA00011; Habitantes GTA2101: Poço Milano n°2; Habitantes GTA2102: Sim
3546306 | Sudeste | Santa Cruz das Palmeiras | SP | CAD0002: Empresa privada; CAD0003: Local; CAD0005: Palmeiras Saneamento; CAD0006: S/A; Habitantes DFE0001: 29525; Habitantes DFE0002: 28849; Habitantes DFE0003: 676; Habitantes GTA2100: 3546306UNTAA00007; Habitantes GTA2101: Poço Varotti n°1; Habitantes GTA2102: Sim
3546306 | Sudeste | Santa Cruz das Palmeiras | SP | CAD0002: Empresa privada; CAD0003: Local; CAD0005: Palmeiras Saneamento; CAD0006: S/A; Habitantes DFE0001: 29525; Habitantes DFE0002: 28849; Habitantes DFE0003: 676; Habitantes GTA2100: 3546306UNTAA00010; Habitantes GTA2101: Poço Milano n°1; Habitantes GTA2102: Sim
3546306 | Sudeste | Santa Cruz das Palmeiras | SP | CAD0002: Empresa privada; CAD0003: Local; CAD0005: Palmeiras Saneamento; CAD0006: S/A; Habitantes DFE0001: 29525; Habitantes DFE0002: 28849; Habitantes DFE0003: 676; Habitantes GTA2100: 3546306UNTAA00003; Habitantes GTA2101: ETA Schiaron - Margaretti; Habitantes GTA2102: Sim
3546306 | Sudeste | Santa Cruz das Palmeiras | SP | CAD0002: Empresa privada; CAD0003: Local; CAD0005: Palmeiras Saneamento; CAD0006: S/A; Habitantes DFE0001: 29525; Habitantes DFE0002: 28849; Habitantes DFE0003: 676; Habitantes GTA2100: 3546306UNTAA00005; Habitantes GTA2101: Poço Aurora n°2; Habitantes GTA2102: Sim
3546306 | Sudeste | Santa Cruz das Palmeiras | SP | CAD0002: Empresa privada; CAD0003: Local; CAD0005: Palmeiras Saneamento; CAD0006: S/A; Habitantes DFE0001: 29525; Habitantes DFE0002: 28849; Habitantes DFE0003: 676; Habitantes GTA2100: 3546306UNTAA00004; Habitantes GTA2101: Poço Aurora n°1; Habitantes GTA2102: Sim
3546306 | Sudeste | Santa Cruz das Palmeiras | SP | CAD0002: Empresa privada; CAD0003: Local; CAD0005: Palmeiras Saneamento; CAD0006: S/A; Habitantes DFE0001: 29525; Habitantes DFE0002: 28849; Habitantes DFE0003: 676; Habitantes GTA2100: 3546306UNTAA00009; Habitantes GTA2101: Poço Varotti n°3; Habitantes GTA2102: Sim
3546306 | Sudeste | Santa Cruz das Palmeiras | SP | CAD0002: Empresa privada; CAD0003: Local; CAD0005: Palmeiras Saneamento; CAD0006: S/A; Habitantes DFE0001: 29525; Habitantes DFE0002: 28849; Habitantes DFE0003: 676; Habitantes GTA2100: 3546306UNTAA00008; Habitantes GTA2101: Poço Varotti n°2; Habitantes GTA2102: Sim
3546306 | Sudeste | Santa Cruz das Palmeiras | SP | CAD0002: Empresa privada; CAD0003: Local; CAD0005: Palmeiras Saneamento; CAD0006: S/A; Habitantes DFE0001: 29525; Habitantes DFE0002: 28849; Habitantes DFE0003: 676; Habitantes GTA2100: 3546306UNTAA00001; Habitantes GTA2101: ETA Aurora; Habitantes GTA2102: Sim
3546306 | Sudeste | Santa Cruz das Palmeiras | SP | CAD0002: Empresa privada; CAD0003: Local; CAD0005: Palmeiras Saneamento; CAD0006: S/A; Habitantes DFE0001: 29525; Habitantes DFE0002: 28849; Habitantes DFE0003: 676; Habitantes GTA2100: 3546306UNTAA00002; Habitantes GTA2101: ETA Davi; Habitantes GTA2102: Sim
3546306 | Sudeste | Santa Cruz das Palmeiras | SP | CAD0002: Empresa privada; CAD0003: Local; CAD0005: Palmeiras Saneamento; CAD0006: S/A; Habitantes DFE0001: 29525; Habitantes DFE0002: 28849; Habitantes DFE0003: 676; Habitantes GTA2100: 3546306UNTAA00006; Habitantes GTA2101: Poço Aurora n°3; Habitantes GTA2102: Sim
3546306 | Sudeste | Santa Cruz das Palmeiras | SP | CAD0002: Empresa privada; CAD0003: Local; CAD0005: Palmeiras Saneamento; CAD0006: S/A; Habitantes DFE0001: 29525; Habitantes DFE0002: 28849; Habitantes DFE0003: 676; Habitantes GTA2100: 3546306UNTAA00012; Habitantes GTA2101: Poço Maria Marcoli; Habitantes GTA2102: Sim
3546702 | Sudeste | Santa Gertrudes | SP | CAD0002: Empresa privada; CAD0003: Local; CAD0005: BRK Ambiental - Santa Gertrudes S.A.; CAD0006: BRK; Habitantes DFE0001: 24107; Habitantes DFE0002: 23835; Habitantes DFE0003: 272; Habitantes GTA2100: 3546702UNTAA00001; Habitantes GTA2101: ETA Santa Gertrudes; Habitantes GTA2102: Sim
3547502 | Sudeste | Santa Rita do Passa Quatro | SP | Empresa privada | Local | Companhia Águas de Santa Rita | COMASA | 25060 | 23188 | 1872 | 3547502UNTAA00005 | Poço Albinópolis | Sim |  | Lat -21.7481507 | Long -47.5348005 | 4 | 4 | 6-Desinfecção 7-Fluoretação |  | 7.5 | Sim | Sim | Outro
3547502 | Sudeste | Santa Rita do Passa Quatro | SP | Empresa privada | Local | Companhia Águas de Santa Rita | COMASA | 25060 | 23188 | 1872 | 3547502UNTAA00001 | ETA 1 - Santa Rita do Passa Quatro | Sim |  | Lat -21.7083409 | Long -47.4677623 | 80 | 80 | 1-Coagulação 2-Floculação 3-Decantação 5-Filtração 6-Desinfecção 7-Fluoretação 9-Outro | Pré-Oxidação |  | Sim | Sim | Outro | A ETA 01 e a ETA 02 operam como módulos distintos de tratamento de água, porém, o volume final tratado corresponde à somatória dos volumes processados em cada módulo. A junção das águas tratadas ocorre após a etapa de filtração, momento em que os fluxos convergem para um ponto comum de distribuição.
3547502 | Sudeste | Santa Rita do Passa Quatro | SP | Empresa privada | Local | Companhia Águas de Santa Rita | COMASA | 25060 | 23188 | 1872 | 3547502UNTAA00003 | Poço Alto Santa Cruz da Estrela | Sim |  | Lat -21.7563027 | Long -47.3459296 | 3.3 | 3.3 | 6-Desinfecção 7-Fluoretação |  | 33.25 | Sim | Não | Outro
3547502 | Sudeste | Santa Rita do Passa Quatro | SP | Empresa privada | Local | Companhia Águas de Santa Rita | COMASA | 25060 | 23188 | 1872 | 3547502UNTAA00006 | Poço Figueira Branca | Sim |  | Lat -21.6962362 | Long -47.4984372 | 1.9 | 1.9 | 6-Desinfecção 7-Fluoretação |  | 0 | Sim | Sim | Outro | O Poço Figueira Branca não foi utilizado no ano de 2024
3547502 | Sudeste | Santa Rita do Passa Quatro | SP | Empresa privada | Local | Companhia Águas de Santa Rita | COMASA | 25060 | 23188 | 1872 | 3547502UNTAA00002 | ETA 2 - Santa Rita do Passa Quatro | Sim |  | Lat -21.7083931 | Long -47.4678593 | 95 | 95 | 1-Coagulação 2-Floculação 3-Decantação 5-Filtração 6-Desinfecção 7-Fluoretação 9-Outro | Pré- Oxidação |  | Sim | Sim | Outro | A ETA 01 e a ETA 02 operam como módulos distintos de tratamento de água, porém, o volume final tratado corresponde à somatória dos volumes processados em cada módulo. A junção das águas tratadas ocorre após a etapa de filtração, momento em que os fluxos convergem para um ponto comum de distribuição.
3547502 | Sudeste | Santa Rita do Passa Quatro | SP | Empresa privada | Local | Companhia Águas de Santa Rita | COMASA | 25060 | 23188 | 1872 | 3547502UNTAA00004 | Poço Baixo Santa Cruz da Estrela | Sim |  | Lat -21.7550602 | Long -47.3414810 | 1.3 | 1.3 | 6-Desinfecção 7-Fluoretação |  | 15.27 | Sim | Sim | Outro
3548906 | Sudeste | São Carlos | SP | Autarquia | Local | Serviço Autônomo de Água e Esgoto | SAAE | 265294 | 259670 | 5624 | 3548906UNTAA00036 | UTS - Village Damha 3 | Sim | 354890 - São Carlos / SP | Lat -21.9747396 | Long -47.8949318 | 150 | 150 | 9-Outro | Simples Desinfecção (cloro, dióxido de cloro, hipoclorito de sódio, etc.) | 722.48 | Sim | Não | Outro
3548906 | Sudeste | São Carlos | SP | Autarquia | Local | Serviço Autônomo de Água e Esgoto | SAAE | 265294 | 259670 | 5624 | 3548906UNTAA00035 | UTS - Vila Nery | Sim | 354890 - São Carlos / SP | Lat -22.0101490 | Long -47.8699005 | 212 | 235 | 9-Outro | Simples Desinfecção (cloro, dióxido de cloro, hipoclorito de sódio, etc.) | 1768.85 | Sim | Sim | Outro
3548906 | Sudeste | São Carlos | SP | Autarquia | Local | Serviço Autônomo de Água e Esgoto | SAAE | 265294 | 259670 | 5624 | 3548906UNTAA00006 | ETA CEAT | Sim | 354890 - São Carlos / SP | Lat -22.0751799 | Long -47.8798693 | 25 | 30 | 9-Outro | Dupla Filtração |  | Sim | Não | Outro
3548906 | Sudeste | São Carlos | SP | Autarquia | Local | Serviço Autônomo de Água e Esgoto | SAAE | 265294 | 259670 | 5624 | 3548906UNTAA00011 | UTS - Cruzeiro do Sul | Sim | 354890 - São Carlos / SP | Lat -22.0471807 | Long -47.8885785 | 105 | 110 | 9-Outro | Simples Desinfecção (cloro, dióxido de cloro, hipoclorito de sódio, etc.) | 707.57 | Sim | Sim | Outro
3548906 | Sudeste | São Carlos | SP | Autarquia | Local | Serviço Autônomo de Água e Esgoto | SAAE | 265294 | 259670 | 5624 | 3548906UNTAA00027 | UTS - Santa Eudóxia | Sim | 354890 - São Carlos / SP | Lat -21.7654412 | Long -47.7944233 | 30 | 30 | 9-Outro | Simples Desinfecção (cloro, dióxido de cloro, hipoclorito de sódio, etc.) | 236.07 | Sim | Sim | Outro
3548906 | Sudeste | São Carlos | SP | Autarquia | Local | Serviço Autônomo de Água e Esgoto | SAAE | 265294 | 259670 | 5624 | 3548906UNTAA00031 | UTS - Terra Nova - São Carlos | Sim | 354890 - São Carlos / SP | Lat -21.9898951 | Long -47.9344632 | 134 | 135 | 9-Outro | Simples Desinfecção (cloro, dióxido de cloro, hipoclorito de sódio, etc.) | 1123.99 | Sim |  | Outro
3548906 | Sudeste | São Carlos | SP | Autarquia | Local | Serviço Autônomo de Água e Esgoto | SAAE | 265294 | 259670 | 5624 | 3548906UNTAA00013 | UTS - Douradinho | Sim | 354890 - São Carlos / SP | Lat -22.0185671 | Long -47.8486989 | 85 | 90 | 9-Outro | Simples Desinfecção (cloro, dióxido de cloro, hipoclorito de sódio, etc.) | 654.78 | Sim | Sim | Outro
3548906 | Sudeste | São Carlos | SP | Autarquia | Local | Serviço Autônomo de Água e Esgoto | SAAE | 265294 | 259670 | 5624 | 3548906UNTAA00005 | ETA Vila Pureza | Sim | 354890 - São Carlos / SP | Lat -22.0109626 | Long -47.8982289 | 540 | 580 | 9-Outro | Convencional (coagulação/floculação, decantação, filtração e desinfecção) |  | Sim | Sim | Outro
3548906 | Sudeste | São Carlos | SP | Autarquia | Local | Serviço Autônomo de Água e Esgoto | SAAE | 265294 | 259670 | 5624 | 3548906UNTAA00020 | UTS - Nova Estância | Sim | 354890 - São Carlos / SP | Lat -21.9968125 | Long -47.8816553 | 172 | 202 | 9-Outro | Simples Desinfecção (cloro, dióxido de cloro, hipoclorito de sódio, etc.) | 1469.33 | Não |  | Outro
3548906 | Sudeste | São Carlos | SP | Autarquia | Local | Serviço Autônomo de Água e Esgoto | SAAE | 265294 | 259670 | 5624 | 3548906UNTAA00009 | UTS - CEAT | Sim | 354890 - São Carlos / SP | Lat -22.0751799 | Long -47.8798693 | 20 | 25 | 9-Outro | Simples Desinfecção (cloro, dióxido de cloro, hipoclorito de sódio, etc.) | 168.12 | Sim | Não | Outro
3548906 | Sudeste | São Carlos | SP | Autarquia | Local | Serviço Autônomo de Água e Esgoto | SAAE | 265294 | 259670 | 5624 | 3548906UNTAA00028 | UTS - Santa Felícia | Sim | 354890 - São Carlos / SP | Lat -21.9990927 | Long -47.9159345 | 175 | 200 | 9-Outro | Simples Desinfecção (cloro, dióxido de cloro, hipoclorito de sódio, etc.) | 1506.43 | Sim | Sim | Outro
3548906 | Sudeste | São Carlos | SP | Autarquia | Local | Serviço Autônomo de Água e Esgoto | SAAE | 265294 | 259670 | 5624 | 3548906UNTAA00023 | UTS - Parque Faber III | Sim | 354890 - São Carlos / SP | Lat -22.0071772 | Long -47.9298908 | 144 | 180 | 9-Outro | Simples Desinfecção (cloro, dióxido de cloro, hipoclorito de sódio, etc.) | 980.66 | Sim | Não | Outro
3548906 | Sudeste | São Carlos | SP | Autarquia | Local | Serviço Autônomo de Água e Esgoto | SAAE | 265294 | 259670 | 5624 | 3548906UNTAA00012 | UTS - Damha Capela | Sim | 354890 - São Carlos / SP | Lat -21.9618221 | Long -47.8966054 | 85 | 90 | 9-Outro | Simples Desinfecção (cloro, dióxido de cloro, hipoclorito de sódio, etc.) | 154.43 | Sim | Sim | Outro
3548906 | Sudeste | São Carlos | SP | Autarquia | Local | Serviço Autônomo de Água e Esgoto | SAAE | 265294 | 259670 | 5624 | 3548906UNTAA00004 | UTS - Azulville | Sim | 354890 - São Carlos / SP | Lat -22.0284609 | Long -47.8681654 | 94.1 | 100 | 9-Outro | Simples Desinfecção (cloro, dióxido de cloro, hipoclorito de sódio, etc.) | 780.2 | Sim | Não | Outro
3548906 | Sudeste | São Carlos | SP | Autarquia | Local | Serviço Autônomo de Água e Esgoto | SAAE | 265294 | 259670 | 5624 | 3548906UNTAA00034 | UTS - Vila Alpes | Sim | 354890 - São Carlos / SP | Lat -22.0337103 | Long -47.8756051 | 70 | 100 | 9-Outro | Simples Desinfecção (cloro, dióxido de cloro, hipoclorito de sódio, etc.) | 569.64 | Sim | Não | Outro
3548906 | Sudeste | São Carlos | SP | Autarquia | Local | Serviço Autônomo de Água e Esgoto | SAAE | 265294 | 259670 | 5624 | 3548906UNTAA00007 | UTS - Boa Vista | Sim | 354890 - São Carlos / SP | Lat -22.0366056 | Long -47.8978248 | 172.4 | 181 | 9-Outro | Simples Desinfecção (cloro, dióxido de cloro, hipoclorito de sódio, etc.) | 1396.32 | Sim | Sim | Outro
3548906 | Sudeste | São Carlos | SP | Autarquia | Local | Serviço Autônomo de Água e Esgoto | SAAE | 265294 | 259670 | 5624 | 3548906UNTAA00003 | UTS - Antenor Garcia | Sim | 354890 - São Carlos / SP | Lat -22.0555623 | Long -47.9130525 | 87 | 111 | 9-Outro | Simples Desinfecção (cloro, dióxido de cloro, hipoclorito de sódio, etc.) | 669.4 | Sim | Sim | Outro
3548906 | Sudeste | São Carlos | SP | Autarquia | Local | Serviço Autônomo de Água e Esgoto | SAAE | 265294 | 259670 | 5624 | 3548906UNTAA00025 | UTS - Portal do Vale | Sim | 354890 - São Carlos / SP | Lat -21.9091169 | Long -47.8885111 | 13 | 15 | 9-Outro | Simples Desinfecção (cloro, dióxido de cloro, hipoclorito de sódio, etc.) | 31.38 | Sim | Não | Outro
3548906 | Sudeste | São Carlos | SP | Autarquia | Local | Serviço Autônomo de Água e Esgoto | SAAE | 265294 | 259670 | 5624 | 3548906UNTAA00018 | UTS - Jockey Clube | Sim | 354890 - São Carlos / SP | Lat -21.9772672 | Long -47.9002381 | 151 | 160 | 9-Outro | Simples Desinfecção (cloro, dióxido de cloro, hipoclorito de sódio, etc.) | 1150.73 | Sim | Sim | Outro
3548906 | Sudeste | São Carlos | SP | Autarquia | Local | Serviço Autônomo de Água e Esgoto | SAAE | 265294 | 259670 | 5624 | 3548906UNTAA00024 | UTS - Parque Fehr | Sim | 354890 - São Carlos / SP | Lat -21.9786402 | Long -47.9315929 | 35 | 50 | 9-Outro | Simples Desinfecção (cloro, dióxido de cloro, hipoclorito de sódio, etc.) | 318.49 | Sim | Sim | Outro
3548906 | Sudeste | São Carlos | SP | Autarquia | Local | Serviço Autônomo de Água e Esgoto | SAAE | 265294 | 259670 | 5624 | 3548906UNTAA00001 | UTS - Água Vermelha I | Sim | 354890 - São Carlos / SP | Lat -21.8976599 | Long -47.8975318 | 9 | 14.3 | 9-Outro | Simples Desinfecção (cloro, dióxido de cloro, hipoclorito de sódio, etc.) | 162.98 | Sim | Sim | Outro
3548906 | Sudeste | São Carlos | SP | Autarquia | Local | Serviço Autônomo de Água e Esgoto | SAAE | 265294 | 259670 | 5624 | 3548906UNTAA00032 | UTS - Tramer | Sim | 354890 - São Carlos / SP | Lat -22.0357494 | Long -47.8573437 | 49 | 50 | 9-Outro | Simples Desinfecção (cloro, dióxido de cloro, hipoclorito de sódio, etc.) | 115.11 | Sim | Não | Outro
3548906 | Sudeste | São Carlos | SP | Autarquia | Local | Serviço Autônomo de Água e Esgoto | SAAE | 265294 | 259670 | 5624 | 3548906UNTAA00017 | UTS - Jardim Embaré | Sim | 354890 - São Carlos / SP | Lat -21.9717391 | Long -47.9329272 | 34 | 45 | 9-Outro | Simples Desinfecção (cloro, dióxido de cloro, hipoclorito de sódio, etc.) | 289.52 | Sim |  | Outro
3548906 | Sudeste | São Carlos | SP | Autarquia | Local | Serviço Autônomo de Água e Esgoto | SAAE | 265294 | 259670 | 5624 | 3548906UNTAA00016 | UTS - Jardim do Bosque | Sim | 354890 - São Carlos / SP | Lat -21.9780511 | Long -47.9365408 | 194 | 195 | 9-Outro | Simples Desinfecção (cloro, dióxido de cloro, hipoclorito de sódio, etc.) | 1862.95 | Sim | Não | Outro
3548906 | Sudeste | São Carlos | SP | Autarquia | Local | Serviço Autônomo de Água e Esgoto | SAAE | 265294 | 259670 | 5624 | 3548906UNTAA00026 | UTS - Rui Barbosa | Sim | 354890 - São Carlos / SP | Lat -22.0127278 | Long -47.8819157 | 232 | 305 | 9-Outro | Simples Desinfecção (cloro, dióxido de cloro, hipoclorito de sódio, etc.) | 1991.76 | Sim |  | Outro
3548906 | Sudeste | São Carlos | SP | Autarquia | Local | Serviço Autônomo de Água e Esgoto | SAAE | 265294 | 259670 | 5624 | 3548906UNTAA00033 | UTS - Tutoya do Vale | Sim | 354890 - São Carlos / SP | Lat -21.9236992 | Long -47.8977779 | 10 | 12 | 9-Outro | Simples Desinfecção (cloro, dióxido de cloro, hipoclorito de sódio, etc.) | 27.97 | Não | Não | Outro
3548906 | Sudeste | São Carlos | SP | Autarquia | Local | Serviço Autônomo de Água e Esgoto | SAAE | 265294 | 259670 | 5624 | 3548906UNTAA00014 | UTS - Ecotecnológico Damha | Sim | 354890 - São Carlos / SP | Lat -21.9612352 | Long -47.8882676 | 101 | 110 | 9-Outro | Simples Desinfecção (cloro, dióxido de cloro, hipoclorito de sódio, etc.) | 304.77 | Sim |  | Outro
3548906 | Sudeste | São Carlos | SP | Autarquia | Local | Serviço Autônomo de Água e Esgoto | SAAE | 265294 | 259670 | 5624 | 3548906UNTAA00010 | UTS - Cidade Aracy | Sim | 354890 - São Carlos / SP | Lat -22.0622233 | Long -47.9044481 | 109 | 110 | 9-Outro | Simples Desinfecção (cloro, dióxido de cloro, hipoclorito de sódio, etc.) | 910.62 | Sim | Sim | Outro
3548906 | Sudeste | São Carlos | SP | Autarquia | Local | Serviço Autônomo de Água e Esgoto | SAAE | 265294 | 259670 | 5624 | 3548906UNTAA00030 | UTS - São Carlos III | Sim | 354890 - São Carlos / SP | Lat -21.9901310 | Long -47.9247639 | 86 | 100 | 9-Outro | Simples Desinfecção (cloro, dióxido de cloro, hipoclorito de sódio, etc.) | 807.4 | Sim | Sim | Outro
3548906 | Sudeste | São Carlos | SP | Autarquia | Local | Serviço Autônomo de Água e Esgoto | SAAE | 265294 | 259670 | 5624 | 3548906UNTAA00008 | UTS - CDHU - São Carlos | Sim | 354890 - São Carlos / SP | Lat -22.0401500 | Long -47.8828562 | 87 | 117 | 9-Outro | Simples Desinfecção (cloro, dióxido de cloro, hipoclorito de sódio, etc.) | 698.35 | Sim | Não | Outro
3548906 | Sudeste | São Carlos | SP | Autarquia | Local | Serviço Autônomo de Água e Esgoto | SAAE | 265294 | 259670 | 5624 | 3548906UNTAA00029 | UTS - Santa Felicidade | Sim | 354890 - São Carlos / SP | Lat -21.9401172 | Long -47.8736918 | 258 | 260 | 9-Outro | Simples Desinfecção (cloro, dióxido de cloro, hipoclorito de sódio, etc.) | 38.19 | Sim | Não | Outro
3548906 | Sudeste | São Carlos | SP | Autarquia | Local | Serviço Autônomo de Água e Esgoto | SAAE | 265294 | 259670 | 5624 | 3548906UNTAA00021 | UTS - Parque Faber I | Sim | 354890 - São Carlos / SP | Lat -22.0190327 | Long -47.9192519 | 15 | 20 | 9-Outro | Simples Desinfecção (cloro, dióxido de cloro, hipoclorito de sódio, etc.) | 166.51 | Sim | Sim | Outro
3548906 | Sudeste | São Carlos | SP | Autarquia | Local | Serviço Autônomo de Água e Esgoto | SAAE | 265294 | 259670 | 5624 | 3548906UNTAA00019 | UTS - Maria Stella Fagá | Sim | 354890 - São Carlos / SP | Lat -21.9978896 | Long -47.8573916 | 116 | 120 | 9-Outro | Simples Desinfecção (cloro, dióxido de cloro, hipoclorito de sódio, etc.) | 961.41 | Sim | Não | Outro
3548906 | Sudeste | São Carlos | SP | Autarquia | Local | Serviço Autônomo de Água e Esgoto | SAAE | 265294 | 259670 | 5624 | 3548906UNTAA00022 | UTS - Parque Faber II | Sim | 354890 - São Carlos / SP | Lat -22.0079108 | Long -47.9167794 | 105 | 110 | 9-Outro | Simples Desinfecção (cloro, dióxido de cloro, hipoclorito de sódio, etc.) | 807.85 | Sim | Não | Outro
3548906 | Sudeste | São Carlos | SP | Autarquia | Local | Serviço Autônomo de Água e Esgoto | SAAE | 265294 | 259670 | 5624 | 3548906UNTAA00037 | UTS - Jardins do Porto | Sim | 354890 - São Carlos / SP |  |  |  | 0 | 9-Outro | Simples Desinfecção (cloro, dióxido de cloro, hipoclorito de sódio, etc.) | 11.84 |  |  | Outro
3548906 | Sudeste | São Carlos | SP | Autarquia | Local | Serviço Autônomo de Água e Esgoto | SAAE | 265294 | 259670 | 5624 | 3548906UNTAA00015 | UTS - Eduardo Abdelnur | Sim | 354890 - São Carlos / SP | Lat -22.0429657 | Long -47.9324168 | 53 | 90 | 9-Outro | Simples Desinfecção (cloro, dióxido de cloro, hipoclorito de sódio, etc.) | 466.66 | Sim | Não | Outro
3548906 | Sudeste | São Carlos | SP | Autarquia | Local | Serviço Autônomo de Água e Esgoto | SAAE | 265294 | 259670 | 5624 | 3548906UNTAA00002 | UTS - Água Vermelha II | Sim | 354890 - São Carlos / SP | Lat -21.8976599 | Long -47.8975318 | 18.5 | 20 | 9-Outro | Simples Desinfecção (cloro, dióxido de cloro, hipoclorito de sódio, etc.) | 43.06 | Sim | Sim | Outro
3549805 | Sudeste | São José do Rio Preto | SP | Autarquia | Local | Serviço Municipal Autônomo de Água e Esgoto | SeMAE | 501597 | 497484 | 4113 | 3549805UNTAA00157 | Santa Regina | Sim | 354980 - São José do Rio Preto / SP | Lat -20.8609260 | Long -49.3301650 | 10.4 | 10.4 | 6-Desinfecção 7-Fluoretação |  | 76.04 | Sim | Sim
3549805 | Sudeste | São José do Rio Preto | SP | Autarquia | Local | Serviço Municipal Autônomo de Água e Esgoto | SeMAE | 501597 | 497484 | 4113 | 3549805UNTAA00071 | Clube V | Sim | 354980 - São José do Rio Preto / SP | Lat -20.7803670 | Long -49.3777870 | 5.2 | 5.2 | 6-Desinfecção 7-Fluoretação |  | 132.81 | Sim | Sim
3549805 | Sudeste | São José do Rio Preto | SP | Autarquia | Local | Serviço Municipal Autônomo de Água e Esgoto | SeMAE | 501597 | 497484 | 4113 | 3549805UNTAA00095 | Fraternidade II | Sim | 354980 - São José do Rio Preto / SP | Lat -20.8851020 | Long -49.3410910 | 52.5 | 52.5 | 6-Desinfecção 7-Fluoretação |  | 186.33 | Sim | Sim
3549805 | Sudeste | São José do Rio Preto | SP | Autarquia | Local | Serviço Municipal Autônomo de Água e Esgoto | SeMAE | 501597 | 497484 | 4113 | 3549805UNTAA00181 | Ulisses Guimarães | Sim | 354980 - São José do Rio Preto / SP | Lat -20.8293830 | Long -49.4227120 | 34.9 | 34.9 | 6-Desinfecção 7-Fluoretação |  | 495.58 | Sim | Sim
3549805 | Sudeste | São José do Rio Preto | SP | Autarquia | Local | Serviço Municipal Autônomo de Água e Esgoto | SeMAE | 501597 | 497484 | 4113 | 3549805UNTAA00057 | Astúrias | Sim | 354980 - São José do Rio Preto / SP | Lat -20.7815400 | Long -49.4193640 | 5.6 | 5.6 | 6-Desinfecção 7-Fluoretação |  | 112.07 | Sim | Sim
3549805 | Sudeste | São José do Rio Preto | SP | Autarquia | Local | Serviço Municipal Autônomo de Água e Esgoto | SeMAE | 501597 | 497484 | 4113 | 3549805UNTAA00044 | Abílio Jorge Cury | Sim | 354980 - São José do Rio Preto / SP | Lat -20.8530230 | Long -49.3701030 | 11.3 | 11.3 | 6-Desinfecção 7-Fluoretação |  | 0 | Sim | Sim
3549805 | Sudeste | São José do Rio Preto | SP | Autarquia | Local | Serviço Municipal Autônomo de Água e Esgoto | SeMAE | 501597 | 497484 | 4113 | 3549805UNTAA00099 | Green Palm | Sim | 354980 - São José do Rio Preto / SP | Lat -20.8494570 | Long -49.4007210 | 4.1 | 4.1 | 6-Desinfecção 7-Fluoretação |  | 45.19 | Sim | Sim
3549805 | Sudeste | São José do Rio Preto | SP | Autarquia | Local | Serviço Municipal Autônomo de Água e Esgoto | SeMAE | 501597 | 497484 | 4113 | 3549805UNTAA00155 | Santa Ana | Sim | 354980 - São José do Rio Preto / SP | Lat -20.7528890 | Long -49.3661720 | 10.6 | 10.6 | 6-Desinfecção 7-Fluoretação |  | 206.58 | Sim | Sim
3549805 | Sudeste | São José do Rio Preto | SP | Autarquia | Local | Serviço Municipal Autônomo de Água e Esgoto | SeMAE | 501597 | 497484 | 4113 | 3549805UNTAA00098 | Gisete | Sim | 354980 - São José do Rio Preto / SP | Lat -20.7856330 | Long -49.4197220 | 2.7 | 2.7 | 6-Desinfecção 7-Fluoretação |  | 77.38 | Sim | Sim
3549805 | Sudeste | São José do Rio Preto | SP | Autarquia | Local | Serviço Municipal Autônomo de Água e Esgoto | SeMAE | 501597 | 497484 | 4113 | 3549805UNTAA00140 | Penha | Sim | 354980 - São José do Rio Preto / SP | Lat -20.7898120 | Long -49.3923980 | 23 | 23 | 6-Desinfecção 7-Fluoretação |  | 757.99 | Sim | Sim
3549805 | Sudeste | São José do Rio Preto | SP | Autarquia | Local | Serviço Municipal Autônomo de Água e Esgoto | SeMAE | 501597 | 497484 | 4113 | 3549805UNTAA00189 | Vila Toninho | Sim | 354980 - São José do Rio Preto / SP | Lat -20.8477130 | Long -49.3426330 | 49.4 | 49.4 | 6-Desinfecção 7-Fluoretação |  | 978.15 | Sim | Sim
3549805 | Sudeste | São José do Rio Preto | SP | Autarquia | Local | Serviço Municipal Autônomo de Água e Esgoto | SeMAE | 501597 | 497484 | 4113 | 3549805UNTAA00049 | Amazonas | Sim | 354980 - São José do Rio Preto / SP | Lat -20.7649550 | Long -49.3527960 | 6.7 | 6.7 | 6-Desinfecção 7-Fluoretação |  | 22.26 | Sim | Sim
3549805 | Sudeste | São José do Rio Preto | SP | Autarquia | Local | Serviço Municipal Autônomo de Água e Esgoto | SeMAE | 501597 | 497484 | 4113 | 3549805UNTAA00123 | Monterrey | Sim | 354980 - São José do Rio Preto / SP | Lat -20.7621930 | Long -49.3486010 | 5.1 | 5.1 | 6-Desinfecção 7-Fluoretação |  | 35.93 | Sim | Sim
3549805 | Sudeste | São José do Rio Preto | SP | Autarquia | Local | Serviço Municipal Autônomo de Água e Esgoto | SeMAE | 501597 | 497484 | 4113 | 3549805UNTAA00047 | Alto Alegre | Sim | 354980 - São José do Rio Preto / SP | Lat -20.7914410 | Long -49.3590400 | 128.3 | 128.3 | 6-Desinfecção 7-Fluoretação |  | 2196.27 | Sim | Sim
3549805 | Sudeste | São José do Rio Preto | SP | Autarquia | Local | Serviço Municipal Autônomo de Água e Esgoto | SeMAE | 501597 | 497484 | 4113 | 3549805UNTAA00147 | Recanto do Lago | Sim | 354980 - São José do Rio Preto / SP | Lat -20.8352730 | Long -49.3370140 | 13.7 | 13.7 | 6-Desinfecção 7-Fluoretação |  | 225.05 | Sim | Sim
3549805 | Sudeste | São José do Rio Preto | SP | Autarquia | Local | Serviço Municipal Autônomo de Água e Esgoto | SeMAE | 501597 | 497484 | 4113 | 3549805UNTAA00120 | Mirante | Sim | 354980 - São José do Rio Preto / SP | Lat -20.7840380 | Long -49.4403750 | 15.8 | 15.8 | 6-Desinfecção 7-Fluoretação |  | 131.31 | Sim | Sim
3549805 | Sudeste | São José do Rio Preto | SP | Autarquia | Local | Serviço Municipal Autônomo de Água e Esgoto | SeMAE | 501597 | 497484 | 4113 | 3549805UNTAA00130 | Nunes | Sim | 354980 - São José do Rio Preto / SP | Lat -20.7521560 | Long -49.3859450 | 24.6 | 24.6 | 6-Desinfecção 7-Fluoretação |  | 406.69 | Sim | Sim
3549805 | Sudeste | São José do Rio Preto | SP | Autarquia | Local | Serviço Municipal Autônomo de Água e Esgoto | SeMAE | 501597 | 497484 | 4113 | 3549805UNTAA00191 | Village Damha II | Sim | 354980 - São José do Rio Preto / SP | Lat -20.7763130 | Long -49.3411340 | 9.1 | 9.1 | 6-Desinfecção 7-Fluoretação |  | 172.98 | Sim | Sim
3549805 | Sudeste | São José do Rio Preto | SP | Autarquia | Local | Serviço Municipal Autônomo de Água e Esgoto | SeMAE | 501597 | 497484 | 4113 | 3549805UNTAA00173 | Seyon | Sim | 354980 - São José do Rio Preto / SP | Lat -20.7769720 | Long -49.3675900 | 8 | 8 | 6-Desinfecção 7-Fluoretação |  | 150.78 | Sim | Sim
3549805 | Sudeste | São José do Rio Preto | SP | Autarquia | Local | Serviço Municipal Autônomo de Água e Esgoto | SeMAE | 501597 | 497484 | 4113 | 3549805UNTAA00195 | Yolanda | Sim | 354980 - São José do Rio Preto / SP | Lat -20.8025890 | Long -49.3475660 | 13.2 | 13.2 | 6-Desinfecção 7-Fluoretação |  | 166.34 | Sim | Sim
3549805 | Sudeste | São José do Rio Preto | SP | Autarquia | Local | Serviço Municipal Autônomo de Água e Esgoto | SeMAE | 501597 | 497484 | 4113 | 3549805UNTAA00141 | Pinheiros | Sim | 354980 - São José do Rio Preto / SP | Lat -20.8329910 | Long -49.4033000 | 3.6 | 3.6 | 6-Desinfecção 7-Fluoretação |  | 48.65 | Sim | Sim
3549805 | Sudeste | São José do Rio Preto | SP | Autarquia | Local | Serviço Municipal Autônomo de Água e Esgoto | SeMAE | 501597 | 497484 | 4113 | 3549805UNTAA00152 | Rios d'Itália | Sim | 354980 - São José do Rio Preto / SP | Lat -20.7996170 | Long -49.3353210 | 31.3 | 31.3 | 6-Desinfecção 7-Fluoretação |  | 286.07 | Sim | Sim
3549805 | Sudeste | São José do Rio Preto | SP | Autarquia | Local | Serviço Municipal Autônomo de Água e Esgoto | SeMAE | 501597 | 497484 | 4113 | 3549805UNTAA00064 | Caetano | Sim | 354980 - São José do Rio Preto / SP | Lat -20.7579300 | Long -49.3869090 | 50.7 | 50.7 | 6-Desinfecção 7-Fluoretação |  | 1098.51 | Sim | Sim
3549805 | Sudeste | São José do Rio Preto | SP | Autarquia | Local | Serviço Municipal Autônomo de Água e Esgoto | SeMAE | 501597 | 497484 | 4113 | 3549805UNTAA00048 | Alto Rio Preto | Sim | 354980 - São José do Rio Preto / SP | Lat -20.8189330 | Long -49.4064920 | 25.2 | 25.2 | 6-Desinfecção 7-Fluoretação |  | 430.5 | Sim | Sim
3549805 | Sudeste | São José do Rio Preto | SP | Autarquia | Local | Serviço Municipal Autônomo de Água e Esgoto | SeMAE | 501597 | 497484 | 4113 | 3549805UNTAA00111 | Mais Parque | Sim | 354980 - São José do Rio Preto / SP | Lat -20.7609490 | Long -49.3418740 | 21.9 | 21.9 | 6-Desinfecção 7-Fluoretação |  | 3.1 | Sim | Sim
3549805 | Sudeste | São José do Rio Preto | SP | Autarquia | Local | Serviço Municipal Autônomo de Água e Esgoto | SeMAE | 501597 | 497484 | 4113 | 3549805UNTAA00159 | Santa Rosa II | Sim | 354980 - São José do Rio Preto / SP | Lat -20.7822120 | Long -49.3647900 | 3.2 | 3.2 | 6-Desinfecção 7-Fluoretação |  | 31.96 | Sim | Sim
3549805 | Sudeste | São José do Rio Preto | SP | Autarquia | Local | Serviço Municipal Autônomo de Água e Esgoto | SeMAE | 501597 | 497484 | 4113 | 3549805UNTAA00171 | Set Valley | Sim | 354980 - São José do Rio Preto / SP | Lat -20.7461180 | Long -49.3300300 | 15.4 | 15.4 | 6-Desinfecção 7-Fluoretação |  | 144.06 | Sim | Sim
3549805 | Sudeste | São José do Rio Preto | SP | Autarquia | Local | Serviço Municipal Autônomo de Água e Esgoto | SeMAE | 501597 | 497484 | 4113 | 3549805UNTAA00056 | Arroyo II | Sim | 354980 - São José do Rio Preto / SP | Lat -20.7677180 | Long -49.4063330 | 10.7 | 10.7 | 6-Desinfecção 7-Fluoretação |  | 180.04 | Sim | Sim
3549805 | Sudeste | São José do Rio Preto | SP | Autarquia | Local | Serviço Municipal Autônomo de Água e Esgoto | SeMAE | 501597 | 497484 | 4113 | 3549805UNTAA00151 | Residencial Rio Preto I | Sim | 354980 - São José do Rio Preto / SP | Lat -20.7597820 | Long -49.3609990 | 16.7 | 16.7 | 6-Desinfecção 7-Fluoretação |  | 192.57 | Sim | Sim
3549805 | Sudeste | São José do Rio Preto | SP | Autarquia | Local | Serviço Municipal Autônomo de Água e Esgoto | SeMAE | 501597 | 497484 | 4113 | 3549805UNTAA00103 | Jardim Paulistano | Sim | 354980 - São José do Rio Preto / SP | Lat -20.8647100 | Long -49.4154960 | 9.7 | 9.7 | 6-Desinfecção 7-Fluoretação |  | 35.38 | Sim | Sim
3549805 | Sudeste | São José do Rio Preto | SP | Autarquia | Local | Serviço Municipal Autônomo de Água e Esgoto | SeMAE | 501597 | 497484 | 4113 | 3549805UNTAA00119 | Maria Zorita | Sim | 354980 - São José do Rio Preto / SP | Lat -20.7820940 | Long -49.4244350 | 6.1 | 6.1 | 6-Desinfecção 7-Fluoretação |  | 58.88 | Sim | Sim
3549805 | Sudeste | São José do Rio Preto | SP | Autarquia | Local | Serviço Municipal Autônomo de Água e Esgoto | SeMAE | 501597 | 497484 | 4113 | 3549805UNTAA00079 | Doca Vetorazzo | Sim | 354980 - São José do Rio Preto / SP | Lat -20.7894120 | Long -49.4470890 | 7.5 | 7.5 | 6-Desinfecção 7-Fluoretação |  | 105.57 | Sim | Sim
3549805 | Sudeste | São José do Rio Preto | SP | Autarquia | Local | Serviço Municipal Autônomo de Água e Esgoto | SeMAE | 501597 | 497484 | 4113 | 3549805UNTAA00074 | Cristo Rei | Sim | 354980 - São José do Rio Preto / SP | Lat -20.8343550 | Long -49.3545300 | 79.5 | 79.5 | 6-Desinfecção 7-Fluoretação |  | 1588.13 | Sim | Sim
3549805 | Sudeste | São José do Rio Preto | SP | Autarquia | Local | Serviço Municipal Autônomo de Água e Esgoto | SeMAE | 501597 | 497484 | 4113 | 3549805UNTAA00126 | Nato Vetorazzo | Sim | 354980 - São José do Rio Preto / SP | Lat -20.7884230 | Long -49.4414030 | 27.4 | 27.4 | 6-Desinfecção 7-Fluoretação |  | 488.7 | Sim | Sim
3549805 | Sudeste | São José do Rio Preto | SP | Autarquia | Local | Serviço Municipal Autônomo de Água e Esgoto | SeMAE | 501597 | 497484 | 4113 | 3549805UNTAA00114 | Mansour Daud | Sim | 354980 - São José do Rio Preto / SP | Lat -20.8287660 | Long -49.3615550 | 7.4 | 7.4 | 6-Desinfecção 7-Fluoretação |  | 196.73 | Sim | Sim
3549805 | Sudeste | São José do Rio Preto | SP | Autarquia | Local | Serviço Municipal Autônomo de Água e Esgoto | SeMAE | 501597 | 497484 | 4113 | 3549805UNTAA00068 | Cecap | Sim | 354980 - São José do Rio Preto / SP | Lat -20.7927520 | Long -49.4186940 | 18.8 | 18.8 | 6-Desinfecção 7-Fluoretação |  | 339.89 | Sim | Sim
3549805 | Sudeste | São José do Rio Preto | SP | Autarquia | Local | Serviço Municipal Autônomo de Água e Esgoto | SeMAE | 501597 | 497484 | 4113 | 3549805UNTAA00134 | Parque da Cidadania II | Sim | 354980 - São José do Rio Preto / SP | Lat -20.7467790 | Long -49.4094640 | 7.6 | 7.6 | 6-Desinfecção 7-Fluoretação |  | 159.47 | Sim | Sim
3549805 | Sudeste | São José do Rio Preto | SP | Autarquia | Local | Serviço Municipal Autônomo de Água e Esgoto | SeMAE | 501597 | 497484 | 4113 | 3549805UNTAA00055 | Arroyo I | Sim | 354980 - São José do Rio Preto / SP | Lat -20.7663600 | Long -49.4038570 | 18.1 | 18.1 | 6-Desinfecção 7-Fluoretação |  | 150.4 | Sim | Sim
3549805 | Sudeste | São José do Rio Preto | SP | Autarquia | Local | Serviço Municipal Autônomo de Água e Esgoto | SeMAE | 501597 | 497484 | 4113 | 3549805UNTAA00087 | Engº Schimidt | Sim | 354980 - São José do Rio Preto / SP | Lat -20.8662590 | Long -49.3079520 | 20 | 20 | 6-Desinfecção 7-Fluoretação |  | 204.38 | Sim | Sim
3549805 | Sudeste | São José do Rio Preto | SP | Autarquia | Local | Serviço Municipal Autônomo de Água e Esgoto | SeMAE | 501597 | 497484 | 4113 | 3549805UNTAA00083 | Edson Baffi | Sim | 354980 - São José do Rio Preto / SP | Lat -20.7549510 | Long -49.4444110 | 9.7 | 9.7 | 6-Desinfecção 7-Fluoretação |  | 23.19 | Sim | Sim
3549805 | Sudeste | São José do Rio Preto | SP | Autarquia | Local | Serviço Municipal Autônomo de Água e Esgoto | SeMAE | 501597 | 497484 | 4113 | 3549805UNTAA00075 | Damha I | Sim | 354980 - São José do Rio Preto / SP | Lat -20.8162360 | Long -49.3390930 | 24.5 | 24.5 | 6-Desinfecção 7-Fluoretação |  | 418.13 | Sim | Sim
3549805 | Sudeste | São José do Rio Preto | SP | Autarquia | Local | Serviço Municipal Autônomo de Água e Esgoto | SeMAE | 501597 | 497484 | 4113 | 3549805UNTAA00154 | San Fernando Valley | Sim | 354980 - São José do Rio Preto / SP | Lat -20.8802450 | Long -49.4300830 | 2.9 | 2.9 | 6-Desinfecção 7-Fluoretação |  | 20 | Sim | Sim
3549805 | Sudeste | São José do Rio Preto | SP | Autarquia | Local | Serviço Municipal Autônomo de Água e Esgoto | SeMAE | 501597 | 497484 | 4113 | 3549805UNTAA00088 | Est. São Judas | Sim | 354980 - São José do Rio Preto / SP | Lat -20.7102930 | Long -49.3354840 | 5.4 | 5.4 | 6-Desinfecção 7-Fluoretação |  | 45.88 | Sim | Sim
3549805 | Sudeste | São José do Rio Preto | SP | Autarquia | Local | Serviço Municipal Autônomo de Água e Esgoto | SeMAE | 501597 | 497484 | 4113 | 3549805UNTAA00197 | Eplenum | Sim | 354980 - São José do Rio Preto / SP | Lat -20.8532720 | Long -49.3973100 | 24.4 | 24.4 | 6-Desinfecção 7-Fluoretação |  | 0 | Sim | Sim
3549805 | Sudeste | São José do Rio Preto | SP | Autarquia | Local | Serviço Municipal Autônomo de Água e Esgoto | SeMAE | 501597 | 497484 | 4113 | 3549805UNTAA00107 | Laureano Tebar II | Sim | 354980 - São José do Rio Preto / SP | Lat -20.8305810 | Long -49.3499190 | 6.4 | 6.4 | 6-Desinfecção 7-Fluoretação |  | 56.86 | Sim | Sim
3549805 | Sudeste | São José do Rio Preto | SP | Autarquia | Local | Serviço Municipal Autônomo de Água e Esgoto | SeMAE | 501597 | 497484 | 4113 | 3549805UNTAA00077 | Damha VI | Sim | 354980 - São José do Rio Preto / SP | Lat -20.8110910 | Long -49.3223400 | 11.1 | 11.1 | 6-Desinfecção 7-Fluoretação |  | 228.66 | Sim | Sim
3549805 | Sudeste | São José do Rio Preto | SP | Autarquia | Local | Serviço Municipal Autônomo de Água e Esgoto | SeMAE | 501597 | 497484 | 4113 | 3549805UNTAA00060 | Borá | Sim | 354980 - São José do Rio Preto / SP | Lat -20.8273280 | Long -49.4037060 | 58.5 | 58.5 | 6-Desinfecção 7-Fluoretação |  | 1079.32 | Sim | Sim
3549805 | Sudeste | São José do Rio Preto | SP | Autarquia | Local | Serviço Municipal Autônomo de Água e Esgoto | SeMAE | 501597 | 497484 | 4113 | 3549805UNTAA00193 | Vista Bela | Sim | 354980 - São José do Rio Preto / SP | Lat -20.7805410 | Long -49.4242400 | 11.6 | 11.6 | 6-Desinfecção 7-Fluoretação |  | 159.96 | Sim | Sim
3549805 | Sudeste | São José do Rio Preto | SP | Autarquia | Local | Serviço Municipal Autônomo de Água e Esgoto | SeMAE | 501597 | 497484 | 4113 | 3549805UNTAA00076 | Damha V | Sim | 354980 - São José do Rio Preto / SP | Lat -20.8070930 | Long -49.3323980 | 9.4 | 9.4 | 6-Desinfecção 7-Fluoretação |  | 188.34 | Sim | Sim
3549805 | Sudeste | São José do Rio Preto | SP | Autarquia | Local | Serviço Municipal Autônomo de Água e Esgoto | SeMAE | 501597 | 497484 | 4113 | 3549805UNTAA00142 | Planalto | Sim | 354980 - São José do Rio Preto / SP | Lat -20.7638660 | Long -49.3882370 | 4.8 | 4.8 | 6-Desinfecção 7-Fluoretação |  | 108.76 | Sim | Sim
3549805 | Sudeste | São José do Rio Preto | SP | Autarquia | Local | Serviço Municipal Autônomo de Água e Esgoto | SeMAE | 501597 | 497484 | 4113 | 3549805UNTAA00043 | Cidade Jardim | Sim | 354980 - São José do Rio Preto / SP | Lat -20.8417180 | Long -49.3688970 | 27.1 | 27.1 | 6-Desinfecção 7-Fluoretação |  | 424.75 | Sim | Sim
3549805 | Sudeste | São José do Rio Preto | SP | Autarquia | Local | Serviço Municipal Autônomo de Água e Esgoto | SeMAE | 501597 | 497484 | 4113 | 3549805UNTAA00054 | Aroeira II | Sim | 354980 - São José do Rio Preto / SP | Lat -20.7876140 | Long -49.4416800 | 9.7 | 9.7 | 6-Desinfecção 7-Fluoretação |  | 245.81 | Sim | Sim
3549805 | Sudeste | São José do Rio Preto | SP | Autarquia | Local | Serviço Municipal Autônomo de Água e Esgoto | SeMAE | 501597 | 497484 | 4113 | 3549805UNTAA00084 | Egydio Zani | Sim | 354980 - São José do Rio Preto / SP | Lat -20.7184570 | Long -49.3849930 | 25.3 | 25.3 | 6-Desinfecção 7-Fluoretação |  | 168.2 | Sim | Sim
3549805 | Sudeste | São José do Rio Preto | SP | Autarquia | Local | Serviço Municipal Autônomo de Água e Esgoto | SeMAE | 501597 | 497484 | 4113 | 3549805UNTAA00091 | Fenhouse | Sim | 354980 - São José do Rio Preto / SP | Lat -20.7751410 | Long -49.3321880 | 9.7 | 9.7 | 6-Desinfecção 7-Fluoretação |  | 48.71 | Sim | Sim
3549805 | Sudeste | São José do Rio Preto | SP | Autarquia | Local | Serviço Municipal Autônomo de Água e Esgoto | SeMAE | 501597 | 497484 | 4113 | 3549805UNTAA00129 | Núcleo Vila Azul | Sim | 354980 - São José do Rio Preto / SP | Lat -20.8752460 | Long -49.3833160 | 19.4 | 19.4 | 6-Desinfecção 7-Fluoretação |  | 39.46 | Sim | Sim
3549805 | Sudeste | São José do Rio Preto | SP | Autarquia | Local | Serviço Municipal Autônomo de Água e Esgoto | SeMAE | 501597 | 497484 | 4113 | 3549805UNTAA00138 | Parque dos Pássaros II | Sim | 354980 - São José do Rio Preto / SP | Lat -20.8701280 | Long -49.4181980 | 5.3 | 5.3 | 6-Desinfecção 7-Fluoretação |  | 58.04 | Sim | Sim
3549805 | Sudeste | São José do Rio Preto | SP | Autarquia | Local | Serviço Municipal Autônomo de Água e Esgoto | SeMAE | 501597 | 497484 | 4113 | 3549805UNTAA00081 | Eco Village | Sim | 354980 - São José do Rio Preto / SP | Lat -20.8636870 | Long -49.4115930 | 8.3 | 8.3 | 6-Desinfecção 7-Fluoretação |  | 99.93 | Sim | Sim
3549805 | Sudeste | São José do Rio Preto | SP | Autarquia | Local | Serviço Municipal Autônomo de Água e Esgoto | SeMAE | 501597 | 497484 | 4113 | 3549805UNTAA00133 | Parque da Cidadania I | Sim | 354980 - São José do Rio Preto / SP | Lat -20.7521830 | Long -49.4060640 | 7.8 | 7.8 | 6-Desinfecção 7-Fluoretação |  | 208.83 | Sim | Sim
3549805 | Sudeste | São José do Rio Preto | SP | Autarquia | Local | Serviço Municipal Autônomo de Água e Esgoto | SeMAE | 501597 | 497484 | 4113 | 3549805UNTAA00113 | Manacás | Sim | 354980 - São José do Rio Preto / SP | Lat -20.8484560 | Long -49.3134020 | 2.7 | 2.7 | 6-Desinfecção 7-Fluoretação |  | 87.7 | Sim | Sim
3549805 | Sudeste | São José do Rio Preto | SP | Autarquia | Local | Serviço Municipal Autônomo de Água e Esgoto | SeMAE | 501597 | 497484 | 4113 | 3549805UNTAA00102 | J. Macedo | Sim | 354980 - São José do Rio Preto / SP | Lat -20.8003690 | Long -49.4307070 | 11.8 | 11.8 | 6-Desinfecção 7-Fluoretação |  | 160.21 | Sim | Sim
3549805 | Sudeste | São José do Rio Preto | SP | Autarquia | Local | Serviço Municipal Autônomo de Água e Esgoto | SeMAE | 501597 | 497484 | 4113 | 3549805UNTAA00124 | Morada do Sol | Sim | 354980 - São José do Rio Preto / SP | Lat -20.7469310 | Long -49.3986520 | 14.8 | 14.8 | 6-Desinfecção 7-Fluoretação |  | 165.85 | Sim | Sim
3549805 | Sudeste | São José do Rio Preto | SP | Autarquia | Local | Serviço Municipal Autônomo de Água e Esgoto | SeMAE | 501597 | 497484 | 4113 | 3549805UNTAA00170 | Set Sul II | Sim | 354980 - São José do Rio Preto / SP | Lat -20.8640690 | Long -49.3498000 | 27.8 | 27.8 | 6-Desinfecção 7-Fluoretação |  | 48.25 | Sim | Sim
3549805 | Sudeste | São José do Rio Preto | SP | Autarquia | Local | Serviço Municipal Autônomo de Água e Esgoto | SeMAE | 501597 | 497484 | 4113 | 3549805UNTAA00106 | Juriti | Sim | 354980 - São José do Rio Preto / SP | Lat -20.7703660 | Long -49.3841910 | 9.9 | 9.9 | 6-Desinfecção 7-Fluoretação |  | 158.38 | Sim | Sim
3549805 | Sudeste | São José do Rio Preto | SP | Autarquia | Local | Serviço Municipal Autônomo de Água e Esgoto | SeMAE | 501597 | 497484 | 4113 | 3549805UNTAA00097 | Gaivota II | Sim | 354980 - São José do Rio Preto / SP | Lat -20.8059960 | Long -49.3322950 | 29 | 29 | 6-Desinfecção 7-Fluoretação |  | 419.74 | Sim | Sim
3549805 | Sudeste | São José do Rio Preto | SP | Autarquia | Local | Serviço Municipal Autônomo de Água e Esgoto | SeMAE | 501597 | 497484 | 4113 | 3549805UNTAA00188 | Vila Pompéia | Sim | 354980 - São José do Rio Preto / SP | Lat -20.8057590 | Long -49.3297140 | 18.1 | 18.1 | 6-Desinfecção 7-Fluoretação |  | 81.03 | Sim | Sim
3549805 | Sudeste | São José do Rio Preto | SP | Autarquia | Local | Serviço Municipal Autônomo de Água e Esgoto | SeMAE | 501597 | 497484 | 4113 | 3549805UNTAA00116 | Maria Clara | Sim | 354980 - São José do Rio Preto / SP | Lat -20.7537140 | Long -49.4189080 | 12.4 | 12.4 | 6-Desinfecção 7-Fluoretação |  | 36.83 | Sim | Sim
3549805 | Sudeste | São José do Rio Preto | SP | Autarquia | Local | Serviço Municipal Autônomo de Água e Esgoto | SeMAE | 501597 | 497484 | 4113 | 3549805UNTAA00160 | Santo Antônio | Sim | 354980 - São José do Rio Preto / SP | Lat -20.7660190 | Long -49.3932760 | 105.6 | 105.6 | 6-Desinfecção 7-Fluoretação |  | 2591.29 | Sim | Sim
3549805 | Sudeste | São José do Rio Preto | SP | Autarquia | Local | Serviço Municipal Autônomo de Água e Esgoto | SeMAE | 501597 | 497484 | 4113 | 3549805UNTAA00062 | Buona Vitta | Sim | 354980 - São José do Rio Preto / SP | Lat -20.8678750 | Long -49.3275990 | 8.6 | 8.6 | 6-Desinfecção 7-Fluoretação |  | 153.06 | Sim | Sim
3549805 | Sudeste | São José do Rio Preto | SP | Autarquia | Local | Serviço Municipal Autônomo de Água e Esgoto | SeMAE | 501597 | 497484 | 4113 | 3549805UNTAA00073 | Costa do Sol | Sim | 354980 - São José do Rio Preto / SP | Lat -20.7862270 | Long -49.3914230 | 3.3 | 3.3 | 6-Desinfecção 7-Fluoretação |  | 51.84 | Sim | Sim
3549805 | Sudeste | São José do Rio Preto | SP | Autarquia | Local | Serviço Municipal Autônomo de Água e Esgoto | SeMAE | 501597 | 497484 | 4113 | 3549805UNTAA00144 | Quinta do Golfe II | Sim | 354980 - São José do Rio Preto / SP | Lat -20.8598410 | Long -49.4161060 | 30.6 | 30.6 | 6-Desinfecção 7-Fluoretação |  | 177.8 | Sim | Sim
3549805 | Sudeste | São José do Rio Preto | SP | Autarquia | Local | Serviço Municipal Autônomo de Água e Esgoto | SeMAE | 501597 | 497484 | 4113 | 3549805UNTAA00185 | Vila Flora | Sim | 354980 - São José do Rio Preto / SP | Lat -20.7886010 | Long -49.3500630 | 8.6 | 8.6 | 6-Desinfecção 7-Fluoretação |  | 62.53 | Sim | Sim
3549805 | Sudeste | São José do Rio Preto | SP | Autarquia | Local | Serviço Municipal Autônomo de Água e Esgoto | SeMAE | 501597 | 497484 | 4113 | 3549805UNTAA00143 | Quinta do Golfe | Sim | 354980 - São José do Rio Preto / SP | Lat -20.8478760 | Long -49.4209260 | 17.3 | 17.3 | 6-Desinfecção 7-Fluoretação |  | 217.11 | Sim | Sim
3549805 | Sudeste | São José do Rio Preto | SP | Autarquia | Local | Serviço Municipal Autônomo de Água e Esgoto | SeMAE | 501597 | 497484 | 4113 | 3549805UNTAA00183 | Urano | Sim | 354980 - São José do Rio Preto / SP | Lat -20.8301650 | Long -49.3726550 | 71.8 | 71.8 | 6-Desinfecção 7-Fluoretação |  | 1273.8 | Sim | Sim
3549805 | Sudeste | São José do Rio Preto | SP | Autarquia | Local | Serviço Municipal Autônomo de Água e Esgoto | SeMAE | 501597 | 497484 | 4113 | 3549805UNTAA00196 | Eparque Leste | Sim | 354980 - São José do Rio Preto / SP | Lat -20.7661010 | Long -49.3172070 | 17.8 | 17.8 | 6-Desinfecção 7-Fluoretação |  | 0 | Sim | Sim
3549805 | Sudeste | São José do Rio Preto | SP | Autarquia | Local | Serviço Municipal Autônomo de Água e Esgoto | SeMAE | 501597 | 497484 | 4113 | 3549805UNTAA00094 | Fraternidade | Sim | 354980 - São José do Rio Preto / SP | Lat -20.8779050 | Long -49.3440180 | 22.1 | 22.1 | 6-Desinfecção 7-Fluoretação |  | 307.66 | Sim | Sim
3549805 | Sudeste | São José do Rio Preto | SP | Autarquia | Local | Serviço Municipal Autônomo de Água e Esgoto | SeMAE | 501597 | 497484 | 4113 | 3549805UNTAA00146 | Quinta do Lago II | Sim | 354980 - São José do Rio Preto / SP | Lat -20.8257510 | Long -49.3235500 | 15 | 15 | 6-Desinfecção 7-Fluoretação |  | 14.73 | Sim | Sim
3549805 | Sudeste | São José do Rio Preto | SP | Autarquia | Local | Serviço Municipal Autônomo de Água e Esgoto | SeMAE | 501597 | 497484 | 4113 | 3549805UNTAA00176 | Solo Pinheiro | Sim | 354980 - São José do Rio Preto / SP | Lat -20.7789390 | Long -49.4095870 | 120.4 | 120.4 | 6-Desinfecção 7-Fluoretação |  | 922.71 | Sim | Sim
3549805 | Sudeste | São José do Rio Preto | SP | Autarquia | Local | Serviço Municipal Autônomo de Água e Esgoto | SeMAE | 501597 | 497484 | 4113 | 3549805UNTAA00117 | Maria Júlia | Sim | 354980 - São José do Rio Preto / SP | Lat -20.8035350 | Long -49.3202500 | 23.6 | 23.6 | 6-Desinfecção 7-Fluoretação |  | 114.07 | Sim | Sim
3549805 | Sudeste | São José do Rio Preto | SP | Autarquia | Local | Serviço Municipal Autônomo de Água e Esgoto | SeMAE | 501597 | 497484 | 4113 | 3549805UNTAA00169 | Set Sul | Sim | 354980 - São José do Rio Preto / SP | Lat -20.8560960 | Long -49.3559880 | 15.8 | 15.8 | 6-Desinfecção 7-Fluoretação |  | 117.86 | Sim | Sim
3549805 | Sudeste | São José do Rio Preto | SP | Autarquia | Local | Serviço Municipal Autônomo de Água e Esgoto | SeMAE | 501597 | 497484 | 4113 | 3549805UNTAA00158 | Santa Rosa I | Sim | 354980 - São José do Rio Preto / SP | Lat -20.7837320 | Long -49.3672260 | 3.4 | 3.4 | 6-Desinfecção 7-Fluoretação |  | 68.09 | Sim | Sim
3549805 | Sudeste | São José do Rio Preto | SP | Autarquia | Local | Serviço Municipal Autônomo de Água e Esgoto | SeMAE | 501597 | 497484 | 4113 | 3549805UNTAA00192 | Village Damha III | Sim | 354980 - São José do Rio Preto / SP | Lat -20.7753880 | Long -49.3327600 | 14.7 | 14.7 | 6-Desinfecção 7-Fluoretação |  | 178.41 | Sim | Sim
3549805 | Sudeste | São José do Rio Preto | SP | Autarquia | Local | Serviço Municipal Autônomo de Água e Esgoto | SeMAE | 501597 | 497484 | 4113 | 3549805UNTAA00104 | Jardim Schimidt | Sim | 354980 - São José do Rio Preto / SP | Lat -20.8637400 | Long -49.3058940 | 17.3 | 17.3 | 6-Desinfecção 7-Fluoretação |  | 194.44 | Sim | Sim
3549805 | Sudeste | São José do Rio Preto | SP | Autarquia | Local | Serviço Municipal Autônomo de Água e Esgoto | SeMAE | 501597 | 497484 | 4113 | 3549805UNTAA00135 | Parque das Amoras I | Sim | 354980 - São José do Rio Preto / SP | Lat -20.8633080 | Long -49.3131650 | 7.1 | 7.1 | 6-Desinfecção 7-Fluoretação |  | 76.56 | Sim | Sim
3549805 | Sudeste | São José do Rio Preto | SP | Autarquia | Local | Serviço Municipal Autônomo de Água e Esgoto | SeMAE | 501597 | 497484 | 4113 | 3549805UNTAA00105 | Jorge Rodrigues | Sim | 354980 - São José do Rio Preto / SP | Lat -20.7427900 | Long -49.3810500 | 4.7 | 4.7 | 6-Desinfecção 7-Fluoretação |  | 44.08 | Sim | Sim
3549805 | Sudeste | São José do Rio Preto | SP | Autarquia | Local | Serviço Municipal Autônomo de Água e Esgoto | SeMAE | 501597 | 497484 | 4113 | 3549805UNTAA00184 | Vila Cassini | Sim | 354980 - São José do Rio Preto / SP | Lat -20.7973410 | Long -49.3299350 | 12.4 | 12.4 | 6-Desinfecção 7-Fluoretação |  | 82.87 | Sim | Sim
3549805 | Sudeste | São José do Rio Preto | SP | Autarquia | Local | Serviço Municipal Autônomo de Água e Esgoto | SeMAE | 501597 | 497484 | 4113 | 3549805UNTAA00145 | Quinta do Lago | Sim | 354980 - São José do Rio Preto / SP | Lat -20.8232960 | Long -49.3271570 | 11.4 | 11.4 | 6-Desinfecção 7-Fluoretação |  | 96.38 | Sim | Sim
3549805 | Sudeste | São José do Rio Preto | SP | Autarquia | Local | Serviço Municipal Autônomo de Água e Esgoto | SeMAE | 501597 | 497484 | 4113 | 3549805UNTAA00172 | Set Valley III | Sim | 354980 - São José do Rio Preto / SP | Lat -20.7416300 | Long -49.3282730 | 13.9 | 13.9 | 6-Desinfecção 7-Fluoretação |  | 77.99 | Sim | Sim
3549805 | Sudeste | São José do Rio Preto | SP | Autarquia | Local | Serviço Municipal Autônomo de Água e Esgoto | SeMAE | 501597 | 497484 | 4113 | 3549805UNTAA00165 | São Miguel | Sim | 354980 - São José do Rio Preto / SP | Lat -20.7996720 | Long -49.3484240 | 5.9 | 5.9 | 6-Desinfecção 7-Fluoretação |  | 125.47 | Sim | Sim
3549805 | Sudeste | São José do Rio Preto | SP | Autarquia | Local | Serviço Municipal Autônomo de Água e Esgoto | SeMAE | 501597 | 497484 | 4113 | 3549805UNTAA00121 | Moisés M. Haddad | Sim | 354980 - São José do Rio Preto / SP | Lat -20.8576150 | Long -49.4083220 | 8.3 | 8.3 | 6-Desinfecção 7-Fluoretação |  | 97.8 | Sim | Sim
3549805 | Sudeste | São José do Rio Preto | SP | Autarquia | Local | Serviço Municipal Autônomo de Água e Esgoto | SeMAE | 501597 | 497484 | 4113 | 3549805UNTAA00190 | Villa Lobos | Sim | 354980 - São José do Rio Preto / SP | Lat -20.7434930 | Long -49.4064580 | 9.4 | 9.4 | 6-Desinfecção 7-Fluoretação |  | 45.36 | Sim | Sim
3549805 | Sudeste | São José do Rio Preto | SP | Autarquia | Local | Serviço Municipal Autônomo de Água e Esgoto | SeMAE | 501597 | 497484 | 4113 | 3549805UNTAA00127 | Nova Esperança | Sim | 354980 - São José do Rio Preto / SP | Lat -20.7401920 | Long -49.4161680 | 65 | 65 | 6-Desinfecção 7-Fluoretação |  | 988.12 | Sim | Sim
3549805 | Sudeste | São José do Rio Preto | SP | Autarquia | Local | Serviço Municipal Autônomo de Água e Esgoto | SeMAE | 501597 | 497484 | 4113 | 3549805UNTAA00177 | Solo Sagrado II | Sim | 354980 - São José do Rio Preto / SP | Lat -20.7797990 | Long -49.4223530 | 24.8 | 24.8 | 6-Desinfecção 7-Fluoretação |  | 509.86 | Sim | Sim
3549805 | Sudeste | São José do Rio Preto | SP | Autarquia | Local | Serviço Municipal Autônomo de Água e Esgoto | SeMAE | 501597 | 497484 | 4113 | 3549805UNTAA00167 | Set Jardim | Sim | 354980 - São José do Rio Preto / SP | Lat -20.8779360 | Long -49.3025400 | 9.1 | 9.1 | 6-Desinfecção 7-Fluoretação |  | 7.39 | Sim | Sim
3549805 | Sudeste | São José do Rio Preto | SP | Autarquia | Local | Serviço Municipal Autônomo de Água e Esgoto | SeMAE | 501597 | 497484 | 4113 | 3549805UNTAA00093 | Flamboyant | Sim | 354980 - São José do Rio Preto / SP | Lat -20.8512780 | Long -49.4052480 | 5.2 | 5.2 | 6-Desinfecção 7-Fluoretação |  | 57.92 | Sim | Sim
3549805 | Sudeste | São José do Rio Preto | SP | Autarquia | Local | Serviço Municipal Autônomo de Água e Esgoto | SeMAE | 501597 | 497484 | 4113 | 3549805UNTAA00058 | Bianco | Sim | 354980 - São José do Rio Preto / SP | Lat -20.7863450 | Long -49.4250750 | 7.9 | 7.9 | 6-Desinfecção 7-Fluoretação |  | 78.11 | Sim | Sim
3549805 | Sudeste | São José do Rio Preto | SP | Autarquia | Local | Serviço Municipal Autônomo de Água e Esgoto | SeMAE | 501597 | 497484 | 4113 | 3549805UNTAA00072 | Colorado | Sim | 354980 - São José do Rio Preto / SP | Lat -20.7699630 | Long -49.4130770 | 3.6 | 3.6 | 6-Desinfecção 7-Fluoretação |  | 103.6 | Sim | Sim
3549805 | Sudeste | São José do Rio Preto | SP | Autarquia | Local | Serviço Municipal Autônomo de Água e Esgoto | SeMAE | 501597 | 497484 | 4113 | 3549805UNTAA00162 | São Francisco | Sim | 354980 - São José do Rio Preto / SP | Lat -20.8480410 | Long -49.3855080 | 23.4 | 23.4 | 6-Desinfecção 7-Fluoretação |  | 354.41 | Sim | Sim
3549805 | Sudeste | São José do Rio Preto | SP | Autarquia | Local | Serviço Municipal Autônomo de Água e Esgoto | SeMAE | 501597 | 497484 | 4113 | 3549805UNTAA00153 | Romano Calil | Sim | 354980 - São José do Rio Preto / SP | Lat -20.8290180 | Long -49.3573000 | 13.8 | 13.8 | 6-Desinfecção 7-Fluoretação |  | 250.56 | Sim | Sim
3549805 | Sudeste | São José do Rio Preto | SP | Autarquia | Local | Serviço Municipal Autônomo de Água e Esgoto | SeMAE | 501597 | 497484 | 4113 | 3549805UNTAA00163 | São Judas Tadeu | Sim | 354980 - São José do Rio Preto / SP | Lat -20.8178330 | Long -49.3579550 | 16.4 | 16.4 | 6-Desinfecção 7-Fluoretação |  | 398.79 | Sim | Sim
3549805 | Sudeste | São José do Rio Preto | SP | Autarquia | Local | Serviço Municipal Autônomo de Água e Esgoto | SeMAE | 501597 | 497484 | 4113 | 3549805UNTAA00100 | Harmonia | Sim | 354980 - São José do Rio Preto / SP | Lat -20.8525420 | Long -49.4078430 | 3.3 | 3.3 | 6-Desinfecção 7-Fluoretação |  | 35.51 | Sim | Sim
3549805 | Sudeste | São José do Rio Preto | SP | Autarquia | Local | Serviço Municipal Autônomo de Água e Esgoto | SeMAE | 501597 | 497484 | 4113 | 3549805UNTAA00179 | Tangará | Sim | 354980 - São José do Rio Preto / SP | Lat -20.8403540 | Long -49.3775460 | 3.5 | 3.5 | 6-Desinfecção 7-Fluoretação |  | 67.75 | Sim | Sim
3549805 | Sudeste | São José do Rio Preto | SP | Autarquia | Local | Serviço Municipal Autônomo de Água e Esgoto | SeMAE | 501597 | 497484 | 4113 | 3549805UNTAA00164 | São Marcos | Sim | 354980 - São José do Rio Preto / SP | Lat -20.8351810 | Long -49.3613350 | 19.7 | 19.7 | 6-Desinfecção 7-Fluoretação |  | 418.6 | Sim | Sim
3549805 | Sudeste | São José do Rio Preto | SP | Autarquia | Local | Serviço Municipal Autônomo de Água e Esgoto | SeMAE | 501597 | 497484 | 4113 | 3549805UNTAA00046 | Alta Vista | Sim | 354980 - São José do Rio Preto / SP | Lat -20.7574290 | Long -49.3408390 | 7.7 | 7.7 | 6-Desinfecção 7-Fluoretação |  | 114.66 | Sim | Sim
3549805 | Sudeste | São José do Rio Preto | SP | Autarquia | Local | Serviço Municipal Autônomo de Água e Esgoto | SeMAE | 501597 | 497484 | 4113 | 3549805UNTAA00070 | Clementina | Sim | 354980 - São José do Rio Preto / SP | Lat -20.7727480 | Long -49.3725760 | 4 | 4 | 6-Desinfecção 7-Fluoretação |  | 22.25 | Sim | Sim
3549805 | Sudeste | São José do Rio Preto | SP | Autarquia | Local | Serviço Municipal Autônomo de Água e Esgoto | SeMAE | 501597 | 497484 | 4113 | 3549805UNTAA00136 | Parque das Amoras II | Sim | 354980 - São José do Rio Preto / SP | Lat -20.8508600 | Long -49.3190470 | 17 | 17 | 6-Desinfecção 7-Fluoretação |  | 215.72 | Sim | Sim
3549805 | Sudeste | São José do Rio Preto | SP | Autarquia | Local | Serviço Municipal Autônomo de Água e Esgoto | SeMAE | 501597 | 497484 | 4113 | 3549805UNTAA00137 | Parque dos Pássaros I | Sim | 354980 - São José do Rio Preto / SP | Lat -20.8740750 | Long -49.4178690 | 4.3 | 4.3 | 6-Desinfecção 7-Fluoretação |  | 42.76 | Sim | Sim
3549805 | Sudeste | São José do Rio Preto | SP | Autarquia | Local | Serviço Municipal Autônomo de Água e Esgoto | SeMAE | 501597 | 497484 | 4113 | 3549805UNTAA00122 | Monte Verde | Sim | 354980 - São José do Rio Preto / SP | Lat -20.7876720 | Long -49.4322370 | 9.1 | 9.1 | 6-Desinfecção 7-Fluoretação |  | 55.92 | Sim | Sim
3549805 | Sudeste | São José do Rio Preto | SP | Autarquia | Local | Serviço Municipal Autônomo de Água e Esgoto | SeMAE | 501597 | 497484 | 4113 | 3549805UNTAA00175 | Solidariedade | Sim | 354980 - São José do Rio Preto / SP | Lat -20.7518650 | Long -49.3640270 | 18 | 18 | 6-Desinfecção 7-Fluoretação |  | 433.61 | Sim | Sim
3549805 | Sudeste | São José do Rio Preto | SP | Autarquia | Local | Serviço Municipal Autônomo de Água e Esgoto | SeMAE | 501597 | 497484 | 4113 | 3549805UNTAA00161 | São Deocleciano | Sim | 354980 - São José do Rio Preto / SP | Lat -20.7950240 | Long -49.3457720 | 27.4 | 27.4 | 6-Desinfecção 7-Fluoretação |  | 514.49 | Sim | Sim
3549805 | Sudeste | São José do Rio Preto | SP | Autarquia | Local | Serviço Municipal Autônomo de Água e Esgoto | SeMAE | 501597 | 497484 | 4113 | 3549805UNTAA00052 | Antonieta | Sim | 354980 - São José do Rio Preto / SP | Lat -20.7963300 | Long -49.4327430 | 6.3 | 6.3 | 6-Desinfecção 7-Fluoretação |  | 163.23 | Sim | Sim
3549805 | Sudeste | São José do Rio Preto | SP | Autarquia | Local | Serviço Municipal Autônomo de Água e Esgoto | SeMAE | 501597 | 497484 | 4113 | 3549805UNTAA00139 | Pascutti | Sim | 354980 - São José do Rio Preto / SP | Lat -20.8557670 | Long -49.3367800 | 9.4 | 9.4 | 6-Desinfecção 7-Fluoretação |  | 28.42 | Sim | Sim
3549805 | Sudeste | São José do Rio Preto | SP | Autarquia | Local | Serviço Municipal Autônomo de Água e Esgoto | SeMAE | 501597 | 497484 | 4113 | 3549805UNTAA00065 | Caic | Sim | 354980 - São José do Rio Preto / SP | Lat -20.8252540 | Long -49.3541870 | 12.7 | 12.7 | 6-Desinfecção 7-Fluoretação |  | 281.98 | Sim | Sim
3549805 | Sudeste | São José do Rio Preto | SP | Autarquia | Local | Serviço Municipal Autônomo de Água e Esgoto | SeMAE | 501597 | 497484 | 4113 | 3549805UNTAA00101 | Higienópolis | Sim | 354980 - São José do Rio Preto / SP | Lat -20.8408890 | Long -49.3844820 | 25.1 | 25.1 | 6-Desinfecção 7-Fluoretação |  | 448 | Sim | Sim
3549805 | Sudeste | São José do Rio Preto | SP | Autarquia | Local | Serviço Municipal Autônomo de Água e Esgoto | SeMAE | 501597 | 497484 | 4113 | 3549805UNTAA00080 | Duas Vendas | Sim | 354980 - São José do Rio Preto / SP | Lat -20.7589130 | Long -49.3817140 | 9.5 | 9.5 | 6-Desinfecção 7-Fluoretação |  | 194.03 | Sim | Sim
3549805 | Sudeste | São José do Rio Preto | SP | Autarquia | Local | Serviço Municipal Autônomo de Água e Esgoto | SeMAE | 501597 | 497484 | 4113 | 3549805UNTAA00131 | ETA Palácio das Águas | Sim | 354980 - São José do Rio Preto / SP | Lat -20.8080490 | Long -49.3742650 | 750 | 750 | 9-Outro | Convencional (coagulação/floculação, decantação, filtração e desinfecção) | 11047.39 | Sim | Sim
3549805 | Sudeste | São José do Rio Preto | SP | Autarquia | Local | Serviço Municipal Autônomo de Água e Esgoto | SeMAE | 501597 | 497484 | 4113 | 3549805UNTAA00078 | Dignidade | Sim | 354980 - São José do Rio Preto / SP | Lat -20.7484510 | Long -49.4350720 | 66.1 | 66.1 | 6-Desinfecção 7-Fluoretação |  | 569.79 | Sim | Sim
3549805 | Sudeste | São José do Rio Preto | SP | Autarquia | Local | Serviço Municipal Autônomo de Água e Esgoto | SeMAE | 501597 | 497484 | 4113 | 3549805UNTAA00108 | Lealdade | Sim | 354980 - São José do Rio Preto / SP | Lat -20.7560630 | Long -49.3277400 | 21.9 | 21.9 | 6-Desinfecção 7-Fluoretação |  | 374.44 | Sim | Sim
3549805 | Sudeste | São José do Rio Preto | SP | Autarquia | Local | Serviço Municipal Autônomo de Água e Esgoto | SeMAE | 501597 | 497484 | 4113 | 3549805UNTAA00149 | Resdencial Felicidade | Sim | 354980 - São José do Rio Preto / SP | Lat -20.7553020 | Long -49.3567850 | 7.8 | 7.8 | 6-Desinfecção 7-Fluoretação |  | 95.64 | Sim | Sim
3549805 | Sudeste | São José do Rio Preto | SP | Autarquia | Local | Serviço Municipal Autônomo de Água e Esgoto | SeMAE | 501597 | 497484 | 4113 | 3549805UNTAA00187 | Vila Nobre | Sim | 354980 - São José do Rio Preto / SP | Lat -20.8482720 | Long -49.3210710 | 20.3 | 20.3 | 6-Desinfecção 7-Fluoretação |  | 192.93 | Sim | Sim
3549805 | Sudeste | São José do Rio Preto | SP | Autarquia | Local | Serviço Municipal Autônomo de Água e Esgoto | SeMAE | 501597 | 497484 | 4113 | 3549805UNTAA00132 | Palestra PTG | Sim | 354980 - São José do Rio Preto / SP | Lat -20.8059730 | Long -49.4314740 | 92.6 | 92.6 | 6-Desinfecção 7-Fluoretação |  | 2244.15 | Sim | Sim
3549805 | Sudeste | São José do Rio Preto | SP | Autarquia | Local | Serviço Municipal Autônomo de Água e Esgoto | SeMAE | 501597 | 497484 | 4113 | 3549805UNTAA00128 | Núcleo Alv./B. Vista | Sim | 354980 - São José do Rio Preto / SP | Lat -20.7588440 | Long -49.4405430 | 10.6 | 10.6 | 6-Desinfecção 7-Fluoretação |  | 14.79 | Sim | Sim
3549805 | Sudeste | São José do Rio Preto | SP | Autarquia | Local | Serviço Municipal Autônomo de Água e Esgoto | SeMAE | 501597 | 497484 | 4113 | 3549805UNTAA00178 | Talhado | Sim | 354980 - São José do Rio Preto / SP | Lat -20.7086270 | Long -49.2938060 | 10.5 | 10.5 | 6-Desinfecção 7-Fluoretação |  | 119 | Sim | Sim
3549805 | Sudeste | São José do Rio Preto | SP | Autarquia | Local | Serviço Municipal Autônomo de Água e Esgoto | SeMAE | 501597 | 497484 | 4113 | 3549805UNTAA00082 | Eco Village I | Sim | 354980 - São José do Rio Preto / SP | Lat -20.8604610 | Long -49.4156970 | 6.3 | 6.3 | 6-Desinfecção 7-Fluoretação |  | 62.72 | Sim | Sim
3549805 | Sudeste | São José do Rio Preto | SP | Autarquia | Local | Serviço Municipal Autônomo de Água e Esgoto | SeMAE | 501597 | 497484 | 4113 | 3549805UNTAA00180 | Tarraf II | Sim | 354980 - São José do Rio Preto / SP | Lat -20.8375460 | Long -49.4187420 | 60 | 60 | 6-Desinfecção 7-Fluoretação |  | 785.69 | Sim | Sim
3549805 | Sudeste | São José do Rio Preto | SP | Autarquia | Local | Serviço Municipal Autônomo de Água e Esgoto | SeMAE | 501597 | 497484 | 4113 | 3549805UNTAA00086 | Elmaz | Sim | 354980 - São José do Rio Preto / SP | Lat -20.7707310 | Long -49.3715850 | 16.7 | 16.7 | 6-Desinfecção 7-Fluoretação |  | 271.94 | Sim | Sim
3549805 | Sudeste | São José do Rio Preto | SP | Autarquia | Local | Serviço Municipal Autônomo de Água e Esgoto | SeMAE | 501597 | 497484 | 4113 | 3549805UNTAA00045 | Acácias | Sim | 354980 - São José do Rio Preto / SP | Lat -20.7679350 | Long -49.3712900 | 2.9 | 2.9 | 6-Desinfecção 7-Fluoretação |  | 54.78 | Sim | Sim
3549805 | Sudeste | São José do Rio Preto | SP | Autarquia | Local | Serviço Municipal Autônomo de Água e Esgoto | SeMAE | 501597 | 497484 | 4113 | 3549805UNTAA00125 | Morumbi | Sim | 354980 - São José do Rio Preto / SP | Lat -20.8371020 | Long -49.3972840 | 3.7 | 3.7 | 6-Desinfecção 7-Fluoretação |  | 84.84 | Sim | Sim
3549805 | Sudeste | São José do Rio Preto | SP | Autarquia | Local | Serviço Municipal Autônomo de Água e Esgoto | SeMAE | 501597 | 497484 | 4113 | 3549805UNTAA00148 | Resdencial das Américas | Sim | 354980 - São José do Rio Preto / SP | Lat -20.7792040 | Long -49.4252930 | 6.3 | 6.3 | 6-Desinfecção 7-Fluoretação |  | 61.92 | Sim | Sim
3549805 | Sudeste | São José do Rio Preto | SP | Autarquia | Local | Serviço Municipal Autônomo de Água e Esgoto | SeMAE | 501597 | 497484 | 4113 | 3549805UNTAA00085 | Eldorado | Sim | 354980 - São José do Rio Preto / SP | Lat -20.7829670 | Long -49.4020290 | 45.6 | 45.6 | 6-Desinfecção 7-Fluoretação |  | 926.04 | Sim | Sim
3549805 | Sudeste | São José do Rio Preto | SP | Autarquia | Local | Serviço Municipal Autônomo de Água e Esgoto | SeMAE | 501597 | 497484 | 4113 | 3549805UNTAA00050 | Amizade | Sim | 354980 - São José do Rio Preto / SP | Lat -20.7573450 | Long -49.3194100 | 15.6 | 15.6 | 6-Desinfecção 7-Fluoretação |  | 201.65 | Sim | Sim
3549805 | Sudeste | São José do Rio Preto | SP | Autarquia | Local | Serviço Municipal Autônomo de Água e Esgoto | SeMAE | 501597 | 497484 | 4113 | 3549805UNTAA00067 | Carlos Arnaldo | Sim | 354980 - São José do Rio Preto / SP | Lat -20.7345460 | Long -49.3387080 | 5.6 | 5.6 | 6-Desinfecção 7-Fluoretação |  | 49.81 | Sim | Sim
3549805 | Sudeste | São José do Rio Preto | SP | Autarquia | Local | Serviço Municipal Autônomo de Água e Esgoto | SeMAE | 501597 | 497484 | 4113 | 3549805UNTAA00090 | Europark | Sim | 354980 - São José do Rio Preto / SP | Lat -20.8509180 | Long -49.3797800 | 19.9 | 19.9 | 6-Desinfecção 7-Fluoretação |  | 61.11 | Sim | Sim
3549805 | Sudeste | São José do Rio Preto | SP | Autarquia | Local | Serviço Municipal Autônomo de Água e Esgoto | SeMAE | 501597 | 497484 | 4113 | 3549805UNTAA00059 | Bom Sucesso | Sim | 354980 - São José do Rio Preto / SP | Lat -20.7660710 | Long -49.4120600 | 5.8 | 5.8 | 6-Desinfecção 7-Fluoretação |  | 74.29 | Sim | Sim
3549805 | Sudeste | São José do Rio Preto | SP | Autarquia | Local | Serviço Municipal Autônomo de Água e Esgoto | SeMAE | 501597 | 497484 | 4113 | 3549805UNTAA00194 | Vivendas | Sim | 354980 - São José do Rio Preto / SP | Lat -20.8438730 | Long -49.4002910 | 33.9 | 33.9 | 6-Desinfecção 7-Fluoretação |  | 819.49 | Sim | Sim
3549805 | Sudeste | São José do Rio Preto | SP | Autarquia | Local | Serviço Municipal Autônomo de Água e Esgoto | SeMAE | 501597 | 497484 | 4113 | 3549805UNTAA00096 | Gaivota I | Sim | 354980 - São José do Rio Preto / SP | Lat -20.8009200 | Long -49.3390470 | 7 | 7 | 6-Desinfecção 7-Fluoretação |  | 94.78 | Sim | Sim
3549805 | Sudeste | São José do Rio Preto | SP | Autarquia | Local | Serviço Municipal Autônomo de Água e Esgoto | SeMAE | 501597 | 497484 | 4113 | 3549805UNTAA00186 | Vila Madalena | Sim | 354980 - São José do Rio Preto / SP | Lat -20.7664230 | Long -49.3560590 | 11.3 | 11.3 | 6-Desinfecção 7-Fluoretação |  | 120.24 | Sim | Sim
3549805 | Sudeste | São José do Rio Preto | SP | Autarquia | Local | Serviço Municipal Autônomo de Água e Esgoto | SeMAE | 501597 | 497484 | 4113 | 3549805UNTAA00168 | Set Parque Horizonte | Sim | 354980 - São José do Rio Preto / SP | Lat -20.7446990 | Long -49.4139350 | 16.7 | 16.7 | 6-Desinfecção 7-Fluoretação |  | 14.69 | Sim | Sim
3549805 | Sudeste | São José do Rio Preto | SP | Autarquia | Local | Serviço Municipal Autônomo de Água e Esgoto | SeMAE | 501597 | 497484 | 4113 | 3549805UNTAA00115 | Marambaia | Sim | 354980 - São José do Rio Preto / SP | Lat -20.7939770 | Long -49.3529200 | 3.5 | 3.5 | 6-Desinfecção 7-Fluoretação |  | 24.73 | Sim | Sim
3549805 | Sudeste | São José do Rio Preto | SP | Autarquia | Local | Serviço Municipal Autônomo de Água e Esgoto | SeMAE | 501597 | 497484 | 4113 | 3549805UNTAA00109 | Luz da Esperança | Sim | 354980 - São José do Rio Preto / SP | Lat -20.7727880 | Long -49.3176270 | 16.8 | 16.8 | 6-Desinfecção 7-Fluoretação |  | 241.15 | Sim | Sim
3549805 | Sudeste | São José do Rio Preto | SP | Autarquia | Local | Serviço Municipal Autônomo de Água e Esgoto | SeMAE | 501597 | 497484 | 4113 | 3549805UNTAA00166 | São Thomaz | Sim | 354980 - São José do Rio Preto / SP | Lat -20.7639990 | Long -49.4427560 | 49.7 | 49.7 | 6-Desinfecção 7-Fluoretação |  | 719.55 | Sim | Sim
3549805 | Sudeste | São José do Rio Preto | SP | Autarquia | Local | Serviço Municipal Autônomo de Água e Esgoto | SeMAE | 501597 | 497484 | 4113 | 3549805UNTAA00066 | Carareto | Sim | 354980 - São José do Rio Preto / SP | Lat -20.8714830 | Long -49.4267910 | 23.9 | 23.9 | 6-Desinfecção 7-Fluoretação |  | 9.97 | Sim | Sim
3549805 | Sudeste | São José do Rio Preto | SP | Autarquia | Local | Serviço Municipal Autônomo de Água e Esgoto | SeMAE | 501597 | 497484 | 4113 | 3549805UNTAA00051 | Andorinha | Sim | 354980 - São José do Rio Preto / SP | Lat -20.7694840 | Long -49.3923960 | 9.6 | 9.6 | 6-Desinfecção 7-Fluoretação |  | 112.19 | Sim | Sim
3549805 | Sudeste | São José do Rio Preto | SP | Autarquia | Local | Serviço Municipal Autônomo de Água e Esgoto | SeMAE | 501597 | 497484 | 4113 | 3549805UNTAA00092 | Figueira | Sim | 354980 - São José do Rio Preto / SP | Lat -20.8022020 | Long -49.3471970 | 13.1 | 13.1 | 6-Desinfecção 7-Fluoretação |  | 189.35 | Sim | Sim
3549805 | Sudeste | São José do Rio Preto | SP | Autarquia | Local | Serviço Municipal Autônomo de Água e Esgoto | SeMAE | 501597 | 497484 | 4113 | 3549805UNTAA00053 | Aroeira I | Sim | 354980 - São José do Rio Preto / SP | Lat -20.7838590 | Long -49.4339930 | 8 | 8 | 6-Desinfecção 7-Fluoretação |  | 321.85 | Sim | Sim
3549805 | Sudeste | São José do Rio Preto | SP | Autarquia | Local | Serviço Municipal Autônomo de Água e Esgoto | SeMAE | 501597 | 497484 | 4113 | 3549805UNTAA00150 | Resdencial Palestra | Sim | 354980 - São José do Rio Preto / SP | Lat -20.8023980 | Long -49.4349520 | 15.7 | 15.7 | 6-Desinfecção 7-Fluoretação |  | 224.85 | Sim | Sim
3549805 | Sudeste | São José do Rio Preto | SP | Autarquia | Local | Serviço Municipal Autônomo de Água e Esgoto | SeMAE | 501597 | 497484 | 4113 | 3549805UNTAA00069 | Cháchara Municipal | Sim | 354980 - São José do Rio Preto / SP | Lat -20.8331040 | Long -49.3976010 | 13.1 | 13.1 | 6-Desinfecção 7-Fluoretação |  | 270.5 | Sim | Sim
3549805 | Sudeste | São José do Rio Preto | SP | Autarquia | Local | Serviço Municipal Autônomo de Água e Esgoto | SeMAE | 501597 | 497484 | 4113 | 3549805UNTAA00063 | Buritis | Sim | 354980 - São José do Rio Preto / SP | Lat -20.7486770 | Long -49.4256650 | 30.9 | 30.9 | 6-Desinfecção 7-Fluoretação |  | 205.35 | Sim | Sim
3549805 | Sudeste | São José do Rio Preto | SP | Autarquia | Local | Serviço Municipal Autônomo de Água e Esgoto | SeMAE | 501597 | 497484 | 4113 | 3549805UNTAA00156 | Santa Filomena | Sim | 354980 - São José do Rio Preto / SP | Lat -20.7854680 | Long -49.3532900 | 5.6 | 5.6 | 6-Desinfecção 7-Fluoretação |  | 48.28 | Sim | Sim
3549805 | Sudeste | São José do Rio Preto | SP | Autarquia | Local | Serviço Municipal Autônomo de Água e Esgoto | SeMAE | 501597 | 497484 | 4113 | 3549805UNTAA00174 | Simões | Sim | 354980 - São José do Rio Preto / SP | Lat -20.7688510 | Long -49.3848730 | 1.8 | 1.8 | 6-Desinfecção 7-Fluoretação |  | 36.61 | Sim | Sim
3549805 | Sudeste | São José do Rio Preto | SP | Autarquia | Local | Serviço Municipal Autônomo de Água e Esgoto | SeMAE | 501597 | 497484 | 4113 | 3549805UNTAA00182 | Universo | Sim | 354980 - São José do Rio Preto / SP | Lat -20.7829610 | Long -49.4192430 | 7.8 | 7.8 | 6-Desinfecção 7-Fluoretação |  | 182.69 | Sim | Sim
3549805 | Sudeste | São José do Rio Preto | SP | Autarquia | Local | Serviço Municipal Autônomo de Água e Esgoto | SeMAE | 501597 | 497484 | 4113 | 3549805UNTAA00061 | BR 153 | Sim | 354980 - São José do Rio Preto / SP | Lat -20.7355760 | Long -49.3339350 | 9.7 | 9.7 | 6-Desinfecção 7-Fluoretação |  | 0.23 | Sim | Sim
3549805 | Sudeste | São José do Rio Preto | SP | Autarquia | Local | Serviço Municipal Autônomo de Água e Esgoto | SeMAE | 501597 | 497484 | 4113 | 3549805UNTAA00089 | ETE | Sim | 354980 - São José do Rio Preto / SP | Lat -20.7393240 | Long -49.3796530 | 2.5 | 2.5 | 6-Desinfecção 7-Fluoretação |  | 0 | Sim | Sim
3549805 | Sudeste | São José do Rio Preto | SP | Autarquia | Local | Serviço Municipal Autônomo de Água e Esgoto | SeMAE | 501597 | 497484 | 4113 | 3549805UNTAA00110 | Macedo Telles | Sim | 354980 - São José do Rio Preto / SP | Lat -20.8017090 | Long -49.4216450 | 9.8 | 9.8 | 6-Desinfecção 7-Fluoretação |  | 186.87 | Sim | Sim
3549805 | Sudeste | São José do Rio Preto | SP | Autarquia | Local | Serviço Municipal Autônomo de Água e Esgoto | SeMAE | 501597 | 497484 | 4113 | 3549805UNTAA00112 | Mais Viver | Sim | 354980 - São José do Rio Preto / SP | Lat -20.7259040 | Long -49.3863760 | 11.6 | 11.6 | 6-Desinfecção 7-Fluoretação |  | 63.76 | Sim | Sim
3549805 | Sudeste | São José do Rio Preto | SP | Autarquia | Local | Serviço Municipal Autônomo de Água e Esgoto | SeMAE | 501597 | 497484 | 4113 | 3549805UNTAA00118 | Maria Lúcia | Sim | 354980 - São José do Rio Preto / SP | Lat -20.7690740 | Long -49.4123770 | 39.4 | 39.4 | 6-Desinfecção 7-Fluoretação |  | 599.75 | Sim | Sim
3550506 | Sudeste | São Pedro do Turvo | SP | CAD0002: Autarquia; CAD0003: Local; CAD0005: Serviço Autônomo de Água e Esgoto; CAD0006: SAAE; Habitantes DFE0001: 7333; Habitantes DFE0002: 5579; Habitantes DFE0003: 1754; Habitantes GTA2100: 3550506UNTAA00007; Habitantes GTA2101: Simples Desinfecção 7 - São Pedro do Turvo; Habitantes GTA2102: Sim
3550506 | Sudeste | São Pedro do Turvo | SP | CAD0002: Autarquia; CAD0003: Local; CAD0005: Serviço Autônomo de Água e Esgoto; CAD0006: SAAE; Habitantes DFE0001: 7333; Habitantes DFE0002: 5579; Habitantes DFE0003: 1754; Habitantes GTA2100: 3550506UNTAA00001; Habitantes GTA2101: Simples Desinfecção 1 - São Pedro do Turvo; Habitantes GTA2102: Sim
3550506 | Sudeste | São Pedro do Turvo | SP | CAD0002: Autarquia; CAD0003: Local; CAD0005: Serviço Autônomo de Água e Esgoto; CAD0006: SAAE; Habitantes DFE0001: 7333; Habitantes DFE0002: 5579; Habitantes DFE0003: 1754; Habitantes GTA2100: 3550506UNTAA00010; Habitantes GTA2101: Simples Desinfecção 5.4 - São Pedro do Turvo; Habitantes GTA2102: Sim
3550506 | Sudeste | São Pedro do Turvo | SP | CAD0002: Autarquia; CAD0003: Local; CAD0005: Serviço Autônomo de Água e Esgoto; CAD0006: SAAE; Habitantes DFE0001: 7333; Habitantes DFE0002: 5579; Habitantes DFE0003: 1754; Habitantes GTA2100: 3550506UNTAA00003; Habitantes GTA2101: Simples Desinfecção 3 - São Pedro do Turvo; Habitantes GTA2102: Sim
3550506 | Sudeste | São Pedro do Turvo | SP | CAD0002: Autarquia; CAD0003: Local; CAD0005: Serviço Autônomo de Água e Esgoto; CAD0006: SAAE; Habitantes DFE0001: 7333; Habitantes DFE0002: 5579; Habitantes DFE0003: 1754; Habitantes GTA2100: 3550506UNTAA00008; Habitantes GTA2101: Simples Desinfecção 5.2 - São Pedro do Turvo; Habitantes GTA2102: Sim
3550506 | Sudeste | São Pedro do Turvo | SP | CAD0002: Autarquia; CAD0003: Local; CAD0005: Serviço Autônomo de Água e Esgoto; CAD0006: SAAE; Habitantes DFE0001: 7333; Habitantes DFE0002: 5579; Habitantes DFE0003: 1754; Habitantes GTA2100: 3550506UNTAA00002; Habitantes GTA2101: Simples Desinfecção 2 - São Pedro do Turvo; Habitantes GTA2102: Sim
3550506 | Sudeste | São Pedro do Turvo | SP | CAD0002: Autarquia; CAD0003: Local; CAD0005: Serviço Autônomo de Água e Esgoto; CAD0006: SAAE; Habitantes DFE0001: 7333; Habitantes DFE0002: 5579; Habitantes DFE0003: 1754; Habitantes GTA2100: 3550506UNTAA00005; Habitantes GTA2101: Simples Desinfecção 5.1 - São Pedro do Turvo; Habitantes GTA2102: Sim
3550506 | Sudeste | São Pedro do Turvo | SP | CAD0002: Autarquia; CAD0003: Local; CAD0005: Serviço Autônomo de Água e Esgoto; CAD0006: SAAE; Habitantes DFE0001: 7333; Habitantes DFE0002: 5579; Habitantes DFE0003: 1754; Habitantes GTA2100: 3550506UNTAA00009; Habitantes GTA2101: Simples Desinfecção 5.3 - São Pedro do Turvo; Habitantes GTA2102: Sim
3550506 | Sudeste | São Pedro do Turvo | SP | CAD0002: Autarquia; CAD0003: Local; CAD0005: Serviço Autônomo de Água e Esgoto; CAD0006: SAAE; Habitantes DFE0001: 7333; Habitantes DFE0002: 5579; Habitantes DFE0003: 1754; Habitantes GTA2100: 3550506UNTAA00004; Habitantes GTA2101: Simples Desinfecção 4 - São Pedro do Turvo; Habitantes GTA2102: Sim
3550506 | Sudeste | São Pedro do Turvo | SP | CAD0002: Autarquia; CAD0003: Local; CAD0005: Serviço Autônomo de Água e Esgoto; CAD0006: SAAE; Habitantes DFE0001: 7333; Habitantes DFE0002: 5579; Habitantes DFE0003: 1754; Habitantes GTA2100: 3550506UNTAA00006; Habitantes GTA2101: Simples Desinfecção 6 - São Pedro do Turvo; Habitantes GTA2102: Sim
3551504 | Sudeste | Serrana | SP | CAD0002: Município; CAD0003: Local; CAD0005: Prefeitura Municipal de Serrana; CAD0006: PMS; Habitantes DFE0001: 45408; Habitantes DFE0002: 45086; Habitantes DFE0003: 322; Habitantes GTA2100: 3551504UNTAA00015; Habitantes GTA2101: Sistema 7 - Poço 24; Habitantes GTA2102: Sim
3551504 | Sudeste | Serrana | SP | CAD0002: Município; CAD0003: Local; CAD0005: Prefeitura Municipal de Serrana; CAD0006: PMS; Habitantes DFE0001: 45408; Habitantes DFE0002: 45086; Habitantes DFE0003: 322; Habitantes GTA2100: 3551504UNTAA00001; Habitantes GTA2101: Sistema 1 – Poço 1; Habitantes GTA2102: Sim
3551504 | Sudeste | Serrana | SP | CAD0002: Município; CAD0003: Local; CAD0005: Prefeitura Municipal de Serrana; CAD0006: PMS; Habitantes DFE0001: 45408; Habitantes DFE0002: 45086; Habitantes DFE0003: 322; Habitantes GTA2100: 3551504UNTAA00007; Habitantes GTA2101: Sistema 4 - Poço 7; Habitantes GTA2102: Sim
3551504 | Sudeste | Serrana | SP | CAD0002: Município; CAD0003: Local; CAD0005: Prefeitura Municipal de Serrana; CAD0006: PMS; Habitantes DFE0001: 45408; Habitantes DFE0002: 45086; Habitantes DFE0003: 322; Habitantes GTA2100: 3551504UNTAA00011; Habitantes GTA2101: Sistema 5 - Poço 17; Habitantes GTA2102: Sim
3551504 | Sudeste | Serrana | SP | CAD0002: Município; CAD0003: Local; CAD0005: Prefeitura Municipal de Serrana; CAD0006: PMS; Habitantes DFE0001: 45408; Habitantes DFE0002: 45086; Habitantes DFE0003: 322; Habitantes GTA2100: 3551504UNTAA00009; Habitantes GTA2101: Sistema 4 - Poço 23; Habitantes GTA2102: Sim
3551504 | Sudeste | Serrana | SP | CAD0002: Município; CAD0003: Local; CAD0005: Prefeitura Municipal de Serrana; CAD0006: PMS; Habitantes DFE0001: 45408; Habitantes DFE0002: 45086; Habitantes DFE0003: 322; Habitantes GTA2100: 3551504UNTAA00012; Habitantes GTA2101: Sistema 5 - Poço 20; Habitantes GTA2102: Sim
3551504 | Sudeste | Serrana | SP | CAD0002: Município; CAD0003: Local; CAD0005: Prefeitura Municipal de Serrana; CAD0006: PMS; Habitantes DFE0001: 45408; Habitantes DFE0002: 45086; Habitantes DFE0003: 322; Habitantes GTA2100: 3551504UNTAA00003; Habitantes GTA2101: Sistema 2 - Poço 21; Habitantes GTA2102: Sim
3551504 | Sudeste | Serrana | SP | CAD0002: Município; CAD0003: Local; CAD0005: Prefeitura Municipal de Serrana; CAD0006: PMS; Habitantes DFE0001: 45408; Habitantes DFE0002: 45086; Habitantes DFE0003: 322; Habitantes GTA2100: 3551504UNTAA00018; Habitantes GTA2101: Sistema 10 - Poço 18; Habitantes GTA2102: Sim
3551504 | Sudeste | Serrana | SP | CAD0002: Município; CAD0003: Local; CAD0005: Prefeitura Municipal de Serrana; CAD0006: PMS; Habitantes DFE0001: 45408; Habitantes DFE0002: 45086; Habitantes DFE0003: 322; Habitantes GTA2100: 3551504UNTAA00005; Habitantes GTA2101: Sistema 3 - Poço 5; Habitantes GTA2102: Sim
3551504 | Sudeste | Serrana | SP | CAD0002: Município; CAD0003: Local; CAD0005: Prefeitura Municipal de Serrana; CAD0006: PMS; Habitantes DFE0001: 45408; Habitantes DFE0002: 45086; Habitantes DFE0003: 322; Habitantes GTA2100: 3551504UNTAA00016; Habitantes GTA2101: Sistema 9 - Poço 9; Habitantes GTA2102: Sim
3551504 | Sudeste | Serrana | SP | CAD0002: Município; CAD0003: Local; CAD0005: Prefeitura Municipal de Serrana; CAD0006: PMS; Habitantes DFE0001: 45408; Habitantes DFE0002: 45086; Habitantes DFE0003: 322; Habitantes GTA2100: 3551504UNTAA00014; Habitantes GTA2101: Sistema 7 - Poço 3; Habitantes GTA2102: Sim
3551504 | Sudeste | Serrana | SP | CAD0002: Município; CAD0003: Local; CAD0005: Prefeitura Municipal de Serrana; CAD0006: PMS; Habitantes DFE0001: 45408; Habitantes DFE0002: 45086; Habitantes DFE0003: 322; Habitantes GTA2100: 3551504UNTAA00008; Habitantes GTA2101: Sistema 4 - Poço 19; Habitantes GTA2102: Sim
3551504 | Sudeste | Serrana | SP | CAD0002: Município; CAD0003: Local; CAD0005: Prefeitura Municipal de Serrana; CAD0006: PMS; Habitantes DFE0001: 45408; Habitantes DFE0002: 45086; Habitantes DFE0003: 322; Habitantes GTA2100: 3551504UNTAA00002; Habitantes GTA2101: Sistema 2 – Poço 16; Habitantes GTA2102: Sim
3551504 | Sudeste | Serrana | SP | CAD0002: Município; CAD0003: Local; CAD0005: Prefeitura Municipal de Serrana; CAD0006: PMS; Habitantes DFE0001: 45408; Habitantes DFE0002: 45086; Habitantes DFE0003: 322; Habitantes GTA2100: 3551504UNTAA00006; Habitantes GTA2101: Sistema 3 - Poço 13; Habitantes GTA2102: Sim
3551504 | Sudeste | Serrana | SP | CAD0002: Município; CAD0003: Local; CAD0005: Prefeitura Municipal de Serrana; CAD0006: PMS; Habitantes DFE0001: 45408; Habitantes DFE0002: 45086; Habitantes DFE0003: 322; Habitantes GTA2100: 3551504UNTAA00004; Habitantes GTA2101: Sistema 2 - Poço 22; Habitantes GTA2102: Sim
3551504 | Sudeste | Serrana | SP | CAD0002: Município; CAD0003: Local; CAD0005: Prefeitura Municipal de Serrana; CAD0006: PMS; Habitantes DFE0001: 45408; Habitantes DFE0002: 45086; Habitantes DFE0003: 322; Habitantes GTA2100: 3551504UNTAA00010; Habitantes GTA2101: Sistema 5 - Poço 12; Habitantes GTA2102: Sim
3551504 | Sudeste | Serrana | SP | CAD0002: Município; CAD0003: Local; CAD0005: Prefeitura Municipal de Serrana; CAD0006: PMS; Habitantes DFE0001: 45408; Habitantes DFE0002: 45086; Habitantes DFE0003: 322; Habitantes GTA2100: 3551504UNTAA00013; Habitantes GTA2101: Sistema 6 - Poço 8; Habitantes GTA2102: Sim
3551504 | Sudeste | Serrana | SP | CAD0002: Município; CAD0003: Local; CAD0005: Prefeitura Municipal de Serrana; CAD0006: PMS; Habitantes DFE0001: 45408; Habitantes DFE0002: 45086; Habitantes DFE0003: 322; Habitantes GTA2100: 3551504UNTAA00017; Habitantes GTA2101: Sistema 10 - Poço 15; Habitantes GTA2102: Sim
3551702 | Sudeste | Sertãozinho | SP | Autarquia | Local | Serviço Autônomo Água e Esgoto e Meio Ambiente de Sertãozinho | SAEMAS | 131600 | 130402 | 1198 | 3551702UNTAA00023 | UTS-53 - Sertãozinho | Sim | 355170 - Sertãozinho / SP | Lat -21.1263890 | Long -47.9784440 | 49.5 | 211.1 | 6-Desinfecção 7-Fluoretação |  | 734.97 | Sim | Não
3551702 | Sudeste | Sertãozinho | SP | Autarquia | Local | Serviço Autônomo Água e Esgoto e Meio Ambiente de Sertãozinho | SAEMAS | 131600 | 130402 | 1198 | 3551702UNTAA00001 | UTS-22 - Sertãozinho | Sim | 355170 - Sertãozinho / SP | Lat -21.1459720 | Long -47.9773330 | 43.7 | 211.1 | 6-Desinfecção 7-Fluoretação |  | 1314.01 | Sim | Não
3551702 | Sudeste | Sertãozinho | SP | Autarquia | Local | Serviço Autônomo Água e Esgoto e Meio Ambiente de Sertãozinho | SAEMAS | 131600 | 130402 | 1198 | 3551702UNTAA00002 | UTS-25 - Sertãozinho | Sim | 355170 - Sertãozinho / SP | Lat -21.1215280 | Long -48.0147500 | 46.7 | 211.1 | 6-Desinfecção 7-Fluoretação |  | 1412.59 | Sim | Não
3551702 | Sudeste | Sertãozinho | SP | Autarquia | Local | Serviço Autônomo Água e Esgoto e Meio Ambiente de Sertãozinho | SAEMAS | 131600 | 130402 | 1198 | 3551702UNTAA00015 | UTS-43 - Sertãozinho | Sim | 355170 - Sertãozinho / SP | Lat -21.1143330 | Long -48.0248610 | 53 | 211.1 | 6-Desinfecção 7-Fluoretação |  | 1606.14 | Sim | Não
3551702 | Sudeste | Sertãozinho | SP | Autarquia | Local | Serviço Autônomo Água e Esgoto e Meio Ambiente de Sertãozinho | SAEMAS | 131600 | 130402 | 1198 | 3551702UNTAA00008 | UTS-35 - Sertãozinho | Sim | 355170 - Sertãozinho / SP | Lat -21.1313610 | Long -47.9722780 | 34.2 | 211.1 | 6-Desinfecção 7-Fluoretação |  | 1013.71 | Sim | Não
3551702 | Sudeste | Sertãozinho | SP | Autarquia | Local | Serviço Autônomo Água e Esgoto e Meio Ambiente de Sertãozinho | SAEMAS | 131600 | 130402 | 1198 | 3551702UNTAA00021 | UTS-49 - Sertãozinho | Sim | 355170 - Sertãozinho / SP | Lat -21.1316670 | Long -47.9845280 | 44.4 | 211.1 | 6-Desinfecção 7-Fluoretação |  | 1310.01 | Sim | Não
3551702 | Sudeste | Sertãozinho | SP | Autarquia | Local | Serviço Autônomo Água e Esgoto e Meio Ambiente de Sertãozinho | SAEMAS | 131600 | 130402 | 1198 | 3551702UNTAA00014 | UTS-42 - Sertãozinho | Sim | 355170 - Sertãozinho / SP | Lat -21.1511390 | Long -47.9671110 | 47.5 | 211.1 | 6-Desinfecção 7-Fluoretação |  | 1453.36 | Sim | Não
3551702 | Sudeste | Sertãozinho | SP | Autarquia | Local | Serviço Autônomo Água e Esgoto e Meio Ambiente de Sertãozinho | SAEMAS | 131600 | 130402 | 1198 | 3551702UNTAA00011 | UTS-39 - Sertãozinho | Sim | 355170 - Sertãozinho / SP | Lat -21.1278610 | Long -48.0115560 | 50.1 | 211.1 | 6-Desinfecção 7-Fluoretação |  | 1474.33 | Sim | Não
3551702 | Sudeste | Sertãozinho | SP | Autarquia | Local | Serviço Autônomo Água e Esgoto e Meio Ambiente de Sertãozinho | SAEMAS | 131600 | 130402 | 1198 | 3551702UNTAA00007 | UTS-34 - Sertãozinho | Sim | 355170 - Sertãozinho / SP | Lat -21.1345830 | Long -47.9929720 | 37.4 | 211.1 | 6-Desinfecção 7-Fluoretação |  | 1107.32 | Sim | Não
3551702 | Sudeste | Sertãozinho | SP | Autarquia | Local | Serviço Autônomo Água e Esgoto e Meio Ambiente de Sertãozinho | SAEMAS | 131600 | 130402 | 1198 | 3551702UNTAA00017 | UTS-45 - Sertãozinho | Sim | 355170 - Sertãozinho / SP | Lat -21.1181110 | Long -47.9811110 | 47.3 | 211.1 | 6-Desinfecção 7-Fluoretação |  | 1400.58 | Sim | Não
3551702 | Sudeste | Sertãozinho | SP | Autarquia | Local | Serviço Autônomo Água e Esgoto e Meio Ambiente de Sertãozinho | SAEMAS | 131600 | 130402 | 1198 | 3551702UNTAA00005 | UTS-30 - Sertãozinho | Sim | 355170 - Sertãozinho / SP | Lat -21.1556940 | Long -47.9887220 | 31.8 | 211.1 | 6-Desinfecção 7-Fluoretação |  | 951.17 | Sim | Não
3551702 | Sudeste | Sertãozinho | SP | Autarquia | Local | Serviço Autônomo Água e Esgoto e Meio Ambiente de Sertãozinho | SAEMAS | 131600 | 130402 | 1198 | 3551702UNTAA00004 | UTS-27 - Sertãozinho | Sim | 355170 - Sertãozinho / SP | Lat -21.0808890 | Long -47.9033330 | 39.5 | 211.1 | 6-Desinfecção 7-Fluoretação |  | 1165.04 | Sim | Sim
3551702 | Sudeste | Sertãozinho | SP | Autarquia | Local | Serviço Autônomo Água e Esgoto e Meio Ambiente de Sertãozinho | SAEMAS | 131600 | 130402 | 1198 | 3551702UNTAA00020 | UTS-48 - Sertãozinho | Sim | 355170 - Sertãozinho / SP | Lat -21148.0000000 | Long -47.9973060 | 38 | 211.1 | 6-Desinfecção 7-Fluoretação |  | 1162.86 | Sim | Não
3551702 | Sudeste | Sertãozinho | SP | Autarquia | Local | Serviço Autônomo Água e Esgoto e Meio Ambiente de Sertãozinho | SAEMAS | 131600 | 130402 | 1198 | 3551702UNTAA00009 | UTS-37 - Sertãozinho | Sim | 355170 - Sertãozinho / SP | Lat -21.0720810 | Long -47.9001740 | 20.3 | 211.1 | 6-Desinfecção 7-Fluoretação |  | 612.97 | Sim | Sim
3551702 | Sudeste | Sertãozinho | SP | Autarquia | Local | Serviço Autônomo Água e Esgoto e Meio Ambiente de Sertãozinho | SAEMAS | 131600 | 130402 | 1198 | 3551702UNTAA00012 | UTS-40 - Sertãozinho | Sim | 355170 - Sertãozinho / SP | Lat -21.1455280 | Long -47.9872780 | 24.7 | 211.1 | 6-Desinfecção 7-Fluoretação |  | 726.17 | Sim | Não
3551702 | Sudeste | Sertãozinho | SP | Autarquia | Local | Serviço Autônomo Água e Esgoto e Meio Ambiente de Sertãozinho | SAEMAS | 131600 | 130402 | 1198 | 3551702UNTAA00013 | UTS-41 - Sertãozinho | Sim | 355170 - Sertãozinho / SP | Lat -21.1064440 | Long -47.9835280 | 45.4 | 211.1 | 6-Desinfecção 7-Fluoretação |  | 1335.78 | Sim | Não
3551702 | Sudeste | Sertãozinho | SP | Autarquia | Local | Serviço Autônomo Água e Esgoto e Meio Ambiente de Sertãozinho | SAEMAS | 131600 | 130402 | 1198 | 3551702UNTAA00016 | UTS-44 - Sertãozinho | Sim | 355170 - Sertãozinho / SP | Lat -21.1370560 | Long -47.9833060 | 22.5 | 211.1 | 6-Desinfecção 7-Fluoretação |  | 668.09 | Sim | Não
3551702 | Sudeste | Sertãozinho | SP | Autarquia | Local | Serviço Autônomo Água e Esgoto e Meio Ambiente de Sertãozinho | SAEMAS | 131600 | 130402 | 1198 | 3551702UNTAA00006 | UTS-31 - Sertãozinho | Sim | 355170 - Sertãozinho / SP | Lat -21.1139440 | Long -47.9925560 | 36.5 | 211.1 | 6-Desinfecção 7-Fluoretação |  | 1155.49 | Sim | Não
3551702 | Sudeste | Sertãozinho | SP | Autarquia | Local | Serviço Autônomo Água e Esgoto e Meio Ambiente de Sertãozinho | SAEMAS | 131600 | 130402 | 1198 | 3551702UNTAA00018 | UTS-46 - Sertãozinho | Sim | 355170 - Sertãozinho / SP | Lat -21.1387780 | Long -48.0037500 | 17.5 | 211.1 | 6-Desinfecção 7-Fluoretação |  | 515.5 | Sim | Não
3551702 | Sudeste | Sertãozinho | SP | Autarquia | Local | Serviço Autônomo Água e Esgoto e Meio Ambiente de Sertãozinho | SAEMAS | 131600 | 130402 | 1198 | 3551702UNTAA00019 | UTS-47 - Sertãozinho | Sim | 355170 - Sertãozinho / SP | Lat -21.1227220 | Long -47.9952500 | 49.6 | 211.1 | 6-Desinfecção 7-Fluoretação |  | 1491.12 | Sim | Não
3551702 | Sudeste | Sertãozinho | SP | Autarquia | Local | Serviço Autônomo Água e Esgoto e Meio Ambiente de Sertãozinho | SAEMAS | 131600 | 130402 | 1198 | 3551702UNTAA00022 | UTS-50 - Sertãozinho | Sim | 355170 - Sertãozinho / SP | Lat -21.1377220 | Long -47.9619170 | 34.4 | 211.1 | 6-Desinfecção 7-Fluoretação |  | 1023.66 | Sim | Não
3551702 | Sudeste | Sertãozinho | SP | Autarquia | Local | Serviço Autônomo Água e Esgoto e Meio Ambiente de Sertãozinho | SAEMAS | 131600 | 130402 | 1198 | 3551702UNTAA00010 | UTS-38 - Sertãozinho | Sim | 355170 - Sertãozinho / SP | Lat -21.1512500 | Long -48.0053060 | 21.8 | 211.1 | 6-Desinfecção 7-Fluoretação |  | 650.14 | Sim | Não
3551900 | Sudeste | Severínia | SP | Autarquia | Local | Serviço Autônomo de Água e Esgoto do município de Severínia | SAAE | 14724 | 14029 | 695 | 3551900UNTAA00002 | TRA_02 - Severínia | Sim |  | Lat -20.8150278 | Long -48.8055833 | 3.2 | 0 | 6-Desinfecção |  |  | Sim | Não
3551900 | Sudeste | Severínia | SP | Autarquia | Local | Serviço Autônomo de Água e Esgoto do município de Severínia | SAAE | 14724 | 14029 | 695 | 3551900UNTAA00003 | TRA_04 - Severínia | Sim |  | Lat -20.8102222 | Long -48.8100278 | 3.2 | 0 | 6-Desinfecção |  | 181.92 | Sim | Não
3551900 | Sudeste | Severínia | SP | Autarquia | Local | Serviço Autônomo de Água e Esgoto do município de Severínia | SAAE | 14724 | 14029 | 695 | 3551900UNTAA00009 | TRA_12 - Severínia | Sim |  | Lat -20.8043611 | Long -48.8126389 | 7.9 | 0 | 6-Desinfecção |  | 456.8 | Sim | Não
3551900 | Sudeste | Severínia | SP | Autarquia | Local | Serviço Autônomo de Água e Esgoto do município de Severínia | SAAE | 14724 | 14029 | 695 | 3551900UNTAA00014 | TRA_17 - Severínia | Sim |  | Lat -20.7928056 | Long -48.8104722 | 4.1 | 0 | 6-Desinfecção |  | 237.28 | Sim | Não
3551900 | Sudeste | Severínia | SP | Autarquia | Local | Serviço Autônomo de Água e Esgoto do município de Severínia | SAAE | 14724 | 14029 | 695 | 3551900UNTAA00005 | TRA_07 - Severínia | Sim |  | Lat -20.8066667 | Long -48.8093056 | 7.1 | 0 | 6-Desinfecção |  | 406.88 | Sim | Não
3551900 | Sudeste | Severínia | SP | Autarquia | Local | Serviço Autônomo de Água e Esgoto do município de Severínia | SAAE | 14724 | 14029 | 695 | 3551900UNTAA00019 | TRA_22 - Severínia | Sim |  | Lat -20.7979083 | Long -48.8124333 | 6.9 | 0 | 6-Desinfecção |  |  | Sim | Não
3551900 | Sudeste | Severínia | SP | Autarquia | Local | Serviço Autônomo de Água e Esgoto do município de Severínia | SAAE | 14724 | 14029 | 695 | 3551900UNTAA00013 | TRA_16 - Severínia | Sim |  | Lat -20.8120278 | Long -48.8010278 | 8.5 | 0 | 6-Desinfecção |  | 491.68 | Sim | Não
3551900 | Sudeste | Severínia | SP | Autarquia | Local | Serviço Autônomo de Água e Esgoto do município de Severínia | SAAE | 14724 | 14029 | 695 | 3551900UNTAA00008 | TRA_11 - Severínia | Sim |  | Lat -20.8121389 | Long -48.8087500 | 6 | 0 | 6-Desinfecção |  | 345.28 | Sim | Não
3551900 | Sudeste | Severínia | SP | Autarquia | Local | Serviço Autônomo de Água e Esgoto do município de Severínia | SAAE | 14724 | 14029 | 695 | 3551900UNTAA00012 | TRA_15 - Severínia | Sim |  | Lat -20.8018333 | Long -48.8106111 | 5.7 | 0 | 6-Desinfecção |  | 330.56 | Sim | Não
3551900 | Sudeste | Severínia | SP | Autarquia | Local | Serviço Autônomo de Água e Esgoto do município de Severínia | SAAE | 14724 | 14029 | 695 | 3551900UNTAA00004 | TRA_06 - Severínia | Sim |  | Lat -20.8124222 | Long -48.8037194 | 4.4 | 0 | 6-Desinfecção |  |  | Sim | Não
3551900 | Sudeste | Severínia | SP | Autarquia | Local | Serviço Autônomo de Água e Esgoto do município de Severínia | SAAE | 14724 | 14029 | 695 | 3551900UNTAA00001 | TRA_01 - Severínia | Sim |  | Lat -20.8181667 | Long -48.7922500 | 10.8 | 0 | 6-Desinfecção |  | 622.56 | Sim | Não
3551900 | Sudeste | Severínia | SP | Autarquia | Local | Serviço Autônomo de Água e Esgoto do município de Severínia | SAAE | 14724 | 14029 | 695 | 3551900UNTAA00010 | TRA_13 - Severínia | Sim |  | Lat -20.8053611 | Long -48811.0000000 | 5 | 0 | 6-Desinfecção |  | 287.68 | Sim | Não
3551900 | Sudeste | Severínia | SP | Autarquia | Local | Serviço Autônomo de Água e Esgoto do município de Severínia | SAAE | 14724 | 14029 | 695 | 3551900UNTAA00017 | TRA_20 - Severínia | Sim |  | Lat -20.8080111 | Long -48.8188500 | 7.5 | 0 | 6-Desinfecção |  |  | Sim | Não
3551900 | Sudeste | Severínia | SP | Autarquia | Local | Serviço Autônomo de Água e Esgoto do município de Severínia | SAAE | 14724 | 14029 | 695 | 3551900UNTAA00016 | TRA_19 - Severínia | Sim |  | Lat -20.8032222 | Long -48.8034722 | 3.4 | 0 | 6-Desinfecção |  |  | Sim | Não
3551900 | Sudeste | Severínia | SP | Autarquia | Local | Serviço Autônomo de Água e Esgoto do município de Severínia | SAAE | 14724 | 14029 | 695 | 3551900UNTAA00015 | TRA_18 - Severínia | Sim |  | Lat -20.8087778 | Long -48.8165833 | 3.6 | 0 | 6-Desinfecção |  | 207.52 | Sim | Não
3551900 | Sudeste | Severínia | SP | Autarquia | Local | Serviço Autônomo de Água e Esgoto do município de Severínia | SAAE | 14724 | 14029 | 695 | 3551900UNTAA00011 | TRA_14 - Severínia | Sim |  | Lat -20.8100833 | Long -48.8121389 | 3.9 | 0 | 6-Desinfecção |  | 222.88 | Sim | Não
3551900 | Sudeste | Severínia | SP | Autarquia | Local | Serviço Autônomo de Água e Esgoto do município de Severínia | SAAE | 14724 | 14029 | 695 | 3551900UNTAA00006 | TRA_08 - Severínia | Sim |  | Lat -20.8081944 | Long -48.8011389 | 5.3 | 0 | 6-Desinfecção |  | 306.56 | Sim | Não
3551900 | Sudeste | Severínia | SP | Autarquia | Local | Serviço Autônomo de Água e Esgoto do município de Severínia | SAAE | 14724 | 14029 | 695 | 3551900UNTAA00018 | TRA_21 - Severínia | Sim |  | Lat -20.8084806 | Long -48.8133333 | 3.1 | 0 | 6-Desinfecção |  |  | Sim | Não
3551900 | Sudeste | Severínia | SP | Autarquia | Local | Serviço Autônomo de Água e Esgoto do município de Severínia | SAAE | 14724 | 14029 | 695 | 3551900UNTAA00007 | TRA_10 - Severínia | Sim |  | Lat -20.8088889 | Long -48.8091389 | 3 | 0 | 5-Filtração 6-Desinfecção |  |  | Sim | Não
3552205 | Sudeste | Sorocaba | SP | Autarquia | Local | Serviço Autônomo de Água e Esgoto | SAAE | 757459 | 752005 | 5454 | 3552205UNTAA00001 | Bandeirantes | Sim | 355220 - Sorocaba / SP | Lat -23.5076108 | Long -47.3678009 | 8.7 | 7.3 | 9-Outro | CLORAÇÃO HIPOCLORITO | 25.18 | Sim | Sim | Outro
3552205 | Sudeste | Sorocaba | SP | CAD0002: Autarquia; CAD0003: Local; CAD0005: Serviço Autônomo de Água e Esgoto; CAD0006: SAAE; Habitantes DFE0001: 757459; Habitantes DFE0002: 752005; Habitantes DFE0003: 5454; Habitantes GTA2100: 3552205UNTAA00021; Habitantes GTA2101: Quintais do Imperador 1 - Sorocaba; Habitantes GTA2102: Não; Habitantes GTA2103: 355220 - Sorocaba / SP; l/s GTA2106: 0; l/s GTA2107: 0
3552205 | Sudeste | Sorocaba | SP | CAD0002: Autarquia; CAD0003: Local; CAD0005: Serviço Autônomo de Água e Esgoto; CAD0006: SAAE; Habitantes DFE0001: 757459; Habitantes DFE0002: 752005; Habitantes DFE0003: 5454; Habitantes GTA2100: 3552205UNTAA00005; Habitantes GTA2101: Genebra 1; Habitantes GTA2102: Não; Habitantes GTA2103: 355220 - Sorocaba / SP; l/s GTA2106: 0; l/s GTA2107: 0
3552205 | Sudeste | Sorocaba | SP | Autarquia | Local | Serviço Autônomo de Água e Esgoto | SAAE | 757459 | 752005 | 5454 | 3552205UNTAA00023 | Reservatório Nikey | Sim | 355220 - Sorocaba / SP | Lat -23.4538721 | Long -47.3625528 | 0 | 0
3552205 | Sudeste | Sorocaba | SP | CAD0002: Autarquia; CAD0003: Local; CAD0005: Serviço Autônomo de Água e Esgoto; CAD0006: SAAE; Habitantes DFE0001: 757459; Habitantes DFE0002: 752005; Habitantes DFE0003: 5454; Habitantes GTA2100: 3552205UNTAA00016; Habitantes GTA2101: Dacha; Habitantes GTA2102: Não; Habitantes GTA2103: 355220 - Sorocaba / SP; l/s GTA2106: 0; l/s GTA2107: 0
3552205 | Sudeste | Sorocaba | SP | CAD0002: Autarquia; CAD0003: Local; CAD0005: Serviço Autônomo de Água e Esgoto; CAD0006: SAAE; Habitantes DFE0001: 757459; Habitantes DFE0002: 752005; Habitantes DFE0003: 5454; Habitantes GTA2100: 3552205UNTAA00002; Habitantes GTA2101: Bom Jesus; Habitantes GTA2102: Não; Habitantes GTA2103: 355220 - Sorocaba / SP; l/s GTA2106: 0; l/s GTA2107: 0
3552205 | Sudeste | Sorocaba | SP | Autarquia | Local | Serviço Autônomo de Água e Esgoto | SAAE | 757459 | 752005 | 5454 | 3552205UNTAA00025 | ETA Cerrado | Sim | 355220 - Sorocaba / SP | Lat -23.5093176 | Long -47.4861005 | 2200 | 2200 | 9-Outro | CLORO GÁS | 65720.48 | Sim | Sim | Outro
3552205 | Sudeste | Sorocaba | SP | CAD0002: Autarquia; CAD0003: Local; CAD0005: Serviço Autônomo de Água e Esgoto; CAD0006: SAAE; Habitantes DFE0001: 757459; Habitantes DFE0002: 752005; Habitantes DFE0003: 5454; Habitantes GTA2100: 3552205UNTAA00004; Habitantes GTA2101: Chapéu de Palha; Habitantes GTA2102: Não; Habitantes GTA2103: 355220 - Sorocaba / SP; l/s GTA2106: 0; l/s GTA2107: 0
3552205 | Sudeste | Sorocaba | SP | Autarquia | Local | Serviço Autônomo de Água e Esgoto | SAAE | 757459 | 752005 | 5454 | 3552205UNTAA00007 | Genebra 2 | Sim | 355220 - Sorocaba / SP | Lat -23.5113788 | Long -47.3498069 | 3.7 | 3.1 | 9-Outro | CLORAÇÃO HIPOCLORITO | 16.94 | Sim | Sim | Outro
3552205 | Sudeste | Sorocaba | SP | Autarquia | Local | Serviço Autônomo de Água e Esgoto | SAAE | 757459 | 752005 | 5454 | 3552205UNTAA00024 | Reservatório Carandá | Sim | 355220 - Sorocaba / SP | Lat -23.4199992 | Long -47.5194564 | 0 | 0
3552205 | Sudeste | Sorocaba | SP | Autarquia | Local | Serviço Autônomo de Água e Esgoto | SAAE | 757459 | 752005 | 5454 | 3552205UNTAA00020 | Ipatinga Reservatório | Sim | 355220 - Sorocaba / SP | Lat -23.4940682 | Long -47.5333961 | 0 | 0
3552205 | Sudeste | Sorocaba | SP | CAD0002: Autarquia; CAD0003: Local; CAD0005: Serviço Autônomo de Água e Esgoto; CAD0006: SAAE; Habitantes DFE0001: 757459; Habitantes DFE0002: 752005; Habitantes DFE0003: 5454; Habitantes GTA2100: 3552205UNTAA00003; Habitantes GTA2101: Centro Esportivo; Habitantes GTA2102: Não; Habitantes GTA2103: 355220 - Sorocaba / SP; l/s GTA2106: 0; l/s GTA2107: 0
3552205 | Sudeste | Sorocaba | SP | Autarquia | Local | Serviço Autônomo de Água e Esgoto | SAAE | 757459 | 752005 | 5454 | 3552205UNTAA00010 | Fazenda Imperial 2 - Sorocaba | Sim | 355220 - Sorocaba / SP | Lat -23.5682005 | Long -47.4984931 | 2.6 | 2.1 | 9-Outro | CLORAÇÃO HIPOCLORITO | 55.59 | Sim | Sim | Outro
3552205 | Sudeste | Sorocaba | SP | CAD0002: Autarquia; CAD0003: Local; CAD0005: Serviço Autônomo de Água e Esgoto; CAD0006: SAAE; Habitantes DFE0001: 757459; Habitantes DFE0002: 752005; Habitantes DFE0003: 5454; Habitantes GTA2100: 3552205UNTAA00019; Habitantes GTA2101: Gonçalves; Habitantes GTA2102: Não; Habitantes GTA2103: 355220 - Sorocaba / SP; l/s GTA2106: 0; l/s GTA2107: 0
3552205 | Sudeste | Sorocaba | SP | CAD0002: Autarquia; CAD0003: Local; CAD0005: Serviço Autônomo de Água e Esgoto; CAD0006: SAAE; Habitantes DFE0001: 757459; Habitantes DFE0002: 752005; Habitantes DFE0003: 5454; Habitantes GTA2100: 3552205UNTAA00014; Habitantes GTA2101: Reserva Ipanema; Habitantes GTA2102: Não; Habitantes GTA2103: 355220 - Sorocaba / SP; l/s GTA2106: 0; l/s GTA2107: 0
3552205 | Sudeste | Sorocaba | SP | Autarquia | Local | Serviço Autônomo de Água e Esgoto | SAAE | 757459 | 752005 | 5454 | 3552205UNTAA00013 | Jequitibá 1 - Sorocaba | Sim | 355220 - Sorocaba / SP | Lat -23.5707352 | Long -47.5199400 | 0 | 0 | 9-Outro | CLORAÇÃO HIPOCLORITO |  | Sim | Sim | Outro
3552205 | Sudeste | Sorocaba | SP | Autarquia | Local | Serviço Autônomo de Água e Esgoto | SAAE | 757459 | 752005 | 5454 | 3552205UNTAA00009 | Fazenda Imperial 1 - Sorocaba | Sim | 355220 - Sorocaba / SP | Lat -23.5682005 | Long -47.4984931 | 5.4 | 4.5 | 9-Outro | CLORAÇÃO HIPOCLORITO | 104.94 | Sim | Sim | Outro
3552205 | Sudeste | Sorocaba | SP | Autarquia | Local | Serviço Autônomo de Água e Esgoto | SAAE | 757459 | 752005 | 5454 | 3552205UNTAA00026 | ETA Éden | Sim | 355220 - Sorocaba / SP | Lat -23.4242136 | Long -47.4077379 | 300 | 300 | 9-Outro | CLORO GÁS | 176.77 | Sim | Sim | Outro
3552205 | Sudeste | Sorocaba | SP | Autarquia | Local | Serviço Autônomo de Água e Esgoto | SAAE | 757459 | 752005 | 5454 | 3552205UNTAA00015 | Campininha | Sim | 355220 - Sorocaba / SP | Lat -23.3796917 | Long -47.4290306 | 3.3 | 2.8 | 9-Outro | CLORAÇÃO HIPOCLORITO | 20.84 | Sim | Sim | Outro
3552205 | Sudeste | Sorocaba | SP | Autarquia | Local | Serviço Autônomo de Água e Esgoto | SAAE | 757459 | 752005 | 5454 | 3552205UNTAA00011 | Solar do Bosque | Sim | 355220 - Sorocaba / SP | Lat -23.5575580 | Long -47.5340571 | 5.4 | 4.5 | 9-Outro | CLORAÇÃO HIPOCLORITO | 43.06 | Sim | Sim | Outro
3552205 | Sudeste | Sorocaba | SP | CAD0002: Autarquia; CAD0003: Local; CAD0005: Serviço Autônomo de Água e Esgoto; CAD0006: SAAE; Habitantes DFE0001: 757459; Habitantes DFE0002: 752005; Habitantes DFE0003: 5454; Habitantes GTA2100: 3552205UNTAA00017; Habitantes GTA2101: Vale Verde; Habitantes GTA2102: Não; Habitantes GTA2103: 355220 - Sorocaba / SP; l/s GTA2106: 0; l/s GTA2107: 0
3552205 | Sudeste | Sorocaba | SP | Autarquia | Local | Serviço Autônomo de Água e Esgoto | SAAE | 757459 | 752005 | 5454 | 3552205UNTAA00012 | Jequitibá 2 - Sorocaba | Sim | 355220 - Sorocaba / SP | Lat -23.5707352 | Long -47.5199400 | 1.7 | 1.4 | 9-Outro | CLORAÇÃO HIPOCLORITO | 21.26 | Sim | Sim | Outro
3552205 | Sudeste | Sorocaba | SP | CAD0002: Autarquia; CAD0003: Local; CAD0005: Serviço Autônomo de Água e Esgoto; CAD0006: SAAE; Habitantes DFE0001: 757459; Habitantes DFE0002: 752005; Habitantes DFE0003: 5454; Habitantes GTA2100: 3552205UNTAA00022; Habitantes GTA2101: Quintais do Imperador 2 - Sorocaba; Habitantes GTA2102: Não; Habitantes GTA2103: 355220 - Sorocaba / SP; l/s GTA2106: 0; l/s GTA2107: 0
3552205 | Sudeste | Sorocaba | SP | Autarquia | Local | Serviço Autônomo de Água e Esgoto | SAAE | 757459 | 752005 | 5454 | 3552205UNTAA00008 | São Roquinho | Sim | 355220 - Sorocaba / SP | Lat -23.5032920 | Long -47.3441475 | 3 | 2.5 | 9-Outro | CLORAÇÃO HIPOCLORITO | 67.68 | Sim | Sim | Outro
3552205 | Sudeste | Sorocaba | SP | Autarquia | Local | Serviço Autônomo de Água e Esgoto | SAAE | 757459 | 752005 | 5454 | 3552205UNTAA00006 | Inhaíba | Sim | 355220 - Sorocaba / SP | Lat -23.5277720 | Long -47.3360973 | 2.9 | 2.4 | 9-Outro | CLORAÇÃO HIPOCLORITO | 24.32 | Sim | Sim | Outro
3552205 | Sudeste | Sorocaba | SP | Autarquia | Local | Serviço Autônomo de Água e Esgoto | SAAE | 757459 | 752005 | 5454 | 3552205UNTAA00018 | UFSCAR | Sim | 355220 - Sorocaba / SP | Lat -23.5812170 | Long -47.5273383 | 4.1 | 3.4 | 9-Outro | CLORAÇÃO HIPOCLORITO | 13.93 | Sim | Sim | Outro
3552403 | Sudeste | Sumaré | SP | CAD0002: Empresa privada; CAD0003: Local; CAD0005: BRK Ambiental - Sumaré S.A.; CAD0006: BRK SUM; Habitantes DFE0001: 289787; Habitantes DFE0002: 288512; Habitantes DFE0003: 1275; Habitantes GTA2100: 3552403UNTAA00001; Habitantes GTA2101: ETA Sumaré I; Habitantes GTA2102: Sim
3552403 | Sudeste | Sumaré | SP | CAD0002: Empresa privada; CAD0003: Local; CAD0005: BRK Ambiental - Sumaré S.A.; CAD0006: BRK SUM; Habitantes DFE0001: 289787; Habitantes DFE0002: 288512; Habitantes DFE0003: 1275; Habitantes GTA2100: 3552403UNTAA00002; Habitantes GTA2101: ETA Sumaré II; Habitantes GTA2102: Sim
3553658 | Sudeste | Taquaral | SP | CAD0002: Município; CAD0003: Local; CAD0005: Prefeitura Municipal de Taquaral; CAD0006: Prefeitura; Habitantes DFE0001: 2652; Habitantes DFE0002: 2536; Habitantes DFE0003: 116; Habitantes GTA2100: 3553658UNTAA00004; Habitantes GTA2101: Desinfecção Poço Câmara; Habitantes GTA2102: Sim
3553658 | Sudeste | Taquaral | SP | CAD0002: Município; CAD0003: Local; CAD0005: Prefeitura Municipal de Taquaral; CAD0006: Prefeitura; Habitantes DFE0001: 2652; Habitantes DFE0002: 2536; Habitantes DFE0003: 116; Habitantes GTA2100: 3553658UNTAA00001; Habitantes GTA2101: Desinfecção Poço Prefeitura; Habitantes GTA2102: Sim
3553658 | Sudeste | Taquaral | SP | CAD0002: Município; CAD0003: Local; CAD0005: Prefeitura Municipal de Taquaral; CAD0006: Prefeitura; Habitantes DFE0001: 2652; Habitantes DFE0002: 2536; Habitantes DFE0003: 116; Habitantes GTA2100: 3553658UNTAA00002; Habitantes GTA2101: Desinfecção Poço São João; Habitantes GTA2102: Sim
3553658 | Sudeste | Taquaral | SP | CAD0002: Município; CAD0003: Local; CAD0005: Prefeitura Municipal de Taquaral; CAD0006: Prefeitura; Habitantes DFE0001: 2652; Habitantes DFE0002: 2536; Habitantes DFE0003: 116; Habitantes GTA2100: 3553658UNTAA00003; Habitantes GTA2101: Desinfecção Poço Vilinha; Habitantes GTA2102: Sim
3553658 | Sudeste | Taquaral | SP | CAD0002: Município; CAD0003: Local; CAD0005: Prefeitura Municipal de Taquaral; CAD0006: Prefeitura; Habitantes DFE0001: 2652; Habitantes DFE0002: 2536; Habitantes DFE0003: 116; Habitantes GTA2100: 3553658UNTAA00005; Habitantes GTA2101: Desinfecção Poço Alto Minho; Habitantes GTA2102: Sim
3554508 | Sudeste | Tietê | SP | Autarquia | Local | Serviço Autônomo Municipal de Água e Esgoto | SAMAE | 38690 | 35127 | 3563 | 3554508UNTAA00005 | UTS - COHAB | Sim | 355450 - Tietê / SP | Lat -23.0853611 | Long -47.0177222 | 17.6 | 17.6 | 9-Outro | Hipoclorito de sódio / ácido fluorsilícico / quelação | 556.16 | Não | Não
3554508 | Sudeste | Tietê | SP | Autarquia | Local | Serviço Autônomo Municipal de Água e Esgoto | SAMAE | 38690 | 35127 | 3563 | 3554508UNTAA00007 | UTS - Jardim Brasil | Sim | 355450 - Tietê / SP | Lat -23.1002500 | Long -47.0518333 | 8.1 | 8.1 | 9-Outro | Hipoclorito de sódio / filtração / ácido fluorsilícico | 255.89 | Não | Não
3554508 | Sudeste | Tietê | SP | Autarquia | Local | Serviço Autônomo Municipal de Água e Esgoto | SAMAE | 38690 | 35127 | 3563 | 3554508UNTAA00009 | UTS - Povo Feliz | Sim | 355450 - Tietê / SP | Lat -23.1011667 | Long -47.0500556 | 3.2 | 3.2 | 9-Outro | Hipoclorito de sódio | 99.36 | Não | Não
3554508 | Sudeste | Tietê | SP | Autarquia | Local | Serviço Autônomo Municipal de Água e Esgoto | SAMAE | 38690 | 35127 | 3563 | 3554508UNTAA00004 | UTS - CDHU - Tietê | Sim | 355450 - Tietê / SP | Lat -23.0853611 | Long -47.0503889 | 2.1 | 2.1 | 9-Outro | Hipoclorito de sódio | 66.64 | Não | Não
3554508 | Sudeste | Tietê | SP | CAD0002: Autarquia; CAD0003: Local; CAD0005: Serviço Autônomo Municipal de Água e Esgoto; CAD0006: SAMAE; Habitantes DFE0001: 38690; Habitantes DFE0002: 35127; Habitantes DFE0003: 3563; Habitantes GTA2100: 3554508UNTAA00015; Habitantes GTA2101: UTS - Tietê; Habitantes GTA2102: Sim; l/s GTA2106: 0; l/s GTA2107: 0
3554508 | Sudeste | Tietê | SP | Autarquia | Local | Serviço Autônomo Municipal de Água e Esgoto | SAMAE | 38690 | 35127 | 3563 | 3554508UNTAA00008 | UTS - Nossa Sra. De Fatima | Sim | 355450 - Tietê / SP | Lat -23.1523333 | Long -47.1502222 | 1.3 | 1.3 | 9-Outro | Hipoclorito de sódio / ácido fluorsilícico | 40.85 | Não | Não
3554508 | Sudeste | Tietê | SP | Autarquia | Local | Serviço Autônomo Municipal de Água e Esgoto | SAMAE | 38690 | 35127 | 3563 | 3554508UNTAA00003 | ETA - Centro | Sim | 355450 - Tietê / SP | Lat -23.1019722 | Long -47.0333889 | 42.7 | 42.7 | 9-Outro | filtração / hipoclorito de sódio / ácido fluorsilícico desinfecção / quelação | 1345.46 | Não | Não
3554508 | Sudeste | Tietê | SP | Autarquia | Local | Serviço Autônomo Municipal de Água e Esgoto | SAMAE | 38690 | 35127 | 3563 | 3554508UNTAA00006 | UTS - Distrito Industrial | Sim | 355450 - Tietê / SP | Lat -23.0016944 | Long -47.0507500 | 0.1 | 0.1 | 9-Outro | Hipoclorito de sódio | 4.88 | Não | Não
3554508 | Sudeste | Tietê | SP | Autarquia | Local | Serviço Autônomo Municipal de Água e Esgoto | SAMAE | 38690 | 35127 | 3563 | 3554508UNTAA00010 | UTS - Santa Maria | Sim | 355450 - Tietê / SP | Lat -23.1179167 | Long -47.0338333 | 5.2 | 5.2 | 9-Outro | Hipoclorito de sódio / ácido fluorsilícico / quelante | 164.2 | Não | Não
3554508 | Sudeste | Tietê | SP | Autarquia | Local | Serviço Autônomo Municipal de Água e Esgoto | SAMAE | 38690 | 35127 | 3563 | 3554508UNTAA00014 | UTS - Terra Nova - Tietê | Sim | 355450 - Tietê / SP | Lat -23.0841111 | Long -47.0345000 | 12.3 | 12.3 | 9-Outro | Hipoclorito de sódio / filtração / ácido fluorsilícico / quelante | 388.62 | Não | Não
3554508 | Sudeste | Tietê | SP | Autarquia | Local | Serviço Autônomo Municipal de Água e Esgoto | SAMAE | 38690 | 35127 | 3563 | 3554508UNTAA00011 | UTS - São Pedro | Sim | 355450 - Tietê / SP | Lat -23.0518056 | Long -47.0500833 | 25.4 | 25.4 | 9-Outro | Hipoclorito de sódio / ácido fluorsilícico | 802.28 | Não | Não
3554508 | Sudeste | Tietê | SP | Autarquia | Local | Serviço Autônomo Municipal de Água e Esgoto | SAMAE | 38690 | 35127 | 3563 | 3554508UNTAA00002 | UTS - Bela Vista | Sim | 355450 - Tietê / SP | Lat -23.0843056 | Long -47.0503611 | 22.2 | 22.2 | 9-Outro | Hipoclorito de sódio / filtro / ácido fluorsilícico / quelação | 700.2 | Não | Não
3554508 | Sudeste | Tietê | SP | Autarquia | Local | Serviço Autônomo Municipal de Água e Esgoto | SAMAE | 38690 | 35127 | 3563 | 3554508UNTAA00001 | UTS - Altos do Tietê | Sim | 355450 - Tietê / SP | Lat -23.1022500 | Long -47.0193056 | 4.6 | 4.6 | 9-Outro | Hipoclorito de sódio / filtração / quelação | 146 | Não | Não
3554508 | Sudeste | Tietê | SP | Autarquia | Local | Serviço Autônomo Municipal de Água e Esgoto | SAMAE | 38690 | 35127 | 3563 | 3554508UNTAA00012 | UTS - São Roque | Sim | 355450 - Tietê / SP | Lat -23.1337500 | Long -47.0526944 | 7.5 | 7.5 | 9-Outro | Hipoclorito de sódio / ácido fluorsilícico | 234.26 | Não | Não
3554508 | Sudeste | Tietê | SP | Autarquia | Local | Serviço Autônomo Municipal de Água e Esgoto | SAMAE | 38690 | 35127 | 3563 | 3554508UNTAA00013 | UTS - Sete Fogões | Sim | 355450 - Tietê / SP | Lat -23.0848889 | Long -47.1011944 | 0.7 | 0.7 | 9-Outro | Hipoclorito de sódio / ácido fluorsilícico | 22.76 | Não | Não
3554755 | Sudeste | Trabiju | SP | Município | Local | Prefeitura Municipal de Trabiju | TRA | 1719 | 1588 | 131 | 3554755UNTAA00002 | Poço 1 | Sim | 355475 - Trabiju / SP |  |  | 0 | 1.5 | 6-Desinfecção
3554755 | Sudeste | Trabiju | SP | Município | Local | Prefeitura Municipal de Trabiju | TRA | 1719 | 1588 | 131 | 3554755UNTAA00001 | Captação Bortolozo | Sim | 355475 - Trabiju / SP |  |  | 0 | 0.1 | 6-Desinfecção
3554755 | Sudeste | Trabiju | SP | Município | Local | Prefeitura Municipal de Trabiju | TRA | 1719 | 1588 | 131 | 3554755UNTAA00003 | Poço 2 | Sim | 355475 - Trabiju / SP |  |  | 0 | 0.2 | 6-Desinfecção
3556701 | Sudeste | Vinhedo | SP | CAD0002: Autarquia; CAD0003: Local; CAD0005: Saneamento Básico Vinhedo; CAD0006: SANEBAVI; Habitantes DFE0001: 79235; Habitantes DFE0002: 78221; Habitantes DFE0003: 1014; Habitantes GTA2100: 3556701UNTAA00002; Habitantes GTA2101: ETA II Santa Cândida; Habitantes GTA2102: Sim
3556701 | Sudeste | Vinhedo | SP | CAD0002: Autarquia; CAD0003: Local; CAD0005: Saneamento Básico Vinhedo; CAD0006: SANEBAVI; Habitantes DFE0001: 79235; Habitantes DFE0002: 78221; Habitantes DFE0003: 1014; Habitantes GTA2100: 3556701UNTAA00003; Habitantes GTA2101: ETA III São Joaquim; Habitantes GTA2102: Sim
3556701 | Sudeste | Vinhedo | SP | CAD0002: Autarquia; CAD0003: Local; CAD0005: Saneamento Básico Vinhedo; CAD0006: SANEBAVI; Habitantes DFE0001: 79235; Habitantes DFE0002: 78221; Habitantes DFE0003: 1014; Habitantes GTA2100: 3556701UNTAA00001; Habitantes GTA2101: ETA I Vila Planalto; Habitantes GTA2102: Sim
3557006 | Sudeste | Votorantim | SP | CAD0002: Empresa privada; CAD0003: Local; CAD0005: Concessionária Águas de Votorantim S/A.; CAD0006: CAV; Habitantes DFE0001: 132849; Habitantes DFE0002: 129833; Habitantes DFE0003: 3016; Habitantes GTA2100: 3557006UNTAA00001; Habitantes GTA2101: ETA Central - Votorantim; Habitantes GTA2102: Sim
3557006 | Sudeste | Votorantim | SP | Empresa privada | Local | Concessionária Águas de Votorantim S/A. | CAV | 132849 | 129833 | 3016 | 3557006UNTAA00008 | ETA Central | Sim | 355700 - Votorantim / SP | Lat -23.5474500 | Long -47.4443500 | 250 | 240 | 9-Outro | Convencional (coagulação/floculação, decantação, filtração e desinfecção) | 5453.79 | Sim | Sim
3557006 | Sudeste | Votorantim | SP | Empresa privada | Local | Concessionária Águas de Votorantim S/A. | CAV | 132849 | 129833 | 3016 | 3557006UNTAA00006 | Poço de Morros | Sim | 355700 - Votorantim / SP | Lat -23.5318000 | Long -47391.0000000 | 1.9 | 0.7 | 9-Outro | Simples Desinfecção (cloro, dióxido de cloro, hipoclorito de sódio, etc.) | 25.6 | Sim | Sim
3557006 | Sudeste | Votorantim | SP | Empresa privada | Local | Concessionária Águas de Votorantim S/A. | CAV | 132849 | 129833 | 3016 | 3557006UNTAA00010 | ETA Votocel | Sim | 355700 - Votorantim / SP | Lat -23.5568200 | Long -47.4402900 | 80 | 70 | 9-Outro | Convencional (coagulação/floculação, decantação, filtração e desinfecção) | 2072.48 | Sim | Sim
3557006 | Sudeste | Votorantim | SP | CAD0002: Empresa privada; CAD0003: Local; CAD0005: Concessionária Águas de Votorantim S/A.; CAD0006: CAV; Habitantes DFE0001: 132849; Habitantes DFE0002: 129833; Habitantes DFE0003: 3016; Habitantes GTA2100: 3557006UNTAA00003; Habitantes GTA2101: ETA Votocel; Habitantes GTA2102: Sim
3557006 | Sudeste | Votorantim | SP | Empresa privada | Local | Concessionária Águas de Votorantim S/A. | CAV | 132849 | 129833 | 3016 | 3557006UNTAA00009 | ETA Votex | Sim | 355700 - Votorantim / SP | Lat -23.5489500 | Long -47.4411700 | 90 | 80 | 9-Outro | Convencional (coagulação/floculação, decantação, filtração e desinfecção) | 2446.89 | Sim | Sim
3557006 | Sudeste | Votorantim | SP | CAD0002: Empresa privada; CAD0003: Local; CAD0005: Concessionária Águas de Votorantim S/A.; CAD0006: CAV; Habitantes DFE0001: 132849; Habitantes DFE0002: 129833; Habitantes DFE0003: 3016; Habitantes GTA2100: 3557006UNTAA00005; Habitantes GTA2101: Poço de Morros; Habitantes GTA2102: Sim
3557006 | Sudeste | Votorantim | SP | Empresa privada | Local | Concessionária Águas de Votorantim S/A. | CAV | 132849 | 129833 | 3016 | 3557006UNTAA00007 | ETA Novo Mundo | Sim | 355700 - Votorantim / SP | Lat -23.5379600 | Long -47.5039800 | 30 | 35 | 9-Outro | Convencional (coagulação/floculação, decantação, filtração e desinfecção) | 850.37 | Sim | Sim
3557006 | Sudeste | Votorantim | SP | CAD0002: Empresa privada; CAD0003: Local; CAD0005: Concessionária Águas de Votorantim S/A.; CAD0006: CAV; Habitantes DFE0001: 132849; Habitantes DFE0002: 129833; Habitantes DFE0003: 3016; Habitantes GTA2100: 3557006UNTAA00002; Habitantes GTA2101: ETA Votex; Habitantes GTA2102: Sim
3557006 | Sudeste | Votorantim | SP | CAD0002: Empresa privada; CAD0003: Local; CAD0005: Concessionária Águas de Votorantim S/A.; CAD0006: CAV; Habitantes DFE0001: 132849; Habitantes DFE0002: 129833; Habitantes DFE0003: 3016; Habitantes GTA2100: 3557006UNTAA00004; Habitantes GTA2101: ETA Novo Mundo; Habitantes GTA2102: Sim
3557105 | Sudeste | Votuporanga | SP | Autarquia | Local | Superintendência de Água, Esgotos e Meio Ambiente de Votuporanga | SAEV | 100159 | 97304 | 2855 | 3557105UNTAA00004 | Sistema Poço Sudeste | Sim | 355710 - Votuporanga / SP | Lat -20.4363812 | Long -49.9502651 |  | 91.7 | 6-Desinfecção 8-Correção de pH |  | 1396.38 | Sim | Sim
3557105 | Sudeste | Votuporanga | SP | Autarquia | Local | Superintendência de Água, Esgotos e Meio Ambiente de Votuporanga | SAEV | 100159 | 97304 | 2855 | 3557105UNTAA00002 | Sistema Poço Sul | Sim | 355710 - Votuporanga / SP | Lat -20.4363026 | Long -49.9703869 |  | 85.3 | 6-Desinfecção 8-Correção de pH |  | 2540.81 | Sim | Não
3557105 | Sudeste | Votuporanga | SP | Autarquia | Local | Superintendência de Água, Esgotos e Meio Ambiente de Votuporanga | SAEV | 100159 | 97304 | 2855 | 3557105UNTAA00007 | Sistema Vila Carvalho | Sim | 355710 - Votuporanga / SP | Lat -20.4849045 | Long -50.0131235 |  | 0.4 | 6-Desinfecção 7-Fluoretação |  | 1.29 | Sim | Não
3557105 | Sudeste | Votuporanga | SP | Autarquia | Local | Superintendência de Água, Esgotos e Meio Ambiente de Votuporanga | SAEV | 100159 | 97304 | 2855 | 3557105UNTAA00005 | Sistema Poço Oeste | Sim | 355710 - Votuporanga / SP | Lat -20.4258472 | Long -50.0088975 |  | 85 | 6-Desinfecção 8-Correção de pH |  | 1363.73 | Sim | Sim
3557105 | Sudeste | Votuporanga | SP | Autarquia | Local | Superintendência de Água, Esgotos e Meio Ambiente de Votuporanga | SAEV | 100159 | 97304 | 2855 | 3557105UNTAA00001 | ETA - Votuporanga | Sim | 355710 - Votuporanga / SP | Lat -20.4140632 | Long -49.9749874 |  | 172.2 | 1-Coagulação 2-Floculação 3-Decantação 5-Filtração 6-Desinfecção 7-Fluoretação
3557105 | Sudeste | Votuporanga | SP | Autarquia | Local | Superintendência de Água, Esgotos e Meio Ambiente de Votuporanga | SAEV | 100159 | 97304 | 2855 | 3557105UNTAA00006 | Sistema Simonsen | Sim |  | Lat -20.4529125 | Long -49.8921613 |  | 2.7 | 6-Desinfecção 7-Fluoretação |  | 8.35 | Sim | Não
3557105 | Sudeste | Votuporanga | SP | Autarquia | Local | Superintendência de Água, Esgotos e Meio Ambiente de Votuporanga | SAEV | 100159 | 97304 | 2855 | 3557105UNTAA00003 | Sistema Poço Norte | Sim | 355710 - Votuporanga / SP | Lat -20.3992458 | Long -49.9739399 |  | 99.2 | 6-Desinfecção 8-Correção de pH |  | 2852.96 | Sim | Não
3100104 | Sudeste | Abadia dos Dourados | MG | CAD0002: Sociedade de economia mista; CAD0003: Regional; CAD0005: Companhia de Saneamento de Minas Gerais; CAD0006: COPASA; Habitantes DFE0001: 6365; Habitantes DFE0002: 4457; Habitantes DFE0003: 1908; Habitantes GTA2100: 3100104UNTA001; Habitantes GTA2101: ETA Poços-ABADIA DOS DOURADOS GRPM; Habitantes GTA2102: Sim; Graus decimais GTA2104: Lat -18.4762361; Graus decimais GTA2105: Long -47.4043806; 1.000 m³/ano GTA2109: 399869
3100203 | Sudeste | Abaeté | MG | CAD0002: Sociedade de economia mista; CAD0003: Regional; CAD0005: Companhia de Saneamento de Minas Gerais; CAD0006: COPASA; Habitantes DFE0001: 23161; Habitantes DFE0002: 20694; Habitantes DFE0003: 2467; Habitantes GTA2100: 3100203UNTA001; Habitantes GTA2101: ETA Marmelada-ABAETÉ; Habitantes GTA2102: Sim; Graus decimais GTA2104: Lat -19.1683722; Graus decimais GTA2105: Long -45.4540444; 1.000 m³/ano GTA2109: 3284162
3100203 | Sudeste | Abaeté | MG | CAD0002: Sociedade de economia mista; CAD0003: Regional; CAD0005: Companhia de Saneamento de Minas Gerais; CAD0006: COPASA; Habitantes DFE0001: 23161; Habitantes DFE0002: 20694; Habitantes DFE0003: 2467; Habitantes GTA2100: 3100203UNTA002; Habitantes GTA2101: ETA POÇO C03-ABAETÉ; Habitantes GTA2102: Sim; Graus decimais GTA2104: Lat -19.1484194; Graus decimais GTA2105: Long -45.4486000; 1.000 m³/ano GTA2109: 148954
3100500 | Sudeste | Açucena | MG | CAD0002: Sociedade de economia mista; CAD0003: Regional; CAD0005: Companhia de Saneamento de Minas Gerais; CAD0006: COPASA; Habitantes DFE0001: 8995; Habitantes DFE0002: 4547; Habitantes DFE0003: 4448; Habitantes GTA2100: 3100500UNTA001; Habitantes GTA2101: ETA CONVENCIONAL- AÇUCENA; Habitantes GTA2102: Sim; Graus decimais GTA2104: Lat -19.0785278; Graus decimais GTA2105: Long -42.5492750; 1.000 m³/ano GTA2109: 135889
3100500 | Sudeste | Açucena | MG | CAD0002: Sociedade de economia mista; CAD0003: Regional; CAD0005: Companhia de Saneamento de Minas Gerais; CAD0006: COPASA; Habitantes DFE0001: 8995; Habitantes DFE0002: 4547; Habitantes DFE0003: 4448; Habitantes GTA2100: 3100500UNTA002; Habitantes GTA2101: ETA POÇO - TRAT. SIMPL-POÇO C 05- AÇUCENA; Habitantes GTA2102: Sim; Graus decimais GTA2104: Lat -19.0714972; Graus decimais GTA2105: Long -42.5482444; 1.000 m³/ano GTA2109: 50142
3100500 | Sudeste | Açucena | MG | CAD0002: Sociedade de economia mista; CAD0003: Regional; CAD0005: Companhia de Saneamento de Minas Gerais; CAD0006: COPASA; Habitantes DFE0001: 8995; Habitantes DFE0002: 4547; Habitantes DFE0003: 4448; Habitantes GTA2100: 3100500UNTA003; Habitantes GTA2101: ETA POÇO - FILTRO PRESSURIZADO NAUQE-NANUQUE-AÇUCENA; Habitantes GTA2102: Sim; Graus decimais GTA2104: Lat -19.1876444; Graus decimais GTA2105: Long -42.4267333; 1.000 m³/ano GTA2109: 37547
3100609 | Sudeste | Água Boa | MG | Empresa pública | Regional | COPASA Serviços de Saneamento Integrado do Norte e Nordeste de Minas Gerais S/A | COPANOR | 12545 | 6718 | 5827 | 3100609UNTA003 | ETA 01FIBRA_PALMEIRA RESPLEND-NODI | Sim |  | Lat 5019274.5330000 | Long 5274086.8900000 |  | 15 |  |  | 114.56
3100609 | Sudeste | Água Boa | MG | Empresa pública | Regional | COPASA Serviços de Saneamento Integrado do Norte e Nordeste de Minas Gerais S/A | COPANOR | 12545 | 6718 | 5827 | 3100609UNTA004 | ETA 01FIBRA_PALMEIRA RESPLEND-NODI | Sim |  | Lat 5019274.5330000 | Long 5274086.8900000 |  | 15 |  |  | 114.56
3100609 | Sudeste | Água Boa | MG | CAD0002: Sociedade de economia mista; CAD0003: Regional; CAD0005: Companhia de Saneamento de Minas Gerais; CAD0006: COPASA; Habitantes DFE0001: 12545; Habitantes DFE0002: 6718; Habitantes DFE0003: 5827; Habitantes GTA2100: 3100609UNTA001; Habitantes GTA2101: ETA POÇO-ÁGUA BOA-SANTACRUZDESALINAS; Habitantes GTA2102: Sim; Graus decimais GTA2104: Lat -16.0876500; Graus decimais GTA2105: Long -41.9290111; 1.000 m³/ano GTA2109: 70958
3100609 | Sudeste | Água Boa | MG | CAD0002: Sociedade de economia mista; CAD0003: Regional; CAD0005: Companhia de Saneamento de Minas Gerais; CAD0006: COPASA; Habitantes DFE0001: 12545; Habitantes DFE0002: 6718; Habitantes DFE0003: 5827; Habitantes GTA2100: 3100609UNTA002; Habitantes GTA2101: ETA Cloração e Fluoretação-ÁGUA BOA; Habitantes GTA2102: Sim; Graus decimais GTA2104: Lat -17.9923833; Graus decimais GTA2105: Long -42.3945889; 1.000 m³/ano GTA2109: 296056
3100708 | Sudeste | Água Comprida | MG | CAD0002: Sociedade de economia mista; CAD0003: Regional; CAD0005: Companhia de Saneamento de Minas Gerais; CAD0006: COPASA; Habitantes DFE0001: 2165; Habitantes DFE0002: 1696; Habitantes DFE0003: 469; Habitantes GTA2100: 3100708UNTA001; Habitantes GTA2101: ETA Centro de Tratamento -AGUA COMPRIDA; Habitantes GTA2102: Sim; Graus decimais GTA2104: Lat -20.0592667; Graus decimais GTA2105: Long -48.1061583; 1.000 m³/ano GTA2109: 158102
3100906 | Sudeste | Águas Formosas | MG | CAD0002: Empresa pública; CAD0003: Regional; CAD0005: COPASA Serviços de Saneamento Integrado do Norte e Nordeste de Minas Gerais S/A; CAD0006: COPANOR; Habitantes DFE0001: 18841; Habitantes DFE0002: 14805; Habitantes DFE0003: 4036; Habitantes GTA2100: 3100906UNTA002; Habitantes GTA2101: ETA Poço-C01_Agua Quente (AGUAS FORMOSAS - NOTO); Habitantes GTA2102: Sim; Graus decimais GTA2104: Lat 5101832.7250000; Graus decimais GTA2105: Long 5420378.9240000; 1.000 m³/ano GTA2109: 101.64
3100906 | Sudeste | Águas Formosas | MG | CAD0002: Empresa pública; CAD0003: Regional; CAD0005: COPASA Serviços de Saneamento Integrado do Norte e Nordeste de Minas Gerais S/A; CAD0006: COPANOR; Habitantes DFE0001: 18841; Habitantes DFE0002: 14805; Habitantes DFE0003: 4036; Habitantes GTA2100: 3100906UNTA003; Habitantes GTA2101: ETA Poço-C01_Agua Quente (AGUAS FORMOSAS - NOTO); Habitantes GTA2102: Sim; Graus decimais GTA2104: Lat 5101832.7250000; Graus decimais GTA2105: Long 5420378.9240000; 1.000 m³/ano GTA2109: 101.64
3100906 | Sudeste | Águas Formosas | MG | CAD0002: Sociedade de economia mista; CAD0003: Regional; CAD0005: Companhia de Saneamento de Minas Gerais; CAD0006: COPASA; Habitantes DFE0001: 18841; Habitantes DFE0002: 14805; Habitantes DFE0003: 4036; Habitantes GTA2100: 3100906UNTA001; Habitantes GTA2101: ETA AGUAS FORMOSAS-SEDE; Habitantes GTA2102: Sim; Graus decimais GTA2104: Lat -17.0840694; Graus decimais GTA2105: Long -40.9416611; 1.000 m³/ano GTA2109: 891798
3101003 | Sudeste | Águas Vermelhas | MG | CAD0002: Sociedade de economia mista; CAD0003: Regional; CAD0005: Companhia de Saneamento de Minas Gerais; CAD0006: COPASA; Habitantes DFE0001: 14486; Habitantes DFE0002: 10670; Habitantes DFE0003: 3816; Habitantes GTA2100: 3101003UNTA001; Habitantes GTA2101: ETA 1 Rio Mosquito-Itamarati; Habitantes GTA2102: Sim; Graus decimais GTA2104: Lat -15.5783500; Graus decimais GTA2105: Long -41.4138361; 1.000 m³/ano GTA2109: 37283
3101003 | Sudeste | Águas Vermelhas | MG | CAD0002: Sociedade de economia mista; CAD0003: Regional; CAD0005: Companhia de Saneamento de Minas Gerais; CAD0006: COPASA; Habitantes DFE0001: 14486; Habitantes DFE0002: 10670; Habitantes DFE0003: 3816; Habitantes GTA2100: 3101003UNTA002; Habitantes GTA2101: ETA 02-Águas Vermelhas; Habitantes GTA2102: Sim; Graus decimais GTA2104: Lat -15.7402639; Graus decimais GTA2105: Long -41.4636111; 1.000 m³/ano GTA2109: 139422
3101003 | Sudeste | Águas Vermelhas | MG | CAD0002: Sociedade de economia mista; CAD0003: Regional; CAD0005: Companhia de Saneamento de Minas Gerais; CAD0006: COPASA; Habitantes DFE0001: 14486; Habitantes DFE0002: 10670; Habitantes DFE0003: 3816; Habitantes GTA2100: 3101003UNTA003; Habitantes GTA2101: ETA 01-Águas Vermelhas; Habitantes GTA2102: Sim; Graus decimais GTA2104: Lat -15.7402639; Graus decimais GTA2105: Long -41.4635500; 1.000 m³/ano GTA2109: 139532
3101003 | Sudeste | Águas Vermelhas | MG | CAD0002: Sociedade de economia mista; CAD0003: Regional; CAD0005: Companhia de Saneamento de Minas Gerais; CAD0006: COPASA; Habitantes DFE0001: 14486; Habitantes DFE0002: 10670; Habitantes DFE0003: 3816; Habitantes GTA2100: 3101003UNTA004; Habitantes GTA2101: ETA 2 Rio Mosquito-Itamarati; Habitantes GTA2102: Sim; Graus decimais GTA2104: Lat -15.5784306; Graus decimais GTA2105: Long -41.4138361; 1.000 m³/ano GTA2109: 36990
3101003 | Sudeste | Águas Vermelhas | MG | CAD0002: Sociedade de economia mista; CAD0003: Regional; CAD0005: Companhia de Saneamento de Minas Gerais; CAD0006: COPASA; Habitantes DFE0001: 14486; Habitantes DFE0002: 10670; Habitantes DFE0003: 3816; Habitantes GTA2100: 3101003UNTA005; Habitantes GTA2101: ETA Ferro Cimento-Machado Mineiro; Habitantes GTA2102: Sim; Graus decimais GTA2104: Lat -15.5244361; Graus decimais GTA2105: Long -41.5122167; 1.000 m³/ano GTA2109: 281308
3101003 | Sudeste | Águas Vermelhas | MG | CAD0002: Sociedade de economia mista; CAD0003: Regional; CAD0005: Companhia de Saneamento de Minas Gerais; CAD0006: COPASA; Habitantes DFE0001: 14486; Habitantes DFE0002: 10670; Habitantes DFE0003: 3816; Habitantes GTA2100: 3101003UNTA006; Habitantes GTA2101: ETA Filtração Direta-Furadinho - Machado Mineiro; Habitantes GTA2102: Sim; Graus decimais GTA2104: Lat -15.5144167; Graus decimais GTA2105: Long -41.6207444; 1.000 m³/ano GTA2109: 5587
3101508 | Sudeste | Além Paraíba | MG | CAD0002: Sociedade de economia mista; CAD0003: Regional; CAD0005: Companhia de Saneamento de Minas Gerais; CAD0006: COPASA; Habitantes DFE0001: 31333; Habitantes DFE0002: 29697; Habitantes DFE0003: 1636; Habitantes GTA2100: 3101508UNTA001; Habitantes GTA2101: ETA TERRA DO SANTO-ALÉM PARAÍBA; Habitantes GTA2102: Sim; Graus decimais GTA2104: Lat -21.8650806; Graus decimais GTA2105: Long -42.6734222; 1.000 m³/ano GTA2109: 2474219
3101508 | Sudeste | Além Paraíba | MG | CAD0002: Sociedade de economia mista; CAD0003: Regional; CAD0005: Companhia de Saneamento de Minas Gerais; CAD0006: COPASA; Habitantes DFE0001: 31333; Habitantes DFE0002: 29697; Habitantes DFE0003: 1636; Habitantes GTA2100: 3101508UNTA002; Habitantes GTA2101: ETA POÇO Ivo Baranda-Além Paraíba; Habitantes GTA2102: Sim; Graus decimais GTA2104: Lat -21.8298222; Graus decimais GTA2105: Long -42.6996722; 1.000 m³/ano GTA2109: 4846
3101508 | Sudeste | Além Paraíba | MG | CAD0002: Sociedade de economia mista; CAD0003: Regional; CAD0005: Companhia de Saneamento de Minas Gerais; CAD0006: COPASA; Habitantes DFE0001: 31333; Habitantes DFE0002: 29697; Habitantes DFE0003: 1636; Habitantes GTA2100: 3101508UNTA003; Habitantes GTA2101: ETA Poço E-01 ANGUSTURA-ALÉM PARAÍBA; Habitantes GTA2102: Sim; Graus decimais GTA2104: Lat -21.7507472; Graus decimais GTA2105: Long -42.6860111; 1.000 m³/ano GTA2109: 53510
3101508 | Sudeste | Além Paraíba | MG | CAD0002: Sociedade de economia mista; CAD0003: Regional; CAD0005: Companhia de Saneamento de Minas Gerais; CAD0006: COPASA; Habitantes DFE0001: 31333; Habitantes DFE0002: 29697; Habitantes DFE0003: 1636; Habitantes GTA2100: 3101508UNTA004; Habitantes GTA2101: ETA Poço C03-MARINÓPOLIS; Habitantes GTA2102: Sim; Graus decimais GTA2104: Lat -21.7663056; Graus decimais GTA2105: Long -42.7330278; 1.000 m³/ano GTA2109: 39445
3101508 | Sudeste | Além Paraíba | MG | CAD0002: Sociedade de economia mista; CAD0003: Regional; CAD0005: Companhia de Saneamento de Minas Gerais; CAD0006: COPASA; Habitantes DFE0001: 31333; Habitantes DFE0002: 29697; Habitantes DFE0003: 1636; Habitantes GTA2100: 3101508UNTA005; Habitantes GTA2101: ETA Poço C01-Beira Rio; Habitantes GTA2102: Sim; Graus decimais GTA2104: Lat -21.7082278; Graus decimais GTA2105: Long -42.7295639; 1.000 m³/ano GTA2109: 6246
3101607 | Sudeste | Alfenas | MG | CAD0002: Sociedade de economia mista; CAD0003: Regional; CAD0005: Companhia de Saneamento de Minas Gerais; CAD0006: COPASA; Habitantes DFE0001: 81950; Habitantes DFE0002: 77754; Habitantes DFE0003: 4196; Habitantes GTA2100: 3101607UNTA001; Habitantes GTA2101: ETA ALFENAS-ALFENAS; Habitantes GTA2102: Sim; Graus decimais GTA2104: Lat -21.4448333; Graus decimais GTA2105: Long -45.9538889; 1.000 m³/ano GTA2109: 7287622
3101607 | Sudeste | Alfenas | MG | CAD0002: Sociedade de economia mista; CAD0003: Regional; CAD0005: Companhia de Saneamento de Minas Gerais; CAD0006: COPASA; Habitantes DFE0001: 81950; Habitantes DFE0002: 77754; Habitantes DFE0003: 4196; Habitantes GTA2100: 3101607UNTA002; Habitantes GTA2101: ETA POÇO BARRANCO ALTO-BARRANCO ALTO; Habitantes GTA2102: Sim; Graus decimais GTA2104: Lat -21.1858056; Graus decimais GTA2105: Long -45.9612083; 1.000 m³/ano GTA2109: 29928
3101631 | Sudeste | Alfredo Vasconcelos | MG | CAD0002: Sociedade de economia mista; CAD0003: Regional; CAD0005: Companhia de Saneamento de Minas Gerais; CAD0006: COPASA; Habitantes DFE0001: 7184; Habitantes DFE0002: 5042; Habitantes DFE0003: 2142; Habitantes GTA2100: 3101631UNTA001; Habitantes GTA2101: ETA POÇOS Copasa-Alfredo Vasconcelos; Habitantes GTA2102: Sim; Graus decimais GTA2104: Lat -21.1465139; Graus decimais GTA2105: Long -43.7759000; 1.000 m³/ano GTA2109: 324425
3101706 | Sudeste | Almenara | MG | Empresa pública | Regional | COPASA Serviços de Saneamento Integrado do Norte e Nordeste de Minas Gerais S/A | COPANOR | 41894 | 35560 | 6334 | 3101706UNTA003 | ETA Pedra Grande_Almenara | Sim |  | Lat 5218215.7710000 | Long 5439778.3840000 |  | 6.3 |  |  | 47.77
3101706 | Sudeste | Almenara | MG | Empresa pública | Regional | COPASA Serviços de Saneamento Integrado do Norte e Nordeste de Minas Gerais S/A | COPANOR | 41894 | 35560 | 6334 | 3101706UNTA004 | ETA SACODE_ALMENARA | Sim |  | Lat 5192358.8140000 | Long 5434225.0230000 |  | 6.5 |  |  | 11.97
3101706 | Sudeste | Almenara | MG | Empresa pública | Regional | COPASA Serviços de Saneamento Integrado do Norte e Nordeste de Minas Gerais S/A | COPANOR | 41894 | 35560 | 6334 | 3101706UNTA005 | ETA Pedra Grande_Almenara | Sim |  | Lat 5218215.7710000 | Long 5439778.3840000 |  | 6.3 |  |  | 47.77
3101706 | Sudeste | Almenara | MG | Empresa pública | Regional | COPASA Serviços de Saneamento Integrado do Norte e Nordeste de Minas Gerais S/A | COPANOR | 41894 | 35560 | 6334 | 3101706UNTA006 | ETA SACODE_ALMENARA | Sim |  | Lat 5192358.8140000 | Long 5434225.0230000 |  | 6.5 |  |  | 11.97
3101706 | Sudeste | Almenara | MG | CAD0002: Sociedade de economia mista; CAD0003: Regional; CAD0005: Companhia de Saneamento de Minas Gerais; CAD0006: COPASA; Habitantes DFE0001: 41894; Habitantes DFE0002: 35560; Habitantes DFE0003: 6334; Habitantes GTA2100: 3101706UNTA001; Habitantes GTA2101: ETA METALICA-ALMENARA; Habitantes GTA2102: Sim; Graus decimais GTA2104: Lat -16.1814667; Graus decimais GTA2105: Long -40.7049694; 1.000 m³/ano GTA2109: 652204
3101706 | Sudeste | Almenara | MG | CAD0002: Sociedade de economia mista; CAD0003: Regional; CAD0005: Companhia de Saneamento de Minas Gerais; CAD0006: COPASA; Habitantes DFE0001: 41894; Habitantes DFE0002: 35560; Habitantes DFE0003: 6334; Habitantes GTA2100: 3101706UNTA002; Habitantes GTA2101: ETA CONVENCIONAL-ALMENARA; Habitantes GTA2102: Sim; Graus decimais GTA2104: Lat -16.1815306; Graus decimais GTA2105: Long -40.7049500; 1.000 m³/ano GTA2109: 1709412
3101805 | Sudeste | Alpercata | MG | CAD0002: Sociedade de economia mista; CAD0003: Regional; CAD0005: Companhia de Saneamento de Minas Gerais; CAD0006: COPASA; Habitantes DFE0001: 7029; Habitantes DFE0002: 5761; Habitantes DFE0003: 1268; Habitantes GTA2100: 3101805UNTA001; Habitantes GTA2101: ETA CONVENCIONAL -ALPERCATA; Habitantes GTA2102: Sim; Graus decimais GTA2104: Lat -18.9900972; Graus decimais GTA2105: Long -41.9877472; 1.000 m³/ano GTA2109: 494541
3101805 | Sudeste | Alpercata | MG | CAD0002: Sociedade de economia mista; CAD0003: Regional; CAD0005: Companhia de Saneamento de Minas Gerais; CAD0006: COPASA; Habitantes DFE0001: 7029; Habitantes DFE0002: 5761; Habitantes DFE0003: 1268; Habitantes GTA2100: 3101805UNTA002; Habitantes GTA2101: ETA FILTRO PRESSURIZADO -JARDIM EUROPA ERA NOVA; Habitantes GTA2102: Não
3101904 | Sudeste | Alpinópolis | MG | CAD0002: Sociedade de economia mista; CAD0003: Regional; CAD0005: Companhia de Saneamento de Minas Gerais; CAD0006: COPASA; Habitantes DFE0001: 18672; Habitantes DFE0002: 15451; Habitantes DFE0003: 3221; Habitantes GTA2100: 3101904UNTA001; Habitantes GTA2101: ETA POÇO-ALPINOPOLIS-SÃO BENTO; Habitantes GTA2102: Sim; Graus decimais GTA2104: Lat -20.7631389; Graus decimais GTA2105: Long -46.3790667; 1.000 m³/ano GTA2109: 22375
3101904 | Sudeste | Alpinópolis | MG | CAD0002: Sociedade de economia mista; CAD0003: Regional; CAD0005: Companhia de Saneamento de Minas Gerais; CAD0006: COPASA; Habitantes DFE0001: 18672; Habitantes DFE0002: 15451; Habitantes DFE0003: 3221; Habitantes GTA2100: 3101904UNTA002; Habitantes GTA2101: ETA CV Concreto-Alpinópolis; Habitantes GTA2102: Sim; Graus decimais GTA2104: Lat -20.8774028; Graus decimais GTA2105: Long -46.3993083; 1.000 m³/ano GTA2109: 558875
3101904 | Sudeste | Alpinópolis | MG | CAD0002: Sociedade de economia mista; CAD0003: Regional; CAD0005: Companhia de Saneamento de Minas Gerais; CAD0006: COPASA; Habitantes DFE0001: 18672; Habitantes DFE0002: 15451; Habitantes DFE0003: 3221; Habitantes GTA2100: 3101904UNTA003; Habitantes GTA2101: ETA SOENAR-Alpinópolis; Habitantes GTA2102: Sim; Graus decimais GTA2104: Lat -20.8773194; Graus decimais GTA2105: Long -46.3992667; 1.000 m³/ano GTA2109: 585338
3102001 | Sudeste | Alterosa | MG | CAD0002: Sociedade de economia mista; CAD0003: Regional; CAD0005: Companhia de Saneamento de Minas Gerais; CAD0006: COPASA; Habitantes DFE0001: 14253; Habitantes DFE0002: 10757; Habitantes DFE0003: 3496; Habitantes GTA2100: 3102001UNTA001; Habitantes GTA2101: ETA POÇO E01, E02, E03-DIVINO ESPIRITO SANTO; Habitantes GTA2102: Sim; Graus decimais GTA2104: Lat -21.1624556; Graus decimais GTA2105: Long -46.0978139; 1.000 m³/ano GTA2109: 103558
3102001 | Sudeste | Alterosa | MG | CAD0002: Sociedade de economia mista; CAD0003: Regional; CAD0005: Companhia de Saneamento de Minas Gerais; CAD0006: COPASA; Habitantes DFE0001: 14253; Habitantes DFE0002: 10757; Habitantes DFE0003: 3496; Habitantes GTA2100: 3102001UNTA002; Habitantes GTA2101: ETA 01-Alterosa; Habitantes GTA2102: Sim; Graus decimais GTA2104: Lat -21.2576611; Graus decimais GTA2105: Long -46.1436528; 1.000 m³/ano GTA2109: 608311
3102100 | Sudeste | Alto Rio Doce | MG | CAD0002: Sociedade de economia mista; CAD0003: Regional; CAD0005: Companhia de Saneamento de Minas Gerais; CAD0006: COPASA; Habitantes DFE0001: 10994; Habitantes DFE0002: 5785; Habitantes DFE0003: 5209; Habitantes GTA2100: 3102100UNTA001; Habitantes GTA2101: ETA 001-ALTO RIO DOCE; Habitantes GTA2102: Sim; Graus decimais GTA2104: Lat -21.0361083; Graus decimais GTA2105: Long -43.4027139; 1.000 m³/ano GTA2109: 316863
3102100 | Sudeste | Alto Rio Doce | MG | CAD0002: Sociedade de economia mista; CAD0003: Regional; CAD0005: Companhia de Saneamento de Minas Gerais; CAD0006: COPASA; Habitantes DFE0001: 10994; Habitantes DFE0002: 5785; Habitantes DFE0003: 5209; Habitantes GTA2100: 3102100UNTA002; Habitantes GTA2101: ETA Poço cloração e fluoretação- Abreus; Habitantes GTA2102: Sim; Graus decimais GTA2104: Lat -21.0033528; Graus decimais GTA2105: Long -43.2955639; 1.000 m³/ano GTA2109: 42605
3102209 | Sudeste | Alvarenga | MG | CAD0002: Sociedade de economia mista; CAD0003: Regional; CAD0005: Companhia de Saneamento de Minas Gerais; CAD0006: COPASA; Habitantes DFE0001: 4012; Habitantes DFE0002: 2136; Habitantes DFE0003: 1876; Habitantes GTA2100: 3102209UNTA001; Habitantes GTA2101: ETA POLYPLASTER-ALVARENGA; Habitantes GTA2102: Sim; Graus decimais GTA2104: Lat -19.4159083; Graus decimais GTA2105: Long -41.7299056; 1.000 m³/ano GTA2109: 145824
3102308 | Sudeste | Alvinópolis | MG | CAD0002: Sociedade de economia mista; CAD0003: Regional; CAD0005: Companhia de Saneamento de Minas Gerais; CAD0006: COPASA; Habitantes DFE0001: 15360; Habitantes DFE0002: 11773; Habitantes DFE0003: 3587; Habitantes GTA2100: 3102308UNTA001; Habitantes GTA2101: ETA CONVENCIONAL-ALVINOPOLIS; Habitantes GTA2102: Sim; Graus decimais GTA2104: Lat -20.0981417; Graus decimais GTA2105: Long -43.0581472; 1.000 m³/ano GTA2109: 702749
3102407 | Sudeste | Alvorada de Minas | MG | CAD0002: Sociedade de economia mista; CAD0003: Regional; CAD0005: Companhia de Saneamento de Minas Gerais; CAD0006: COPASA; Habitantes DFE0001: 4322; Habitantes DFE0002: 1934; Habitantes DFE0003: 2388; Habitantes GTA2100: 3102407UNTA001; Habitantes GTA2101: ETA Oxidação e filtração- Alvorada de Minas; Habitantes GTA2102: Sim; Graus decimais GTA2104: Lat -18.7346417; Graus decimais GTA2105: Long -43.3605806; 1.000 m³/ano GTA2109: 81137
3102506 | Sudeste | Amparo do Serra | MG | CAD0002: Sociedade de economia mista; CAD0003: Regional; CAD0005: Companhia de Saneamento de Minas Gerais; CAD0006: COPASA; Habitantes DFE0001: 4595; Habitantes DFE0002: 2578; Habitantes DFE0003: 2017; Habitantes GTA2100: 3102506UNTA001; Habitantes GTA2101: ETA POÇOS-Amparo do Serra; Habitantes GTA2102: Sim; Graus decimais GTA2104: Lat -20.5102583; Graus decimais GTA2105: Long -42.8051361; 1.000 m³/ano GTA2109: 189389
3102605 | Sudeste | Andradas | MG | CAD0002: Sociedade de economia mista; CAD0003: Regional; CAD0005: Companhia de Saneamento de Minas Gerais; CAD0006: COPASA; Habitantes DFE0001: 42282; Habitantes DFE0002: 33014; Habitantes DFE0003: 9268; Habitantes GTA2100: 3102605UNTA001; Habitantes GTA2101: ETA Andradas-Andradas; Habitantes GTA2102: Sim; Graus decimais GTA2104: Lat -22.0563472; Graus decimais GTA2105: Long -46.5709056; 1.000 m³/ano GTA2109: 3458233
3102704 | Sudeste | Cachoeira de Pajeú | MG | Empresa pública | Regional | COPASA Serviços de Saneamento Integrado do Norte e Nordeste de Minas Gerais S/A | COPANOR | 9333 | 6036 | 3297 | 3102704UNTA001 | ETA Sede_Cachoeira de Pajeú | Sim |  | Lat 5220980.4350000 | Long 5374801.2090000 |  | 10.7 |  |  | 191.24
3102704 | Sudeste | Cachoeira de Pajeú | MG | Empresa pública | Regional | COPASA Serviços de Saneamento Integrado do Norte e Nordeste de Minas Gerais S/A | COPANOR | 9333 | 6036 | 3297 | 3102704UNTA002 | ETA I_AGUAS ALTAS | Sim |  | Lat 5225775.7940000 | Long 5385158.3580000 |  | 4.7 |  |  | 45.49
3102704 | Sudeste | Cachoeira de Pajeú | MG | Empresa pública | Regional | COPASA Serviços de Saneamento Integrado do Norte e Nordeste de Minas Gerais S/A | COPANOR | 9333 | 6036 | 3297 | 3102704UNTA003 | ETA II PRESSURIZADA_AGUAS ALTAS | Sim |  | Lat 5225139.1140000 | Long 5385283.7940000 |  | 3.3 |  |  | 23.36
3102704 | Sudeste | Cachoeira de Pajeú | MG | Empresa pública | Regional | COPASA Serviços de Saneamento Integrado do Norte e Nordeste de Minas Gerais S/A | COPANOR | 9333 | 6036 | 3297 | 3102704UNTA004 | ETA Sede_Cachoeira de Pajeú | Sim |  | Lat 5220980.4350000 | Long 5374801.2090000 |  | 10.7 |  |  | 191.24
3102704 | Sudeste | Cachoeira de Pajeú | MG | Empresa pública | Regional | COPASA Serviços de Saneamento Integrado do Norte e Nordeste de Minas Gerais S/A | COPANOR | 9333 | 6036 | 3297 | 3102704UNTA005 | ETA I_AGUAS ALTAS | Sim |  | Lat 5225775.7940000 | Long 5385158.3580000 |  | 4.7 |  |  | 45.49
3102704 | Sudeste | Cachoeira de Pajeú | MG | Empresa pública | Regional | COPASA Serviços de Saneamento Integrado do Norte e Nordeste de Minas Gerais S/A | COPANOR | 9333 | 6036 | 3297 | 3102704UNTA006 | ETA II PRESSURIZADA_AGUAS ALTAS | Sim |  | Lat 5225139.1140000 | Long 5385283.7940000 |  | 3.3 |  |  | 23.36
3102803 | Sudeste | Andrelândia | MG | CAD0002: Sociedade de economia mista; CAD0003: Regional; CAD0005: Companhia de Saneamento de Minas Gerais; CAD0006: COPASA; Habitantes DFE0001: 12169; Habitantes DFE0002: 10166; Habitantes DFE0003: 2003; Habitantes GTA2100: 3102803UNTA001; Habitantes GTA2101: ETA 01-Andrelândia; Habitantes GTA2102: Sim; Graus decimais GTA2104: Lat -21.7398639; Graus decimais GTA2105: Long -44.3010778; 1.000 m³/ano GTA2109: 699220
3102852 | Sudeste | Angelândia | MG | Empresa pública | Regional | COPASA Serviços de Saneamento Integrado do Norte e Nordeste de Minas Gerais S/A | COPANOR | 7860 | 4604 | 3256 | 3102852UNTA001 | ETA 01 ANGELÂNDIA_NODI | Sim |  | Lat 5027557.2800000 | Long 5289813.9850000 |  | 14 |  |  | 276.12
3102852 | Sudeste | Angelândia | MG | Empresa pública | Regional | COPASA Serviços de Saneamento Integrado do Norte e Nordeste de Minas Gerais S/A | COPANOR | 7860 | 4604 | 3256 | 3102852UNTA002 | ETA 01 FIBRA_SANTO A MOREIRAS-NODI | Sim |  | Lat 5037578.8240000 | Long 5283676.1540000 |  | 7 |  |  | 10.71
3102852 | Sudeste | Angelândia | MG | Empresa pública | Regional | COPASA Serviços de Saneamento Integrado do Norte e Nordeste de Minas Gerais S/A | COPANOR | 7860 | 4604 | 3256 | 3102852UNTA003 | ETA 01 ANGELÂNDIA_NODI | Sim |  | Lat 5027557.2800000 | Long 5289813.9850000 |  | 14 |  |  | 276.12
3102852 | Sudeste | Angelândia | MG | Empresa pública | Regional | COPASA Serviços de Saneamento Integrado do Norte e Nordeste de Minas Gerais S/A | COPANOR | 7860 | 4604 | 3256 | 3102852UNTA004 | ETA 01 FIBRA_SANTO A MOREIRAS-NODI | Sim |  | Lat 5037578.8240000 | Long 5283676.1540000 |  | 7 |  |  | 10.71
3102902 | Sudeste | Antônio Carlos | MG | CAD0002: Sociedade de economia mista; CAD0003: Regional; CAD0005: Companhia de Saneamento de Minas Gerais; CAD0006: COPASA; Habitantes DFE0001: 11345; Habitantes DFE0002: 8533; Habitantes DFE0003: 2812; Habitantes GTA2100: 3102902UNTA001; Habitantes GTA2101: ETA ANTONIO CARLOS-RIB BANDEIRINHAS; Habitantes GTA2102: Sim; Graus decimais GTA2104: Lat -21.3278917; Graus decimais GTA2105: Long -43.7420972; 1.000 m³/ano GTA2109: 291867
3102902 | Sudeste | Antônio Carlos | MG | CAD0002: Sociedade de economia mista; CAD0003: Regional; CAD0005: Companhia de Saneamento de Minas Gerais; CAD0006: COPASA; Habitantes DFE0001: 11345; Habitantes DFE0002: 8533; Habitantes DFE0003: 2812; Habitantes GTA2100: 3102902UNTA002; Habitantes GTA2101: ETA POÇO C01 e C02 Dr. Sá Fortes-Antonio Carlos; Habitantes GTA2102: Sim; Graus decimais GTA2104: Lat -21.2854500; Graus decimais GTA2105: Long -43.7533528; 1.000 m³/ano GTA2109: 100156
3102902 | Sudeste | Antônio Carlos | MG | CAD0002: Sociedade de economia mista; CAD0003: Regional; CAD0005: Companhia de Saneamento de Minas Gerais; CAD0006: COPASA; Habitantes DFE0001: 11345; Habitantes DFE0002: 8533; Habitantes DFE0003: 2812; Habitantes GTA2100: 3102902UNTA003; Habitantes GTA2101: ETA RIO FUNDO-SÃO SEBASTIÃO DE CAMPOLIDE; Habitantes GTA2102: Sim; Graus decimais GTA2104: Lat -21.2813861; Graus decimais GTA2105: Long -43.8202611; 1.000 m³/ano GTA2109: 116359
3103009 | Sudeste | Antônio Dias | MG | CAD0002: Sociedade de economia mista; CAD0003: Regional; CAD0005: Companhia de Saneamento de Minas Gerais; CAD0006: COPASA; Habitantes DFE0001: 9388; Habitantes DFE0002: 4825; Habitantes DFE0003: 4563; Habitantes GTA2100: 3103009UNTA001; Habitantes GTA2101: ETA POÇO -TRAT SIMP. NOVO CENTRO- ANTONIO DIAS; Habitantes GTA2102: Sim; Graus decimais GTA2104: Lat -19.6160889; Graus decimais GTA2105: Long -42.8476722; 1.000 m³/ano GTA2109: 16347
3103009 | Sudeste | Antônio Dias | MG | CAD0002: Sociedade de economia mista; CAD0003: Regional; CAD0005: Companhia de Saneamento de Minas Gerais; CAD0006: COPASA; Habitantes DFE0001: 9388; Habitantes DFE0002: 4825; Habitantes DFE0003: 4563; Habitantes GTA2100: 3103009UNTA002; Habitantes GTA2101: ETA CONVENCIONAL P. LEME-ANTÔNIO DIAS; Habitantes GTA2102: Sim; Graus decimais GTA2104: Lat -19.6585833; Graus decimais GTA2105: Long -42.8788250; 1.000 m³/ano GTA2109: 281015
3103009 | Sudeste | Antônio Dias | MG | CAD0002: Sociedade de economia mista; CAD0003: Regional; CAD0005: Companhia de Saneamento de Minas Gerais; CAD0006: COPASA; Habitantes DFE0001: 9388; Habitantes DFE0002: 4825; Habitantes DFE0003: 4563; Habitantes GTA2100: 3103009UNTA003; Habitantes GTA2101: ETA 01-PORTEIRA GRANDE ANTONIO DIAS; Habitantes GTA2102: Não
3103108 | Sudeste | Antônio Prado de Minas | MG | CAD0002: Sociedade de economia mista; CAD0003: Regional; CAD0005: Companhia de Saneamento de Minas Gerais; CAD0006: COPASA; Habitantes DFE0001: 1558; Habitantes DFE0002: 1084; Habitantes DFE0003: 474; Habitantes GTA2100: 3103108UNTA001; Habitantes GTA2101: ETA POÇO Casa de Química-Antônio Prado de Minas; Habitantes GTA2102: Sim; Graus decimais GTA2104: Lat -21.0218194; Graus decimais GTA2105: Long -42.1121167; 1.000 m³/ano GTA2109: 48632
3103108 | Sudeste | Antônio Prado de Minas | MG | CAD0002: Sociedade de economia mista; CAD0003: Regional; CAD0005: Companhia de Saneamento de Minas Gerais; CAD0006: COPASA; Habitantes DFE0001: 1558; Habitantes DFE0002: 1084; Habitantes DFE0003: 474; Habitantes GTA2100: 3103108UNTA002; Habitantes GTA2101: ETA POÇO C06-ANT PRADO DE MINAS; Habitantes GTA2102: Sim; Graus decimais GTA2104: Lat -21.0298833; Graus decimais GTA2105: Long -42.1245111; 1.000 m³/ano GTA2109: 55775
3103207 | Sudeste | Araçaí | MG | CAD0002: Sociedade de economia mista; CAD0003: Regional; CAD0005: Companhia de Saneamento de Minas Gerais; CAD0006: COPASA; Habitantes DFE0001: 2224; Habitantes DFE0002: 1743; Habitantes DFE0003: 481; Habitantes GTA2100: 3103207UNTA001; Habitantes GTA2101: ETA POÇOS-ARAÇAÍ; Habitantes GTA2102: Sim; Graus decimais GTA2104: Lat -19.2012889; Graus decimais GTA2105: Long -44.2431306; 1.000 m³/ano GTA2109: 191475
3103207 | Sudeste | Araçaí | MG | CAD0002: Sociedade de economia mista; CAD0003: Regional; CAD0005: Companhia de Saneamento de Minas Gerais; CAD0006: COPASA; Habitantes DFE0001: 2224; Habitantes DFE0002: 1743; Habitantes DFE0003: 481; Habitantes GTA2100: 3103207UNTA002; Habitantes GTA2101: ETA POÇO E01-FAZENDINHA PAI JOSÉ; Habitantes GTA2102: Sim; Graus decimais GTA2104: Lat -19.2975833; Graus decimais GTA2105: Long -44.1939278; 1.000 m³/ano GTA2109: 54254
3103306 | Sudeste | Aracitaba | MG | CAD0002: Sociedade de economia mista; CAD0003: Regional; CAD0005: Companhia de Saneamento de Minas Gerais; CAD0006: COPASA; Habitantes DFE0001: 2095; Habitantes DFE0002: 1745; Habitantes DFE0003: 350; Habitantes GTA2100: 3103306UNTA001; Habitantes GTA2101: ETA POÇO C03 Casa de Química-ARACITABA; Habitantes GTA2102: Sim; Graus decimais GTA2104: Lat -21.3412889; Graus decimais GTA2105: Long -43.3811306; 1.000 m³/ano GTA2109: 223724
3103405 | Sudeste | Araçuaí | MG | Empresa pública | Regional | COPASA Serviços de Saneamento Integrado do Norte e Nordeste de Minas Gerais S/A | COPANOR | 35250 | 26184 | 9066 | 3103405UNTA003 | ETA FERROCIMENTO_BAIXA QUENTE ARAÇUAI | Sim |  | Lat 5115473.4000000 | Long 5314400.0790000 |  | 6.8 |  |  | 98.58
3103405 | Sudeste | Araçuaí | MG | Empresa pública | Regional | COPASA Serviços de Saneamento Integrado do Norte e Nordeste de Minas Gerais S/A | COPANOR | 35250 | 26184 | 9066 | 3103405UNTA004 | ETA BARREIRO_ARAÇUAI | Sim |  | Lat 5130516.3570000 | Long 5327473.3060000 |  | 2.1 |  |  | 17.32
3103405 | Sudeste | Araçuaí | MG | Empresa pública | Regional | COPASA Serviços de Saneamento Integrado do Norte e Nordeste de Minas Gerais S/A | COPANOR | 35250 | 26184 | 9066 | 3103405UNTA005 | ETA POÇO CONTROL MASTER_MARTINS/ARAÇUAI | Sim |  | Lat 5125536.3040000 | Long 5309053.6190000 |  | 2.1 |  |  | 18.33
3103405 | Sudeste | Araçuaí | MG | Empresa pública | Regional | COPASA Serviços de Saneamento Integrado do Norte e Nordeste de Minas Gerais S/A | COPANOR | 35250 | 26184 | 9066 | 3103405UNTA006 | ETA POÇO_MACHADO ABAIXO | Sim |  | Lat 5101231.9410000 | Long 5294694.5110000 |  | 2 |  |  | 7.14
3103405 | Sudeste | Araçuaí | MG | Empresa pública | Regional | COPASA Serviços de Saneamento Integrado do Norte e Nordeste de Minas Gerais S/A | COPANOR | 35250 | 26184 | 9066 | 3103405UNTA007 | ETA FRIBRA DE VIDRO_ITIRA | Sim |  | Lat 5134016.5790000 | Long 5318259.9940000 |  | 3.3 |  |  | 11.27
3103405 | Sudeste | Araçuaí | MG | Empresa pública | Regional | COPASA Serviços de Saneamento Integrado do Norte e Nordeste de Minas Gerais S/A | COPANOR | 35250 | 26184 | 9066 | 3103405UNTA008 | ETA FIBRA DE VIDRO_ENGENHEIRO SCHNOOR | Sim |  | Lat 5090587.0380000 | Long 5310098.1880000 |  | 7.9 |  |  | 44.87
3103405 | Sudeste | Araçuaí | MG | Empresa pública | Regional | COPASA Serviços de Saneamento Integrado do Norte e Nordeste de Minas Gerais S/A | COPANOR | 35250 | 26184 | 9066 | 3103405UNTA009 | ETA FERROCIMENTO_BAIXA QUENTE ARAÇUAI | Sim |  | Lat 5115473.4000000 | Long 5314400.0790000 |  | 6.8 |  |  | 98.58
3103405 | Sudeste | Araçuaí | MG | Empresa pública | Regional | COPASA Serviços de Saneamento Integrado do Norte e Nordeste de Minas Gerais S/A | COPANOR | 35250 | 26184 | 9066 | 3103405UNTA010 | ETA BARREIRO_ARAÇUAI | Sim |  | Lat 5130516.3570000 | Long 5327473.3060000 |  | 2.1 |  |  | 17.32
3103405 | Sudeste | Araçuaí | MG | Empresa pública | Regional | COPASA Serviços de Saneamento Integrado do Norte e Nordeste de Minas Gerais S/A | COPANOR | 35250 | 26184 | 9066 | 3103405UNTA011 | ETA POÇO CONTROL MASTER_MARTINS/ARAÇUAI | Sim |  | Lat 5125536.3040000 | Long 5309053.6190000 |  | 2.1 |  |  | 18.33
3103405 | Sudeste | Araçuaí | MG | Empresa pública | Regional | COPASA Serviços de Saneamento Integrado do Norte e Nordeste de Minas Gerais S/A | COPANOR | 35250 | 26184 | 9066 | 3103405UNTA012 | ETA POÇO_MACHADO ABAIXO | Sim |  | Lat 5101231.9410000 | Long 5294694.5110000 |  | 2 |  |  | 7.14
3103405 | Sudeste | Araçuaí | MG | Empresa pública | Regional | COPASA Serviços de Saneamento Integrado do Norte e Nordeste de Minas Gerais S/A | COPANOR | 35250 | 26184 | 9066 | 3103405UNTA013 | ETA FRIBRA DE VIDRO_ITIRA | Sim |  | Lat 5134016.5790000 | Long 5318259.9940000 |  | 3.3 |  |  | 11.27
3103405 | Sudeste | Araçuaí | MG | Empresa pública | Regional | COPASA Serviços de Saneamento Integrado do Norte e Nordeste de Minas Gerais S/A | COPANOR | 35250 | 26184 | 9066 | 3103405UNTA014 | ETA FIBRA DE VIDRO_ENGENHEIRO SCHNOOR | Sim |  | Lat 5090587.0380000 | Long 5310098.1880000 |  | 7.9 |  |  | 44.87
3103405 | Sudeste | Araçuaí | MG | CAD0002: Sociedade de economia mista; CAD0003: Regional; CAD0005: Companhia de Saneamento de Minas Gerais; CAD0006: COPASA; Habitantes DFE0001: 35250; Habitantes DFE0002: 26184; Habitantes DFE0003: 9066; Habitantes GTA2100: 3103405UNTA001; Habitantes GTA2101: ETA 02 RIO ARAÇUAI-ARAÇUAI; Habitantes GTA2102: Sim; Graus decimais GTA2104: Lat -16.8363778; Graus decimais GTA2105: Long -42.0625500; 1.000 m³/ano GTA2109: 872222
3103405 | Sudeste | Araçuaí | MG | CAD0002: Sociedade de economia mista; CAD0003: Regional; CAD0005: Companhia de Saneamento de Minas Gerais; CAD0006: COPASA; Habitantes DFE0001: 35250; Habitantes DFE0002: 26184; Habitantes DFE0003: 9066; Habitantes GTA2100: 3103405UNTA002; Habitantes GTA2101: ETA 1 RIO ARAÇUAI-ARAÇUAI; Habitantes GTA2102: Sim; Graus decimais GTA2104: Lat -16.8360889; Graus decimais GTA2105: Long -42.0626611; 1.000 m³/ano GTA2109: 1016518
3103603 | Sudeste | Arantina | MG | CAD0002: Sociedade de economia mista; CAD0003: Regional; CAD0005: Companhia de Saneamento de Minas Gerais; CAD0006: COPASA; Habitantes DFE0001: 2991; Habitantes DFE0002: 2749; Habitantes DFE0003: 242; Habitantes GTA2100: 3103603UNTA001; Habitantes GTA2101: ETA 01-Arantina Poço GRLV; Habitantes GTA2102: Sim; Graus decimais GTA2104: Lat -21.9176500; Graus decimais GTA2105: Long -44.2479917; 1.000 m³/ano GTA2109: 209366
3103702 | Sudeste | Araponga | MG | CAD0002: Sociedade de economia mista; CAD0003: Regional; CAD0005: Companhia de Saneamento de Minas Gerais; CAD0006: COPASA; Habitantes DFE0001: 8218; Habitantes DFE0002: 3489; Habitantes DFE0003: 4729; Habitantes GTA2100: 3103702UNTA001; Habitantes GTA2101: ETA COR FELIX-ARAPONGA; Habitantes GTA2102: Sim; Graus decimais GTA2104: Lat -20.6749528; Graus decimais GTA2105: Long -42.5277500; 1.000 m³/ano GTA2109: 151522
3103702 | Sudeste | Araponga | MG | CAD0002: Sociedade de economia mista; CAD0003: Regional; CAD0005: Companhia de Saneamento de Minas Gerais; CAD0006: COPASA; Habitantes DFE0001: 8218; Habitantes DFE0002: 3489; Habitantes DFE0003: 4729; Habitantes GTA2100: 3103702UNTA002; Habitantes GTA2101: ETA POÇO C01-ESTEVÃO DE ARAUJO; Habitantes GTA2102: Sim; Graus decimais GTA2104: Lat -20.6096722; Graus decimais GTA2105: Long -42.5356361; 1.000 m³/ano GTA2109: 58367
3104007 | Sudeste | Araxá | MG | CAD0002: Sociedade de economia mista; CAD0003: Regional; CAD0005: Companhia de Saneamento de Minas Gerais; CAD0006: COPASA; Habitantes DFE0001: 117677; Habitantes DFE0002: 115700; Habitantes DFE0003: 1977; Habitantes GTA2100: 3104007UNTA001; Habitantes GTA2101: ETA Córrego Areia-Araxá; Habitantes GTA2102: Sim; Graus decimais GTA2104: Lat -19.5944194; Graus decimais GTA2105: Long -46.9069361; 1.000 m³/ano GTA2109: 9652586
3104106 | Sudeste | Arceburgo | MG | CAD0002: Sociedade de economia mista; CAD0003: Regional; CAD0005: Companhia de Saneamento de Minas Gerais; CAD0006: COPASA; Habitantes DFE0001: 9348; Habitantes DFE0002: 8348; Habitantes DFE0003: 1000; Habitantes GTA2100: 3104106UNTA001; Habitantes GTA2101: ETA POÇOS-Arceburgo; Habitantes GTA2102: Sim; Graus decimais GTA2104: Lat -21.3648083; Graus decimais GTA2105: Long -46.9342333; 1.000 m³/ano GTA2109: 177537
3104106 | Sudeste | Arceburgo | MG | CAD0002: Sociedade de economia mista; CAD0003: Regional; CAD0005: Companhia de Saneamento de Minas Gerais; CAD0006: COPASA; Habitantes DFE0001: 9348; Habitantes DFE0002: 8348; Habitantes DFE0003: 1000; Habitantes GTA2100: 3104106UNTA002; Habitantes GTA2101: ETA 01-ARCEBURGO; Habitantes GTA2102: Sim; Graus decimais GTA2104: Lat -21.3647667; Graus decimais GTA2105: Long -46.9342889; 1.000 m³/ano GTA2109: 477296
3104205 | Sudeste | Arcos | MG | CAD0002: Sociedade de economia mista; CAD0003: Regional; CAD0005: Companhia de Saneamento de Minas Gerais; CAD0006: COPASA; Habitantes DFE0001: 43348; Habitantes DFE0002: 41350; Habitantes DFE0003: 1998; Habitantes GTA2100: 3104205UNTA001; Habitantes GTA2101: ETA Poço C06-ARCOS; Habitantes GTA2102: Sim; Graus decimais GTA2104: Lat -20.2820750; Graus decimais GTA2105: Long -45.5343278; 1.000 m³/ano GTA2109: 1678
3104205 | Sudeste | Arcos | MG | CAD0002: Sociedade de economia mista; CAD0003: Regional; CAD0005: Companhia de Saneamento de Minas Gerais; CAD0006: COPASA; Habitantes DFE0001: 43348; Habitantes DFE0002: 41350; Habitantes DFE0003: 1998; Habitantes GTA2100: 3104205UNTA002; Habitantes GTA2101: ETA POÇO C02 CALCIOLÂNDIA-ARCOS; Habitantes GTA2102: Sim; Graus decimais GTA2104: Lat -20.2420750; Graus decimais GTA2105: Long -45.6575806; 1.000 m³/ano GTA2109: 11591
3104205 | Sudeste | Arcos | MG | CAD0002: Sociedade de economia mista; CAD0003: Regional; CAD0005: Companhia de Saneamento de Minas Gerais; CAD0006: COPASA; Habitantes DFE0001: 43348; Habitantes DFE0002: 41350; Habitantes DFE0003: 1998; Habitantes GTA2100: 3104205UNTA003; Habitantes GTA2101: ETA Poço C04 -ARCOS; Habitantes GTA2102: Sim; Graus decimais GTA2104: Lat -20.2703556; Graus decimais GTA2105: Long -45.5441028; 1.000 m³/ano GTA2109: 44592
3104205 | Sudeste | Arcos | MG | CAD0002: Sociedade de economia mista; CAD0003: Regional; CAD0005: Companhia de Saneamento de Minas Gerais; CAD0006: COPASA; Habitantes DFE0001: 43348; Habitantes DFE0002: 41350; Habitantes DFE0003: 1998; Habitantes GTA2100: 3104205UNTA004; Habitantes GTA2101: ETA Poço C05-ARCOS; Habitantes GTA2102: Sim; Graus decimais GTA2104: Lat -20.2837917; Graus decimais GTA2105: Long -45.5326444; 1.000 m³/ano GTA2109: 133939
3104205 | Sudeste | Arcos | MG | CAD0002: Sociedade de economia mista; CAD0003: Regional; CAD0005: Companhia de Saneamento de Minas Gerais; CAD0006: COPASA; Habitantes DFE0001: 43348; Habitantes DFE0002: 41350; Habitantes DFE0003: 1998; Habitantes GTA2100: 3104205UNTA005; Habitantes GTA2101: ETA Poço C08-ARCOS; Habitantes GTA2102: Sim; Graus decimais GTA2104: Lat -20.2854778; Graus decimais GTA2105: Long -45.5309583; 1.000 m³/ano GTA2109: 105698
3104205 | Sudeste | Arcos | MG | CAD0002: Sociedade de economia mista; CAD0003: Regional; CAD0005: Companhia de Saneamento de Minas Gerais; CAD0006: COPASA; Habitantes DFE0001: 43348; Habitantes DFE0002: 41350; Habitantes DFE0003: 1998; Habitantes GTA2100: 3104205UNTA006; Habitantes GTA2101: ETA Poço C10-ARCOS; Habitantes GTA2102: Sim; Graus decimais GTA2104: Lat -20.2973306; Graus decimais GTA2105: Long -45.5246861; 1.000 m³/ano GTA2109: 15900
3104205 | Sudeste | Arcos | MG | CAD0002: Sociedade de economia mista; CAD0003: Regional; CAD0005: Companhia de Saneamento de Minas Gerais; CAD0006: COPASA; Habitantes DFE0001: 43348; Habitantes DFE0002: 41350; Habitantes DFE0003: 1998; Habitantes GTA2100: 3104205UNTA007; Habitantes GTA2101: ETA I-ARCOS; Habitantes GTA2102: Sim; Graus decimais GTA2104: Lat -20.3017750; Graus decimais GTA2105: Long -45.5398944; 1.000 m³/ano GTA2109: 2841514
3104205 | Sudeste | Arcos | MG | CAD0002: Sociedade de economia mista; CAD0003: Regional; CAD0005: Companhia de Saneamento de Minas Gerais; CAD0006: COPASA; Habitantes DFE0001: 43348; Habitantes DFE0002: 41350; Habitantes DFE0003: 1998; Habitantes GTA2100: 3104205UNTA008; Habitantes GTA2101: ETA II-ARCOS; Habitantes GTA2102: Sim; Graus decimais GTA2104: Lat -20.3018639; Graus decimais GTA2105: Long -45.5398194; 1.000 m³/ano GTA2109: 917630
3104205 | Sudeste | Arcos | MG | CAD0002: Sociedade de economia mista; CAD0003: Regional; CAD0005: Companhia de Saneamento de Minas Gerais; CAD0006: COPASA; Habitantes DFE0001: 43348; Habitantes DFE0002: 41350; Habitantes DFE0003: 1998; Habitantes GTA2100: 3104205UNTA009; Habitantes GTA2101: ETA Poço C14-Arcos; Habitantes GTA2102: Sim; Graus decimais GTA2104: Lat -20.2762611; Graus decimais GTA2105: Long -45.5443361; 1.000 m³/ano GTA2109: 12614
3104205 | Sudeste | Arcos | MG | CAD0002: Sociedade de economia mista; CAD0003: Regional; CAD0005: Companhia de Saneamento de Minas Gerais; CAD0006: COPASA; Habitantes DFE0001: 43348; Habitantes DFE0002: 41350; Habitantes DFE0003: 1998; Habitantes GTA2100: 3104205UNTA010; Habitantes GTA2101: ETA Poço C16-ARCOS; Habitantes GTA2102: Sim; Graus decimais GTA2104: Lat -20.2748861; Graus decimais GTA2105: Long -45.5572250; 1.000 m³/ano GTA2109: 39162
3104205 | Sudeste | Arcos | MG | CAD0002: Sociedade de economia mista; CAD0003: Regional; CAD0005: Companhia de Saneamento de Minas Gerais; CAD0006: COPASA; Habitantes DFE0001: 43348; Habitantes DFE0002: 41350; Habitantes DFE0003: 1998; Habitantes GTA2100: 3104205UNTA011; Habitantes GTA2101: ETA Poço C23-ARCOS; Habitantes GTA2102: Sim; Graus decimais GTA2104: Lat -20.2866708; Graus decimais GTA2105: Long -45.5543639; 1.000 m³/ano GTA2109: 23028
3104205 | Sudeste | Arcos | MG | CAD0002: Sociedade de economia mista; CAD0003: Regional; CAD0005: Companhia de Saneamento de Minas Gerais; CAD0006: COPASA; Habitantes DFE0001: 43348; Habitantes DFE0002: 41350; Habitantes DFE0003: 1998; Habitantes GTA2100: 3104205UNTA012; Habitantes GTA2101: ETA Poço C24-Arcos; Habitantes GTA2102: Sim; Graus decimais GTA2104: Lat -20.2875639; Graus decimais GTA2105: Long -45.5568306; 1.000 m³/ano GTA2109: 66176
3104205 | Sudeste | Arcos | MG | CAD0002: Sociedade de economia mista; CAD0003: Regional; CAD0005: Companhia de Saneamento de Minas Gerais; CAD0006: COPASA; Habitantes DFE0001: 43348; Habitantes DFE0002: 41350; Habitantes DFE0003: 1998; Habitantes GTA2100: 3104205UNTA013; Habitantes GTA2101: ETA Poço C22-ARCOS; Habitantes GTA2102: Sim; Graus decimais GTA2104: Lat -20.2989556; Graus decimais GTA2105: Long -45.5234917; 1.000 m³/ano GTA2109: 18250
3104205 | Sudeste | Arcos | MG | CAD0002: Sociedade de economia mista; CAD0003: Regional; CAD0005: Companhia de Saneamento de Minas Gerais; CAD0006: COPASA; Habitantes DFE0001: 43348; Habitantes DFE0002: 41350; Habitantes DFE0003: 1998; Habitantes GTA2100: 3104205UNTA014; Habitantes GTA2101: ETA Poço C02 Boca da Mata-arcos; Habitantes GTA2102: Sim; Graus decimais GTA2104: Lat -20.3057917; Graus decimais GTA2105: Long -45.5700889; 1.000 m³/ano GTA2109: 144203
3104205 | Sudeste | Arcos | MG | CAD0002: Sociedade de economia mista; CAD0003: Regional; CAD0005: Companhia de Saneamento de Minas Gerais; CAD0006: COPASA; Habitantes DFE0001: 43348; Habitantes DFE0002: 41350; Habitantes DFE0003: 1998; Habitantes GTA2100: 3104205UNTA015; Habitantes GTA2101: ETA Poço C18-ARCOS; Habitantes GTA2102: Não
3104205 | Sudeste | Arcos | MG | CAD0002: Sociedade de economia mista; CAD0003: Regional; CAD0005: Companhia de Saneamento de Minas Gerais; CAD0006: COPASA; Habitantes DFE0001: 43348; Habitantes DFE0002: 41350; Habitantes DFE0003: 1998; Habitantes GTA2100: 3104205UNTA016; Habitantes GTA2101: ETA Poço C12-ARCOS; Habitantes GTA2102: Não
3104304 | Sudeste | Areado | MG | CAD0002: Sociedade de economia mista; CAD0003: Regional; CAD0005: Companhia de Saneamento de Minas Gerais; CAD0006: COPASA; Habitantes DFE0001: 14212; Habitantes DFE0002: 12490; Habitantes DFE0003: 1722; Habitantes GTA2100: 3104304UNTA001; Habitantes GTA2101: ETA CV-24 Cloração AAT-AREADO; Habitantes GTA2102: Sim; Graus decimais GTA2104: Lat -21.3608194; Graus decimais GTA2105: Long -46.1489083; 1.000 m³/ano GTA2109: 556875
3104304 | Sudeste | Areado | MG | CAD0002: Sociedade de economia mista; CAD0003: Regional; CAD0005: Companhia de Saneamento de Minas Gerais; CAD0006: COPASA; Habitantes DFE0001: 14212; Habitantes DFE0002: 12490; Habitantes DFE0003: 1722; Habitantes GTA2100: 3104304UNTA002; Habitantes GTA2101: ETA CV-18 CLORACAO AAT-AREADO; Habitantes GTA2102: Sim; Graus decimais GTA2104: Lat -21.3608194; Graus decimais GTA2105: Long -46.1489778; 1.000 m³/ano GTA2109: 222487
3104304 | Sudeste | Areado | MG | CAD0002: Sociedade de economia mista; CAD0003: Regional; CAD0005: Companhia de Saneamento de Minas Gerais; CAD0006: COPASA; Habitantes DFE0001: 14212; Habitantes DFE0002: 12490; Habitantes DFE0003: 1722; Habitantes GTA2100: 3104304UNTA003; Habitantes GTA2101: ETA POÇO c- CL e F no RESE-AREADO; Habitantes GTA2102: Sim; Graus decimais GTA2104: Lat -21.3609889; Graus decimais GTA2105: Long -46.1487694; 1.000 m³/ano GTA2109: 149227
3104452 | Sudeste | Aricanduva | MG | Empresa pública | Regional | COPASA Serviços de Saneamento Integrado do Norte e Nordeste de Minas Gerais S/A | COPANOR | 4820 | 2420 | 2400 | 3104452UNTA001 | ETA 01 CARNEIROS_NODI | Sim |  | Lat 5009745.7490000 | Long 5247916.4660000 |  | 2.2 |  |  | 13.76
3104452 | Sudeste | Aricanduva | MG | Empresa pública | Regional | COPASA Serviços de Saneamento Integrado do Norte e Nordeste de Minas Gerais S/A | COPANOR | 4820 | 2420 | 2400 | 3104452UNTA002 | ETA 01 ARICANDUVA _SEDE-NODI | Sim |  | Lat 5012290.8800000 | Long 5258749.5630000 |  | 10.5 |  |  | 129.09
3104452 | Sudeste | Aricanduva | MG | Empresa pública | Regional | COPASA Serviços de Saneamento Integrado do Norte e Nordeste de Minas Gerais S/A | COPANOR | 4820 | 2420 | 2400 | 3104452UNTA003 | ETA 01 CARNEIROS_NODI | Sim |  | Lat 5009745.7490000 | Long 5247916.4660000 |  | 2.2 |  |  | 13.76
3104452 | Sudeste | Aricanduva | MG | Empresa pública | Regional | COPASA Serviços de Saneamento Integrado do Norte e Nordeste de Minas Gerais S/A | COPANOR | 4820 | 2420 | 2400 | 3104452UNTA004 | ETA 01 ARICANDUVA _SEDE-NODI | Sim |  | Lat 5012290.8800000 | Long 5258749.5630000 |  | 10.5 |  |  | 129.09
3104502 | Sudeste | Arinos | MG | CAD0002: Sociedade de economia mista; CAD0003: Regional; CAD0005: Companhia de Saneamento de Minas Gerais; CAD0006: COPASA; Habitantes DFE0001: 17598; Habitantes DFE0002: 11690; Habitantes DFE0003: 5908; Habitantes GTA2100: 3104502UNTA001; Habitantes GTA2101: ETA CONVENCIONAL-ARINOS; Habitantes GTA2102: Sim; Graus decimais GTA2104: Lat -15.9180111; Graus decimais GTA2105: Long -46.1094333; 1.000 m³/ano GTA2109: 928421
3104502 | Sudeste | Arinos | MG | CAD0002: Sociedade de economia mista; CAD0003: Regional; CAD0005: Companhia de Saneamento de Minas Gerais; CAD0006: COPASA; Habitantes DFE0001: 17598; Habitantes DFE0002: 11690; Habitantes DFE0003: 5908; Habitantes GTA2100: 3104502UNTA002; Habitantes GTA2101: ETA SIMPLES CLORACAO-VILA BOM JESUS; Habitantes GTA2102: Sim; Graus decimais GTA2104: Lat -15.8656833; Graus decimais GTA2105: Long -45.7189500; 1.000 m³/ano GTA2109: 23711
3104601 | Sudeste | Astolfo Dutra | MG | CAD0002: Sociedade de economia mista; CAD0003: Regional; CAD0005: Companhia de Saneamento de Minas Gerais; CAD0006: COPASA; Habitantes DFE0001: 14565; Habitantes DFE0002: 13071; Habitantes DFE0003: 1494; Habitantes GTA2100: 3104601UNTA001; Habitantes GTA2101: ETA Poços Sobral Pinto-Astolfo Dutra; Habitantes GTA2102: Sim; Graus decimais GTA2104: Lat -21.2674639; Graus decimais GTA2105: Long -42.9010250; 1.000 m³/ano GTA2109: 22699
3104601 | Sudeste | Astolfo Dutra | MG | CAD0002: Sociedade de economia mista; CAD0003: Regional; CAD0005: Companhia de Saneamento de Minas Gerais; CAD0006: COPASA; Habitantes DFE0001: 14565; Habitantes DFE0002: 13071; Habitantes DFE0003: 1494; Habitantes GTA2100: 3104601UNTA002; Habitantes GTA2101: ETA Poço C08-Astolfo Dutra; Habitantes GTA2102: Não
3104601 | Sudeste | Astolfo Dutra | MG | CAD0002: Sociedade de economia mista; CAD0003: Regional; CAD0005: Companhia de Saneamento de Minas Gerais; CAD0006: COPASA; Habitantes DFE0001: 14565; Habitantes DFE0002: 13071; Habitantes DFE0003: 1494; Habitantes GTA2100: 3104601UNTA003; Habitantes GTA2101: ETA POÇO SANTANA DO CAMPESTRE-ASTOLFO DUTRA; Habitantes GTA2102: Sim; Graus decimais GTA2104: Lat -21.2686528; Graus decimais GTA2105: Long -42.9421750; 1.000 m³/ano GTA2109: 85604
3104601 | Sudeste | Astolfo Dutra | MG | CAD0002: Sociedade de economia mista; CAD0003: Regional; CAD0005: Companhia de Saneamento de Minas Gerais; CAD0006: COPASA; Habitantes DFE0001: 14565; Habitantes DFE0002: 13071; Habitantes DFE0003: 1494; Habitantes GTA2100: 3104601UNTA004; Habitantes GTA2101: ETA BOA VISTA-ASTOLFO DUTRA; Habitantes GTA2102: Sim; Graus decimais GTA2104: Lat -21.3206306; Graus decimais GTA2105: Long -42.8707333; 1.000 m³/ano GTA2109: 844455
3104700 | Sudeste | Ataléia | MG | Empresa pública | Regional | COPASA Serviços de Saneamento Integrado do Norte e Nordeste de Minas Gerais S/A | COPANOR | 13967 | 8220 | 5747 | 3104700UNTA002 | ETA RIO SAO MATEUS_FIDELANDIA (ATALEIA - NOTO) | Sim |  | Lat 4974776.9340000 | Long 5396814.8200000 |  | 5.7 |  |  | 65.25
3104700 | Sudeste | Ataléia | MG | Empresa pública | Regional | COPASA Serviços de Saneamento Integrado do Norte e Nordeste de Minas Gerais S/A | COPANOR | 13967 | 8220 | 5747 | 3104700UNTA003 | ETA POÇO C-01_SÃO MIGUEL (ATALEIA - NOTO) | Sim |  | Lat 4977648.0010000 | Long 5382009.9660000 |  | 3 |  |  | 22.05
3104700 | Sudeste | Ataléia | MG | Empresa pública | Regional | COPASA Serviços de Saneamento Integrado do Norte e Nordeste de Minas Gerais S/A | COPANOR | 13967 | 8220 | 5747 | 3104700UNTA004 | ETA RIO SAO MATEUS_FIDELANDIA (ATALEIA - NOTO) | Sim |  | Lat 4974776.9340000 | Long 5396814.8200000 |  | 5.7 |  |  | 65.25
3104700 | Sudeste | Ataléia | MG | Empresa pública | Regional | COPASA Serviços de Saneamento Integrado do Norte e Nordeste de Minas Gerais S/A | COPANOR | 13967 | 8220 | 5747 | 3104700UNTA005 | ETA POÇO C-01_SÃO MIGUEL (ATALEIA - NOTO) | Sim |  | Lat 4977648.0010000 | Long 5382009.9660000 |  | 3 |  |  | 22.05
3104700 | Sudeste | Ataléia | MG | CAD0002: Sociedade de economia mista; CAD0003: Regional; CAD0005: Companhia de Saneamento de Minas Gerais; CAD0006: COPASA; Habitantes DFE0001: 13967; Habitantes DFE0002: 8220; Habitantes DFE0003: 5747; Habitantes GTA2100: 3104700UNTA001; Habitantes GTA2101: ETA 01 CONCRETO-Ataléia; Habitantes GTA2102: Sim; Graus decimais GTA2104: Lat -18.0400000; Graus decimais GTA2105: Long -41.1151361; 1.000 m³/ano GTA2109: 334726
3104809 | Sudeste | Augusto de Lima | MG | CAD0002: Sociedade de economia mista; CAD0003: Regional; CAD0005: Companhia de Saneamento de Minas Gerais; CAD0006: COPASA; Habitantes DFE0001: 4593; Habitantes DFE0002: 2927; Habitantes DFE0003: 1666; Habitantes GTA2100: 3104809UNTA001; Habitantes GTA2101: ETA Augusto de Lima-AUGUSTO DE LIMA; Habitantes GTA2102: Sim; Graus decimais GTA2104: Lat -18.1117472; Graus decimais GTA2105: Long -44.2658444; 1.000 m³/ano GTA2109: 241196
3104908 | Sudeste | Baependi | MG | CAD0002: Sociedade de economia mista; CAD0003: Regional; CAD0005: Companhia de Saneamento de Minas Gerais; CAD0006: COPASA; Habitantes DFE0001: 18768; Habitantes DFE0002: 14887; Habitantes DFE0003: 3881; Habitantes GTA2100: 3104908UNTA001; Habitantes GTA2101: ETA Compacta Metálica Icolmaq-BAEPENDI; Habitantes GTA2102: Sim; Graus decimais GTA2104: Lat -21.9524889; Graus decimais GTA2105: Long -44.8901194; 1.000 m³/ano GTA2109: 874454
3104908 | Sudeste | Baependi | MG | CAD0002: Sociedade de economia mista; CAD0003: Regional; CAD0005: Companhia de Saneamento de Minas Gerais; CAD0006: COPASA; Habitantes DFE0001: 18768; Habitantes DFE0002: 14887; Habitantes DFE0003: 3881; Habitantes GTA2100: 3104908UNTA002; Habitantes GTA2101: ETA CLARIFICADOR-BAEPENDI; Habitantes GTA2102: Sim; Graus decimais GTA2104: Lat -21.9523861; Graus decimais GTA2105: Long -44.8902389; 1.000 m³/ano GTA2109: 2316128
3105004 | Sudeste | Baldim | MG | CAD0002: Sociedade de economia mista; CAD0003: Regional; CAD0005: Companhia de Saneamento de Minas Gerais; CAD0006: COPASA; Habitantes DFE0001: 7614; Habitantes DFE0002: 5778; Habitantes DFE0003: 1836; Habitantes GTA2100: 3105004UNTA001; Habitantes GTA2101: ETA POCO C02 -SAO VICENTE BALDIM; Habitantes GTA2102: Sim; Graus decimais GTA2104: Lat -19.3309611; Graus decimais GTA2105: Long -43.9400500; 1.000 m³/ano GTA2109: 134417
3105004 | Sudeste | Baldim | MG | CAD0002: Sociedade de economia mista; CAD0003: Regional; CAD0005: Companhia de Saneamento de Minas Gerais; CAD0006: COPASA; Habitantes DFE0001: 7614; Habitantes DFE0002: 5778; Habitantes DFE0003: 1836; Habitantes GTA2100: 3105004UNTA002; Habitantes GTA2101: ETA CASA DE QUIMICA-BALDIM; Habitantes GTA2102: Sim; Graus decimais GTA2104: Lat -19.2930000; Graus decimais GTA2105: Long -43.9591222; 1.000 m³/ano GTA2109: 257121
3105103 | Sudeste | Bambuí | MG | CAD0002: Sociedade de economia mista; CAD0003: Regional; CAD0005: Companhia de Saneamento de Minas Gerais; CAD0006: COPASA; Habitantes DFE0001: 24144; Habitantes DFE0002: 21196; Habitantes DFE0003: 2948; Habitantes GTA2100: 3105103UNTA001; Habitantes GTA2101: ETA Rio Bambuí-Bambuí; Habitantes GTA2102: Sim; Graus decimais GTA2104: Lat -20.0089417; Graus decimais GTA2105: Long -45.9816889; 1.000 m³/ano GTA2109: 375381
3105103 | Sudeste | Bambuí | MG | CAD0002: Sociedade de economia mista; CAD0003: Regional; CAD0005: Companhia de Saneamento de Minas Gerais; CAD0006: COPASA; Habitantes DFE0001: 24144; Habitantes DFE0002: 21196; Habitantes DFE0003: 2948; Habitantes GTA2100: 3105103UNTA002; Habitantes GTA2101: ETA CQ-Coração de Jesus-BAMBUÍ; Habitantes GTA2102: Sim; Graus decimais GTA2104: Lat -20.0210417; Graus decimais GTA2105: Long -45.9584278; 1.000 m³/ano GTA2109: 347899
3105103 | Sudeste | Bambuí | MG | CAD0002: Sociedade de economia mista; CAD0003: Regional; CAD0005: Companhia de Saneamento de Minas Gerais; CAD0006: COPASA; Habitantes DFE0001: 24144; Habitantes DFE0002: 21196; Habitantes DFE0003: 2948; Habitantes GTA2100: 3105103UNTA003; Habitantes GTA2101: ETA Hospital-Bambuí; Habitantes GTA2102: Sim; Graus decimais GTA2104: Lat -20.0090556; Graus decimais GTA2105: Long -45.9815778; 1.000 m³/ano GTA2109: 1210704
3105202 | Sudeste | Bandeira | MG | Empresa pública | Regional | COPASA Serviços de Saneamento Integrado do Norte e Nordeste de Minas Gerais S/A | COPANOR | 4821 | 2623 | 2198 | 3105202UNTA001 | ETA II Bandeira_Sede | Sim |  | Lat 5228366.0290000 | Long 5474705.1500000 |  | 10 |  |  | 95.86
3105202 | Sudeste | Bandeira | MG | Empresa pública | Regional | COPASA Serviços de Saneamento Integrado do Norte e Nordeste de Minas Gerais S/A | COPANOR | 4821 | 2623 | 2198 | 3105202UNTA002 | ETA I Bandeira_Sede | Sim |  | Lat 5228375.8930000 | Long 5474711.7990000 |  | 5 |  |  | 112.48
3105202 | Sudeste | Bandeira | MG | Empresa pública | Regional | COPASA Serviços de Saneamento Integrado do Norte e Nordeste de Minas Gerais S/A | COPANOR | 4821 | 2623 | 2198 | 3105202UNTA003 | ETA Timorante _Bandeira | Sim |  | Lat 5222260.6450000 | Long 5480722.4630000 |  | 4 |  |  | 26.83
3105202 | Sudeste | Bandeira | MG | Empresa pública | Regional | COPASA Serviços de Saneamento Integrado do Norte e Nordeste de Minas Gerais S/A | COPANOR | 4821 | 2623 | 2198 | 3105202UNTA004 | ETA II Bandeira_Sede | Sim |  | Lat 5228366.0290000 | Long 5474705.1500000 |  | 10 |  |  | 95.86
3105202 | Sudeste | Bandeira | MG | Empresa pública | Regional | COPASA Serviços de Saneamento Integrado do Norte e Nordeste de Minas Gerais S/A | COPANOR | 4821 | 2623 | 2198 | 3105202UNTA005 | ETA I Bandeira_Sede | Sim |  | Lat 5228375.8930000 | Long 5474711.7990000 |  | 5 |  |  | 112.48
3105202 | Sudeste | Bandeira | MG | Empresa pública | Regional | COPASA Serviços de Saneamento Integrado do Norte e Nordeste de Minas Gerais S/A | COPANOR | 4821 | 2623 | 2198 | 3105202UNTA006 | ETA Timorante _Bandeira | Sim |  | Lat 5222260.6450000 | Long 5480722.4630000 |  | 4 |  |  | 26.83
3105400 | Sudeste | Barão de Cocais | MG | CAD0002: Sociedade de economia mista; CAD0003: Regional; CAD0005: Companhia de Saneamento de Minas Gerais; CAD0006: COPASA; Habitantes DFE0001: 32095; Habitantes DFE0002: 30580; Habitantes DFE0003: 1515; Habitantes GTA2100: 3105400UNTA001; Habitantes GTA2101: ETA CONVENCIONAL-BARÃO DE COCAIS; Habitantes GTA2102: Sim; Graus decimais GTA2104: Lat -19.9401833; Graus decimais GTA2105: Long -43.4939000; 1.000 m³/ano GTA2109: 2433306
3105400 | Sudeste | Barão de Cocais | MG | CAD0002: Sociedade de economia mista; CAD0003: Regional; CAD0005: Companhia de Saneamento de Minas Gerais; CAD0006: COPASA; Habitantes DFE0001: 32095; Habitantes DFE0002: 30580; Habitantes DFE0003: 1515; Habitantes GTA2100: 3105400UNTA002; Habitantes GTA2101: ETA POÇO C02- BARÃO DE COCAIS; Habitantes GTA2102: Sim; Graus decimais GTA2104: Lat -19.9400667; Graus decimais GTA2105: Long -43.4831722; 1.000 m³/ano GTA2109: 537416
3105509 | Sudeste | Barão de Monte Alto | MG | CAD0002: Sociedade de economia mista; CAD0003: Regional; CAD0005: Companhia de Saneamento de Minas Gerais; CAD0006: COPASA; Habitantes DFE0001: 4991; Habitantes DFE0002: 4021; Habitantes DFE0003: 970; Habitantes GTA2100: 3105509UNTA001; Habitantes GTA2101: ETA Poço-VILA VARDIERO; Habitantes GTA2102: Sim; Graus decimais GTA2104: Lat -21.2146667; Graus decimais GTA2105: Long -42.3109444; 1.000 m³/ano GTA2109: 17407
3105509 | Sudeste | Barão de Monte Alto | MG | CAD0002: Sociedade de economia mista; CAD0003: Regional; CAD0005: Companhia de Saneamento de Minas Gerais; CAD0006: COPASA; Habitantes DFE0001: 4991; Habitantes DFE0002: 4021; Habitantes DFE0003: 970; Habitantes GTA2100: 3105509UNTA002; Habitantes GTA2101: ETA POÇO C01 Casa de química-CACHOEIRA ALEGRE POÇO; Habitantes GTA2102: Sim; Graus decimais GTA2104: Lat -21.2580472; Graus decimais GTA2105: Long -42.3122917; 1.000 m³/ano GTA2109: 110823
3105509 | Sudeste | Barão de Monte Alto | MG | CAD0002: Sociedade de economia mista; CAD0003: Regional; CAD0005: Companhia de Saneamento de Minas Gerais; CAD0006: COPASA; Habitantes DFE0001: 4991; Habitantes DFE0002: 4021; Habitantes DFE0003: 970; Habitantes GTA2100: 3105509UNTA003; Habitantes GTA2101: ETA POÇO C03 Escritório-BARÃO DE MONTE ALTO POÇO; Habitantes GTA2102: Sim; Graus decimais GTA2104: Lat -21.2469999; Graus decimais GTA2105: Long -42.2369556; 1.000 m³/ano GTA2109: 146439
3105509 | Sudeste | Barão de Monte Alto | MG | CAD0002: Sociedade de economia mista; CAD0003: Regional; CAD0005: Companhia de Saneamento de Minas Gerais; CAD0006: COPASA; Habitantes DFE0001: 4991; Habitantes DFE0002: 4021; Habitantes DFE0003: 970; Habitantes GTA2100: 3105509UNTA004; Habitantes GTA2101: ETA Fazendinha-BARÃO DE MONTE ALTO; Habitantes GTA2102: Sim; Graus decimais GTA2104: Lat -21.2500639; Graus decimais GTA2105: Long -42.2389500; 1.000 m³/ano GTA2109: 4099
3105509 | Sudeste | Barão de Monte Alto | MG | CAD0002: Sociedade de economia mista; CAD0003: Regional; CAD0005: Companhia de Saneamento de Minas Gerais; CAD0006: COPASA; Habitantes DFE0001: 4991; Habitantes DFE0002: 4021; Habitantes DFE0003: 970; Habitantes GTA2100: 3105509UNTA005; Habitantes GTA2101: ETA Poço C03 Estrada Barão-SILVEIRA CARVALHO; Habitantes GTA2102: Sim; Graus decimais GTA2104: Lat -21.2724556; Graus decimais GTA2105: Long -42.2543778; 1.000 m³/ano GTA2109: 56283
3105608 | Sudeste | Barbacena | MG | CAD0002: Sociedade de economia mista; CAD0003: Regional; CAD0005: Companhia de Saneamento de Minas Gerais; CAD0006: COPASA; Habitantes DFE0001: 129630; Habitantes DFE0002: 119428; Habitantes DFE0003: 10202; Habitantes GTA2100: 3105608UNTA001; Habitantes GTA2101: ETA POÇO E01-BARBACENA; Habitantes GTA2102: Sim; Graus decimais GTA2104: Lat -21.1740806; Graus decimais GTA2105: Long -43.7480361; 1.000 m³/ano GTA2109: 5869
3105608 | Sudeste | Barbacena | MG | CAD0002: Sociedade de economia mista; CAD0003: Regional; CAD0005: Companhia de Saneamento de Minas Gerais; CAD0006: COPASA; Habitantes DFE0001: 129630; Habitantes DFE0002: 119428; Habitantes DFE0003: 10202; Habitantes GTA2100: 3105608UNTA002; Habitantes GTA2101: ETA SAO PEDRO-BARBACENA; Habitantes GTA2102: Sim; Graus decimais GTA2104: Lat -21.2110083; Graus decimais GTA2105: Long -43.7563222; 1.000 m³/ano GTA2109: 3205535
3105707 | Sudeste | Barra Longa | MG | CAD0002: Sociedade de economia mista; CAD0003: Regional; CAD0005: Companhia de Saneamento de Minas Gerais; CAD0006: COPASA; Habitantes DFE0001: 5740; Habitantes DFE0002: 3680; Habitantes DFE0003: 2060; Habitantes GTA2100: 3105707UNTA001; Habitantes GTA2101: ETA CONVENCIONAL-BARRA LONGA; Habitantes GTA2102: Sim; Graus decimais GTA2104: Lat -20.2788889; Graus decimais GTA2105: Long -43.0362222; 1.000 m³/ano GTA2109: 186657
3105905 | Sudeste | Barroso | MG | CAD0002: Sociedade de economia mista; CAD0003: Regional; CAD0005: Companhia de Saneamento de Minas Gerais; CAD0006: COPASA; Habitantes DFE0001: 20566; Habitantes DFE0002: 19994; Habitantes DFE0003: 572; Habitantes GTA2100: 3105905UNTA001; Habitantes GTA2101: ETA 03 Praia-Barroso; Habitantes GTA2102: Sim; Graus decimais GTA2104: Lat -21.2026167; Graus decimais GTA2105: Long -43.9924750; 1.000 m³/ano GTA2109: 144460
3105905 | Sudeste | Barroso | MG | CAD0002: Sociedade de economia mista; CAD0003: Regional; CAD0005: Companhia de Saneamento de Minas Gerais; CAD0006: COPASA; Habitantes DFE0001: 20566; Habitantes DFE0002: 19994; Habitantes DFE0003: 572; Habitantes GTA2100: 3105905UNTA002; Habitantes GTA2101: ETA 02 Jardim Europa-Barroso; Habitantes GTA2102: Sim; Graus decimais GTA2104: Lat -21.1659889; Graus decimais GTA2105: Long -43.9709917; 1.000 m³/ano GTA2109: 87061
3105905 | Sudeste | Barroso | MG | CAD0002: Sociedade de economia mista; CAD0003: Regional; CAD0005: Companhia de Saneamento de Minas Gerais; CAD0006: COPASA; Habitantes DFE0001: 20566; Habitantes DFE0002: 19994; Habitantes DFE0003: 572; Habitantes GTA2100: 3105905UNTA003; Habitantes GTA2101: ETA 01 Córrego Cangalheiro-Barroso; Habitantes GTA2102: Sim; Graus decimais GTA2104: Lat -21.1893750; Graus decimais GTA2105: Long -43.9626528; 1.000 m³/ano GTA2109: 1167277
3106002 | Sudeste | Bela Vista de Minas | MG | CAD0002: Sociedade de economia mista; CAD0003: Regional; CAD0005: Companhia de Saneamento de Minas Gerais; CAD0006: COPASA; Habitantes DFE0001: 10412; Habitantes DFE0002: 10101; Habitantes DFE0003: 311; Habitantes GTA2100: 3106002UNTA001; Habitantes GTA2101: ETA CONVENIONAL - BELA VISTA DE MINAS; Habitantes GTA2102: Sim; Graus decimais GTA2104: Lat -19.8325611; Graus decimais GTA2105: Long -43.0923333; 1.000 m³/ano GTA2109: 932174
3106101 | Sudeste | Belmiro Braga | MG | CAD0002: Sociedade de economia mista; CAD0003: Regional; CAD0005: Companhia de Saneamento de Minas Gerais; CAD0006: COPASA; Habitantes DFE0001: 3299; Habitantes DFE0002: 1920; Habitantes DFE0003: 1379; Habitantes GTA2100: 3106101UNTA001; Habitantes GTA2101: ETA BELMIRO-BELMIRO BRAGA; Habitantes GTA2102: Sim; Graus decimais GTA2104: Lat -21.9521139; Graus decimais GTA2105: Long -43.4178389; 1.000 m³/ano GTA2109: 82788
3106101 | Sudeste | Belmiro Braga | MG | CAD0002: Sociedade de economia mista; CAD0003: Regional; CAD0005: Companhia de Saneamento de Minas Gerais; CAD0006: COPASA; Habitantes DFE0001: 3299; Habitantes DFE0002: 1920; Habitantes DFE0003: 1379; Habitantes GTA2100: 3106101UNTA002; Habitantes GTA2101: ETA Poço C-01 Três Ilhas-BELMIRO BRAGA; Habitantes GTA2102: Sim; Graus decimais GTA2104: Lat -22.0311250; Graus decimais GTA2105: Long -43.4840444; 1.000 m³/ano GTA2109: 12782
3106200 | Sudeste | Belo Horizonte | MG | CAD0002: Sociedade de economia mista; CAD0003: Regional; CAD0005: Companhia de Saneamento de Minas Gerais; CAD0006: COPASA; Habitantes DFE0001: 2416339; Habitantes DFE0002: 2416339; Habitantes DFE0003: 0; Habitantes GTA2100: 3106200UNTA001; Habitantes GTA2101: ETA BARREIRO-BELO HORIZONTE(Sistema integrado); Habitantes GTA2102: Sim; Graus decimais GTA2104: Lat -20.0019528; Graus decimais GTA2105: Long -43.9988444; 1.000 m³/ano GTA2109: 3039382
3106200 | Sudeste | Belo Horizonte | MG | CAD0002: Sociedade de economia mista; CAD0003: Regional; CAD0005: Companhia de Saneamento de Minas Gerais; CAD0006: COPASA; Habitantes DFE0001: 2416339; Habitantes DFE0002: 2416339; Habitantes DFE0003: 0; Habitantes GTA2100: 3106200UNTA002; Habitantes GTA2101: ETA Poco Cercadinho-BELO HORIZONTE; Habitantes GTA2102: Sim; Graus decimais GTA2104: Lat -19.9798500; Graus decimais GTA2105: Long -43.9505944; 1.000 m³/ano GTA2109: 1721753
3106200 | Sudeste | Belo Horizonte | MG | CAD0002: Sociedade de economia mista; CAD0003: Regional; CAD0005: Companhia de Saneamento de Minas Gerais; CAD0006: COPASA; Habitantes DFE0001: 2416339; Habitantes DFE0002: 2416339; Habitantes DFE0003: 0; Habitantes GTA2100: 3106200UNTA003; Habitantes GTA2101: ETA Morro Redondo-BELO HORIZONTE; Habitantes GTA2102: Sim; Graus decimais GTA2104: Lat -19.9617472; Graus decimais GTA2105: Long -43.9416222; 1.000 m³/ano GTA2109: 25506207
3106309 | Sudeste | Belo Oriente | MG | CAD0002: Sociedade de economia mista; CAD0003: Regional; CAD0005: Companhia de Saneamento de Minas Gerais; CAD0006: COPASA; Habitantes DFE0001: 24503; Habitantes DFE0002: 20926; Habitantes DFE0003: 3577; Habitantes GTA2100: 3106309UNTA001; Habitantes GTA2101: ETA CONVENCIONAL PERP. SOCORRO-B.ELO ORIENTE; Habitantes GTA2102: Sim; Graus decimais GTA2104: Lat -19.3121750; Graus decimais GTA2105: Long -42.3628056; 1.000 m³/ano GTA2109: 798868
3106309 | Sudeste | Belo Oriente | MG | CAD0002: Sociedade de economia mista; CAD0003: Regional; CAD0005: Companhia de Saneamento de Minas Gerais; CAD0006: COPASA; Habitantes DFE0001: 24503; Habitantes DFE0002: 20926; Habitantes DFE0003: 3577; Habitantes GTA2100: 3106309UNTA002; Habitantes GTA2101: ETA CONVENCIONAL-BELO ORIENTE; Habitantes GTA2102: Sim; Graus decimais GTA2104: Lat -19.2175028; Graus decimais GTA2105: Long -42.4957167; 1.000 m³/ano GTA2109: 549153
3106309 | Sudeste | Belo Oriente | MG | CAD0002: Sociedade de economia mista; CAD0003: Regional; CAD0005: Companhia de Saneamento de Minas Gerais; CAD0006: COPASA; Habitantes DFE0001: 24503; Habitantes DFE0002: 20926; Habitantes DFE0003: 3577; Habitantes GTA2100: 3106309UNTA003; Habitantes GTA2101: ETA CONVENCIONAL - S.S. DE BRAUNAS-BELO ORIENTE; Habitantes GTA2102: Sim; Graus decimais GTA2104: Lat -19.2494917; Graus decimais GTA2105: Long -42.4579556; 1.000 m³/ano GTA2109: 191548
3106309 | Sudeste | Belo Oriente | MG | CAD0002: Sociedade de economia mista; CAD0003: Regional; CAD0005: Companhia de Saneamento de Minas Gerais; CAD0006: COPASA; Habitantes DFE0001: 24503; Habitantes DFE0002: 20926; Habitantes DFE0003: 3577; Habitantes GTA2100: 3106309UNTA004; Habitantes GTA2101: ETA 01 POÇOS - SIMPLIFICADO-BOM JESUS DO BAGRE; Habitantes GTA2102: Sim; Graus decimais GTA2104: Lat -19.3108278; Graus decimais GTA2105: Long -42.5147056; 1.000 m³/ano GTA2109: 113832
3106408 | Sudeste | Belo Vale | MG | CAD0002: Sociedade de economia mista; CAD0003: Regional; CAD0005: Companhia de Saneamento de Minas Gerais; CAD0006: COPASA; Habitantes DFE0001: 8946; Habitantes DFE0002: 4470; Habitantes DFE0003: 4476; Habitantes GTA2100: 3106408UNTA001; Habitantes GTA2101: ETA 12 L-S Polaplaster-BELO VALE; Habitantes GTA2102: Sim; Graus decimais GTA2104: Lat -20.4078889; Graus decimais GTA2105: Long -44.0160083; 1.000 m³/ano GTA2109: 401587
3106507 | Sudeste | Berilo | MG | Empresa pública | Regional | COPASA Serviços de Saneamento Integrado do Norte e Nordeste de Minas Gerais S/A | COPANOR | 9769 | 4529 | 5240 | 3106507UNTA001 | ETA FERROCIMENTO_LELIVÉLDIA | Sim |  | Lat 5132455.8360000 | Long 5260021.5690000 |  | 18.5 |  |  | 71.11
3106507 | Sudeste | Berilo | MG | Empresa pública | Regional | COPASA Serviços de Saneamento Integrado do Norte e Nordeste de Minas Gerais S/A | COPANOR | 9769 | 4529 | 5240 | 3106507UNTA002 | ETA CONCRETO_BERILO | Sim |  | Lat 5114039.3570000 | Long 5269457.8710000 |  | 13.2 |  |  | 247.09
3106507 | Sudeste | Berilo | MG | Empresa pública | Regional | COPASA Serviços de Saneamento Integrado do Norte e Nordeste de Minas Gerais S/A | COPANOR | 9769 | 4529 | 5240 | 3106507UNTA003 | ETA IDEAL SAN_SANTO ISIDORO | Sim |  | Lat 5109284.7430000 | Long 5266384.3440000 |  | 1.3 |  |  | 24.91
3106507 | Sudeste | Berilo | MG | Empresa pública | Regional | COPASA Serviços de Saneamento Integrado do Norte e Nordeste de Minas Gerais S/A | COPANOR | 9769 | 4529 | 5240 | 3106507UNTA004 | ETA FERROCIMENTO_LELIVÉLDIA | Sim |  | Lat 5132455.8360000 | Long 5260021.5690000 |  | 18.5 |  |  | 71.11
3106507 | Sudeste | Berilo | MG | Empresa pública | Regional | COPASA Serviços de Saneamento Integrado do Norte e Nordeste de Minas Gerais S/A | COPANOR | 9769 | 4529 | 5240 | 3106507UNTA005 | ETA CONCRETO_BERILO | Sim |  | Lat 5114039.3570000 | Long 5269457.8710000 |  | 13.2 |  |  | 247.09
3106507 | Sudeste | Berilo | MG | Empresa pública | Regional | COPASA Serviços de Saneamento Integrado do Norte e Nordeste de Minas Gerais S/A | COPANOR | 9769 | 4529 | 5240 | 3106507UNTA006 | ETA IDEAL SAN_SANTO ISIDORO | Sim |  | Lat 5109284.7430000 | Long 5266384.3440000 |  | 1.3 |  |  | 24.91
3106606 | Sudeste | Bertópolis | MG | Empresa pública | Regional | COPASA Serviços de Saneamento Integrado do Norte e Nordeste de Minas Gerais S/A | COPANOR | 4546 | 2687 | 1859 | 3106606UNTA001 | ETA Sede_Bertopolis (BERTOPOLIS - NOTO) | Sim |  | Lat 5098606.6760000 | Long 5470985.3180000 |  | 7.1 |  |  | 161.57
3106606 | Sudeste | Bertópolis | MG | Empresa pública | Regional | COPASA Serviços de Saneamento Integrado do Norte e Nordeste de Minas Gerais S/A | COPANOR | 4546 | 2687 | 1859 | 3106606UNTA002 | ETA rua curitiba_umburaninha (bertopolis - NOTO) | Sim |  | Lat 5112124.6680000 | Long 5477789.2930000 |  | 3.3 |  |  | 41.89
3106606 | Sudeste | Bertópolis | MG | Empresa pública | Regional | COPASA Serviços de Saneamento Integrado do Norte e Nordeste de Minas Gerais S/A | COPANOR | 4546 | 2687 | 1859 | 3106606UNTA003 | ETA Sede_Bertopolis (BERTOPOLIS - NOTO) | Sim |  | Lat 5098606.6760000 | Long 5470985.3180000 |  | 7.1 |  |  | 161.57
3106606 | Sudeste | Bertópolis | MG | Empresa pública | Regional | COPASA Serviços de Saneamento Integrado do Norte e Nordeste de Minas Gerais S/A | COPANOR | 4546 | 2687 | 1859 | 3106606UNTA004 | ETA rua curitiba_umburaninha (bertopolis - NOTO) | Sim |  | Lat 5112124.6680000 | Long 5477789.2930000 |  | 3.3 |  |  | 41.89
3106655 | Sudeste | Berizal | MG | CAD0002: Sociedade de economia mista; CAD0003: Regional; CAD0005: Companhia de Saneamento de Minas Gerais; CAD0006: COPASA; Habitantes DFE0001: 4277; Habitantes DFE0002: 3420; Habitantes DFE0003: 857; Habitantes GTA2100: 3106655UNTA001; Habitantes GTA2101: ETA Simples Cloração -Barreiros; Habitantes GTA2102: Sim; Graus decimais GTA2104: Lat -15.7080083; Graus decimais GTA2105: Long -41.8007889; 1.000 m³/ano GTA2109: 48790
3106655 | Sudeste | Berizal | MG | CAD0002: Sociedade de economia mista; CAD0003: Regional; CAD0005: Companhia de Saneamento de Minas Gerais; CAD0006: COPASA; Habitantes DFE0001: 4277; Habitantes DFE0002: 3420; Habitantes DFE0003: 857; Habitantes GTA2100: 3106655UNTA002; Habitantes GTA2101: ETA Poliplaster 5 L-s-Berizal; Habitantes GTA2102: Sim; Graus decimais GTA2104: Lat -15.5874611; Graus decimais GTA2105: Long -41.7425278; 1.000 m³/ano GTA2109: 115842
3106655 | Sudeste | Berizal | MG | CAD0002: Sociedade de economia mista; CAD0003: Regional; CAD0005: Companhia de Saneamento de Minas Gerais; CAD0006: COPASA; Habitantes DFE0001: 4277; Habitantes DFE0002: 3420; Habitantes DFE0003: 857; Habitantes GTA2100: 3106655UNTA003; Habitantes GTA2101: ETA Poço C 05-Berizal; Habitantes GTA2102: Sim; Graus decimais GTA2104: Lat -15.6102806; Graus decimais GTA2105: Long -41.7353111; 1.000 m³/ano GTA2109: 52504
3106705 | Sudeste | Betim | MG | CAD0002: Sociedade de economia mista; CAD0003: Regional; CAD0005: Companhia de Saneamento de Minas Gerais; CAD0006: COPASA; Habitantes DFE0001: 429236; Habitantes DFE0002: 427262; Habitantes DFE0003: 1974; Habitantes GTA2100: 3106705UNTA001; Habitantes GTA2101: ETA Sistema Vargem das Flores-BETIM; Habitantes GTA2102: Sim; Graus decimais GTA2104: Lat -19.9203333; Graus decimais GTA2105: Long -44.1708000; 1.000 m³/ano GTA2109: 37058643
3106903 | Sudeste | Bicas | MG | CAD0002: Sociedade de economia mista; CAD0003: Regional; CAD0005: Companhia de Saneamento de Minas Gerais; CAD0006: COPASA; Habitantes DFE0001: 14331; Habitantes DFE0002: 13652; Habitantes DFE0003: 679; Habitantes GTA2100: 3106903UNTA001; Habitantes GTA2101: ETA SÃO MANOEL-BICAS; Habitantes GTA2102: Sim; Graus decimais GTA2104: Lat -21.7476944; Graus decimais GTA2105: Long -43.1033694; 1.000 m³/ano GTA2109: 1498282
3107000 | Sudeste | Biquinhas | MG | CAD0002: Sociedade de economia mista; CAD0003: Regional; CAD0005: Companhia de Saneamento de Minas Gerais; CAD0006: COPASA; Habitantes DFE0001: 2409; Habitantes DFE0002: 1740; Habitantes DFE0003: 669; Habitantes GTA2100: 3107000UNTA001; Habitantes GTA2101: ETA CLORAÇÃO SIMPLES-BIQUINHAS; Habitantes GTA2102: Sim; Graus decimais GTA2104: Lat -18.7823972; Graus decimais GTA2105: Long -45.5012583; 1.000 m³/ano GTA2109: 166356
3107406 | Sudeste | Bom Despacho | MG | CAD0002: Sociedade de economia mista; CAD0003: Regional; CAD0005: Companhia de Saneamento de Minas Gerais; CAD0006: COPASA; Habitantes DFE0001: 53995; Habitantes DFE0002: 50960; Habitantes DFE0003: 3035; Habitantes GTA2100: 3107406UNTA001; Habitantes GTA2101: ETA I-BOM DESPACHO; Habitantes GTA2102: Sim; Graus decimais GTA2104: Lat -19.7903083; Graus decimais GTA2105: Long -45.2257917; 1.000 m³/ano GTA2109: 3213585
3107406 | Sudeste | Bom Despacho | MG | CAD0002: Sociedade de economia mista; CAD0003: Regional; CAD0005: Companhia de Saneamento de Minas Gerais; CAD0006: COPASA; Habitantes DFE0001: 53995; Habitantes DFE0002: 50960; Habitantes DFE0003: 3035; Habitantes GTA2100: 3107406UNTA002; Habitantes GTA2101: ETA II-BOM DESPACHO; Habitantes GTA2102: Sim; Graus decimais GTA2104: Lat -19.7904056; Graus decimais GTA2105: Long -45.2259083; 1.000 m³/ano GTA2109: 667142
3107406 | Sudeste | Bom Despacho | MG | CAD0002: Sociedade de economia mista; CAD0003: Regional; CAD0005: Companhia de Saneamento de Minas Gerais; CAD0006: COPASA; Habitantes DFE0001: 53995; Habitantes DFE0002: 50960; Habitantes DFE0003: 3035; Habitantes GTA2100: 3107406UNTA003; Habitantes GTA2101: ETA POÇO C10 E C14 SÃO VICENTE-BOM DESPACHO; Habitantes GTA2102: Sim; Graus decimais GTA2104: Lat -19.7372056; Graus decimais GTA2105: Long -45.2909417; 1.000 m³/ano GTA2109: 301936
3107406 | Sudeste | Bom Despacho | MG | CAD0002: Sociedade de economia mista; CAD0003: Regional; CAD0005: Companhia de Saneamento de Minas Gerais; CAD0006: COPASA; Habitantes DFE0001: 53995; Habitantes DFE0002: 50960; Habitantes DFE0003: 3035; Habitantes GTA2100: 3107406UNTA004; Habitantes GTA2101: ETA POÇO C03-BOM DESPACHO; Habitantes GTA2102: Sim; Graus decimais GTA2104: Lat -19.7127222; Graus decimais GTA2105: Long -45.2581639; 1.000 m³/ano GTA2109: 88950
3107406 | Sudeste | Bom Despacho | MG | CAD0002: Sociedade de economia mista; CAD0003: Regional; CAD0005: Companhia de Saneamento de Minas Gerais; CAD0006: COPASA; Habitantes DFE0001: 53995; Habitantes DFE0002: 50960; Habitantes DFE0003: 3035; Habitantes GTA2100: 3107406UNTA005; Habitantes GTA2101: ETA POÇO C13-BOM DESPACHO; Habitantes GTA2102: Sim; Graus decimais GTA2104: Lat -19.7275167; Graus decimais GTA2105: Long -45.2690222; 1.000 m³/ano GTA2109: 31812
3107406 | Sudeste | Bom Despacho | MG | CAD0002: Sociedade de economia mista; CAD0003: Regional; CAD0005: Companhia de Saneamento de Minas Gerais; CAD0006: COPASA; Habitantes DFE0001: 53995; Habitantes DFE0002: 50960; Habitantes DFE0003: 3035; Habitantes GTA2100: 3107406UNTA006; Habitantes GTA2101: ETA Engenho do Ribeiro-Bom Despacho; Habitantes GTA2102: Sim; Graus decimais GTA2104: Lat -19.5667222; Graus decimais GTA2105: Long -45.3102389; 1.000 m³/ano GTA2109: 98134
3107406 | Sudeste | Bom Despacho | MG | CAD0002: Sociedade de economia mista; CAD0003: Regional; CAD0005: Companhia de Saneamento de Minas Gerais; CAD0006: COPASA; Habitantes DFE0001: 53995; Habitantes DFE0002: 50960; Habitantes DFE0003: 3035; Habitantes GTA2100: 3107406UNTA007; Habitantes GTA2101: ETA POÇO C14-BOM DESPACHO; Habitantes GTA2102: Não
3107505 | Sudeste | Bom Jardim de Minas | MG | CAD0002: Sociedade de economia mista; CAD0003: Regional; CAD0005: Companhia de Saneamento de Minas Gerais; CAD0006: COPASA; Habitantes DFE0001: 6968; Habitantes DFE0002: 6247; Habitantes DFE0003: 721; Habitantes GTA2100: 3107505UNTA001; Habitantes GTA2101: ETA 01-Bom Jardim de Minas; Habitantes GTA2102: Sim; Graus decimais GTA2104: Lat -21.9570750; Graus decimais GTA2105: Long -44.1865278; 1.000 m³/ano GTA2109: 472544
3107604 | Sudeste | Bom Jesus da Penha | MG | CAD0002: Sociedade de economia mista; CAD0003: Regional; CAD0005: Companhia de Saneamento de Minas Gerais; CAD0006: COPASA; Habitantes DFE0001: 4642; Habitantes DFE0002: 3594; Habitantes DFE0003: 1048; Habitantes GTA2100: 3107604UNTA001; Habitantes GTA2101: ETA POÇO-BOM JESUS DA PENHA; Habitantes GTA2102: Sim; Graus decimais GTA2104: Lat -21.0213056; Graus decimais GTA2105: Long -46.5212250; 1.000 m³/ano GTA2109: 264658
3107703 | Sudeste | Bom Jesus do Amparo | MG | CAD0002: Sociedade de economia mista; CAD0003: Regional; CAD0005: Companhia de Saneamento de Minas Gerais; CAD0006: COPASA; Habitantes DFE0001: 5775; Habitantes DFE0002: 3460; Habitantes DFE0003: 2315; Habitantes GTA2100: 3107703UNTA001; Habitantes GTA2101: ETA POCO C-01-CAMPOLAR-BOM JESUS DO AMPARO; Habitantes GTA2102: Sim; Graus decimais GTA2104: Lat -19.7663889; Graus decimais GTA2105: Long -43.4492611; 1.000 m³/ano GTA2109: 27559
3107703 | Sudeste | Bom Jesus do Amparo | MG | CAD0002: Sociedade de economia mista; CAD0003: Regional; CAD0005: Companhia de Saneamento de Minas Gerais; CAD0006: COPASA; Habitantes DFE0001: 5775; Habitantes DFE0002: 3460; Habitantes DFE0003: 2315; Habitantes GTA2100: 3107703UNTA002; Habitantes GTA2101: ETA BOM JESUS DO-AMPARO; Habitantes GTA2102: Sim; Graus decimais GTA2104: Lat -19.7107611; Graus decimais GTA2105: Long -43.4762000; 1.000 m³/ano GTA2109: 200312
3107802 | Sudeste | Bom Jesus do Galho | MG | CAD0002: Sociedade de economia mista; CAD0003: Regional; CAD0005: Companhia de Saneamento de Minas Gerais; CAD0006: COPASA; Habitantes DFE0001: 14756; Habitantes DFE0002: 10459; Habitantes DFE0003: 4297; Habitantes GTA2100: 3107802UNTA001; Habitantes GTA2101: ETA OXIDAÇÃO FILTRAÇÃO-QUARTEL DO SACRAMENTO; Habitantes GTA2102: Sim; Graus decimais GTA2104: Lat -19.7146750; Graus decimais GTA2105: Long -42.3547250; 1.000 m³/ano GTA2109: 55499
3107802 | Sudeste | Bom Jesus do Galho | MG | CAD0002: Sociedade de economia mista; CAD0003: Regional; CAD0005: Companhia de Saneamento de Minas Gerais; CAD0006: COPASA; Habitantes DFE0001: 14756; Habitantes DFE0002: 10459; Habitantes DFE0003: 4297; Habitantes GTA2100: 3107802UNTA002; Habitantes GTA2101: ETA CONVENCIONAL-BOM JESUS DO GALHO; Habitantes GTA2102: Sim; Graus decimais GTA2104: Lat -19.8338750; Graus decimais GTA2105: Long -42.3177972; 1.000 m³/ano GTA2109: 499749
3107802 | Sudeste | Bom Jesus do Galho | MG | CAD0002: Sociedade de economia mista; CAD0003: Regional; CAD0005: Companhia de Saneamento de Minas Gerais; CAD0006: COPASA; Habitantes DFE0001: 14756; Habitantes DFE0002: 10459; Habitantes DFE0003: 4297; Habitantes GTA2100: 3107802UNTA003; Habitantes GTA2101: ETA FERROCIMENTO-REVES DO BELEM; Habitantes GTA2102: Sim; Graus decimais GTA2104: Lat -19.5748167; Graus decimais GTA2105: Long -42.4665999; 1.000 m³/ano GTA2109: 213325
3107901 | Sudeste | Bom Repouso | MG | CAD0002: Sociedade de economia mista; CAD0003: Regional; CAD0005: Companhia de Saneamento de Minas Gerais; CAD0006: COPASA; Habitantes DFE0001: 13183; Habitantes DFE0002: 7303; Habitantes DFE0003: 5880; Habitantes GTA2100: 3107901UNTA001; Habitantes GTA2101: ETA convencional -Bom Repouso; Habitantes GTA2102: Sim; Graus decimais GTA2104: Lat -22.4708528; Graus decimais GTA2105: Long -46.1497750; 1.000 m³/ano GTA2109: 433121
3108107 | Sudeste | Bonfim | MG | CAD0002: Sociedade de economia mista; CAD0003: Regional; CAD0005: Companhia de Saneamento de Minas Gerais; CAD0006: COPASA; Habitantes DFE0001: 7672; Habitantes DFE0002: 4046; Habitantes DFE0003: 3626; Habitantes GTA2100: 3108107UNTA001; Habitantes GTA2101: ETA Poço C-05 e C-06-Bonfim; Habitantes GTA2102: Não
3108107 | Sudeste | Bonfim | MG | CAD0002: Sociedade de economia mista; CAD0003: Regional; CAD0005: Companhia de Saneamento de Minas Gerais; CAD0006: COPASA; Habitantes DFE0001: 7672; Habitantes DFE0002: 4046; Habitantes DFE0003: 3626; Habitantes GTA2100: 3108107UNTA002; Habitantes GTA2101: ETA BONFIM-BONFIM; Habitantes GTA2102: Sim; Graus decimais GTA2104: Lat -20.3295111; Graus decimais GTA2105: Long -44.2524111; 1.000 m³/ano GTA2109: 487096
3108206 | Sudeste | Bonfinópolis de Minas | MG | CAD0002: Sociedade de economia mista; CAD0003: Regional; CAD0005: Companhia de Saneamento de Minas Gerais; CAD0006: COPASA; Habitantes DFE0001: 5615; Habitantes DFE0002: 3910; Habitantes DFE0003: 1705; Habitantes GTA2100: 3108206UNTA001; Habitantes GTA2101: ETA CONVENCIONAL-BONFINOPOLIS DE MINAS; Habitantes GTA2102: Sim; Graus decimais GTA2104: Lat -16.5609139; Graus decimais GTA2105: Long -45.9868528; 1.000 m³/ano GTA2109: 336738
3108255 | Sudeste | Bonito de Minas | MG | CAD0002: Sociedade de economia mista; CAD0003: Regional; CAD0005: Companhia de Saneamento de Minas Gerais; CAD0006: COPASA; Habitantes DFE0001: 10491; Habitantes DFE0002: 3955; Habitantes DFE0003: 6536; Habitantes GTA2100: 3108255UNTA001; Habitantes GTA2101: ETA COPASA-BONITO DE MINAS; Habitantes GTA2102: Sim; Graus decimais GTA2104: Lat -15.3265250; Graus decimais GTA2105: Long -44.7562083; 1.000 m³/ano GTA2109: 212892
3108305 | Sudeste | Borda da Mata | MG | CAD0002: Sociedade de economia mista; CAD0003: Regional; CAD0005: Companhia de Saneamento de Minas Gerais; CAD0006: COPASA; Habitantes DFE0001: 17811; Habitantes DFE0002: 14577; Habitantes DFE0003: 3234; Habitantes GTA2100: 3108305UNTA001; Habitantes GTA2101: ETA Borda da Mata-Borda da Mata; Habitantes GTA2102: Sim; Graus decimais GTA2104: Lat -22.2774833; Graus decimais GTA2105: Long -46.1564333; 1.000 m³/ano GTA2109: 757169
3108404 | Sudeste | Botelhos | MG | CAD0002: Sociedade de economia mista; CAD0003: Regional; CAD0005: Companhia de Saneamento de Minas Gerais; CAD0006: COPASA; Habitantes DFE0001: 15137; Habitantes DFE0002: 11699; Habitantes DFE0003: 3438; Habitantes GTA2100: 3108404UNTA001; Habitantes GTA2101: ETA POÇO C10-BOTELHOS; Habitantes GTA2102: Sim; Graus decimais GTA2104: Lat -21.6589167; Graus decimais GTA2105: Long -46.3926833; 1.000 m³/ano GTA2109: 104689
3108404 | Sudeste | Botelhos | MG | CAD0002: Sociedade de economia mista; CAD0003: Regional; CAD0005: Companhia de Saneamento de Minas Gerais; CAD0006: COPASA; Habitantes DFE0001: 15137; Habitantes DFE0002: 11699; Habitantes DFE0003: 3438; Habitantes GTA2100: 3108404UNTA002; Habitantes GTA2101: ETA CV-BOTELHOS; Habitantes GTA2102: Sim; Graus decimais GTA2104: Lat -21.6589972; Graus decimais GTA2105: Long -46.3926694; 1.000 m³/ano GTA2109: 687884
3108404 | Sudeste | Botelhos | MG | CAD0002: Sociedade de economia mista; CAD0003: Regional; CAD0005: Companhia de Saneamento de Minas Gerais; CAD0006: COPASA; Habitantes DFE0001: 15137; Habitantes DFE0002: 11699; Habitantes DFE0003: 3438; Habitantes GTA2100: 3108404UNTA003; Habitantes GTA2101: ETA POÇO-SÃO GONÇALO DE BOTELHOS; Habitantes GTA2102: Sim; Graus decimais GTA2104: Lat -21.5968444; Graus decimais GTA2105: Long -46.3185972; 1.000 m³/ano GTA2109: 31247
3108404 | Sudeste | Botelhos | MG | CAD0002: Sociedade de economia mista; CAD0003: Regional; CAD0005: Companhia de Saneamento de Minas Gerais; CAD0006: COPASA; Habitantes DFE0001: 15137; Habitantes DFE0002: 11699; Habitantes DFE0003: 3438; Habitantes GTA2100: 3108404UNTA004; Habitantes GTA2101: ETA POÇ C02-PALMEIRAL; Habitantes GTA2102: Sim; Graus decimais GTA2104: Lat -21.6405361; Graus decimais GTA2105: Long -46.5128639; 1.000 m³/ano GTA2109: 120672
3108503 | Sudeste | Botumirim | MG | Empresa pública | Regional | COPASA Serviços de Saneamento Integrado do Norte e Nordeste de Minas Gerais S/A | COPANOR | 5841 | 3549 | 2292 | 3108503UNTA001 | ETA FIBRA DE VIDRO_ADÃO COLARES | Sim |  | Lat 5141819.0740000 | Long 5203026.6350000 |  | 3 |  |  | 36.56
3108503 | Sudeste | Botumirim | MG | Empresa pública | Regional | COPASA Serviços de Saneamento Integrado do Norte e Nordeste de Minas Gerais S/A | COPANOR | 5841 | 3549 | 2292 | 3108503UNTA002 | ETA POÇO_ADÃO COLARES | Sim |  | Lat 5141816.8310000 | Long 5203032.1630000 |  | 3 |  |  | 53.5
3108503 | Sudeste | Botumirim | MG | Empresa pública | Regional | COPASA Serviços de Saneamento Integrado do Norte e Nordeste de Minas Gerais S/A | COPANOR | 5841 | 3549 | 2292 | 3108503UNTA003 | ETA POÇO_BOTUMIRIM | Sim |  | Lat 5124097.2080000 | Long 5211642.7790000 |  | 6 |  |  | 121.21
3108503 | Sudeste | Botumirim | MG | Empresa pública | Regional | COPASA Serviços de Saneamento Integrado do Norte e Nordeste de Minas Gerais S/A | COPANOR | 5841 | 3549 | 2292 | 3108503UNTA004 | ETA FIBRA DE VIDRO_ADÃO COLARES | Sim |  | Lat 5141819.0740000 | Long 5203026.6350000 |  | 3 |  |  | 36.56
3108503 | Sudeste | Botumirim | MG | Empresa pública | Regional | COPASA Serviços de Saneamento Integrado do Norte e Nordeste de Minas Gerais S/A | COPANOR | 5841 | 3549 | 2292 | 3108503UNTA005 | ETA POÇO_ADÃO COLARES | Sim |  | Lat 5141816.8310000 | Long 5203032.1630000 |  | 3 |  |  | 53.5
3108503 | Sudeste | Botumirim | MG | Empresa pública | Regional | COPASA Serviços de Saneamento Integrado do Norte e Nordeste de Minas Gerais S/A | COPANOR | 5841 | 3549 | 2292 | 3108503UNTA006 | ETA POÇO_BOTUMIRIM | Sim |  | Lat 5124097.2080000 | Long 5211642.7790000 |  | 6 |  |  | 121.21
3108552 | Sudeste | Brasilândia de Minas | MG | CAD0002: Sociedade de economia mista; CAD0003: Regional; CAD0005: Companhia de Saneamento de Minas Gerais; CAD0006: COPASA; Habitantes DFE0001: 15432; Habitantes DFE0002: 13998; Habitantes DFE0003: 1434; Habitantes GTA2100: 3108552UNTA001; Habitantes GTA2101: ETA CONVENCIONAL 15 L-S-BRASILANDIA DE MINAS; Habitantes GTA2102: Sim; Graus decimais GTA2104: Lat -17.0164694; Graus decimais GTA2105: Long -46.0208833; 1.000 m³/ano GTA2109: 283145
3108552 | Sudeste | Brasilândia de Minas | MG | CAD0002: Sociedade de economia mista; CAD0003: Regional; CAD0005: Companhia de Saneamento de Minas Gerais; CAD0006: COPASA; Habitantes DFE0001: 15432; Habitantes DFE0002: 13998; Habitantes DFE0003: 1434; Habitantes GTA2100: 3108552UNTA002; Habitantes GTA2101: ETA CONVENCIONAL 40 L-S-BRASILANDIA DE MINAS; Habitantes GTA2102: Sim; Graus decimais GTA2104: Lat -17.0165361; Graus decimais GTA2105: Long -46.0209306; 1.000 m³/ano GTA2109: 840210
3108602 | Sudeste | Brasília de Minas | MG | CAD0002: Sociedade de economia mista; CAD0003: Regional; CAD0005: Companhia de Saneamento de Minas Gerais; CAD0006: COPASA; Habitantes DFE0001: 33188; Habitantes DFE0002: 23796; Habitantes DFE0003: 9392; Habitantes GTA2100: 3108602UNTA001; Habitantes GTA2101: ETA POÇOS-BRASILIA DE MINAS; Habitantes GTA2102: Sim; Graus decimais GTA2104: Lat -16.2062444; Graus decimais GTA2105: Long -44.4284472; 1.000 m³/ano GTA2109: 1203127
3108602 | Sudeste | Brasília de Minas | MG | CAD0002: Sociedade de economia mista; CAD0003: Regional; CAD0005: Companhia de Saneamento de Minas Gerais; CAD0006: COPASA; Habitantes DFE0001: 33188; Habitantes DFE0002: 23796; Habitantes DFE0003: 9392; Habitantes GTA2100: 3108602UNTA002; Habitantes GTA2101: ETA CONVENCIONAL-BRASILIA DE MINAS; Habitantes GTA2102: Sim; Graus decimais GTA2104: Lat -16.2063472; Graus decimais GTA2105: Long -44.4285167; 1.000 m³/ano GTA2109: 18329
3108800 | Sudeste | Braúnas | MG | CAD0002: Sociedade de economia mista; CAD0003: Regional; CAD0005: Companhia de Saneamento de Minas Gerais; CAD0006: COPASA; Habitantes DFE0001: 4475; Habitantes DFE0002: 1657; Habitantes DFE0003: 2818; Habitantes GTA2100: 3108800UNTA001; Habitantes GTA2101: ETA POÇO - TRATAMENTO SIMPLIFICADO-BRÁUNAS; Habitantes GTA2102: Sim; Graus decimais GTA2104: Lat -19.0560889; Graus decimais GTA2105: Long -42.7186611; 1.000 m³/ano GTA2109: 148494
3108909 | Sudeste | Brazópolis | MG | CAD0002: Sociedade de economia mista; CAD0003: Regional; CAD0005: Companhia de Saneamento de Minas Gerais; CAD0006: COPASA; Habitantes DFE0001: 14506; Habitantes DFE0002: 9065; Habitantes DFE0003: 5441; Habitantes GTA2100: 3108909UNTA001; Habitantes GTA2101: ETA Poço - Bom Sucesso- Brazópolis; Habitantes GTA2102: Sim; Graus decimais GTA2104: Lat -22.5007556; Graus decimais GTA2105: Long -45.5731111; 1.000 m³/ano GTA2109: 60686
3108909 | Sudeste | Brazópolis | MG | CAD0002: Sociedade de economia mista; CAD0003: Regional; CAD0005: Companhia de Saneamento de Minas Gerais; CAD0006: COPASA; Habitantes DFE0001: 14506; Habitantes DFE0002: 9065; Habitantes DFE0003: 5441; Habitantes GTA2100: 3108909UNTA002; Habitantes GTA2101: ETA Vargem Grande -BRAZÓPOLIS; Habitantes GTA2102: Sim; Graus decimais GTA2104: Lat -22.4870417; Graus decimais GTA2105: Long -45.6209028; 1.000 m³/ano GTA2109: 700185
3108909 | Sudeste | Brazópolis | MG | CAD0002: Sociedade de economia mista; CAD0003: Regional; CAD0005: Companhia de Saneamento de Minas Gerais; CAD0006: COPASA; Habitantes DFE0001: 14506; Habitantes DFE0002: 9065; Habitantes DFE0003: 5441; Habitantes GTA2100: 3108909UNTA003; Habitantes GTA2101: ETA Poço C03-CRUZ VERA-BRAZÓPOLIS; Habitantes GTA2102: Sim; Graus decimais GTA2104: Lat -22.5071083; Graus decimais GTA2105: Long -45.6883583; 1.000 m³/ano GTA2109: 13257
3108909 | Sudeste | Brazópolis | MG | CAD0002: Sociedade de economia mista; CAD0003: Regional; CAD0005: Companhia de Saneamento de Minas Gerais; CAD0006: COPASA; Habitantes DFE0001: 14506; Habitantes DFE0002: 9065; Habitantes DFE0003: 5441; Habitantes GTA2100: 3108909UNTA004; Habitantes GTA2101: ETA Poço C02-CRUZ VERA-BRAZOPOLIS; Habitantes GTA2102: Sim; Graus decimais GTA2104: Lat -22.5060694; Graus decimais GTA2105: Long -45.6882333; 1.000 m³/ano GTA2109: 20398
3109006 | Sudeste | Brumadinho | MG | CAD0002: Sociedade de economia mista; CAD0003: Regional; CAD0005: Companhia de Saneamento de Minas Gerais; CAD0006: COPASA; Habitantes DFE0001: 40777; Habitantes DFE0002: 34824; Habitantes DFE0003: 5953; Habitantes GTA2100: 3109006UNTA001; Habitantes GTA2101: ETA CASA BRANCA-BRUMADINHO; Habitantes GTA2102: Sim; Graus decimais GTA2104: Lat -20.1067250; Graus decimais GTA2105: Long -44.0253028; 1.000 m³/ano GTA2109: 319162
3109006 | Sudeste | Brumadinho | MG | CAD0002: Sociedade de economia mista; CAD0003: Regional; CAD0005: Companhia de Saneamento de Minas Gerais; CAD0006: COPASA; Habitantes DFE0001: 40777; Habitantes DFE0002: 34824; Habitantes DFE0003: 5953; Habitantes GTA2100: 3109006UNTA002; Habitantes GTA2101: ETA Poço E-01 UPA BRUMADINHO-BRUMADINHO; Habitantes GTA2102: Sim; Graus decimais GTA2104: Lat -20.1285861; Graus decimais GTA2105: Long -44.2011278; 1.000 m³/ano GTA2109: 24688
3109006 | Sudeste | Brumadinho | MG | CAD0002: Sociedade de economia mista; CAD0003: Regional; CAD0005: Companhia de Saneamento de Minas Gerais; CAD0006: COPASA; Habitantes DFE0001: 40777; Habitantes DFE0002: 34824; Habitantes DFE0003: 5953; Habitantes GTA2100: 3109006UNTA003; Habitantes GTA2101: ETA POÇO C 03-PARQUE DA CACHOEIRA TEJUCO; Habitantes GTA2102: Sim; Graus decimais GTA2104: Lat -20.1443000; Graus decimais GTA2105: Long -44.1538389; 1.000 m³/ano GTA2109: 13938
3109006 | Sudeste | Brumadinho | MG | CAD0002: Sociedade de economia mista; CAD0003: Regional; CAD0005: Companhia de Saneamento de Minas Gerais; CAD0006: COPASA; Habitantes DFE0001: 40777; Habitantes DFE0002: 34824; Habitantes DFE0003: 5953; Habitantes GTA2100: 3109006UNTA004; Habitantes GTA2101: ETA Rio Manso-BRUMADINHO; Habitantes GTA2102: Sim; Graus decimais GTA2104: Lat -20.1392556; Graus decimais GTA2105: Long -44.2543000; 1.000 m³/ano GTA2109: 178302357
3109006 | Sudeste | Brumadinho | MG | CAD0002: Sociedade de economia mista; CAD0003: Regional; CAD0005: Companhia de Saneamento de Minas Gerais; CAD0006: COPASA; Habitantes DFE0001: 40777; Habitantes DFE0002: 34824; Habitantes DFE0003: 5953; Habitantes GTA2100: 3109006UNTA005; Habitantes GTA2101: ETA JARDIM CANADA-POÇO C04; Habitantes GTA2102: Sim; Graus decimais GTA2104: Lat -20.0668389; Graus decimais GTA2105: Long -43.9943111; 1.000 m³/ano GTA2109: 94039
3109006 | Sudeste | Brumadinho | MG | CAD0002: Sociedade de economia mista; CAD0003: Regional; CAD0005: Companhia de Saneamento de Minas Gerais; CAD0006: COPASA; Habitantes DFE0001: 40777; Habitantes DFE0002: 34824; Habitantes DFE0003: 5953; Habitantes GTA2100: 3109006UNTA006; Habitantes GTA2101: ETA CATARINA-BRUMADINHO (Sistema Integrado); Habitantes GTA2102: Sim; Graus decimais GTA2104: Lat -20.0691167; Graus decimais GTA2105: Long -44.0031917; 1.000 m³/ano GTA2109: 1215752
3109006 | Sudeste | Brumadinho | MG | CAD0002: Sociedade de economia mista; CAD0003: Regional; CAD0005: Companhia de Saneamento de Minas Gerais; CAD0006: COPASA; Habitantes DFE0001: 40777; Habitantes DFE0002: 34824; Habitantes DFE0003: 5953; Habitantes GTA2100: 3109006UNTA007; Habitantes GTA2101: ETA EL.MANESMANN-BRUMADINHO; Habitantes GTA2102: Sim; Graus decimais GTA2104: Lat -20.0712806; Graus decimais GTA2105: Long -44.0073278; 1.000 m³/ano GTA2109: 2587715
3109006 | Sudeste | Brumadinho | MG | CAD0002: Sociedade de economia mista; CAD0003: Regional; CAD0005: Companhia de Saneamento de Minas Gerais; CAD0006: COPASA; Habitantes DFE0001: 40777; Habitantes DFE0002: 34824; Habitantes DFE0003: 5953; Habitantes GTA2100: 3109006UNTA008; Habitantes GTA2101: ETA Aurora-Brumadinho; Habitantes GTA2102: Sim; Graus decimais GTA2104: Lat -20.1571306; Graus decimais GTA2105: Long -44.1988361; 1.000 m³/ano GTA2109: 2296662
3109105 | Sudeste | Bueno Brandão | MG | CAD0002: Sociedade de economia mista; CAD0003: Regional; CAD0005: Companhia de Saneamento de Minas Gerais; CAD0006: COPASA; Habitantes DFE0001: 11161; Habitantes DFE0002: 5519; Habitantes DFE0003: 5642; Habitantes GTA2100: 3109105UNTA001; Habitantes GTA2101: ETA Ribeirão das Antas-Bueno Brandão; Habitantes GTA2102: Sim; Graus decimais GTA2104: Lat -22.4460667; Graus decimais GTA2105: Long -46.3476472; 1.000 m³/ano GTA2109: 454809
3109204 | Sudeste | Buenópolis | MG | CAD0002: Sociedade de economia mista; CAD0003: Regional; CAD0005: Companhia de Saneamento de Minas Gerais; CAD0006: COPASA; Habitantes DFE0001: 9229; Habitantes DFE0002: 7480; Habitantes DFE0003: 1749; Habitantes GTA2100: 3109204UNTA001; Habitantes GTA2101: ETA BUENÓPOLIS CONVENC. RIACHÃO-BUENÓPOLIS; Habitantes GTA2102: Sim; Graus decimais GTA2104: Lat -17.8742500; Graus decimais GTA2105: Long -44.1709056; 1.000 m³/ano GTA2109: 438135
3109253 | Sudeste | Bugre | MG | CAD0002: Sociedade de economia mista; CAD0003: Regional; CAD0005: Companhia de Saneamento de Minas Gerais; CAD0006: COPASA; Habitantes DFE0001: 4149; Habitantes DFE0002: 1925; Habitantes DFE0003: 2224; Habitantes GTA2100: 3109253UNTA001; Habitantes GTA2101: ETA OXIDAÇÃO FILTRAÇÃO-BUGRE; Habitantes GTA2102: Sim; Graus decimais GTA2104: Lat -19.4277333; Graus decimais GTA2105: Long -42.2564028; 1.000 m³/ano GTA2109: 89096
3109303 | Sudeste | Buritis | MG | CAD0002: Sociedade de economia mista; CAD0003: Regional; CAD0005: Companhia de Saneamento de Minas Gerais; CAD0006: COPASA; Habitantes DFE0001: 24693; Habitantes DFE0002: 19026; Habitantes DFE0003: 5667; Habitantes GTA2100: 3109303UNTA001; Habitantes GTA2101: ETA SIMPLES CLORACAO-SERRA BONITA; Habitantes GTA2102: Sim; Graus decimais GTA2104: Lat -15.2113028; Graus decimais GTA2105: Long -46.8152417; 1.000 m³/ano GTA2109: 66130
3109303 | Sudeste | Buritis | MG | CAD0002: Sociedade de economia mista; CAD0003: Regional; CAD0005: Companhia de Saneamento de Minas Gerais; CAD0006: COPASA; Habitantes DFE0001: 24693; Habitantes DFE0002: 19026; Habitantes DFE0003: 5667; Habitantes GTA2100: 3109303UNTA002; Habitantes GTA2101: ETA CONVENCIONAL-BURITIS; Habitantes GTA2102: Sim; Graus decimais GTA2104: Lat -15.6202417; Graus decimais GTA2105: Long -46.4279972; 1.000 m³/ano GTA2109: 1166191
3109501 | Sudeste | Cabo Verde | MG | CAD0002: Sociedade de economia mista; CAD0003: Regional; CAD0005: Companhia de Saneamento de Minas Gerais; CAD0006: COPASA; Habitantes DFE0001: 11396; Habitantes DFE0002: 7158; Habitantes DFE0003: 4238; Habitantes GTA2100: 3109501UNTA001; Habitantes GTA2101: ETA POÇO-SÃO BARTOLOMEU DE MINAS; Habitantes GTA2102: Sim; Graus decimais GTA2104: Lat -21.4236222; Graus decimais GTA2105: Long -46.4232750; 1.000 m³/ano GTA2109: 53387
3109501 | Sudeste | Cabo Verde | MG | CAD0002: Sociedade de economia mista; CAD0003: Regional; CAD0005: Companhia de Saneamento de Minas Gerais; CAD0006: COPASA; Habitantes DFE0001: 11396; Habitantes DFE0002: 7158; Habitantes DFE0003: 4238; Habitantes GTA2100: 3109501UNTA002; Habitantes GTA2101: ETA PROFUNDO-SERRA LEMES; Habitantes GTA2102: Sim; Graus decimais GTA2104: Lat -21.4225000; Graus decimais GTA2105: Long -46.3062944; 1.000 m³/ano GTA2109: 30208
3109501 | Sudeste | Cabo Verde | MG | CAD0002: Sociedade de economia mista; CAD0003: Regional; CAD0005: Companhia de Saneamento de Minas Gerais; CAD0006: COPASA; Habitantes DFE0001: 11396; Habitantes DFE0002: 7158; Habitantes DFE0003: 4238; Habitantes GTA2100: 3109501UNTA003; Habitantes GTA2101: ETA POÇO-CABO VERDE; Habitantes GTA2102: Sim; Graus decimais GTA2104: Lat -21.4753583; Graus decimais GTA2105: Long -46.3930417; 1.000 m³/ano GTA2109: 98367
3109501 | Sudeste | Cabo Verde | MG | CAD0002: Sociedade de economia mista; CAD0003: Regional; CAD0005: Companhia de Saneamento de Minas Gerais; CAD0006: COPASA; Habitantes DFE0001: 11396; Habitantes DFE0002: 7158; Habitantes DFE0003: 4238; Habitantes GTA2100: 3109501UNTA004; Habitantes GTA2101: ETA Convencional-CABO VERDE; Habitantes GTA2102: Sim; Graus decimais GTA2104: Lat -21.4754556; Graus decimais GTA2105: Long -46.3930583; 1.000 m³/ano GTA2109: 343843
3109709 | Sudeste | Cachoeira de Minas | MG | CAD0002: Sociedade de economia mista; CAD0003: Regional; CAD0005: Companhia de Saneamento de Minas Gerais; CAD0006: COPASA; Habitantes DFE0001: 12248; Habitantes DFE0002: 8263; Habitantes DFE0003: 3985; Habitantes GTA2100: 3109709UNTA001; Habitantes GTA2101: ETA ETA do Barreiro-CACHOEIRA DE MINAS; Habitantes GTA2102: Sim; Graus decimais GTA2104: Lat -22.3545222; Graus decimais GTA2105: Long -45.7733083; 1.000 m³/ano GTA2109: 576669
3109709 | Sudeste | Cachoeira de Minas | MG | CAD0002: Sociedade de economia mista; CAD0003: Regional; CAD0005: Companhia de Saneamento de Minas Gerais; CAD0006: COPASA; Habitantes DFE0001: 12248; Habitantes DFE0002: 8263; Habitantes DFE0003: 3985; Habitantes GTA2100: 3109709UNTA002; Habitantes GTA2101: ETA Itaim-ITAIM; Habitantes GTA2102: Sim; Graus decimais GTA2104: Lat -22.3947139; Graus decimais GTA2105: Long -45.8784417; 1.000 m³/ano GTA2109: 61590
3109907 | Sudeste | Caetanópolis | MG | CAD0002: Sociedade de economia mista; CAD0003: Regional; CAD0005: Companhia de Saneamento de Minas Gerais; CAD0006: COPASA; Habitantes DFE0001: 11832; Habitantes DFE0002: 9070; Habitantes DFE0003: 2762; Habitantes GTA2100: 3109907UNTA001; Habitantes GTA2101: ETA POCO E10-CAETANOPOLIS; Habitantes GTA2102: Sim; Graus decimais GTA2104: Lat -19.2949639; Graus decimais GTA2105: Long -44.4161139; 1.000 m³/ano GTA2109: 98438
3109907 | Sudeste | Caetanópolis | MG | CAD0002: Sociedade de economia mista; CAD0003: Regional; CAD0005: Companhia de Saneamento de Minas Gerais; CAD0006: COPASA; Habitantes DFE0001: 11832; Habitantes DFE0002: 9070; Habitantes DFE0003: 2762; Habitantes GTA2100: 3109907UNTA002; Habitantes GTA2101: ETA POCO C-03-CAETANOPOLIS; Habitantes GTA2102: Sim; Graus decimais GTA2104: Lat -19.3040250; Graus decimais GTA2105: Long -44.4056917; 1.000 m³/ano GTA2109: 251856
3109907 | Sudeste | Caetanópolis | MG | CAD0002: Sociedade de economia mista; CAD0003: Regional; CAD0005: Companhia de Saneamento de Minas Gerais; CAD0006: COPASA; Habitantes DFE0001: 11832; Habitantes DFE0002: 9070; Habitantes DFE0003: 2762; Habitantes GTA2100: 3109907UNTA003; Habitantes GTA2101: ETA POÇO E05-CAETANÓPOLIS; Habitantes GTA2102: Sim; Graus decimais GTA2104: Lat -19.3017806; Graus decimais GTA2105: Long -44.4100056; 1.000 m³/ano GTA2109: 186398
3109907 | Sudeste | Caetanópolis | MG | CAD0002: Sociedade de economia mista; CAD0003: Regional; CAD0005: Companhia de Saneamento de Minas Gerais; CAD0006: COPASA; Habitantes DFE0001: 11832; Habitantes DFE0002: 9070; Habitantes DFE0003: 2762; Habitantes GTA2100: 3109907UNTA004; Habitantes GTA2101: ETA POÇOS E07, E11-CAETANOPOLIS; Habitantes GTA2102: Sim; Graus decimais GTA2104: Lat -19.3048944; Graus decimais GTA2105: Long -44.4295194; 1.000 m³/ano GTA2109: 112176
3109907 | Sudeste | Caetanópolis | MG | CAD0002: Sociedade de economia mista; CAD0003: Regional; CAD0005: Companhia de Saneamento de Minas Gerais; CAD0006: COPASA; Habitantes DFE0001: 11832; Habitantes DFE0002: 9070; Habitantes DFE0003: 2762; Habitantes GTA2100: 3109907UNTA005; Habitantes GTA2101: ETA POCO E06-CAETANOPOLIS; Habitantes GTA2102: Sim; Graus decimais GTA2104: Lat -19.2934056; Graus decimais GTA2105: Long -44.3952250; 1.000 m³/ano GTA2109: 18514
3109907 | Sudeste | Caetanópolis | MG | CAD0002: Sociedade de economia mista; CAD0003: Regional; CAD0005: Companhia de Saneamento de Minas Gerais; CAD0006: COPASA; Habitantes DFE0001: 11832; Habitantes DFE0002: 9070; Habitantes DFE0003: 2762; Habitantes GTA2100: 3109907UNTA006; Habitantes GTA2101: ETA POÇO E01-CAETANOPOLIS; Habitantes GTA2102: Sim; Graus decimais GTA2104: Lat -19.2959667; Graus decimais GTA2105: Long -44.3930222; 1.000 m³/ano GTA2109: 70220
3109907 | Sudeste | Caetanópolis | MG | CAD0002: Sociedade de economia mista; CAD0003: Regional; CAD0005: Companhia de Saneamento de Minas Gerais; CAD0006: COPASA; Habitantes DFE0001: 11832; Habitantes DFE0002: 9070; Habitantes DFE0003: 2762; Habitantes GTA2100: 3109907UNTA007; Habitantes GTA2101: ETA POÇOS E02, E15, E16-CAETANOPOLIS; Habitantes GTA2102: Sim; Graus decimais GTA2104: Lat -19.3014806; Graus decimais GTA2105: Long -44.4108472; 1.000 m³/ano GTA2109: 267659
3110103 | Sudeste | Caiana | MG | CAD0002: Sociedade de economia mista; CAD0003: Regional; CAD0005: Companhia de Saneamento de Minas Gerais; CAD0006: COPASA; Habitantes DFE0001: 5463; Habitantes DFE0002: 2948; Habitantes DFE0003: 2515; Habitantes GTA2100: 3110103UNTA001; Habitantes GTA2101: ETA CONVENCIONAL-CAIANA; Habitantes GTA2102: Sim; Graus decimais GTA2104: Lat -20.6995639; Graus decimais GTA2105: Long -41.9239333; 1.000 m³/ano GTA2109: 144869
3110103 | Sudeste | Caiana | MG | CAD0002: Sociedade de economia mista; CAD0003: Regional; CAD0005: Companhia de Saneamento de Minas Gerais; CAD0006: COPASA; Habitantes DFE0001: 5463; Habitantes DFE0002: 2948; Habitantes DFE0003: 2515; Habitantes GTA2100: 3110103UNTA002; Habitantes GTA2101: ETA SIMPLES CLORAÇÃO-DORES DE MINAS-CAIANA; Habitantes GTA2102: Sim; Graus decimais GTA2104: Lat -20.6960861; Graus decimais GTA2105: Long -41.8550861; 1.000 m³/ano GTA2109: 41293
3110202 | Sudeste | Cajuri | MG | CAD0002: Sociedade de economia mista; CAD0003: Regional; CAD0005: Companhia de Saneamento de Minas Gerais; CAD0006: COPASA; Habitantes DFE0001: 4186; Habitantes DFE0002: 2340; Habitantes DFE0003: 1846; Habitantes GTA2100: 3110202UNTA001; Habitantes GTA2101: ETA POÇO C1-CAJURI; Habitantes GTA2102: Sim; Graus decimais GTA2104: Lat -20.7932278; Graus decimais GTA2105: Long -42.7904556; 1.000 m³/ano GTA2109: 56548
3110202 | Sudeste | Cajuri | MG | CAD0002: Sociedade de economia mista; CAD0003: Regional; CAD0005: Companhia de Saneamento de Minas Gerais; CAD0006: COPASA; Habitantes DFE0001: 4186; Habitantes DFE0002: 2340; Habitantes DFE0003: 1846; Habitantes GTA2100: 3110202UNTA002; Habitantes GTA2101: ETA Poço-Paraguai; Habitantes GTA2102: Sim; Graus decimais GTA2104: Lat -20.7598194; Graus decimais GTA2105: Long -42.7480056; 1.000 m³/ano GTA2109: 19476
3110202 | Sudeste | Cajuri | MG | CAD0002: Sociedade de economia mista; CAD0003: Regional; CAD0005: Companhia de Saneamento de Minas Gerais; CAD0006: COPASA; Habitantes DFE0001: 4186; Habitantes DFE0002: 2340; Habitantes DFE0003: 1846; Habitantes GTA2100: 3110202UNTA003; Habitantes GTA2101: ETA Poço E01 Sapé-Cajurí; Habitantes GTA2102: Não
3110202 | Sudeste | Cajuri | MG | CAD0002: Sociedade de economia mista; CAD0003: Regional; CAD0005: Companhia de Saneamento de Minas Gerais; CAD0006: COPASA; Habitantes DFE0001: 4186; Habitantes DFE0002: 2340; Habitantes DFE0003: 1846; Habitantes GTA2100: 3110202UNTA004; Habitantes GTA2101: ETA POÇO C6-CAJURI; Habitantes GTA2102: Sim; Graus decimais GTA2104: Lat -20.7867861; Graus decimais GTA2105: Long -42.7921861; 1.000 m³/ano GTA2109: 76134
3110301 | Sudeste | Caldas | MG | CAD0002: Sociedade de economia mista; CAD0003: Regional; CAD0005: Companhia de Saneamento de Minas Gerais; CAD0006: COPASA; Habitantes DFE0001: 14588; Habitantes DFE0002: 9225; Habitantes DFE0003: 5363; Habitantes GTA2100: 3110301UNTA001; Habitantes GTA2101: ETA Laranjeiras de Caldas-Caldas; Habitantes GTA2102: Sim; Graus decimais GTA2104: Lat -21.8324806; Graus decimais GTA2105: Long -46.4516889; 1.000 m³/ano GTA2109: 88543
3110301 | Sudeste | Caldas | MG | CAD0002: Sociedade de economia mista; CAD0003: Regional; CAD0005: Companhia de Saneamento de Minas Gerais; CAD0006: COPASA; Habitantes DFE0001: 14588; Habitantes DFE0002: 9225; Habitantes DFE0003: 5363; Habitantes GTA2100: 3110301UNTA002; Habitantes GTA2101: ETA Poço E02 Laranjeiras de Caldas-Caldas; Habitantes GTA2102: Sim; Graus decimais GTA2104: Lat -21.8268222; Graus decimais GTA2105: Long -46.4795972; 1.000 m³/ano GTA2109: 1779
3110301 | Sudeste | Caldas | MG | CAD0002: Sociedade de economia mista; CAD0003: Regional; CAD0005: Companhia de Saneamento de Minas Gerais; CAD0006: COPASA; Habitantes DFE0001: 14588; Habitantes DFE0002: 9225; Habitantes DFE0003: 5363; Habitantes GTA2100: 3110301UNTA003; Habitantes GTA2101: ETA Poço E01 Laranjeiras de Caldas-Caldas; Habitantes GTA2102: Sim; Graus decimais GTA2104: Lat -21.8234972; Graus decimais GTA2105: Long -46.4814972; 1.000 m³/ano GTA2109: 2846
3110301 | Sudeste | Caldas | MG | CAD0002: Sociedade de economia mista; CAD0003: Regional; CAD0005: Companhia de Saneamento de Minas Gerais; CAD0006: COPASA; Habitantes DFE0001: 14588; Habitantes DFE0002: 9225; Habitantes DFE0003: 5363; Habitantes GTA2100: 3110301UNTA004; Habitantes GTA2101: ETA Caldas-CALDAS; Habitantes GTA2102: Sim; Graus decimais GTA2104: Lat -21.9259028; Graus decimais GTA2105: Long -46.3888722; 1.000 m³/ano GTA2109: 607007
3110400 | Sudeste | Camacho | MG | CAD0002: Sociedade de economia mista; CAD0003: Regional; CAD0005: Companhia de Saneamento de Minas Gerais; CAD0006: COPASA; Habitantes DFE0001: 2867; Habitantes DFE0002: 1611; Habitantes DFE0003: 1256; Habitantes GTA2100: 3110400UNTA001; Habitantes GTA2101: ETA RAP- Camacho; Habitantes GTA2102: Sim; Graus decimais GTA2104: Lat -20.6298722; Graus decimais GTA2105: Long -45.1500278; 1.000 m³/ano GTA2109: 140906
3110509 | Sudeste | Camanducaia | MG | CAD0002: Sociedade de economia mista; CAD0003: Regional; CAD0005: Companhia de Saneamento de Minas Gerais; CAD0006: COPASA; Habitantes DFE0001: 27551; Habitantes DFE0002: 19804; Habitantes DFE0003: 7747; Habitantes GTA2100: 3110509UNTA001; Habitantes GTA2101: ETA Poço C01 Sao Mateus de Minas-Camanducaia; Habitantes GTA2102: Sim; Graus decimais GTA2104: Lat -22.7065139; Graus decimais GTA2105: Long -46.0333889; 1.000 m³/ano GTA2109: 23254
3110509 | Sudeste | Camanducaia | MG | CAD0002: Sociedade de economia mista; CAD0003: Regional; CAD0005: Companhia de Saneamento de Minas Gerais; CAD0006: COPASA; Habitantes DFE0001: 27551; Habitantes DFE0002: 19804; Habitantes DFE0003: 7747; Habitantes GTA2100: 3110509UNTA002; Habitantes GTA2101: ETA RECANTO DO SELADO-MONTE VERDE; Habitantes GTA2102: Sim; Graus decimais GTA2104: Lat -22.8827999; Graus decimais GTA2105: Long -46.0420222; 1.000 m³/ano GTA2109: 80674
3110509 | Sudeste | Camanducaia | MG | CAD0002: Sociedade de economia mista; CAD0003: Regional; CAD0005: Companhia de Saneamento de Minas Gerais; CAD0006: COPASA; Habitantes DFE0001: 27551; Habitantes DFE0002: 19804; Habitantes DFE0003: 7747; Habitantes GTA2100: 3110509UNTA003; Habitantes GTA2101: ETA JARDIM DAS MONTANHAS-MONTE VERDE; Habitantes GTA2102: Sim; Graus decimais GTA2104: Lat -22.8761194; Graus decimais GTA2105: Long -46.0212944; 1.000 m³/ano GTA2109: 701410
3110509 | Sudeste | Camanducaia | MG | CAD0002: Sociedade de economia mista; CAD0003: Regional; CAD0005: Companhia de Saneamento de Minas Gerais; CAD0006: COPASA; Habitantes DFE0001: 27551; Habitantes DFE0002: 19804; Habitantes DFE0003: 7747; Habitantes GTA2100: 3110509UNTA004; Habitantes GTA2101: ETA Camanducaia-Camanducaia; Habitantes GTA2102: Sim; Graus decimais GTA2104: Lat -22.7475222; Graus decimais GTA2105: Long -46.1368583; 1.000 m³/ano GTA2109: 1107002
3110707 | Sudeste | Cambuquira | MG | CAD0002: Sociedade de economia mista; CAD0003: Regional; CAD0005: Companhia de Saneamento de Minas Gerais; CAD0006: COPASA; Habitantes DFE0001: 12560; Habitantes DFE0002: 10402; Habitantes DFE0003: 2158; Habitantes GTA2100: 3110707UNTA001; Habitantes GTA2101: ETA São Bento-CAMBUQUIRA; Habitantes GTA2102: Sim; Graus decimais GTA2104: Lat -21.8621999; Graus decimais GTA2105: Long -45.2837444; 1.000 m³/ano GTA2109: 941739
3110707 | Sudeste | Cambuquira | MG | CAD0002: Sociedade de economia mista; CAD0003: Regional; CAD0005: Companhia de Saneamento de Minas Gerais; CAD0006: COPASA; Habitantes DFE0001: 12560; Habitantes DFE0002: 10402; Habitantes DFE0003: 2158; Habitantes GTA2100: 3110707UNTA002; Habitantes GTA2101: ETA POÇO C02 CONGONHAL-CAMBUQUIRA; Habitantes GTA2102: Sim; Graus decimais GTA2104: Lat -21.8305694; Graus decimais GTA2105: Long -45.2476778; 1.000 m³/ano GTA2109: 4869
3110806 | Sudeste | Campanário | MG | CAD0002: Sociedade de economia mista; CAD0003: Regional; CAD0005: Companhia de Saneamento de Minas Gerais; CAD0006: COPASA; Habitantes DFE0001: 2917; Habitantes DFE0002: 2480; Habitantes DFE0003: 437; Habitantes GTA2100: 3110806UNTA001; Habitantes GTA2101: ETA POÇO C04-CAMPANÁRIO; Habitantes GTA2102: Sim; Graus decimais GTA2104: Lat -18.2402861; Graus decimais GTA2105: Long -41.7268889; 1.000 m³/ano GTA2109: 58732
3110806 | Sudeste | Campanário | MG | CAD0002: Sociedade de economia mista; CAD0003: Regional; CAD0005: Companhia de Saneamento de Minas Gerais; CAD0006: COPASA; Habitantes DFE0001: 2917; Habitantes DFE0002: 2480; Habitantes DFE0003: 437; Habitantes GTA2100: 3110806UNTA002; Habitantes GTA2101: ETA Convencional PRFV-CAMPANÁRIO-1; Habitantes GTA2102: Sim; Graus decimais GTA2104: Lat -18.2340889; Graus decimais GTA2105: Long -41.7295972; 1.000 m³/ano GTA2109: 150946
3110905 | Sudeste | Campanha | MG | CAD0002: Sociedade de economia mista; CAD0003: Regional; CAD0005: Companhia de Saneamento de Minas Gerais; CAD0006: COPASA; Habitantes DFE0001: 16334; Habitantes DFE0002: 14278; Habitantes DFE0003: 2056; Habitantes GTA2100: 3110905UNTA001; Habitantes GTA2101: ETA Polaplaster-CAMPANHA; Habitantes GTA2102: Sim; Graus decimais GTA2104: Lat -21.8543583; Graus decimais GTA2105: Long -45.4104028; 1.000 m³/ano GTA2109: 779893
3110905 | Sudeste | Campanha | MG | CAD0002: Sociedade de economia mista; CAD0003: Regional; CAD0005: Companhia de Saneamento de Minas Gerais; CAD0006: COPASA; Habitantes DFE0001: 16334; Habitantes DFE0002: 14278; Habitantes DFE0003: 2056; Habitantes GTA2100: 3110905UNTA002; Habitantes GTA2101: ETA POÇO E03 SANTA CRUZ-CAMPANHA; Habitantes GTA2102: Sim; Graus decimais GTA2104: Lat -21.8242028; Graus decimais GTA2105: Long -45.3907583; 1.000 m³/ano GTA2109: 34142
3110905 | Sudeste | Campanha | MG | CAD0002: Sociedade de economia mista; CAD0003: Regional; CAD0005: Companhia de Saneamento de Minas Gerais; CAD0006: COPASA; Habitantes DFE0001: 16334; Habitantes DFE0002: 14278; Habitantes DFE0003: 2056; Habitantes GTA2100: 3110905UNTA003; Habitantes GTA2101: ETA POÇO C01 XORORO-CAMPANHA; Habitantes GTA2102: Sim; Graus decimais GTA2104: Lat -21.8343750; Graus decimais GTA2105: Long -45.3940472; 1.000 m³/ano GTA2109: 32786
3110905 | Sudeste | Campanha | MG | CAD0002: Sociedade de economia mista; CAD0003: Regional; CAD0005: Companhia de Saneamento de Minas Gerais; CAD0006: COPASA; Habitantes DFE0001: 16334; Habitantes DFE0002: 14278; Habitantes DFE0003: 2056; Habitantes GTA2100: 3110905UNTA004; Habitantes GTA2101: ETA POÇO C04 SAO DOMINGOS-CAMPANHA; Habitantes GTA2102: Sim; Graus decimais GTA2104: Lat -21.8449583; Graus decimais GTA2105: Long -45.3987999; 1.000 m³/ano GTA2109: 812
3111002 | Sudeste | Campestre | MG | CAD0002: Sociedade de economia mista; CAD0003: Regional; CAD0005: Companhia de Saneamento de Minas Gerais; CAD0006: COPASA; Habitantes DFE0001: 21143; Habitantes DFE0002: 12906; Habitantes DFE0003: 8237; Habitantes GTA2100: 3111002UNTA001; Habitantes GTA2101: ETA POÇO POSSES-CAMPESTRE; Habitantes GTA2102: Sim; Graus decimais GTA2104: Lat -21.7110028; Graus decimais GTA2105: Long -46.1362583; 1.000 m³/ano GTA2109: 15219
3111002 | Sudeste | Campestre | MG | CAD0002: Sociedade de economia mista; CAD0003: Regional; CAD0005: Companhia de Saneamento de Minas Gerais; CAD0006: COPASA; Habitantes DFE0001: 21143; Habitantes DFE0002: 12906; Habitantes DFE0003: 8237; Habitantes GTA2100: 3111002UNTA002; Habitantes GTA2101: ETA Convencional-CAMPESTRE; Habitantes GTA2102: Sim; Graus decimais GTA2104: Lat -21.7144778; Graus decimais GTA2105: Long -46.2384778; 1.000 m³/ano GTA2109: 939185
3111101 | Sudeste | Campina Verde | MG | CAD0002: Sociedade de economia mista; CAD0003: Regional; CAD0005: Companhia de Saneamento de Minas Gerais; CAD0006: COPASA; Habitantes DFE0001: 18250; Habitantes DFE0002: 14100; Habitantes DFE0003: 4150; Habitantes GTA2100: 3111101UNTA001; Habitantes GTA2101: ETA Convencional-CAMPINA VERDE; Habitantes GTA2102: Sim; Graus decimais GTA2104: Lat -19.5475639; Graus decimais GTA2105: Long -49.4566944; 1.000 m³/ano GTA2109: 1203378
3111101 | Sudeste | Campina Verde | MG | CAD0002: Sociedade de economia mista; CAD0003: Regional; CAD0005: Companhia de Saneamento de Minas Gerais; CAD0006: COPASA; Habitantes DFE0001: 18250; Habitantes DFE0002: 14100; Habitantes DFE0003: 4150; Habitantes GTA2100: 3111101UNTA002; Habitantes GTA2101: ETA Honoropolis-Campina Verde; Habitantes GTA2102: Sim; Graus decimais GTA2104: Lat -19.5603917; Graus decimais GTA2105: Long -50.0166806; 1.000 m³/ano GTA2109: 51157
3111150 | Sudeste | Campo Azul | MG | CAD0002: Sociedade de economia mista; CAD0003: Regional; CAD0005: Companhia de Saneamento de Minas Gerais; CAD0006: COPASA; Habitantes DFE0001: 3802; Habitantes DFE0002: 2211; Habitantes DFE0003: 1591; Habitantes GTA2100: 3111150UNTA001; Habitantes GTA2101: ETA COPASA-CAMPO AZUL; Habitantes GTA2102: Sim; Graus decimais GTA2104: Lat -16.5053444; Graus decimais GTA2105: Long -44.8101194; 1.000 m³/ano GTA2109: 95726
3111408 | Sudeste | Campo Florido | MG | CAD0002: Sociedade de economia mista; CAD0003: Regional; CAD0005: Companhia de Saneamento de Minas Gerais; CAD0006: COPASA; Habitantes DFE0001: 8838; Habitantes DFE0002: 7348; Habitantes DFE0003: 1490; Habitantes GTA2100: 3111408UNTA001; Habitantes GTA2101: ETA Campo Florido-Sede; Habitantes GTA2102: Sim; Graus decimais GTA2104: Lat -19.7600528; Graus decimais GTA2105: Long -48.5701708; 1.000 m³/ano GTA2109: 534872
3111507 | Sudeste | Campos Altos | MG | CAD0002: Sociedade de economia mista; CAD0003: Regional; CAD0005: Companhia de Saneamento de Minas Gerais; CAD0006: COPASA; Habitantes DFE0001: 13136; Habitantes DFE0002: 11929; Habitantes DFE0003: 1207; Habitantes GTA2100: 3111507UNTA001; Habitantes GTA2101: ETA Côrrego Engenho da Serra-Campos Altos; Habitantes GTA2102: Sim; Graus decimais GTA2104: Lat -19.6858583; Graus decimais GTA2105: Long -46.1707472; 1.000 m³/ano GTA2109: 955521
3111606 | Sudeste | Campos Gerais | MG | CAD0002: Sociedade de economia mista; CAD0003: Regional; CAD0005: Companhia de Saneamento de Minas Gerais; CAD0006: COPASA; Habitantes DFE0001: 26809; Habitantes DFE0002: 19788; Habitantes DFE0003: 7021; Habitantes GTA2100: 3111606UNTA001; Habitantes GTA2101: ETA POÇO C07-CAMPOS GERAIS; Habitantes GTA2102: Sim; Graus decimais GTA2104: Lat -21.2301056; Graus decimais GTA2105: Long -45.7865333; 1.000 m³/ano GTA2109: 71345
3111606 | Sudeste | Campos Gerais | MG | CAD0002: Sociedade de economia mista; CAD0003: Regional; CAD0005: Companhia de Saneamento de Minas Gerais; CAD0006: COPASA; Habitantes DFE0001: 26809; Habitantes DFE0002: 19788; Habitantes DFE0003: 7021; Habitantes GTA2100: 3111606UNTA002; Habitantes GTA2101: ETA II METALICA COR CERVO-CAMPOS GERAIS; Habitantes GTA2102: Sim; Graus decimais GTA2104: Lat -21.2413444; Graus decimais GTA2105: Long -45.7578361; 1.000 m³/ano GTA2109: 460180
3111606 | Sudeste | Campos Gerais | MG | CAD0002: Sociedade de economia mista; CAD0003: Regional; CAD0005: Companhia de Saneamento de Minas Gerais; CAD0006: COPASA; Habitantes DFE0001: 26809; Habitantes DFE0002: 19788; Habitantes DFE0003: 7021; Habitantes GTA2100: 3111606UNTA003; Habitantes GTA2101: ETA I CLARIFICADOR COR CERVO-CAMPOS GERAIS; Habitantes GTA2102: Sim; Graus decimais GTA2104: Lat -21.2414139; Graus decimais GTA2105: Long -45.7579972; 1.000 m³/ano GTA2109: 462901
3111606 | Sudeste | Campos Gerais | MG | CAD0002: Sociedade de economia mista; CAD0003: Regional; CAD0005: Companhia de Saneamento de Minas Gerais; CAD0006: COPASA; Habitantes DFE0001: 26809; Habitantes DFE0002: 19788; Habitantes DFE0003: 7021; Habitantes GTA2100: 3111606UNTA004; Habitantes GTA2101: ETA 01-CORREGO DO OURO; Habitantes GTA2102: Sim; Graus decimais GTA2104: Lat -21.3753639; Graus decimais GTA2105: Long -45.7722083; 1.000 m³/ano GTA2109: 61136
3111606 | Sudeste | Campos Gerais | MG | CAD0002: Sociedade de economia mista; CAD0003: Regional; CAD0005: Companhia de Saneamento de Minas Gerais; CAD0006: COPASA; Habitantes DFE0001: 26809; Habitantes DFE0002: 19788; Habitantes DFE0003: 7021; Habitantes GTA2100: 3111606UNTA005; Habitantes GTA2101: ETA POÇO C01-CORREGO DO OURO; Habitantes GTA2102: Sim; Graus decimais GTA2104: Lat -21.3904500; Graus decimais GTA2105: Long -45.7733389; 1.000 m³/ano GTA2109: 45695
3111606 | Sudeste | Campos Gerais | MG | CAD0002: Sociedade de economia mista; CAD0003: Regional; CAD0005: Companhia de Saneamento de Minas Gerais; CAD0006: COPASA; Habitantes DFE0001: 26809; Habitantes DFE0002: 19788; Habitantes DFE0003: 7021; Habitantes GTA2100: 3111606UNTA006; Habitantes GTA2101: ETA POÇO C02-CORREGO DO OURO; Habitantes GTA2102: Sim; Graus decimais GTA2104: Lat -21.3648250; Graus decimais GTA2105: Long -45.7668694; 1.000 m³/ano GTA2109: 41897
3111705 | Sudeste | Canaã | MG | CAD0002: Sociedade de economia mista; CAD0003: Regional; CAD0005: Companhia de Saneamento de Minas Gerais; CAD0006: COPASA; Habitantes DFE0001: 4832; Habitantes DFE0002: 2264; Habitantes DFE0003: 2568; Habitantes GTA2100: 3111705UNTA001; Habitantes GTA2101: ETA POÇOS-CANAÃ; Habitantes GTA2102: Sim; Graus decimais GTA2104: Lat -20.6882139; Graus decimais GTA2105: Long -42.6155972; 1.000 m³/ano GTA2109: 142260
3111804 | Sudeste | Canápolis | MG | CAD0002: Sociedade de economia mista; CAD0003: Regional; CAD0005: Companhia de Saneamento de Minas Gerais; CAD0006: COPASA; Habitantes DFE0001: 10755; Habitantes DFE0002: 9818; Habitantes DFE0003: 937; Habitantes GTA2100: 3111804UNTA001; Habitantes GTA2101: ETA Convencional-Canápolis; Habitantes GTA2102: Sim; Graus decimais GTA2104: Lat -18.7321222; Graus decimais GTA2105: Long -49.2040000; 1.000 m³/ano GTA2109: 733528
3111903 | Sudeste | Cana Verde | MG | CAD0002: Sociedade de economia mista; CAD0003: Regional; CAD0005: Companhia de Saneamento de Minas Gerais; CAD0006: COPASA; Habitantes DFE0001: 5356; Habitantes DFE0002: 4583; Habitantes DFE0003: 773; Habitantes GTA2100: 3111903UNTA001; Habitantes GTA2101: ETA 01-Cana Verde; Habitantes GTA2102: Sim; Graus decimais GTA2104: Lat -21.0169056; Graus decimais GTA2105: Long -45.1765028; 1.000 m³/ano GTA2109: 81658
3111903 | Sudeste | Cana Verde | MG | CAD0002: Sociedade de economia mista; CAD0003: Regional; CAD0005: Companhia de Saneamento de Minas Gerais; CAD0006: COPASA; Habitantes DFE0001: 5356; Habitantes DFE0002: 4583; Habitantes DFE0003: 773; Habitantes GTA2100: 3111903UNTA002; Habitantes GTA2101: ETA 02-Cana Verde Poço GRLV; Habitantes GTA2102: Sim; Graus decimais GTA2104: Lat -21.0169389; Graus decimais GTA2105: Long -45.1764472; 1.000 m³/ano GTA2109: 226226
3112000 | Sudeste | Candeias | MG | CAD0002: Sociedade de economia mista; CAD0003: Regional; CAD0005: Companhia de Saneamento de Minas Gerais; CAD0006: COPASA; Habitantes DFE0001: 14236; Habitantes DFE0002: 11078; Habitantes DFE0003: 3158; Habitantes GTA2100: 3112000UNTA001; Habitantes GTA2101: ETA 02-Candeias; Habitantes GTA2102: Sim; Graus decimais GTA2104: Lat -20.7596194; Graus decimais GTA2105: Long -45.2741861; 1.000 m³/ano GTA2109: 327688
3112000 | Sudeste | Candeias | MG | CAD0002: Sociedade de economia mista; CAD0003: Regional; CAD0005: Companhia de Saneamento de Minas Gerais; CAD0006: COPASA; Habitantes DFE0001: 14236; Habitantes DFE0002: 11078; Habitantes DFE0003: 3158; Habitantes GTA2100: 3112000UNTA002; Habitantes GTA2101: ETA 01-Candeias; Habitantes GTA2102: Sim; Graus decimais GTA2104: Lat -20.7599056; Graus decimais GTA2105: Long -45.2742139; 1.000 m³/ano GTA2109: 471343
3112059 | Sudeste | Cantagalo | MG | CAD0002: Sociedade de economia mista; CAD0003: Regional; CAD0005: Companhia de Saneamento de Minas Gerais; CAD0006: COPASA; Habitantes DFE0001: 4039; Habitantes DFE0002: 2628; Habitantes DFE0003: 1411; Habitantes GTA2100: 3112059UNTA001; Habitantes GTA2101: ETA Ferrocimento 8 l-s-CANTAGALO; Habitantes GTA2102: Sim; Graus decimais GTA2104: Lat -18.5231167; Graus decimais GTA2105: Long -42.6241278; 1.000 m³/ano GTA2109: 146669
3112109 | Sudeste | Caparaó | MG | CAD0002: Sociedade de economia mista; CAD0003: Regional; CAD0005: Companhia de Saneamento de Minas Gerais; CAD0006: COPASA; Habitantes DFE0001: 5144; Habitantes DFE0002: 2527; Habitantes DFE0003: 2617; Habitantes GTA2100: 3112109UNTA001; Habitantes GTA2101: ETA CONVENCIONAL-CAPARAO; Habitantes GTA2102: Sim; Graus decimais GTA2104: Lat -20.5262361; Graus decimais GTA2105: Long -41.9072583; 1.000 m³/ano GTA2109: 104843
3112208 | Sudeste | Capela Nova | MG | CAD0002: Sociedade de economia mista; CAD0003: Regional; CAD0005: Companhia de Saneamento de Minas Gerais; CAD0006: COPASA; Habitantes DFE0001: 4416; Habitantes DFE0002: 2427; Habitantes DFE0003: 1989; Habitantes GTA2100: 3112208UNTA001; Habitantes GTA2101: ETA POÇO 01-CAPELA NOVA; Habitantes GTA2102: Sim; Graus decimais GTA2104: Lat -20.9223333; Graus decimais GTA2105: Long -43.6187611; 1.000 m³/ano GTA2109: 149624
3112307 | Sudeste | Capelinha | MG | Empresa pública | Regional | COPASA Serviços de Saneamento Integrado do Norte e Nordeste de Minas Gerais S/A | COPANOR | 41536 | 34147 | 7389 | 3112307UNTA003 | ETA 01 GALEGO_NODI | Sim |  | Lat 5055437.7820000 | Long 5257380.6970000 |  | 23.1 |  |  | 15.84
3112307 | Sudeste | Capelinha | MG | Empresa pública | Regional | COPASA Serviços de Saneamento Integrado do Norte e Nordeste de Minas Gerais S/A | COPANOR | 41536 | 34147 | 7389 | 3112307UNTA004 | ETA 01 CHAPADINHA_NODI | Sim |  | Lat 5025363.7440000 | Long 5281156.0370000 |  | 2.8 |  |  | 32.24
3112307 | Sudeste | Capelinha | MG | Empresa pública | Regional | COPASA Serviços de Saneamento Integrado do Norte e Nordeste de Minas Gerais S/A | COPANOR | 41536 | 34147 | 7389 | 3112307UNTA005 | ETA POCO C03_PONTE NOVA-NODI | Sim |  | Lat 5038153.7210000 | Long 5245919.1430000 |  | 2 |  |  | 15.49
3112307 | Sudeste | Capelinha | MG | Empresa pública | Regional | COPASA Serviços de Saneamento Integrado do Norte e Nordeste de Minas Gerais S/A | COPANOR | 41536 | 34147 | 7389 | 3112307UNTA006 | ETA SAO CAETANO_NODI | Sim |  | Lat 5045539.8780000 | Long 5246621.9780000 |  | 4 |  |  | 7.35
3112307 | Sudeste | Capelinha | MG | Empresa pública | Regional | COPASA Serviços de Saneamento Integrado do Norte e Nordeste de Minas Gerais S/A | COPANOR | 41536 | 34147 | 7389 | 3112307UNTA007 | ETA 01 GALEGO_NODI | Sim |  | Lat 5055437.7820000 | Long 5257380.6970000 |  | 23.1 |  |  | 15.84
3112307 | Sudeste | Capelinha | MG | Empresa pública | Regional | COPASA Serviços de Saneamento Integrado do Norte e Nordeste de Minas Gerais S/A | COPANOR | 41536 | 34147 | 7389 | 3112307UNTA008 | ETA 01 CHAPADINHA_NODI | Sim |  | Lat 5025363.7440000 | Long 5281156.0370000 |  | 2.8 |  |  | 32.24
3112307 | Sudeste | Capelinha | MG | Empresa pública | Regional | COPASA Serviços de Saneamento Integrado do Norte e Nordeste de Minas Gerais S/A | COPANOR | 41536 | 34147 | 7389 | 3112307UNTA009 | ETA POCO C03_PONTE NOVA-NODI | Sim |  | Lat 5038153.7210000 | Long 5245919.1430000 |  | 2 |  |  | 15.49
3112307 | Sudeste | Capelinha | MG | Empresa pública | Regional | COPASA Serviços de Saneamento Integrado do Norte e Nordeste de Minas Gerais S/A | COPANOR | 41536 | 34147 | 7389 | 3112307UNTA010 | ETA SAO CAETANO_NODI | Sim |  | Lat 5045539.8780000 | Long 5246621.9780000 |  | 4 |  |  | 7.35
3112307 | Sudeste | Capelinha | MG | CAD0002: Sociedade de economia mista; CAD0003: Regional; CAD0005: Companhia de Saneamento de Minas Gerais; CAD0006: COPASA; Habitantes DFE0001: 41536; Habitantes DFE0002: 34147; Habitantes DFE0003: 7389; Habitantes GTA2100: 3112307UNTA001; Habitantes GTA2101: ETA 1 Clarificador -Capelinha; Habitantes GTA2102: Sim; Graus decimais GTA2104: Lat -17.7033583; Graus decimais GTA2105: Long -42.5180083; 1.000 m³/ano GTA2109: 179756
3112307 | Sudeste | Capelinha | MG | CAD0002: Sociedade de economia mista; CAD0003: Regional; CAD0005: Companhia de Saneamento de Minas Gerais; CAD0006: COPASA; Habitantes DFE0001: 41536; Habitantes DFE0002: 34147; Habitantes DFE0003: 7389; Habitantes GTA2100: 3112307UNTA002; Habitantes GTA2101: ETA 3 Nova Concreto-Capelinha; Habitantes GTA2102: Sim; Graus decimais GTA2104: Lat -17.7031750; Graus decimais GTA2105: Long -42.5175306; 1.000 m³/ano GTA2109: 1787116
3112406 | Sudeste | Capetinga | MG | CAD0002: Sociedade de economia mista; CAD0003: Regional; CAD0005: Companhia de Saneamento de Minas Gerais; CAD0006: COPASA; Habitantes DFE0001: 6652; Habitantes DFE0002: 5803; Habitantes DFE0003: 849; Habitantes GTA2100: 3112406UNTA001; Habitantes GTA2101: ETA Convencional-CAPETINGA; Habitantes GTA2102: Sim; Graus decimais GTA2104: Lat -20.6177972; Graus decimais GTA2105: Long -47.0673833; 1.000 m³/ano GTA2109: 466297
3112406 | Sudeste | Capetinga | MG | CAD0002: Sociedade de economia mista; CAD0003: Regional; CAD0005: Companhia de Saneamento de Minas Gerais; CAD0006: COPASA; Habitantes DFE0001: 6652; Habitantes DFE0002: 5803; Habitantes DFE0003: 849; Habitantes GTA2100: 3112406UNTA002; Habitantes GTA2101: ETA POLYPLASTER Goianases-Capetinga; Habitantes GTA2102: Sim; Graus decimais GTA2104: Lat -20.7067056; Graus decimais GTA2105: Long -47.0141667; 1.000 m³/ano GTA2109: 47535
3112406 | Sudeste | Capetinga | MG | CAD0002: Sociedade de economia mista; CAD0003: Regional; CAD0005: Companhia de Saneamento de Minas Gerais; CAD0006: COPASA; Habitantes DFE0001: 6652; Habitantes DFE0002: 5803; Habitantes DFE0003: 849; Habitantes GTA2100: 3112406UNTA003; Habitantes GTA2101: ETA POÇO C03-CAPETINGA; Habitantes GTA2102: Não
3112505 | Sudeste | Capim Branco | MG | CAD0002: Sociedade de economia mista; CAD0003: Regional; CAD0005: Companhia de Saneamento de Minas Gerais; CAD0006: COPASA; Habitantes DFE0001: 11105; Habitantes DFE0002: 10605; Habitantes DFE0003: 500; Habitantes GTA2100: 3112505UNTA001; Habitantes GTA2101: ETA Capim Branco C01- BOA VISTA; Habitantes GTA2102: Sim; Graus decimais GTA2104: Lat -19.5665472; Graus decimais GTA2105: Long -44.1887667; 1.000 m³/ano GTA2109: 39844
3112505 | Sudeste | Capim Branco | MG | CAD0002: Sociedade de economia mista; CAD0003: Regional; CAD0005: Companhia de Saneamento de Minas Gerais; CAD0006: COPASA; Habitantes DFE0001: 11105; Habitantes DFE0002: 10605; Habitantes DFE0003: 500; Habitantes GTA2100: 3112505UNTA002; Habitantes GTA2101: ETA UNIAO DE POCOS-CAPIM BRANCO; Habitantes GTA2102: Sim; Graus decimais GTA2104: Lat -19.5519861; Graus decimais GTA2105: Long -44.1370889; 1.000 m³/ano GTA2109: 730113
3112505 | Sudeste | Capim Branco | MG | CAD0002: Sociedade de economia mista; CAD0003: Regional; CAD0005: Companhia de Saneamento de Minas Gerais; CAD0006: COPASA; Habitantes DFE0001: 11105; Habitantes DFE0002: 10605; Habitantes DFE0003: 500; Habitantes GTA2100: 3112505UNTA003; Habitantes GTA2101: ETA POCO C01 ARACAS-CAPIM BRANCO; Habitantes GTA2102: Sim; Graus decimais GTA2104: Lat -19.5357111; Graus decimais GTA2105: Long -44.1130278; 1.000 m³/ano GTA2109: 205659
3112505 | Sudeste | Capim Branco | MG | CAD0002: Sociedade de economia mista; CAD0003: Regional; CAD0005: Companhia de Saneamento de Minas Gerais; CAD0006: COPASA; Habitantes DFE0001: 11105; Habitantes DFE0002: 10605; Habitantes DFE0003: 500; Habitantes GTA2100: 3112505UNTA004; Habitantes GTA2101: ETA POCO E02 MATOS-CAPIM BRANCO; Habitantes GTA2102: Sim; Graus decimais GTA2104: Lat -19.5272917; Graus decimais GTA2105: Long -44.1996444; 1.000 m³/ano GTA2109: 6356
3112505 | Sudeste | Capim Branco | MG | CAD0002: Sociedade de economia mista; CAD0003: Regional; CAD0005: Companhia de Saneamento de Minas Gerais; CAD0006: COPASA; Habitantes DFE0001: 11105; Habitantes DFE0002: 10605; Habitantes DFE0003: 500; Habitantes GTA2100: 3112505UNTA005; Habitantes GTA2101: ETA POCO E01 MATOS-CAPIM BRANCO; Habitantes GTA2102: Sim; Graus decimais GTA2104: Lat -19.5303972; Graus decimais GTA2105: Long -44.1832444; 1.000 m³/ano GTA2109: 5774
3112604 | Sudeste | Capinópolis | MG | CAD0002: Sociedade de economia mista; CAD0003: Regional; CAD0005: Companhia de Saneamento de Minas Gerais; CAD0006: COPASA; Habitantes DFE0001: 14899; Habitantes DFE0002: 14161; Habitantes DFE0003: 738; Habitantes GTA2100: 3112604UNTA001; Habitantes GTA2101: ETA Convencional-Capinópolis; Habitantes GTA2102: Sim; Graus decimais GTA2104: Lat -18.6847611; Graus decimais GTA2105: Long -49.5652417; 1.000 m³/ano GTA2109: 1509889
3112703 | Sudeste | Capitão Enéas | MG | CAD0002: Sociedade de economia mista; CAD0003: Regional; CAD0005: Companhia de Saneamento de Minas Gerais; CAD0006: COPASA; Habitantes DFE0001: 14401; Habitantes DFE0002: 12427; Habitantes DFE0003: 1974; Habitantes GTA2100: 3112703UNTA001; Habitantes GTA2101: ETA Simples Cloração-Fluoretação-Capitão Enéas; Habitantes GTA2102: Sim; Graus decimais GTA2104: Lat -16.3173750; Graus decimais GTA2105: Long -43.7225500; 1.000 m³/ano GTA2109: 634712
3112802 | Sudeste | Capitólio | MG | CAD0002: Sociedade de economia mista; CAD0003: Regional; CAD0005: Companhia de Saneamento de Minas Gerais; CAD0006: COPASA; Habitantes DFE0001: 10863; Habitantes DFE0002: 8430; Habitantes DFE0003: 2433; Habitantes GTA2100: 3112802UNTA001; Habitantes GTA2101: ETA CV. Concreto-CAPITÓLIO; Habitantes GTA2102: Sim; Graus decimais GTA2104: Lat -20.6195528; Graus decimais GTA2105: Long -46.0527556; 1.000 m³/ano GTA2109: 780350
3112802 | Sudeste | Capitólio | MG | CAD0002: Sociedade de economia mista; CAD0003: Regional; CAD0005: Companhia de Saneamento de Minas Gerais; CAD0006: COPASA; Habitantes DFE0001: 10863; Habitantes DFE0002: 8430; Habitantes DFE0003: 2433; Habitantes GTA2100: 3112802UNTA002; Habitantes GTA2101: ETA Pres. Filsan-Escarpas Lago-CAPITÓLIO; Habitantes GTA2102: Sim; Graus decimais GTA2104: Lat -20.6486333; Graus decimais GTA2105: Long -46.0087833; 1.000 m³/ano GTA2109: 218689
3112802 | Sudeste | Capitólio | MG | CAD0002: Sociedade de economia mista; CAD0003: Regional; CAD0005: Companhia de Saneamento de Minas Gerais; CAD0006: COPASA; Habitantes DFE0001: 10863; Habitantes DFE0002: 8430; Habitantes DFE0003: 2433; Habitantes GTA2100: 3112802UNTA003; Habitantes GTA2101: ETA Escarpas do Lago-CAPITÓLIO; Habitantes GTA2102: Sim; Graus decimais GTA2104: Lat -20.6487028; Graus decimais GTA2105: Long -46.0087528; 1.000 m³/ano GTA2109: 85599
3112901 | Sudeste | Caputira | MG | CAD0002: Sociedade de economia mista; CAD0003: Regional; CAD0005: Companhia de Saneamento de Minas Gerais; CAD0006: COPASA; Habitantes DFE0001: 9128; Habitantes DFE0002: 5129; Habitantes DFE0003: 3999; Habitantes GTA2100: 3112901UNTA001; Habitantes GTA2101: ETA SIMPLES CLORACAO-BOM JESUS DE PIRAPETINGA; Habitantes GTA2102: Sim; Graus decimais GTA2104: Lat -20.1454861; Graus decimais GTA2105: Long -42.2969944; 1.000 m³/ano GTA2109: 31047
3112901 | Sudeste | Caputira | MG | CAD0002: Sociedade de economia mista; CAD0003: Regional; CAD0005: Companhia de Saneamento de Minas Gerais; CAD0006: COPASA; Habitantes DFE0001: 9128; Habitantes DFE0002: 5129; Habitantes DFE0003: 3999; Habitantes GTA2100: 3112901UNTA002; Habitantes GTA2101: ETA SIMPLES CLORACAO-SAO CAETANO; Habitantes GTA2102: Sim; Graus decimais GTA2104: Lat -20.1924528; Graus decimais GTA2105: Long -42.2418500; 1.000 m³/ano GTA2109: 31626
3112901 | Sudeste | Caputira | MG | CAD0002: Sociedade de economia mista; CAD0003: Regional; CAD0005: Companhia de Saneamento de Minas Gerais; CAD0006: COPASA; Habitantes DFE0001: 9128; Habitantes DFE0002: 5129; Habitantes DFE0003: 3999; Habitantes GTA2100: 3112901UNTA003; Habitantes GTA2101: ETA CONVENCIONAL-CAPUTIRA; Habitantes GTA2102: Sim; Graus decimais GTA2104: Lat -20.1728972; Graus decimais GTA2105: Long -42.2637361; 1.000 m³/ano GTA2109: 241547
3113008 | Sudeste | Caraí | MG | CAD0002: Empresa pública; CAD0003: Regional; CAD0005: COPASA Serviços de Saneamento Integrado do Norte e Nordeste de Minas Gerais S/A; CAD0006: COPANOR; Habitantes DFE0001: 19654; Habitantes DFE0002: 9945; Habitantes DFE0003: 9709; Habitantes GTA2100: 3113008UNTA001; Habitantes GTA2101: ETA POÇO-C02_CARAI (CARAI - NOTO); Habitantes GTA2102: Sim; Graus decimais GTA2104: Lat 5087422.2400000; Graus decimais GTA2105: Long 5351913.3270000; 1.000 m³/ano GTA2109: 93.83
3113008 | Sudeste | Caraí | MG | Empresa pública | Regional | COPASA Serviços de Saneamento Integrado do Norte e Nordeste de Minas Gerais S/A | COPANOR | 19654 | 9945 | 9709 | 3113008UNTA002 | ETA Alto da Caixa D'agua_CARAÍ (CARAI - NOTO) | Sim |  | Lat 5086561.1000000 | Long 5351051.3060000 |  | 11.1 |  |  | 276.69
3113008 | Sudeste | Caraí | MG | Empresa pública | Regional | COPASA Serviços de Saneamento Integrado do Norte e Nordeste de Minas Gerais S/A | COPANOR | 19654 | 9945 | 9709 | 3113008UNTA003 | ETA Vila nova_VILA NOVA (CARAI - NOTO) | Sim |  | Lat 5087625.1160000 | Long 5372009.4370000 |  | 1.9 |  |  | 48.1
3113008 | Sudeste | Caraí | MG | Empresa pública | Regional | COPASA Serviços de Saneamento Integrado do Norte e Nordeste de Minas Gerais S/A | COPANOR | 19654 | 9945 | 9709 | 3113008UNTA004 | ETA MARAMBAINHA_MARAMBAINHA (CARAI - NOTO) | Sim |  | Lat 5089457.0030000 | Long 5365088.3540000 |  | 3.8 |  |  | 40.22
3113008 | Sudeste | Caraí | MG | CAD0002: Empresa pública; CAD0003: Regional; CAD0005: COPASA Serviços de Saneamento Integrado do Norte e Nordeste de Minas Gerais S/A; CAD0006: COPANOR; Habitantes DFE0001: 19654; Habitantes DFE0002: 9945; Habitantes DFE0003: 9709; Habitantes GTA2100: 3113008UNTA005; Habitantes GTA2101: ETA Poço-C02_Maranhão (CARAI - NOTO); Habitantes GTA2102: Sim; Graus decimais GTA2104: Lat 5080303.5900000; Graus decimais GTA2105: Long 5384194.8150000; 1.000 m³/ano GTA2109: 94.87
3113008 | Sudeste | Caraí | MG | Empresa pública | Regional | COPASA Serviços de Saneamento Integrado do Norte e Nordeste de Minas Gerais S/A | COPANOR | 19654 | 9945 | 9709 | 3113008UNTA006 | ETA Ponto Maranbaia_PONTO DO MARAMBAIA (Carai - NOTO) | Sim |  | Lat 5086412.7710000 | Long 5373471.5700000 |  | 5.7 |  |  | 47.15
3113008 | Sudeste | Caraí | MG | Empresa pública | Regional | COPASA Serviços de Saneamento Integrado do Norte e Nordeste de Minas Gerais S/A | COPANOR | 19654 | 9945 | 9709 | 3113008UNTA007 | ETA POCO E-01_RIBEIROS (CARAI - NOTO) | Sim |  | Lat 5089626.0160000 | Long 5370323.6180000 |  | 2 |  |  | 31.62
3113008 | Sudeste | Caraí | MG | CAD0002: Empresa pública; CAD0003: Regional; CAD0005: COPASA Serviços de Saneamento Integrado do Norte e Nordeste de Minas Gerais S/A; CAD0006: COPANOR; Habitantes DFE0001: 19654; Habitantes DFE0002: 9945; Habitantes DFE0003: 9709; Habitantes GTA2100: 3113008UNTA008; Habitantes GTA2101: ETA Copanor_Ribeiraosantana; Habitantes GTA2102: Sim; Graus decimais GTA2104: Lat 5096304.1940000; Graus decimais GTA2105: Long 5385113.6950000; 1.000 m³/ano GTA2109: 40.06
3113008 | Sudeste | Caraí | MG | Empresa pública | Regional | COPASA Serviços de Saneamento Integrado do Norte e Nordeste de Minas Gerais S/A | COPANOR | 19654 | 9945 | 9709 | 3113008UNTA009 | ETA POÇOC-01_SANTA LUZIA CORUJAS (CARAI - NOTO) | Sim |  | Lat 5079458.3960000 | Long 5349361.3280000 |  | 3 |  |  | 44.41
3113008 | Sudeste | Caraí | MG | CAD0002: Empresa pública; CAD0003: Regional; CAD0005: COPASA Serviços de Saneamento Integrado do Norte e Nordeste de Minas Gerais S/A; CAD0006: COPANOR; Habitantes DFE0001: 19654; Habitantes DFE0002: 9945; Habitantes DFE0003: 9709; Habitantes GTA2100: 3113008UNTA010; Habitantes GTA2101: ETA POÇO-C02_CARAI (CARAI - NOTO); Habitantes GTA2102: Sim; Graus decimais GTA2104: Lat 5087422.2400000; Graus decimais GTA2105: Long 5351913.3270000; 1.000 m³/ano GTA2109: 93.83
3113008 | Sudeste | Caraí | MG | Empresa pública | Regional | COPASA Serviços de Saneamento Integrado do Norte e Nordeste de Minas Gerais S/A | COPANOR | 19654 | 9945 | 9709 | 3113008UNTA011 | ETA Alto da Caixa D'agua_CARAÍ (CARAI - NOTO) | Sim |  | Lat 5086561.1000000 | Long 5351051.3060000 |  | 11.1 |  |  | 276.69
3113008 | Sudeste | Caraí | MG | Empresa pública | Regional | COPASA Serviços de Saneamento Integrado do Norte e Nordeste de Minas Gerais S/A | COPANOR | 19654 | 9945 | 9709 | 3113008UNTA012 | ETA Vila nova_VILA NOVA (CARAI - NOTO) | Sim |  | Lat 5087625.1160000 | Long 5372009.4370000 |  | 1.9 |  |  | 48.1
3113008 | Sudeste | Caraí | MG | Empresa pública | Regional | COPASA Serviços de Saneamento Integrado do Norte e Nordeste de Minas Gerais S/A | COPANOR | 19654 | 9945 | 9709 | 3113008UNTA013 | ETA MARAMBAINHA_MARAMBAINHA (CARAI - NOTO) | Sim |  | Lat 5089457.0030000 | Long 5365088.3540000 |  | 3.8 |  |  | 40.22
3113008 | Sudeste | Caraí | MG | CAD0002: Empresa pública; CAD0003: Regional; CAD0005: COPASA Serviços de Saneamento Integrado do Norte e Nordeste de Minas Gerais S/A; CAD0006: COPANOR; Habitantes DFE0001: 19654; Habitantes DFE0002: 9945; Habitantes DFE0003: 9709; Habitantes GTA2100: 3113008UNTA014; Habitantes GTA2101: ETA Poço-C02_Maranhão (CARAI - NOTO); Habitantes GTA2102: Sim; Graus decimais GTA2104: Lat 5080303.5900000; Graus decimais GTA2105: Long 5384194.8150000; 1.000 m³/ano GTA2109: 94.87
3113008 | Sudeste | Caraí | MG | Empresa pública | Regional | COPASA Serviços de Saneamento Integrado do Norte e Nordeste de Minas Gerais S/A | COPANOR | 19654 | 9945 | 9709 | 3113008UNTA015 | ETA Ponto Maranbaia_PONTO DO MARAMBAIA (Carai - NOTO) | Sim |  | Lat 5086412.7710000 | Long 5373471.5700000 |  | 5.7 |  |  | 47.15
3113008 | Sudeste | Caraí | MG | Empresa pública | Regional | COPASA Serviços de Saneamento Integrado do Norte e Nordeste de Minas Gerais S/A | COPANOR | 19654 | 9945 | 9709 | 3113008UNTA016 | ETA POCO E-01_RIBEIROS (CARAI - NOTO) | Sim |  | Lat 5089626.0160000 | Long 5370323.6180000 |  | 2 |  |  | 31.62
3113008 | Sudeste | Caraí | MG | CAD0002: Empresa pública; CAD0003: Regional; CAD0005: COPASA Serviços de Saneamento Integrado do Norte e Nordeste de Minas Gerais S/A; CAD0006: COPANOR; Habitantes DFE0001: 19654; Habitantes DFE0002: 9945; Habitantes DFE0003: 9709; Habitantes GTA2100: 3113008UNTA017; Habitantes GTA2101: ETA Copanor_Ribeiraosantana; Habitantes GTA2102: Sim; Graus decimais GTA2104: Lat 5096304.1940000; Graus decimais GTA2105: Long 5385113.6950000; 1.000 m³/ano GTA2109: 40.06
3113008 | Sudeste | Caraí | MG | Empresa pública | Regional | COPASA Serviços de Saneamento Integrado do Norte e Nordeste de Minas Gerais S/A | COPANOR | 19654 | 9945 | 9709 | 3113008UNTA018 | ETA POÇOC-01_SANTA LUZIA CORUJAS (CARAI - NOTO) | Sim |  | Lat 5079458.3960000 | Long 5349361.3280000 |  | 3 |  |  | 44.41
3113206 | Sudeste | Carandaí | MG | CAD0002: Sociedade de economia mista; CAD0003: Regional; CAD0005: Companhia de Saneamento de Minas Gerais; CAD0006: COPASA; Habitantes DFE0001: 24368; Habitantes DFE0002: 19497; Habitantes DFE0003: 4871; Habitantes GTA2100: 3113206UNTA001; Habitantes GTA2101: ETA Carandaí-Caradaí; Habitantes GTA2102: Sim; Graus decimais GTA2104: Lat -20.9557708; Graus decimais GTA2105: Long -43.8004889; 1.000 m³/ano GTA2109: 1235720
3113206 | Sudeste | Carandaí | MG | CAD0002: Sociedade de economia mista; CAD0003: Regional; CAD0005: Companhia de Saneamento de Minas Gerais; CAD0006: COPASA; Habitantes DFE0001: 24368; Habitantes DFE0002: 19497; Habitantes DFE0003: 4871; Habitantes GTA2100: 3113206UNTA002; Habitantes GTA2101: ETA Poço Hermilo Alves-Carandaí; Habitantes GTA2102: Sim; Graus decimais GTA2104: Lat -21.0201667; Graus decimais GTA2105: Long -43.7838333; 1.000 m³/ano GTA2109: 36612
3113206 | Sudeste | Carandaí | MG | CAD0002: Sociedade de economia mista; CAD0003: Regional; CAD0005: Companhia de Saneamento de Minas Gerais; CAD0006: COPASA; Habitantes DFE0001: 24368; Habitantes DFE0002: 19497; Habitantes DFE0003: 4871; Habitantes GTA2100: 3113206UNTA003; Habitantes GTA2101: ETA Pedra do Sino-Carandaí; Habitantes GTA2102: Sim; Graus decimais GTA2104: Lat -20.8993139; Graus decimais GTA2105: Long -43.8274306; 1.000 m³/ano GTA2109: 73056
3113206 | Sudeste | Carandaí | MG | CAD0002: Sociedade de economia mista; CAD0003: Regional; CAD0005: Companhia de Saneamento de Minas Gerais; CAD0006: COPASA; Habitantes DFE0001: 24368; Habitantes DFE0002: 19497; Habitantes DFE0003: 4871; Habitantes GTA2100: 3113206UNTA004; Habitantes GTA2101: ETA Poço Desinfecção e Fluoretação-CAMPESTRE-CARANDAÍ; Habitantes GTA2102: Sim; Graus decimais GTA2104: Lat -21.0027639; Graus decimais GTA2105: Long -43.7318556; 1.000 m³/ano GTA2109: 54688
3113404 | Sudeste | Caratinga | MG | CAD0002: Sociedade de economia mista; CAD0003: Regional; CAD0005: Companhia de Saneamento de Minas Gerais; CAD0006: COPASA; Habitantes DFE0001: 90687; Habitantes DFE0002: 76086; Habitantes DFE0003: 14601; Habitantes GTA2100: 3113404UNTA001; Habitantes GTA2101: ETA SIMPLES CLORAÇÃO-RESIDENCIAL PORTO SEGURO; Habitantes GTA2102: Sim; Graus decimais GTA2104: Lat -19.4688250; Graus decimais GTA2105: Long -42.4552444; 1.000 m³/ano GTA2109: 55992
3113404 | Sudeste | Caratinga | MG | CAD0002: Sociedade de economia mista; CAD0003: Regional; CAD0005: Companhia de Saneamento de Minas Gerais; CAD0006: COPASA; Habitantes DFE0001: 90687; Habitantes DFE0002: 76086; Habitantes DFE0003: 14601; Habitantes GTA2100: 3113404UNTA002; Habitantes GTA2101: ETA OXIDAÇÃO FILTRAÇÃO-DOM LARA; Habitantes GTA2102: Sim; Graus decimais GTA2104: Lat -19.7693028; Graus decimais GTA2105: Long -42.2279667; 1.000 m³/ano GTA2109: 16946
3113404 | Sudeste | Caratinga | MG | CAD0002: Sociedade de economia mista; CAD0003: Regional; CAD0005: Companhia de Saneamento de Minas Gerais; CAD0006: COPASA; Habitantes DFE0001: 90687; Habitantes DFE0002: 76086; Habitantes DFE0003: 14601; Habitantes GTA2100: 3113404UNTA003; Habitantes GTA2101: ETA OXIDAÇÃO FILTRAÇÃO-CORDEIRO DE MINAS; Habitantes GTA2102: Sim; Graus decimais GTA2104: Lat -19.5470861; Graus decimais GTA2105: Long -42.3664056; 1.000 m³/ano GTA2109: 48763
3113404 | Sudeste | Caratinga | MG | CAD0002: Sociedade de economia mista; CAD0003: Regional; CAD0005: Companhia de Saneamento de Minas Gerais; CAD0006: COPASA; Habitantes DFE0001: 90687; Habitantes DFE0002: 76086; Habitantes DFE0003: 14601; Habitantes GTA2100: 3113404UNTA004; Habitantes GTA2101: ETA OXIDACÂO FILTRAÇÂO -PATROCINIO DE CARATINGA; Habitantes GTA2102: Sim; Graus decimais GTA2104: Lat -19.7657889; Graus decimais GTA2105: Long -41.9375000; 1.000 m³/ano GTA2109: 34095
3113404 | Sudeste | Caratinga | MG | CAD0002: Sociedade de economia mista; CAD0003: Regional; CAD0005: Companhia de Saneamento de Minas Gerais; CAD0006: COPASA; Habitantes DFE0001: 90687; Habitantes DFE0002: 76086; Habitantes DFE0003: 14601; Habitantes GTA2100: 3113404UNTA005; Habitantes GTA2101: ETA PRÉ-FABRICADA PRFV-SANTA LUZIA DE CARATINGA; Habitantes GTA2102: Sim; Graus decimais GTA2104: Lat -19.8495222; Graus decimais GTA2105: Long -42.0729999; 1.000 m³/ano GTA2109: 65473
3113404 | Sudeste | Caratinga | MG | CAD0002: Sociedade de economia mista; CAD0003: Regional; CAD0005: Companhia de Saneamento de Minas Gerais; CAD0006: COPASA; Habitantes DFE0001: 90687; Habitantes DFE0002: 76086; Habitantes DFE0003: 14601; Habitantes GTA2100: 3113404UNTA006; Habitantes GTA2101: ETA OXIDAÇÃO FILTRAÇÃO-DOM MODESTO; Habitantes GTA2102: Sim; Graus decimais GTA2104: Lat -19.7439611; Graus decimais GTA2105: Long -42.1742333; 1.000 m³/ano GTA2109: 16584
3113404 | Sudeste | Caratinga | MG | CAD0002: Sociedade de economia mista; CAD0003: Regional; CAD0005: Companhia de Saneamento de Minas Gerais; CAD0006: COPASA; Habitantes DFE0001: 90687; Habitantes DFE0002: 76086; Habitantes DFE0003: 14601; Habitantes GTA2100: 3113404UNTA007; Habitantes GTA2101: ETA SIMPLES CLORAÇÃO-SANTA EFIGENIA DE CARATINGA; Habitantes GTA2102: Sim; Graus decimais GTA2104: Lat -19.7101611; Graus decimais GTA2105: Long -42.1765333; 1.000 m³/ano GTA2109: 32417
3113404 | Sudeste | Caratinga | MG | CAD0002: Sociedade de economia mista; CAD0003: Regional; CAD0005: Companhia de Saneamento de Minas Gerais; CAD0006: COPASA; Habitantes DFE0001: 90687; Habitantes DFE0002: 76086; Habitantes DFE0003: 14601; Habitantes GTA2100: 3113404UNTA008; Habitantes GTA2101: ETA CONVENCIONAL-SAO CANDIDO; Habitantes GTA2102: Sim; Graus decimais GTA2104: Lat -19.5102333; Graus decimais GTA2105: Long -42.3100611; 1.000 m³/ano GTA2109: 81798
3113404 | Sudeste | Caratinga | MG | CAD0002: Sociedade de economia mista; CAD0003: Regional; CAD0005: Companhia de Saneamento de Minas Gerais; CAD0006: COPASA; Habitantes DFE0001: 90687; Habitantes DFE0002: 76086; Habitantes DFE0003: 14601; Habitantes GTA2100: 3113404UNTA009; Habitantes GTA2101: ETA CONVENCIONAL-SAO JOAO DO JACUTINGA; Habitantes GTA2102: Sim; Graus decimais GTA2104: Lat -19.7275583; Graus decimais GTA2105: Long -41.9229639; 1.000 m³/ano GTA2109: 37598
3113404 | Sudeste | Caratinga | MG | CAD0002: Sociedade de economia mista; CAD0003: Regional; CAD0005: Companhia de Saneamento de Minas Gerais; CAD0006: COPASA; Habitantes DFE0001: 90687; Habitantes DFE0002: 76086; Habitantes DFE0003: 14601; Habitantes GTA2100: 3113404UNTA010; Habitantes GTA2101: ETA OXIDAÇÃO FILTRAÇÃO-SAPUCAIA; Habitantes GTA2102: Sim; Graus decimais GTA2104: Lat -19.8520999; Graus decimais GTA2105: Long -42.2080472; 1.000 m³/ano GTA2109: 56705
3113404 | Sudeste | Caratinga | MG | CAD0002: Sociedade de economia mista; CAD0003: Regional; CAD0005: Companhia de Saneamento de Minas Gerais; CAD0006: COPASA; Habitantes DFE0001: 90687; Habitantes DFE0002: 76086; Habitantes DFE0003: 14601; Habitantes GTA2100: 3113404UNTA011; Habitantes GTA2101: ETA CONVENCIONAL-SANTO ANTONIO DO MANHUAÇU; Habitantes GTA2102: Sim; Graus decimais GTA2104: Lat -19.6825472; Graus decimais GTA2105: Long -41.8398889; 1.000 m³/ano GTA2109: 43816
3113404 | Sudeste | Caratinga | MG | CAD0002: Sociedade de economia mista; CAD0003: Regional; CAD0005: Companhia de Saneamento de Minas Gerais; CAD0006: COPASA; Habitantes DFE0001: 90687; Habitantes DFE0002: 76086; Habitantes DFE0003: 14601; Habitantes GTA2100: 3113404UNTA012; Habitantes GTA2101: ETA CONVENCIONAL-CARATINGA; Habitantes GTA2102: Sim; Graus decimais GTA2104: Lat -19.7797750; Graus decimais GTA2105: Long -42.1350167; 1.000 m³/ano GTA2109: 5081721
3113503 | Sudeste | Carbonita | MG | Empresa pública | Regional | COPASA Serviços de Saneamento Integrado do Norte e Nordeste de Minas Gerais S/A | COPANOR | 8633 | 7605 | 1028 | 3113503UNTA003 | ETA 01 FILTRO PRESSURIZADO_ABADIA | Sim |  | Lat 5031074.0840000 | Long 5199395.6460000 |  | 2.6 |  |  | 6.63
3113503 | Sudeste | Carbonita | MG | Empresa pública | Regional | COPASA Serviços de Saneamento Integrado do Norte e Nordeste de Minas Gerais S/A | COPANOR | 8633 | 7605 | 1028 | 3113503UNTA004 | ETA MONTE BELO_NODI | Sim |  | Lat 5055008.9370000 | Long 5222309.2440000 |  | 3 |  |  | 14.9
3113503 | Sudeste | Carbonita | MG | Empresa pública | Regional | COPASA Serviços de Saneamento Integrado do Norte e Nordeste de Minas Gerais S/A | COPANOR | 8633 | 7605 | 1028 | 3113503UNTA005 | ETA 01 FILTRO PRESSURIZADO_ABADIA | Sim |  | Lat 5031074.0840000 | Long 5199395.6460000 |  | 2.6 |  |  | 6.63
3113503 | Sudeste | Carbonita | MG | Empresa pública | Regional | COPASA Serviços de Saneamento Integrado do Norte e Nordeste de Minas Gerais S/A | COPANOR | 8633 | 7605 | 1028 | 3113503UNTA006 | ETA MONTE BELO_NODI | Sim |  | Lat 5055008.9370000 | Long 5222309.2440000 |  | 3 |  |  | 14.9
3113503 | Sudeste | Carbonita | MG | CAD0002: Sociedade de economia mista; CAD0003: Regional; CAD0005: Companhia de Saneamento de Minas Gerais; CAD0006: COPASA; Habitantes DFE0001: 8633; Habitantes DFE0002: 7605; Habitantes DFE0003: 1028; Habitantes GTA2100: 3113503UNTA001; Habitantes GTA2101: ETA 1-Carbonita; Habitantes GTA2102: Sim; Graus decimais GTA2104: Lat -17.5289917; Graus decimais GTA2105: Long -43.0171583; 1.000 m³/ano GTA2109: 245479
3113503 | Sudeste | Carbonita | MG | CAD0002: Sociedade de economia mista; CAD0003: Regional; CAD0005: Companhia de Saneamento de Minas Gerais; CAD0006: COPASA; Habitantes DFE0001: 8633; Habitantes DFE0002: 7605; Habitantes DFE0003: 1028; Habitantes GTA2100: 3113503UNTA002; Habitantes GTA2101: ETA 2-Carbonita; Habitantes GTA2102: Sim; Graus decimais GTA2104: Lat -17.5290944; Graus decimais GTA2105: Long -43.0173083; 1.000 m³/ano GTA2109: 155343
3113602 | Sudeste | Careaçu | MG | CAD0002: Sociedade de economia mista; CAD0003: Regional; CAD0005: Companhia de Saneamento de Minas Gerais; CAD0006: COPASA; Habitantes DFE0001: 7029; Habitantes DFE0002: 5303; Habitantes DFE0003: 1726; Habitantes GTA2100: 3113602UNTA001; Habitantes GTA2101: ETA 01-CAREAÇU; Habitantes GTA2102: Sim; Graus decimais GTA2104: Lat -22.0522833; Graus decimais GTA2105: Long -45.6983306; 1.000 m³/ano GTA2109: 193242
3113602 | Sudeste | Careaçu | MG | CAD0002: Sociedade de economia mista; CAD0003: Regional; CAD0005: Companhia de Saneamento de Minas Gerais; CAD0006: COPASA; Habitantes DFE0001: 7029; Habitantes DFE0002: 5303; Habitantes DFE0003: 1726; Habitantes GTA2100: 3113602UNTA002; Habitantes GTA2101: ETA 02-CAREAÇU; Habitantes GTA2102: Sim; Graus decimais GTA2104: Lat -22.0522472; Graus decimais GTA2105: Long -45.6983667; 1.000 m³/ano GTA2109: 200987
3113701 | Sudeste | Carlos Chagas | MG | Empresa pública | Regional | COPASA Serviços de Saneamento Integrado do Norte e Nordeste de Minas Gerais S/A | COPANOR | 18852 | 12974 | 5878 | 3113701UNTA002 | ETA Poço C-02_Epaminonda Otoni (CARLOS CHAGAS - NOTO) | Sim |  | Lat 5005103.0790000 | Long 5421842.7250000 |  | 7 |  |  | 104.73
3113701 | Sudeste | Carlos Chagas | MG | Empresa pública | Regional | COPASA Serviços de Saneamento Integrado do Norte e Nordeste de Minas Gerais S/A | COPANOR | 18852 | 12974 | 5878 | 3113701UNTA003 | ETA Presidente Pena_PRESIDENTE PENA (CARLOS CHAGAS - NOTO) | Sim |  | Lat 5031108.8270000 | Long 5434549.7760000 |  | 4.8 |  |  | 33.18
3113701 | Sudeste | Carlos Chagas | MG | Empresa pública | Regional | COPASA Serviços de Saneamento Integrado do Norte e Nordeste de Minas Gerais S/A | COPANOR | 18852 | 12974 | 5878 | 3113701UNTA004 | ETA Mayrink_MAYRINK (CARLOS CHAGAS - NOTO) | Sim |  | Lat 5018000.4150000 | Long 5477427.0250000 |  | 5.2 |  |  | 61.17
3113701 | Sudeste | Carlos Chagas | MG | Empresa pública | Regional | COPASA Serviços de Saneamento Integrado do Norte e Nordeste de Minas Gerais S/A | COPANOR | 18852 | 12974 | 5878 | 3113701UNTA005 | ETA CORREGO SÃO PAULINO _FRANCISCO SA (CARLOS CHAGAS - NOTO) | Sim |  | Lat 5024719.7520000 | Long 5410992.2590000 |  | 3.8 |  |  | 9.27
3113701 | Sudeste | Carlos Chagas | MG | Empresa pública | Regional | COPASA Serviços de Saneamento Integrado do Norte e Nordeste de Minas Gerais S/A | COPANOR | 18852 | 12974 | 5878 | 3113701UNTA006 | ETA Poço C-02_Epaminonda Otoni (CARLOS CHAGAS - NOTO) | Sim |  | Lat 5005103.0790000 | Long 5421842.7250000 |  | 7 |  |  | 104.73
3113701 | Sudeste | Carlos Chagas | MG | Empresa pública | Regional | COPASA Serviços de Saneamento Integrado do Norte e Nordeste de Minas Gerais S/A | COPANOR | 18852 | 12974 | 5878 | 3113701UNTA007 | ETA Presidente Pena_PRESIDENTE PENA (CARLOS CHAGAS - NOTO) | Sim |  | Lat 5031108.8270000 | Long 5434549.7760000 |  | 4.8 |  |  | 33.18
3113701 | Sudeste | Carlos Chagas | MG | Empresa pública | Regional | COPASA Serviços de Saneamento Integrado do Norte e Nordeste de Minas Gerais S/A | COPANOR | 18852 | 12974 | 5878 | 3113701UNTA008 | ETA Mayrink_MAYRINK (CARLOS CHAGAS - NOTO) | Sim |  | Lat 5018000.4150000 | Long 5477427.0250000 |  | 5.2 |  |  | 61.17
3113701 | Sudeste | Carlos Chagas | MG | Empresa pública | Regional | COPASA Serviços de Saneamento Integrado do Norte e Nordeste de Minas Gerais S/A | COPANOR | 18852 | 12974 | 5878 | 3113701UNTA009 | ETA CORREGO SÃO PAULINO _FRANCISCO SA (CARLOS CHAGAS - NOTO) | Sim |  | Lat 5024719.7520000 | Long 5410992.2590000 |  | 3.8 |  |  | 9.27
3113701 | Sudeste | Carlos Chagas | MG | CAD0002: Sociedade de economia mista; CAD0003: Regional; CAD0005: Companhia de Saneamento de Minas Gerais; CAD0006: COPASA; Habitantes DFE0001: 18852; Habitantes DFE0002: 12974; Habitantes DFE0003: 5878; Habitantes GTA2100: 3113701UNTA001; Habitantes GTA2101: ETA Convencional Carlos Chagas-CARLOS CHAGAS-1; Habitantes GTA2102: Sim; Graus decimais GTA2104: Lat -17.7030944; Graus decimais GTA2105: Long -40.7680972; 1.000 m³/ano GTA2109: 721463
3113909 | Sudeste | Carmo da Cachoeira | MG | CAD0002: Sociedade de economia mista; CAD0003: Regional; CAD0005: Companhia de Saneamento de Minas Gerais; CAD0006: COPASA; Habitantes DFE0001: 11776; Habitantes DFE0002: 9119; Habitantes DFE0003: 2657; Habitantes GTA2100: 3113909UNTA001; Habitantes GTA2101: ETA I-Carmo da Cachoeira; Habitantes GTA2102: Sim; Graus decimais GTA2104: Lat -21.4618194; Graus decimais GTA2105: Long -45.2218806; 1.000 m³/ano GTA2109: 573967
3113909 | Sudeste | Carmo da Cachoeira | MG | CAD0002: Sociedade de economia mista; CAD0003: Regional; CAD0005: Companhia de Saneamento de Minas Gerais; CAD0006: COPASA; Habitantes DFE0001: 11776; Habitantes DFE0002: 9119; Habitantes DFE0003: 2657; Habitantes GTA2100: 3113909UNTA002; Habitantes GTA2101: ETA Palmital do Cervo-Palmital do Cervo; Habitantes GTA2102: Sim; Graus decimais GTA2104: Lat -21.4568694; Graus decimais GTA2105: Long -45.0639917; 1.000 m³/ano GTA2109: 19867
3114303 | Sudeste | Carmo do Paranaíba | MG | CAD0002: Sociedade de economia mista; CAD0003: Regional; CAD0005: Companhia de Saneamento de Minas Gerais; CAD0006: COPASA; Habitantes DFE0001: 29899; Habitantes DFE0002: 26541; Habitantes DFE0003: 3358; Habitantes GTA2100: 3114303UNTA001; Habitantes GTA2101: ETA POÇO-Carmo do Paranaíba GRPM; Habitantes GTA2102: Sim; Graus decimais GTA2104: Lat -19.0050389; Graus decimais GTA2105: Long -46.3040556; 1.000 m³/ano GTA2109: 206856
3114303 | Sudeste | Carmo do Paranaíba | MG | CAD0002: Sociedade de economia mista; CAD0003: Regional; CAD0005: Companhia de Saneamento de Minas Gerais; CAD0006: COPASA; Habitantes DFE0001: 29899; Habitantes DFE0002: 26541; Habitantes DFE0003: 3358; Habitantes GTA2100: 3114303UNTA002; Habitantes GTA2101: ETA 01 METALICA 54L-S-CARMO DO PARANAÍBA GRPM; Habitantes GTA2102: Sim; Graus decimais GTA2104: Lat -19.0049833; Graus decimais GTA2105: Long -46.3038999; 1.000 m³/ano GTA2109: 1030069
3114303 | Sudeste | Carmo do Paranaíba | MG | CAD0002: Sociedade de economia mista; CAD0003: Regional; CAD0005: Companhia de Saneamento de Minas Gerais; CAD0006: COPASA; Habitantes DFE0001: 29899; Habitantes DFE0002: 26541; Habitantes DFE0003: 3358; Habitantes GTA2100: 3114303UNTA003; Habitantes GTA2101: ETA 02 PRFV 45L-S-Carmo do Paranaíba GRPM; Habitantes GTA2102: Sim; Graus decimais GTA2104: Lat -19.0051639; Graus decimais GTA2105: Long -46.3038944; 1.000 m³/ano GTA2109: 1782149
3114303 | Sudeste | Carmo do Paranaíba | MG | CAD0002: Sociedade de economia mista; CAD0003: Regional; CAD0005: Companhia de Saneamento de Minas Gerais; CAD0006: COPASA; Habitantes DFE0001: 29899; Habitantes DFE0002: 26541; Habitantes DFE0003: 3358; Habitantes GTA2100: 3114303UNTA004; Habitantes GTA2101: ETA POÇOS C01-C02-Quintinos GRPM; Habitantes GTA2102: Sim; Graus decimais GTA2104: Lat -18.8614694; Graus decimais GTA2105: Long -46.0848833; 1.000 m³/ano GTA2109: 88624
3114402 | Sudeste | Carmo do Rio Claro | MG | CAD0002: Sociedade de economia mista; CAD0003: Regional; CAD0005: Companhia de Saneamento de Minas Gerais; CAD0006: COPASA; Habitantes DFE0001: 21464; Habitantes DFE0002: 16304; Habitantes DFE0003: 5160; Habitantes GTA2100: 3114402UNTA001; Habitantes GTA2101: ETA Convencional-CARMO DO RIO CLARO; Habitantes GTA2102: Sim; Graus decimais GTA2104: Lat -20.9672667; Graus decimais GTA2105: Long -46.1113389; 1.000 m³/ano GTA2109: 1202892
3114402 | Sudeste | Carmo do Rio Claro | MG | CAD0002: Sociedade de economia mista; CAD0003: Regional; CAD0005: Companhia de Saneamento de Minas Gerais; CAD0006: COPASA; Habitantes DFE0001: 21464; Habitantes DFE0002: 16304; Habitantes DFE0003: 5160; Habitantes GTA2100: 3114402UNTA002; Habitantes GTA2101: ETA Poço - Itaci-Carmo do Rio Claro; Habitantes GTA2102: Sim; Graus decimais GTA2104: Lat -21.0208056; Graus decimais GTA2105: Long -46.0059944; 1.000 m³/ano GTA2109: 15543
3114550 | Sudeste | Carneirinho | MG | CAD0002: Sociedade de economia mista; CAD0003: Regional; CAD0005: Companhia de Saneamento de Minas Gerais; CAD0006: COPASA; Habitantes DFE0001: 9630; Habitantes DFE0002: 7686; Habitantes DFE0003: 1944; Habitantes GTA2100: 3114550UNTA001; Habitantes GTA2101: ETA Poço - E01 Estrela da Barra-Carneirinho; Habitantes GTA2102: Sim; Graus decimais GTA2104: Lat -19.9031944; Graus decimais GTA2105: Long -50.7251194; 1.000 m³/ano GTA2109: 51527
3114550 | Sudeste | Carneirinho | MG | CAD0002: Sociedade de economia mista; CAD0003: Regional; CAD0005: Companhia de Saneamento de Minas Gerais; CAD0006: COPASA; Habitantes DFE0001: 9630; Habitantes DFE0002: 7686; Habitantes DFE0003: 1944; Habitantes GTA2100: 3114550UNTA002; Habitantes GTA2101: ETA casa de Quimica-Sao Sebastiao do Pontal; Habitantes GTA2102: Sim; Graus decimais GTA2104: Lat -19.7556861; Graus decimais GTA2105: Long -50.9152861; 1.000 m³/ano GTA2109: 112944
3114550 | Sudeste | Carneirinho | MG | CAD0002: Sociedade de economia mista; CAD0003: Regional; CAD0005: Companhia de Saneamento de Minas Gerais; CAD0006: COPASA; Habitantes DFE0001: 9630; Habitantes DFE0002: 7686; Habitantes DFE0003: 1944; Habitantes GTA2100: 3114550UNTA003; Habitantes GTA2101: ETA 002-Carneirinho; Habitantes GTA2102: Sim; Graus decimais GTA2104: Lat -19.6984667; Graus decimais GTA2105: Long -50.6770583; 1.000 m³/ano GTA2109: 87457
3114550 | Sudeste | Carneirinho | MG | CAD0002: Sociedade de economia mista; CAD0003: Regional; CAD0005: Companhia de Saneamento de Minas Gerais; CAD0006: COPASA; Habitantes DFE0001: 9630; Habitantes DFE0002: 7686; Habitantes DFE0003: 1944; Habitantes GTA2100: 3114550UNTA004; Habitantes GTA2101: ETA 01-Carneirinho; Habitantes GTA2102: Sim; Graus decimais GTA2104: Lat -19.6988222; Graus decimais GTA2105: Long -50.6941694; 1.000 m³/ano GTA2109: 262094
3114550 | Sudeste | Carneirinho | MG | CAD0002: Sociedade de economia mista; CAD0003: Regional; CAD0005: Companhia de Saneamento de Minas Gerais; CAD0006: COPASA; Habitantes DFE0001: 9630; Habitantes DFE0002: 7686; Habitantes DFE0003: 1944; Habitantes GTA2100: 3114550UNTA005; Habitantes GTA2101: ETA Fatima do Pontal-Carneirinho; Habitantes GTA2102: Sim; Graus decimais GTA2104: Lat -19.9275417; Graus decimais GTA2105: Long -50.9002139; 1.000 m³/ano GTA2109: 16237
3114709 | Sudeste | Carvalhópolis | MG | CAD0002: Sociedade de economia mista; CAD0003: Regional; CAD0005: Companhia de Saneamento de Minas Gerais; CAD0006: COPASA; Habitantes DFE0001: 3417; Habitantes DFE0002: 2537; Habitantes DFE0003: 880; Habitantes GTA2100: 3114709UNTA001; Habitantes GTA2101: ETA 01-Carvalhopolis; Habitantes GTA2102: Sim; Graus decimais GTA2104: Lat -21.7823472; Graus decimais GTA2105: Long -45.8361389; 1.000 m³/ano GTA2109: 161747
3114808 | Sudeste | Carvalhos | MG | CAD0002: Sociedade de economia mista; CAD0003: Regional; CAD0005: Companhia de Saneamento de Minas Gerais; CAD0006: COPASA; Habitantes DFE0001: 4507; Habitantes DFE0002: 2894; Habitantes DFE0003: 1613; Habitantes GTA2100: 3114808UNTA001; Habitantes GTA2101: ETA I CARVALHOS-CARVALHOS; Habitantes GTA2102: Sim; Graus decimais GTA2104: Lat -21.9967111; Graus decimais GTA2105: Long -44.4667444; 1.000 m³/ano GTA2109: 184053
3115003 | Sudeste | Cascalho Rico | MG | CAD0002: Sociedade de economia mista; CAD0003: Regional; CAD0005: Companhia de Saneamento de Minas Gerais; CAD0006: COPASA; Habitantes DFE0001: 2757; Habitantes DFE0002: 1893; Habitantes DFE0003: 864; Habitantes GTA2100: 3115003UNTA001; Habitantes GTA2101: ETA POÇO SANTA LUZIA-CASCALHO RICO; Habitantes GTA2102: Sim; Graus decimais GTA2104: Lat -18.6585361; Graus decimais GTA2105: Long -47.9000639; 1.000 m³/ano GTA2109: 55659
3115003 | Sudeste | Cascalho Rico | MG | CAD0002: Sociedade de economia mista; CAD0003: Regional; CAD0005: Companhia de Saneamento de Minas Gerais; CAD0006: COPASA; Habitantes DFE0001: 2757; Habitantes DFE0002: 1893; Habitantes DFE0003: 864; Habitantes GTA2100: 3115003UNTA002; Habitantes GTA2101: ETA Poço C 02-CASCALHO RICO GRPM; Habitantes GTA2102: Sim; Graus decimais GTA2104: Lat -18.5827778; Graus decimais GTA2105: Long -47.8779306; 1.000 m³/ano GTA2109: 115325
3115102 | Sudeste | Cássia | MG | CAD0002: Sociedade de economia mista; CAD0003: Regional; CAD0005: Companhia de Saneamento de Minas Gerais; CAD0006: COPASA; Habitantes DFE0001: 17495; Habitantes DFE0002: 15177; Habitantes DFE0003: 2318; Habitantes GTA2100: 3115102UNTA001; Habitantes GTA2101: ETA Cássia-Cassia; Habitantes GTA2102: Sim; Graus decimais GTA2104: Lat -20.5741083; Graus decimais GTA2105: Long -46.9301139; 1.000 m³/ano GTA2109: 1376919
3115201 | Sudeste | Conceição da Barra de Minas | MG | CAD0002: Sociedade de economia mista; CAD0003: Regional; CAD0005: Companhia de Saneamento de Minas Gerais; CAD0006: COPASA; Habitantes DFE0001: 3596; Habitantes DFE0002: 2604; Habitantes DFE0003: 992; Habitantes GTA2100: 3115201UNTA001; Habitantes GTA2101: ETA 01-Conceição da Barra de Minas Poço GRLV; Habitantes GTA2102: Sim; Graus decimais GTA2104: Lat -21.1354722; Graus decimais GTA2105: Long -44.4818806; 1.000 m³/ano GTA2109: 166830
3115300 | Sudeste | Cataguases | MG | CAD0002: Sociedade de economia mista; CAD0003: Regional; CAD0005: Companhia de Saneamento de Minas Gerais; CAD0006: COPASA; Habitantes DFE0001: 67872; Habitantes DFE0002: 65252; Habitantes DFE0003: 2620; Habitantes GTA2100: 3115300UNTA001; Habitantes GTA2101: ETA Poço de Sereno-SERENO; Habitantes GTA2102: Sim; Graus decimais GTA2104: Lat -21.3156639; Graus decimais GTA2105: Long -42.6487861; 1.000 m³/ano GTA2109: 76044
3115300 | Sudeste | Cataguases | MG | CAD0002: Sociedade de economia mista; CAD0003: Regional; CAD0005: Companhia de Saneamento de Minas Gerais; CAD0006: COPASA; Habitantes DFE0001: 67872; Habitantes DFE0002: 65252; Habitantes DFE0003: 2620; Habitantes GTA2100: 3115300UNTA002; Habitantes GTA2101: ETA Poço -CATAGUARINO; Habitantes GTA2102: Sim; Graus decimais GTA2104: Lat -21.2968389; Graus decimais GTA2105: Long -42.7264000; 1.000 m³/ano GTA2109: 33118
3115300 | Sudeste | Cataguases | MG | CAD0002: Sociedade de economia mista; CAD0003: Regional; CAD0005: Companhia de Saneamento de Minas Gerais; CAD0006: COPASA; Habitantes DFE0001: 67872; Habitantes DFE0002: 65252; Habitantes DFE0003: 2620; Habitantes GTA2100: 3115300UNTA003; Habitantes GTA2101: ETA Poço E01-GLÓRIA DE CATAGUASES; Habitantes GTA2102: Sim; Graus decimais GTA2104: Lat -21.2642556; Graus decimais GTA2105: Long -42.6815000; 1.000 m³/ano GTA2109: 20244
3115300 | Sudeste | Cataguases | MG | CAD0002: Sociedade de economia mista; CAD0003: Regional; CAD0005: Companhia de Saneamento de Minas Gerais; CAD0006: COPASA; Habitantes DFE0001: 67872; Habitantes DFE0002: 65252; Habitantes DFE0003: 2620; Habitantes GTA2100: 3115300UNTA004; Habitantes GTA2101: ETA LEONARDO-CATAGUASES; Habitantes GTA2102: Sim; Graus decimais GTA2104: Lat -21.3882889; Graus decimais GTA2105: Long -42.7142750; 1.000 m³/ano GTA2109: 7508046
3115300 | Sudeste | Cataguases | MG | CAD0002: Sociedade de economia mista; CAD0003: Regional; CAD0005: Companhia de Saneamento de Minas Gerais; CAD0006: COPASA; Habitantes DFE0001: 67872; Habitantes DFE0002: 65252; Habitantes DFE0003: 2620; Habitantes GTA2100: 3115300UNTA005; Habitantes GTA2101: ETA Poço de Vista Alegre-VISTA ALEGRE; Habitantes GTA2102: Sim; Graus decimais GTA2104: Lat -21.4533000; Graus decimais GTA2105: Long -42.5832722; 1.000 m³/ano GTA2109: 62001
3115300 | Sudeste | Cataguases | MG | CAD0002: Sociedade de economia mista; CAD0003: Regional; CAD0005: Companhia de Saneamento de Minas Gerais; CAD0006: COPASA; Habitantes DFE0001: 67872; Habitantes DFE0002: 65252; Habitantes DFE0003: 2620; Habitantes GTA2100: 3115300UNTA006; Habitantes GTA2101: ETA POÇO SEDE-ARACATI DE MINAS; Habitantes GTA2102: Sim; Graus decimais GTA2104: Lat -21.4136083; Graus decimais GTA2105: Long -42.5999333; 1.000 m³/ano GTA2109: 21580
3115300 | Sudeste | Cataguases | MG | CAD0002: Sociedade de economia mista; CAD0003: Regional; CAD0005: Companhia de Saneamento de Minas Gerais; CAD0006: COPASA; Habitantes DFE0001: 67872; Habitantes DFE0002: 65252; Habitantes DFE0003: 2620; Habitantes GTA2100: 3115300UNTA007; Habitantes GTA2101: ETA POÇO Aracati de Minas - LAJINHA-Cataguases; Habitantes GTA2102: Sim; Graus decimais GTA2104: Lat -21.4111806; Graus decimais GTA2105: Long -42.6191167; 1.000 m³/ano GTA2109: 2758
3115458 | Sudeste | Catuji | MG | Empresa pública | Regional | COPASA Serviços de Saneamento Integrado do Norte e Nordeste de Minas Gerais S/A | COPANOR | 7226 | 3295 | 3931 | 3115458UNTA001 | ETA Sede_Catuji (CATUJI - NOTO) | Sim |  | Lat 5073436.8740000 | Long 5369555.7070000 |  | 16.1 |  |  | 235.76
3115458 | Sudeste | Catuji | MG | CAD0002: Empresa pública; CAD0003: Regional; CAD0005: COPASA Serviços de Saneamento Integrado do Norte e Nordeste de Minas Gerais S/A; CAD0006: COPANOR; Habitantes DFE0001: 7226; Habitantes DFE0002: 3295; Habitantes DFE0003: 3931; Habitantes GTA2100: 3115458UNTA002; Habitantes GTA2101: ETA Poço-C02_Jenipapinho (CATUJI - NOTO); Habitantes GTA2102: Sim; Graus decimais GTA2104: Lat 5059267.3600000; Graus decimais GTA2105: Long 5373002.9170000; 1.000 m³/ano GTA2109: 48.73
3115458 | Sudeste | Catuji | MG | Empresa pública | Regional | COPASA Serviços de Saneamento Integrado do Norte e Nordeste de Minas Gerais S/A | COPANOR | 7226 | 3295 | 3931 | 3115458UNTA003 | ETA Sede_Catuji (CATUJI - NOTO) | Sim |  | Lat 5073436.8740000 | Long 5369555.7070000 |  | 16.1 |  |  | 235.76
3115458 | Sudeste | Catuji | MG | CAD0002: Empresa pública; CAD0003: Regional; CAD0005: COPASA Serviços de Saneamento Integrado do Norte e Nordeste de Minas Gerais S/A; CAD0006: COPANOR; Habitantes DFE0001: 7226; Habitantes DFE0002: 3295; Habitantes DFE0003: 3931; Habitantes GTA2100: 3115458UNTA004; Habitantes GTA2101: ETA Poço-C02_Jenipapinho (CATUJI - NOTO); Habitantes GTA2102: Sim; Graus decimais GTA2104: Lat 5059267.3600000; Graus decimais GTA2105: Long 5373002.9170000; 1.000 m³/ano GTA2109: 48.73
3115607 | Sudeste | Cedro do Abaeté | MG | CAD0002: Sociedade de economia mista; CAD0003: Regional; CAD0005: Companhia de Saneamento de Minas Gerais; CAD0006: COPASA; Habitantes DFE0001: 1091; Habitantes DFE0002: 966; Habitantes DFE0003: 125; Habitantes GTA2100: 3115607UNTA001; Habitantes GTA2101: ETA Caretinha-CEDRO DO ABAETÉ; Habitantes GTA2102: Sim; Graus decimais GTA2104: Lat -19.1485139; Graus decimais GTA2105: Long -45.7117667; 1.000 m³/ano GTA2109: 68673
3115805 | Sudeste | Centralina | MG | CAD0002: Sociedade de economia mista; CAD0003: Regional; CAD0005: Companhia de Saneamento de Minas Gerais; CAD0006: COPASA; Habitantes DFE0001: 10440; Habitantes DFE0002: 9986; Habitantes DFE0003: 454; Habitantes GTA2100: 3115805UNTA001; Habitantes GTA2101: ETA Padrão-CENTRALINA; Habitantes GTA2102: Sim; Graus decimais GTA2104: Lat -18.5834778; Graus decimais GTA2105: Long -49.1996861; 1.000 m³/ano GTA2109: 661675
3115805 | Sudeste | Centralina | MG | CAD0002: Sociedade de economia mista; CAD0003: Regional; CAD0005: Companhia de Saneamento de Minas Gerais; CAD0006: COPASA; Habitantes DFE0001: 10440; Habitantes DFE0002: 9986; Habitantes DFE0003: 454; Habitantes GTA2100: 3115805UNTA002; Habitantes GTA2101: ETA Poço C03-Centralina; Habitantes GTA2102: Sim; Graus decimais GTA2104: Lat -18.5833583; Graus decimais GTA2105: Long -49.1993999; 1.000 m³/ano GTA2109: 77907
3115904 | Sudeste | Chácara | MG | CAD0002: Sociedade de economia mista; CAD0003: Regional; CAD0005: Companhia de Saneamento de Minas Gerais; CAD0006: COPASA; Habitantes DFE0001: 3177; Habitantes DFE0002: 2360; Habitantes DFE0003: 817; Habitantes GTA2100: 3115904UNTA001; Habitantes GTA2101: ETA POÇO C01 C03-Chácara; Habitantes GTA2102: Sim; Graus decimais GTA2104: Lat -21.6762750; Graus decimais GTA2105: Long -43.2192278; 1.000 m³/ano GTA2109: 151335
3115904 | Sudeste | Chácara | MG | CAD0002: Sociedade de economia mista; CAD0003: Regional; CAD0005: Companhia de Saneamento de Minas Gerais; CAD0006: COPASA; Habitantes DFE0001: 3177; Habitantes DFE0002: 2360; Habitantes DFE0003: 817; Habitantes GTA2100: 3115904UNTA002; Habitantes GTA2101: ETA POÇO C06-Chácara; Habitantes GTA2102: Sim; Graus decimais GTA2104: Lat -21.6707250; Graus decimais GTA2105: Long -43.2221278; 1.000 m³/ano GTA2109: 39550
3116100 | Sudeste | Chapada do Norte | MG | Empresa pública | Regional | COPASA Serviços de Saneamento Integrado do Norte e Nordeste de Minas Gerais S/A | COPANOR | 10024 | 4368 | 5656 | 3116100UNTA001 | ETA 01 CAPIVARI_CHAPADA DO NORTE-NODI | Sim |  | Lat 5105701.3560000 | Long 5262444.8240000 |  | 23.3 |  |  | 20.86
3116100 | Sudeste | Chapada do Norte | MG | Empresa pública | Regional | COPASA Serviços de Saneamento Integrado do Norte e Nordeste de Minas Gerais S/A | COPANOR | 10024 | 4368 | 5656 | 3116100UNTA002 | ETA 01 Santa Rita Aracuaí_Chapada do Norte | Sim |  | Lat 5101659.9010000 | Long 5252957.6080000 |  | 9.8 |  |  | 142.46
3116100 | Sudeste | Chapada do Norte | MG | Empresa pública | Regional | COPASA Serviços de Saneamento Integrado do Norte e Nordeste de Minas Gerais S/A | COPANOR | 10024 | 4368 | 5656 | 3116100UNTA003 | ETA FIBRA 01_CHAPADA DO NORTE -NODI | Sim |  | Lat 5098552.1900000 | Long 5261608.8800000 |  | 15 |  |  | 163.69
3116100 | Sudeste | Chapada do Norte | MG | Empresa pública | Regional | COPASA Serviços de Saneamento Integrado do Norte e Nordeste de Minas Gerais S/A | COPANOR | 10024 | 4368 | 5656 | 3116100UNTA004 | ETA GRANJAS_CHAPADA DO NORTE | Sim |  | Lat 5078500.0000000 | Long 5297383.3230000 |  | 3 |  |  | 20.47
3116100 | Sudeste | Chapada do Norte | MG | Empresa pública | Regional | COPASA Serviços de Saneamento Integrado do Norte e Nordeste de Minas Gerais S/A | COPANOR | 10024 | 4368 | 5656 | 3116100UNTA005 | ETA POCOES_CHAPADA DO NORTE | Sim |  | Lat 5104621.0520000 | Long 5256475.6280000 |  | 0.8 |  |  | 3.81
3116100 | Sudeste | Chapada do Norte | MG | Empresa pública | Regional | COPASA Serviços de Saneamento Integrado do Norte e Nordeste de Minas Gerais S/A | COPANOR | 10024 | 4368 | 5656 | 3116100UNTA006 | ETA 01 CAPIVARI_CHAPADA DO NORTE-NODI | Sim |  | Lat 5105701.3560000 | Long 5262444.8240000 |  | 23.3 |  |  | 20.86
3116100 | Sudeste | Chapada do Norte | MG | Empresa pública | Regional | COPASA Serviços de Saneamento Integrado do Norte e Nordeste de Minas Gerais S/A | COPANOR | 10024 | 4368 | 5656 | 3116100UNTA007 | ETA 01 Santa Rita Aracuaí_Chapada do Norte | Sim |  | Lat 5101659.9010000 | Long 5252957.6080000 |  | 9.8 |  |  | 142.46
3116100 | Sudeste | Chapada do Norte | MG | Empresa pública | Regional | COPASA Serviços de Saneamento Integrado do Norte e Nordeste de Minas Gerais S/A | COPANOR | 10024 | 4368 | 5656 | 3116100UNTA008 | ETA FIBRA 01_CHAPADA DO NORTE -NODI | Sim |  | Lat 5098552.1900000 | Long 5261608.8800000 |  | 15 |  |  | 163.69
3116100 | Sudeste | Chapada do Norte | MG | Empresa pública | Regional | COPASA Serviços de Saneamento Integrado do Norte e Nordeste de Minas Gerais S/A | COPANOR | 10024 | 4368 | 5656 | 3116100UNTA009 | ETA GRANJAS_CHAPADA DO NORTE | Sim |  | Lat 5078500.0000000 | Long 5297383.3230000 |  | 3 |  |  | 20.47
3116100 | Sudeste | Chapada do Norte | MG | Empresa pública | Regional | COPASA Serviços de Saneamento Integrado do Norte e Nordeste de Minas Gerais S/A | COPANOR | 10024 | 4368 | 5656 | 3116100UNTA010 | ETA POCOES_CHAPADA DO NORTE | Sim |  | Lat 5104621.0520000 | Long 5256475.6280000 |  | 0.8 |  |  | 3.81
3116159 | Sudeste | Chapada Gaúcha | MG | CAD0002: Sociedade de economia mista; CAD0003: Regional; CAD0005: Companhia de Saneamento de Minas Gerais; CAD0006: COPASA; Habitantes DFE0001: 12810; Habitantes DFE0002: 8856; Habitantes DFE0003: 3954; Habitantes GTA2100: 3116159UNTA001; Habitantes GTA2101: ETA SIMPLES CLORACAO-CHAPADA GAUCHA; Habitantes GTA2102: Sim; Graus decimais GTA2104: Lat -15.2979667; Graus decimais GTA2105: Long -45.6252444; 1.000 m³/ano GTA2109: 369738
3116159 | Sudeste | Chapada Gaúcha | MG | CAD0002: Sociedade de economia mista; CAD0003: Regional; CAD0005: Companhia de Saneamento de Minas Gerais; CAD0006: COPASA; Habitantes DFE0001: 12810; Habitantes DFE0002: 8856; Habitantes DFE0003: 3954; Habitantes GTA2100: 3116159UNTA002; Habitantes GTA2101: ETA SIMPLES CLORACAO- SERRA DAS ARARAS; Habitantes GTA2102: Sim; Graus decimais GTA2104: Lat -15.5081306; Graus decimais GTA2105: Long -45.3986167; 1.000 m³/ano GTA2109: 65032
3116308 | Sudeste | Cipotânea | MG | CAD0002: Sociedade de economia mista; CAD0003: Regional; CAD0005: Companhia de Saneamento de Minas Gerais; CAD0006: COPASA; Habitantes DFE0001: 5599; Habitantes DFE0002: 3403; Habitantes DFE0003: 2196; Habitantes GTA2100: 3116308UNTA001; Habitantes GTA2101: ETA FERRO CIMENTO-Cipotânea; Habitantes GTA2102: Sim; Graus decimais GTA2104: Lat -20.9155750; Graus decimais GTA2105: Long -43.3729111; 1.000 m³/ano GTA2109: 239061
3116506 | Sudeste | Claro dos Poções | MG | CAD0002: Sociedade de economia mista; CAD0003: Regional; CAD0005: Companhia de Saneamento de Minas Gerais; CAD0006: COPASA; Habitantes DFE0001: 7259; Habitantes DFE0002: 5320; Habitantes DFE0003: 1939; Habitantes GTA2100: 3116506UNTA001; Habitantes GTA2101: ETA POÇO VISTA ALEGRE-CLARO DOS POÇÕES; Habitantes GTA2102: Sim; Graus decimais GTA2104: Lat -16.9270833; Graus decimais GTA2105: Long -44.2360972; 1.000 m³/ano GTA2109: 105054
3116506 | Sudeste | Claro dos Poções | MG | CAD0002: Sociedade de economia mista; CAD0003: Regional; CAD0005: Companhia de Saneamento de Minas Gerais; CAD0006: COPASA; Habitantes DFE0001: 7259; Habitantes DFE0002: 5320; Habitantes DFE0003: 1939; Habitantes GTA2100: 3116506UNTA002; Habitantes GTA2101: ETA POÇO Oxidação Filtração Claro dos Poções-Claro dos Poçoes; Habitantes GTA2102: Sim; Graus decimais GTA2104: Lat -17.0818444; Graus decimais GTA2105: Long -44.2040000; 1.000 m³/ano GTA2109: 190155
3116605 | Sudeste | Cláudio | MG | CAD0002: Sociedade de economia mista; CAD0003: Regional; CAD0005: Companhia de Saneamento de Minas Gerais; CAD0006: COPASA; Habitantes DFE0001: 31665; Habitantes DFE0002: 27970; Habitantes DFE0003: 3695; Habitantes GTA2100: 3116605UNTA001; Habitantes GTA2101: ETA POCO C03-CLÁUDIO; Habitantes GTA2102: Sim; Graus decimais GTA2104: Lat -20.4463778; Graus decimais GTA2105: Long -44.7626778; 1.000 m³/ano GTA2109: 11556
3116605 | Sudeste | Cláudio | MG | CAD0002: Sociedade de economia mista; CAD0003: Regional; CAD0005: Companhia de Saneamento de Minas Gerais; CAD0006: COPASA; Habitantes DFE0001: 31665; Habitantes DFE0002: 27970; Habitantes DFE0003: 3695; Habitantes GTA2100: 3116605UNTA002; Habitantes GTA2101: ETA Monsenhor João Alexandre-Cláudio; Habitantes GTA2102: Sim; Graus decimais GTA2104: Lat -20.3698833; Graus decimais GTA2105: Long -44.6877222; 1.000 m³/ano GTA2109: 67332
3116605 | Sudeste | Cláudio | MG | CAD0002: Sociedade de economia mista; CAD0003: Regional; CAD0005: Companhia de Saneamento de Minas Gerais; CAD0006: COPASA; Habitantes DFE0001: 31665; Habitantes DFE0002: 27970; Habitantes DFE0003: 3695; Habitantes GTA2100: 3116605UNTA003; Habitantes GTA2101: ETA CONVENCIONAL-CLÁUDIO; Habitantes GTA2102: Sim; Graus decimais GTA2104: Lat -20.4386306; Graus decimais GTA2105: Long -44.7531861; 1.000 m³/ano GTA2109: 1586530
3116704 | Sudeste | Coimbra | MG | CAD0002: Sociedade de economia mista; CAD0003: Regional; CAD0005: Companhia de Saneamento de Minas Gerais; CAD0006: COPASA; Habitantes DFE0001: 7285; Habitantes DFE0002: 5607; Habitantes DFE0003: 1678; Habitantes GTA2100: 3116704UNTA001; Habitantes GTA2101: ETA CÓRREGO DO GRAMA-COIMBRA; Habitantes GTA2102: Sim; Graus decimais GTA2104: Lat -20.8475556; Graus decimais GTA2105: Long -42.8007611; 1.000 m³/ano GTA2109: 233085
3116704 | Sudeste | Coimbra | MG | CAD0002: Sociedade de economia mista; CAD0003: Regional; CAD0005: Companhia de Saneamento de Minas Gerais; CAD0006: COPASA; Habitantes DFE0001: 7285; Habitantes DFE0002: 5607; Habitantes DFE0003: 1678; Habitantes GTA2100: 3116704UNTA002; Habitantes GTA2101: ETA Poço C03-Coimbra; Habitantes GTA2102: Sim; Graus decimais GTA2104: Lat -20.8389833; Graus decimais GTA2105: Long -42.8063694; 1.000 m³/ano GTA2109: 103233
3116803 | Sudeste | Coluna | MG | CAD0002: Sociedade de economia mista; CAD0003: Regional; CAD0005: Companhia de Saneamento de Minas Gerais; CAD0006: COPASA; Habitantes DFE0001: 8251; Habitantes DFE0002: 4070; Habitantes DFE0003: 4181; Habitantes GTA2100: 3116803UNTA001; Habitantes GTA2101: ETA Casa de Química-COLUNA; Habitantes GTA2102: Sim; Graus decimais GTA2104: Lat -18.2291806; Graus decimais GTA2105: Long -42.8368528; 1.000 m³/ano GTA2109: 278996
3116902 | Sudeste | Comendador Gomes | MG | CAD0002: Sociedade de economia mista; CAD0003: Regional; CAD0005: Companhia de Saneamento de Minas Gerais; CAD0006: COPASA; Habitantes DFE0001: 2813; Habitantes DFE0002: 1781; Habitantes DFE0003: 1032; Habitantes GTA2100: 3116902UNTA001; Habitantes GTA2101: ETA Poço C04-Comendador Gomes; Habitantes GTA2102: Sim; Graus decimais GTA2104: Lat -19.6868611; Graus decimais GTA2105: Long -49.0863306; 1.000 m³/ano GTA2109: 60104
3116902 | Sudeste | Comendador Gomes | MG | CAD0002: Sociedade de economia mista; CAD0003: Regional; CAD0005: Companhia de Saneamento de Minas Gerais; CAD0006: COPASA; Habitantes DFE0001: 2813; Habitantes DFE0002: 1781; Habitantes DFE0003: 1032; Habitantes GTA2100: 3116902UNTA002; Habitantes GTA2101: ETA EAB001-Comendador Gomes; Habitantes GTA2102: Sim; Graus decimais GTA2104: Lat -19.6869333; Graus decimais GTA2105: Long -49.0862167; 1.000 m³/ano GTA2109: 77081
3117009 | Sudeste | Comercinho | MG | Empresa pública | Regional | COPASA Serviços de Saneamento Integrado do Norte e Nordeste de Minas Gerais S/A | COPANOR | 6627 | 3123 | 3504 | 3117009UNTA001 | ETA Sede_Comercinho | Sim |  | Lat 5185280.3900000 | Long 5342619.8990000 |  | 15.8 |  |  | 189.11
3117009 | Sudeste | Comercinho | MG | Empresa pública | Regional | COPASA Serviços de Saneamento Integrado do Norte e Nordeste de Minas Gerais S/A | COPANOR | 6627 | 3123 | 3504 | 3117009UNTA002 | ETA Agua Branca de Minas_Comercinho | Sim |  | Lat 5196755.7050000 | Long 5349694.0110000 |  | 5.9 |  |  | 28.27
3117009 | Sudeste | Comercinho | MG | Empresa pública | Regional | COPASA Serviços de Saneamento Integrado do Norte e Nordeste de Minas Gerais S/A | COPANOR | 6627 | 3123 | 3504 | 3117009UNTA003 | ETA Poço C01 Retiro da Saudade_Comercinho | Sim |  | Lat 5200510.3950000 | Long 5340697.1020000 |  | 2.6 |  |  | 20.61
3117009 | Sudeste | Comercinho | MG | Empresa pública | Regional | COPASA Serviços de Saneamento Integrado do Norte e Nordeste de Minas Gerais S/A | COPANOR | 6627 | 3123 | 3504 | 3117009UNTA004 | ETA Sede_Comercinho | Sim |  | Lat 5185280.3900000 | Long 5342619.8990000 |  | 15.8 |  |  | 189.11
3117009 | Sudeste | Comercinho | MG | Empresa pública | Regional | COPASA Serviços de Saneamento Integrado do Norte e Nordeste de Minas Gerais S/A | COPANOR | 6627 | 3123 | 3504 | 3117009UNTA005 | ETA Agua Branca de Minas_Comercinho | Sim |  | Lat 5196755.7050000 | Long 5349694.0110000 |  | 5.9 |  |  | 28.27
3117009 | Sudeste | Comercinho | MG | Empresa pública | Regional | COPASA Serviços de Saneamento Integrado do Norte e Nordeste de Minas Gerais S/A | COPANOR | 6627 | 3123 | 3504 | 3117009UNTA006 | ETA Poço C01 Retiro da Saudade_Comercinho | Sim |  | Lat 5200510.3950000 | Long 5340697.1020000 |  | 2.6 |  |  | 20.61
3117108 | Sudeste | Conceição da Aparecida | MG | CAD0002: Sociedade de economia mista; CAD0003: Regional; CAD0005: Companhia de Saneamento de Minas Gerais; CAD0006: COPASA; Habitantes DFE0001: 10668; Habitantes DFE0002: 7261; Habitantes DFE0003: 3407; Habitantes GTA2100: 3117108UNTA001; Habitantes GTA2101: ETA deConceição da Aparecida-CONCEIÇÃO DE APARECIDA; Habitantes GTA2102: Sim; Graus decimais GTA2104: Lat -21.0923389; Graus decimais GTA2105: Long -46.2155139; 1.000 m³/ano GTA2109: 592690
3117504 | Sudeste | Conceição do Mato Dentro | MG | CAD0002: Sociedade de economia mista; CAD0003: Regional; CAD0005: Companhia de Saneamento de Minas Gerais; CAD0006: COPASA; Habitantes DFE0001: 24254; Habitantes DFE0002: 18809; Habitantes DFE0003: 5445; Habitantes GTA2100: 3117504UNTA001; Habitantes GTA2101: ETA 1-CONCEIÇÃO DO MATO DENTRO; Habitantes GTA2102: Sim; Graus decimais GTA2104: Lat -19.0173583; Graus decimais GTA2105: Long -43.4472528; 1.000 m³/ano GTA2109: 1005973
3117504 | Sudeste | Conceição do Mato Dentro | MG | CAD0002: Sociedade de economia mista; CAD0003: Regional; CAD0005: Companhia de Saneamento de Minas Gerais; CAD0006: COPASA; Habitantes DFE0001: 24254; Habitantes DFE0002: 18809; Habitantes DFE0003: 5445; Habitantes GTA2100: 3117504UNTA002; Habitantes GTA2101: ETA Poço C01-Conceição do Mato Dentro; Habitantes GTA2102: Sim; Graus decimais GTA2104: Lat -19.0309361; Graus decimais GTA2105: Long -43.4186028; 1.000 m³/ano GTA2109: 95425
3117504 | Sudeste | Conceição do Mato Dentro | MG | CAD0002: Sociedade de economia mista; CAD0003: Regional; CAD0005: Companhia de Saneamento de Minas Gerais; CAD0006: COPASA; Habitantes DFE0001: 24254; Habitantes DFE0002: 18809; Habitantes DFE0003: 5445; Habitantes GTA2100: 3117504UNTA003; Habitantes GTA2101: ETA 2-CONCEIÇÃO DO MATO DENTRO; Habitantes GTA2102: Sim; Graus decimais GTA2104: Lat -19.0172194; Graus decimais GTA2105: Long -43.4473833; 1.000 m³/ano GTA2109: 464398
3117603 | Sudeste | Conceição do Pará | MG | CAD0002: Sociedade de economia mista; CAD0003: Regional; CAD0005: Companhia de Saneamento de Minas Gerais; CAD0006: COPASA; Habitantes DFE0001: 5567; Habitantes DFE0002: 2213; Habitantes DFE0003: 3354; Habitantes GTA2100: 3117603UNTA001; Habitantes GTA2101: ETA Convencional-Conceição do Pará; Habitantes GTA2102: Sim; Graus decimais GTA2104: Lat -19.7495306; Graus decimais GTA2105: Long -44.8968999; 1.000 m³/ano GTA2109: 247646
3117702 | Sudeste | Conceição do Rio Verde | MG | CAD0002: Sociedade de economia mista; CAD0003: Regional; CAD0005: Companhia de Saneamento de Minas Gerais; CAD0006: COPASA; Habitantes DFE0001: 12780; Habitantes DFE0002: 11494; Habitantes DFE0003: 1286; Habitantes GTA2100: 3117702UNTA001; Habitantes GTA2101: ETA CONTENDAS-CONCEIÇÃO DO RIO VERDE; Habitantes GTA2102: Sim; Graus decimais GTA2104: Lat -21.8964333; Graus decimais GTA2105: Long -45.0137889; 1.000 m³/ano GTA2109: 10598
3117702 | Sudeste | Conceição do Rio Verde | MG | CAD0002: Sociedade de economia mista; CAD0003: Regional; CAD0005: Companhia de Saneamento de Minas Gerais; CAD0006: COPASA; Habitantes DFE0001: 12780; Habitantes DFE0002: 11494; Habitantes DFE0003: 1286; Habitantes GTA2100: 3117702UNTA002; Habitantes GTA2101: ETA I-CONCEIÇÃO DO RIO VERDE; Habitantes GTA2102: Sim; Graus decimais GTA2104: Lat -21.8867694; Graus decimais GTA2105: Long -45.0849611; 1.000 m³/ano GTA2109: 844347
3117801 | Sudeste | Conceição dos Ouros | MG | CAD0002: Sociedade de economia mista; CAD0003: Regional; CAD0005: Companhia de Saneamento de Minas Gerais; CAD0006: COPASA; Habitantes DFE0001: 11183; Habitantes DFE0002: 9271; Habitantes DFE0003: 1912; Habitantes GTA2100: 3117801UNTA001; Habitantes GTA2101: ETA Poço -Campo do Meio- Conceição dos Ouros; Habitantes GTA2102: Sim; Graus decimais GTA2104: Lat -22.4743861; Graus decimais GTA2105: Long -45.7864444; 1.000 m³/ano GTA2109: 34866
3117801 | Sudeste | Conceição dos Ouros | MG | CAD0002: Sociedade de economia mista; CAD0003: Regional; CAD0005: Companhia de Saneamento de Minas Gerais; CAD0006: COPASA; Habitantes DFE0001: 11183; Habitantes DFE0002: 9271; Habitantes DFE0003: 1912; Habitantes GTA2100: 3117801UNTA002; Habitantes GTA2101: ETA Conceição dos Ouros-Conceição dos Ouros; Habitantes GTA2102: Sim; Graus decimais GTA2104: Lat -22.4204667; Graus decimais GTA2105: Long -45.7975917; 1.000 m³/ano GTA2109: 787801
3117836 | Sudeste | Cônego Marinho | MG | CAD0002: Sociedade de economia mista; CAD0003: Regional; CAD0005: Companhia de Saneamento de Minas Gerais; CAD0006: COPASA; Habitantes DFE0001: 7420; Habitantes DFE0002: 3714; Habitantes DFE0003: 3706; Habitantes GTA2100: 3117836UNTA001; Habitantes GTA2101: ETA COPASA-CONEGO MARINHO; Habitantes GTA2102: Sim; Graus decimais GTA2104: Lat -15.2982111; Graus decimais GTA2105: Long -44.4154306; 1.000 m³/ano GTA2109: 95605
3117876 | Sudeste | Confins | MG | CAD0002: Sociedade de economia mista; CAD0003: Regional; CAD0005: Companhia de Saneamento de Minas Gerais; CAD0006: COPASA; Habitantes DFE0001: 7676; Habitantes DFE0002: 7427; Habitantes DFE0003: 249; Habitantes GTA2100: 3117876UNTA001; Habitantes GTA2101: ETA Aeroporto-Confins; Habitantes GTA2102: Sim; Graus decimais GTA2104: Lat -19.6675222; Graus decimais GTA2105: Long -43.9546222; 1.000 m³/ano GTA2109: 2542978
3117876 | Sudeste | Confins | MG | CAD0002: Sociedade de economia mista; CAD0003: Regional; CAD0005: Companhia de Saneamento de Minas Gerais; CAD0006: COPASA; Habitantes DFE0001: 7676; Habitantes DFE0002: 7427; Habitantes DFE0003: 249; Habitantes GTA2100: 3117876UNTA002; Habitantes GTA2101: ETA Poço C03 CONFINS CENTRAL-CONFINS; Habitantes GTA2102: Sim; Graus decimais GTA2104: Lat -19.6332833; Graus decimais GTA2105: Long -43.9918083; 1.000 m³/ano GTA2109: 108070
3117876 | Sudeste | Confins | MG | CAD0002: Sociedade de economia mista; CAD0003: Regional; CAD0005: Companhia de Saneamento de Minas Gerais; CAD0006: COPASA; Habitantes DFE0001: 7676; Habitantes DFE0002: 7427; Habitantes DFE0003: 249; Habitantes GTA2100: 3117876UNTA003; Habitantes GTA2101: ETA LAGOA DOS MARES-CONFINS; Habitantes GTA2102: Sim; Graus decimais GTA2104: Lat -19.6487806; Graus decimais GTA2105: Long -43.9814472; 1.000 m³/ano GTA2109: 991976
3117900 | Sudeste | Congonhal | MG | CAD0002: Sociedade de economia mista; CAD0003: Regional; CAD0005: Companhia de Saneamento de Minas Gerais; CAD0006: COPASA; Habitantes DFE0001: 11403; Habitantes DFE0002: 8590; Habitantes DFE0003: 2813; Habitantes GTA2100: 3117900UNTA001; Habitantes GTA2101: ETA Congonhal-Congonhal; Habitantes GTA2102: Sim; Graus decimais GTA2104: Lat -22.1556583; Graus decimais GTA2105: Long -46.0463611; 1.000 m³/ano GTA2109: 659788
3118007 | Sudeste | Congonhas | MG | CAD0002: Sociedade de economia mista; CAD0003: Regional; CAD0005: Companhia de Saneamento de Minas Gerais; CAD0006: COPASA; Habitantes DFE0001: 54986; Habitantes DFE0002: 53155; Habitantes DFE0003: 1831; Habitantes GTA2100: 3118007UNTA001; Habitantes GTA2101: ETA POÇO ALTO MARANHÃO-CONGONHAS; Habitantes GTA2102: Sim; Graus decimais GTA2104: Lat -20.5578389; Graus decimais GTA2105: Long -43.8500944; 1.000 m³/ano GTA2109: 111394
3118007 | Sudeste | Congonhas | MG | CAD0002: Sociedade de economia mista; CAD0003: Regional; CAD0005: Companhia de Saneamento de Minas Gerais; CAD0006: COPASA; Habitantes DFE0001: 54986; Habitantes DFE0002: 53155; Habitantes DFE0003: 1831; Habitantes GTA2100: 3118007UNTA002; Habitantes GTA2101: ETA POÇO LAGOA SECA-CONGONHAS; Habitantes GTA2102: Sim; Graus decimais GTA2104: Lat -20.5112389; Graus decimais GTA2105: Long -43.8770500; 1.000 m³/ano GTA2109: 275571
3118007 | Sudeste | Congonhas | MG | CAD0002: Sociedade de economia mista; CAD0003: Regional; CAD0005: Companhia de Saneamento de Minas Gerais; CAD0006: COPASA; Habitantes DFE0001: 54986; Habitantes DFE0002: 53155; Habitantes DFE0003: 1831; Habitantes GTA2100: 3118007UNTA003; Habitantes GTA2101: ETA POÇO PEQUERI-CONGONHAS; Habitantes GTA2102: Sim; Graus decimais GTA2104: Lat -20.5875611; Graus decimais GTA2105: Long -43.8982833; 1.000 m³/ano GTA2109: 22014
3118007 | Sudeste | Congonhas | MG | CAD0002: Sociedade de economia mista; CAD0003: Regional; CAD0005: Companhia de Saneamento de Minas Gerais; CAD0006: COPASA; Habitantes DFE0001: 54986; Habitantes DFE0002: 53155; Habitantes DFE0003: 1831; Habitantes GTA2100: 3118007UNTA004; Habitantes GTA2101: ETA POÇO SANTA QUITÉRIA-CONGONHAS; Habitantes GTA2102: Sim; Graus decimais GTA2104: Lat -20.5476278; Graus decimais GTA2105: Long -43.9147361; 1.000 m³/ano GTA2109: 30831
3118007 | Sudeste | Congonhas | MG | CAD0002: Sociedade de economia mista; CAD0003: Regional; CAD0005: Companhia de Saneamento de Minas Gerais; CAD0006: COPASA; Habitantes DFE0001: 54986; Habitantes DFE0002: 53155; Habitantes DFE0003: 1831; Habitantes GTA2100: 3118007UNTA005; Habitantes GTA2101: ETA POÇO MURTINHO-CONGONHAS; Habitantes GTA2102: Sim; Graus decimais GTA2104: Lat -20561.0000000; Graus decimais GTA2105: Long -43.8201694; 1.000 m³/ano GTA2109: 221283
3118007 | Sudeste | Congonhas | MG | CAD0002: Sociedade de economia mista; CAD0003: Regional; CAD0005: Companhia de Saneamento de Minas Gerais; CAD0006: COPASA; Habitantes DFE0001: 54986; Habitantes DFE0002: 53155; Habitantes DFE0003: 1831; Habitantes GTA2100: 3118007UNTA006; Habitantes GTA2101: ETA MATRIZ-CONGONHAS; Habitantes GTA2102: Sim; Graus decimais GTA2104: Lat -20.5010056; Graus decimais GTA2105: Long -43.8546056; 1.000 m³/ano GTA2109: 2737463
3118007 | Sudeste | Congonhas | MG | CAD0002: Sociedade de economia mista; CAD0003: Regional; CAD0005: Companhia de Saneamento de Minas Gerais; CAD0006: COPASA; Habitantes DFE0001: 54986; Habitantes DFE0002: 53155; Habitantes DFE0003: 1831; Habitantes GTA2100: 3118007UNTA007; Habitantes GTA2101: ETA PROFETA-CONGONHAS; Habitantes GTA2102: Sim; Graus decimais GTA2104: Lat -20.5180111; Graus decimais GTA2105: Long -43.8266972; 1.000 m³/ano GTA2109: 680448
3118205 | Sudeste | Conquista | MG | CAD0002: Sociedade de economia mista; CAD0003: Regional; CAD0005: Companhia de Saneamento de Minas Gerais; CAD0006: COPASA; Habitantes DFE0001: 6864; Habitantes DFE0002: 6162; Habitantes DFE0003: 702; Habitantes GTA2100: 3118205UNTA001; Habitantes GTA2101: ETA Profundo de Jubai-Jubai; Habitantes GTA2102: Sim; Graus decimais GTA2104: Lat -19.9008667; Graus decimais GTA2105: Long -47.6865972; 1.000 m³/ano GTA2109: 30041
3118205 | Sudeste | Conquista | MG | CAD0002: Sociedade de economia mista; CAD0003: Regional; CAD0005: Companhia de Saneamento de Minas Gerais; CAD0006: COPASA; Habitantes DFE0001: 6864; Habitantes DFE0002: 6162; Habitantes DFE0003: 702; Habitantes GTA2100: 3118205UNTA002; Habitantes GTA2101: ETA Córrego Lajeado-Conquista; Habitantes GTA2102: Sim; Graus decimais GTA2104: Lat -19.9303361; Graus decimais GTA2105: Long -47.5425999; 1.000 m³/ano GTA2109: 496954
3118304 | Sudeste | Conselheiro Lafaiete | MG | CAD0002: Sociedade de economia mista; CAD0003: Regional; CAD0005: Companhia de Saneamento de Minas Gerais; CAD0006: COPASA; Habitantes DFE0001: 137980; Habitantes DFE0002: 133330; Habitantes DFE0003: 4650; Habitantes GTA2100: 3118304UNTA001; Habitantes GTA2101: ETA Poço São Vicente-Conselheiro Lafaiete; Habitantes GTA2102: Sim; Graus decimais GTA2104: Lat -20.7415999; Graus decimais GTA2105: Long -43.7289806; 1.000 m³/ano GTA2109: 101073
3118304 | Sudeste | Conselheiro Lafaiete | MG | CAD0002: Sociedade de economia mista; CAD0003: Regional; CAD0005: Companhia de Saneamento de Minas Gerais; CAD0006: COPASA; Habitantes DFE0001: 137980; Habitantes DFE0002: 133330; Habitantes DFE0003: 4650; Habitantes GTA2100: 3118304UNTA002; Habitantes GTA2101: ETA II Almeidas-CONSELHEIRO LAFAIETE; Habitantes GTA2102: Sim; Graus decimais GTA2104: Lat -20.6239194; Graus decimais GTA2105: Long -43.7530778; 1.000 m³/ano GTA2109: 6652207
3118304 | Sudeste | Conselheiro Lafaiete | MG | CAD0002: Sociedade de economia mista; CAD0003: Regional; CAD0005: Companhia de Saneamento de Minas Gerais; CAD0006: COPASA; Habitantes DFE0001: 137980; Habitantes DFE0002: 133330; Habitantes DFE0003: 4650; Habitantes GTA2100: 3118304UNTA003; Habitantes GTA2101: ETA POÇO BUARQUE DE MACEDO-CONSELHEIRO LAFAIETE; Habitantes GTA2102: Sim; Graus decimais GTA2104: Lat -20.7499667; Graus decimais GTA2105: Long -43.7790611; 1.000 m³/ano GTA2109: 109806
3118304 | Sudeste | Conselheiro Lafaiete | MG | CAD0002: Sociedade de economia mista; CAD0003: Regional; CAD0005: Companhia de Saneamento de Minas Gerais; CAD0006: COPASA; Habitantes DFE0001: 137980; Habitantes DFE0002: 133330; Habitantes DFE0003: 4650; Habitantes GTA2100: 3118304UNTA004; Habitantes GTA2101: ETA I Bananeiras-CONSELHEIRO LAFAIETE; Habitantes GTA2102: Sim; Graus decimais GTA2104: Lat -20.6721500; Graus decimais GTA2105: Long -43.7921139; 1.000 m³/ano GTA2109: 2702506
3118809 | Sudeste | Coração de Jesus | MG | CAD0002: Sociedade de economia mista; CAD0003: Regional; CAD0005: Companhia de Saneamento de Minas Gerais; CAD0006: COPASA; Habitantes DFE0001: 26151; Habitantes DFE0002: 15936; Habitantes DFE0003: 10215; Habitantes GTA2100: 3118809UNTA001; Habitantes GTA2101: ETA POÇO FERVEDOURO- CORAÇÃO DE JESUS; Habitantes GTA2102: Sim; Graus decimais GTA2104: Lat -16.6817417; Graus decimais GTA2105: Long -44.3678083; 1.000 m³/ano GTA2109: 181740
3118809 | Sudeste | Coração de Jesus | MG | CAD0002: Sociedade de economia mista; CAD0003: Regional; CAD0005: Companhia de Saneamento de Minas Gerais; CAD0006: COPASA; Habitantes DFE0001: 26151; Habitantes DFE0002: 15936; Habitantes DFE0003: 10215; Habitantes GTA2100: 3118809UNTA002; Habitantes GTA2101: ETA Convencional Coração de Jesus-CORAÇÃO DE JESUS; Habitantes GTA2102: Sim; Graus decimais GTA2104: Lat -16.6986139; Graus decimais GTA2105: Long -44.3447833; 1.000 m³/ano GTA2109: 451893
3118908 | Sudeste | Cordisburgo | MG | CAD0002: Sociedade de economia mista; CAD0003: Regional; CAD0005: Companhia de Saneamento de Minas Gerais; CAD0006: COPASA; Habitantes DFE0001: 7592; Habitantes DFE0002: 4643; Habitantes DFE0003: 2949; Habitantes GTA2100: 3118908UNTA001; Habitantes GTA2101: ETA POCO C-02-LAGOA BONITA-CORDISBURGO; Habitantes GTA2102: Sim; Graus decimais GTA2104: Lat -19.1095528; Graus decimais GTA2105: Long -44.2082667; 1.000 m³/ano GTA2109: 67461
3118908 | Sudeste | Cordisburgo | MG | CAD0002: Sociedade de economia mista; CAD0003: Regional; CAD0005: Companhia de Saneamento de Minas Gerais; CAD0006: COPASA; Habitantes DFE0001: 7592; Habitantes DFE0002: 4643; Habitantes DFE0003: 2949; Habitantes GTA2100: 3118908UNTA002; Habitantes GTA2101: ETA Poço C-01-CORDISBURGO; Habitantes GTA2102: Sim; Graus decimais GTA2104: Lat -19.1298361; Graus decimais GTA2105: Long -44.3208083; 1.000 m³/ano GTA2109: 478427
3119005 | Sudeste | Cordislândia | MG | CAD0002: Sociedade de economia mista; CAD0003: Regional; CAD0005: Companhia de Saneamento de Minas Gerais; CAD0006: COPASA; Habitantes DFE0001: 3247; Habitantes DFE0002: 2760; Habitantes DFE0003: 487; Habitantes GTA2100: 3119005UNTA001; Habitantes GTA2101: ETA 01-CORDISLANDIA; Habitantes GTA2102: Sim; Graus decimais GTA2104: Lat -21.7918889; Graus decimais GTA2105: Long -45.7146167; 1.000 m³/ano GTA2109: 167447
3119104 | Sudeste | Corinto | MG | CAD0002: Sociedade de economia mista; CAD0003: Regional; CAD0005: Companhia de Saneamento de Minas Gerais; CAD0006: COPASA; Habitantes DFE0001: 23996; Habitantes DFE0002: 21817; Habitantes DFE0003: 2179; Habitantes GTA2100: 3119104UNTA001; Habitantes GTA2101: ETA Contria-CONTRIA; Habitantes GTA2102: Sim; Graus decimais GTA2104: Lat -18.2195194; Graus decimais GTA2105: Long -44.5105222; 1.000 m³/ano GTA2109: 32133
3119104 | Sudeste | Corinto | MG | CAD0002: Sociedade de economia mista; CAD0003: Regional; CAD0005: Companhia de Saneamento de Minas Gerais; CAD0006: COPASA; Habitantes DFE0001: 23996; Habitantes DFE0002: 21817; Habitantes DFE0003: 2179; Habitantes GTA2100: 3119104UNTA002; Habitantes GTA2101: ETA Cloração Simples-BELTRÃO; Habitantes GTA2102: Sim; Graus decimais GTA2104: Lat -18.0814333; Graus decimais GTA2105: Long -44.5328417; 1.000 m³/ano GTA2109: 34213
3119104 | Sudeste | Corinto | MG | CAD0002: Sociedade de economia mista; CAD0003: Regional; CAD0005: Companhia de Saneamento de Minas Gerais; CAD0006: COPASA; Habitantes DFE0001: 23996; Habitantes DFE0002: 21817; Habitantes DFE0003: 2179; Habitantes GTA2100: 3119104UNTA003; Habitantes GTA2101: ETA POÇOS Cloração Simples-CORINTO; Habitantes GTA2102: Sim; Graus decimais GTA2104: Lat -18.3600000; Graus decimais GTA2105: Long -44.4521972; 1.000 m³/ano GTA2109: 1128924
3119104 | Sudeste | Corinto | MG | CAD0002: Sociedade de economia mista; CAD0003: Regional; CAD0005: Companhia de Saneamento de Minas Gerais; CAD0006: COPASA; Habitantes DFE0001: 23996; Habitantes DFE0002: 21817; Habitantes DFE0003: 2179; Habitantes GTA2100: 3119104UNTA004; Habitantes GTA2101: ETA Cloração Simples POÇO C16-CORINTO; Habitantes GTA2102: Sim; Graus decimais GTA2104: Lat -18.3704611; Graus decimais GTA2105: Long -44.4529694; 1.000 m³/ano GTA2109: 314445
3119203 | Sudeste | Coroaci | MG | CAD0002: Sociedade de economia mista; CAD0003: Regional; CAD0005: Companhia de Saneamento de Minas Gerais; CAD0006: COPASA; Habitantes DFE0001: 11200; Habitantes DFE0002: 6399; Habitantes DFE0003: 4801; Habitantes GTA2100: 3119203UNTA001; Habitantes GTA2101: ETA POÇO - TRAT. SIMPL.-SÃO SEBASTIÃO DO BUGRE COROACI; Habitantes GTA2102: Sim; Graus decimais GTA2104: Lat -18.5857667; Graus decimais GTA2105: Long -42.1358139; 1.000 m³/ano GTA2109: 33272
3119203 | Sudeste | Coroaci | MG | CAD0002: Sociedade de economia mista; CAD0003: Regional; CAD0005: Companhia de Saneamento de Minas Gerais; CAD0006: COPASA; Habitantes DFE0001: 11200; Habitantes DFE0002: 6399; Habitantes DFE0003: 4801; Habitantes GTA2100: 3119203UNTA002; Habitantes GTA2101: ETA CONVENCIONAL-COROACI; Habitantes GTA2102: Sim; Graus decimais GTA2104: Lat -18.6169333; Graus decimais GTA2105: Long -42.2818389; 1.000 m³/ano GTA2109: 246465
3119203 | Sudeste | Coroaci | MG | CAD0002: Sociedade de economia mista; CAD0003: Regional; CAD0005: Companhia de Saneamento de Minas Gerais; CAD0006: COPASA; Habitantes DFE0001: 11200; Habitantes DFE0002: 6399; Habitantes DFE0003: 4801; Habitantes GTA2100: 3119203UNTA003; Habitantes GTA2101: ETA POÇO - TRAT. SIMP. CONC. TRONQUEIRAS-COROACI; Habitantes GTA2102: Sim; Graus decimais GTA2104: Lat -18.7047667; Graus decimais GTA2105: Long -42.2477861; 1.000 m³/ano GTA2109: 45031
3119302 | Sudeste | Coromandel | MG | CAD0002: Sociedade de economia mista; CAD0003: Regional; CAD0005: Companhia de Saneamento de Minas Gerais; CAD0006: COPASA; Habitantes DFE0001: 30013; Habitantes DFE0002: 24911; Habitantes DFE0003: 5102; Habitantes GTA2100: 3119302UNTA001; Habitantes GTA2101: ETA Convencional-COROMANDEL GRPM; Habitantes GTA2102: Sim; Graus decimais GTA2104: Lat -18.4865139; Graus decimais GTA2105: Long -47.1253444; 1.000 m³/ano GTA2109: 2103873
3119302 | Sudeste | Coromandel | MG | CAD0002: Sociedade de economia mista; CAD0003: Regional; CAD0005: Companhia de Saneamento de Minas Gerais; CAD0006: COPASA; Habitantes DFE0001: 30013; Habitantes DFE0002: 24911; Habitantes DFE0003: 5102; Habitantes GTA2100: 3119302UNTA002; Habitantes GTA2101: ETA CLORAÇÃO C02 -PANTANO DE SANTA CRUZ; Habitantes GTA2102: Sim; Graus decimais GTA2104: Lat -18.5622417; Graus decimais GTA2105: Long -46.8114861; 1.000 m³/ano GTA2109: 68998
3119401 | Sudeste | Coronel Fabriciano | MG | CAD0002: Sociedade de economia mista; CAD0003: Regional; CAD0005: Companhia de Saneamento de Minas Gerais; CAD0006: COPASA; Habitantes DFE0001: 108551; Habitantes DFE0002: 106543; Habitantes DFE0003: 2008; Habitantes GTA2100: 3119401UNTA001; Habitantes GTA2101: ETA MANGUEIRAS-CORONEL FABRICIANO; Habitantes GTA2102: Sim; Graus decimais GTA2104: Lat -19.5350306; Graus decimais GTA2105: Long -42.5989389; 1.000 m³/ano GTA2109: 10098
3119401 | Sudeste | Coronel Fabriciano | MG | CAD0002: Sociedade de economia mista; CAD0003: Regional; CAD0005: Companhia de Saneamento de Minas Gerais; CAD0006: COPASA; Habitantes DFE0001: 108551; Habitantes DFE0002: 106543; Habitantes DFE0003: 2008; Habitantes GTA2100: 3119401UNTA002; Habitantes GTA2101: ETA FILTRAÇÃO DIRETA CALADÃO-CORONEL FABRICIANO; Habitantes GTA2102: Sim; Graus decimais GTA2104: Lat -19.4770889; Graus decimais GTA2105: Long -42.6635556; 1.000 m³/ano GTA2109: 669029
3119401 | Sudeste | Coronel Fabriciano | MG | CAD0002: Sociedade de economia mista; CAD0003: Regional; CAD0005: Companhia de Saneamento de Minas Gerais; CAD0006: COPASA; Habitantes DFE0001: 108551; Habitantes DFE0002: 106543; Habitantes DFE0003: 2008; Habitantes GTA2100: 3119401UNTA003; Habitantes GTA2101: ETA SIVA- IPATINGA-CEL. FABRICIANO; Habitantes GTA2102: Sim; Graus decimais GTA2104: Lat -19.5331417; Graus decimais GTA2105: Long -42.5841111; 1.000 m³/ano GTA2109: 64846272
3119500 | Sudeste | Coronel Murta | MG | Empresa pública | Regional | COPASA Serviços de Saneamento Integrado do Norte e Nordeste de Minas Gerais S/A | COPANOR | 8283 | 6536 | 1747 | 3119500UNTA002 | ETA FERROCIMENTO_BARRA DE SALINAS | Sim |  | Lat 5150822.4260000 | Long 5287338.0160000 |  | 5.5 |  |  | 23.62
3119500 | Sudeste | Coronel Murta | MG | CAD0002: Empresa pública; CAD0003: Regional; CAD0005: COPASA Serviços de Saneamento Integrado do Norte e Nordeste de Minas Gerais S/A; CAD0006: COPANOR; Habitantes DFE0001: 8283; Habitantes DFE0002: 6536; Habitantes DFE0003: 1747; Habitantes GTA2100: 3119500UNTA003; Habitantes GTA2101: ETA POÇO FIBRA_FREIRE CARDOSO; Habitantes GTA2102: Sim; Graus decimais GTA2104: Lat 5160596.1270000; Graus decimais GTA2105: Long 5308951.4310000; 1.000 m³/ano GTA2109: 43.42
3119500 | Sudeste | Coronel Murta | MG | Empresa pública | Regional | COPASA Serviços de Saneamento Integrado do Norte e Nordeste de Minas Gerais S/A | COPANOR | 8283 | 6536 | 1747 | 3119500UNTA004 | ETA FERROCIMENTO_BARRA DE SALINAS | Sim |  | Lat 5150822.4260000 | Long 5287338.0160000 |  | 5.5 |  |  | 23.62
3119500 | Sudeste | Coronel Murta | MG | CAD0002: Empresa pública; CAD0003: Regional; CAD0005: COPASA Serviços de Saneamento Integrado do Norte e Nordeste de Minas Gerais S/A; CAD0006: COPANOR; Habitantes DFE0001: 8283; Habitantes DFE0002: 6536; Habitantes DFE0003: 1747; Habitantes GTA2100: 3119500UNTA005; Habitantes GTA2101: ETA POÇO FIBRA_FREIRE CARDOSO; Habitantes GTA2102: Sim; Graus decimais GTA2104: Lat 5160596.1270000; Graus decimais GTA2105: Long 5308951.4310000; 1.000 m³/ano GTA2109: 43.42
3119500 | Sudeste | Coronel Murta | MG | CAD0002: Sociedade de economia mista; CAD0003: Regional; CAD0005: Companhia de Saneamento de Minas Gerais; CAD0006: COPASA; Habitantes DFE0001: 8283; Habitantes DFE0002: 6536; Habitantes DFE0003: 1747; Habitantes GTA2100: 3119500UNTA001; Habitantes GTA2101: ETA Rio Jequitinhonha 12 L-s-Coronel Murta; Habitantes GTA2102: Sim; Graus decimais GTA2104: Lat -16.6110472; Graus decimais GTA2105: Long -42.1812056; 1.000 m³/ano GTA2109: 368593
3119708 | Sudeste | Coronel Xavier Chaves | MG | CAD0002: Sociedade de economia mista; CAD0003: Regional; CAD0005: Companhia de Saneamento de Minas Gerais; CAD0006: COPASA; Habitantes DFE0001: 3586; Habitantes DFE0002: 2015; Habitantes DFE0003: 1571; Habitantes GTA2100: 3119708UNTA001; Habitantes GTA2101: ETA 01-Coronel Xavier Chaves Poço GRLV; Habitantes GTA2102: Sim; Graus decimais GTA2104: Lat -21.0207900; Graus decimais GTA2105: Long -44.2237472; 1.000 m³/ano GTA2109: 138540
3119807 | Sudeste | Córrego Danta | MG | CAD0002: Sociedade de economia mista; CAD0003: Regional; CAD0005: Companhia de Saneamento de Minas Gerais; CAD0006: COPASA; Habitantes DFE0001: 2978; Habitantes DFE0002: 1920; Habitantes DFE0003: 1058; Habitantes GTA2100: 3119807UNTA001; Habitantes GTA2101: ETA Poços-Cachoerinha; Habitantes GTA2102: Sim; Graus decimais GTA2104: Lat -19.7153972; Graus decimais GTA2105: Long -46.0219999; 1.000 m³/ano GTA2109: 21550
3119807 | Sudeste | Córrego Danta | MG | CAD0002: Sociedade de economia mista; CAD0003: Regional; CAD0005: Companhia de Saneamento de Minas Gerais; CAD0006: COPASA; Habitantes DFE0001: 2978; Habitantes DFE0002: 1920; Habitantes DFE0003: 1058; Habitantes GTA2100: 3119807UNTA002; Habitantes GTA2101: ETA Poços-Corrego Danta; Habitantes GTA2102: Sim; Graus decimais GTA2104: Lat -19.8239861; Graus decimais GTA2105: Long -45.9064639; 1.000 m³/ano GTA2109: 160163
3120003 | Sudeste | Córrego Novo | MG | CAD0002: Sociedade de economia mista; CAD0003: Regional; CAD0005: Companhia de Saneamento de Minas Gerais; CAD0006: COPASA; Habitantes DFE0001: 2912; Habitantes DFE0002: 1961; Habitantes DFE0003: 951; Habitantes GTA2100: 3120003UNTA001; Habitantes GTA2101: ETA POÇO - OXIDAÇÃO- FILTRAÇÃO-CÓRREGO NOVO; Habitantes GTA2102: Sim; Graus decimais GTA2104: Lat -19.8317694; Graus decimais GTA2105: Long -42.4057000; 1.000 m³/ano GTA2109: 157283
3120102 | Sudeste | Couto de Magalhães de Minas | MG | Empresa pública | Regional | COPASA Serviços de Saneamento Integrado do Norte e Nordeste de Minas Gerais S/A | COPANOR | 4346 | 3987 | 359 | 3120102UNTA001 | ETA 02 FELICIA_COUTO DE M-NODI | Sim |  | Lat 4991683.4470000 | Long 5160877.9340000 |  | 5.7 |  |  | 154.06
3120102 | Sudeste | Couto de Magalhães de Minas | MG | Empresa pública | Regional | COPASA Serviços de Saneamento Integrado do Norte e Nordeste de Minas Gerais S/A | COPANOR | 4346 | 3987 | 359 | 3120102UNTA002 | ETA PICARETA_COUTO DE MAGALHAES | Sim |  | Lat 4991518.5620000 | Long 5162803.9370000 |  | 22.5 |  |  | 317.78
3120102 | Sudeste | Couto de Magalhães de Minas | MG | Empresa pública | Regional | COPASA Serviços de Saneamento Integrado do Norte e Nordeste de Minas Gerais S/A | COPANOR | 4346 | 3987 | 359 | 3120102UNTA003 | ETA 02 FELICIA_COUTO DE M-NODI | Sim |  | Lat 4991683.4470000 | Long 5160877.9340000 |  | 5.7 |  |  | 154.06
3120102 | Sudeste | Couto de Magalhães de Minas | MG | Empresa pública | Regional | COPASA Serviços de Saneamento Integrado do Norte e Nordeste de Minas Gerais S/A | COPANOR | 4346 | 3987 | 359 | 3120102UNTA004 | ETA PICARETA_COUTO DE MAGALHAES | Sim |  | Lat 4991518.5620000 | Long 5162803.9370000 |  | 22.5 |  |  | 317.78
3120151 | Sudeste | Crisólita | MG | Empresa pública | Regional | COPASA Serviços de Saneamento Integrado do Norte e Nordeste de Minas Gerais S/A | COPANOR | 5296 | 3254 | 2042 | 3120151UNTA001 | ETA RIONEGRO_CRISOLITA (CRISOLITA - NOTO) | Sim |  | Lat 5079216.5440000 | Long 5434061.9410000 |  | 4.2 |  |  | 136.46
3120151 | Sudeste | Crisólita | MG | Empresa pública | Regional | COPASA Serviços de Saneamento Integrado do Norte e Nordeste de Minas Gerais S/A | COPANOR | 5296 | 3254 | 2042 | 3120151UNTA002 | ETA CORREGO DO VIDAL_SANTA LUZIA CRISOLITA (CRISOLITA - NOTO) | Sim |  | Lat 5075317.9990000 | Long 5414983.6470000 |  | 5.7 |  |  | 100.08
3120151 | Sudeste | Crisólita | MG | Empresa pública | Regional | COPASA Serviços de Saneamento Integrado do Norte e Nordeste de Minas Gerais S/A | COPANOR | 5296 | 3254 | 2042 | 3120151UNTA003 | ETA RIONEGRO_CRISOLITA (CRISOLITA - NOTO) | Sim |  | Lat 5079216.5440000 | Long 5434061.9410000 |  | 4.2 |  |  | 136.46
3120151 | Sudeste | Crisólita | MG | Empresa pública | Regional | COPASA Serviços de Saneamento Integrado do Norte e Nordeste de Minas Gerais S/A | COPANOR | 5296 | 3254 | 2042 | 3120151UNTA004 | ETA CORREGO DO VIDAL_SANTA LUZIA CRISOLITA (CRISOLITA - NOTO) | Sim |  | Lat 5075317.9990000 | Long 5414983.6470000 |  | 5.7 |  |  | 100.08
3120201 | Sudeste | Cristais | MG | CAD0002: Sociedade de economia mista; CAD0003: Regional; CAD0005: Companhia de Saneamento de Minas Gerais; CAD0006: COPASA; Habitantes DFE0001: 12576; Habitantes DFE0002: 10483; Habitantes DFE0003: 2093; Habitantes GTA2100: 3120201UNTA001; Habitantes GTA2101: ETA 02-Cristais; Habitantes GTA2102: Sim; Graus decimais GTA2104: Lat -20.8781999; Graus decimais GTA2105: Long -45.5092583; 1.000 m³/ano GTA2109: 233181
3120201 | Sudeste | Cristais | MG | CAD0002: Sociedade de economia mista; CAD0003: Regional; CAD0005: Companhia de Saneamento de Minas Gerais; CAD0006: COPASA; Habitantes DFE0001: 12576; Habitantes DFE0002: 10483; Habitantes DFE0003: 2093; Habitantes GTA2100: 3120201UNTA002; Habitantes GTA2101: ETA 01-Cristais; Habitantes GTA2102: Sim; Graus decimais GTA2104: Lat -20.8782417; Graus decimais GTA2105: Long -45.5092778; 1.000 m³/ano GTA2109: 505837
3120300 | Sudeste | Cristália | MG | CAD0002: Sociedade de economia mista; CAD0003: Regional; CAD0005: Companhia de Saneamento de Minas Gerais; CAD0006: COPASA; Habitantes DFE0001: 5165; Habitantes DFE0002: 3091; Habitantes DFE0003: 2074; Habitantes GTA2100: 3120300UNTA001; Habitantes GTA2101: ETA Polyplaster 8,0 L-s-Cristália; Habitantes GTA2102: Sim; Graus decimais GTA2104: Lat -16.7193000; Graus decimais GTA2105: Long -42.8667667; 1.000 m³/ano GTA2109: 224009
3120409 | Sudeste | Cristiano Otoni | MG | CAD0002: Sociedade de economia mista; CAD0003: Regional; CAD0005: Companhia de Saneamento de Minas Gerais; CAD0006: COPASA; Habitantes DFE0001: 4735; Habitantes DFE0002: 3868; Habitantes DFE0003: 867; Habitantes GTA2100: 3120409UNTA001; Habitantes GTA2101: ETA Poço c-09 Cloração Tanque Contato-CRISTIANO OTONI; Habitantes GTA2102: Não
3120409 | Sudeste | Cristiano Otoni | MG | CAD0002: Sociedade de economia mista; CAD0003: Regional; CAD0005: Companhia de Saneamento de Minas Gerais; CAD0006: COPASA; Habitantes DFE0001: 4735; Habitantes DFE0002: 3868; Habitantes DFE0003: 867; Habitantes GTA2100: 3120409UNTA002; Habitantes GTA2101: ETA Poço Cloração Tanque Contato-CRISTIANO OTONI; Habitantes GTA2102: Sim; Graus decimais GTA2104: Lat -20.8256528; Graus decimais GTA2105: Long -43.8055694; 1.000 m³/ano GTA2109: 251524
3120607 | Sudeste | Crucilândia | MG | CAD0002: Sociedade de economia mista; CAD0003: Regional; CAD0005: Companhia de Saneamento de Minas Gerais; CAD0006: COPASA; Habitantes DFE0001: 5633; Habitantes DFE0002: 3806; Habitantes DFE0003: 1827; Habitantes GTA2100: 3120607UNTA001; Habitantes GTA2101: ETA AGUA LIMPA-AGUAS CLARAS-CRUCILÂNDIA; Habitantes GTA2102: Sim; Graus decimais GTA2104: Lat -20.3970917; Graus decimais GTA2105: Long -44.3342389; 1.000 m³/ano GTA2109: 529808
3120706 | Sudeste | Cruzeiro da Fortaleza | MG | CAD0002: Sociedade de economia mista; CAD0003: Regional; CAD0005: Companhia de Saneamento de Minas Gerais; CAD0006: COPASA; Habitantes DFE0001: 3610; Habitantes DFE0002: 2992; Habitantes DFE0003: 618; Habitantes GTA2100: 3120706UNTA001; Habitantes GTA2101: ETA Poço C03 e C04-BREJO BONITO GRPM; Habitantes GTA2102: Sim; Graus decimais GTA2104: Lat -19.0101111; Graus decimais GTA2105: Long -46.6130667; 1.000 m³/ano GTA2109: 125162
3120706 | Sudeste | Cruzeiro da Fortaleza | MG | CAD0002: Sociedade de economia mista; CAD0003: Regional; CAD0005: Companhia de Saneamento de Minas Gerais; CAD0006: COPASA; Habitantes DFE0001: 3610; Habitantes DFE0002: 2992; Habitantes DFE0003: 618; Habitantes GTA2100: 3120706UNTA002; Habitantes GTA2101: ETA Convencional-CRUZEIRO DA FORTALEZA GRPM; Habitantes GTA2102: Sim; Graus decimais GTA2104: Lat -18.9446722; Graus decimais GTA2105: Long -46.6729999; 1.000 m³/ano GTA2109: 235009
3120706 | Sudeste | Cruzeiro da Fortaleza | MG | CAD0002: Sociedade de economia mista; CAD0003: Regional; CAD0005: Companhia de Saneamento de Minas Gerais; CAD0006: COPASA; Habitantes DFE0001: 3610; Habitantes DFE0002: 2992; Habitantes DFE0003: 618; Habitantes GTA2100: 3120706UNTA003; Habitantes GTA2101: ETA POÇO E03-CRUZEIRO DA FORTALEZA GRPM; Habitantes GTA2102: Sim; Graus decimais GTA2104: Lat -18.9445583; Graus decimais GTA2105: Long -46.6729556; 1.000 m³/ano GTA2109: 25459
3120805 | Sudeste | Cruzília | MG | CAD0002: Sociedade de economia mista; CAD0003: Regional; CAD0005: Companhia de Saneamento de Minas Gerais; CAD0006: COPASA; Habitantes DFE0001: 15779; Habitantes DFE0002: 14633; Habitantes DFE0003: 1146; Habitantes GTA2100: 3120805UNTA001; Habitantes GTA2101: ETA CONCRETO-CRUZILIA; Habitantes GTA2102: Sim; Graus decimais GTA2104: Lat -21.8346389; Graus decimais GTA2105: Long -44.8010194; 1.000 m³/ano GTA2109: 399243
3120805 | Sudeste | Cruzília | MG | CAD0002: Sociedade de economia mista; CAD0003: Regional; CAD0005: Companhia de Saneamento de Minas Gerais; CAD0006: COPASA; Habitantes DFE0001: 15779; Habitantes DFE0002: 14633; Habitantes DFE0003: 1146; Habitantes GTA2100: 3120805UNTA002; Habitantes GTA2101: ETA ICOLMAQ-CRUZILIA; Habitantes GTA2102: Sim; Graus decimais GTA2104: Lat -21.8346667; Graus decimais GTA2105: Long -44.8010222; 1.000 m³/ano GTA2109: 307093
3120805 | Sudeste | Cruzília | MG | CAD0002: Sociedade de economia mista; CAD0003: Regional; CAD0005: Companhia de Saneamento de Minas Gerais; CAD0006: COPASA; Habitantes DFE0001: 15779; Habitantes DFE0002: 14633; Habitantes DFE0003: 1146; Habitantes GTA2100: 3120805UNTA003; Habitantes GTA2101: ETA POLYPLASTER-CRUZILIA; Habitantes GTA2102: Sim; Graus decimais GTA2104: Lat -21.8347139; Graus decimais GTA2105: Long -44.8010417; 1.000 m³/ano GTA2109: 161312
3120839 | Sudeste | Cuparaque | MG | CAD0002: Sociedade de economia mista; CAD0003: Regional; CAD0005: Companhia de Saneamento de Minas Gerais; CAD0006: COPASA; Habitantes DFE0001: 3994; Habitantes DFE0002: 3456; Habitantes DFE0003: 538; Habitantes GTA2100: 3120839UNTA001; Habitantes GTA2101: ETA ADAPTADA-ALDEIA; Habitantes GTA2102: Sim; Graus decimais GTA2104: Lat -19.0057694; Graus decimais GTA2105: Long -41.1134444; 1.000 m³/ano GTA2109: 60213
3120870 | Sudeste | Curral de Dentro | MG | CAD0002: Sociedade de economia mista; CAD0003: Regional; CAD0005: Companhia de Saneamento de Minas Gerais; CAD0006: COPASA; Habitantes DFE0001: 7630; Habitantes DFE0002: 6745; Habitantes DFE0003: 885; Habitantes GTA2100: 3120870UNTA001; Habitantes GTA2101: ETA Barragem Caraíbas-Curral de Dentro; Habitantes GTA2102: Sim; Graus decimais GTA2104: Lat -15.9469999; Graus decimais GTA2105: Long -41.8586306; 1.000 m³/ano GTA2109: 210186
3120870 | Sudeste | Curral de Dentro | MG | CAD0002: Sociedade de economia mista; CAD0003: Regional; CAD0005: Companhia de Saneamento de Minas Gerais; CAD0006: COPASA; Habitantes DFE0001: 7630; Habitantes DFE0002: 6745; Habitantes DFE0003: 885; Habitantes GTA2100: 3120870UNTA002; Habitantes GTA2101: ETA Rio Mosquito-Maristela de Minas; Habitantes GTA2102: Sim; Graus decimais GTA2104: Lat -15.8576139; Graus decimais GTA2105: Long -41.5924306; 1.000 m³/ano GTA2109: 86476
3120904 | Sudeste | Curvelo | MG | CAD0002: Sociedade de economia mista; CAD0003: Regional; CAD0005: Companhia de Saneamento de Minas Gerais; CAD0006: COPASA; Habitantes DFE0001: 83862; Habitantes DFE0002: 77270; Habitantes DFE0003: 6592; Habitantes GTA2100: 3120904UNTA001; Habitantes GTA2101: ETA CARVALHO LOPES-CURVELO; Habitantes GTA2102: Sim; Graus decimais GTA2104: Lat -18.7433722; Graus decimais GTA2105: Long -44.4082806; 1.000 m³/ano GTA2109: 1870788
3120904 | Sudeste | Curvelo | MG | CAD0002: Sociedade de economia mista; CAD0003: Regional; CAD0005: Companhia de Saneamento de Minas Gerais; CAD0006: COPASA; Habitantes DFE0001: 83862; Habitantes DFE0002: 77270; Habitantes DFE0003: 6592; Habitantes GTA2100: 3120904UNTA002; Habitantes GTA2101: ETA MARIA AMÁLIA-CURVELO; Habitantes GTA2102: Sim; Graus decimais GTA2104: Lat -18.7571139; Graus decimais GTA2105: Long -44.4432500; 1.000 m³/ano GTA2109: 1486012
3120904 | Sudeste | Curvelo | MG | CAD0002: Sociedade de economia mista; CAD0003: Regional; CAD0005: Companhia de Saneamento de Minas Gerais; CAD0006: COPASA; Habitantes DFE0001: 83862; Habitantes DFE0002: 77270; Habitantes DFE0003: 6592; Habitantes GTA2100: 3120904UNTA003; Habitantes GTA2101: ETA Cloração Simples-ANGUERETÁ; Habitantes GTA2102: Sim; Graus decimais GTA2104: Lat -19.1452361; Graus decimais GTA2105: Long -44.6501944; 1.000 m³/ano GTA2109: 82706
3120904 | Sudeste | Curvelo | MG | CAD0002: Sociedade de economia mista; CAD0003: Regional; CAD0005: Companhia de Saneamento de Minas Gerais; CAD0006: COPASA; Habitantes DFE0001: 83862; Habitantes DFE0002: 77270; Habitantes DFE0003: 6592; Habitantes GTA2100: 3120904UNTA004; Habitantes GTA2101: ETA CLORAÇÃO SIMPLES-JK-CURVELO; Habitantes GTA2102: Sim; Graus decimais GTA2104: Lat -19.1629833; Graus decimais GTA2105: Long -44.5180000; 1.000 m³/ano GTA2109: 155205
3120904 | Sudeste | Curvelo | MG | CAD0002: Sociedade de economia mista; CAD0003: Regional; CAD0005: Companhia de Saneamento de Minas Gerais; CAD0006: COPASA; Habitantes DFE0001: 83862; Habitantes DFE0002: 77270; Habitantes DFE0003: 6592; Habitantes GTA2100: 3120904UNTA005; Habitantes GTA2101: ETA POÇO C08-J.K.; Habitantes GTA2102: Sim; Graus decimais GTA2104: Lat -19.1502083; Graus decimais GTA2105: Long -44.5520944; 1.000 m³/ano GTA2109: 122317
3120904 | Sudeste | Curvelo | MG | CAD0002: Sociedade de economia mista; CAD0003: Regional; CAD0005: Companhia de Saneamento de Minas Gerais; CAD0006: COPASA; Habitantes DFE0001: 83862; Habitantes DFE0002: 77270; Habitantes DFE0003: 6592; Habitantes GTA2100: 3120904UNTA006; Habitantes GTA2101: ETA Cloração Simples-TOMÁS GONZAGA-CURVELO; Habitantes GTA2102: Sim; Graus decimais GTA2104: Lat -18.4391556; Graus decimais GTA2105: Long -44.3191083; 1.000 m³/ano GTA2109: 19946
3120904 | Sudeste | Curvelo | MG | CAD0002: Sociedade de economia mista; CAD0003: Regional; CAD0005: Companhia de Saneamento de Minas Gerais; CAD0006: COPASA; Habitantes DFE0001: 83862; Habitantes DFE0002: 77270; Habitantes DFE0003: 6592; Habitantes GTA2100: 3120904UNTA007; Habitantes GTA2101: ETA CHARLES CRAWFORD-CURVELO; Habitantes GTA2102: Sim; Graus decimais GTA2104: Lat -18.7433611; Graus decimais GTA2105: Long -44.4098999; 1.000 m³/ano GTA2109: 2445865
3120904 | Sudeste | Curvelo | MG | CAD0002: Sociedade de economia mista; CAD0003: Regional; CAD0005: Companhia de Saneamento de Minas Gerais; CAD0006: COPASA; Habitantes DFE0001: 83862; Habitantes DFE0002: 77270; Habitantes DFE0003: 6592; Habitantes GTA2100: 3120904UNTA008; Habitantes GTA2101: ETA OXIDAÇÃO-FILTRAÇÃO-CACHOEIRA DO CHORO; Habitantes GTA2102: Sim; Graus decimais GTA2104: Lat -19.0150250; Graus decimais GTA2105: Long -44.7272056; 1.000 m³/ano GTA2109: 68522
3120904 | Sudeste | Curvelo | MG | CAD0002: Sociedade de economia mista; CAD0003: Regional; CAD0005: Companhia de Saneamento de Minas Gerais; CAD0006: COPASA; Habitantes DFE0001: 83862; Habitantes DFE0002: 77270; Habitantes DFE0003: 6592; Habitantes GTA2100: 3120904UNTA009; Habitantes GTA2101: ETA POÇO C25 -CURVELO; Habitantes GTA2102: Sim; Graus decimais GTA2104: Lat -18.7379306; Graus decimais GTA2105: Long -44.4271861; 1.000 m³/ano GTA2109: 66834
3121001 | Sudeste | Datas | MG | CAD0002: Sociedade de economia mista; CAD0003: Regional; CAD0005: Companhia de Saneamento de Minas Gerais; CAD0006: COPASA; Habitantes DFE0001: 5618; Habitantes DFE0002: 4356; Habitantes DFE0003: 1262; Habitantes GTA2100: 3121001UNTA001; Habitantes GTA2101: ETA Poço C01 + C03-DATAS; Habitantes GTA2102: Sim; Graus decimais GTA2104: Lat -18.4522667; Graus decimais GTA2105: Long -43.6573361; 1.000 m³/ano GTA2109: 171015
3121001 | Sudeste | Datas | MG | CAD0002: Sociedade de economia mista; CAD0003: Regional; CAD0005: Companhia de Saneamento de Minas Gerais; CAD0006: COPASA; Habitantes DFE0001: 5618; Habitantes DFE0002: 4356; Habitantes DFE0003: 1262; Habitantes GTA2100: 3121001UNTA002; Habitantes GTA2101: ETA 2-Datas; Habitantes GTA2102: Sim; Graus decimais GTA2104: Lat -18.4516472; Graus decimais GTA2105: Long -43.6558944; 1.000 m³/ano GTA2109: 61681
3121209 | Sudeste | Delfinópolis | MG | CAD0002: Sociedade de economia mista; CAD0003: Regional; CAD0005: Companhia de Saneamento de Minas Gerais; CAD0006: COPASA; Habitantes DFE0001: 8760; Habitantes DFE0002: 6355; Habitantes DFE0003: 2405; Habitantes GTA2100: 3121209UNTA001; Habitantes GTA2101: ETA CV. Hidrotec-DELFINÓPOLIS; Habitantes GTA2102: Sim; Graus decimais GTA2104: Lat -20.3494111; Graus decimais GTA2105: Long -46.8448556; 1.000 m³/ano GTA2109: 372398
3121308 | Sudeste | Descoberto | MG | CAD0002: Sociedade de economia mista; CAD0003: Regional; CAD0005: Companhia de Saneamento de Minas Gerais; CAD0006: COPASA; Habitantes DFE0001: 5058; Habitantes DFE0002: 4264; Habitantes DFE0003: 794; Habitantes GTA2100: 3121308UNTA001; Habitantes GTA2101: ETA Cruzeiro-DESCOBERTO; Habitantes GTA2102: Sim; Graus decimais GTA2104: Lat -21.4600028; Graus decimais GTA2105: Long -42.9656361; 1.000 m³/ano GTA2109: 359861
3121506 | Sudeste | Desterro do Melo | MG | CAD0002: Sociedade de economia mista; CAD0003: Regional; CAD0005: Companhia de Saneamento de Minas Gerais; CAD0006: COPASA; Habitantes DFE0001: 3059; Habitantes DFE0002: 1541; Habitantes DFE0003: 1518; Habitantes GTA2100: 3121506UNTA001; Habitantes GTA2101: ETA Poço 01- Desterro do Melo; Habitantes GTA2102: Sim; Graus decimais GTA2104: Lat -21.1459194; Graus decimais GTA2105: Long -43.5186139; 1.000 m³/ano GTA2109: 126411
3121605 | Sudeste | Diamantina | MG | Empresa pública | Regional | COPASA Serviços de Saneamento Integrado do Norte e Nordeste de Minas Gerais S/A | COPANOR | 49353 | 44793 | 4560 | 3121605UNTA005 | ETA 01 CONSELHEIRO MATA_NODI | Sim |  | Lat 4968344.0630000 | Long 5107399.2240000 |  | 3 |  |  | 21.64
3121605 | Sudeste | Diamantina | MG | Empresa pública | Regional | COPASA Serviços de Saneamento Integrado do Norte e Nordeste de Minas Gerais S/A | COPANOR | 49353 | 44793 | 4560 | 3121605UNTA006 | ETA DESEMBARGADOR OTONI_DIAMANTINA | Sim |  | Lat 5032912.0030000 | Long 5176619.6380000 |  | -300 |  |  | 50.92
3121605 | Sudeste | Diamantina | MG | Empresa pública | Regional | COPASA Serviços de Saneamento Integrado do Norte e Nordeste de Minas Gerais S/A | COPANOR | 49353 | 44793 | 4560 | 3121605UNTA007 | ETA 01 EXTRAÇÃO_NODI | Sim |  | Lat 4968228.2930000 | Long 5155984.8480000 |  | 2 |  |  | 21.32
3121605 | Sudeste | Diamantina | MG | Empresa pública | Regional | COPASA Serviços de Saneamento Integrado do Norte e Nordeste de Minas Gerais S/A | COPANOR | 49353 | 44793 | 4560 | 3121605UNTA008 | ETA 01 GUINDA_NODI | Sim |  | Lat 4971195.4110000 | Long 5139214.1960000 |  | 8 |  |  | 43.63
3121605 | Sudeste | Diamantina | MG | Empresa pública | Regional | COPASA Serviços de Saneamento Integrado do Norte e Nordeste de Minas Gerais S/A | COPANOR | 49353 | 44793 | 4560 | 3121605UNTA009 | ETA 01 INHAI_NODI | Sim |  | Lat 5005600.7450000 | Long 5145537.8000000 |  | -500 |  |  | 54.08
3121605 | Sudeste | Diamantina | MG | Empresa pública | Regional | COPASA Serviços de Saneamento Integrado do Norte e Nordeste de Minas Gerais S/A | COPANOR | 49353 | 44793 | 4560 | 3121605UNTA010 | ETA 01 SAO JOAO DA CHAPADA_NODI | Sim |  | Lat 4990339.2380000 | Long 5132628.2530000 |  | -500 |  |  | 38.86
3121605 | Sudeste | Diamantina | MG | Empresa pública | Regional | COPASA Serviços de Saneamento Integrado do Norte e Nordeste de Minas Gerais S/A | COPANOR | 49353 | 44793 | 4560 | 3121605UNTA011 | ETA 01_MENDANHA-DIAMANTINA | Sim |  | Lat 4986866.1550000 | Long 5155451.1370000 |  | 5 |  |  | 30
3121605 | Sudeste | Diamantina | MG | Empresa pública | Regional | COPASA Serviços de Saneamento Integrado do Norte e Nordeste de Minas Gerais S/A | COPANOR | 49353 | 44793 | 4560 | 3121605UNTA012 | ETA PLANALTO DE MINAS_NODI | Sim |  | Lat 5037443.2540000 | Long 5177612.8360000 |  | -1670 |  |  | 25.65
3121605 | Sudeste | Diamantina | MG | Empresa pública | Regional | COPASA Serviços de Saneamento Integrado do Norte e Nordeste de Minas Gerais S/A | COPANOR | 49353 | 44793 | 4560 | 3121605UNTA013 | ETA 01 SENADOR MOURÃO _NODI | Sim |  | Lat 5019843.2910000 | Long 5167251.3440000 |  | 5.7 |  |  | 68.72
3121605 | Sudeste | Diamantina | MG | Empresa pública | Regional | COPASA Serviços de Saneamento Integrado do Norte e Nordeste de Minas Gerais S/A | COPANOR | 49353 | 44793 | 4560 | 3121605UNTA014 | ETA 01 SOPA_NODI | Sim |  | Lat 4974247.6210000 | Long 5137461.5170000 |  | -300 |  |  | 34.65
3121605 | Sudeste | Diamantina | MG | Empresa pública | Regional | COPASA Serviços de Saneamento Integrado do Norte e Nordeste de Minas Gerais S/A | COPANOR | 49353 | 44793 | 4560 | 3121605UNTA015 | ETA 01 MARIA NUNES_NODI | Sim |  | Lat 4998604.8530000 | Long 5152761.0520000 |  | 1.2 |  |  | 22.04
3121605 | Sudeste | Diamantina | MG | Empresa pública | Regional | COPASA Serviços de Saneamento Integrado do Norte e Nordeste de Minas Gerais S/A | COPANOR | 49353 | 44793 | 4560 | 3121605UNTA016 | ETA 01 CONSELHEIRO MATA_NODI | Sim |  | Lat 4968344.0630000 | Long 5107399.2240000 |  | 3 |  |  | 21.64
3121605 | Sudeste | Diamantina | MG | Empresa pública | Regional | COPASA Serviços de Saneamento Integrado do Norte e Nordeste de Minas Gerais S/A | COPANOR | 49353 | 44793 | 4560 | 3121605UNTA017 | ETA DESEMBARGADOR OTONI_DIAMANTINA | Sim |  | Lat 5032912.0030000 | Long 5176619.6380000 |  | -300 |  |  | 50.92
3121605 | Sudeste | Diamantina | MG | Empresa pública | Regional | COPASA Serviços de Saneamento Integrado do Norte e Nordeste de Minas Gerais S/A | COPANOR | 49353 | 44793 | 4560 | 3121605UNTA018 | ETA 01 EXTRAÇÃO_NODI | Sim |  | Lat 4968228.2930000 | Long 5155984.8480000 |  | 2 |  |  | 21.32
3121605 | Sudeste | Diamantina | MG | Empresa pública | Regional | COPASA Serviços de Saneamento Integrado do Norte e Nordeste de Minas Gerais S/A | COPANOR | 49353 | 44793 | 4560 | 3121605UNTA019 | ETA 01 GUINDA_NODI | Sim |  | Lat 4971195.4110000 | Long 5139214.1960000 |  | 8 |  |  | 43.63
3121605 | Sudeste | Diamantina | MG | Empresa pública | Regional | COPASA Serviços de Saneamento Integrado do Norte e Nordeste de Minas Gerais S/A | COPANOR | 49353 | 44793 | 4560 | 3121605UNTA020 | ETA 01 INHAI_NODI | Sim |  | Lat 5005600.7450000 | Long 5145537.8000000 |  | -500 |  |  | 54.08
3121605 | Sudeste | Diamantina | MG | Empresa pública | Regional | COPASA Serviços de Saneamento Integrado do Norte e Nordeste de Minas Gerais S/A | COPANOR | 49353 | 44793 | 4560 | 3121605UNTA021 | ETA 01 SAO JOAO DA CHAPADA_NODI | Sim |  | Lat 4990339.2380000 | Long 5132628.2530000 |  | -500 |  |  | 38.86
3121605 | Sudeste | Diamantina | MG | Empresa pública | Regional | COPASA Serviços de Saneamento Integrado do Norte e Nordeste de Minas Gerais S/A | COPANOR | 49353 | 44793 | 4560 | 3121605UNTA022 | ETA 01_MENDANHA-DIAMANTINA | Sim |  | Lat 4986866.1550000 | Long 5155451.1370000 |  | 5 |  |  | 30
3121605 | Sudeste | Diamantina | MG | Empresa pública | Regional | COPASA Serviços de Saneamento Integrado do Norte e Nordeste de Minas Gerais S/A | COPANOR | 49353 | 44793 | 4560 | 3121605UNTA023 | ETA PLANALTO DE MINAS_NODI | Sim |  | Lat 5037443.2540000 | Long 5177612.8360000 |  | -1670 |  |  | 25.65
3121605 | Sudeste | Diamantina | MG | Empresa pública | Regional | COPASA Serviços de Saneamento Integrado do Norte e Nordeste de Minas Gerais S/A | COPANOR | 49353 | 44793 | 4560 | 3121605UNTA024 | ETA 01 SENADOR MOURÃO _NODI | Sim |  | Lat 5019843.2910000 | Long 5167251.3440000 |  | 5.7 |  |  | 68.72
3121605 | Sudeste | Diamantina | MG | Empresa pública | Regional | COPASA Serviços de Saneamento Integrado do Norte e Nordeste de Minas Gerais S/A | COPANOR | 49353 | 44793 | 4560 | 3121605UNTA025 | ETA 01 SOPA_NODI | Sim |  | Lat 4974247.6210000 | Long 5137461.5170000 |  | -300 |  |  | 34.65
3121605 | Sudeste | Diamantina | MG | Empresa pública | Regional | COPASA Serviços de Saneamento Integrado do Norte e Nordeste de Minas Gerais S/A | COPANOR | 49353 | 44793 | 4560 | 3121605UNTA026 | ETA 01 MARIA NUNES_NODI | Sim |  | Lat 4998604.8530000 | Long 5152761.0520000 |  | 1.2 |  |  | 22.04
3121605 | Sudeste | Diamantina | MG | CAD0002: Sociedade de economia mista; CAD0003: Regional; CAD0005: Companhia de Saneamento de Minas Gerais; CAD0006: COPASA; Habitantes DFE0001: 49353; Habitantes DFE0002: 44793; Habitantes DFE0003: 4560; Habitantes GTA2100: 3121605UNTA001; Habitantes GTA2101: ETA C01 MORRINHOS-DIAMANTINA; Habitantes GTA2102: Sim; Graus decimais GTA2104: Lat -18.1947611; Graus decimais GTA2105: Long -43.7013000; 1.000 m³/ano GTA2109: 958
3121605 | Sudeste | Diamantina | MG | CAD0002: Sociedade de economia mista; CAD0003: Regional; CAD0005: Companhia de Saneamento de Minas Gerais; CAD0006: COPASA; Habitantes DFE0001: 49353; Habitantes DFE0002: 44793; Habitantes DFE0003: 4560; Habitantes GTA2100: 3121605UNTA002; Habitantes GTA2101: ETA Poço E02 Cidade Nova-Diamantina; Habitantes GTA2102: Sim; Graus decimais GTA2104: Lat -18.2279111; Graus decimais GTA2105: Long -43.6086667; 1.000 m³/ano GTA2109: 32721
3121605 | Sudeste | Diamantina | MG | CAD0002: Sociedade de economia mista; CAD0003: Regional; CAD0005: Companhia de Saneamento de Minas Gerais; CAD0006: COPASA; Habitantes DFE0001: 49353; Habitantes DFE0002: 44793; Habitantes DFE0003: 4560; Habitantes GTA2100: 3121605UNTA003; Habitantes GTA2101: ETA 2 Pau de Fruta-Diamantina-2; Habitantes GTA2102: Sim; Graus decimais GTA2104: Lat -18.2482639; Graus decimais GTA2105: Long -43.6489194; 1.000 m³/ano GTA2109: 3421853
3121605 | Sudeste | Diamantina | MG | CAD0002: Sociedade de economia mista; CAD0003: Regional; CAD0005: Companhia de Saneamento de Minas Gerais; CAD0006: COPASA; Habitantes DFE0001: 49353; Habitantes DFE0002: 44793; Habitantes DFE0003: 4560; Habitantes GTA2100: 3121605UNTA004; Habitantes GTA2101: ETA Poço C05 Palha-Diamantina; Habitantes GTA2102: Sim; Graus decimais GTA2104: Lat -18.2638083; Graus decimais GTA2105: Long -43.5751000; 1.000 m³/ano GTA2109: 150051
3121803 | Sudeste | Dionísio | MG | CAD0002: Sociedade de economia mista; CAD0003: Regional; CAD0005: Companhia de Saneamento de Minas Gerais; CAD0006: COPASA; Habitantes DFE0001: 6789; Habitantes DFE0002: 5814; Habitantes DFE0003: 975; Habitantes GTA2100: 3121803UNTA001; Habitantes GTA2101: ETA CONVENCIONAL-DIONÍSIO; Habitantes GTA2102: Sim; Graus decimais GTA2104: Lat -19.8493833; Graus decimais GTA2105: Long -42.7786722; 1.000 m³/ano GTA2109: 401070
3121902 | Sudeste | Divinésia | MG | CAD0002: Sociedade de economia mista; CAD0003: Regional; CAD0005: Companhia de Saneamento de Minas Gerais; CAD0006: COPASA; Habitantes DFE0001: 4426; Habitantes DFE0002: 3211; Habitantes DFE0003: 1215; Habitantes GTA2100: 3121902UNTA001; Habitantes GTA2101: ETA COR POSSES-DIVINÉSIA; Habitantes GTA2102: Sim; Graus decimais GTA2104: Lat -20.9913250; Graus decimais GTA2105: Long -43.0088417; 1.000 m³/ano GTA2109: 154229
3121902 | Sudeste | Divinésia | MG | CAD0002: Sociedade de economia mista; CAD0003: Regional; CAD0005: Companhia de Saneamento de Minas Gerais; CAD0006: COPASA; Habitantes DFE0001: 4426; Habitantes DFE0002: 3211; Habitantes DFE0003: 1215; Habitantes GTA2100: 3121902UNTA002; Habitantes GTA2101: ETA Poço C01-Divinésia; Habitantes GTA2102: Sim; Graus decimais GTA2104: Lat -20.9872389; Graus decimais GTA2105: Long -42.9938917; 1.000 m³/ano GTA2109: 44131
3122009 | Sudeste | Divino | MG | CAD0002: Sociedade de economia mista; CAD0003: Regional; CAD0005: Companhia de Saneamento de Minas Gerais; CAD0006: COPASA; Habitantes DFE0001: 21329; Habitantes DFE0002: 13397; Habitantes DFE0003: 7932; Habitantes GTA2100: 3122009UNTA001; Habitantes GTA2101: ETA CONVENCIONAL-DIVINO; Habitantes GTA2102: Sim; Graus decimais GTA2104: Lat -20.6155611; Graus decimais GTA2105: Long -42.1522778; 1.000 m³/ano GTA2109: 753966
3122108 | Sudeste | Divino das Laranjeiras | MG | CAD0002: Sociedade de economia mista; CAD0003: Regional; CAD0005: Companhia de Saneamento de Minas Gerais; CAD0006: COPASA; Habitantes DFE0001: 4186; Habitantes DFE0002: 3587; Habitantes DFE0003: 599; Habitantes GTA2100: 3122108UNTA001; Habitantes GTA2101: ETA EM PRFV-MACEDONIA; Habitantes GTA2102: Sim; Graus decimais GTA2104: Lat -18.7523972; Graus decimais GTA2105: Long -41.4331333; 1.000 m³/ano GTA2109: 20327
3122108 | Sudeste | Divino das Laranjeiras | MG | CAD0002: Sociedade de economia mista; CAD0003: Regional; CAD0005: Companhia de Saneamento de Minas Gerais; CAD0006: COPASA; Habitantes DFE0001: 4186; Habitantes DFE0002: 3587; Habitantes DFE0003: 599; Habitantes GTA2100: 3122108UNTA002; Habitantes GTA2101: ETA Divino das Laranjeiras-Sede; Habitantes GTA2102: Sim; Graus decimais GTA2104: Lat -18.7768833; Graus decimais GTA2105: Long -41.4818306; 1.000 m³/ano GTA2109: 210238
3122108 | Sudeste | Divino das Laranjeiras | MG | CAD0002: Sociedade de economia mista; CAD0003: Regional; CAD0005: Companhia de Saneamento de Minas Gerais; CAD0006: COPASA; Habitantes DFE0001: 4186; Habitantes DFE0002: 3587; Habitantes DFE0003: 599; Habitantes GTA2100: 3122108UNTA003; Habitantes GTA2101: ETA Central de Santa Helena-Divino Das Laranjeiras-1; Habitantes GTA2102: Sim; Graus decimais GTA2104: Lat -18.7536111; Graus decimais GTA2105: Long -41.5677972; 1.000 m³/ano GTA2109: 41472
3122306 | Sudeste | Divinópolis | MG | CAD0002: Sociedade de economia mista; CAD0003: Regional; CAD0005: Companhia de Saneamento de Minas Gerais; CAD0006: COPASA; Habitantes DFE0001: 242328; Habitantes DFE0002: 236439; Habitantes DFE0003: 5889; Habitantes GTA2100: 3122306UNTA001; Habitantes GTA2101: ETA Lagos das Roseiras-Divinópolis; Habitantes GTA2102: Sim; Graus decimais GTA2104: Lat -20.2469444; Graus decimais GTA2105: Long -44.7716361; 1.000 m³/ano GTA2109: 14655
3122306 | Sudeste | Divinópolis | MG | CAD0002: Sociedade de economia mista; CAD0003: Regional; CAD0005: Companhia de Saneamento de Minas Gerais; CAD0006: COPASA; Habitantes DFE0001: 242328; Habitantes DFE0002: 236439; Habitantes DFE0003: 5889; Habitantes GTA2100: 3122306UNTA002; Habitantes GTA2101: ETA RIO PARÁ-DIVINÓPOLIS; Habitantes GTA2102: Sim; Graus decimais GTA2104: Lat -20.1152000; Graus decimais GTA2105: Long -44.8436500; 1.000 m³/ano GTA2109: 3592867
3122306 | Sudeste | Divinópolis | MG | CAD0002: Sociedade de economia mista; CAD0003: Regional; CAD0005: Companhia de Saneamento de Minas Gerais; CAD0006: COPASA; Habitantes DFE0001: 242328; Habitantes DFE0002: 236439; Habitantes DFE0003: 5889; Habitantes GTA2100: 3122306UNTA003; Habitantes GTA2101: ETA POÇO BEIRA RIO -DIVINÓPOLIS; Habitantes GTA2102: Sim; Graus decimais GTA2104: Lat -20.1634611; Graus decimais GTA2105: Long -44.8335499; 1.000 m³/ano GTA2109: 100484
3122306 | Sudeste | Divinópolis | MG | CAD0002: Sociedade de economia mista; CAD0003: Regional; CAD0005: Companhia de Saneamento de Minas Gerais; CAD0006: COPASA; Habitantes DFE0001: 242328; Habitantes DFE0002: 236439; Habitantes DFE0003: 5889; Habitantes GTA2100: 3122306UNTA004; Habitantes GTA2101: ETA Rio Itapecerica-Divinópolis; Habitantes GTA2102: Sim; Graus decimais GTA2104: Lat -20.1677139; Graus decimais GTA2105: Long -44.8991917; 1.000 m³/ano GTA2109: 18422149
3122306 | Sudeste | Divinópolis | MG | CAD0002: Sociedade de economia mista; CAD0003: Regional; CAD0005: Companhia de Saneamento de Minas Gerais; CAD0006: COPASA; Habitantes DFE0001: 242328; Habitantes DFE0002: 236439; Habitantes DFE0003: 5889; Habitantes GTA2100: 3122306UNTA005; Habitantes GTA2101: ETA FERRADOR-Divinópolis; Habitantes GTA2102: Sim; Graus decimais GTA2104: Lat -20.1850667; Graus decimais GTA2105: Long -44.8009528; 1.000 m³/ano GTA2109: 59422
3122306 | Sudeste | Divinópolis | MG | CAD0002: Sociedade de economia mista; CAD0003: Regional; CAD0005: Companhia de Saneamento de Minas Gerais; CAD0006: COPASA; Habitantes DFE0001: 242328; Habitantes DFE0002: 236439; Habitantes DFE0003: 5889; Habitantes GTA2100: 3122306UNTA006; Habitantes GTA2101: ETA POÇOS C2-C3 -DIVINÓPOLIS; Habitantes GTA2102: Sim; Graus decimais GTA2104: Lat -20.1729083; Graus decimais GTA2105: Long -44.8471750; 1.000 m³/ano GTA2109: 221669
3122355 | Sudeste | Divisa Alegre | MG | CAD0002: Sociedade de economia mista; CAD0003: Regional; CAD0005: Companhia de Saneamento de Minas Gerais; CAD0006: COPASA; Habitantes DFE0001: 6513; Habitantes DFE0002: 6382; Habitantes DFE0003: 131; Habitantes GTA2100: 3122355UNTA001; Habitantes GTA2101: ETA Rio Mosquito 24 L-s-Divisa Alegre; Habitantes GTA2102: Sim; Graus decimais GTA2104: Lat -15.7295611; Graus decimais GTA2105: Long -41.3493750; 1.000 m³/ano GTA2109: 416464
3122405 | Sudeste | Divisa Nova | MG | CAD0002: Sociedade de economia mista; CAD0003: Regional; CAD0005: Companhia de Saneamento de Minas Gerais; CAD0006: COPASA; Habitantes DFE0001: 5993; Habitantes DFE0002: 5024; Habitantes DFE0003: 969; Habitantes GTA2100: 3122405UNTA001; Habitantes GTA2101: ETA POÇO DIVISA NOVA-DIVISA NOVA; Habitantes GTA2102: Sim; Graus decimais GTA2104: Lat -21.5047056; Graus decimais GTA2105: Long -46.1952444; 1.000 m³/ano GTA2109: 356178
3122454 | Sudeste | Divisópolis | MG | CAD0002: Sociedade de economia mista; CAD0003: Regional; CAD0005: Companhia de Saneamento de Minas Gerais; CAD0006: COPASA; Habitantes DFE0001: 10585; Habitantes DFE0002: 8572; Habitantes DFE0003: 2013; Habitantes GTA2100: 3122454UNTA001; Habitantes GTA2101: ETA 02-DIVISOPOLIS; Habitantes GTA2102: Sim; Graus decimais GTA2104: Lat -15.7287667; Graus decimais GTA2105: Long -40.9992694; 1.000 m³/ano GTA2109: 323938
3122504 | Sudeste | Dom Cavati | MG | CAD0002: Sociedade de economia mista; CAD0003: Regional; CAD0005: Companhia de Saneamento de Minas Gerais; CAD0006: COPASA; Habitantes DFE0001: 4981; Habitantes DFE0002: 4439; Habitantes DFE0003: 542; Habitantes GTA2100: 3122504UNTA001; Habitantes GTA2101: ETA CONVENCIONAL-DOM CAVATI; Habitantes GTA2102: Sim; Graus decimais GTA2104: Lat -19.3836583; Graus decimais GTA2105: Long -42.1087583; 1.000 m³/ano GTA2109: 432831
3122603 | Sudeste | Dom Joaquim | MG | CAD0002: Sociedade de economia mista; CAD0003: Regional; CAD0005: Companhia de Saneamento de Minas Gerais; CAD0006: COPASA; Habitantes DFE0001: 5051; Habitantes DFE0002: 3796; Habitantes DFE0003: 1255; Habitantes GTA2100: 3122603UNTA001; Habitantes GTA2101: ETA Rio do Peixe1-DOM JOAQUIM; Habitantes GTA2102: Sim; Graus decimais GTA2104: Lat -18.9653389; Graus decimais GTA2105: Long -43.2516222; 1.000 m³/ano GTA2109: 273141
3122702 | Sudeste | Dom Silvério | MG | CAD0002: Sociedade de economia mista; CAD0003: Regional; CAD0005: Companhia de Saneamento de Minas Gerais; CAD0006: COPASA; Habitantes DFE0001: 5350; Habitantes DFE0002: 4395; Habitantes DFE0003: 955; Habitantes GTA2100: 3122702UNTA001; Habitantes GTA2101: ETA CONVENCIONAL-DOM SILVERIO; Habitantes GTA2102: Sim; Graus decimais GTA2104: Lat -20.1504194; Graus decimais GTA2105: Long -42.9661611; 1.000 m³/ano GTA2109: 408278
3122900 | Sudeste | Dona Eusébia | MG | CAD0002: Sociedade de economia mista; CAD0003: Regional; CAD0005: Companhia de Saneamento de Minas Gerais; CAD0006: COPASA; Habitantes DFE0001: 6241; Habitantes DFE0002: 5391; Habitantes DFE0003: 850; Habitantes GTA2100: 3122900UNTA001; Habitantes GTA2101: ETA POLIPLASTER-DONA EUZÉBIA; Habitantes GTA2102: Sim; Graus decimais GTA2104: Lat -21.3183944; Graus decimais GTA2105: Long -42.8137444; 1.000 m³/ano GTA2109: 149219
3122900 | Sudeste | Dona Eusébia | MG | CAD0002: Sociedade de economia mista; CAD0003: Regional; CAD0005: Companhia de Saneamento de Minas Gerais; CAD0006: COPASA; Habitantes DFE0001: 6241; Habitantes DFE0002: 5391; Habitantes DFE0003: 850; Habitantes GTA2100: 3122900UNTA002; Habitantes GTA2101: ETA SONEAR-DONA EUZÉBIA; Habitantes GTA2102: Sim; Graus decimais GTA2104: Lat -21.3183278; Graus decimais GTA2105: Long -42.8137000; 1.000 m³/ano GTA2109: 275323
3123205 | Sudeste | Dores do Indaiá | MG | CAD0002: Sociedade de economia mista; CAD0003: Regional; CAD0005: Companhia de Saneamento de Minas Gerais; CAD0006: COPASA; Habitantes DFE0001: 12786; Habitantes DFE0002: 12069; Habitantes DFE0003: 717; Habitantes GTA2100: 3123205UNTA001; Habitantes GTA2101: ETA RIBEIRÃO DOS PORCOS-DORES DO INDAIÁ; Habitantes GTA2102: Sim; Graus decimais GTA2104: Lat -19.5044861; Graus decimais GTA2105: Long -45.6391778; 1.000 m³/ano GTA2109: 1027144
3123304 | Sudeste | Dores do Turvo | MG | CAD0002: Sociedade de economia mista; CAD0003: Regional; CAD0005: Companhia de Saneamento de Minas Gerais; CAD0006: COPASA; Habitantes DFE0001: 5159; Habitantes DFE0002: 2914; Habitantes DFE0003: 2245; Habitantes GTA2100: 3123304UNTA001; Habitantes GTA2101: ETA RIO TURVO-DORES DO TURVO; Habitantes GTA2102: Sim; Graus decimais GTA2104: Lat -20.9775167; Graus decimais GTA2105: Long -43.1873389; 1.000 m³/ano GTA2109: 152193
3123528 | Sudeste | Durandé | MG | CAD0002: Sociedade de economia mista; CAD0003: Regional; CAD0005: Companhia de Saneamento de Minas Gerais; CAD0006: COPASA; Habitantes DFE0001: 8038; Habitantes DFE0002: 3866; Habitantes DFE0003: 4172; Habitantes GTA2100: 3123528UNTA001; Habitantes GTA2101: ETA CONVENCIONAL-DURANDE; Habitantes GTA2102: Sim; Graus decimais GTA2104: Lat -20.1989028; Graus decimais GTA2105: Long -41.8076056; 1.000 m³/ano GTA2109: 130689
3123700 | Sudeste | Engenheiro Caldas | MG | CAD0002: Sociedade de economia mista; CAD0003: Regional; CAD0005: Companhia de Saneamento de Minas Gerais; CAD0006: COPASA; Habitantes DFE0001: 14308; Habitantes DFE0002: 10767; Habitantes DFE0003: 3541; Habitantes GTA2100: 3123700UNTA001; Habitantes GTA2101: ETA POÇO - OXIDAÇÃO- FILTRAÇÃO-MOROO DO CEMITERIO SÃO JOSÉ DO ACÁCIO; Habitantes GTA2102: Sim; Graus decimais GTA2104: Lat -19.0500278; Graus decimais GTA2105: Long -42.0227361; 1.000 m³/ano GTA2109: 49533
3123700 | Sudeste | Engenheiro Caldas | MG | CAD0002: Sociedade de economia mista; CAD0003: Regional; CAD0005: Companhia de Saneamento de Minas Gerais; CAD0006: COPASA; Habitantes DFE0001: 14308; Habitantes DFE0002: 10767; Habitantes DFE0003: 3541; Habitantes GTA2100: 3123700UNTA002; Habitantes GTA2101: ETA CONVENCIONAL-ENGENHEIRO CALDAS; Habitantes GTA2102: Sim; Graus decimais GTA2104: Lat -19.1979528; Graus decimais GTA2105: Long -42.0563750; 1.000 m³/ano GTA2109: 332343
3123700 | Sudeste | Engenheiro Caldas | MG | CAD0002: Sociedade de economia mista; CAD0003: Regional; CAD0005: Companhia de Saneamento de Minas Gerais; CAD0006: COPASA; Habitantes DFE0001: 14308; Habitantes DFE0002: 10767; Habitantes DFE0003: 3541; Habitantes GTA2100: 3123700UNTA003; Habitantes GTA2101: ETA II-LADO DO CEMITERIO ENGENHEIRO CALDAS; Habitantes GTA2102: Sim; Graus decimais GTA2104: Lat -19.1972333; Graus decimais GTA2105: Long -42.0480444; 1.000 m³/ano GTA2109: 59764
3123809 | Sudeste | Engenheiro Navarro | MG | CAD0002: Sociedade de economia mista; CAD0003: Regional; CAD0005: Companhia de Saneamento de Minas Gerais; CAD0006: COPASA; Habitantes DFE0001: 6411; Habitantes DFE0002: 4992; Habitantes DFE0003: 1419; Habitantes GTA2100: 3123809UNTA001; Habitantes GTA2101: ETA POÇO Engenheiro Navarro-Engenheiro Navarro; Habitantes GTA2102: Sim; Graus decimais GTA2104: Lat -17.2830750; Graus decimais GTA2105: Long -43.9534889; 1.000 m³/ano GTA2109: 306369
3123858 | Sudeste | Entre Folhas | MG | CAD0002: Sociedade de economia mista; CAD0003: Regional; CAD0005: Companhia de Saneamento de Minas Gerais; CAD0006: COPASA; Habitantes DFE0001: 5293; Habitantes DFE0002: 4130; Habitantes DFE0003: 1163; Habitantes GTA2100: 3123858UNTA001; Habitantes GTA2101: ETA CONVENCIONAL-ENTRE FOLHAS; Habitantes GTA2102: Sim; Graus decimais GTA2104: Lat -19.6298278; Graus decimais GTA2105: Long -42.2221222; 1.000 m³/ano GTA2109: 262549
3123908 | Sudeste | Entre Rios de Minas | MG | CAD0002: Sociedade de economia mista; CAD0003: Regional; CAD0005: Companhia de Saneamento de Minas Gerais; CAD0006: COPASA; Habitantes DFE0001: 15120; Habitantes DFE0002: 12250; Habitantes DFE0003: 2870; Habitantes GTA2100: 3123908UNTA001; Habitantes GTA2101: ETA CASTRO-ENTRE RIOS DE MINAS; Habitantes GTA2102: Sim; Graus decimais GTA2104: Lat -20.7425694; Graus decimais GTA2105: Long -44.0493556; 1.000 m³/ano GTA2109: 82145
3123908 | Sudeste | Entre Rios de Minas | MG | CAD0002: Sociedade de economia mista; CAD0003: Regional; CAD0005: Companhia de Saneamento de Minas Gerais; CAD0006: COPASA; Habitantes DFE0001: 15120; Habitantes DFE0002: 12250; Habitantes DFE0003: 2870; Habitantes GTA2100: 3123908UNTA002; Habitantes GTA2101: ETA POÇO C01-ENTRE RIOS DE MINAS; Habitantes GTA2102: Sim; Graus decimais GTA2104: Lat -20.6572000; Graus decimais GTA2105: Long -44.0624306; 1.000 m³/ano GTA2109: 153220
3123908 | Sudeste | Entre Rios de Minas | MG | CAD0002: Sociedade de economia mista; CAD0003: Regional; CAD0005: Companhia de Saneamento de Minas Gerais; CAD0006: COPASA; Habitantes DFE0001: 15120; Habitantes DFE0002: 12250; Habitantes DFE0003: 2870; Habitantes GTA2100: 3123908UNTA003; Habitantes GTA2101: ETA 8 l-s-ENTRE RIOS DE MINAS; Habitantes GTA2102: Sim; Graus decimais GTA2104: Lat -20.6610222; Graus decimais GTA2105: Long -44.0764472; 1.000 m³/ano GTA2109: 179431
3123908 | Sudeste | Entre Rios de Minas | MG | CAD0002: Sociedade de economia mista; CAD0003: Regional; CAD0005: Companhia de Saneamento de Minas Gerais; CAD0006: COPASA; Habitantes DFE0001: 15120; Habitantes DFE0002: 12250; Habitantes DFE0003: 2870; Habitantes GTA2100: 3123908UNTA004; Habitantes GTA2101: ETA POÇO E-01 e E-02- ENTRE RIOS DE MINAS; Habitantes GTA2102: Sim; Graus decimais GTA2104: Lat -20.6695278; Graus decimais GTA2105: Long -44.0603250; 1.000 m³/ano GTA2109: 58211
3123908 | Sudeste | Entre Rios de Minas | MG | CAD0002: Sociedade de economia mista; CAD0003: Regional; CAD0005: Companhia de Saneamento de Minas Gerais; CAD0006: COPASA; Habitantes DFE0001: 15120; Habitantes DFE0002: 12250; Habitantes DFE0003: 2870; Habitantes GTA2100: 3123908UNTA005; Habitantes GTA2101: ETA 18 L-Entre Rios de Minas; Habitantes GTA2102: Sim; Graus decimais GTA2104: Lat -20.6611500; Graus decimais GTA2105: Long -44.0764583; 1.000 m³/ano GTA2109: 431603
3124005 | Sudeste | Ervália | MG | CAD0002: Sociedade de economia mista; CAD0003: Regional; CAD0005: Companhia de Saneamento de Minas Gerais; CAD0006: COPASA; Habitantes DFE0001: 20951; Habitantes DFE0002: 11953; Habitantes DFE0003: 8998; Habitantes GTA2100: 3124005UNTA001; Habitantes GTA2101: ETA POÇOS-ERVÁLIA POÇOS; Habitantes GTA2102: Sim; Graus decimais GTA2104: Lat -20.8363750; Graus decimais GTA2105: Long -42.6559222; 1.000 m³/ano GTA2109: 172332
3124005 | Sudeste | Ervália | MG | CAD0002: Sociedade de economia mista; CAD0003: Regional; CAD0005: Companhia de Saneamento de Minas Gerais; CAD0006: COPASA; Habitantes DFE0001: 20951; Habitantes DFE0002: 11953; Habitantes DFE0003: 8998; Habitantes GTA2100: 3124005UNTA002; Habitantes GTA2101: ETA ERVÁLIA-RIB TURVAO; Habitantes GTA2102: Sim; Graus decimais GTA2104: Lat -20.8591306; Graus decimais GTA2105: Long -42.6690278; 1.000 m³/ano GTA2109: 841872
3124104 | Sudeste | Esmeraldas | MG | CAD0002: Sociedade de economia mista; CAD0003: Regional; CAD0005: Companhia de Saneamento de Minas Gerais; CAD0006: COPASA; Habitantes DFE0001: 91573; Habitantes DFE0002: 86939; Habitantes DFE0003: 4634; Habitantes GTA2100: 3124104UNTA001; Habitantes GTA2101: ETA CASTELO BRANCO C05- C22- E10-ESMERALDAS; Habitantes GTA2102: Sim; Graus decimais GTA2104: Lat -19.7483056; Graus decimais GTA2105: Long -44.3083528; 1.000 m³/ano GTA2109: 127598
3124104 | Sudeste | Esmeraldas | MG | CAD0002: Sociedade de economia mista; CAD0003: Regional; CAD0005: Companhia de Saneamento de Minas Gerais; CAD0006: COPASA; Habitantes DFE0001: 91573; Habitantes DFE0002: 86939; Habitantes DFE0003: 4634; Habitantes GTA2100: 3124104UNTA002; Habitantes GTA2101: ETA JARDIM DAS OLIVEIRAS C02-ESMERALDAS; Habitantes GTA2102: Sim; Graus decimais GTA2104: Lat -19.7050806; Graus decimais GTA2105: Long -44.2167694; 1.000 m³/ano GTA2109: 300293
3124104 | Sudeste | Esmeraldas | MG | CAD0002: Sociedade de economia mista; CAD0003: Regional; CAD0005: Companhia de Saneamento de Minas Gerais; CAD0006: COPASA; Habitantes DFE0001: 91573; Habitantes DFE0002: 86939; Habitantes DFE0003: 4634; Habitantes GTA2100: 3124104UNTA003; Habitantes GTA2101: ETA CIDADE JARDIM C04-ESMERALDAS; Habitantes GTA2102: Sim; Graus decimais GTA2104: Lat -19.8159806; Graus decimais GTA2105: Long -44.2925056; 1.000 m³/ano GTA2109: 153742
3124104 | Sudeste | Esmeraldas | MG | CAD0002: Sociedade de economia mista; CAD0003: Regional; CAD0005: Companhia de Saneamento de Minas Gerais; CAD0006: COPASA; Habitantes DFE0001: 91573; Habitantes DFE0002: 86939; Habitantes DFE0003: 4634; Habitantes GTA2100: 3124104UNTA004; Habitantes GTA2101: ETA SANTA QUITERIA E08 ESTRADA-ESMERALDAS; Habitantes GTA2102: Sim; Graus decimais GTA2104: Lat -19.7758306; Graus decimais GTA2105: Long -44.3181444; 1.000 m³/ano GTA2109: 31622
3124104 | Sudeste | Esmeraldas | MG | CAD0002: Sociedade de economia mista; CAD0003: Regional; CAD0005: Companhia de Saneamento de Minas Gerais; CAD0006: COPASA; Habitantes DFE0001: 91573; Habitantes DFE0002: 86939; Habitantes DFE0003: 4634; Habitantes GTA2100: 3124104UNTA005; Habitantes GTA2101: ETA JARDIM COQUEIRAIS C01-ESMERALDAS; Habitantes GTA2102: Não
3124104 | Sudeste | Esmeraldas | MG | CAD0002: Sociedade de economia mista; CAD0003: Regional; CAD0005: Companhia de Saneamento de Minas Gerais; CAD0006: COPASA; Habitantes DFE0001: 91573; Habitantes DFE0002: 86939; Habitantes DFE0003: 4634; Habitantes GTA2100: 3124104UNTA006; Habitantes GTA2101: ETA JUGURTA C21- E05-ESMERALDAS; Habitantes GTA2102: Sim; Graus decimais GTA2104: Lat -19.7532222; Graus decimais GTA2105: Long -44.3128500; 1.000 m³/ano GTA2109: 71481
3124104 | Sudeste | Esmeraldas | MG | CAD0002: Sociedade de economia mista; CAD0003: Regional; CAD0005: Companhia de Saneamento de Minas Gerais; CAD0006: COPASA; Habitantes DFE0001: 91573; Habitantes DFE0002: 86939; Habitantes DFE0003: 4634; Habitantes GTA2100: 3124104UNTA007; Habitantes GTA2101: ETA LOS ANGELES C09-ESMERALDAS; Habitantes GTA2102: Sim; Graus decimais GTA2104: Lat -19.6859472; Graus decimais GTA2105: Long -44.1766111; 1.000 m³/ano GTA2109: 44138
3124104 | Sudeste | Esmeraldas | MG | CAD0002: Sociedade de economia mista; CAD0003: Regional; CAD0005: Companhia de Saneamento de Minas Gerais; CAD0006: COPASA; Habitantes DFE0001: 91573; Habitantes DFE0002: 86939; Habitantes DFE0003: 4634; Habitantes GTA2100: 3124104UNTA008; Habitantes GTA2101: ETA MIRANTE DO PALMITAL C13-ESMERALDAS; Habitantes GTA2102: Sim; Graus decimais GTA2104: Lat -19.7067278; Graus decimais GTA2105: Long -44.1874472; 1.000 m³/ano GTA2109: 114264
3124104 | Sudeste | Esmeraldas | MG | CAD0002: Sociedade de economia mista; CAD0003: Regional; CAD0005: Companhia de Saneamento de Minas Gerais; CAD0006: COPASA; Habitantes DFE0001: 91573; Habitantes DFE0002: 86939; Habitantes DFE0003: 4634; Habitantes GTA2100: 3124104UNTA009; Habitantes GTA2101: ETA SANTA QUITERIA C09 AVELINO-ESMERALDAS; Habitantes GTA2102: Sim; Graus decimais GTA2104: Lat -19.7852306; Graus decimais GTA2105: Long -44.3242083; 1.000 m³/ano GTA2109: 78384
3124104 | Sudeste | Esmeraldas | MG | CAD0002: Sociedade de economia mista; CAD0003: Regional; CAD0005: Companhia de Saneamento de Minas Gerais; CAD0006: COPASA; Habitantes DFE0001: 91573; Habitantes DFE0002: 86939; Habitantes DFE0003: 4634; Habitantes GTA2100: 3124104UNTA010; Habitantes GTA2101: ETA QUINTAS SAO JOSE C01-ESMERALDAS; Habitantes GTA2102: Sim; Graus decimais GTA2104: Lat -19.7195972; Graus decimais GTA2105: Long -44.1507389; 1.000 m³/ano GTA2109: 126230
3124104 | Sudeste | Esmeraldas | MG | CAD0002: Sociedade de economia mista; CAD0003: Regional; CAD0005: Companhia de Saneamento de Minas Gerais; CAD0006: COPASA; Habitantes DFE0001: 91573; Habitantes DFE0002: 86939; Habitantes DFE0003: 4634; Habitantes GTA2100: 3124104UNTA011; Habitantes GTA2101: ETA SANTA QUITERIA C19 SAMIR-ESMERALDAS; Habitantes GTA2102: Sim; Graus decimais GTA2104: Lat -19.7764750; Graus decimais GTA2105: Long -44.3192361; 1.000 m³/ano GTA2109: 51795
3124104 | Sudeste | Esmeraldas | MG | CAD0002: Sociedade de economia mista; CAD0003: Regional; CAD0005: Companhia de Saneamento de Minas Gerais; CAD0006: COPASA; Habitantes DFE0001: 91573; Habitantes DFE0002: 86939; Habitantes DFE0003: 4634; Habitantes GTA2100: 3124104UNTA012; Habitantes GTA2101: ETA QUINTAS SAO JOSE C02-ESMERALDAS; Habitantes GTA2102: Sim; Graus decimais GTA2104: Lat -19.7206222; Graus decimais GTA2105: Long -44.1487639; 1.000 m³/ano GTA2109: 31882
3124104 | Sudeste | Esmeraldas | MG | CAD0002: Sociedade de economia mista; CAD0003: Regional; CAD0005: Companhia de Saneamento de Minas Gerais; CAD0006: COPASA; Habitantes DFE0001: 91573; Habitantes DFE0002: 86939; Habitantes DFE0003: 4634; Habitantes GTA2100: 3124104UNTA013; Habitantes GTA2101: ETA TROPEIROS C03-ESMERALDAS; Habitantes GTA2102: Sim; Graus decimais GTA2104: Lat -19.8028056; Graus decimais GTA2105: Long -44.3003417; 1.000 m³/ano GTA2109: 90151
3124104 | Sudeste | Esmeraldas | MG | CAD0002: Sociedade de economia mista; CAD0003: Regional; CAD0005: Companhia de Saneamento de Minas Gerais; CAD0006: COPASA; Habitantes DFE0001: 91573; Habitantes DFE0002: 86939; Habitantes DFE0003: 4634; Habitantes GTA2100: 3124104UNTA014; Habitantes GTA2101: ETA FELIPAO-ESMERALDAS; Habitantes GTA2102: Sim; Graus decimais GTA2104: Lat -19.7398639; Graus decimais GTA2105: Long -44.3115306; 1.000 m³/ano GTA2109: 149887
3124104 | Sudeste | Esmeraldas | MG | CAD0002: Sociedade de economia mista; CAD0003: Regional; CAD0005: Companhia de Saneamento de Minas Gerais; CAD0006: COPASA; Habitantes DFE0001: 91573; Habitantes DFE0002: 86939; Habitantes DFE0003: 4634; Habitantes GTA2100: 3124104UNTA015; Habitantes GTA2101: ETA VARGEM BENTO DA COSTA C01-ESMERALDAS; Habitantes GTA2102: Sim; Graus decimais GTA2104: Lat -19.7031583; Graus decimais GTA2105: Long -44.3768694; 1.000 m³/ano GTA2109: 40631
3124104 | Sudeste | Esmeraldas | MG | CAD0002: Sociedade de economia mista; CAD0003: Regional; CAD0005: Companhia de Saneamento de Minas Gerais; CAD0006: COPASA; Habitantes DFE0001: 91573; Habitantes DFE0002: 86939; Habitantes DFE0003: 4634; Habitantes GTA2100: 3124104UNTA016; Habitantes GTA2101: ETA CARACOIS DE BAIXO C02-ESMERALDAS; Habitantes GTA2102: Sim; Graus decimais GTA2104: Lat -19.7760778; Graus decimais GTA2105: Long -44.2492639; 1.000 m³/ano GTA2109: 68600
3124104 | Sudeste | Esmeraldas | MG | CAD0002: Sociedade de economia mista; CAD0003: Regional; CAD0005: Companhia de Saneamento de Minas Gerais; CAD0006: COPASA; Habitantes DFE0001: 91573; Habitantes DFE0002: 86939; Habitantes DFE0003: 4634; Habitantes GTA2100: 3124104UNTA017; Habitantes GTA2101: ETA CARACOIS DE BAIXO C07-ESMERALDAS; Habitantes GTA2102: Sim; Graus decimais GTA2104: Lat -19.7694833; Graus decimais GTA2105: Long -44.2477889; 1.000 m³/ano GTA2109: 107180
3124104 | Sudeste | Esmeraldas | MG | CAD0002: Sociedade de economia mista; CAD0003: Regional; CAD0005: Companhia de Saneamento de Minas Gerais; CAD0006: COPASA; Habitantes DFE0001: 91573; Habitantes DFE0002: 86939; Habitantes DFE0003: 4634; Habitantes GTA2100: 3124104UNTA018; Habitantes GTA2101: ETA GRUPO ESCOLAR E01-ESMERALDAS; Habitantes GTA2102: Sim; Graus decimais GTA2104: Lat -19.7581167; Graus decimais GTA2105: Long -44.3120889; 1.000 m³/ano GTA2109: 36824
3124104 | Sudeste | Esmeraldas | MG | CAD0002: Sociedade de economia mista; CAD0003: Regional; CAD0005: Companhia de Saneamento de Minas Gerais; CAD0006: COPASA; Habitantes DFE0001: 91573; Habitantes DFE0002: 86939; Habitantes DFE0003: 4634; Habitantes GTA2100: 3124104UNTA019; Habitantes GTA2101: ETA FLORESTA ENCANTADA E01- E02- E03-ESMERALDAS; Habitantes GTA2102: Sim; Graus decimais GTA2104: Lat -19.7836972; Graus decimais GTA2105: Long -44.1777111; 1.000 m³/ano GTA2109: 109938
3124104 | Sudeste | Esmeraldas | MG | CAD0002: Sociedade de economia mista; CAD0003: Regional; CAD0005: Companhia de Saneamento de Minas Gerais; CAD0006: COPASA; Habitantes DFE0001: 91573; Habitantes DFE0002: 86939; Habitantes DFE0003: 4634; Habitantes GTA2100: 3124104UNTA020; Habitantes GTA2101: ETA DUMAVILLE C04-ESMERALDAS; Habitantes GTA2102: Sim; Graus decimais GTA2104: Lat -19.8144611; Graus decimais GTA2105: Long -44.3117861; 1.000 m³/ano GTA2109: 32720
3124104 | Sudeste | Esmeraldas | MG | CAD0002: Sociedade de economia mista; CAD0003: Regional; CAD0005: Companhia de Saneamento de Minas Gerais; CAD0006: COPASA; Habitantes DFE0001: 91573; Habitantes DFE0002: 86939; Habitantes DFE0003: 4634; Habitantes GTA2100: 3124104UNTA021; Habitantes GTA2101: ETA RECREIO DOS BANDEIRANTES C01-ESMERALDAS; Habitantes GTA2102: Sim; Graus decimais GTA2104: Lat -19.7226250; Graus decimais GTA2105: Long -44.1716306; 1.000 m³/ano GTA2109: 78112
3124104 | Sudeste | Esmeraldas | MG | CAD0002: Sociedade de economia mista; CAD0003: Regional; CAD0005: Companhia de Saneamento de Minas Gerais; CAD0006: COPASA; Habitantes DFE0001: 91573; Habitantes DFE0002: 86939; Habitantes DFE0003: 4634; Habitantes GTA2100: 3124104UNTA022; Habitantes GTA2101: ETA DUMAVILLE C01-ESMERALDAS; Habitantes GTA2102: Sim; Graus decimais GTA2104: Lat -19.8137417; Graus decimais GTA2105: Long -44.3108639; 1.000 m³/ano GTA2109: 20688
3124104 | Sudeste | Esmeraldas | MG | CAD0002: Sociedade de economia mista; CAD0003: Regional; CAD0005: Companhia de Saneamento de Minas Gerais; CAD0006: COPASA; Habitantes DFE0001: 91573; Habitantes DFE0002: 86939; Habitantes DFE0003: 4634; Habitantes GTA2100: 3124104UNTA023; Habitantes GTA2101: ETA JARDIM DOS BANDEIRANTES C10-ESMERALDAS; Habitantes GTA2102: Sim; Graus decimais GTA2104: Lat -19.7054333; Graus decimais GTA2105: Long -44.1981417; 1.000 m³/ano GTA2109: 53511
3124104 | Sudeste | Esmeraldas | MG | CAD0002: Sociedade de economia mista; CAD0003: Regional; CAD0005: Companhia de Saneamento de Minas Gerais; CAD0006: COPASA; Habitantes DFE0001: 91573; Habitantes DFE0002: 86939; Habitantes DFE0003: 4634; Habitantes GTA2100: 3124104UNTA024; Habitantes GTA2101: ETA SANTA QUITERIA C-23-ESMERALDAS; Habitantes GTA2102: Sim; Graus decimais GTA2104: Lat -19.7853417; Graus decimais GTA2105: Long -44.3237999; 1.000 m³/ano GTA2109: 78245
3124104 | Sudeste | Esmeraldas | MG | CAD0002: Sociedade de economia mista; CAD0003: Regional; CAD0005: Companhia de Saneamento de Minas Gerais; CAD0006: COPASA; Habitantes DFE0001: 91573; Habitantes DFE0002: 86939; Habitantes DFE0003: 4634; Habitantes GTA2100: 3124104UNTA025; Habitantes GTA2101: ETA MEDITERRANEO C08-ESMERALDAS; Habitantes GTA2102: Sim; Graus decimais GTA2104: Lat -19.6938750; Graus decimais GTA2105: Long -44.1811861; 1.000 m³/ano GTA2109: 25989
3124104 | Sudeste | Esmeraldas | MG | CAD0002: Sociedade de economia mista; CAD0003: Regional; CAD0005: Companhia de Saneamento de Minas Gerais; CAD0006: COPASA; Habitantes DFE0001: 91573; Habitantes DFE0002: 86939; Habitantes DFE0003: 4634; Habitantes GTA2100: 3124104UNTA026; Habitantes GTA2101: ETA GARAGEM C06- C13- C15-E03- E09-ESMERALDAS; Habitantes GTA2102: Sim; Graus decimais GTA2104: Lat -19.7620833; Graus decimais GTA2105: Long -44.3179611; 1.000 m³/ano GTA2109: 379498
3124104 | Sudeste | Esmeraldas | MG | CAD0002: Sociedade de economia mista; CAD0003: Regional; CAD0005: Companhia de Saneamento de Minas Gerais; CAD0006: COPASA; Habitantes DFE0001: 91573; Habitantes DFE0002: 86939; Habitantes DFE0003: 4634; Habitantes GTA2100: 3124104UNTA027; Habitantes GTA2101: ETA FERNAO DIAS C18-ESMERALDAS; Habitantes GTA2102: Sim; Graus decimais GTA2104: Lat -19.7680472; Graus decimais GTA2105: Long -44.3101472; 1.000 m³/ano GTA2109: 98152
3124104 | Sudeste | Esmeraldas | MG | CAD0002: Sociedade de economia mista; CAD0003: Regional; CAD0005: Companhia de Saneamento de Minas Gerais; CAD0006: COPASA; Habitantes DFE0001: 91573; Habitantes DFE0002: 86939; Habitantes DFE0003: 4634; Habitantes GTA2100: 3124104UNTA028; Habitantes GTA2101: ETA GOIABEIRAS C07-ESMERALDAS; Habitantes GTA2102: Sim; Graus decimais GTA2104: Lat -19.7028694; Graus decimais GTA2105: Long -44.2043417; 1.000 m³/ano GTA2109: 58994
3124104 | Sudeste | Esmeraldas | MG | CAD0002: Sociedade de economia mista; CAD0003: Regional; CAD0005: Companhia de Saneamento de Minas Gerais; CAD0006: COPASA; Habitantes DFE0001: 91573; Habitantes DFE0002: 86939; Habitantes DFE0003: 4634; Habitantes GTA2100: 3124104UNTA029; Habitantes GTA2101: ETA VALE DO PALMITAL C05-ESMERALDAS; Habitantes GTA2102: Sim; Graus decimais GTA2104: Lat -19.7047194; Graus decimais GTA2105: Long -44.1862222; 1.000 m³/ano GTA2109: 86186
3124104 | Sudeste | Esmeraldas | MG | CAD0002: Sociedade de economia mista; CAD0003: Regional; CAD0005: Companhia de Saneamento de Minas Gerais; CAD0006: COPASA; Habitantes DFE0001: 91573; Habitantes DFE0002: 86939; Habitantes DFE0003: 4634; Habitantes GTA2100: 3124104UNTA030; Habitantes GTA2101: ETA VIANINHA C04-ESMERALDAS; Habitantes GTA2102: Sim; Graus decimais GTA2104: Lat -19.7009999; Graus decimais GTA2105: Long -44.1993389; 1.000 m³/ano GTA2109: 190650
3124104 | Sudeste | Esmeraldas | MG | CAD0002: Sociedade de economia mista; CAD0003: Regional; CAD0005: Companhia de Saneamento de Minas Gerais; CAD0006: COPASA; Habitantes DFE0001: 91573; Habitantes DFE0002: 86939; Habitantes DFE0003: 4634; Habitantes GTA2100: 3124104UNTA031; Habitantes GTA2101: ETA ANDIROBA C02-ESMERALDAS; Habitantes GTA2102: Sim; Graus decimais GTA2104: Lat -19.6519000; Graus decimais GTA2105: Long -44.2248167; 1.000 m³/ano GTA2109: 106086
3124104 | Sudeste | Esmeraldas | MG | CAD0002: Sociedade de economia mista; CAD0003: Regional; CAD0005: Companhia de Saneamento de Minas Gerais; CAD0006: COPASA; Habitantes DFE0001: 91573; Habitantes DFE0002: 86939; Habitantes DFE0003: 4634; Habitantes GTA2100: 3124104UNTA032; Habitantes GTA2101: ETA MELO VIANA C01-ESMERALDAS; Habitantes GTA2102: Sim; Graus decimais GTA2104: Lat -19.7009999; Graus decimais GTA2105: Long -44.1854611; 1.000 m³/ano GTA2109: 234205
3124104 | Sudeste | Esmeraldas | MG | CAD0002: Sociedade de economia mista; CAD0003: Regional; CAD0005: Companhia de Saneamento de Minas Gerais; CAD0006: COPASA; Habitantes DFE0001: 91573; Habitantes DFE0002: 86939; Habitantes DFE0003: 4634; Habitantes GTA2100: 3124104UNTA033; Habitantes GTA2101: ETA REDENTOR C06-ESMERALDAS; Habitantes GTA2102: Sim; Graus decimais GTA2104: Lat -19.7133806; Graus decimais GTA2105: Long -44.2090556; 1.000 m³/ano GTA2109: 123658
3124104 | Sudeste | Esmeraldas | MG | CAD0002: Sociedade de economia mista; CAD0003: Regional; CAD0005: Companhia de Saneamento de Minas Gerais; CAD0006: COPASA; Habitantes DFE0001: 91573; Habitantes DFE0002: 86939; Habitantes DFE0003: 4634; Habitantes GTA2100: 3124104UNTA034; Habitantes GTA2101: ETA CACHOEIRINHA C01-ESMERALDAS; Habitantes GTA2102: Sim; Graus decimais GTA2104: Lat -19.6702111; Graus decimais GTA2105: Long -44.4648528; 1.000 m³/ano GTA2109: 24604
3124104 | Sudeste | Esmeraldas | MG | CAD0002: Sociedade de economia mista; CAD0003: Regional; CAD0005: Companhia de Saneamento de Minas Gerais; CAD0006: COPASA; Habitantes DFE0001: 91573; Habitantes DFE0002: 86939; Habitantes DFE0003: 4634; Habitantes GTA2100: 3124104UNTA035; Habitantes GTA2101: ETA URUCUIA C03-ESMERALDAS; Habitantes GTA2102: Sim; Graus decimais GTA2104: Lat -19.6441917; Graus decimais GTA2105: Long -44.3544833; 1.000 m³/ano GTA2109: 42074
3124104 | Sudeste | Esmeraldas | MG | CAD0002: Sociedade de economia mista; CAD0003: Regional; CAD0005: Companhia de Saneamento de Minas Gerais; CAD0006: COPASA; Habitantes DFE0001: 91573; Habitantes DFE0002: 86939; Habitantes DFE0003: 4634; Habitantes GTA2100: 3124104UNTA036; Habitantes GTA2101: ETA POVOADO SAO JOSE C03-ESMERALDAS; Habitantes GTA2102: Sim; Graus decimais GTA2104: Lat -19.6959806; Graus decimais GTA2105: Long -44.4594639; 1.000 m³/ano GTA2109: 72761
3124104 | Sudeste | Esmeraldas | MG | CAD0002: Sociedade de economia mista; CAD0003: Regional; CAD0005: Companhia de Saneamento de Minas Gerais; CAD0006: COPASA; Habitantes DFE0001: 91573; Habitantes DFE0002: 86939; Habitantes DFE0003: 4634; Habitantes GTA2100: 3124104UNTA037; Habitantes GTA2101: ETA CARACOIS DE CIMA C02-ESMERALDAS; Habitantes GTA2102: Sim; Graus decimais GTA2104: Lat -19.7547917; Graus decimais GTA2105: Long -44.2383278; 1.000 m³/ano GTA2109: 56200
3124104 | Sudeste | Esmeraldas | MG | CAD0002: Sociedade de economia mista; CAD0003: Regional; CAD0005: Companhia de Saneamento de Minas Gerais; CAD0006: COPASA; Habitantes DFE0001: 91573; Habitantes DFE0002: 86939; Habitantes DFE0003: 4634; Habitantes GTA2100: 3124104UNTA038; Habitantes GTA2101: ETA DUMAVILLE C09-ESMERALDAS; Habitantes GTA2102: Sim; Graus decimais GTA2104: Lat -19.8105556; Graus decimais GTA2105: Long -44.3068472; 1.000 m³/ano GTA2109: 78084
3124203 | Sudeste | Espera Feliz | MG | CAD0002: Sociedade de economia mista; CAD0003: Regional; CAD0005: Companhia de Saneamento de Minas Gerais; CAD0006: COPASA; Habitantes DFE0001: 24761; Habitantes DFE0002: 16201; Habitantes DFE0003: 8560; Habitantes GTA2100: 3124203UNTA001; Habitantes GTA2101: ETA CONVENCIONAL-ESPERA FELIZ; Habitantes GTA2102: Sim; Graus decimais GTA2104: Lat -20.6483056; Graus decimais GTA2105: Long -41.9073194; 1.000 m³/ano GTA2109: 1075780
3124302 | Sudeste | Espinosa | MG | CAD0002: Sociedade de economia mista; CAD0003: Regional; CAD0005: Companhia de Saneamento de Minas Gerais; CAD0006: COPASA; Habitantes DFE0001: 31385; Habitantes DFE0002: 19120; Habitantes DFE0003: 12265; Habitantes GTA2100: 3124302UNTA001; Habitantes GTA2101: ETA Espinosa-Barragem Estreito - Poliplaster; Habitantes GTA2102: Sim; Graus decimais GTA2104: Lat -14.8595972; Graus decimais GTA2105: Long -42.8046583; 1.000 m³/ano GTA2109: 973539
3124302 | Sudeste | Espinosa | MG | CAD0002: Sociedade de economia mista; CAD0003: Regional; CAD0005: Companhia de Saneamento de Minas Gerais; CAD0006: COPASA; Habitantes DFE0001: 31385; Habitantes DFE0002: 19120; Habitantes DFE0003: 12265; Habitantes GTA2100: 3124302UNTA002; Habitantes GTA2101: ETA Espinosa-Barragem Estreito - Ciclus Life; Habitantes GTA2102: Sim; Graus decimais GTA2104: Lat -14.8595778; Graus decimais GTA2105: Long -42.8047389; 1.000 m³/ano GTA2109: 978067
3124500 | Sudeste | Estiva | MG | CAD0002: Sociedade de economia mista; CAD0003: Regional; CAD0005: Companhia de Saneamento de Minas Gerais; CAD0006: COPASA; Habitantes DFE0001: 11836; Habitantes DFE0002: 6324; Habitantes DFE0003: 5512; Habitantes GTA2100: 3124500UNTA001; Habitantes GTA2101: ETA Poço Córrego dos Mulatos-ESTIVA; Habitantes GTA2102: Sim; Graus decimais GTA2104: Lat -22.4260611; Graus decimais GTA2105: Long -45.9822417; 1.000 m³/ano GTA2109: 38590
3124500 | Sudeste | Estiva | MG | CAD0002: Sociedade de economia mista; CAD0003: Regional; CAD0005: Companhia de Saneamento de Minas Gerais; CAD0006: COPASA; Habitantes DFE0001: 11836; Habitantes DFE0002: 6324; Habitantes DFE0003: 5512; Habitantes GTA2100: 3124500UNTA002; Habitantes GTA2101: ETA Poço de Estiva-ESTIVA; Habitantes GTA2102: Sim; Graus decimais GTA2104: Lat -22.4645694; Graus decimais GTA2105: Long -46.0148556; 1.000 m³/ano GTA2109: 339332
3124609 | Sudeste | Estrela Dalva | MG | CAD0002: Sociedade de economia mista; CAD0003: Regional; CAD0005: Companhia de Saneamento de Minas Gerais; CAD0006: COPASA; Habitantes DFE0001: 2204; Habitantes DFE0002: 1964; Habitantes DFE0003: 240; Habitantes GTA2100: 3124609UNTA001; Habitantes GTA2101: ETA POÇOS ESTRELA DALVA -Casa de Química; Habitantes GTA2102: Sim; Graus decimais GTA2104: Lat -21.7431222; Graus decimais GTA2105: Long -42.4627528; 1.000 m³/ano GTA2109: 159506
3124708 | Sudeste | Estrela do Indaiá | MG | CAD0002: Sociedade de economia mista; CAD0003: Regional; CAD0005: Companhia de Saneamento de Minas Gerais; CAD0006: COPASA; Habitantes DFE0001: 2750; Habitantes DFE0002: 2400; Habitantes DFE0003: 350; Habitantes GTA2100: 3124708UNTA001; Habitantes GTA2101: ETA 1-ESTRELA DO INDAIÁ; Habitantes GTA2102: Sim; Graus decimais GTA2104: Lat -19.5209799; Graus decimais GTA2105: Long -45.7886278; 1.000 m³/ano GTA2109: 249129
3124807 | Sudeste | Estrela do Sul | MG | CAD0002: Sociedade de economia mista; CAD0003: Regional; CAD0005: Companhia de Saneamento de Minas Gerais; CAD0006: COPASA; Habitantes DFE0001: 6926; Habitantes DFE0002: 5749; Habitantes DFE0003: 1177; Habitantes GTA2100: 3124807UNTA001; Habitantes GTA2101: ETA SUPERFICIAL FIXA-ESTRELA DO SUL GRPM; Habitantes GTA2102: Sim; Graus decimais GTA2104: Lat -18.7466806; Graus decimais GTA2105: Long -47.6938722; 1.000 m³/ano GTA2109: 135912
3124807 | Sudeste | Estrela do Sul | MG | CAD0002: Sociedade de economia mista; CAD0003: Regional; CAD0005: Companhia de Saneamento de Minas Gerais; CAD0006: COPASA; Habitantes DFE0001: 6926; Habitantes DFE0002: 5749; Habitantes DFE0003: 1177; Habitantes GTA2100: 3124807UNTA002; Habitantes GTA2101: ETA SUPERFICIAL PORTÁTIL-ESTRELA do SUL GRPM; Habitantes GTA2102: Sim; Graus decimais GTA2104: Lat -18.7465472; Graus decimais GTA2105: Long -47.6939083; 1.000 m³/ano GTA2109: 121320
3124807 | Sudeste | Estrela do Sul | MG | CAD0002: Sociedade de economia mista; CAD0003: Regional; CAD0005: Companhia de Saneamento de Minas Gerais; CAD0006: COPASA; Habitantes DFE0001: 6926; Habitantes DFE0002: 5749; Habitantes DFE0003: 1177; Habitantes GTA2100: 3124807UNTA003; Habitantes GTA2101: ETA Dolearina-Estrela do Sul GRPM; Habitantes GTA2102: Sim; Graus decimais GTA2104: Lat -18.7017361; Graus decimais GTA2105: Long -47.7996417; 1.000 m³/ano GTA2109: 115229
3124906 | Sudeste | Eugenópolis | MG | CAD0002: Sociedade de economia mista; CAD0003: Regional; CAD0005: Companhia de Saneamento de Minas Gerais; CAD0006: COPASA; Habitantes DFE0001: 11075; Habitantes DFE0002: 8414; Habitantes DFE0003: 2661; Habitantes GTA2100: 3124906UNTA001; Habitantes GTA2101: ETA Gavião 1-EUGENÓPOLIS; Habitantes GTA2102: Sim; Graus decimais GTA2104: Lat -21.0962299; Graus decimais GTA2105: Long -42.1804444; 1.000 m³/ano GTA2109: 227107
3124906 | Sudeste | Eugenópolis | MG | CAD0002: Sociedade de economia mista; CAD0003: Regional; CAD0005: Companhia de Saneamento de Minas Gerais; CAD0006: COPASA; Habitantes DFE0001: 11075; Habitantes DFE0002: 8414; Habitantes DFE0003: 2661; Habitantes GTA2100: 3124906UNTA002; Habitantes GTA2101: ETA Gavião 2-EUGENÓPOLIS; Habitantes GTA2102: Sim; Graus decimais GTA2104: Lat -21.0962056; Graus decimais GTA2105: Long -42.1803833; 1.000 m³/ano GTA2109: 248341
3125101 | Sudeste | Extrema | MG | CAD0002: Sociedade de economia mista; CAD0003: Regional; CAD0005: Companhia de Saneamento de Minas Gerais; CAD0006: COPASA; Habitantes DFE0001: 57913; Habitantes DFE0002: 50402; Habitantes DFE0003: 7511; Habitantes GTA2100: 3125101UNTA001; Habitantes GTA2101: ETA CONVENCIONAL1 CONCRETO-EXTREMA; Habitantes GTA2102: Sim; Graus decimais GTA2104: Lat -22.8464639; Graus decimais GTA2105: Long -46.3149417; 1.000 m³/ano GTA2109: 1434075
3125101 | Sudeste | Extrema | MG | CAD0002: Sociedade de economia mista; CAD0003: Regional; CAD0005: Companhia de Saneamento de Minas Gerais; CAD0006: COPASA; Habitantes DFE0001: 57913; Habitantes DFE0002: 50402; Habitantes DFE0003: 7511; Habitantes GTA2100: 3125101UNTA002; Habitantes GTA2101: ETA CONVECIONAL2 FIBRA-EXTREMA; Habitantes GTA2102: Sim; Graus decimais GTA2104: Lat -22.8467278; Graus decimais GTA2105: Long -46.3151556; 1.000 m³/ano GTA2109: 3067554
3125101 | Sudeste | Extrema | MG | CAD0002: Sociedade de economia mista; CAD0003: Regional; CAD0005: Companhia de Saneamento de Minas Gerais; CAD0006: COPASA; Habitantes DFE0001: 57913; Habitantes DFE0002: 50402; Habitantes DFE0003: 7511; Habitantes GTA2100: 3125101UNTA003; Habitantes GTA2101: ETA CDI-EXTREMA; Habitantes GTA2102: Sim; Graus decimais GTA2104: Lat -22.7993528; Graus decimais GTA2105: Long -46.2555528; 1.000 m³/ano GTA2109: 175573
3125200 | Sudeste | Fama | MG | CAD0002: Sociedade de economia mista; CAD0003: Regional; CAD0005: Companhia de Saneamento de Minas Gerais; CAD0006: COPASA; Habitantes DFE0001: 2662; Habitantes DFE0002: 1888; Habitantes DFE0003: 774; Habitantes GTA2100: 3125200UNTA001; Habitantes GTA2101: ETA 01 FAMA-FAMA; Habitantes GTA2102: Sim; Graus decimais GTA2104: Lat -21.4120528; Graus decimais GTA2105: Long -45.8341889; 1.000 m³/ano GTA2109: 198724
3125309 | Sudeste | Faria Lemos | MG | CAD0002: Sociedade de economia mista; CAD0003: Regional; CAD0005: Companhia de Saneamento de Minas Gerais; CAD0006: COPASA; Habitantes DFE0001: 3239; Habitantes DFE0002: 2422; Habitantes DFE0003: 817; Habitantes GTA2100: 3125309UNTA001; Habitantes GTA2101: ETA OXIDAÇÃO FILTRAÇÃO-FARIA LEMOS; Habitantes GTA2102: Sim; Graus decimais GTA2104: Lat -20.8078889; Graus decimais GTA2105: Long -42.0135917; 1.000 m³/ano GTA2109: 175968
3125408 | Sudeste | Felício dos Santos | MG | Empresa pública | Regional | COPASA Serviços de Saneamento Integrado do Norte e Nordeste de Minas Gerais S/A | COPANOR | 5248 | 2787 | 2461 | 3125408UNTA001 | ETA 01 SEDE_ FELÍCIO DOS SANTOS | Sim |  | Lat 4990782.6140000 | Long 5184500.0020000 |  | 35.3 |  |  | 202.58
3125408 | Sudeste | Felício dos Santos | MG | Empresa pública | Regional | COPASA Serviços de Saneamento Integrado do Norte e Nordeste de Minas Gerais S/A | COPANOR | 5248 | 2787 | 2461 | 3125408UNTA002 | ETA 01 SEDE_ FELÍCIO DOS SANTOS | Sim |  | Lat 4990782.6140000 | Long 5184500.0020000 |  | 35.3 |  |  | 202.58
3125507 | Sudeste | São Gonçalo do Rio Preto | MG | Empresa pública | Regional | COPASA Serviços de Saneamento Integrado do Norte e Nordeste de Minas Gerais S/A | COPANOR | 3098 | 2070 | 1028 | 3125507UNTA001 | ETA 01 SAO G.RIO PRETO_NODI | Sim |  | Lat 4997547.0080000 | Long 5170929.7730000 |  | 22.2 |  |  | 171.51
3125507 | Sudeste | São Gonçalo do Rio Preto | MG | Empresa pública | Regional | COPASA Serviços de Saneamento Integrado do Norte e Nordeste de Minas Gerais S/A | COPANOR | 3098 | 2070 | 1028 | 3125507UNTA002 | ETA 01 SAO G.RIO PRETO_NODI | Sim |  | Lat 4997547.0080000 | Long 5170929.7730000 |  | 22.2 |  |  | 171.51
3125606 | Sudeste | Felisburgo | MG | Empresa pública | Regional | COPASA Serviços de Saneamento Integrado do Norte e Nordeste de Minas Gerais S/A | COPANOR | 6592 | 5250 | 1342 | 3125606UNTA001 | ETA Sede_ Felisburgo | Sim |  | Lat 5145672.2910000 | Long 5451718.1790000 |  | 20 |  |  | 374.36
3125606 | Sudeste | Felisburgo | MG | Empresa pública | Regional | COPASA Serviços de Saneamento Integrado do Norte e Nordeste de Minas Gerais S/A | COPANOR | 6592 | 5250 | 1342 | 3125606UNTA002 | ETA Sede_ Felisburgo | Sim |  | Lat 5145672.2910000 | Long 5451718.1790000 |  | 20 |  |  | 374.36
3125705 | Sudeste | Felixlândia | MG | CAD0002: Sociedade de economia mista; CAD0003: Regional; CAD0005: Companhia de Saneamento de Minas Gerais; CAD0006: COPASA; Habitantes DFE0001: 14279; Habitantes DFE0002: 11699; Habitantes DFE0003: 2580; Habitantes GTA2100: 3125705UNTA001; Habitantes GTA2101: ETA Cloração Simples-SÃO JOSÉ DO BURITI; Habitantes GTA2102: Sim; Graus decimais GTA2104: Lat -18.7086278; Graus decimais GTA2105: Long -45.1522917; 1.000 m³/ano GTA2109: 150876
3125705 | Sudeste | Felixlândia | MG | CAD0002: Sociedade de economia mista; CAD0003: Regional; CAD0005: Companhia de Saneamento de Minas Gerais; CAD0006: COPASA; Habitantes DFE0001: 14279; Habitantes DFE0002: 11699; Habitantes DFE0003: 2580; Habitantes GTA2100: 3125705UNTA002; Habitantes GTA2101: ETA POÇOS-FELIXLÂNDIA; Habitantes GTA2102: Sim; Graus decimais GTA2104: Lat -18.7647417; Graus decimais GTA2105: Long -44.9090639; 1.000 m³/ano GTA2109: 366535
3125705 | Sudeste | Felixlândia | MG | CAD0002: Sociedade de economia mista; CAD0003: Regional; CAD0005: Companhia de Saneamento de Minas Gerais; CAD0006: COPASA; Habitantes DFE0001: 14279; Habitantes DFE0002: 11699; Habitantes DFE0003: 2580; Habitantes GTA2100: 3125705UNTA003; Habitantes GTA2101: ETA EPAMIG CONVENCIONAL-FELIXLÂNDIA; Habitantes GTA2102: Sim; Graus decimais GTA2104: Lat -18.7649222; Graus decimais GTA2105: Long -44.9091861; 1.000 m³/ano GTA2109: 321861
3125804 | Sudeste | Fernandes Tourinho | MG | CAD0002: Sociedade de economia mista; CAD0003: Regional; CAD0005: Companhia de Saneamento de Minas Gerais; CAD0006: COPASA; Habitantes DFE0001: 2825; Habitantes DFE0002: 2031; Habitantes DFE0003: 794; Habitantes GTA2100: 3125804UNTA001; Habitantes GTA2101: ETA POÇOS -OXIDAÇÃO FILTRAÇÃO-FERNDES TOURILHOS; Habitantes GTA2102: Sim; Graus decimais GTA2104: Lat -19.1519917; Graus decimais GTA2105: Long -42.0836861; 1.000 m³/ano GTA2109: 127329
3125903 | Sudeste | Ferros | MG | CAD0002: Sociedade de economia mista; CAD0003: Regional; CAD0005: Companhia de Saneamento de Minas Gerais; CAD0006: COPASA; Habitantes DFE0001: 9666; Habitantes DFE0002: 4785; Habitantes DFE0003: 4881; Habitantes GTA2100: 3125903UNTA001; Habitantes GTA2101: ETA CLARIFICADOR DE CONTATO-FERROS; Habitantes GTA2102: Sim; Graus decimais GTA2104: Lat -19.2505667; Graus decimais GTA2105: Long -43.0141722; 1.000 m³/ano GTA2109: 220252
3125903 | Sudeste | Ferros | MG | CAD0002: Sociedade de economia mista; CAD0003: Regional; CAD0005: Companhia de Saneamento de Minas Gerais; CAD0006: COPASA; Habitantes DFE0001: 9666; Habitantes DFE0002: 4785; Habitantes DFE0003: 4881; Habitantes GTA2100: 3125903UNTA002; Habitantes GTA2101: ETA POÇO C01 FERROS-CLORAÇÃO SIMPLES; Habitantes GTA2102: Não
3126000 | Sudeste | Florestal | MG | CAD0002: Sociedade de economia mista; CAD0003: Regional; CAD0005: Companhia de Saneamento de Minas Gerais; CAD0006: COPASA; Habitantes DFE0001: 8386; Habitantes DFE0002: 7262; Habitantes DFE0003: 1124; Habitantes GTA2100: 3126000UNTA001; Habitantes GTA2101: ETA CEL CRISTIANO ALVES-FLORESTAL; Habitantes GTA2102: Sim; Graus decimais GTA2104: Lat -19.8877250; Graus decimais GTA2105: Long -44.4392306; 1.000 m³/ano GTA2109: 647738
3126208 | Sudeste | Formoso | MG | CAD0002: Sociedade de economia mista; CAD0003: Regional; CAD0005: Companhia de Saneamento de Minas Gerais; CAD0006: COPASA; Habitantes DFE0001: 8103; Habitantes DFE0002: 5449; Habitantes DFE0003: 2654; Habitantes GTA2100: 3126208UNTA001; Habitantes GTA2101: ETA CLORACAO OXIDACAO- GOIA MINAS; Habitantes GTA2102: Sim; Graus decimais GTA2104: Lat -15.0548694; Graus decimais GTA2105: Long -46.4976139; 1.000 m³/ano GTA2109: 33206
3126208 | Sudeste | Formoso | MG | CAD0002: Sociedade de economia mista; CAD0003: Regional; CAD0005: Companhia de Saneamento de Minas Gerais; CAD0006: COPASA; Habitantes DFE0001: 8103; Habitantes DFE0002: 5449; Habitantes DFE0003: 2654; Habitantes GTA2100: 3126208UNTA002; Habitantes GTA2101: ETA CONVENCIONAL-FORMOSO; Habitantes GTA2102: Sim; Graus decimais GTA2104: Lat -14.9505028; Graus decimais GTA2105: Long -46.2353333; 1.000 m³/ano GTA2109: 285984
3126208 | Sudeste | Formoso | MG | CAD0002: Sociedade de economia mista; CAD0003: Regional; CAD0005: Companhia de Saneamento de Minas Gerais; CAD0006: COPASA; Habitantes DFE0001: 8103; Habitantes DFE0002: 5449; Habitantes DFE0003: 2654; Habitantes GTA2100: 3126208UNTA003; Habitantes GTA2101: ETA SIMPLES CLORACAO-FORMOSO; Habitantes GTA2102: Sim; Graus decimais GTA2104: Lat -14.9504028; Graus decimais GTA2105: Long -46.2351917; 1.000 m³/ano GTA2109: 91431
3126307 | Sudeste | Fortaleza de Minas | MG | CAD0002: Sociedade de economia mista; CAD0003: Regional; CAD0005: Companhia de Saneamento de Minas Gerais; CAD0006: COPASA; Habitantes DFE0001: 3485; Habitantes DFE0002: 2531; Habitantes DFE0003: 954; Habitantes GTA2100: 3126307UNTA001; Habitantes GTA2101: ETA CONVENCIONAL-FORTALEZA DE MINAS; Habitantes GTA2102: Sim; Graus decimais GTA2104: Lat -20.8419361; Graus decimais GTA2105: Long -46.7133806; 1.000 m³/ano GTA2109: 206353
3126307 | Sudeste | Fortaleza de Minas | MG | CAD0002: Sociedade de economia mista; CAD0003: Regional; CAD0005: Companhia de Saneamento de Minas Gerais; CAD0006: COPASA; Habitantes DFE0001: 3485; Habitantes DFE0002: 2531; Habitantes DFE0003: 954; Habitantes GTA2100: 3126307UNTA002; Habitantes GTA2101: ETA POÇO-FORTALEZA DE MINAS; Habitantes GTA2102: Não
3126505 | Sudeste | Francisco Badaró | MG | Empresa pública | Regional | COPASA Serviços de Saneamento Integrado do Norte e Nordeste de Minas Gerais S/A | COPANOR | 7208 | 3309 | 3899 | 3126505UNTA001 | ETA I COLMAQ _ FRANCISCO BADARO | Sim |  | Lat 5109406.7800000 | Long 5281191.8820000 |  | 9.5 |  |  | 134.13
3126505 | Sudeste | Francisco Badaró | MG | Empresa pública | Regional | COPASA Serviços de Saneamento Integrado do Norte e Nordeste de Minas Gerais S/A | COPANOR | 7208 | 3309 | 3899 | 3126505UNTA002 | ETA II IDEAL SAN_ FRANCISCO BADARO | Sim |  | Lat 5109401.4010000 | Long 5281192.7430000 |  | 10.7 |  |  | 105.3
3126505 | Sudeste | Francisco Badaró | MG | Empresa pública | Regional | COPASA Serviços de Saneamento Integrado do Norte e Nordeste de Minas Gerais S/A | COPANOR | 7208 | 3309 | 3899 | 3126505UNTA003 | ETA AMERON_ÁGUA LIMPA | Sim |  | Lat 5112045.3720000 | Long 5283097.7400000 |  | 6.6 |  |  | 10.3
3126505 | Sudeste | Francisco Badaró | MG | Empresa pública | Regional | COPASA Serviços de Saneamento Integrado do Norte e Nordeste de Minas Gerais S/A | COPANOR | 7208 | 3309 | 3899 | 3126505UNTA004 | ETA I COLMAQ _ FRANCISCO BADARO | Sim |  | Lat 5109406.7800000 | Long 5281191.8820000 |  | 9.5 |  |  | 134.13
3126505 | Sudeste | Francisco Badaró | MG | Empresa pública | Regional | COPASA Serviços de Saneamento Integrado do Norte e Nordeste de Minas Gerais S/A | COPANOR | 7208 | 3309 | 3899 | 3126505UNTA005 | ETA II IDEAL SAN_ FRANCISCO BADARO | Sim |  | Lat 5109401.4010000 | Long 5281192.7430000 |  | 10.7 |  |  | 105.3
3126505 | Sudeste | Francisco Badaró | MG | Empresa pública | Regional | COPASA Serviços de Saneamento Integrado do Norte e Nordeste de Minas Gerais S/A | COPANOR | 7208 | 3309 | 3899 | 3126505UNTA006 | ETA AMERON_ÁGUA LIMPA | Sim |  | Lat 5112045.3720000 | Long 5283097.7400000 |  | 6.6 |  |  | 10.3
3126604 | Sudeste | Francisco Dumont | MG | CAD0002: Sociedade de economia mista; CAD0003: Regional; CAD0005: Companhia de Saneamento de Minas Gerais; CAD0006: COPASA; Habitantes DFE0001: 4564; Habitantes DFE0002: 3550; Habitantes DFE0003: 1014; Habitantes GTA2100: 3126604UNTA001; Habitantes GTA2101: ETA Convencional-FRANCISCO DUMONT; Habitantes GTA2102: Sim; Graus decimais GTA2104: Lat -17.3128667; Graus decimais GTA2105: Long -44.2275667; 1.000 m³/ano GTA2109: 327146
3126604 | Sudeste | Francisco Dumont | MG | CAD0002: Sociedade de economia mista; CAD0003: Regional; CAD0005: Companhia de Saneamento de Minas Gerais; CAD0006: COPASA; Habitantes DFE0001: 4564; Habitantes DFE0002: 3550; Habitantes DFE0003: 1014; Habitantes GTA2100: 3126604UNTA002; Habitantes GTA2101: ETA Poço Francisco Dumont-Francisco dumont; Habitantes GTA2102: Sim; Graus decimais GTA2104: Lat -17.3128278; Graus decimais GTA2105: Long -44.2276556; 1.000 m³/ano GTA2109: 65094
3126752 | Sudeste | Franciscópolis | MG | CAD0002: Sociedade de economia mista; CAD0003: Regional; CAD0005: Companhia de Saneamento de Minas Gerais; CAD0006: COPASA; Habitantes DFE0001: 5062; Habitantes DFE0002: 2511; Habitantes DFE0003: 2551; Habitantes GTA2100: 3126752UNTA001; Habitantes GTA2101: ETA Franciscopolis-franciscopolis; Habitantes GTA2102: Sim; Graus decimais GTA2104: Lat -17.9604194; Graus decimais GTA2105: Long -42.0128417; 1.000 m³/ano GTA2109: 21047
3126752 | Sudeste | Franciscópolis | MG | CAD0002: Sociedade de economia mista; CAD0003: Regional; CAD0005: Companhia de Saneamento de Minas Gerais; CAD0006: COPASA; Habitantes DFE0001: 5062; Habitantes DFE0002: 2511; Habitantes DFE0003: 2551; Habitantes GTA2100: 3126752UNTA002; Habitantes GTA2101: ETA PC C02-franciscopolis; Habitantes GTA2102: Sim; Graus decimais GTA2104: Lat -17.9603889; Graus decimais GTA2105: Long -42.0128889; 1.000 m³/ano GTA2109: 103542
3126802 | Sudeste | Frei Gaspar | MG | Empresa pública | Regional | COPASA Serviços de Saneamento Integrado do Norte e Nordeste de Minas Gerais S/A | COPANOR | 5741 | 3231 | 2510 | 3126802UNTA001 | ETA POÇO C-01_Cachoeira do Arana (Frei Gaspar - NOTO) | Sim |  | Lat 4988079.3020000 | Long 5364851.6830000 |  | 5 |  |  | 76.65
3126802 | Sudeste | Frei Gaspar | MG | Empresa pública | Regional | COPASA Serviços de Saneamento Integrado do Norte e Nordeste de Minas Gerais S/A | COPANOR | 5741 | 3231 | 2510 | 3126802UNTA002 | ETA Poço C-01_Boa Ventura (FREI GASPAR - NOTO) | Sim |  | Lat 4978595.0870000 | Long 5369447.7840000 |  | 12.5 |  |  | 20.75
3126802 | Sudeste | Frei Gaspar | MG | Empresa pública | Regional | COPASA Serviços de Saneamento Integrado do Norte e Nordeste de Minas Gerais S/A | COPANOR | 5741 | 3231 | 2510 | 3126802UNTA003 | ETA Poço C01_Cibrão (Frei Gaspar - NOTO) | Sim |  | Lat 4973494.7260000 | Long 5359644.6870000 |  | 1 |  |  | 22.89
3126802 | Sudeste | Frei Gaspar | MG | CAD0002: Empresa pública; CAD0003: Regional; CAD0005: COPASA Serviços de Saneamento Integrado do Norte e Nordeste de Minas Gerais S/A; CAD0006: COPANOR; Habitantes DFE0001: 5741; Habitantes DFE0002: 3231; Habitantes DFE0003: 2510; Habitantes GTA2100: 3126802UNTA004; Habitantes GTA2101: ETA FREI GASPAR_FREI GASPAR; Habitantes GTA2102: Sim; Graus decimais GTA2104: Lat 4988183.1060000; Graus decimais GTA2105: Long 5377523.0100000; 1.000 m³/ano GTA2109: 7.46
3126802 | Sudeste | Frei Gaspar | MG | CAD0002: Empresa pública; CAD0003: Regional; CAD0005: COPASA Serviços de Saneamento Integrado do Norte e Nordeste de Minas Gerais S/A; CAD0006: COPANOR; Habitantes DFE0001: 5741; Habitantes DFE0002: 3231; Habitantes DFE0003: 2510; Habitantes GTA2100: 3126802UNTA005; Habitantes GTA2101: ETA Poço-C04_Frei Gaspar (FREI GASPAR - NOTO); Habitantes GTA2102: Sim; Graus decimais GTA2104: Lat 4988845.1810000; Graus decimais GTA2105: Long 5377717.4080000; 1.000 m³/ano GTA2109: 12.66
3126802 | Sudeste | Frei Gaspar | MG | CAD0002: Empresa pública; CAD0003: Regional; CAD0005: COPASA Serviços de Saneamento Integrado do Norte e Nordeste de Minas Gerais S/A; CAD0006: COPANOR; Habitantes DFE0001: 5741; Habitantes DFE0002: 3231; Habitantes DFE0003: 2510; Habitantes GTA2100: 3126802UNTA006; Habitantes GTA2101: ETA Poço-C04/C06_Frei Gaspar (FREI GASPAR - NOTO); Habitantes GTA2102: Sim; Graus decimais GTA2104: Lat 4988173.1120000; Graus decimais GTA2105: Long 5377524.0580000; 1.000 m³/ano GTA2109: 99.76
3126802 | Sudeste | Frei Gaspar | MG | Empresa pública | Regional | COPASA Serviços de Saneamento Integrado do Norte e Nordeste de Minas Gerais S/A | COPANOR | 5741 | 3231 | 2510 | 3126802UNTA007 | ETA POÇO C-01_Cachoeira do Arana (Frei Gaspar - NOTO) | Sim |  | Lat 4988079.3020000 | Long 5364851.6830000 |  | 5 |  |  | 76.65
3126802 | Sudeste | Frei Gaspar | MG | Empresa pública | Regional | COPASA Serviços de Saneamento Integrado do Norte e Nordeste de Minas Gerais S/A | COPANOR | 5741 | 3231 | 2510 | 3126802UNTA008 | ETA Poço C-01_Boa Ventura (FREI GASPAR - NOTO) | Sim |  | Lat 4978595.0870000 | Long 5369447.7840000 |  | 12.5 |  |  | 20.75
3126802 | Sudeste | Frei Gaspar | MG | Empresa pública | Regional | COPASA Serviços de Saneamento Integrado do Norte e Nordeste de Minas Gerais S/A | COPANOR | 5741 | 3231 | 2510 | 3126802UNTA009 | ETA Poço C01_Cibrão (Frei Gaspar - NOTO) | Sim |  | Lat 4973494.7260000 | Long 5359644.6870000 |  | 1 |  |  | 22.89
3126802 | Sudeste | Frei Gaspar | MG | CAD0002: Empresa pública; CAD0003: Regional; CAD0005: COPASA Serviços de Saneamento Integrado do Norte e Nordeste de Minas Gerais S/A; CAD0006: COPANOR; Habitantes DFE0001: 5741; Habitantes DFE0002: 3231; Habitantes DFE0003: 2510; Habitantes GTA2100: 3126802UNTA010; Habitantes GTA2101: ETA FREI GASPAR_FREI GASPAR; Habitantes GTA2102: Sim; Graus decimais GTA2104: Lat 4988183.1060000; Graus decimais GTA2105: Long 5377523.0100000; 1.000 m³/ano GTA2109: 7.46
3126802 | Sudeste | Frei Gaspar | MG | CAD0002: Empresa pública; CAD0003: Regional; CAD0005: COPASA Serviços de Saneamento Integrado do Norte e Nordeste de Minas Gerais S/A; CAD0006: COPANOR; Habitantes DFE0001: 5741; Habitantes DFE0002: 3231; Habitantes DFE0003: 2510; Habitantes GTA2100: 3126802UNTA011; Habitantes GTA2101: ETA Poço-C04_Frei Gaspar (FREI GASPAR - NOTO); Habitantes GTA2102: Sim; Graus decimais GTA2104: Lat 4988845.1810000; Graus decimais GTA2105: Long 5377717.4080000; 1.000 m³/ano GTA2109: 12.66
3126802 | Sudeste | Frei Gaspar | MG | CAD0002: Empresa pública; CAD0003: Regional; CAD0005: COPASA Serviços de Saneamento Integrado do Norte e Nordeste de Minas Gerais S/A; CAD0006: COPANOR; Habitantes DFE0001: 5741; Habitantes DFE0002: 3231; Habitantes DFE0003: 2510; Habitantes GTA2100: 3126802UNTA012; Habitantes GTA2101: ETA Poço-C04/C06_Frei Gaspar (FREI GASPAR - NOTO); Habitantes GTA2102: Sim; Graus decimais GTA2104: Lat 4988173.1120000; Graus decimais GTA2105: Long 5377524.0580000; 1.000 m³/ano GTA2109: 99.76
3126901 | Sudeste | Frei Inocêncio | MG | CAD0002: Sociedade de economia mista; CAD0003: Regional; CAD0005: Companhia de Saneamento de Minas Gerais; CAD0006: COPASA; Habitantes DFE0001: 8334; Habitantes DFE0002: 6563; Habitantes DFE0003: 1771; Habitantes GTA2100: 3126901UNTA001; Habitantes GTA2101: ETA FREI INOCÊNCIO-FREI INOCÊNCIO; Habitantes GTA2102: Sim; Graus decimais GTA2104: Lat -18.5731167; Graus decimais GTA2105: Long -41.9185806; 1.000 m³/ano GTA2109: 803892
3126950 | Sudeste | Frei Lagonegro | MG | CAD0002: Sociedade de economia mista; CAD0003: Regional; CAD0005: Companhia de Saneamento de Minas Gerais; CAD0006: COPASA; Habitantes DFE0001: 3475; Habitantes DFE0002: 951; Habitantes DFE0003: 2524; Habitantes GTA2100: 3126950UNTA001; Habitantes GTA2101: ETA DE CLORAÇÃO-FREI LAGONEGRO; Habitantes GTA2102: Sim; Graus decimais GTA2104: Lat -18.1687417; Graus decimais GTA2105: Long -42.7658000; 1.000 m³/ano GTA2109: 77425
3127008 | Sudeste | Fronteira | MG | CAD0002: Sociedade de economia mista; CAD0003: Regional; CAD0005: Companhia de Saneamento de Minas Gerais; CAD0006: COPASA; Habitantes DFE0001: 14909; Habitantes DFE0002: 14023; Habitantes DFE0003: 886; Habitantes GTA2100: 3127008UNTA001; Habitantes GTA2101: ETA Clarificador de Contato-FRONTEIRA; Habitantes GTA2102: Sim; Graus decimais GTA2104: Lat -20.2842333; Graus decimais GTA2105: Long -49.2013278; 1.000 m³/ano GTA2109: 1232211
3127057 | Sudeste | Fronteira dos Vales | MG | Empresa pública | Regional | COPASA Serviços de Saneamento Integrado do Norte e Nordeste de Minas Gerais S/A | COPANOR | 4405 | 2723 | 1682 | 3127057UNTA001 | ETA SEDE_FRONTEIRA DOS VALES (FRONTEIRA DOS VALES - NOTO) | Sim |  | Lat 5117577.6450000 | Long 5433751.1490000 |  | 16.2 |  |  | 189.96
3127057 | Sudeste | Fronteira dos Vales | MG | Empresa pública | Regional | COPASA Serviços de Saneamento Integrado do Norte e Nordeste de Minas Gerais S/A | COPANOR | 4405 | 2723 | 1682 | 3127057UNTA002 | ETA SEDE_FRONTEIRA DOS VALES (FRONTEIRA DOS VALES - NOTO) | Sim |  | Lat 5117577.6450000 | Long 5433751.1490000 |  | 16.2 |  |  | 189.96
3127073 | Sudeste | Fruta de Leite | MG | CAD0002: Empresa pública; CAD0003: Regional; CAD0005: COPASA Serviços de Saneamento Integrado do Norte e Nordeste de Minas Gerais S/A; CAD0006: COPANOR; Habitantes DFE0001: 4607; Habitantes DFE0002: 2426; Habitantes DFE0003: 2181; Habitantes GTA2100: 3127073UNTA001; Habitantes GTA2101: ETA POÇO_LAGOINHA/FRUTADELEITE; Habitantes GTA2102: Sim; Graus decimais GTA2104: Lat 5208802.0680000; Graus decimais GTA2105: Long 5273619.4890000; 1.000 m³/ano GTA2109: 5.7
3127073 | Sudeste | Fruta de Leite | MG | CAD0002: Empresa pública; CAD0003: Regional; CAD0005: COPASA Serviços de Saneamento Integrado do Norte e Nordeste de Minas Gerais S/A; CAD0006: COPANOR; Habitantes DFE0001: 4607; Habitantes DFE0002: 2426; Habitantes DFE0003: 2181; Habitantes GTA2100: 3127073UNTA002; Habitantes GTA2101: ETA POÇO_FRUTA DE LEITE; Habitantes GTA2102: Sim; Graus decimais GTA2104: Lat 5206307.9140000; Graus decimais GTA2105: Long 5264617.0040000; 1.000 m³/ano GTA2109: 141.92
3127073 | Sudeste | Fruta de Leite | MG | CAD0002: Empresa pública; CAD0003: Regional; CAD0005: COPASA Serviços de Saneamento Integrado do Norte e Nordeste de Minas Gerais S/A; CAD0006: COPANOR; Habitantes DFE0001: 4607; Habitantes DFE0002: 2426; Habitantes DFE0003: 2181; Habitantes GTA2100: 3127073UNTA003; Habitantes GTA2101: ETA POÇO_MARTINOPÓLIS; Habitantes GTA2102: Sim; Graus decimais GTA2104: Lat 5212153.8270000; Graus decimais GTA2105: Long 5269369.6240000; 1.000 m³/ano GTA2109: 8.89
3127073 | Sudeste | Fruta de Leite | MG | CAD0002: Empresa pública; CAD0003: Regional; CAD0005: COPASA Serviços de Saneamento Integrado do Norte e Nordeste de Minas Gerais S/A; CAD0006: COPANOR; Habitantes DFE0001: 4607; Habitantes DFE0002: 2426; Habitantes DFE0003: 2181; Habitantes GTA2100: 3127073UNTA004; Habitantes GTA2101: ETA POÇO_LAGOINHA/FRUTADELEITE; Habitantes GTA2102: Sim; Graus decimais GTA2104: Lat 5208802.0680000; Graus decimais GTA2105: Long 5273619.4890000; 1.000 m³/ano GTA2109: 5.7
3127073 | Sudeste | Fruta de Leite | MG | CAD0002: Empresa pública; CAD0003: Regional; CAD0005: COPASA Serviços de Saneamento Integrado do Norte e Nordeste de Minas Gerais S/A; CAD0006: COPANOR; Habitantes DFE0001: 4607; Habitantes DFE0002: 2426; Habitantes DFE0003: 2181; Habitantes GTA2100: 3127073UNTA005; Habitantes GTA2101: ETA POÇO_FRUTA DE LEITE; Habitantes GTA2102: Sim; Graus decimais GTA2104: Lat 5206307.9140000; Graus decimais GTA2105: Long 5264617.0040000; 1.000 m³/ano GTA2109: 141.92
3127073 | Sudeste | Fruta de Leite | MG | CAD0002: Empresa pública; CAD0003: Regional; CAD0005: COPASA Serviços de Saneamento Integrado do Norte e Nordeste de Minas Gerais S/A; CAD0006: COPANOR; Habitantes DFE0001: 4607; Habitantes DFE0002: 2426; Habitantes DFE0003: 2181; Habitantes GTA2100: 3127073UNTA006; Habitantes GTA2101: ETA POÇO_MARTINOPÓLIS; Habitantes GTA2102: Sim; Graus decimais GTA2104: Lat 5212153.8270000; Graus decimais GTA2105: Long 5269369.6240000; 1.000 m³/ano GTA2109: 8.89
3127107 | Sudeste | Frutal | MG | CAD0002: Sociedade de economia mista; CAD0003: Regional; CAD0005: Companhia de Saneamento de Minas Gerais; CAD0006: COPASA; Habitantes DFE0001: 60942; Habitantes DFE0002: 57560; Habitantes DFE0003: 3382; Habitantes GTA2100: 3127107UNTA001; Habitantes GTA2101: ETA Centro Tratamento-Aparecida de Minas; Habitantes GTA2102: Sim; Graus decimais GTA2104: Lat -20.1117222; Graus decimais GTA2105: Long -49.2362556; 1.000 m³/ano GTA2109: 119014
3127107 | Sudeste | Frutal | MG | CAD0002: Sociedade de economia mista; CAD0003: Regional; CAD0005: Companhia de Saneamento de Minas Gerais; CAD0006: COPASA; Habitantes DFE0001: 60942; Habitantes DFE0002: 57560; Habitantes DFE0003: 3382; Habitantes GTA2100: 3127107UNTA002; Habitantes GTA2101: ETA Morada Ipê-Frutal; Habitantes GTA2102: Sim; Graus decimais GTA2104: Lat -20.0277417; Graus decimais GTA2105: Long -48.9095806; 1.000 m³/ano GTA2109: 0
3127107 | Sudeste | Frutal | MG | CAD0002: Sociedade de economia mista; CAD0003: Regional; CAD0005: Companhia de Saneamento de Minas Gerais; CAD0006: COPASA; Habitantes DFE0001: 60942; Habitantes DFE0002: 57560; Habitantes DFE0003: 3382; Habitantes GTA2100: 3127107UNTA003; Habitantes GTA2101: ETA Frutal -Frutal; Habitantes GTA2102: Sim; Graus decimais GTA2104: Lat -20.0200944; Graus decimais GTA2105: Long -48.9437250; 1.000 m³/ano GTA2109: 4408607
3127206 | Sudeste | Funilândia | MG | CAD0002: Sociedade de economia mista; CAD0003: Regional; CAD0005: Companhia de Saneamento de Minas Gerais; CAD0006: COPASA; Habitantes DFE0001: 4886; Habitantes DFE0002: 3500; Habitantes DFE0003: 1386; Habitantes GTA2100: 3127206UNTA001; Habitantes GTA2101: ETA POCO C02 CONDOMINIO VALE VERDE-FUNILANDIA; Habitantes GTA2102: Sim; Graus decimais GTA2104: Lat -19.3730500; Graus decimais GTA2105: Long -44.0670472; 1.000 m³/ano GTA2109: 166518
3127206 | Sudeste | Funilândia | MG | CAD0002: Sociedade de economia mista; CAD0003: Regional; CAD0005: Companhia de Saneamento de Minas Gerais; CAD0006: COPASA; Habitantes DFE0001: 4886; Habitantes DFE0002: 3500; Habitantes DFE0003: 1386; Habitantes GTA2100: 3127206UNTA002; Habitantes GTA2101: ETA POCO E01 CRECHE-NUCLEO JOAO PINHEIRO; Habitantes GTA2102: Sim; Graus decimais GTA2104: Lat -19.3008861; Graus decimais GTA2105: Long -44.1063722; 1.000 m³/ano GTA2109: 77458
3127206 | Sudeste | Funilândia | MG | CAD0002: Sociedade de economia mista; CAD0003: Regional; CAD0005: Companhia de Saneamento de Minas Gerais; CAD0006: COPASA; Habitantes DFE0001: 4886; Habitantes DFE0002: 3500; Habitantes DFE0003: 1386; Habitantes GTA2100: 3127206UNTA003; Habitantes GTA2101: ETA POCO E 02-NÚCLEO JOÃO PINHEIRO; Habitantes GTA2102: Sim; Graus decimais GTA2104: Lat -19.2937861; Graus decimais GTA2105: Long -44.1046111; 1.000 m³/ano GTA2109: 55280
3127206 | Sudeste | Funilândia | MG | CAD0002: Sociedade de economia mista; CAD0003: Regional; CAD0005: Companhia de Saneamento de Minas Gerais; CAD0006: COPASA; Habitantes DFE0001: 4886; Habitantes DFE0002: 3500; Habitantes DFE0003: 1386; Habitantes GTA2100: 3127206UNTA004; Habitantes GTA2101: ETA PARQUE DE EXPOSICAO C-04-FUNILANDIA; Habitantes GTA2102: Sim; Graus decimais GTA2104: Lat -19.3708167; Graus decimais GTA2105: Long -44.0623417; 1.000 m³/ano GTA2109: 119627
3127354 | Sudeste | Glaucilândia | MG | CAD0002: Sociedade de economia mista; CAD0003: Regional; CAD0005: Companhia de Saneamento de Minas Gerais; CAD0006: COPASA; Habitantes DFE0001: 2991; Habitantes DFE0002: 1369; Habitantes DFE0003: 1622; Habitantes GTA2100: 3127354UNTA001; Habitantes GTA2101: ETA Poço Oxidação Filtração-glaucilandia; Habitantes GTA2102: Sim; Graus decimais GTA2104: Lat -16.8510861; Graus decimais GTA2105: Long -43.6909111; 1.000 m³/ano GTA2109: 102302
3127388 | Sudeste | Goianá | MG | CAD0002: Sociedade de economia mista; CAD0003: Regional; CAD0005: Companhia de Saneamento de Minas Gerais; CAD0006: COPASA; Habitantes DFE0001: 4190; Habitantes DFE0002: 3259; Habitantes DFE0003: 931; Habitantes GTA2100: 3127388UNTA001; Habitantes GTA2101: ETA Fibra-Goianá; Habitantes GTA2102: Sim; Graus decimais GTA2104: Lat -21.5464861; Graus decimais GTA2105: Long -43.2079056; 1.000 m³/ano GTA2109: 386834
3127404 | Sudeste | Gonçalves | MG | CAD0002: Sociedade de economia mista; CAD0003: Regional; CAD0005: Companhia de Saneamento de Minas Gerais; CAD0006: COPASA; Habitantes DFE0001: 4891; Habitantes DFE0002: 1529; Habitantes DFE0003: 3362; Habitantes GTA2100: 3127404UNTA001; Habitantes GTA2101: ETA GONÇALVES-GONÇALVES; Habitantes GTA2102: Sim; Graus decimais GTA2104: Lat -22.6640222; Graus decimais GTA2105: Long -45.8551708; 1.000 m³/ano GTA2109: 193576
3127602 | Sudeste | Gouveia | MG | CAD0002: Sociedade de economia mista; CAD0003: Regional; CAD0005: Companhia de Saneamento de Minas Gerais; CAD0006: COPASA; Habitantes DFE0001: 11549; Habitantes DFE0002: 9603; Habitantes DFE0003: 1946; Habitantes GTA2100: 3127602UNTA001; Habitantes GTA2101: ETA 01-Gouveia; Habitantes GTA2102: Sim; Graus decimais GTA2104: Lat -18.4264500; Graus decimais GTA2105: Long -43.7272250; 1.000 m³/ano GTA2109: 639608
3127800 | Sudeste | Grão Mogol | MG | Empresa pública | Regional | COPASA Serviços de Saneamento Integrado do Norte e Nordeste de Minas Gerais S/A | COPANOR | 14091 | 7436 | 6655 | 3127800UNTA002 | ETA POLYPLASTER_VALE DAS CANCELAS | Sim |  | Lat 5186039.4890000 | Long 5244905.5500000 |  | 6.7 |  |  | 85.05
3127800 | Sudeste | Grão Mogol | MG | Empresa pública | Regional | COPASA Serviços de Saneamento Integrado do Norte e Nordeste de Minas Gerais S/A | COPANOR | 14091 | 7436 | 6655 | 3127800UNTA003 | ETA POLYPLASTER_VALE DAS CANCELAS | Sim |  | Lat 5186039.4890000 | Long 5244905.5500000 |  | 6.7 |  |  | 85.05
3127800 | Sudeste | Grão Mogol | MG | CAD0002: Sociedade de economia mista; CAD0003: Regional; CAD0005: Companhia de Saneamento de Minas Gerais; CAD0006: COPASA; Habitantes DFE0001: 14091; Habitantes DFE0002: 7436; Habitantes DFE0003: 6655; Habitantes GTA2100: 3127800UNTA001; Habitantes GTA2101: ETA Metálica 24 L-s-Grão Mogol; Habitantes GTA2102: Sim; Graus decimais GTA2104: Lat -16.5650944; Graus decimais GTA2105: Long -42.8983972; 1.000 m³/ano GTA2109: 300914
3127909 | Sudeste | Grupiara | MG | CAD0002: Sociedade de economia mista; CAD0003: Regional; CAD0005: Companhia de Saneamento de Minas Gerais; CAD0006: COPASA; Habitantes DFE0001: 1426; Habitantes DFE0002: 1234; Habitantes DFE0003: 192; Habitantes GTA2100: 3127909UNTA001; Habitantes GTA2101: ETA POÇOS-Grupiara GRPM; Habitantes GTA2102: Sim; Graus decimais GTA2104: Lat -18.5034000; Graus decimais GTA2105: Long -47.7231444; 1.000 m³/ano GTA2109: 93987
3128204 | Sudeste | Guaraciaba | MG | CAD0002: Sociedade de economia mista; CAD0003: Regional; CAD0005: Companhia de Saneamento de Minas Gerais; CAD0006: COPASA; Habitantes DFE0001: 9921; Habitantes DFE0002: 3923; Habitantes DFE0003: 5998; Habitantes GTA2100: 3128204UNTA001; Habitantes GTA2101: ETA POÇOS-GUARACIABA; Habitantes GTA2102: Sim; Graus decimais GTA2104: Lat -20.5739778; Graus decimais GTA2105: Long -43.0070028; 1.000 m³/ano GTA2109: 212284
3128253 | Sudeste | Guaraciama | MG | CAD0002: Sociedade de economia mista; CAD0003: Regional; CAD0005: Companhia de Saneamento de Minas Gerais; CAD0006: COPASA; Habitantes DFE0001: 5203; Habitantes DFE0002: 3404; Habitantes DFE0003: 1799; Habitantes GTA2100: 3128253UNTA001; Habitantes GTA2101: ETA Poço (C09 - C08 - E05)-Guaraciama; Habitantes GTA2102: Sim; Graus decimais GTA2104: Lat -17.0068361; Graus decimais GTA2105: Long -43.6664361; 1.000 m³/ano GTA2109: 210134
3128253 | Sudeste | Guaraciama | MG | CAD0002: Sociedade de economia mista; CAD0003: Regional; CAD0005: Companhia de Saneamento de Minas Gerais; CAD0006: COPASA; Habitantes DFE0001: 5203; Habitantes DFE0002: 3404; Habitantes DFE0003: 1799; Habitantes GTA2100: 3128253UNTA002; Habitantes GTA2101: ETA Convencional-Guaraciama; Habitantes GTA2102: Sim; Graus decimais GTA2104: Lat -17.0067972; Graus decimais GTA2105: Long -43.6664194; 1.000 m³/ano GTA2109: 36499
3128303 | Sudeste | Guaranésia | MG | CAD0002: Sociedade de economia mista; CAD0003: Regional; CAD0005: Companhia de Saneamento de Minas Gerais; CAD0006: COPASA; Habitantes DFE0001: 19611; Habitantes DFE0002: 17858; Habitantes DFE0003: 1753; Habitantes GTA2100: 3128303UNTA001; Habitantes GTA2101: ETA MET. ICOlMAQ-Guaranésia; Habitantes GTA2102: Sim; Graus decimais GTA2104: Lat -21.3023806; Graus decimais GTA2105: Long -46.8081111; 1.000 m³/ano GTA2109: 594809
3128303 | Sudeste | Guaranésia | MG | CAD0002: Sociedade de economia mista; CAD0003: Regional; CAD0005: Companhia de Saneamento de Minas Gerais; CAD0006: COPASA; Habitantes DFE0001: 19611; Habitantes DFE0002: 17858; Habitantes DFE0003: 1753; Habitantes GTA2100: 3128303UNTA002; Habitantes GTA2101: ETA Convencional conc-Guaranésia; Habitantes GTA2102: Sim; Graus decimais GTA2104: Lat -21.3023056; Graus decimais GTA2105: Long -46.8081306; 1.000 m³/ano GTA2109: 852779
3128303 | Sudeste | Guaranésia | MG | CAD0002: Sociedade de economia mista; CAD0003: Regional; CAD0005: Companhia de Saneamento de Minas Gerais; CAD0006: COPASA; Habitantes DFE0001: 19611; Habitantes DFE0002: 17858; Habitantes DFE0003: 1753; Habitantes GTA2100: 3128303UNTA003; Habitantes GTA2101: ETA Pressurizada-SANTA CRUZ DO PRATA-GUARANÉSIA; Habitantes GTA2102: Sim; Graus decimais GTA2104: Lat -21.2010278; Graus decimais GTA2105: Long -46.7440056; 1.000 m³/ano GTA2109: 101537
3128600 | Sudeste | Guarda-Mor | MG | CAD0002: Sociedade de economia mista; CAD0003: Regional; CAD0005: Companhia de Saneamento de Minas Gerais; CAD0006: COPASA; Habitantes DFE0001: 6684; Habitantes DFE0002: 3974; Habitantes DFE0003: 2710; Habitantes GTA2100: 3128600UNTA001; Habitantes GTA2101: ETA Convencional-GUARDA-MOR NLPU; Habitantes GTA2102: Sim; Graus decimais GTA2104: Lat -17.7732111; Graus decimais GTA2105: Long -47.0988306; 1.000 m³/ano GTA2109: 207175
3128600 | Sudeste | Guarda-Mor | MG | CAD0002: Sociedade de economia mista; CAD0003: Regional; CAD0005: Companhia de Saneamento de Minas Gerais; CAD0006: COPASA; Habitantes DFE0001: 6684; Habitantes DFE0002: 3974; Habitantes DFE0003: 2710; Habitantes GTA2100: 3128600UNTA002; Habitantes GTA2101: ETA Cloração no TQ Contato-GUARDA-MOR NLPU; Habitantes GTA2102: Sim; Graus decimais GTA2104: Lat -17.7731583; Graus decimais GTA2105: Long -47.0988361; 1.000 m³/ano GTA2109: 119548
3128600 | Sudeste | Guarda-Mor | MG | CAD0002: Sociedade de economia mista; CAD0003: Regional; CAD0005: Companhia de Saneamento de Minas Gerais; CAD0006: COPASA; Habitantes DFE0001: 6684; Habitantes DFE0002: 3974; Habitantes DFE0003: 2710; Habitantes GTA2100: 3128600UNTA003; Habitantes GTA2101: ETA Convencional NOVA-GUARDA-MOR NLPU; Habitantes GTA2102: Sim; Graus decimais GTA2104: Lat -17.7731833; Graus decimais GTA2105: Long -47.0987361; 1.000 m³/ano GTA2109: 18556
3128709 | Sudeste | Guaxupé | MG | CAD0002: Sociedade de economia mista; CAD0003: Regional; CAD0005: Companhia de Saneamento de Minas Gerais; CAD0006: COPASA; Habitantes DFE0001: 52621; Habitantes DFE0002: 50027; Habitantes DFE0003: 2594; Habitantes GTA2100: 3128709UNTA001; Habitantes GTA2101: ETA CONVENCIONAL-GUAXUPE; Habitantes GTA2102: Sim; Graus decimais GTA2104: Lat -21.3106611; Graus decimais GTA2105: Long -46.7148361; 1.000 m³/ano GTA2109: 3826629
3128808 | Sudeste | Guidoval | MG | CAD0002: Sociedade de economia mista; CAD0003: Regional; CAD0005: Companhia de Saneamento de Minas Gerais; CAD0006: COPASA; Habitantes DFE0001: 7284; Habitantes DFE0002: 5481; Habitantes DFE0003: 1803; Habitantes GTA2100: 3128808UNTA001; Habitantes GTA2101: ETA COR. GUARANI-GUIDOVAL; Habitantes GTA2102: Sim; Graus decimais GTA2104: Lat -21.1389806; Graus decimais GTA2105: Long -42.7955667; 1.000 m³/ano GTA2109: 444931
3128907 | Sudeste | Guimarânia | MG | CAD0002: Sociedade de economia mista; CAD0003: Regional; CAD0005: Companhia de Saneamento de Minas Gerais; CAD0006: COPASA; Habitantes DFE0001: 8808; Habitantes DFE0002: 7263; Habitantes DFE0003: 1545; Habitantes GTA2100: 3128907UNTA001; Habitantes GTA2101: ETA Convencional-GUIMARÂNIA GRPM; Habitantes GTA2102: Sim; Graus decimais GTA2104: Lat -18.8512750; Graus decimais GTA2105: Long -46.8016694; 1.000 m³/ano GTA2109: 644928
3129004 | Sudeste | Guiricema | MG | CAD0002: Sociedade de economia mista; CAD0003: Regional; CAD0005: Companhia de Saneamento de Minas Gerais; CAD0006: COPASA; Habitantes DFE0001: 7850; Habitantes DFE0002: 4669; Habitantes DFE0003: 3181; Habitantes GTA2100: 3129004UNTA001; Habitantes GTA2101: ETA COR BAGRES-GUIRICEMA; Habitantes GTA2102: Sim; Graus decimais GTA2104: Lat -21.0017444; Graus decimais GTA2105: Long -42.7137639; 1.000 m³/ano GTA2109: 288852
3129004 | Sudeste | Guiricema | MG | CAD0002: Sociedade de economia mista; CAD0003: Regional; CAD0005: Companhia de Saneamento de Minas Gerais; CAD0006: COPASA; Habitantes DFE0001: 7850; Habitantes DFE0002: 4669; Habitantes DFE0003: 3181; Habitantes GTA2100: 3129004UNTA002; Habitantes GTA2101: ETA POÇO C04-GUIRICEMA; Habitantes GTA2102: Sim; Graus decimais GTA2104: Lat -21.0031250; Graus decimais GTA2105: Long -42.7266806; 1.000 m³/ano GTA2109: 21339
3129004 | Sudeste | Guiricema | MG | CAD0002: Sociedade de economia mista; CAD0003: Regional; CAD0005: Companhia de Saneamento de Minas Gerais; CAD0006: COPASA; Habitantes DFE0001: 7850; Habitantes DFE0002: 4669; Habitantes DFE0003: 3181; Habitantes GTA2100: 3129004UNTA003; Habitantes GTA2101: ETA POÇO C05-GUIRICEMA; Habitantes GTA2102: Não
3129103 | Sudeste | Gurinhatã | MG | CAD0002: Sociedade de economia mista; CAD0003: Regional; CAD0005: Companhia de Saneamento de Minas Gerais; CAD0006: COPASA; Habitantes DFE0001: 5203; Habitantes DFE0002: 2570; Habitantes DFE0003: 2633; Habitantes GTA2100: 3129103UNTA001; Habitantes GTA2101: ETA Casa Quimica-Gurinhatã; Habitantes GTA2102: Sim; Graus decimais GTA2104: Lat -19.2124167; Graus decimais GTA2105: Long -49.7814472; 1.000 m³/ano GTA2109: 193504
3129103 | Sudeste | Gurinhatã | MG | CAD0002: Sociedade de economia mista; CAD0003: Regional; CAD0005: Companhia de Saneamento de Minas Gerais; CAD0006: COPASA; Habitantes DFE0001: 5203; Habitantes DFE0002: 2570; Habitantes DFE0003: 2633; Habitantes GTA2100: 3129103UNTA002; Habitantes GTA2101: ETA Centro de Tratamento-FLOR DE MINAS-GURINHATÁ; Habitantes GTA2102: Sim; Graus decimais GTA2104: Lat -18.9345722; Graus decimais GTA2105: Long -49.8414139; 1.000 m³/ano GTA2109: 37894
3129202 | Sudeste | Heliodora | MG | CAD0002: Sociedade de economia mista; CAD0003: Regional; CAD0005: Companhia de Saneamento de Minas Gerais; CAD0006: COPASA; Habitantes DFE0001: 6274; Habitantes DFE0002: 4685; Habitantes DFE0003: 1589; Habitantes GTA2100: 3129202UNTA001; Habitantes GTA2101: ETA POÇOS SOBRALADA-HELIODORA; Habitantes GTA2102: Sim; Graus decimais GTA2104: Lat -22.0151750; Graus decimais GTA2105: Long -45.4987028; 1.000 m³/ano GTA2109: 14395
3129202 | Sudeste | Heliodora | MG | CAD0002: Sociedade de economia mista; CAD0003: Regional; CAD0005: Companhia de Saneamento de Minas Gerais; CAD0006: COPASA; Habitantes DFE0001: 6274; Habitantes DFE0002: 4685; Habitantes DFE0003: 1589; Habitantes GTA2100: 3129202UNTA002; Habitantes GTA2101: ETA II HELIODORA-HELIODORA; Habitantes GTA2102: Sim; Graus decimais GTA2104: Lat -22.0711361; Graus decimais GTA2105: Long -45.5400222; 1.000 m³/ano GTA2109: 185711
3129202 | Sudeste | Heliodora | MG | CAD0002: Sociedade de economia mista; CAD0003: Regional; CAD0005: Companhia de Saneamento de Minas Gerais; CAD0006: COPASA; Habitantes DFE0001: 6274; Habitantes DFE0002: 4685; Habitantes DFE0003: 1589; Habitantes GTA2100: 3129202UNTA003; Habitantes GTA2101: ETA I HELIODORA-HELIODORA; Habitantes GTA2102: Sim; Graus decimais GTA2104: Lat -22.0709417; Graus decimais GTA2105: Long -45.5400444; 1.000 m³/ano GTA2109: 135666
3129301 | Sudeste | Iapu | MG | CAD0002: Sociedade de economia mista; CAD0003: Regional; CAD0005: Companhia de Saneamento de Minas Gerais; CAD0006: COPASA; Habitantes DFE0001: 12486; Habitantes DFE0002: 7691; Habitantes DFE0003: 4795; Habitantes GTA2100: 3129301UNTA001; Habitantes GTA2101: ETA CONVENCIONAL-SÃO SEBASTIÃO DA BARRA; Habitantes GTA2102: Sim; Graus decimais GTA2104: Lat -19.2427417; Graus decimais GTA2105: Long -42.2103250; 1.000 m³/ano GTA2109: 37227
3129301 | Sudeste | Iapu | MG | CAD0002: Sociedade de economia mista; CAD0003: Regional; CAD0005: Companhia de Saneamento de Minas Gerais; CAD0006: COPASA; Habitantes DFE0001: 12486; Habitantes DFE0002: 7691; Habitantes DFE0003: 4795; Habitantes GTA2100: 3129301UNTA002; Habitantes GTA2101: ETA CONVENCIONAL-IAPU; Habitantes GTA2102: Sim; Graus decimais GTA2104: Lat -19.4388111; Graus decimais GTA2105: Long -42.2215583; 1.000 m³/ano GTA2109: 419851
3129400 | Sudeste | Ibertioga | MG | CAD0002: Sociedade de economia mista; CAD0003: Regional; CAD0005: Companhia de Saneamento de Minas Gerais; CAD0006: COPASA; Habitantes DFE0001: 5334; Habitantes DFE0002: 3912; Habitantes DFE0003: 1422; Habitantes GTA2100: 3129400UNTA001; Habitantes GTA2101: ETA COR LEME-IBERTIOGA; Habitantes GTA2102: Sim; Graus decimais GTA2104: Lat -21.4356417; Graus decimais GTA2105: Long -43.9675611; 1.000 m³/ano GTA2109: 248901
3129608 | Sudeste | Ibiaí | MG | CAD0002: Sociedade de economia mista; CAD0003: Regional; CAD0005: Companhia de Saneamento de Minas Gerais; CAD0006: COPASA; Habitantes DFE0001: 6254; Habitantes DFE0002: 5153; Habitantes DFE0003: 1101; Habitantes GTA2100: 3129608UNTA001; Habitantes GTA2101: ETA SÃO FRANCISCO-IBIAÍ; Habitantes GTA2102: Sim; Graus decimais GTA2104: Lat -16.8543667; Graus decimais GTA2105: Long -44.8999472; 1.000 m³/ano GTA2109: 2925215
3129608 | Sudeste | Ibiaí | MG | CAD0002: Sociedade de economia mista; CAD0003: Regional; CAD0005: Companhia de Saneamento de Minas Gerais; CAD0006: COPASA; Habitantes DFE0001: 6254; Habitantes DFE0002: 5153; Habitantes DFE0003: 1101; Habitantes GTA2100: 3129608UNTA002; Habitantes GTA2101: ETA PoçoC02-Bom Jesus da Boa Vista Vista - IbiaÍ; Habitantes GTA2102: Sim; Graus decimais GTA2104: Lat -16.8973556; Graus decimais GTA2105: Long -44.6878611; 1.000 m³/ano GTA2109: 22025
3129657 | Sudeste | Ibiracatu | MG | CAD0002: Sociedade de economia mista; CAD0003: Regional; CAD0005: Companhia de Saneamento de Minas Gerais; CAD0006: COPASA; Habitantes DFE0001: 5139; Habitantes DFE0002: 2982; Habitantes DFE0003: 2157; Habitantes GTA2100: 3129657UNTA001; Habitantes GTA2101: ETA Simples Cloração-Fluoretação-Bonança; Habitantes GTA2102: Sim; Graus decimais GTA2104: Lat -15.7426472; Graus decimais GTA2105: Long -44.2350722; 1.000 m³/ano GTA2109: 27181
3129657 | Sudeste | Ibiracatu | MG | CAD0002: Sociedade de economia mista; CAD0003: Regional; CAD0005: Companhia de Saneamento de Minas Gerais; CAD0006: COPASA; Habitantes DFE0001: 5139; Habitantes DFE0002: 2982; Habitantes DFE0003: 2157; Habitantes GTA2100: 3129657UNTA002; Habitantes GTA2101: ETA Simples Cloração-Fluoretação-Ibiracatu; Habitantes GTA2102: Sim; Graus decimais GTA2104: Lat -15.6759167; Graus decimais GTA2105: Long -44.1679361; 1.000 m³/ano GTA2109: 117787
3129657 | Sudeste | Ibiracatu | MG | CAD0002: Sociedade de economia mista; CAD0003: Regional; CAD0005: Companhia de Saneamento de Minas Gerais; CAD0006: COPASA; Habitantes DFE0001: 5139; Habitantes DFE0002: 2982; Habitantes DFE0003: 2157; Habitantes GTA2100: 3129657UNTA003; Habitantes GTA2101: ETA Simples Cloração-Fluoretação-SAO DOMINGOS IBIRACATU; Habitantes GTA2102: Sim; Graus decimais GTA2104: Lat -15.5777306; Graus decimais GTA2105: Long -44.1049250; 1.000 m³/ano GTA2109: 56402
3129707 | Sudeste | Ibiraci | MG | CAD0002: Sociedade de economia mista; CAD0003: Regional; CAD0005: Companhia de Saneamento de Minas Gerais; CAD0006: COPASA; Habitantes DFE0001: 11057; Habitantes DFE0002: 8111; Habitantes DFE0003: 2946; Habitantes GTA2100: 3129707UNTA001; Habitantes GTA2101: ETA Convencional-IBIRACI; Habitantes GTA2102: Sim; Graus decimais GTA2104: Lat -20.4680139; Graus decimais GTA2105: Long -47.1184222; 1.000 m³/ano GTA2109: 635654
3129707 | Sudeste | Ibiraci | MG | CAD0002: Sociedade de economia mista; CAD0003: Regional; CAD0005: Companhia de Saneamento de Minas Gerais; CAD0006: COPASA; Habitantes DFE0001: 11057; Habitantes DFE0002: 8111; Habitantes DFE0003: 2946; Habitantes GTA2100: 3129707UNTA002; Habitantes GTA2101: ETA POÇOS-IBIRACI-LAJE; Habitantes GTA2102: Sim; Graus decimais GTA2104: Lat -20.3038999; Graus decimais GTA2105: Long -47.1004750; 1.000 m³/ano GTA2109: 41888
3129806 | Sudeste | Ibirité | MG | CAD0002: Sociedade de economia mista; CAD0003: Regional; CAD0005: Companhia de Saneamento de Minas Gerais; CAD0006: COPASA; Habitantes DFE0001: 178713; Habitantes DFE0002: 178248; Habitantes DFE0003: 465; Habitantes GTA2100: 3129806UNTA001; Habitantes GTA2101: ETA SEDE-IBIRITE; Habitantes GTA2102: Sim; Graus decimais GTA2104: Lat -20.0427500; Graus decimais GTA2105: Long -44.0441500; 1.000 m³/ano GTA2109: 8751028
3129905 | Sudeste | Ibitiúra de Minas | MG | CAD0002: Sociedade de economia mista; CAD0003: Regional; CAD0005: Companhia de Saneamento de Minas Gerais; CAD0006: COPASA; Habitantes DFE0001: 3439; Habitantes DFE0002: 2375; Habitantes DFE0003: 1064; Habitantes GTA2100: 3129905UNTA001; Habitantes GTA2101: ETA ETA-Ibitiura de Minas; Habitantes GTA2102: Sim; Graus decimais GTA2104: Lat -22.0665944; Graus decimais GTA2105: Long -46.4418917; 1.000 m³/ano GTA2109: 203129
3130051 | Sudeste | Icaraí de Minas | MG | CAD0002: Sociedade de economia mista; CAD0003: Regional; CAD0005: Companhia de Saneamento de Minas Gerais; CAD0006: COPASA; Habitantes DFE0001: 10912; Habitantes DFE0002: 3391; Habitantes DFE0003: 7521; Habitantes GTA2100: 3130051UNTA001; Habitantes GTA2101: ETA COPASA-ICARAI DE MINAS; Habitantes GTA2102: Sim; Graus decimais GTA2104: Lat -16.2193667; Graus decimais GTA2105: Long -44.9029722; 1.000 m³/ano GTA2109: 184392
3130051 | Sudeste | Icaraí de Minas | MG | CAD0002: Sociedade de economia mista; CAD0003: Regional; CAD0005: Companhia de Saneamento de Minas Gerais; CAD0006: COPASA; Habitantes DFE0001: 10912; Habitantes DFE0002: 3391; Habitantes DFE0003: 7521; Habitantes GTA2100: 3130051UNTA002; Habitantes GTA2101: ETA SIMPLES CLORAÇÃO-MORRINHOS DO BOM JESUS; Habitantes GTA2102: Sim; Graus decimais GTA2104: Lat -16.3486944; Graus decimais GTA2105: Long -44.9944556; 1.000 m³/ano GTA2109: 33275
3130200 | Sudeste | Igaratinga | MG | CAD0002: Sociedade de economia mista; CAD0003: Regional; CAD0005: Companhia de Saneamento de Minas Gerais; CAD0006: COPASA; Habitantes DFE0001: 11252; Habitantes DFE0002: 9889; Habitantes DFE0003: 1363; Habitantes GTA2100: 3130200UNTA001; Habitantes GTA2101: ETA CONVENCIONAL 001-Igaratinga; Habitantes GTA2102: Sim; Graus decimais GTA2104: Lat -19.9552639; Graus decimais GTA2105: Long -44.7047500; 1.000 m³/ano GTA2109: 184347
3130200 | Sudeste | Igaratinga | MG | CAD0002: Sociedade de economia mista; CAD0003: Regional; CAD0005: Companhia de Saneamento de Minas Gerais; CAD0006: COPASA; Habitantes DFE0001: 11252; Habitantes DFE0002: 9889; Habitantes DFE0003: 1363; Habitantes GTA2100: 3130200UNTA002; Habitantes GTA2101: ETA OXIDACAO-FILTRACAO-Igaratinga; Habitantes GTA2102: Sim; Graus decimais GTA2104: Lat -19.9554167; Graus decimais GTA2105: Long -44.7047917; 1.000 m³/ano GTA2109: 247857
3130408 | Sudeste | Ijaci | MG | CAD0002: Sociedade de economia mista; CAD0003: Regional; CAD0005: Companhia de Saneamento de Minas Gerais; CAD0006: COPASA; Habitantes DFE0001: 7291; Habitantes DFE0002: 6426; Habitantes DFE0003: 865; Habitantes GTA2100: 3130408UNTA001; Habitantes GTA2101: ETA 04 Serra-Ijaci Poço GRLV; Habitantes GTA2102: Sim; Graus decimais GTA2104: Lat -21.1889833; Graus decimais GTA2105: Long -44.9110000; 1.000 m³/ano GTA2109: 113069
3130408 | Sudeste | Ijaci | MG | CAD0002: Sociedade de economia mista; CAD0003: Regional; CAD0005: Companhia de Saneamento de Minas Gerais; CAD0006: COPASA; Habitantes DFE0001: 7291; Habitantes DFE0002: 6426; Habitantes DFE0003: 865; Habitantes GTA2100: 3130408UNTA002; Habitantes GTA2101: ETA 05 COHAB Lagoinha-Ijaci Poço GRLV; Habitantes GTA2102: Sim; Graus decimais GTA2104: Lat -21.1916972; Graus decimais GTA2105: Long -44.9198389; 1.000 m³/ano GTA2109: 48881
3130408 | Sudeste | Ijaci | MG | CAD0002: Sociedade de economia mista; CAD0003: Regional; CAD0005: Companhia de Saneamento de Minas Gerais; CAD0006: COPASA; Habitantes DFE0001: 7291; Habitantes DFE0002: 6426; Habitantes DFE0003: 865; Habitantes GTA2100: 3130408UNTA003; Habitantes GTA2101: ETA 06 Ipiranga-Ijaci Poço GRLV; Habitantes GTA2102: Sim; Graus decimais GTA2104: Lat -21.1871944; Graus decimais GTA2105: Long -44.9025222; 1.000 m³/ano GTA2109: 127742
3130408 | Sudeste | Ijaci | MG | CAD0002: Sociedade de economia mista; CAD0003: Regional; CAD0005: Companhia de Saneamento de Minas Gerais; CAD0006: COPASA; Habitantes DFE0001: 7291; Habitantes DFE0002: 6426; Habitantes DFE0003: 865; Habitantes GTA2100: 3130408UNTA004; Habitantes GTA2101: ETA 07 Vilas Boas-Ijaci Poço GRLV; Habitantes GTA2102: Sim; Graus decimais GTA2104: Lat -21.1661944; Graus decimais GTA2105: Long -44.9238667; 1.000 m³/ano GTA2109: 16416
3130408 | Sudeste | Ijaci | MG | CAD0002: Sociedade de economia mista; CAD0003: Regional; CAD0005: Companhia de Saneamento de Minas Gerais; CAD0006: COPASA; Habitantes DFE0001: 7291; Habitantes DFE0002: 6426; Habitantes DFE0003: 865; Habitantes GTA2100: 3130408UNTA005; Habitantes GTA2101: ETA 01 Vila Industrial-Ijaci Poço GRLV; Habitantes GTA2102: Sim; Graus decimais GTA2104: Lat -21.1724139; Graus decimais GTA2105: Long -44.9317500; 1.000 m³/ano GTA2109: 119495
3130408 | Sudeste | Ijaci | MG | CAD0002: Sociedade de economia mista; CAD0003: Regional; CAD0005: Companhia de Saneamento de Minas Gerais; CAD0006: COPASA; Habitantes DFE0001: 7291; Habitantes DFE0002: 6426; Habitantes DFE0003: 865; Habitantes GTA2100: 3130408UNTA006; Habitantes GTA2101: ETA 02 Vila Aparecida-Ijaci Poço GRLV; Habitantes GTA2102: Sim; Graus decimais GTA2104: Lat -21.1752528; Graus decimais GTA2105: Long -44.9268222; 1.000 m³/ano GTA2109: 90227
3130408 | Sudeste | Ijaci | MG | CAD0002: Sociedade de economia mista; CAD0003: Regional; CAD0005: Companhia de Saneamento de Minas Gerais; CAD0006: COPASA; Habitantes DFE0001: 7291; Habitantes DFE0002: 6426; Habitantes DFE0003: 865; Habitantes GTA2100: 3130408UNTA007; Habitantes GTA2101: ETA 03 Pedra Negra-Ijaci Poço GRLV; Habitantes GTA2102: Sim; Graus decimais GTA2104: Lat -21.1706278; Graus decimais GTA2105: Long -44.9149417; 1.000 m³/ano GTA2109: 158785
3130507 | Sudeste | Ilicínea | MG | CAD0002: Sociedade de economia mista; CAD0003: Regional; CAD0005: Companhia de Saneamento de Minas Gerais; CAD0006: COPASA; Habitantes DFE0001: 13171; Habitantes DFE0002: 10206; Habitantes DFE0003: 2965; Habitantes GTA2100: 3130507UNTA001; Habitantes GTA2101: ETA POÇO C01-ILICINEA; Habitantes GTA2102: Sim; Graus decimais GTA2104: Lat -20.9334861; Graus decimais GTA2105: Long -45.8325722; 1.000 m³/ano GTA2109: 188052
3130507 | Sudeste | Ilicínea | MG | CAD0002: Sociedade de economia mista; CAD0003: Regional; CAD0005: Companhia de Saneamento de Minas Gerais; CAD0006: COPASA; Habitantes DFE0001: 13171; Habitantes DFE0002: 10206; Habitantes DFE0003: 2965; Habitantes GTA2100: 3130507UNTA002; Habitantes GTA2101: ETA POÇO C04-ILICINEA; Habitantes GTA2102: Sim; Graus decimais GTA2104: Lat -20.9335611; Graus decimais GTA2105: Long -45.8325306; 1.000 m³/ano GTA2109: 69005
3130507 | Sudeste | Ilicínea | MG | CAD0002: Sociedade de economia mista; CAD0003: Regional; CAD0005: Companhia de Saneamento de Minas Gerais; CAD0006: COPASA; Habitantes DFE0001: 13171; Habitantes DFE0002: 10206; Habitantes DFE0003: 2965; Habitantes GTA2100: 3130507UNTA003; Habitantes GTA2101: ETA I ILICINEA-ILICINEA; Habitantes GTA2102: Sim; Graus decimais GTA2104: Lat -20.9527139; Graus decimais GTA2105: Long -45.8167194; 1.000 m³/ano GTA2109: 477485
3130556 | Sudeste | Imbé de Minas | MG | CAD0002: Sociedade de economia mista; CAD0003: Regional; CAD0005: Companhia de Saneamento de Minas Gerais; CAD0006: COPASA; Habitantes DFE0001: 7208; Habitantes DFE0002: 2756; Habitantes DFE0003: 4452; Habitantes GTA2100: 3130556UNTA001; Habitantes GTA2101: ETA CONVENCIONAL-IMBE DE MINAS; Habitantes GTA2102: Sim; Graus decimais GTA2104: Lat -19.5960167; Graus decimais GTA2105: Long -41.9779972; 1.000 m³/ano GTA2109: 152699
3130606 | Sudeste | Inconfidentes | MG | CAD0002: Sociedade de economia mista; CAD0003: Regional; CAD0005: Companhia de Saneamento de Minas Gerais; CAD0006: COPASA; Habitantes DFE0001: 7510; Habitantes DFE0002: 4203; Habitantes DFE0003: 3307; Habitantes GTA2100: 3130606UNTA001; Habitantes GTA2101: ETA 02 Aço Icolmaq-INCONFIDENTES; Habitantes GTA2102: Sim; Graus decimais GTA2104: Lat -22.3213972; Graus decimais GTA2105: Long -46.3292361; 1.000 m³/ano GTA2109: 237589
3130606 | Sudeste | Inconfidentes | MG | CAD0002: Sociedade de economia mista; CAD0003: Regional; CAD0005: Companhia de Saneamento de Minas Gerais; CAD0006: COPASA; Habitantes DFE0001: 7510; Habitantes DFE0002: 4203; Habitantes DFE0003: 3307; Habitantes GTA2100: 3130606UNTA002; Habitantes GTA2101: ETA 01 Concreto-INCONFIDENTES; Habitantes GTA2102: Sim; Graus decimais GTA2104: Lat -22.3214472; Graus decimais GTA2105: Long -46.3292694; 1.000 m³/ano GTA2109: 121519
3130655 | Sudeste | Indaiabira | MG | CAD0002: Sociedade de economia mista; CAD0003: Regional; CAD0005: Companhia de Saneamento de Minas Gerais; CAD0006: COPASA; Habitantes DFE0001: 6379; Habitantes DFE0002: 2776; Habitantes DFE0003: 3603; Habitantes GTA2100: 3130655UNTA001; Habitantes GTA2101: ETA Simples Cloração-Indaiabira; Habitantes GTA2102: Sim; Graus decimais GTA2104: Lat -15.4932806; Graus decimais GTA2105: Long -42.2030667; 1.000 m³/ano GTA2109: 84156
3130655 | Sudeste | Indaiabira | MG | CAD0002: Sociedade de economia mista; CAD0003: Regional; CAD0005: Companhia de Saneamento de Minas Gerais; CAD0006: COPASA; Habitantes DFE0001: 6379; Habitantes DFE0002: 2776; Habitantes DFE0003: 3603; Habitantes GTA2100: 3130655UNTA002; Habitantes GTA2101: ETA Ferro Cimento 3,0 L-s- Barra da Alegria; Habitantes GTA2102: Sim; Graus decimais GTA2104: Lat -15.5025944; Graus decimais GTA2105: Long -42.0616278; 1.000 m³/ano GTA2109: 65543
3130705 | Sudeste | Indianópolis | MG | CAD0002: Sociedade de economia mista; CAD0003: Regional; CAD0005: Companhia de Saneamento de Minas Gerais; CAD0006: COPASA; Habitantes DFE0001: 6309; Habitantes DFE0002: 4315; Habitantes DFE0003: 1994; Habitantes GTA2100: 3130705UNTA001; Habitantes GTA2101: ETA poço-Indianópolis, Patos de Minas GRPM; Habitantes GTA2102: Sim; Graus decimais GTA2104: Lat -19.0379417; Graus decimais GTA2105: Long -47.9221917; 1.000 m³/ano GTA2109: 218585
3130705 | Sudeste | Indianópolis | MG | CAD0002: Sociedade de economia mista; CAD0003: Regional; CAD0005: Companhia de Saneamento de Minas Gerais; CAD0006: COPASA; Habitantes DFE0001: 6309; Habitantes DFE0002: 4315; Habitantes DFE0003: 1994; Habitantes GTA2100: 3130705UNTA002; Habitantes GTA2101: ETA CONVENCIONAL - INDIANOPOLIS GRPM; Habitantes GTA2102: Sim; Graus decimais GTA2104: Lat -19.0378833; Graus decimais GTA2105: Long -47.9220472; 1.000 m³/ano GTA2109: 141269
3130804 | Sudeste | Ingaí | MG | CAD0002: Sociedade de economia mista; CAD0003: Regional; CAD0005: Companhia de Saneamento de Minas Gerais; CAD0006: COPASA; Habitantes DFE0001: 2633; Habitantes DFE0002: 1735; Habitantes DFE0003: 898; Habitantes GTA2100: 3130804UNTA001; Habitantes GTA2101: ETA Ingaí-INGAÍ; Habitantes GTA2102: Sim; Graus decimais GTA2104: Lat -21.4035806; Graus decimais GTA2105: Long -44.9200917; 1.000 m³/ano GTA2109: 128506
3130903 | Sudeste | Inhapim | MG | CAD0002: Sociedade de economia mista; CAD0003: Regional; CAD0005: Companhia de Saneamento de Minas Gerais; CAD0006: COPASA; Habitantes DFE0001: 23000; Habitantes DFE0002: 13814; Habitantes DFE0003: 9186; Habitantes GTA2100: 3130903UNTA001; Habitantes GTA2101: ETA OXIDAÇÃO FILTRAÇÃO-TABAJARA; Habitantes GTA2102: Sim; Graus decimais GTA2104: Lat -19.5864222; Graus decimais GTA2105: Long -41.7704806; 1.000 m³/ano GTA2109: 22972
3130903 | Sudeste | Inhapim | MG | CAD0002: Sociedade de economia mista; CAD0003: Regional; CAD0005: Companhia de Saneamento de Minas Gerais; CAD0006: COPASA; Habitantes DFE0001: 23000; Habitantes DFE0002: 13814; Habitantes DFE0003: 9186; Habitantes GTA2100: 3130903UNTA002; Habitantes GTA2101: ETA CONVENCIONAL-INHAPIM; Habitantes GTA2102: Sim; Graus decimais GTA2104: Lat -19.5514861; Graus decimais GTA2105: Long -42.1234167; 1.000 m³/ano GTA2109: 856446
3131109 | Sudeste | Inimutaba | MG | CAD0002: Sociedade de economia mista; CAD0003: Regional; CAD0005: Companhia de Saneamento de Minas Gerais; CAD0006: COPASA; Habitantes DFE0001: 7587; Habitantes DFE0002: 5820; Habitantes DFE0003: 1767; Habitantes GTA2100: 3131109UNTA001; Habitantes GTA2101: ETA 01-INIMUTABA; Habitantes GTA2102: Sim; Graus decimais GTA2104: Lat -18.7255750; Graus decimais GTA2105: Long -44.3592750; 1.000 m³/ano GTA2109: 198498
3131109 | Sudeste | Inimutaba | MG | CAD0002: Sociedade de economia mista; CAD0003: Regional; CAD0005: Companhia de Saneamento de Minas Gerais; CAD0006: COPASA; Habitantes DFE0001: 7587; Habitantes DFE0002: 5820; Habitantes DFE0003: 1767; Habitantes GTA2100: 3131109UNTA002; Habitantes GTA2101: ETA JABUTICABAS-INIMUTABA; Habitantes GTA2102: Sim; Graus decimais GTA2104: Lat -18.7658556; Graus decimais GTA2105: Long -44.3854250; 1.000 m³/ano GTA2109: 29803
3131109 | Sudeste | Inimutaba | MG | CAD0002: Sociedade de economia mista; CAD0003: Regional; CAD0005: Companhia de Saneamento de Minas Gerais; CAD0006: COPASA; Habitantes DFE0001: 7587; Habitantes DFE0002: 5820; Habitantes DFE0003: 1767; Habitantes GTA2100: 3131109UNTA003; Habitantes GTA2101: ETA POÇO AZUL -INIMUTABA; Habitantes GTA2102: Sim; Graus decimais GTA2104: Lat -18.7266639; Graus decimais GTA2105: Long -44.3934278; 1.000 m³/ano GTA2109: 303891
3131158 | Sudeste | Ipaba | MG | CAD0002: Sociedade de economia mista; CAD0003: Regional; CAD0005: Companhia de Saneamento de Minas Gerais; CAD0006: COPASA; Habitantes DFE0001: 17554; Habitantes DFE0002: 16072; Habitantes DFE0003: 1482; Habitantes GTA2100: 3131158UNTA001; Habitantes GTA2101: ETA POÇO C05-VALE VERDE DE MINAS-IPABA; Habitantes GTA2102: Sim; Graus decimais GTA2104: Lat -19.4497278; Graus decimais GTA2105: Long -42.3530139; 1.000 m³/ano GTA2109: 80219
3131158 | Sudeste | Ipaba | MG | CAD0002: Sociedade de economia mista; CAD0003: Regional; CAD0005: Companhia de Saneamento de Minas Gerais; CAD0006: COPASA; Habitantes DFE0001: 17554; Habitantes DFE0002: 16072; Habitantes DFE0003: 1482; Habitantes GTA2100: 3131158UNTA002; Habitantes GTA2101: ETA CONVENCIONAL-IPABA; Habitantes GTA2102: Sim; Graus decimais GTA2104: Lat -19.4085999; Graus decimais GTA2105: Long -42.4130889; 1.000 m³/ano GTA2109: 968883
3131505 | Sudeste | Ipuiúna | MG | CAD0002: Sociedade de economia mista; CAD0003: Regional; CAD0005: Companhia de Saneamento de Minas Gerais; CAD0006: COPASA; Habitantes DFE0001: 9299; Habitantes DFE0002: 6960; Habitantes DFE0003: 2339; Habitantes GTA2100: 3131505UNTA001; Habitantes GTA2101: ETA Barreiro-Ipuiúna; Habitantes GTA2102: Sim; Graus decimais GTA2104: Lat -22.0883722; Graus decimais GTA2105: Long -46.0936028; 1.000 m³/ano GTA2109: 5250
3131505 | Sudeste | Ipuiúna | MG | CAD0002: Sociedade de economia mista; CAD0003: Regional; CAD0005: Companhia de Saneamento de Minas Gerais; CAD0006: COPASA; Habitantes DFE0001: 9299; Habitantes DFE0002: 6960; Habitantes DFE0003: 2339; Habitantes GTA2100: 3131505UNTA002; Habitantes GTA2101: ETA Ipuiuna-IPUIUNA; Habitantes GTA2102: Sim; Graus decimais GTA2104: Lat -22.1015417; Graus decimais GTA2105: Long -46.1855083; 1.000 m³/ano GTA2109: 463717
3131604 | Sudeste | Iraí de Minas | MG | CAD0002: Sociedade de economia mista; CAD0003: Regional; CAD0005: Companhia de Saneamento de Minas Gerais; CAD0006: COPASA; Habitantes DFE0001: 7423; Habitantes DFE0002: 6473; Habitantes DFE0003: 950; Habitantes GTA2100: 3131604UNTA001; Habitantes GTA2101: ETA POÇO C04-Iraí de Minas GRPM; Habitantes GTA2102: Sim; Graus decimais GTA2104: Lat -18.9779861; Graus decimais GTA2105: Long -47.4608222; 1.000 m³/ano GTA2109: 82514
3131604 | Sudeste | Iraí de Minas | MG | CAD0002: Sociedade de economia mista; CAD0003: Regional; CAD0005: Companhia de Saneamento de Minas Gerais; CAD0006: COPASA; Habitantes DFE0001: 7423; Habitantes DFE0002: 6473; Habitantes DFE0003: 950; Habitantes GTA2100: 3131604UNTA002; Habitantes GTA2101: ETA SUPERFICIAL 01-IRAÍ DE MINAS GRPM; Habitantes GTA2102: Sim; Graus decimais GTA2104: Lat -18.9762083; Graus decimais GTA2105: Long -47.4549361; 1.000 m³/ano GTA2109: 362861
3131604 | Sudeste | Iraí de Minas | MG | CAD0002: Sociedade de economia mista; CAD0003: Regional; CAD0005: Companhia de Saneamento de Minas Gerais; CAD0006: COPASA; Habitantes DFE0001: 7423; Habitantes DFE0002: 6473; Habitantes DFE0003: 950; Habitantes GTA2100: 3131604UNTA003; Habitantes GTA2101: ETA POÇO C02-Iraí de Minas GRPM; Habitantes GTA2102: Sim; Graus decimais GTA2104: Lat -18.9759250; Graus decimais GTA2105: Long -47.4551139; 1.000 m³/ano GTA2109: 67930
3131802 | Sudeste | Itabirinha | MG | Empresa pública | Regional | COPASA Serviços de Saneamento Integrado do Norte e Nordeste de Minas Gerais S/A | COPANOR | 10560 | 8532 | 2028 | 3131802UNTA002 | ETA POÇO_São Sebastião do itabira (ITABIRINHA - NOTO) | Sim |  | Lat 4939358.4470000 | Long 5398492.5580000 |  | 1.9 |  |  | 60.03
3131802 | Sudeste | Itabirinha | MG | CAD0002: Empresa pública; CAD0003: Regional; CAD0005: COPASA Serviços de Saneamento Integrado do Norte e Nordeste de Minas Gerais S/A; CAD0006: COPANOR; Habitantes DFE0001: 10560; Habitantes DFE0002: 8532; Habitantes DFE0003: 2028; Habitantes GTA2100: 3131802UNTA003; Habitantes GTA2101: ETA Poço-C02_Boa União de Itabirinha/Nova União (ITABIRINHA - NOTO); Habitantes GTA2102: Sim; Graus decimais GTA2104: Lat 4940814.6600000; Graus decimais GTA2105: Long 5389541.9260000; 1.000 m³/ano GTA2109: 4.05
3131802 | Sudeste | Itabirinha | MG | Empresa pública | Regional | COPASA Serviços de Saneamento Integrado do Norte e Nordeste de Minas Gerais S/A | COPANOR | 10560 | 8532 | 2028 | 3131802UNTA004 | ETA Poço-E01_Boa União de Itabirinha/Nova União (ITABIRINHA - NOTO) | Sim |  | Lat 4941412.5500000 | Long 5389947.1160000 |  | 5 |  |  | 57.93
3131802 | Sudeste | Itabirinha | MG | Empresa pública | Regional | COPASA Serviços de Saneamento Integrado do Norte e Nordeste de Minas Gerais S/A | COPANOR | 10560 | 8532 | 2028 | 3131802UNTA005 | ETA POÇO_São Sebastião do itabira (ITABIRINHA - NOTO) | Sim |  | Lat 4939358.4470000 | Long 5398492.5580000 |  | 1.9 |  |  | 60.03
3131802 | Sudeste | Itabirinha | MG | CAD0002: Empresa pública; CAD0003: Regional; CAD0005: COPASA Serviços de Saneamento Integrado do Norte e Nordeste de Minas Gerais S/A; CAD0006: COPANOR; Habitantes DFE0001: 10560; Habitantes DFE0002: 8532; Habitantes DFE0003: 2028; Habitantes GTA2100: 3131802UNTA006; Habitantes GTA2101: ETA Poço-C02_Boa União de Itabirinha/Nova União (ITABIRINHA - NOTO); Habitantes GTA2102: Sim; Graus decimais GTA2104: Lat 4940814.6600000; Graus decimais GTA2105: Long 5389541.9260000; 1.000 m³/ano GTA2109: 4.05
3131802 | Sudeste | Itabirinha | MG | Empresa pública | Regional | COPASA Serviços de Saneamento Integrado do Norte e Nordeste de Minas Gerais S/A | COPANOR | 10560 | 8532 | 2028 | 3131802UNTA007 | ETA Poço-E01_Boa União de Itabirinha/Nova União (ITABIRINHA - NOTO) | Sim |  | Lat 4941412.5500000 | Long 5389947.1160000 |  | 5 |  |  | 57.93
3131802 | Sudeste | Itabirinha | MG | CAD0002: Sociedade de economia mista; CAD0003: Regional; CAD0005: Companhia de Saneamento de Minas Gerais; CAD0006: COPASA; Habitantes DFE0001: 10560; Habitantes DFE0002: 8532; Habitantes DFE0003: 2028; Habitantes GTA2100: 3131802UNTA001; Habitantes GTA2101: ETA PRFV-Itabirinha; Habitantes GTA2102: Sim; Graus decimais GTA2104: Lat -18.5676083; Graus decimais GTA2105: Long -41.2331583; 1.000 m³/ano GTA2109: 408867
3132008 | Sudeste | Itacambira | MG | Empresa pública | Regional | COPASA Serviços de Saneamento Integrado do Norte e Nordeste de Minas Gerais S/A | COPANOR | 4265 | 1570 | 2695 | 3132008UNTA001 | ETA FIBRA DE VIDRO_ITACAMBIRA | Sim |  | Lat 5102061.8020000 | Long 5179300.1790000 |  | 3 |  |  | 80.65
3132008 | Sudeste | Itacambira | MG | Empresa pública | Regional | COPASA Serviços de Saneamento Integrado do Norte e Nordeste de Minas Gerais S/A | COPANOR | 4265 | 1570 | 2695 | 3132008UNTA002 | ETA FIBRA DE VIDRO_ITACAMBIRA | Sim |  | Lat 5102061.8020000 | Long 5179300.1790000 |  | 3 |  |  | 80.65
3132107 | Sudeste | Itacarambi | MG | CAD0002: Sociedade de economia mista; CAD0003: Regional; CAD0005: Companhia de Saneamento de Minas Gerais; CAD0006: COPASA; Habitantes DFE0001: 17521; Habitantes DFE0002: 13631; Habitantes DFE0003: 3890; Habitantes GTA2100: 3132107UNTA001; Habitantes GTA2101: ETA CONVENCIONAL-ITACARAMBI; Habitantes GTA2102: Sim; Graus decimais GTA2104: Lat -15.1076333; Graus decimais GTA2105: Long -44.0969444; 1.000 m³/ano GTA2109: 716253
3132305 | Sudeste | Itaipé | MG | Empresa pública | Regional | COPASA Serviços de Saneamento Integrado do Norte e Nordeste de Minas Gerais S/A | COPANOR | 10549 | 4991 | 5558 | 3132305UNTA001 | ETA Cidade Alta_Itaipé (ITAIPE - NOTO) | Sim |  | Lat 5062557.1240000 | Long 5353191.7730000 |  | 12.8 |  |  | 234.46
3132305 | Sudeste | Itaipé | MG | CAD0002: Empresa pública; CAD0003: Regional; CAD0005: COPASA Serviços de Saneamento Integrado do Norte e Nordeste de Minas Gerais S/A; CAD0006: COPANOR; Habitantes DFE0001: 10549; Habitantes DFE0002: 4991; Habitantes DFE0003: 5558; Habitantes GTA2100: 3132305UNTA002; Habitantes GTA2101: ETA PoçoC02_Itaipé (ITAIPE - NOTO); Habitantes GTA2102: Sim; Graus decimais GTA2104: Lat 5062704.1660000; Graus decimais GTA2105: Long 5353084.9150000; 1.000 m³/ano GTA2109: 191.55
3132305 | Sudeste | Itaipé | MG | Empresa pública | Regional | COPASA Serviços de Saneamento Integrado do Norte e Nordeste de Minas Gerais S/A | COPANOR | 10549 | 4991 | 5558 | 3132305UNTA003 | ETA POÇO C-01_LAGES (ITAIPE - NOTO) | Sim |  | Lat 5067655.0200000 | Long 5356103.8550000 |  | 3 |  |  | 29.8
3132305 | Sudeste | Itaipé | MG | Empresa pública | Regional | COPASA Serviços de Saneamento Integrado do Norte e Nordeste de Minas Gerais S/A | COPANOR | 10549 | 4991 | 5558 | 3132305UNTA004 | ETA POÇO C-01_ CORREGO LIMATÃO (ITAIPE - NOTO) | Sim |  | Lat 5059722.4570000 | Long 5346295.2760000 |  | 3 |  |  | 25.45
3132305 | Sudeste | Itaipé | MG | CAD0002: Empresa pública; CAD0003: Regional; CAD0005: COPASA Serviços de Saneamento Integrado do Norte e Nordeste de Minas Gerais S/A; CAD0006: COPANOR; Habitantes DFE0001: 10549; Habitantes DFE0002: 4991; Habitantes DFE0003: 5558; Habitantes GTA2100: 3132305UNTA005; Habitantes GTA2101: ETA POÇO C02_BREJAUBA (ITAIPE - NOTO); Habitantes GTA2102: Sim; Graus decimais GTA2104: Lat 5055620.7890000; Graus decimais GTA2105: Long 5348405.8570000; 1.000 m³/ano GTA2109: 21.08
3132305 | Sudeste | Itaipé | MG | Empresa pública | Regional | COPASA Serviços de Saneamento Integrado do Norte e Nordeste de Minas Gerais S/A | COPANOR | 10549 | 4991 | 5558 | 3132305UNTA006 | ETA POÇO C03_BREJAUBA (ITAIPE - NOTO) | Sim |  | Lat 5057238.6120000 | Long 5348889.4930000 |  | 2 |  |  | 34.01
3132305 | Sudeste | Itaipé | MG | Empresa pública | Regional | COPASA Serviços de Saneamento Integrado do Norte e Nordeste de Minas Gerais S/A | COPANOR | 10549 | 4991 | 5558 | 3132305UNTA007 | ETA POÇO C-01_CORREGO BOA SORTE (ITAIPE - NOTO) | Sim |  | Lat 5065570.3630000 | Long 5352703.9260000 |  | 3 |  |  | 29.82
3132305 | Sudeste | Itaipé | MG | CAD0002: Empresa pública; CAD0003: Regional; CAD0005: COPASA Serviços de Saneamento Integrado do Norte e Nordeste de Minas Gerais S/A; CAD0006: COPANOR; Habitantes DFE0001: 10549; Habitantes DFE0002: 4991; Habitantes DFE0003: 5558; Habitantes GTA2100: 3132305UNTA008; Habitantes GTA2101: ETA Poço-C01_Barro Amarelo (ITAIPE - NOTO); Habitantes GTA2102: Sim; Graus decimais GTA2104: Lat 5064026.7920000; Graus decimais GTA2105: Long 5356025.2850000; 1.000 m³/ano GTA2109: 68.51
3132305 | Sudeste | Itaipé | MG | Empresa pública | Regional | COPASA Serviços de Saneamento Integrado do Norte e Nordeste de Minas Gerais S/A | COPANOR | 10549 | 4991 | 5558 | 3132305UNTA009 | ETA POÇO C01_SANTA ROSA (ITAIPE - NOTO) | Sim |  | Lat 5071399.8060000 | Long 5351689.9210000 |  | 1 |  |  | 26.75
3132305 | Sudeste | Itaipé | MG | Empresa pública | Regional | COPASA Serviços de Saneamento Integrado do Norte e Nordeste de Minas Gerais S/A | COPANOR | 10549 | 4991 | 5558 | 3132305UNTA010 | ETA POÇO C01_SAPUCAIA (ITAIPE - NOTO) | Sim |  | Lat 5070228.9950000 | Long 5360130.5890000 |  | 3 |  |  | 21.99
3132305 | Sudeste | Itaipé | MG | Empresa pública | Regional | COPASA Serviços de Saneamento Integrado do Norte e Nordeste de Minas Gerais S/A | COPANOR | 10549 | 4991 | 5558 | 3132305UNTA011 | ETA Cidade Alta_Itaipé (ITAIPE - NOTO) | Sim |  | Lat 5062557.1240000 | Long 5353191.7730000 |  | 12.8 |  |  | 234.46
3132305 | Sudeste | Itaipé | MG | CAD0002: Empresa pública; CAD0003: Regional; CAD0005: COPASA Serviços de Saneamento Integrado do Norte e Nordeste de Minas Gerais S/A; CAD0006: COPANOR; Habitantes DFE0001: 10549; Habitantes DFE0002: 4991; Habitantes DFE0003: 5558; Habitantes GTA2100: 3132305UNTA012; Habitantes GTA2101: ETA PoçoC02_Itaipé (ITAIPE - NOTO); Habitantes GTA2102: Sim; Graus decimais GTA2104: Lat 5062704.1660000; Graus decimais GTA2105: Long 5353084.9150000; 1.000 m³/ano GTA2109: 191.55
3132305 | Sudeste | Itaipé | MG | Empresa pública | Regional | COPASA Serviços de Saneamento Integrado do Norte e Nordeste de Minas Gerais S/A | COPANOR | 10549 | 4991 | 5558 | 3132305UNTA013 | ETA POÇO C-01_LAGES (ITAIPE - NOTO) | Sim |  | Lat 5067655.0200000 | Long 5356103.8550000 |  | 3 |  |  | 29.8
3132305 | Sudeste | Itaipé | MG | Empresa pública | Regional | COPASA Serviços de Saneamento Integrado do Norte e Nordeste de Minas Gerais S/A | COPANOR | 10549 | 4991 | 5558 | 3132305UNTA014 | ETA POÇO C-01_ CORREGO LIMATÃO (ITAIPE - NOTO) | Sim |  | Lat 5059722.4570000 | Long 5346295.2760000 |  | 3 |  |  | 25.45
3132305 | Sudeste | Itaipé | MG | CAD0002: Empresa pública; CAD0003: Regional; CAD0005: COPASA Serviços de Saneamento Integrado do Norte e Nordeste de Minas Gerais S/A; CAD0006: COPANOR; Habitantes DFE0001: 10549; Habitantes DFE0002: 4991; Habitantes DFE0003: 5558; Habitantes GTA2100: 3132305UNTA015; Habitantes GTA2101: ETA POÇO C02_BREJAUBA (ITAIPE - NOTO); Habitantes GTA2102: Sim; Graus decimais GTA2104: Lat 5055620.7890000; Graus decimais GTA2105: Long 5348405.8570000; 1.000 m³/ano GTA2109: 21.08
3132305 | Sudeste | Itaipé | MG | Empresa pública | Regional | COPASA Serviços de Saneamento Integrado do Norte e Nordeste de Minas Gerais S/A | COPANOR | 10549 | 4991 | 5558 | 3132305UNTA016 | ETA POÇO C03_BREJAUBA (ITAIPE - NOTO) | Sim |  | Lat 5057238.6120000 | Long 5348889.4930000 |  | 2 |  |  | 34.01
3132305 | Sudeste | Itaipé | MG | Empresa pública | Regional | COPASA Serviços de Saneamento Integrado do Norte e Nordeste de Minas Gerais S/A | COPANOR | 10549 | 4991 | 5558 | 3132305UNTA017 | ETA POÇO C-01_CORREGO BOA SORTE (ITAIPE - NOTO) | Sim |  | Lat 5065570.3630000 | Long 5352703.9260000 |  | 3 |  |  | 29.82
3132305 | Sudeste | Itaipé | MG | CAD0002: Empresa pública; CAD0003: Regional; CAD0005: COPASA Serviços de Saneamento Integrado do Norte e Nordeste de Minas Gerais S/A; CAD0006: COPANOR; Habitantes DFE0001: 10549; Habitantes DFE0002: 4991; Habitantes DFE0003: 5558; Habitantes GTA2100: 3132305UNTA018; Habitantes GTA2101: ETA Poço-C01_Barro Amarelo (ITAIPE - NOTO); Habitantes GTA2102: Sim; Graus decimais GTA2104: Lat 5064026.7920000; Graus decimais GTA2105: Long 5356025.2850000; 1.000 m³/ano GTA2109: 68.51
3132305 | Sudeste | Itaipé | MG | Empresa pública | Regional | COPASA Serviços de Saneamento Integrado do Norte e Nordeste de Minas Gerais S/A | COPANOR | 10549 | 4991 | 5558 | 3132305UNTA019 | ETA POÇO C01_SANTA ROSA (ITAIPE - NOTO) | Sim |  | Lat 5071399.8060000 | Long 5351689.9210000 |  | 1 |  |  | 26.75
3132305 | Sudeste | Itaipé | MG | Empresa pública | Regional | COPASA Serviços de Saneamento Integrado do Norte e Nordeste de Minas Gerais S/A | COPANOR | 10549 | 4991 | 5558 | 3132305UNTA020 | ETA POÇO C01_SAPUCAIA (ITAIPE - NOTO) | Sim |  | Lat 5070228.9950000 | Long 5360130.5890000 |  | 3 |  |  | 21.99
3132404 | Sudeste | Itajubá | MG | CAD0002: Sociedade de economia mista; CAD0003: Regional; CAD0005: Companhia de Saneamento de Minas Gerais; CAD0006: COPASA; Habitantes DFE0001: 96632; Habitantes DFE0002: 86611; Habitantes DFE0003: 10021; Habitantes GTA2100: 3132404UNTA001; Habitantes GTA2101: ETA ITAJUBÁ-ITAJUBÁ; Habitantes GTA2102: Sim; Graus decimais GTA2104: Lat -22.4219972; Graus decimais GTA2105: Long -45.4450694; 1.000 m³/ano GTA2109: 7074028
3132404 | Sudeste | Itajubá | MG | CAD0002: Sociedade de economia mista; CAD0003: Regional; CAD0005: Companhia de Saneamento de Minas Gerais; CAD0006: COPASA; Habitantes DFE0001: 96632; Habitantes DFE0002: 86611; Habitantes DFE0003: 10021; Habitantes GTA2100: 3132404UNTA002; Habitantes GTA2101: ETA Poço -Cachoeirinha- Itajubá; Habitantes GTA2102: Sim; Graus decimais GTA2104: Lat -22.3782944; Graus decimais GTA2105: Long -45.3869139; 1.000 m³/ano GTA2109: 17835
3132404 | Sudeste | Itajubá | MG | CAD0002: Sociedade de economia mista; CAD0003: Regional; CAD0005: Companhia de Saneamento de Minas Gerais; CAD0006: COPASA; Habitantes DFE0001: 96632; Habitantes DFE0002: 86611; Habitantes DFE0003: 10021; Habitantes GTA2100: 3132404UNTA003; Habitantes GTA2101: ETA Poço -Ano Bom- Itajubá; Habitantes GTA2102: Sim; Graus decimais GTA2104: Lat -22.3768389; Graus decimais GTA2105: Long -45.3976194; 1.000 m³/ano GTA2109: 33120
3132404 | Sudeste | Itajubá | MG | CAD0002: Sociedade de economia mista; CAD0003: Regional; CAD0005: Companhia de Saneamento de Minas Gerais; CAD0006: COPASA; Habitantes DFE0001: 96632; Habitantes DFE0002: 86611; Habitantes DFE0003: 10021; Habitantes GTA2100: 3132404UNTA004; Habitantes GTA2101: ETA ITAJUBA-ITAJUBA; Habitantes GTA2102: Não
3132503 | Sudeste | Itamarandiba | MG | Empresa pública | Regional | COPASA Serviços de Saneamento Integrado do Norte e Nordeste de Minas Gerais S/A | COPANOR | 34137 | 26709 | 7428 | 3132503UNTA002 | ETA 01 FERROCIMENTO_CONTRATOTO-NODI | Sim |  | Lat 5023502.6850000 | Long 5245430.0960000 |  | 12.7 |  |  | 75.39
3132503 | Sudeste | Itamarandiba | MG | CAD0002: Empresa pública; CAD0003: Regional; CAD0005: COPASA Serviços de Saneamento Integrado do Norte e Nordeste de Minas Gerais S/A; CAD0006: COPANOR; Habitantes DFE0001: 34137; Habitantes DFE0002: 26709; Habitantes DFE0003: 7428; Habitantes GTA2100: 3132503UNTA003; Habitantes GTA2101: ETA 01 DOM SERAFIM_NODI; Habitantes GTA2102: Sim; Graus decimais GTA2104: Lat 5011087.5280000; Graus decimais GTA2105: Long 5212006.2630000; 1.000 m³/ano GTA2109: 6.61
3132503 | Sudeste | Itamarandiba | MG | Empresa pública | Regional | COPASA Serviços de Saneamento Integrado do Norte e Nordeste de Minas Gerais S/A | COPANOR | 34137 | 26709 | 7428 | 3132503UNTA004 | ETA PADRE JOAO AFONSO_NODI | Sim |  | Lat 5000433.8270000 | Long 5248653.6870000 |  | 0.8 |  |  | 33.9
3132503 | Sudeste | Itamarandiba | MG | Empresa pública | Regional | COPASA Serviços de Saneamento Integrado do Norte e Nordeste de Minas Gerais S/A | COPANOR | 34137 | 26709 | 7428 | 3132503UNTA005 | ETA PADRE JOAO AFONSO 02_NODI | Sim |  | Lat 5000417.9530000 | Long 5247778.6380000 |  | 1 |  |  | 6.51
3132503 | Sudeste | Itamarandiba | MG | Empresa pública | Regional | COPASA Serviços de Saneamento Integrado do Norte e Nordeste de Minas Gerais S/A | COPANOR | 34137 | 26709 | 7428 | 3132503UNTA006 | ETA PENHA DE FRANCA_NODI | Sim |  | Lat 4995824.9090000 | Long 5203788.2660000 |  | 2 |  |  | 7.13
3132503 | Sudeste | Itamarandiba | MG | Empresa pública | Regional | COPASA Serviços de Saneamento Integrado do Norte e Nordeste de Minas Gerais S/A | COPANOR | 34137 | 26709 | 7428 | 3132503UNTA007 | ETA 01 VARZEA DE SANTO ANTONIO_NODI | Sim |  | Lat 5003929.7020000 | Long 5203173.4590000 |  | 1.2 |  |  | 10.32
3132503 | Sudeste | Itamarandiba | MG | Empresa pública | Regional | COPASA Serviços de Saneamento Integrado do Norte e Nordeste de Minas Gerais S/A | COPANOR | 34137 | 26709 | 7428 | 3132503UNTA008 | ETA 01 FERROCIMENTO_CONTRATOTO-NODI | Sim |  | Lat 5023502.6850000 | Long 5245430.0960000 |  | 12.7 |  |  | 75.39
3132503 | Sudeste | Itamarandiba | MG | CAD0002: Empresa pública; CAD0003: Regional; CAD0005: COPASA Serviços de Saneamento Integrado do Norte e Nordeste de Minas Gerais S/A; CAD0006: COPANOR; Habitantes DFE0001: 34137; Habitantes DFE0002: 26709; Habitantes DFE0003: 7428; Habitantes GTA2100: 3132503UNTA009; Habitantes GTA2101: ETA 01 DOM SERAFIM_NODI; Habitantes GTA2102: Sim; Graus decimais GTA2104: Lat 5011087.5280000; Graus decimais GTA2105: Long 5212006.2630000; 1.000 m³/ano GTA2109: 6.61
3132503 | Sudeste | Itamarandiba | MG | Empresa pública | Regional | COPASA Serviços de Saneamento Integrado do Norte e Nordeste de Minas Gerais S/A | COPANOR | 34137 | 26709 | 7428 | 3132503UNTA010 | ETA PADRE JOAO AFONSO_NODI | Sim |  | Lat 5000433.8270000 | Long 5248653.6870000 |  | 0.8 |  |  | 33.9
3132503 | Sudeste | Itamarandiba | MG | Empresa pública | Regional | COPASA Serviços de Saneamento Integrado do Norte e Nordeste de Minas Gerais S/A | COPANOR | 34137 | 26709 | 7428 | 3132503UNTA011 | ETA PADRE JOAO AFONSO 02_NODI | Sim |  | Lat 5000417.9530000 | Long 5247778.6380000 |  | 1 |  |  | 6.51
3132503 | Sudeste | Itamarandiba | MG | Empresa pública | Regional | COPASA Serviços de Saneamento Integrado do Norte e Nordeste de Minas Gerais S/A | COPANOR | 34137 | 26709 | 7428 | 3132503UNTA012 | ETA PENHA DE FRANCA_NODI | Sim |  | Lat 4995824.9090000 | Long 5203788.2660000 |  | 2 |  |  | 7.13
3132503 | Sudeste | Itamarandiba | MG | Empresa pública | Regional | COPASA Serviços de Saneamento Integrado do Norte e Nordeste de Minas Gerais S/A | COPANOR | 34137 | 26709 | 7428 | 3132503UNTA013 | ETA 01 VARZEA DE SANTO ANTONIO_NODI | Sim |  | Lat 5003929.7020000 | Long 5203173.4590000 |  | 1.2 |  |  | 10.32
3132503 | Sudeste | Itamarandiba | MG | CAD0002: Sociedade de economia mista; CAD0003: Regional; CAD0005: Companhia de Saneamento de Minas Gerais; CAD0006: COPASA; Habitantes DFE0001: 34137; Habitantes DFE0002: 26709; Habitantes DFE0003: 7428; Habitantes GTA2100: 3132503UNTA001; Habitantes GTA2101: ETA Fazendinha Padrão COPASA-ITAMARANDIBA; Habitantes GTA2102: Sim; Graus decimais GTA2104: Lat -17.8669083; Graus decimais GTA2105: Long -42.8536500; 1.000 m³/ano GTA2109: 1336407
3132602 | Sudeste | Itamarati de Minas | MG | CAD0002: Sociedade de economia mista; CAD0003: Regional; CAD0005: Companhia de Saneamento de Minas Gerais; CAD0006: COPASA; Habitantes DFE0001: 3730; Habitantes DFE0002: 3136; Habitantes DFE0003: 594; Habitantes GTA2100: 3132602UNTA001; Habitantes GTA2101: ETA Poço E02-Itamarati de Minas; Habitantes GTA2102: Sim; Graus decimais GTA2104: Lat -21.4175167; Graus decimais GTA2105: Long -42.8057444; 1.000 m³/ano GTA2109: 40876
3132602 | Sudeste | Itamarati de Minas | MG | CAD0002: Sociedade de economia mista; CAD0003: Regional; CAD0005: Companhia de Saneamento de Minas Gerais; CAD0006: COPASA; Habitantes DFE0001: 3730; Habitantes DFE0002: 3136; Habitantes DFE0003: 594; Habitantes GTA2100: 3132602UNTA002; Habitantes GTA2101: ETA Poço E01-Itamarati de Minas; Habitantes GTA2102: Sim; Graus decimais GTA2104: Lat -21.4153444; Graus decimais GTA2105: Long -42.8139361; 1.000 m³/ano GTA2109: 37014
3132602 | Sudeste | Itamarati de Minas | MG | CAD0002: Sociedade de economia mista; CAD0003: Regional; CAD0005: Companhia de Saneamento de Minas Gerais; CAD0006: COPASA; Habitantes DFE0001: 3730; Habitantes DFE0002: 3136; Habitantes DFE0003: 594; Habitantes GTA2100: 3132602UNTA003; Habitantes GTA2101: ETA do Morro-ITAMARATI DE MINAS; Habitantes GTA2102: Sim; Graus decimais GTA2104: Lat -21.4177111; Graus decimais GTA2105: Long -42.8215444; 1.000 m³/ano GTA2109: 200263
3132909 | Sudeste | Itamogi | MG | CAD0002: Sociedade de economia mista; CAD0003: Regional; CAD0005: Companhia de Saneamento de Minas Gerais; CAD0006: COPASA; Habitantes DFE0001: 11062; Habitantes DFE0002: 8775; Habitantes DFE0003: 2287; Habitantes GTA2100: 3132909UNTA001; Habitantes GTA2101: ETA CONVENCIONAL POLYPLASTER-ITAMOGI; Habitantes GTA2102: Sim; Graus decimais GTA2104: Lat -21.0766250; Graus decimais GTA2105: Long -47.0451611; 1.000 m³/ano GTA2109: 272957
3132909 | Sudeste | Itamogi | MG | CAD0002: Sociedade de economia mista; CAD0003: Regional; CAD0005: Companhia de Saneamento de Minas Gerais; CAD0006: COPASA; Habitantes DFE0001: 11062; Habitantes DFE0002: 8775; Habitantes DFE0003: 2287; Habitantes GTA2100: 3132909UNTA002; Habitantes GTA2101: ETA CONVENCIONAL CONCRETO-ITAMOGI; Habitantes GTA2102: Sim; Graus decimais GTA2104: Lat -21.0765611; Graus decimais GTA2105: Long -47.0451333; 1.000 m³/ano GTA2109: 385959
3133006 | Sudeste | Itamonte | MG | CAD0002: Sociedade de economia mista; CAD0003: Regional; CAD0005: Companhia de Saneamento de Minas Gerais; CAD0006: COPASA; Habitantes DFE0001: 15193; Habitantes DFE0002: 11513; Habitantes DFE0003: 3680; Habitantes GTA2100: 3133006UNTA001; Habitantes GTA2101: ETA 01-ITAMONTE; Habitantes GTA2102: Sim; Graus decimais GTA2104: Lat -22.2858944; Graus decimais GTA2105: Long -44.8645167; 1.000 m³/ano GTA2109: 1034141
3133204 | Sudeste | Itanhomi | MG | CAD0002: Sociedade de economia mista; CAD0003: Regional; CAD0005: Companhia de Saneamento de Minas Gerais; CAD0006: COPASA; Habitantes DFE0001: 11298; Habitantes DFE0002: 8799; Habitantes DFE0003: 2499; Habitantes GTA2100: 3133204UNTA001; Habitantes GTA2101: ETA OXIDAÇÃO FILTRAÇÃO-EDGARD MELO-ITANHOMI; Habitantes GTA2102: Sim; Graus decimais GTA2104: Lat -19.2160333; Graus decimais GTA2105: Long -41.9303500; 1.000 m³/ano GTA2109: 16304
3133204 | Sudeste | Itanhomi | MG | CAD0002: Sociedade de economia mista; CAD0003: Regional; CAD0005: Companhia de Saneamento de Minas Gerais; CAD0006: COPASA; Habitantes DFE0001: 11298; Habitantes DFE0002: 8799; Habitantes DFE0003: 2499; Habitantes GTA2100: 3133204UNTA002; Habitantes GTA2101: ETA OXIDAÇÃO FILTRAÇÃO-SAO FRANCISCO DO JATAI-ITANHOMI; Habitantes GTA2102: Sim; Graus decimais GTA2104: Lat -19.2251556; Graus decimais GTA2105: Long -41.7762333; 1.000 m³/ano GTA2109: 39829
3133204 | Sudeste | Itanhomi | MG | CAD0002: Sociedade de economia mista; CAD0003: Regional; CAD0005: Companhia de Saneamento de Minas Gerais; CAD0006: COPASA; Habitantes DFE0001: 11298; Habitantes DFE0002: 8799; Habitantes DFE0003: 2499; Habitantes GTA2100: 3133204UNTA003; Habitantes GTA2101: ETA OXIDAÇÃO FILTRAÇÃO-ITANHOMI; Habitantes GTA2102: Não
3133204 | Sudeste | Itanhomi | MG | CAD0002: Sociedade de economia mista; CAD0003: Regional; CAD0005: Companhia de Saneamento de Minas Gerais; CAD0006: COPASA; Habitantes DFE0001: 11298; Habitantes DFE0002: 8799; Habitantes DFE0003: 2499; Habitantes GTA2100: 3133204UNTA004; Habitantes GTA2101: ETA CONVENCIONAL-ITANHOMI; Habitantes GTA2102: Sim; Graus decimais GTA2104: Lat -19.1691222; Graus decimais GTA2105: Long -41.8644167; 1.000 m³/ano GTA2109: 699911
3133303 | Sudeste | Itaobim | MG | Empresa pública | Regional | COPASA Serviços de Saneamento Integrado do Norte e Nordeste de Minas Gerais S/A | COPANOR | 19354 | 15156 | 4198 | 3133303UNTA002 | ETA Sao Joao_Itaobim | Sim |  | Lat 5141032.8990000 | Long 5373104.8530000 |  | 6.4 |  |  | 95.77
3133303 | Sudeste | Itaobim | MG | Empresa pública | Regional | COPASA Serviços de Saneamento Integrado do Norte e Nordeste de Minas Gerais S/A | COPANOR | 19354 | 15156 | 4198 | 3133303UNTA003 | ETA Sao Joao_Itaobim | Sim |  | Lat 5141032.8990000 | Long 5373104.8530000 |  | 6.4 |  |  | 95.77
3133303 | Sudeste | Itaobim | MG | CAD0002: Sociedade de economia mista; CAD0003: Regional; CAD0005: Companhia de Saneamento de Minas Gerais; CAD0006: COPASA; Habitantes DFE0001: 19354; Habitantes DFE0002: 15156; Habitantes DFE0003: 4198; Habitantes GTA2100: 3133303UNTA001; Habitantes GTA2101: ETA Rio Jequitinhonha-Itaobim; Habitantes GTA2102: Sim; Graus decimais GTA2104: Lat -16.5567444; Graus decimais GTA2105: Long -41.5069694; 1.000 m³/ano GTA2109: 1317833
3133402 | Sudeste | Itapagipe | MG | CAD0002: Sociedade de economia mista; CAD0003: Regional; CAD0005: Companhia de Saneamento de Minas Gerais; CAD0006: COPASA; Habitantes DFE0001: 14004; Habitantes DFE0002: 11275; Habitantes DFE0003: 2729; Habitantes GTA2100: 3133402UNTA001; Habitantes GTA2101: ETA convencional-Itapagipe; Habitantes GTA2102: Sim; Graus decimais GTA2104: Lat -19.8832917; Graus decimais GTA2105: Long -49.4105167; 1.000 m³/ano GTA2109: 1035178
3133501 | Sudeste | Itapecerica | MG | CAD0002: Sociedade de economia mista; CAD0003: Regional; CAD0005: Companhia de Saneamento de Minas Gerais; CAD0006: COPASA; Habitantes DFE0001: 21462; Habitantes DFE0002: 17916; Habitantes DFE0003: 3546; Habitantes GTA2100: 3133501UNTA001; Habitantes GTA2101: ETA CL-FL no R1-LAMOUNIER-ITAPECERICA; Habitantes GTA2102: Sim; Graus decimais GTA2104: Lat -20.4789417; Graus decimais GTA2105: Long -45.0363528; 1.000 m³/ano GTA2109: 89029
3133501 | Sudeste | Itapecerica | MG | CAD0002: Sociedade de economia mista; CAD0003: Regional; CAD0005: Companhia de Saneamento de Minas Gerais; CAD0006: COPASA; Habitantes DFE0001: 21462; Habitantes DFE0002: 17916; Habitantes DFE0003: 3546; Habitantes GTA2100: 3133501UNTA002; Habitantes GTA2101: ETA POÇOS -NEOLANDIA; Habitantes GTA2102: Sim; Graus decimais GTA2104: Lat -20.3406167; Graus decimais GTA2105: Long -45.1518222; 1.000 m³/ano GTA2109: 72002
3133501 | Sudeste | Itapecerica | MG | CAD0002: Sociedade de economia mista; CAD0003: Regional; CAD0005: Companhia de Saneamento de Minas Gerais; CAD0006: COPASA; Habitantes DFE0001: 21462; Habitantes DFE0002: 17916; Habitantes DFE0003: 3546; Habitantes GTA2100: 3133501UNTA003; Habitantes GTA2101: ETA Convencional- Cidade Itapecerica; Habitantes GTA2102: Sim; Graus decimais GTA2104: Lat -20.4793389; Graus decimais GTA2105: Long -45.1253583; 1.000 m³/ano GTA2109: 842566
3133501 | Sudeste | Itapecerica | MG | CAD0002: Sociedade de economia mista; CAD0003: Regional; CAD0005: Companhia de Saneamento de Minas Gerais; CAD0006: COPASA; Habitantes DFE0001: 21462; Habitantes DFE0002: 17916; Habitantes DFE0003: 3546; Habitantes GTA2100: 3133501UNTA004; Habitantes GTA2101: ETA POCO C05 NSGRAÇAS-ITAPECERICA; Habitantes GTA2102: Sim; Graus decimais GTA2104: Lat -20.4704583; Graus decimais GTA2105: Long -45.1379583; 1.000 m³/ano GTA2109: 5119
3133501 | Sudeste | Itapecerica | MG | CAD0002: Sociedade de economia mista; CAD0003: Regional; CAD0005: Companhia de Saneamento de Minas Gerais; CAD0006: COPASA; Habitantes DFE0001: 21462; Habitantes DFE0002: 17916; Habitantes DFE0003: 3546; Habitantes GTA2100: 3133501UNTA005; Habitantes GTA2101: ETA POCO C04 S.GERALDO-ITAPECERICA; Habitantes GTA2102: Sim; Graus decimais GTA2104: Lat -20.4724222; Graus decimais GTA2105: Long -45.1125333; 1.000 m³/ano GTA2109: 9634
3133501 | Sudeste | Itapecerica | MG | CAD0002: Sociedade de economia mista; CAD0003: Regional; CAD0005: Companhia de Saneamento de Minas Gerais; CAD0006: COPASA; Habitantes DFE0001: 21462; Habitantes DFE0002: 17916; Habitantes DFE0003: 3546; Habitantes GTA2100: 3133501UNTA006; Habitantes GTA2101: ETA C01eC07-MARILÂNDIA-ITAPECERICA; Habitantes GTA2102: Sim; Graus decimais GTA2104: Lat -20.3530056; Graus decimais GTA2105: Long -44.9226806; 1.000 m³/ano GTA2109: 117366
3133501 | Sudeste | Itapecerica | MG | CAD0002: Sociedade de economia mista; CAD0003: Regional; CAD0005: Companhia de Saneamento de Minas Gerais; CAD0006: COPASA; Habitantes DFE0001: 21462; Habitantes DFE0002: 17916; Habitantes DFE0003: 3546; Habitantes GTA2100: 3133501UNTA007; Habitantes GTA2101: ETA C06-VIVENDAS-ITAPECERICA; Habitantes GTA2102: Sim; Graus decimais GTA2104: Lat -20.3541333; Graus decimais GTA2105: Long -44.9601056; 1.000 m³/ano GTA2109: 23684
3133501 | Sudeste | Itapecerica | MG | CAD0002: Sociedade de economia mista; CAD0003: Regional; CAD0005: Companhia de Saneamento de Minas Gerais; CAD0006: COPASA; Habitantes DFE0001: 21462; Habitantes DFE0002: 17916; Habitantes DFE0003: 3546; Habitantes GTA2100: 3133501UNTA008; Habitantes GTA2101: ETA BOA VIAGEM-ITAPECERICA; Habitantes GTA2102: Não
3133501 | Sudeste | Itapecerica | MG | CAD0002: Sociedade de economia mista; CAD0003: Regional; CAD0005: Companhia de Saneamento de Minas Gerais; CAD0006: COPASA; Habitantes DFE0001: 21462; Habitantes DFE0002: 17916; Habitantes DFE0003: 3546; Habitantes GTA2100: 3133501UNTA009; Habitantes GTA2101: ETA POCO C03 MAGNOLIA- ITAPECERICA; Habitantes GTA2102: Sim; Graus decimais GTA2104: Lat -20.4757806; Graus decimais GTA2105: Long -45.1148083; 1.000 m³/ano GTA2109: 486
3133600 | Sudeste | Itapeva | MG | CAD0002: Sociedade de economia mista; CAD0003: Regional; CAD0005: Companhia de Saneamento de Minas Gerais; CAD0006: COPASA; Habitantes DFE0001: 13332; Habitantes DFE0002: 9383; Habitantes DFE0003: 3949; Habitantes GTA2100: 3133600UNTA001; Habitantes GTA2101: ETA 01-Itapeva; Habitantes GTA2102: Sim; Graus decimais GTA2104: Lat -22.7618694; Graus decimais GTA2105: Long -46.2255222; 1.000 m³/ano GTA2109: 745043
3133709 | Sudeste | Itatiaiuçu | MG | CAD0002: Sociedade de economia mista; CAD0003: Regional; CAD0005: Companhia de Saneamento de Minas Gerais; CAD0006: COPASA; Habitantes DFE0001: 13603; Habitantes DFE0002: 10703; Habitantes DFE0003: 2900; Habitantes GTA2100: 3133709UNTA001; Habitantes GTA2101: ETA RIO VELOSO-ITATIAIUCU; Habitantes GTA2102: Sim; Graus decimais GTA2104: Lat -20.1992861; Graus decimais GTA2105: Long -44.4191083; 1.000 m³/ano GTA2109: 902892
3133709 | Sudeste | Itatiaiuçu | MG | CAD0002: Sociedade de economia mista; CAD0003: Regional; CAD0005: Companhia de Saneamento de Minas Gerais; CAD0006: COPASA; Habitantes DFE0001: 13603; Habitantes DFE0002: 10703; Habitantes DFE0003: 2900; Habitantes GTA2100: 3133709UNTA002; Habitantes GTA2101: ETA STA TEREZ MINAS-Sede; Habitantes GTA2102: Sim; Graus decimais GTA2104: Lat -20.2307056; Graus decimais GTA2105: Long -44.3953417; 1.000 m³/ano GTA2109: 154068
3133758 | Sudeste | Itaú de Minas | MG | CAD0002: Sociedade de economia mista; CAD0003: Regional; CAD0005: Companhia de Saneamento de Minas Gerais; CAD0006: COPASA; Habitantes DFE0001: 14655; Habitantes DFE0002: 14284; Habitantes DFE0003: 371; Habitantes GTA2100: 3133758UNTA001; Habitantes GTA2101: ETA POLYPLASTER-ITAU DE MINAS; Habitantes GTA2102: Sim; Graus decimais GTA2104: Lat -20.7485833; Graus decimais GTA2105: Long -46.7433194; 1.000 m³/ano GTA2109: 966850
3133758 | Sudeste | Itaú de Minas | MG | CAD0002: Sociedade de economia mista; CAD0003: Regional; CAD0005: Companhia de Saneamento de Minas Gerais; CAD0006: COPASA; Habitantes DFE0001: 14655; Habitantes DFE0002: 14284; Habitantes DFE0003: 371; Habitantes GTA2100: 3133758UNTA002; Habitantes GTA2101: ETA Conv. Conc-ITAU DE MINAS; Habitantes GTA2102: Sim; Graus decimais GTA2104: Lat -20.7485799; Graus decimais GTA2105: Long -46.7435833; 1.000 m³/ano GTA2109: 426310
3133907 | Sudeste | Itaverava | MG | CAD0002: Sociedade de economia mista; CAD0003: Regional; CAD0005: Companhia de Saneamento de Minas Gerais; CAD0006: COPASA; Habitantes DFE0001: 5752; Habitantes DFE0002: 2911; Habitantes DFE0003: 2841; Habitantes GTA2100: 3133907UNTA001; Habitantes GTA2101: ETA 7 l-s-ITAVERAVA; Habitantes GTA2102: Sim; Graus decimais GTA2104: Lat -20.6752000; Graus decimais GTA2105: Long -43.6132917; 1.000 m³/ano GTA2109: 149702
3134004 | Sudeste | Itinga | MG | Empresa pública | Regional | COPASA Serviços de Saneamento Integrado do Norte e Nordeste de Minas Gerais S/A | COPANOR | 13982 | 8698 | 5284 | 3134004UNTA001 | ETA Sede_Itinga | Sim |  | Lat 5152181.6240000 | Long 5343832.7630000 |  | 12.8 |  |  | 524.27
3134004 | Sudeste | Itinga | MG | Empresa pública | Regional | COPASA Serviços de Saneamento Integrado do Norte e Nordeste de Minas Gerais S/A | COPANOR | 13982 | 8698 | 5284 | 3134004UNTA002 | ETA Pasmadinho_Itinga | Sim |  | Lat 5153431.8380000 | Long 5356510.3110000 |  | 4 |  |  | 30.88
3134004 | Sudeste | Itinga | MG | Empresa pública | Regional | COPASA Serviços de Saneamento Integrado do Norte e Nordeste de Minas Gerais S/A | COPANOR | 13982 | 8698 | 5284 | 3134004UNTA003 | ETA Ponte do Pasmado_Itinga | Sim |  | Lat 5170798.7770000 | Long 5349140.2050000 |  | 4 |  |  | 18.29
3134004 | Sudeste | Itinga | MG | Empresa pública | Regional | COPASA Serviços de Saneamento Integrado do Norte e Nordeste de Minas Gerais S/A | COPANOR | 13982 | 8698 | 5284 | 3134004UNTA004 | ETA Taquaral_Itinga | Sim |  | Lat 5140744.5120000 | Long 5333882.5640000 |  | 9.5 |  |  | 115.67
3134004 | Sudeste | Itinga | MG | Empresa pública | Regional | COPASA Serviços de Saneamento Integrado do Norte e Nordeste de Minas Gerais S/A | COPANOR | 13982 | 8698 | 5284 | 3134004UNTA005 | ETA Sede_Itinga | Sim |  | Lat 5152181.6240000 | Long 5343832.7630000 |  | 12.8 |  |  | 524.27
3134004 | Sudeste | Itinga | MG | Empresa pública | Regional | COPASA Serviços de Saneamento Integrado do Norte e Nordeste de Minas Gerais S/A | COPANOR | 13982 | 8698 | 5284 | 3134004UNTA006 | ETA Pasmadinho_Itinga | Sim |  | Lat 5153431.8380000 | Long 5356510.3110000 |  | 4 |  |  | 30.88
3134004 | Sudeste | Itinga | MG | Empresa pública | Regional | COPASA Serviços de Saneamento Integrado do Norte e Nordeste de Minas Gerais S/A | COPANOR | 13982 | 8698 | 5284 | 3134004UNTA007 | ETA Ponte do Pasmado_Itinga | Sim |  | Lat 5170798.7770000 | Long 5349140.2050000 |  | 4 |  |  | 18.29
3134004 | Sudeste | Itinga | MG | Empresa pública | Regional | COPASA Serviços de Saneamento Integrado do Norte e Nordeste de Minas Gerais S/A | COPANOR | 13982 | 8698 | 5284 | 3134004UNTA008 | ETA Taquaral_Itinga | Sim |  | Lat 5140744.5120000 | Long 5333882.5640000 |  | 9.5 |  |  | 115.67
3134103 | Sudeste | Itueta | MG | CAD0002: Sociedade de economia mista; CAD0003: Regional; CAD0005: Companhia de Saneamento de Minas Gerais; CAD0006: COPASA; Habitantes DFE0001: 6218; Habitantes DFE0002: 3830; Habitantes DFE0003: 2388; Habitantes GTA2100: 3134103UNTA001; Habitantes GTA2101: ETA CONVENCIONAL-ITUETA-QUATITUBA; Habitantes GTA2102: Sim; Graus decimais GTA2104: Lat -19.3952611; Graus decimais GTA2105: Long -41.1703056; 1.000 m³/ano GTA2109: 573066
3134301 | Sudeste | Itumirim | MG | CAD0002: Sociedade de economia mista; CAD0003: Regional; CAD0005: Companhia de Saneamento de Minas Gerais; CAD0006: COPASA; Habitantes DFE0001: 6845; Habitantes DFE0002: 5920; Habitantes DFE0003: 925; Habitantes GTA2100: 3134301UNTA001; Habitantes GTA2101: ETA 01-Itumirim; Habitantes GTA2102: Sim; Graus decimais GTA2104: Lat -21.3234750; Graus decimais GTA2105: Long -44.8657472; 1.000 m³/ano GTA2109: 184625
3134301 | Sudeste | Itumirim | MG | CAD0002: Sociedade de economia mista; CAD0003: Regional; CAD0005: Companhia de Saneamento de Minas Gerais; CAD0006: COPASA; Habitantes DFE0001: 6845; Habitantes DFE0002: 5920; Habitantes DFE0003: 925; Habitantes GTA2100: 3134301UNTA002; Habitantes GTA2101: ETA 01-Macuco de Minas-Itumirim GRLV; Habitantes GTA2102: Sim; Graus decimais GTA2104: Lat -21.2857722; Graus decimais GTA2105: Long -44.7625639; 1.000 m³/ano GTA2109: 146172
3134301 | Sudeste | Itumirim | MG | CAD0002: Sociedade de economia mista; CAD0003: Regional; CAD0005: Companhia de Saneamento de Minas Gerais; CAD0006: COPASA; Habitantes DFE0001: 6845; Habitantes DFE0002: 5920; Habitantes DFE0003: 925; Habitantes GTA2100: 3134301UNTA003; Habitantes GTA2101: ETA 01-Rosário do Rio Grande-Itumirim Poço GRLV; Habitantes GTA2102: Sim; Graus decimais GTA2104: Lat -21.2415583; Graus decimais GTA2105: Long -44.8375028; 1.000 m³/ano GTA2109: 44972
3134400 | Sudeste | Iturama | MG | CAD0002: Sociedade de economia mista; CAD0003: Regional; CAD0005: Companhia de Saneamento de Minas Gerais; CAD0006: COPASA; Habitantes DFE0001: 40011; Habitantes DFE0002: 38391; Habitantes DFE0003: 1620; Habitantes GTA2100: 3134400UNTA001; Habitantes GTA2101: ETA 001-Iturama; Habitantes GTA2102: Sim; Graus decimais GTA2104: Lat -19.7201722; Graus decimais GTA2105: Long -50.1900389; 1.000 m³/ano GTA2109: 3099385
3134400 | Sudeste | Iturama | MG | CAD0002: Sociedade de economia mista; CAD0003: Regional; CAD0005: Companhia de Saneamento de Minas Gerais; CAD0006: COPASA; Habitantes DFE0001: 40011; Habitantes DFE0002: 38391; Habitantes DFE0003: 1620; Habitantes GTA2100: 3134400UNTA002; Habitantes GTA2101: ETA Alexandrita-Iturama; Habitantes GTA2102: Sim; Graus decimais GTA2104: Lat -19.6922694; Graus decimais GTA2105: Long -50.4540028; 1.000 m³/ano GTA2109: 163331
3134400 | Sudeste | Iturama | MG | CAD0002: Sociedade de economia mista; CAD0003: Regional; CAD0005: Companhia de Saneamento de Minas Gerais; CAD0006: COPASA; Habitantes DFE0001: 40011; Habitantes DFE0002: 38391; Habitantes DFE0003: 1620; Habitantes GTA2100: 3134400UNTA003; Habitantes GTA2101: ETA JARDIM BOTANICO-ITURAMA; Habitantes GTA2102: Não
3134509 | Sudeste | Itutinga | MG | CAD0002: Sociedade de economia mista; CAD0003: Regional; CAD0005: Companhia de Saneamento de Minas Gerais; CAD0006: COPASA; Habitantes DFE0001: 4347; Habitantes DFE0002: 3323; Habitantes DFE0003: 1024; Habitantes GTA2100: 3134509UNTA001; Habitantes GTA2101: ETA 01-Itutinga; Habitantes GTA2102: Sim; Graus decimais GTA2104: Lat -21.3021333; Graus decimais GTA2105: Long -44.6569667; 1.000 m³/ano GTA2109: 256552
3134608 | Sudeste | Jaboticatubas | MG | CAD0002: Sociedade de economia mista; CAD0003: Regional; CAD0005: Companhia de Saneamento de Minas Gerais; CAD0006: COPASA; Habitantes DFE0001: 21214; Habitantes DFE0002: 14396; Habitantes DFE0003: 6818; Habitantes GTA2100: 3134608UNTA001; Habitantes GTA2101: ETA CONVAP-JABOTICATUBAS; Habitantes GTA2102: Sim; Graus decimais GTA2104: Lat -19.5164722; Graus decimais GTA2105: Long -43.7479306; 1.000 m³/ano GTA2109: 178753
3134608 | Sudeste | Jaboticatubas | MG | CAD0002: Sociedade de economia mista; CAD0003: Regional; CAD0005: Companhia de Saneamento de Minas Gerais; CAD0006: COPASA; Habitantes DFE0001: 21214; Habitantes DFE0002: 14396; Habitantes DFE0003: 6818; Habitantes GTA2100: 3134608UNTA002; Habitantes GTA2101: ETA POLI RIO JABOTICATUBAS-JABOTICATUBAS; Habitantes GTA2102: Sim; Graus decimais GTA2104: Lat -19.5164389; Graus decimais GTA2105: Long -43.7479778; 1.000 m³/ano GTA2109: 179023
3134608 | Sudeste | Jaboticatubas | MG | CAD0002: Sociedade de economia mista; CAD0003: Regional; CAD0005: Companhia de Saneamento de Minas Gerais; CAD0006: COPASA; Habitantes DFE0001: 21214; Habitantes DFE0002: 14396; Habitantes DFE0003: 6818; Habitantes GTA2100: 3134608UNTA003; Habitantes GTA2101: ETA POCO C06 BAIRRO BOM JARDIM-JABOTICATUBAS; Habitantes GTA2102: Sim; Graus decimais GTA2104: Lat -19.5570972; Graus decimais GTA2105: Long -43.7620361; 1.000 m³/ano GTA2109: 23807
3134608 | Sudeste | Jaboticatubas | MG | CAD0002: Sociedade de economia mista; CAD0003: Regional; CAD0005: Companhia de Saneamento de Minas Gerais; CAD0006: COPASA; Habitantes DFE0001: 21214; Habitantes DFE0002: 14396; Habitantes DFE0003: 6818; Habitantes GTA2100: 3134608UNTA004; Habitantes GTA2101: ETA TANQUE DE CONTATO-JABOTICATUBAS; Habitantes GTA2102: Sim; Graus decimais GTA2104: Lat -19.5165417; Graus decimais GTA2105: Long -43.7479972; 1.000 m³/ano GTA2109: 436759
3134608 | Sudeste | Jaboticatubas | MG | CAD0002: Sociedade de economia mista; CAD0003: Regional; CAD0005: Companhia de Saneamento de Minas Gerais; CAD0006: COPASA; Habitantes DFE0001: 21214; Habitantes DFE0002: 14396; Habitantes DFE0003: 6818; Habitantes GTA2100: 3134608UNTA005; Habitantes GTA2101: ETA Poço C01 RECANTO DO SABIA-JABOTICATUBAS; Habitantes GTA2102: Não
3134608 | Sudeste | Jaboticatubas | MG | CAD0002: Sociedade de economia mista; CAD0003: Regional; CAD0005: Companhia de Saneamento de Minas Gerais; CAD0006: COPASA; Habitantes DFE0001: 21214; Habitantes DFE0002: 14396; Habitantes DFE0003: 6818; Habitantes GTA2100: 3134608UNTA006; Habitantes GTA2101: ETA CLORACAO SIMPLES C01-BOA VISTA-JABOTICATUBAS; Habitantes GTA2102: Sim; Graus decimais GTA2104: Lat -19.5655556; Graus decimais GTA2105: Long -43.8082972; 1.000 m³/ano GTA2109: 31990
3134707 | Sudeste | Jacinto | MG | Empresa pública | Regional | COPASA Serviços de Saneamento Integrado do Norte e Nordeste de Minas Gerais S/A | COPANOR | 11169 | 8645 | 2524 | 3134707UNTA002 | ETA Avai do Jacinto_Jacinto | Sim |  | Lat 5212072.4760000 | Long 5490552.3280000 |  | 6.3 |  |  | 52.01
3134707 | Sudeste | Jacinto | MG | Empresa pública | Regional | COPASA Serviços de Saneamento Integrado do Norte e Nordeste de Minas Gerais S/A | COPANOR | 11169 | 8645 | 2524 | 3134707UNTA003 | ETA P C05 Bom Jardim_Jacinto | Sim |  | Lat 5173932.6130000 | Long 5495464.5530000 |  | 4 |  |  | 3.91
3134707 | Sudeste | Jacinto | MG | Empresa pública | Regional | COPASA Serviços de Saneamento Integrado do Norte e Nordeste de Minas Gerais S/A | COPANOR | 11169 | 8645 | 2524 | 3134707UNTA004 | ETA P C06 Bom Jardim_Jacinto | Sim |  | Lat 5173428.4870000 | Long 5493807.4910000 |  | 1.3 |  |  | 8.15
3134707 | Sudeste | Jacinto | MG | Empresa pública | Regional | COPASA Serviços de Saneamento Integrado do Norte e Nordeste de Minas Gerais S/A | COPANOR | 11169 | 8645 | 2524 | 3134707UNTA005 | ETA Jaguarão_Jacinto | Sim |  | Lat 5172105.4170000 | Long 5506190.7150000 |  | 6.3 |  |  | 42.33
3134707 | Sudeste | Jacinto | MG | Empresa pública | Regional | COPASA Serviços de Saneamento Integrado do Norte e Nordeste de Minas Gerais S/A | COPANOR | 11169 | 8645 | 2524 | 3134707UNTA006 | ETA Avai do Jacinto_Jacinto | Sim |  | Lat 5212072.4760000 | Long 5490552.3280000 |  | 6.3 |  |  | 52.01
3134707 | Sudeste | Jacinto | MG | Empresa pública | Regional | COPASA Serviços de Saneamento Integrado do Norte e Nordeste de Minas Gerais S/A | COPANOR | 11169 | 8645 | 2524 | 3134707UNTA007 | ETA P C05 Bom Jardim_Jacinto | Sim |  | Lat 5173932.6130000 | Long 5495464.5530000 |  | 4 |  |  | 3.91
3134707 | Sudeste | Jacinto | MG | Empresa pública | Regional | COPASA Serviços de Saneamento Integrado do Norte e Nordeste de Minas Gerais S/A | COPANOR | 11169 | 8645 | 2524 | 3134707UNTA008 | ETA P C06 Bom Jardim_Jacinto | Sim |  | Lat 5173428.4870000 | Long 5493807.4910000 |  | 1.3 |  |  | 8.15
3134707 | Sudeste | Jacinto | MG | Empresa pública | Regional | COPASA Serviços de Saneamento Integrado do Norte e Nordeste de Minas Gerais S/A | COPANOR | 11169 | 8645 | 2524 | 3134707UNTA009 | ETA Jaguarão_Jacinto | Sim |  | Lat 5172105.4170000 | Long 5506190.7150000 |  | 6.3 |  |  | 42.33
3134707 | Sudeste | Jacinto | MG | CAD0002: Sociedade de economia mista; CAD0003: Regional; CAD0005: Companhia de Saneamento de Minas Gerais; CAD0006: COPASA; Habitantes DFE0001: 11169; Habitantes DFE0002: 8645; Habitantes DFE0003: 2524; Habitantes GTA2100: 3134707UNTA001; Habitantes GTA2101: ETA Rio Jequitinhonha-Jacinto; Habitantes GTA2102: Sim; Graus decimais GTA2104: Lat -16.1479583; Graus decimais GTA2105: Long -40.2933139; 1.000 m³/ano GTA2109: 503625
3134806 | Sudeste | Jacuí | MG | CAD0002: Sociedade de economia mista; CAD0003: Regional; CAD0005: Companhia de Saneamento de Minas Gerais; CAD0006: COPASA; Habitantes DFE0001: 7663; Habitantes DFE0002: 4727; Habitantes DFE0003: 2936; Habitantes GTA2100: 3134806UNTA001; Habitantes GTA2101: ETA POÇOS-JACUÍ; Habitantes GTA2102: Sim; Graus decimais GTA2104: Lat -21.0146528; Graus decimais GTA2105: Long -46.7458306; 1.000 m³/ano GTA2109: 372279
3135050 | Sudeste | Jaíba | MG | CAD0002: Sociedade de economia mista; CAD0003: Regional; CAD0005: Companhia de Saneamento de Minas Gerais; CAD0006: COPASA; Habitantes DFE0001: 39379; Habitantes DFE0002: 22481; Habitantes DFE0003: 16898; Habitantes GTA2100: 3135050UNTA001; Habitantes GTA2101: ETA Poliplaster-Jaiba; Habitantes GTA2102: Sim; Graus decimais GTA2104: Lat -15.3353278; Graus decimais GTA2105: Long -43.6903000; 1.000 m³/ano GTA2109: 1672754
3135100 | Sudeste | Janaúba | MG | CAD0002: Sociedade de economia mista; CAD0003: Regional; CAD0005: Companhia de Saneamento de Minas Gerais; CAD0006: COPASA; Habitantes DFE0001: 73281; Habitantes DFE0002: 67008; Habitantes DFE0003: 6273; Habitantes GTA2100: 3135100UNTA001; Habitantes GTA2101: ETA Bico da Pedra-Janauba; Habitantes GTA2102: Sim; Graus decimais GTA2104: Lat -15.8344806; Graus decimais GTA2105: Long -43.2920111; 1.000 m³/ano GTA2109: 5015830
3135100 | Sudeste | Janaúba | MG | CAD0002: Sociedade de economia mista; CAD0003: Regional; CAD0005: Companhia de Saneamento de Minas Gerais; CAD0006: COPASA; Habitantes DFE0001: 73281; Habitantes DFE0002: 67008; Habitantes DFE0003: 6273; Habitantes GTA2100: 3135100UNTA002; Habitantes GTA2101: ETA Simples Cloração-Fluoretação-Barreiro da Raiz; Habitantes GTA2102: Sim; Graus decimais GTA2104: Lat -16.0475500; Graus decimais GTA2105: Long -43.2791944; 1.000 m³/ano GTA2109: 23318
3135100 | Sudeste | Janaúba | MG | CAD0002: Sociedade de economia mista; CAD0003: Regional; CAD0005: Companhia de Saneamento de Minas Gerais; CAD0006: COPASA; Habitantes DFE0001: 73281; Habitantes DFE0002: 67008; Habitantes DFE0003: 6273; Habitantes GTA2100: 3135100UNTA003; Habitantes GTA2101: ETA Abrandamento-Cloração-Fluoretação-Quem Quem; Habitantes GTA2102: Sim; Graus decimais GTA2104: Lat -16.0017500; Graus decimais GTA2105: Long -43.5344333; 1.000 m³/ano GTA2109: 124495
3135209 | Sudeste | Januária | MG | CAD0002: Sociedade de economia mista; CAD0003: Regional; CAD0005: Companhia de Saneamento de Minas Gerais; CAD0006: COPASA; Habitantes DFE0001: 67087; Habitantes DFE0002: 45217; Habitantes DFE0003: 21870; Habitantes GTA2100: 3135209UNTA001; Habitantes GTA2101: ETA POLIPLASTER 50 LS-JANUARIA; Habitantes GTA2102: Sim; Graus decimais GTA2104: Lat -15.4757667; Graus decimais GTA2105: Long -44.3700833; 1.000 m³/ano GTA2109: 1482990
3135209 | Sudeste | Januária | MG | CAD0002: Sociedade de economia mista; CAD0003: Regional; CAD0005: Companhia de Saneamento de Minas Gerais; CAD0006: COPASA; Habitantes DFE0001: 67087; Habitantes DFE0002: 45217; Habitantes DFE0003: 21870; Habitantes GTA2100: 3135209UNTA002; Habitantes GTA2101: ETA COPASA-RIACHO DA CRUZ; Habitantes GTA2102: Sim; Graus decimais GTA2104: Lat -15.3273667; Graus decimais GTA2105: Long -44.2433028; 1.000 m³/ano GTA2109: 142033
3135209 | Sudeste | Januária | MG | CAD0002: Sociedade de economia mista; CAD0003: Regional; CAD0005: Companhia de Saneamento de Minas Gerais; CAD0006: COPASA; Habitantes DFE0001: 67087; Habitantes DFE0002: 45217; Habitantes DFE0003: 21870; Habitantes GTA2100: 3135209UNTA003; Habitantes GTA2101: ETA POLYPLASTER 3 L-S-PANDEIROS; Habitantes GTA2102: Sim; Graus decimais GTA2104: Lat -15.5009778; Graus decimais GTA2105: Long -44.7589194; 1.000 m³/ano GTA2109: 29716
3135209 | Sudeste | Januária | MG | CAD0002: Sociedade de economia mista; CAD0003: Regional; CAD0005: Companhia de Saneamento de Minas Gerais; CAD0006: COPASA; Habitantes DFE0001: 67087; Habitantes DFE0002: 45217; Habitantes DFE0003: 21870; Habitantes GTA2100: 3135209UNTA004; Habitantes GTA2101: ETA COPASA-TEJUCO JANUARIA; Habitantes GTA2102: Sim; Graus decimais GTA2104: Lat -15.5668861; Graus decimais GTA2105: Long -44.5643639; 1.000 m³/ano GTA2109: 50978
3135209 | Sudeste | Januária | MG | CAD0002: Sociedade de economia mista; CAD0003: Regional; CAD0005: Companhia de Saneamento de Minas Gerais; CAD0006: COPASA; Habitantes DFE0001: 67087; Habitantes DFE0002: 45217; Habitantes DFE0003: 21870; Habitantes GTA2100: 3135209UNTA005; Habitantes GTA2101: ETA POLYPLASTER 6 L-S-SAO JOAQUIM JANUARIA; Habitantes GTA2102: Sim; Graus decimais GTA2104: Lat -15.4931917; Graus decimais GTA2105: Long -45.1523528; 1.000 m³/ano GTA2109: 78452
3135209 | Sudeste | Januária | MG | CAD0002: Sociedade de economia mista; CAD0003: Regional; CAD0005: Companhia de Saneamento de Minas Gerais; CAD0006: COPASA; Habitantes DFE0001: 67087; Habitantes DFE0002: 45217; Habitantes DFE0003: 21870; Habitantes GTA2100: 3135209UNTA006; Habitantes GTA2101: ETA ICOLMAQ 100LS-JANUARIA; Habitantes GTA2102: Sim; Graus decimais GTA2104: Lat -15.4758667; Graus decimais GTA2105: Long -44.3701917; 1.000 m³/ano GTA2109: 1581508
3135357 | Sudeste | Japonvar | MG | CAD0002: Sociedade de economia mista; CAD0003: Regional; CAD0005: Companhia de Saneamento de Minas Gerais; CAD0006: COPASA; Habitantes DFE0001: 8357; Habitantes DFE0002: 3783; Habitantes DFE0003: 4574; Habitantes GTA2100: 3135357UNTA001; Habitantes GTA2101: ETA COPASA-JAPONVAR; Habitantes GTA2102: Sim; Graus decimais GTA2104: Lat -16.0013861; Graus decimais GTA2105: Long -44.2729944; 1.000 m³/ano GTA2109: 211295
3135456 | Sudeste | Jenipapo de Minas | MG | Empresa pública | Regional | COPASA Serviços de Saneamento Integrado do Norte e Nordeste de Minas Gerais S/A | COPANOR | 6124 | 3311 | 2813 | 3135456UNTA001 | ETA II IDEAL SAN_JENIPAPO DE MINAS | Sim |  | Lat 5098825.4730000 | Long 5291395.9820000 |  | 10.7 |  |  | 105.1
3135456 | Sudeste | Jenipapo de Minas | MG | Empresa pública | Regional | COPASA Serviços de Saneamento Integrado do Norte e Nordeste de Minas Gerais S/A | COPANOR | 6124 | 3311 | 2813 | 3135456UNTA002 | ETA I FERROCIMENTO_JENIPAPO DE MINAS | Sim |  | Lat 5098834.4630000 | Long 5291378.7820000 |  | 55.6 |  |  | 169.54
3135456 | Sudeste | Jenipapo de Minas | MG | Empresa pública | Regional | COPASA Serviços de Saneamento Integrado do Norte e Nordeste de Minas Gerais S/A | COPANOR | 6124 | 3311 | 2813 | 3135456UNTA003 | ETA POÇO_VILA SAO JOSÉ | Sim |  | Lat 5092972.4770000 | Long 5285268.9560000 |  | 4 |  |  | 17.48
3135456 | Sudeste | Jenipapo de Minas | MG | Empresa pública | Regional | COPASA Serviços de Saneamento Integrado do Norte e Nordeste de Minas Gerais S/A | COPANOR | 6124 | 3311 | 2813 | 3135456UNTA004 | ETA II IDEAL SAN_JENIPAPO DE MINAS | Sim |  | Lat 5098825.4730000 | Long 5291395.9820000 |  | 10.7 |  |  | 105.1
3135456 | Sudeste | Jenipapo de Minas | MG | Empresa pública | Regional | COPASA Serviços de Saneamento Integrado do Norte e Nordeste de Minas Gerais S/A | COPANOR | 6124 | 3311 | 2813 | 3135456UNTA005 | ETA I FERROCIMENTO_JENIPAPO DE MINAS | Sim |  | Lat 5098834.4630000 | Long 5291378.7820000 |  | 55.6 |  |  | 169.54
3135456 | Sudeste | Jenipapo de Minas | MG | Empresa pública | Regional | COPASA Serviços de Saneamento Integrado do Norte e Nordeste de Minas Gerais S/A | COPANOR | 6124 | 3311 | 2813 | 3135456UNTA006 | ETA POÇO_VILA SAO JOSÉ | Sim |  | Lat 5092972.4770000 | Long 5285268.9560000 |  | 4 |  |  | 17.48
3135605 | Sudeste | Jequitaí | MG | CAD0002: Sociedade de economia mista; CAD0003: Regional; CAD0005: Companhia de Saneamento de Minas Gerais; CAD0006: COPASA; Habitantes DFE0001: 6460; Habitantes DFE0002: 5001; Habitantes DFE0003: 1459; Habitantes GTA2100: 3135605UNTA001; Habitantes GTA2101: ETA Convencional-Jequitai; Habitantes GTA2102: Sim; Graus decimais GTA2104: Lat -17.2244917; Graus decimais GTA2105: Long -44.4357167; 1.000 m³/ano GTA2109: 415004
3135704 | Sudeste | Jequitibá | MG | CAD0002: Sociedade de economia mista; CAD0003: Regional; CAD0005: Companhia de Saneamento de Minas Gerais; CAD0006: COPASA; Habitantes DFE0001: 6098; Habitantes DFE0002: 2753; Habitantes DFE0003: 3345; Habitantes GTA2100: 3135704UNTA001; Habitantes GTA2101: ETA PoçoC01 PARQUE EXPOSICOES-JEQUITIBA; Habitantes GTA2102: Sim; Graus decimais GTA2104: Lat -19.2380861; Graus decimais GTA2105: Long -44.0279944; 1.000 m³/ano GTA2109: 134248
3135704 | Sudeste | Jequitibá | MG | CAD0002: Sociedade de economia mista; CAD0003: Regional; CAD0005: Companhia de Saneamento de Minas Gerais; CAD0006: COPASA; Habitantes DFE0001: 6098; Habitantes DFE0002: 2753; Habitantes DFE0003: 3345; Habitantes GTA2100: 3135704UNTA002; Habitantes GTA2101: ETA Poço E03 LAGOA-JEQUITIBA; Habitantes GTA2102: Sim; Graus decimais GTA2104: Lat -19.2399250; Graus decimais GTA2105: Long -44.0290194; 1.000 m³/ano GTA2109: 71076
3135704 | Sudeste | Jequitibá | MG | CAD0002: Sociedade de economia mista; CAD0003: Regional; CAD0005: Companhia de Saneamento de Minas Gerais; CAD0006: COPASA; Habitantes DFE0001: 6098; Habitantes DFE0002: 2753; Habitantes DFE0003: 3345; Habitantes GTA2100: 3135704UNTA003; Habitantes GTA2101: ETA POCO E-02 RODOVIA-JEQUITIBA; Habitantes GTA2102: Sim; Graus decimais GTA2104: Lat -19.2424056; Graus decimais GTA2105: Long -44.0267194; 1.000 m³/ano GTA2109: 40292
3135803 | Sudeste | Jequitinhonha | MG | Empresa pública | Regional | COPASA Serviços de Saneamento Integrado do Norte e Nordeste de Minas Gerais S/A | COPANOR | 24509 | 18267 | 6242 | 3135803UNTA002 | ETA Estiva_Jequitinhonha | Sim |  | Lat 5198018.7550000 | Long 5405435.6110000 |  | 2.8 |  |  | 28.86
3135803 | Sudeste | Jequitinhonha | MG | Empresa pública | Regional | COPASA Serviços de Saneamento Integrado do Norte e Nordeste de Minas Gerais S/A | COPANOR | 24509 | 18267 | 6242 | 3135803UNTA003 | ETA Caju P C01_Jequitinhonha | Sim |  | Lat 5177066.6760000 | Long 5393212.4140000 |  | 1.2 |  |  | 20.08
3135803 | Sudeste | Jequitinhonha | MG | Empresa pública | Regional | COPASA Serviços de Saneamento Integrado do Norte e Nordeste de Minas Gerais S/A | COPANOR | 24509 | 18267 | 6242 | 3135803UNTA004 | ETA Guaranilândia_Jequitinhonha | Sim |  | Lat 5182991.8460000 | Long 5447846.5940000 |  | 4.7 |  |  | 26.06
3135803 | Sudeste | Jequitinhonha | MG | Empresa pública | Regional | COPASA Serviços de Saneamento Integrado do Norte e Nordeste de Minas Gerais S/A | COPANOR | 24509 | 18267 | 6242 | 3135803UNTA005 | ETA Sao Pedro do Jequitinhonha_Jequitinhonha | Sim |  | Lat 5160621.8990000 | Long 5390828.5420000 |  | 5.7 |  |  | 57.47
3135803 | Sudeste | Jequitinhonha | MG | Empresa pública | Regional | COPASA Serviços de Saneamento Integrado do Norte e Nordeste de Minas Gerais S/A | COPANOR | 24509 | 18267 | 6242 | 3135803UNTA006 | ETA Estiva_Jequitinhonha | Sim |  | Lat 5198018.7550000 | Long 5405435.6110000 |  | 2.8 |  |  | 28.86
3135803 | Sudeste | Jequitinhonha | MG | Empresa pública | Regional | COPASA Serviços de Saneamento Integrado do Norte e Nordeste de Minas Gerais S/A | COPANOR | 24509 | 18267 | 6242 | 3135803UNTA007 | ETA Caju P C01_Jequitinhonha | Sim |  | Lat 5177066.6760000 | Long 5393212.4140000 |  | 1.2 |  |  | 20.08
3135803 | Sudeste | Jequitinhonha | MG | Empresa pública | Regional | COPASA Serviços de Saneamento Integrado do Norte e Nordeste de Minas Gerais S/A | COPANOR | 24509 | 18267 | 6242 | 3135803UNTA008 | ETA Guaranilândia_Jequitinhonha | Sim |  | Lat 5182991.8460000 | Long 5447846.5940000 |  | 4.7 |  |  | 26.06
3135803 | Sudeste | Jequitinhonha | MG | Empresa pública | Regional | COPASA Serviços de Saneamento Integrado do Norte e Nordeste de Minas Gerais S/A | COPANOR | 24509 | 18267 | 6242 | 3135803UNTA009 | ETA Sao Pedro do Jequitinhonha_Jequitinhonha | Sim |  | Lat 5160621.8990000 | Long 5390828.5420000 |  | 5.7 |  |  | 57.47
3135803 | Sudeste | Jequitinhonha | MG | CAD0002: Sociedade de economia mista; CAD0003: Regional; CAD0005: Companhia de Saneamento de Minas Gerais; CAD0006: COPASA; Habitantes DFE0001: 24509; Habitantes DFE0002: 18267; Habitantes DFE0003: 6242; Habitantes GTA2100: 3135803UNTA001; Habitantes GTA2101: ETA Rio Jequitinhonha-Jequitinhonha; Habitantes GTA2102: Sim; Graus decimais GTA2104: Lat -16.4326583; Graus decimais GTA2105: Long -41.0182111; 1.000 m³/ano GTA2109: 902540
3136009 | Sudeste | Joaíma | MG | Empresa pública | Regional | COPASA Serviços de Saneamento Integrado do Norte e Nordeste de Minas Gerais S/A | COPANOR | 14084 | 10101 | 3983 | 3136009UNTA003 | ETA Giru_Joaima | Sim |  | Lat 5121005.2300000 | Long 5418858.8030000 |  | 5 |  |  | 40.45
3136009 | Sudeste | Joaíma | MG | Empresa pública | Regional | COPASA Serviços de Saneamento Integrado do Norte e Nordeste de Minas Gerais S/A | COPANOR | 14084 | 10101 | 3983 | 3136009UNTA004 | ETA Poço C01 Marianos_Giru | Sim |  | Lat 5113971.9280000 | Long 5415970.6290000 |  | 3.2 |  |  | 3.16
3136009 | Sudeste | Joaíma | MG | Empresa pública | Regional | COPASA Serviços de Saneamento Integrado do Norte e Nordeste de Minas Gerais S/A | COPANOR | 14084 | 10101 | 3983 | 3136009UNTA005 | ETA Giru_Joaima | Sim |  | Lat 5121005.2300000 | Long 5418858.8030000 |  | 5 |  |  | 40.45
3136009 | Sudeste | Joaíma | MG | Empresa pública | Regional | COPASA Serviços de Saneamento Integrado do Norte e Nordeste de Minas Gerais S/A | COPANOR | 14084 | 10101 | 3983 | 3136009UNTA006 | ETA Poço C01 Marianos_Giru | Sim |  | Lat 5113971.9280000 | Long 5415970.6290000 |  | 3.2 |  |  | 3.16
3136009 | Sudeste | Joaíma | MG | CAD0002: Sociedade de economia mista; CAD0003: Regional; CAD0005: Companhia de Saneamento de Minas Gerais; CAD0006: COPASA; Habitantes DFE0001: 14084; Habitantes DFE0002: 10101; Habitantes DFE0003: 3983; Habitantes GTA2100: 3136009UNTA001; Habitantes GTA2101: ETA 02 FERRO CIMENTO-JOAIMA; Habitantes GTA2102: Sim; Graus decimais GTA2104: Lat -16.6567861; Graus decimais GTA2105: Long -41.0157278; 1.000 m³/ano GTA2109: 229087
3136009 | Sudeste | Joaíma | MG | CAD0002: Sociedade de economia mista; CAD0003: Regional; CAD0005: Companhia de Saneamento de Minas Gerais; CAD0006: COPASA; Habitantes DFE0001: 14084; Habitantes DFE0002: 10101; Habitantes DFE0003: 3983; Habitantes GTA2100: 3136009UNTA002; Habitantes GTA2101: ETA 01 CONCRETO ARMADO-JOAIMA; Habitantes GTA2102: Sim; Graus decimais GTA2104: Lat -16.6567167; Graus decimais GTA2105: Long -41.0156194; 1.000 m³/ano GTA2109: 304975
3136306 | Sudeste | João Pinheiro | MG | CAD0002: Sociedade de economia mista; CAD0003: Regional; CAD0005: Companhia de Saneamento de Minas Gerais; CAD0006: COPASA; Habitantes DFE0001: 48532; Habitantes DFE0002: 40597; Habitantes DFE0003: 7935; Habitantes GTA2100: 3136306UNTA001; Habitantes GTA2101: ETA Ferrocimento -LUIZLÂNDIA DO OESTE-JOÃO PINHEIRO NLPU; Habitantes GTA2102: Sim; Graus decimais GTA2104: Lat -17.9985472; Graus decimais GTA2105: Long -45.6222639; 1.000 m³/ano GTA2109: 194869
3136306 | Sudeste | João Pinheiro | MG | CAD0002: Sociedade de economia mista; CAD0003: Regional; CAD0005: Companhia de Saneamento de Minas Gerais; CAD0006: COPASA; Habitantes DFE0001: 48532; Habitantes DFE0002: 40597; Habitantes DFE0003: 7935; Habitantes GTA2100: 3136306UNTA002; Habitantes GTA2101: ETA CLARIFICAOR-JOAO PINHEIRO NLPU; Habitantes GTA2102: Sim; Graus decimais GTA2104: Lat -17.7789694; Graus decimais GTA2105: Long -46.1759056; 1.000 m³/ano GTA2109: 2641117
3136405 | Sudeste | Joaquim Felício | MG | CAD0002: Sociedade de economia mista; CAD0003: Regional; CAD0005: Companhia de Saneamento de Minas Gerais; CAD0006: COPASA; Habitantes DFE0001: 3891; Habitantes DFE0002: 2538; Habitantes DFE0003: 1353; Habitantes GTA2100: 3136405UNTA001; Habitantes GTA2101: ETA 01-Joaquim Felício; Habitantes GTA2102: Sim; Graus decimais GTA2104: Lat -17.7606167; Graus decimais GTA2105: Long -44.1664222; 1.000 m³/ano GTA2109: 216360
3136504 | Sudeste | Jordânia | MG | Empresa pública | Regional | COPASA Serviços de Saneamento Integrado do Norte e Nordeste de Minas Gerais S/A | COPANOR | 10536 | 7992 | 2544 | 3136504UNTA002 | ETA ESTRELA DE JORDANIA_JORDANIA | Sim |  | Lat 5230398.2640000 | Long 5505244.4810000 |  | 8.3 |  |  | 37.23
3136504 | Sudeste | Jordânia | MG | Empresa pública | Regional | COPASA Serviços de Saneamento Integrado do Norte e Nordeste de Minas Gerais S/A | COPANOR | 10536 | 7992 | 2544 | 3136504UNTA003 | ETA ESTRELA DE JORDANIA_JORDANIA | Sim |  | Lat 5230398.2640000 | Long 5505244.4810000 |  | 8.3 |  |  | 37.23
3136504 | Sudeste | Jordânia | MG | CAD0002: Sociedade de economia mista; CAD0003: Regional; CAD0005: Companhia de Saneamento de Minas Gerais; CAD0006: COPASA; Habitantes DFE0001: 10536; Habitantes DFE0002: 7992; Habitantes DFE0003: 2544; Habitantes GTA2100: 3136504UNTA001; Habitantes GTA2101: ETA RIBEIRAO DO SALTO-JORDANIA; Habitantes GTA2102: Sim; Graus decimais GTA2104: Lat -15.8950806; Graus decimais GTA2105: Long -40.1703556; 1.000 m³/ano GTA2109: 395620
3136520 | Sudeste | José Gonçalves de Minas | MG | Empresa pública | Regional | COPASA Serviços de Saneamento Integrado do Norte e Nordeste de Minas Gerais S/A | COPANOR | 3993 | 1392 | 2601 | 3136520UNTA001 | ETA FERRO CIMENTO_JOSE GONÇALVES DE MINAS | Sim |  | Lat 5119010.7160000 | Long 5254809.3800000 |  | 3.8 |  |  | 81.58
3136520 | Sudeste | José Gonçalves de Minas | MG | Empresa pública | Regional | COPASA Serviços de Saneamento Integrado do Norte e Nordeste de Minas Gerais S/A | COPANOR | 3993 | 1392 | 2601 | 3136520UNTA002 | ETA FERRO CIMENTO_JOSE GONÇALVES DE MINAS | Sim |  | Lat 5119010.7160000 | Long 5254809.3800000 |  | 3.8 |  |  | 81.58
3136553 | Sudeste | José Raydan | MG | CAD0002: Sociedade de economia mista; CAD0003: Regional; CAD0005: Companhia de Saneamento de Minas Gerais; CAD0006: COPASA; Habitantes DFE0001: 4352; Habitantes DFE0002: 2107; Habitantes DFE0003: 2245; Habitantes GTA2100: 3136553UNTA001; Habitantes GTA2101: ETA Poço C03+C04-José Raydan; Habitantes GTA2102: Sim; Graus decimais GTA2104: Lat -18.2193194; Graus decimais GTA2105: Long -42.4950750; 1.000 m³/ano GTA2109: 96941
3136553 | Sudeste | José Raydan | MG | CAD0002: Sociedade de economia mista; CAD0003: Regional; CAD0005: Companhia de Saneamento de Minas Gerais; CAD0006: COPASA; Habitantes DFE0001: 4352; Habitantes DFE0002: 2107; Habitantes DFE0003: 2245; Habitantes GTA2100: 3136553UNTA002; Habitantes GTA2101: ETA Poço C01 Fonseca-José Raydan; Habitantes GTA2102: Sim; Graus decimais GTA2104: Lat -18.2764611; Graus decimais GTA2105: Long -42.4572500; 1.000 m³/ano GTA2109: 6062
3136553 | Sudeste | José Raydan | MG | CAD0002: Sociedade de economia mista; CAD0003: Regional; CAD0005: Companhia de Saneamento de Minas Gerais; CAD0006: COPASA; Habitantes DFE0001: 4352; Habitantes DFE0002: 2107; Habitantes DFE0003: 2245; Habitantes GTA2100: 3136553UNTA003; Habitantes GTA2101: ETA Poço C07-José Raydan; Habitantes GTA2102: Sim; Graus decimais GTA2104: Lat -18.2185583; Graus decimais GTA2105: Long -42.5115999; 1.000 m³/ano GTA2109: 56494
3136579 | Sudeste | Josenópolis | MG | Empresa pública | Regional | COPASA Serviços de Saneamento Integrado do Norte e Nordeste de Minas Gerais S/A | COPANOR | 3607 | 2434 | 1173 | 3136579UNTA001 | ETA FERROCIMENTO_JOSENÓPOLIS | Sim |  | Lat 5158957.1190000 | Long 5264479.9390000 |  | 15.7 |  |  | 120.8
3136579 | Sudeste | Josenópolis | MG | Empresa pública | Regional | COPASA Serviços de Saneamento Integrado do Norte e Nordeste de Minas Gerais S/A | COPANOR | 3607 | 2434 | 1173 | 3136579UNTA002 | ETA FERROCIMENTO_JOSENÓPOLIS | Sim |  | Lat 5158957.1190000 | Long 5264479.9390000 |  | 15.7 |  |  | 120.8
3136603 | Sudeste | Nova União | MG | CAD0002: Sociedade de economia mista; CAD0003: Regional; CAD0005: Companhia de Saneamento de Minas Gerais; CAD0006: COPASA; Habitantes DFE0001: 6083; Habitantes DFE0002: 3515; Habitantes DFE0003: 2568; Habitantes GTA2100: 3136603UNTA001; Habitantes GTA2101: ETA POÇO C05-NOVA UNIAO; Habitantes GTA2102: Sim; Graus decimais GTA2104: Lat -19.6851611; Graus decimais GTA2105: Long -43.5832306; 1.000 m³/ano GTA2109: 37182
3136603 | Sudeste | Nova União | MG | CAD0002: Sociedade de economia mista; CAD0003: Regional; CAD0005: Companhia de Saneamento de Minas Gerais; CAD0006: COPASA; Habitantes DFE0001: 6083; Habitantes DFE0002: 3515; Habitantes DFE0003: 2568; Habitantes GTA2100: 3136603UNTA002; Habitantes GTA2101: ETA CORREGO DO LOPES-NOVA UNIAO; Habitantes GTA2102: Sim; Graus decimais GTA2104: Lat -19.7104472; Graus decimais GTA2105: Long -43.5717528; 1.000 m³/ano GTA2109: 241472
3136603 | Sudeste | Nova União | MG | CAD0002: Sociedade de economia mista; CAD0003: Regional; CAD0005: Companhia de Saneamento de Minas Gerais; CAD0006: COPASA; Habitantes DFE0001: 6083; Habitantes DFE0002: 3515; Habitantes DFE0003: 2568; Habitantes GTA2100: 3136603UNTA003; Habitantes GTA2101: ETA POÇO C06-NOVA UNIAO; Habitantes GTA2102: Sim; Graus decimais GTA2104: Lat -19.6839056; Graus decimais GTA2105: Long -43.5854750; 1.000 m³/ano GTA2109: 49677
3136652 | Sudeste | Juatuba | MG | CAD0002: Sociedade de economia mista; CAD0003: Regional; CAD0005: Companhia de Saneamento de Minas Gerais; CAD0006: COPASA; Habitantes DFE0001: 32726; Habitantes DFE0002: 32107; Habitantes DFE0003: 619; Habitantes GTA2100: 3136652UNTA001; Habitantes GTA2101: ETA SERRA AZUL-JUATUBA; Habitantes GTA2102: Sim; Graus decimais GTA2104: Lat -19.9614472; Graus decimais GTA2105: Long -44.3145944; 1.000 m³/ano GTA2109: 63591279
3136801 | Sudeste | Juramento | MG | CAD0002: Sociedade de economia mista; CAD0003: Regional; CAD0005: Companhia de Saneamento de Minas Gerais; CAD0006: COPASA; Habitantes DFE0001: 3815; Habitantes DFE0002: 2303; Habitantes DFE0003: 1512; Habitantes GTA2100: 3136801UNTA001; Habitantes GTA2101: ETA POÇO C04- JURAMENTO; Habitantes GTA2102: Sim; Graus decimais GTA2104: Lat -16.8519667; Graus decimais GTA2105: Long -43.5889999; 1.000 m³/ano GTA2109: 62610
3136801 | Sudeste | Juramento | MG | CAD0002: Sociedade de economia mista; CAD0003: Regional; CAD0005: Companhia de Saneamento de Minas Gerais; CAD0006: COPASA; Habitantes DFE0001: 3815; Habitantes DFE0002: 2303; Habitantes DFE0003: 1512; Habitantes GTA2100: 3136801UNTA002; Habitantes GTA2101: ETA Convencional-JURAMENTO; Habitantes GTA2102: Sim; Graus decimais GTA2104: Lat -16.8475111; Graus decimais GTA2105: Long -43.5856444; 1.000 m³/ano GTA2109: 85536
3136900 | Sudeste | Juruaia | MG | CAD0002: Sociedade de economia mista; CAD0003: Regional; CAD0005: Companhia de Saneamento de Minas Gerais; CAD0006: COPASA; Habitantes DFE0001: 11543; Habitantes DFE0002: 6567; Habitantes DFE0003: 4976; Habitantes GTA2100: 3136900UNTA001; Habitantes GTA2101: ETA CV ICOLMAQ-Juruaia; Habitantes GTA2102: Sim; Graus decimais GTA2104: Lat -21.2550806; Graus decimais GTA2105: Long -46.5812972; 1.000 m³/ano GTA2109: 266421
3136900 | Sudeste | Juruaia | MG | CAD0002: Sociedade de economia mista; CAD0003: Regional; CAD0005: Companhia de Saneamento de Minas Gerais; CAD0006: COPASA; Habitantes DFE0001: 11543; Habitantes DFE0002: 6567; Habitantes DFE0003: 4976; Habitantes GTA2100: 3136900UNTA002; Habitantes GTA2101: ETA CV POLYPLASTER-Juruaia; Habitantes GTA2102: Sim; Graus decimais GTA2104: Lat -21.2550528; Graus decimais GTA2105: Long -46.5813611; 1.000 m³/ano GTA2109: 192087
3136959 | Sudeste | Juvenília | MG | CAD0002: Sociedade de economia mista; CAD0003: Regional; CAD0005: Companhia de Saneamento de Minas Gerais; CAD0006: COPASA; Habitantes DFE0001: 5929; Habitantes DFE0002: 4500; Habitantes DFE0003: 1429; Habitantes GTA2100: 3136959UNTA001; Habitantes GTA2101: ETA Polyplaster 15 l-s-JUVENILIA; Habitantes GTA2102: Sim; Graus decimais GTA2104: Lat -14.2666472; Graus decimais GTA2105: Long -44.1619806; 1.000 m³/ano GTA2109: 161197
3136959 | Sudeste | Juvenília | MG | CAD0002: Sociedade de economia mista; CAD0003: Regional; CAD0005: Companhia de Saneamento de Minas Gerais; CAD0006: COPASA; Habitantes DFE0001: 5929; Habitantes DFE0002: 4500; Habitantes DFE0003: 1429; Habitantes GTA2100: 3136959UNTA002; Habitantes GTA2101: ETA COPASA 3 L-S-PORTO AGRARIO; Habitantes GTA2102: Sim; Graus decimais GTA2104: Lat -14.3719778; Graus decimais GTA2105: Long -43.8193361; 1.000 m³/ano GTA2109: 35897
3137007 | Sudeste | Ladainha | MG | Empresa pública | Regional | COPASA Serviços de Saneamento Integrado do Norte e Nordeste de Minas Gerais S/A | COPANOR | 14399 | 4671 | 9728 | 3137007UNTA001 | ETA PoçoC01_Concórdia do Mucuri (LADAINHA - NOTO) | Sim |  | Lat 5032346.7470000 | Long 5330895.8950000 |  | 5 |  |  | 50.49
3137007 | Sudeste | Ladainha | MG | Empresa pública | Regional | COPASA Serviços de Saneamento Integrado do Norte e Nordeste de Minas Gerais S/A | COPANOR | 14399 | 4671 | 9728 | 3137007UNTA002 | ETA Poço-C01_Jardim (LADAINHA - NOTO) | Sim |  | Lat 5031484.5130000 | Long 5334235.8890000 |  | 2 |  |  | 4.74
3137007 | Sudeste | Ladainha | MG | Empresa pública | Regional | COPASA Serviços de Saneamento Integrado do Norte e Nordeste de Minas Gerais S/A | COPANOR | 14399 | 4671 | 9728 | 3137007UNTA003 | ETA Dantas_Ladainha (LADAINHA - NOTO) | Sim |  | Lat 5038019.4710000 | Long 5345864.0620000 |  | 11.2 |  |  | 373.09
3137007 | Sudeste | Ladainha | MG | Empresa pública | Regional | COPASA Serviços de Saneamento Integrado do Norte e Nordeste de Minas Gerais S/A | COPANOR | 14399 | 4671 | 9728 | 3137007UNTA004 | ETA Poço C-01_Rancho Grande (LADAINHA - NOTO) | Sim |  | Lat 5048049.0110000 | Long 5335006.3660000 |  | 2 |  |  | 3.21
3137007 | Sudeste | Ladainha | MG | Empresa pública | Regional | COPASA Serviços de Saneamento Integrado do Norte e Nordeste de Minas Gerais S/A | COPANOR | 14399 | 4671 | 9728 | 3137007UNTA005 | ETA PoçoC01_Rufinos (LADAINHA - NOTO) | Sim |  | Lat 5046157.8430000 | Long 5342709.2950000 |  | 2 |  |  | 3.19
3137007 | Sudeste | Ladainha | MG | Empresa pública | Regional | COPASA Serviços de Saneamento Integrado do Norte e Nordeste de Minas Gerais S/A | COPANOR | 14399 | 4671 | 9728 | 3137007UNTA006 | ETA POÇOC-01_SANTANA II (LADAINHA - NOTO) | Sim |  | Lat 5029537.7470000 | Long 5320903.5050000 |  | 2 |  |  | 3.82
3137007 | Sudeste | Ladainha | MG | Empresa pública | Regional | COPASA Serviços de Saneamento Integrado do Norte e Nordeste de Minas Gerais S/A | COPANOR | 14399 | 4671 | 9728 | 3137007UNTA007 | ETA POÇO C-01_VILA SETE POSSES (LADAINHA - NOTO) | Sim |  | Lat 5027640.2930000 | Long 5325736.0070000 |  | 3 |  |  | 18.33
3137007 | Sudeste | Ladainha | MG | Empresa pública | Regional | COPASA Serviços de Saneamento Integrado do Norte e Nordeste de Minas Gerais S/A | COPANOR | 14399 | 4671 | 9728 | 3137007UNTA008 | ETA POÇO C-01_SETE POSSES II (LADAINHA - NOTO) | Sim |  | Lat 5027010.2780000 | Long 5320089.3910000 |  | 3 |  |  | 3.95
3137007 | Sudeste | Ladainha | MG | Empresa pública | Regional | COPASA Serviços de Saneamento Integrado do Norte e Nordeste de Minas Gerais S/A | COPANOR | 14399 | 4671 | 9728 | 3137007UNTA009 | ETA PoçoC01_São João (Ladainha - NOTO) | Sim |  | Lat 5027113.6390000 | Long 5328406.5810000 |  | 2 |  |  | 6.85
3137007 | Sudeste | Ladainha | MG | Empresa pública | Regional | COPASA Serviços de Saneamento Integrado do Norte e Nordeste de Minas Gerais S/A | COPANOR | 14399 | 4671 | 9728 | 3137007UNTA010 | ETA Poço C-01_Tres Ferros (LADAINHA - NOTO) | Sim |  | Lat 5036688.7160000 | Long 5323408.4340000 |  | 1.7 |  |  | 9.35
3137007 | Sudeste | Ladainha | MG | Empresa pública | Regional | COPASA Serviços de Saneamento Integrado do Norte e Nordeste de Minas Gerais S/A | COPANOR | 14399 | 4671 | 9728 | 3137007UNTA011 | ETA PoçoC01_Concórdia do Mucuri (LADAINHA - NOTO) | Sim |  | Lat 5032346.7470000 | Long 5330895.8950000 |  | 5 |  |  | 50.49
3137007 | Sudeste | Ladainha | MG | Empresa pública | Regional | COPASA Serviços de Saneamento Integrado do Norte e Nordeste de Minas Gerais S/A | COPANOR | 14399 | 4671 | 9728 | 3137007UNTA012 | ETA Poço-C01_Jardim (LADAINHA - NOTO) | Sim |  | Lat 5031484.5130000 | Long 5334235.8890000 |  | 2 |  |  | 4.74
3137007 | Sudeste | Ladainha | MG | Empresa pública | Regional | COPASA Serviços de Saneamento Integrado do Norte e Nordeste de Minas Gerais S/A | COPANOR | 14399 | 4671 | 9728 | 3137007UNTA013 | ETA Dantas_Ladainha (LADAINHA - NOTO) | Sim |  | Lat 5038019.4710000 | Long 5345864.0620000 |  | 11.2 |  |  | 373.09
3137007 | Sudeste | Ladainha | MG | Empresa pública | Regional | COPASA Serviços de Saneamento Integrado do Norte e Nordeste de Minas Gerais S/A | COPANOR | 14399 | 4671 | 9728 | 3137007UNTA014 | ETA Poço C-01_Rancho Grande (LADAINHA - NOTO) | Sim |  | Lat 5048049.0110000 | Long 5335006.3660000 |  | 2 |  |  | 3.21
3137007 | Sudeste | Ladainha | MG | Empresa pública | Regional | COPASA Serviços de Saneamento Integrado do Norte e Nordeste de Minas Gerais S/A | COPANOR | 14399 | 4671 | 9728 | 3137007UNTA015 | ETA PoçoC01_Rufinos (LADAINHA - NOTO) | Sim |  | Lat 5046157.8430000 | Long 5342709.2950000 |  | 2 |  |  | 3.19
3137007 | Sudeste | Ladainha | MG | Empresa pública | Regional | COPASA Serviços de Saneamento Integrado do Norte e Nordeste de Minas Gerais S/A | COPANOR | 14399 | 4671 | 9728 | 3137007UNTA016 | ETA POÇOC-01_SANTANA II (LADAINHA - NOTO) | Sim |  | Lat 5029537.7470000 | Long 5320903.5050000 |  | 2 |  |  | 3.82
3137007 | Sudeste | Ladainha | MG | Empresa pública | Regional | COPASA Serviços de Saneamento Integrado do Norte e Nordeste de Minas Gerais S/A | COPANOR | 14399 | 4671 | 9728 | 3137007UNTA017 | ETA POÇO C-01_VILA SETE POSSES (LADAINHA - NOTO) | Sim |  | Lat 5027640.2930000 | Long 5325736.0070000 |  | 3 |  |  | 18.33
3137007 | Sudeste | Ladainha | MG | Empresa pública | Regional | COPASA Serviços de Saneamento Integrado do Norte e Nordeste de Minas Gerais S/A | COPANOR | 14399 | 4671 | 9728 | 3137007UNTA018 | ETA POÇO C-01_SETE POSSES II (LADAINHA - NOTO) | Sim |  | Lat 5027010.2780000 | Long 5320089.3910000 |  | 3 |  |  | 3.95
3137007 | Sudeste | Ladainha | MG | Empresa pública | Regional | COPASA Serviços de Saneamento Integrado do Norte e Nordeste de Minas Gerais S/A | COPANOR | 14399 | 4671 | 9728 | 3137007UNTA019 | ETA PoçoC01_São João (Ladainha - NOTO) | Sim |  | Lat 5027113.6390000 | Long 5328406.5810000 |  | 2 |  |  | 6.85
3137007 | Sudeste | Ladainha | MG | Empresa pública | Regional | COPASA Serviços de Saneamento Integrado do Norte e Nordeste de Minas Gerais S/A | COPANOR | 14399 | 4671 | 9728 | 3137007UNTA020 | ETA Poço C-01_Tres Ferros (LADAINHA - NOTO) | Sim |  | Lat 5036688.7160000 | Long 5323408.4340000 |  | 1.7 |  |  | 9.35
3137106 | Sudeste | Lagamar | MG | CAD0002: Sociedade de economia mista; CAD0003: Regional; CAD0005: Companhia de Saneamento de Minas Gerais; CAD0006: COPASA; Habitantes DFE0001: 6672; Habitantes DFE0002: 4703; Habitantes DFE0003: 1969; Habitantes GTA2100: 3137106UNTA001; Habitantes GTA2101: ETA Lagamar 8,0 l-s-LAGAMAR NLPU; Habitantes GTA2102: Sim; Graus decimais GTA2104: Lat -18.1822778; Graus decimais GTA2105: Long -46.7972472; 1.000 m³/ano GTA2109: 155977
3137106 | Sudeste | Lagamar | MG | CAD0002: Sociedade de economia mista; CAD0003: Regional; CAD0005: Companhia de Saneamento de Minas Gerais; CAD0006: COPASA; Habitantes DFE0001: 6672; Habitantes DFE0002: 4703; Habitantes DFE0003: 1969; Habitantes GTA2100: 3137106UNTA002; Habitantes GTA2101: ETA POÇOS C01-C03-LAGAMAR NLPU; Habitantes GTA2102: Sim; Graus decimais GTA2104: Lat -18.1838944; Graus decimais GTA2105: Long -46.8007472; 1.000 m³/ano GTA2109: 309078
3137304 | Sudeste | Lagoa dos Patos | MG | CAD0002: Sociedade de economia mista; CAD0003: Regional; CAD0005: Companhia de Saneamento de Minas Gerais; CAD0006: COPASA; Habitantes DFE0001: 3285; Habitantes DFE0002: 2593; Habitantes DFE0003: 692; Habitantes GTA2100: 3137304UNTA001; Habitantes GTA2101: ETA POÇO (C06, C04, C08, C013)-LAGOA DOS PATOS; Habitantes GTA2102: Sim; Graus decimais GTA2104: Lat -16.9809999; Graus decimais GTA2105: Long -44.5817861; 1.000 m³/ano GTA2109: 150905
3137304 | Sudeste | Lagoa dos Patos | MG | CAD0002: Sociedade de economia mista; CAD0003: Regional; CAD0005: Companhia de Saneamento de Minas Gerais; CAD0006: COPASA; Habitantes DFE0001: 3285; Habitantes DFE0002: 2593; Habitantes DFE0003: 692; Habitantes GTA2100: 3137304UNTA002; Habitantes GTA2101: ETA POÇO C02 COCAL-LAGOA DOS PATOS; Habitantes GTA2102: Não
3137304 | Sudeste | Lagoa dos Patos | MG | CAD0002: Sociedade de economia mista; CAD0003: Regional; CAD0005: Companhia de Saneamento de Minas Gerais; CAD0006: COPASA; Habitantes DFE0001: 3285; Habitantes DFE0002: 2593; Habitantes DFE0003: 692; Habitantes GTA2100: 3137304UNTA003; Habitantes GTA2101: ETA POÇO E01-COCAL-LAGOA DOS PATOS; Habitantes GTA2102: Sim; Graus decimais GTA2104: Lat -16.9604194; Graus decimais GTA2105: Long -44.6778250; 1.000 m³/ano GTA2109: 19784
3137403 | Sudeste | Lagoa Dourada | MG | CAD0002: Sociedade de economia mista; CAD0003: Regional; CAD0005: Companhia de Saneamento de Minas Gerais; CAD0006: COPASA; Habitantes DFE0001: 13116; Habitantes DFE0002: 7564; Habitantes DFE0003: 5552; Habitantes GTA2100: 3137403UNTA001; Habitantes GTA2101: ETA POÇO C04 -ARAME-LAGOA DOURADA; Habitantes GTA2102: Sim; Graus decimais GTA2104: Lat -20958.0000000; Graus decimais GTA2105: Long -43.9813028; 1.000 m³/ano GTA2109: 116066
3137403 | Sudeste | Lagoa Dourada | MG | CAD0002: Sociedade de economia mista; CAD0003: Regional; CAD0005: Companhia de Saneamento de Minas Gerais; CAD0006: COPASA; Habitantes DFE0001: 13116; Habitantes DFE0002: 7564; Habitantes DFE0003: 5552; Habitantes GTA2100: 3137403UNTA002; Habitantes GTA2101: ETA POÇO SANTO ANTÔNIO-LAGOA DOURADA; Habitantes GTA2102: Sim; Graus decimais GTA2104: Lat -20.9143167; Graus decimais GTA2105: Long -44.0798306; 1.000 m³/ano GTA2109: 141663
3137403 | Sudeste | Lagoa Dourada | MG | CAD0002: Sociedade de economia mista; CAD0003: Regional; CAD0005: Companhia de Saneamento de Minas Gerais; CAD0006: COPASA; Habitantes DFE0001: 13116; Habitantes DFE0002: 7564; Habitantes DFE0003: 5552; Habitantes GTA2100: 3137403UNTA003; Habitantes GTA2101: ETA Poço Dom Pedro-LAGOA DOURADA; Habitantes GTA2102: Sim; Graus decimais GTA2104: Lat -20.9116111; Graus decimais GTA2105: Long -44.0786250; 1.000 m³/ano GTA2109: 557771
3137403 | Sudeste | Lagoa Dourada | MG | CAD0002: Sociedade de economia mista; CAD0003: Regional; CAD0005: Companhia de Saneamento de Minas Gerais; CAD0006: COPASA; Habitantes DFE0001: 13116; Habitantes DFE0002: 7564; Habitantes DFE0003: 5552; Habitantes GTA2100: 3137403UNTA004; Habitantes GTA2101: ETA Poço Bom Jesus-LAGOA DOURADA; Habitantes GTA2102: Sim; Graus decimais GTA2104: Lat -20.9278278; Graus decimais GTA2105: Long -44.0832250; 1.000 m³/ano GTA2109: 171366
3137403 | Sudeste | Lagoa Dourada | MG | CAD0002: Sociedade de economia mista; CAD0003: Regional; CAD0005: Companhia de Saneamento de Minas Gerais; CAD0006: COPASA; Habitantes DFE0001: 13116; Habitantes DFE0002: 7564; Habitantes DFE0003: 5552; Habitantes GTA2100: 3137403UNTA005; Habitantes GTA2101: ETA Poço Carvalhadas-LAGOA DOURADA; Habitantes GTA2102: Sim; Graus decimais GTA2104: Lat -20.9208806; Graus decimais GTA2105: Long -44.0721722; 1.000 m³/ano GTA2109: 371767
3137536 | Sudeste | Lagoa Grande | MG | CAD0002: Sociedade de economia mista; CAD0003: Regional; CAD0005: Companhia de Saneamento de Minas Gerais; CAD0006: COPASA; Habitantes DFE0001: 9210; Habitantes DFE0002: 7430; Habitantes DFE0003: 1780; Habitantes GTA2100: 3137536UNTA001; Habitantes GTA2101: ETA Cloração Simples-Lagoa Grande NLPU; Habitantes GTA2102: Sim; Graus decimais GTA2104: Lat -17.8402667; Graus decimais GTA2105: Long -46.5205389; 1.000 m³/ano GTA2109: 539767
3137601 | Sudeste | Lagoa Santa | MG | CAD0002: Sociedade de economia mista; CAD0003: Regional; CAD0005: Companhia de Saneamento de Minas Gerais; CAD0006: COPASA; Habitantes DFE0001: 79981; Habitantes DFE0002: 78885; Habitantes DFE0003: 1096; Habitantes GTA2100: 3137601UNTA001; Habitantes GTA2101: ETA POCO C01 LAPINHA-LAGOA SANTA; Habitantes GTA2102: Sim; Graus decimais GTA2104: Lat -19.5670861; Graus decimais GTA2105: Long -43.9569722; 1.000 m³/ano GTA2109: 168059
3137601 | Sudeste | Lagoa Santa | MG | CAD0002: Sociedade de economia mista; CAD0003: Regional; CAD0005: Companhia de Saneamento de Minas Gerais; CAD0006: COPASA; Habitantes DFE0001: 79981; Habitantes DFE0002: 78885; Habitantes DFE0003: 1096; Habitantes GTA2100: 3137601UNTA002; Habitantes GTA2101: ETA POCO E-01 LAGOA MANSOES-LAGOA SANTA; Habitantes GTA2102: Sim; Graus decimais GTA2104: Lat -19.6530889; Graus decimais GTA2105: Long -43.8724722; 1.000 m³/ano GTA2109: 224552
3137601 | Sudeste | Lagoa Santa | MG | CAD0002: Sociedade de economia mista; CAD0003: Regional; CAD0005: Companhia de Saneamento de Minas Gerais; CAD0006: COPASA; Habitantes DFE0001: 79981; Habitantes DFE0002: 78885; Habitantes DFE0003: 1096; Habitantes GTA2100: 3137601UNTA003; Habitantes GTA2101: ETA POCO C-15-LAGOA SANTA; Habitantes GTA2102: Sim; Graus decimais GTA2104: Lat -19.5888639; Graus decimais GTA2105: Long -43.9128278; 1.000 m³/ano GTA2109: 20474
3137601 | Sudeste | Lagoa Santa | MG | CAD0002: Sociedade de economia mista; CAD0003: Regional; CAD0005: Companhia de Saneamento de Minas Gerais; CAD0006: COPASA; Habitantes DFE0001: 79981; Habitantes DFE0002: 78885; Habitantes DFE0003: 1096; Habitantes GTA2100: 3137601UNTA004; Habitantes GTA2101: ETA POCO C03 LAPINHA SANGRADOURO-LAGOA SANTA; Habitantes GTA2102: Sim; Graus decimais GTA2104: Lat -19.5775000; Graus decimais GTA2105: Long -43.9403722; 1.000 m³/ano GTA2109: 110401
3138005 | Sudeste | Laranjal | MG | CAD0002: Sociedade de economia mista; CAD0003: Regional; CAD0005: Companhia de Saneamento de Minas Gerais; CAD0006: COPASA; Habitantes DFE0001: 6042; Habitantes DFE0002: 4674; Habitantes DFE0003: 1368; Habitantes GTA2100: 3138005UNTA001; Habitantes GTA2101: ETA Poço C01 Sapucaia-Laranjal; Habitantes GTA2102: Sim; Graus decimais GTA2104: Lat -21.3216417; Graus decimais GTA2105: Long -42.4510528; 1.000 m³/ano GTA2109: 21900
3138005 | Sudeste | Laranjal | MG | CAD0002: Sociedade de economia mista; CAD0003: Regional; CAD0005: Companhia de Saneamento de Minas Gerais; CAD0006: COPASA; Habitantes DFE0001: 6042; Habitantes DFE0002: 4674; Habitantes DFE0003: 1368; Habitantes GTA2100: 3138005UNTA002; Habitantes GTA2101: ETA 1 - Morro-LARANJAL; Habitantes GTA2102: Sim; Graus decimais GTA2104: Lat -21.3624917; Graus decimais GTA2105: Long -42.4819944; 1.000 m³/ano GTA2109: 312417
3138005 | Sudeste | Laranjal | MG | CAD0002: Sociedade de economia mista; CAD0003: Regional; CAD0005: Companhia de Saneamento de Minas Gerais; CAD0006: COPASA; Habitantes DFE0001: 6042; Habitantes DFE0002: 4674; Habitantes DFE0003: 1368; Habitantes GTA2100: 3138005UNTA003; Habitantes GTA2101: ETA PRESSURIZADA-LARANJAL; Habitantes GTA2102: Sim; Graus decimais GTA2104: Lat -21.3625833; Graus decimais GTA2105: Long -42.4819250; 1.000 m³/ano GTA2109: 33568
3138203 | Sudeste | Lavras | MG | CAD0002: Sociedade de economia mista; CAD0003: Regional; CAD0005: Companhia de Saneamento de Minas Gerais; CAD0006: COPASA; Habitantes DFE0001: 109884; Habitantes DFE0002: 105071; Habitantes DFE0003: 4813; Habitantes GTA2100: 3138203UNTA001; Habitantes GTA2101: ETA Lavras-LAVRAS; Habitantes GTA2102: Sim; Graus decimais GTA2104: Lat -21.2546889; Graus decimais GTA2105: Long -45.0038417; 1.000 m³/ano GTA2109: 8688566
3138302 | Sudeste | Leandro Ferreira | MG | CAD0002: Sociedade de economia mista; CAD0003: Regional; CAD0005: Companhia de Saneamento de Minas Gerais; CAD0006: COPASA; Habitantes DFE0001: 3270; Habitantes DFE0002: 2322; Habitantes DFE0003: 948; Habitantes GTA2100: 3138302UNTA001; Habitantes GTA2101: ETA LEANDRO FERREIRA-LEANDRO FERREIRA; Habitantes GTA2102: Sim; Graus decimais GTA2104: Lat -19.7220999; Graus decimais GTA2105: Long -45.0207972; 1.000 m³/ano GTA2109: 255961
3138351 | Sudeste | Leme do Prado | MG | Empresa pública | Regional | COPASA Serviços de Saneamento Integrado do Norte e Nordeste de Minas Gerais S/A | COPANOR | 4387 | 2560 | 1827 | 3138351UNTA001 | ETA 01 Acauã_NODI | Sim |  | Lat 5094607.0950000 | Long 5236965.9540000 |  | 5.7 |  |  | 50.82
3138351 | Sudeste | Leme do Prado | MG | Empresa pública | Regional | COPASA Serviços de Saneamento Integrado do Norte e Nordeste de Minas Gerais S/A | COPANOR | 4387 | 2560 | 1827 | 3138351UNTA002 | ETA 01 LEME DO PRADO_ NODI | Sim |  | Lat 5099873.2960000 | Long 5245547.3360000 |  | 7 |  |  | 118.66
3138351 | Sudeste | Leme do Prado | MG | Empresa pública | Regional | COPASA Serviços de Saneamento Integrado do Norte e Nordeste de Minas Gerais S/A | COPANOR | 4387 | 2560 | 1827 | 3138351UNTA003 | ETA 01 Acauã_NODI | Sim |  | Lat 5094607.0950000 | Long 5236965.9540000 |  | 5.7 |  |  | 50.82
3138351 | Sudeste | Leme do Prado | MG | Empresa pública | Regional | COPASA Serviços de Saneamento Integrado do Norte e Nordeste de Minas Gerais S/A | COPANOR | 4387 | 2560 | 1827 | 3138351UNTA004 | ETA 01 LEME DO PRADO_ NODI | Sim |  | Lat 5099873.2960000 | Long 5245547.3360000 |  | 7 |  |  | 118.66
3138401 | Sudeste | Leopoldina | MG | CAD0002: Sociedade de economia mista; CAD0003: Regional; CAD0005: Companhia de Saneamento de Minas Gerais; CAD0006: COPASA; Habitantes DFE0001: 52696; Habitantes DFE0002: 48154; Habitantes DFE0003: 4542; Habitantes GTA2100: 3138401UNTA001; Habitantes GTA2101: ETA ALTO DA VENTANIA-LEOPOLDINA; Habitantes GTA2102: Sim; Graus decimais GTA2104: Lat -21.5378500; Graus decimais GTA2105: Long -42.6482417; 1.000 m³/ano GTA2109: 4383800
3138500 | Sudeste | Liberdade | MG | CAD0002: Sociedade de economia mista; CAD0003: Regional; CAD0005: Companhia de Saneamento de Minas Gerais; CAD0006: COPASA; Habitantes DFE0001: 4775; Habitantes DFE0002: 3505; Habitantes DFE0003: 1270; Habitantes GTA2100: 3138500UNTA001; Habitantes GTA2101: ETA Liberdade-LIBERDADE; Habitantes GTA2102: Sim; Graus decimais GTA2104: Lat -22.0243306; Graus decimais GTA2105: Long -44.3241306; 1.000 m³/ano GTA2109: 306285
3138625 | Sudeste | Limeira do Oeste | MG | CAD0002: Sociedade de economia mista; CAD0003: Regional; CAD0005: Companhia de Saneamento de Minas Gerais; CAD0006: COPASA; Habitantes DFE0001: 9087; Habitantes DFE0002: 7613; Habitantes DFE0003: 1474; Habitantes GTA2100: 3138625UNTA001; Habitantes GTA2101: ETA 001-Limeira do Oeste; Habitantes GTA2102: Sim; Graus decimais GTA2104: Lat -19.5421167; Graus decimais GTA2105: Long -50.5704972; 1.000 m³/ano GTA2109: 436421
3138658 | Sudeste | Lontra | MG | CAD0002: Sociedade de economia mista; CAD0003: Regional; CAD0005: Companhia de Saneamento de Minas Gerais; CAD0006: COPASA; Habitantes DFE0001: 8968; Habitantes DFE0002: 6347; Habitantes DFE0003: 2621; Habitantes GTA2100: 3138658UNTA001; Habitantes GTA2101: ETA COPASA POÇOS-LONTRA; Habitantes GTA2102: Sim; Graus decimais GTA2104: Lat -15.9076861; Graus decimais GTA2105: Long -44.2969056; 1.000 m³/ano GTA2109: 133007
3138658 | Sudeste | Lontra | MG | CAD0002: Sociedade de economia mista; CAD0003: Regional; CAD0005: Companhia de Saneamento de Minas Gerais; CAD0006: COPASA; Habitantes DFE0001: 8968; Habitantes DFE0002: 6347; Habitantes DFE0003: 2621; Habitantes GTA2100: 3138658UNTA002; Habitantes GTA2101: ETA COPASA CONVENCIONAL-LONTRA; Habitantes GTA2102: Sim; Graus decimais GTA2104: Lat -15.9078500; Graus decimais GTA2105: Long -44.2968389; 1.000 m³/ano GTA2109: 175919
3138682 | Sudeste | Luislândia | MG | CAD0002: Sociedade de economia mista; CAD0003: Regional; CAD0005: Companhia de Saneamento de Minas Gerais; CAD0006: COPASA; Habitantes DFE0001: 6329; Habitantes DFE0002: 3214; Habitantes DFE0003: 3115; Habitantes GTA2100: 3138682UNTA001; Habitantes GTA2101: ETA COPASA-LUISLANDIA; Habitantes GTA2102: Sim; Graus decimais GTA2104: Lat -16.1175583; Graus decimais GTA2105: Long -44.5911708; 1.000 m³/ano GTA2109: 169844
3138807 | Sudeste | Luz | MG | CAD0002: Sociedade de economia mista; CAD0003: Regional; CAD0005: Companhia de Saneamento de Minas Gerais; CAD0006: COPASA; Habitantes DFE0001: 18304; Habitantes DFE0002: 16845; Habitantes DFE0003: 1459; Habitantes GTA2100: 3138807UNTA001; Habitantes GTA2101: ETA Convencional Padrão-LUZ; Habitantes GTA2102: Sim; Graus decimais GTA2104: Lat -19.8001306; Graus decimais GTA2105: Long -45.6943833; 1.000 m³/ano GTA2109: 1394183
3138807 | Sudeste | Luz | MG | CAD0002: Sociedade de economia mista; CAD0003: Regional; CAD0005: Companhia de Saneamento de Minas Gerais; CAD0006: COPASA; Habitantes DFE0001: 18304; Habitantes DFE0002: 16845; Habitantes DFE0003: 1459; Habitantes GTA2100: 3138807UNTA002; Habitantes GTA2101: ETA POÇOS-LUZ; Habitantes GTA2102: Sim; Graus decimais GTA2104: Lat -19.8001417; Graus decimais GTA2105: Long -45.6944000; 1.000 m³/ano GTA2109: 317542
3138906 | Sudeste | Machacalis | MG | CAD0002: Sociedade de economia mista; CAD0003: Regional; CAD0005: Companhia de Saneamento de Minas Gerais; CAD0006: COPASA; Habitantes DFE0001: 6579; Habitantes DFE0002: 5240; Habitantes DFE0003: 1339; Habitantes GTA2100: 3138906UNTA001; Habitantes GTA2101: ETA Compacta-MACHACALIS; Habitantes GTA2102: Sim; Graus decimais GTA2104: Lat -17.0781750; Graus decimais GTA2105: Long -40.7216389; 1.000 m³/ano GTA2109: 330042
3139102 | Sudeste | Madre de Deus de Minas | MG | CAD0002: Sociedade de economia mista; CAD0003: Regional; CAD0005: Companhia de Saneamento de Minas Gerais; CAD0006: COPASA; Habitantes DFE0001: 5341; Habitantes DFE0002: 4280; Habitantes DFE0003: 1061; Habitantes GTA2100: 3139102UNTA001; Habitantes GTA2101: ETA 02-Madre de Deus de Minas Poço GRLV; Habitantes GTA2102: Sim; Graus decimais GTA2104: Lat -21.4821999; Graus decimais GTA2105: Long -44.3337889; 1.000 m³/ano GTA2109: 108333
3139102 | Sudeste | Madre de Deus de Minas | MG | CAD0002: Sociedade de economia mista; CAD0003: Regional; CAD0005: Companhia de Saneamento de Minas Gerais; CAD0006: COPASA; Habitantes DFE0001: 5341; Habitantes DFE0002: 4280; Habitantes DFE0003: 1061; Habitantes GTA2100: 3139102UNTA002; Habitantes GTA2101: ETA 01-Madre de Deus de Minas; Habitantes GTA2102: Sim; Graus decimais GTA2104: Lat -21.4822389; Graus decimais GTA2105: Long -44.3338167; 1.000 m³/ano GTA2109: 205965
3139201 | Sudeste | Malacacheta | MG | CAD0002: Empresa pública; CAD0003: Regional; CAD0005: COPASA Serviços de Saneamento Integrado do Norte e Nordeste de Minas Gerais S/A; CAD0006: COPANOR; Habitantes DFE0001: 17751; Habitantes DFE0002: 12598; Habitantes DFE0003: 5153; Habitantes GTA2100: 3139201UNTA002; Habitantes GTA2101: ETA Poço-C04_Jaguaritira (MALACACHETA - NOTO); Habitantes GTA2102: Sim; Graus decimais GTA2104: Lat 5018913.7400000; Graus decimais GTA2105: Long 5293573.9490000; 1.000 m³/ano GTA2109: 27.89
3139201 | Sudeste | Malacacheta | MG | Empresa pública | Regional | COPASA Serviços de Saneamento Integrado do Norte e Nordeste de Minas Gerais S/A | COPANOR | 17751 | 12598 | 5153 | 3139201UNTA003 | ETA Poço-C-01_Junco de Minas (MALACACHETA - NOTO) | Sim |  | Lat 5004797.1870000 | Long 5296655.6040000 |  | 3 |  |  | 47.92
3139201 | Sudeste | Malacacheta | MG | CAD0002: Empresa pública; CAD0003: Regional; CAD0005: COPASA Serviços de Saneamento Integrado do Norte e Nordeste de Minas Gerais S/A; CAD0006: COPANOR; Habitantes DFE0001: 17751; Habitantes DFE0002: 12598; Habitantes DFE0003: 5153; Habitantes GTA2100: 3139201UNTA004; Habitantes GTA2101: ETA Poço-C03_Santo Antonio do mucuri (MALACACHETA - NOTO); Habitantes GTA2102: Sim; Graus decimais GTA2104: Lat 5019971.1090000; Graus decimais GTA2105: Long 5320464.9650000; 1.000 m³/ano GTA2109: 2.02
3139201 | Sudeste | Malacacheta | MG | CAD0002: Empresa pública; CAD0003: Regional; CAD0005: COPASA Serviços de Saneamento Integrado do Norte e Nordeste de Minas Gerais S/A; CAD0006: COPANOR; Habitantes DFE0001: 17751; Habitantes DFE0002: 12598; Habitantes DFE0003: 5153; Habitantes GTA2100: 3139201UNTA005; Habitantes GTA2101: ETA Poço-C01_Santo Antonio do mucuri (MALACACHETA - NOTO); Habitantes GTA2102: Sim; Graus decimais GTA2104: Lat 5020356.6770000; Graus decimais GTA2105: Long 5320925.0450000; 1.000 m³/ano GTA2109: 0.73
3139201 | Sudeste | Malacacheta | MG | Empresa pública | Regional | COPASA Serviços de Saneamento Integrado do Norte e Nordeste de Minas Gerais S/A | COPANOR | 17751 | 12598 | 5153 | 3139201UNTA006 | ETA copanor_Santo Antonio do Mucuri | Sim |  | Lat 5020349.9040000 | Long 5320939.0310000 |  | 3.5 |  |  | 29.91
3139201 | Sudeste | Malacacheta | MG | CAD0002: Empresa pública; CAD0003: Regional; CAD0005: COPASA Serviços de Saneamento Integrado do Norte e Nordeste de Minas Gerais S/A; CAD0006: COPANOR; Habitantes DFE0001: 17751; Habitantes DFE0002: 12598; Habitantes DFE0003: 5153; Habitantes GTA2100: 3139201UNTA007; Habitantes GTA2101: ETA Poço-C04_Jaguaritira (MALACACHETA - NOTO); Habitantes GTA2102: Sim; Graus decimais GTA2104: Lat 5018913.7400000; Graus decimais GTA2105: Long 5293573.9490000; 1.000 m³/ano GTA2109: 27.89
3139201 | Sudeste | Malacacheta | MG | Empresa pública | Regional | COPASA Serviços de Saneamento Integrado do Norte e Nordeste de Minas Gerais S/A | COPANOR | 17751 | 12598 | 5153 | 3139201UNTA008 | ETA Poço-C-01_Junco de Minas (MALACACHETA - NOTO) | Sim |  | Lat 5004797.1870000 | Long 5296655.6040000 |  | 3 |  |  | 47.92
3139201 | Sudeste | Malacacheta | MG | CAD0002: Empresa pública; CAD0003: Regional; CAD0005: COPASA Serviços de Saneamento Integrado do Norte e Nordeste de Minas Gerais S/A; CAD0006: COPANOR; Habitantes DFE0001: 17751; Habitantes DFE0002: 12598; Habitantes DFE0003: 5153; Habitantes GTA2100: 3139201UNTA009; Habitantes GTA2101: ETA Poço-C03_Santo Antonio do mucuri (MALACACHETA - NOTO); Habitantes GTA2102: Sim; Graus decimais GTA2104: Lat 5019971.1090000; Graus decimais GTA2105: Long 5320464.9650000; 1.000 m³/ano GTA2109: 2.02
3139201 | Sudeste | Malacacheta | MG | CAD0002: Empresa pública; CAD0003: Regional; CAD0005: COPASA Serviços de Saneamento Integrado do Norte e Nordeste de Minas Gerais S/A; CAD0006: COPANOR; Habitantes DFE0001: 17751; Habitantes DFE0002: 12598; Habitantes DFE0003: 5153; Habitantes GTA2100: 3139201UNTA010; Habitantes GTA2101: ETA Poço-C01_Santo Antonio do mucuri (MALACACHETA - NOTO); Habitantes GTA2102: Sim; Graus decimais GTA2104: Lat 5020356.6770000; Graus decimais GTA2105: Long 5320925.0450000; 1.000 m³/ano GTA2109: 0.73
3139201 | Sudeste | Malacacheta | MG | Empresa pública | Regional | COPASA Serviços de Saneamento Integrado do Norte e Nordeste de Minas Gerais S/A | COPANOR | 17751 | 12598 | 5153 | 3139201UNTA011 | ETA copanor_Santo Antonio do Mucuri | Sim |  | Lat 5020349.9040000 | Long 5320939.0310000 |  | 3.5 |  |  | 29.91
3139201 | Sudeste | Malacacheta | MG | CAD0002: Sociedade de economia mista; CAD0003: Regional; CAD0005: Companhia de Saneamento de Minas Gerais; CAD0006: COPASA; Habitantes DFE0001: 17751; Habitantes DFE0002: 12598; Habitantes DFE0003: 5153; Habitantes GTA2100: 3139201UNTA001; Habitantes GTA2101: ETA Compacta Fibraglass-MALACACHETA; Habitantes GTA2102: Sim; Graus decimais GTA2104: Lat -17.8458999; Graus decimais GTA2105: Long -42.0749194; 1.000 m³/ano GTA2109: 611135
3139300 | Sudeste | Manga | MG | CAD0002: Sociedade de economia mista; CAD0003: Regional; CAD0005: Companhia de Saneamento de Minas Gerais; CAD0006: COPASA; Habitantes DFE0001: 19188; Habitantes DFE0002: 13420; Habitantes DFE0003: 5768; Habitantes GTA2100: 3139300UNTA001; Habitantes GTA2101: ETA ICOLMAQ 50 L-s-MANGA; Habitantes GTA2102: Sim; Graus decimais GTA2104: Lat -14.7626167; Graus decimais GTA2105: Long -43.9349611; 1.000 m³/ano GTA2109: 815237
3139706 | Sudeste | Maravilhas | MG | CAD0002: Sociedade de economia mista; CAD0003: Regional; CAD0005: Companhia de Saneamento de Minas Gerais; CAD0006: COPASA; Habitantes DFE0001: 7518; Habitantes DFE0002: 5247; Habitantes DFE0003: 2271; Habitantes GTA2100: 3139706UNTA001; Habitantes GTA2101: ETA MARAVILHAS-MARAVILHAS; Habitantes GTA2102: Sim; Graus decimais GTA2104: Lat -19.5139999; Graus decimais GTA2105: Long -44.6812111; 1.000 m³/ano GTA2109: 475404
3139805 | Sudeste | Mar de Espanha | MG | CAD0002: Sociedade de economia mista; CAD0003: Regional; CAD0005: Companhia de Saneamento de Minas Gerais; CAD0006: COPASA; Habitantes DFE0001: 13119; Habitantes DFE0002: 12463; Habitantes DFE0003: 656; Habitantes GTA2100: 3139805UNTA001; Habitantes GTA2101: ETA FLORESTA-MAR DE ESPANHA; Habitantes GTA2102: Sim; Graus decimais GTA2104: Lat -21.8639000; Graus decimais GTA2105: Long -42.9855694; 1.000 m³/ano GTA2109: 906845
3139805 | Sudeste | Mar de Espanha | MG | CAD0002: Sociedade de economia mista; CAD0003: Regional; CAD0005: Companhia de Saneamento de Minas Gerais; CAD0006: COPASA; Habitantes DFE0001: 13119; Habitantes DFE0002: 12463; Habitantes DFE0003: 656; Habitantes GTA2100: 3139805UNTA002; Habitantes GTA2101: ETA Poço C05 Elite-MAR DE ESPANHA; Habitantes GTA2102: Sim; Graus decimais GTA2104: Lat -21.8830528; Graus decimais GTA2105: Long -42.9917361; 1.000 m³/ano GTA2109: 32672
3139904 | Sudeste | Maria da Fé | MG | CAD0002: Sociedade de economia mista; CAD0003: Regional; CAD0005: Companhia de Saneamento de Minas Gerais; CAD0006: COPASA; Habitantes DFE0001: 14557; Habitantes DFE0002: 9717; Habitantes DFE0003: 4840; Habitantes GTA2100: 3139904UNTA001; Habitantes GTA2101: ETA II-MARIA DA FÉ; Habitantes GTA2102: Sim; Graus decimais GTA2104: Lat -22.3131556; Graus decimais GTA2105: Long -45.3653000; 1.000 m³/ano GTA2109: 212429
3139904 | Sudeste | Maria da Fé | MG | CAD0002: Sociedade de economia mista; CAD0003: Regional; CAD0005: Companhia de Saneamento de Minas Gerais; CAD0006: COPASA; Habitantes DFE0001: 14557; Habitantes DFE0002: 9717; Habitantes DFE0003: 4840; Habitantes GTA2100: 3139904UNTA002; Habitantes GTA2101: ETA I-MARIA DA FÉ; Habitantes GTA2102: Sim; Graus decimais GTA2104: Lat -22.3130444; Graus decimais GTA2105: Long -45.3653222; 1.000 m³/ano GTA2109: 499808
3140100 | Sudeste | Marilac | MG | CAD0002: Sociedade de economia mista; CAD0003: Regional; CAD0005: Companhia de Saneamento de Minas Gerais; CAD0006: COPASA; Habitantes DFE0001: 4320; Habitantes DFE0002: 3593; Habitantes DFE0003: 727; Habitantes GTA2100: 3140100UNTA001; Habitantes GTA2101: ETA CONVENCIONAL-MARILAC; Habitantes GTA2102: Sim; Graus decimais GTA2104: Lat -18.5065444; Graus decimais GTA2105: Long -42.0876472; 1.000 m³/ano GTA2109: 314641
3140209 | Sudeste | Maripá de Minas | MG | CAD0002: Sociedade de economia mista; CAD0003: Regional; CAD0005: Companhia de Saneamento de Minas Gerais; CAD0006: COPASA; Habitantes DFE0001: 3532; Habitantes DFE0002: 2965; Habitantes DFE0003: 567; Habitantes GTA2100: 3140209UNTA001; Habitantes GTA2101: ETA POÇO C01- Maripá de Minas; Habitantes GTA2102: Sim; Graus decimais GTA2104: Lat -21.6967722; Graus decimais GTA2105: Long -42.9565111; 1.000 m³/ano GTA2109: 50081
3140209 | Sudeste | Maripá de Minas | MG | CAD0002: Sociedade de economia mista; CAD0003: Regional; CAD0005: Companhia de Saneamento de Minas Gerais; CAD0006: COPASA; Habitantes DFE0001: 3532; Habitantes DFE0002: 2965; Habitantes DFE0003: 567; Habitantes GTA2100: 3140209UNTA002; Habitantes GTA2101: ETA POÇO C12-Maripá de Minas; Habitantes GTA2102: Sim; Graus decimais GTA2104: Lat -21.6998333; Graus decimais GTA2105: Long -42.9866222; 1.000 m³/ano GTA2109: 128624
3140506 | Sudeste | Martinho Campos | MG | CAD0002: Sociedade de economia mista; CAD0003: Regional; CAD0005: Companhia de Saneamento de Minas Gerais; CAD0006: COPASA; Habitantes DFE0001: 14461; Habitantes DFE0002: 12504; Habitantes DFE0003: 1957; Habitantes GTA2100: 3140506UNTA001; Habitantes GTA2101: ETA Ibitira-Martinho Campos; Habitantes GTA2102: Sim; Graus decimais GTA2104: Lat -19.4336972; Graus decimais GTA2105: Long -45.1567500; 1.000 m³/ano GTA2109: 175338
3140506 | Sudeste | Martinho Campos | MG | CAD0002: Sociedade de economia mista; CAD0003: Regional; CAD0005: Companhia de Saneamento de Minas Gerais; CAD0006: COPASA; Habitantes DFE0001: 14461; Habitantes DFE0002: 12504; Habitantes DFE0003: 1957; Habitantes GTA2100: 3140506UNTA002; Habitantes GTA2101: ETA Alberto Isaacson-Martinho Campos; Habitantes GTA2102: Sim; Graus decimais GTA2104: Lat -19.4989944; Graus decimais GTA2105: Long -45.0633306; 1.000 m³/ano GTA2109: 75961
3140506 | Sudeste | Martinho Campos | MG | CAD0002: Sociedade de economia mista; CAD0003: Regional; CAD0005: Companhia de Saneamento de Minas Gerais; CAD0006: COPASA; Habitantes DFE0001: 14461; Habitantes DFE0002: 12504; Habitantes DFE0003: 1957; Habitantes GTA2100: 3140506UNTA003; Habitantes GTA2101: ETA Buriti Grande-Martinho Campos; Habitantes GTA2102: Sim; Graus decimais GTA2104: Lat -19.4848389; Graus decimais GTA2105: Long -45.3151333; 1.000 m³/ano GTA2109: 39518
3140506 | Sudeste | Martinho Campos | MG | CAD0002: Sociedade de economia mista; CAD0003: Regional; CAD0005: Companhia de Saneamento de Minas Gerais; CAD0006: COPASA; Habitantes DFE0001: 14461; Habitantes DFE0002: 12504; Habitantes DFE0003: 1957; Habitantes GTA2100: 3140506UNTA004; Habitantes GTA2101: ETA PICAO-Martinho Campos; Habitantes GTA2102: Sim; Graus decimais GTA2104: Lat -19.3458389; Graus decimais GTA2105: Long -45.2327111; 1.000 m³/ano GTA2109: 26650
3140506 | Sudeste | Martinho Campos | MG | CAD0002: Sociedade de economia mista; CAD0003: Regional; CAD0005: Companhia de Saneamento de Minas Gerais; CAD0006: COPASA; Habitantes DFE0001: 14461; Habitantes DFE0002: 12504; Habitantes DFE0003: 1957; Habitantes GTA2100: 3140506UNTA005; Habitantes GTA2101: ETA POÇOC09 C13-MARTINHO CAMPOS; Habitantes GTA2102: Sim; Graus decimais GTA2104: Lat -19.3400861; Graus decimais GTA2105: Long -45.2415778; 1.000 m³/ano GTA2109: 116209
3140506 | Sudeste | Martinho Campos | MG | CAD0002: Sociedade de economia mista; CAD0003: Regional; CAD0005: Companhia de Saneamento de Minas Gerais; CAD0006: COPASA; Habitantes DFE0001: 14461; Habitantes DFE0002: 12504; Habitantes DFE0003: 1957; Habitantes GTA2100: 3140506UNTA006; Habitantes GTA2101: ETA POÇOS ETA-Martinho Campos; Habitantes GTA2102: Sim; Graus decimais GTA2104: Lat -19.3458778; Graus decimais GTA2105: Long -45.2326417; 1.000 m³/ano GTA2109: 626542
3140530 | Sudeste | Martins Soares | MG | CAD0002: Sociedade de economia mista; CAD0003: Regional; CAD0005: Companhia de Saneamento de Minas Gerais; CAD0006: COPASA; Habitantes DFE0001: 8725; Habitantes DFE0002: 4821; Habitantes DFE0003: 3904; Habitantes GTA2100: 3140530UNTA001; Habitantes GTA2101: ETA POÇO C-03-MARTINS SOARES; Habitantes GTA2102: Sim; Graus decimais GTA2104: Lat -20.2617299; Graus decimais GTA2105: Long -41.8869999; 1.000 m³/ano GTA2109: 170553
3140555 | Sudeste | Mata Verde | MG | CAD0002: Sociedade de economia mista; CAD0003: Regional; CAD0005: Companhia de Saneamento de Minas Gerais; CAD0006: COPASA; Habitantes DFE0001: 9458; Habitantes DFE0002: 7773; Habitantes DFE0003: 1685; Habitantes GTA2100: 3140555UNTA001; Habitantes GTA2101: ETA Ribeirao das Pedras-Mata Verde; Habitantes GTA2102: Sim; Graus decimais GTA2104: Lat -15.6806056; Graus decimais GTA2105: Long -40.7555111; 1.000 m³/ano GTA2109: 397090
3140605 | Sudeste | Materlândia | MG | CAD0002: Sociedade de economia mista; CAD0003: Regional; CAD0005: Companhia de Saneamento de Minas Gerais; CAD0006: COPASA; Habitantes DFE0001: 3982; Habitantes DFE0002: 1776; Habitantes DFE0003: 2206; Habitantes GTA2100: 3140605UNTA001; Habitantes GTA2101: ETA Nova Córrego Jacutinga-Materlandia; Habitantes GTA2102: Sim; Graus decimais GTA2104: Lat -18.4745583; Graus decimais GTA2105: Long -43.0621833; 1.000 m³/ano GTA2109: 122497
3140704 | Sudeste | Mateus Leme | MG | CAD0002: Sociedade de economia mista; CAD0003: Regional; CAD0005: Companhia de Saneamento de Minas Gerais; CAD0006: COPASA; Habitantes DFE0001: 40239; Habitantes DFE0002: 37700; Habitantes DFE0003: 2539; Habitantes GTA2100: 3140704UNTA001; Habitantes GTA2101: ETA DISTRITO DE SERRA AZUL-MATEUS LEME; Habitantes GTA2102: Sim; Graus decimais GTA2104: Lat -20.0942500; Graus decimais GTA2105: Long -44.4356000; 1.000 m³/ano GTA2109: 120515
3140704 | Sudeste | Mateus Leme | MG | CAD0002: Sociedade de economia mista; CAD0003: Regional; CAD0005: Companhia de Saneamento de Minas Gerais; CAD0006: COPASA; Habitantes DFE0001: 40239; Habitantes DFE0002: 37700; Habitantes DFE0003: 2539; Habitantes GTA2100: 3140704UNTA002; Habitantes GTA2101: ETA POCO C01 PRAIA-AZURITA-MATEUS LEME; Habitantes GTA2102: Sim; Graus decimais GTA2104: Lat -20.0019778; Graus decimais GTA2105: Long -44.4698639; 1.000 m³/ano GTA2109: 344680
3140704 | Sudeste | Mateus Leme | MG | CAD0002: Sociedade de economia mista; CAD0003: Regional; CAD0005: Companhia de Saneamento de Minas Gerais; CAD0006: COPASA; Habitantes DFE0001: 40239; Habitantes DFE0002: 37700; Habitantes DFE0003: 2539; Habitantes GTA2100: 3140704UNTA003; Habitantes GTA2101: ETA UNIÃO DE POÇOS-SITIO NOVO; Habitantes GTA2102: Sim; Graus decimais GTA2104: Lat -19.9334111; Graus decimais GTA2105: Long -44.4882611; 1.000 m³/ano GTA2109: 34133
3140803 | Sudeste | Matias Barbosa | MG | CAD0002: Sociedade de economia mista; CAD0003: Regional; CAD0005: Companhia de Saneamento de Minas Gerais; CAD0006: COPASA; Habitantes DFE0001: 14501; Habitantes DFE0002: 13677; Habitantes DFE0003: 824; Habitantes GTA2100: 3140803UNTA001; Habitantes GTA2101: ETA POÇO C03 - MORADA DAS GARÇAS-MATIAS BARBOSA; Habitantes GTA2102: Sim; Graus decimais GTA2104: Lat -21.8693139; Graus decimais GTA2105: Long -43.3501250; 1.000 m³/ano GTA2109: 16713
3140803 | Sudeste | Matias Barbosa | MG | CAD0002: Sociedade de economia mista; CAD0003: Regional; CAD0005: Companhia de Saneamento de Minas Gerais; CAD0006: COPASA; Habitantes DFE0001: 14501; Habitantes DFE0002: 13677; Habitantes DFE0003: 824; Habitantes GTA2100: 3140803UNTA002; Habitantes GTA2101: ETA poço C01 Vila Esperança-Matias Barbosa; Habitantes GTA2102: Sim; Graus decimais GTA2104: Lat -21.9074111; Graus decimais GTA2105: Long -43.3379028; 1.000 m³/ano GTA2109: 31873
3140803 | Sudeste | Matias Barbosa | MG | CAD0002: Sociedade de economia mista; CAD0003: Regional; CAD0005: Companhia de Saneamento de Minas Gerais; CAD0006: COPASA; Habitantes DFE0001: 14501; Habitantes DFE0002: 13677; Habitantes DFE0003: 824; Habitantes GTA2100: 3140803UNTA003; Habitantes GTA2101: ETA 1 - São Fidelis-Matias Barbosa; Habitantes GTA2102: Sim; Graus decimais GTA2104: Lat -21.8640472; Graus decimais GTA2105: Long -43.3099528; 1.000 m³/ano GTA2109: 800858
3140803 | Sudeste | Matias Barbosa | MG | CAD0002: Sociedade de economia mista; CAD0003: Regional; CAD0005: Companhia de Saneamento de Minas Gerais; CAD0006: COPASA; Habitantes DFE0001: 14501; Habitantes DFE0002: 13677; Habitantes DFE0003: 824; Habitantes GTA2100: 3140803UNTA004; Habitantes GTA2101: ETA 2 - São Fidelis-MATIAS BARBOSA; Habitantes GTA2102: Sim; Graus decimais GTA2104: Lat -21.8640028; Graus decimais GTA2105: Long -43.3099972; 1.000 m³/ano GTA2109: 320004
3140803 | Sudeste | Matias Barbosa | MG | CAD0002: Sociedade de economia mista; CAD0003: Regional; CAD0005: Companhia de Saneamento de Minas Gerais; CAD0006: COPASA; Habitantes DFE0001: 14501; Habitantes DFE0002: 13677; Habitantes DFE0003: 824; Habitantes GTA2100: 3140803UNTA005; Habitantes GTA2101: ETA Poço-PARK SUL; Habitantes GTA2102: Sim; Graus decimais GTA2104: Lat -21.8363111; Graus decimais GTA2105: Long -43.3817778; 1.000 m³/ano GTA2109: 29590
3140803 | Sudeste | Matias Barbosa | MG | CAD0002: Sociedade de economia mista; CAD0003: Regional; CAD0005: Companhia de Saneamento de Minas Gerais; CAD0006: COPASA; Habitantes DFE0001: 14501; Habitantes DFE0002: 13677; Habitantes DFE0003: 824; Habitantes GTA2100: 3140803UNTA006; Habitantes GTA2101: ETA POÇO PARQUE DAS COLINAS-M BARBOSA; Habitantes GTA2102: Sim; Graus decimais GTA2104: Lat -21.8202333; Graus decimais GTA2105: Long -43.2918778; 1.000 m³/ano GTA2109: 74922
3140803 | Sudeste | Matias Barbosa | MG | CAD0002: Sociedade de economia mista; CAD0003: Regional; CAD0005: Companhia de Saneamento de Minas Gerais; CAD0006: COPASA; Habitantes DFE0001: 14501; Habitantes DFE0002: 13677; Habitantes DFE0003: 824; Habitantes GTA2100: 3140803UNTA007; Habitantes GTA2101: ETA Poço C01 Cedofeitas-Matias Barbosa; Habitantes GTA2102: Não
3140852 | Sudeste | Matias Cardoso | MG | CAD0002: Sociedade de economia mista; CAD0003: Regional; CAD0005: Companhia de Saneamento de Minas Gerais; CAD0006: COPASA; Habitantes DFE0001: 8975; Habitantes DFE0002: 5234; Habitantes DFE0003: 3741; Habitantes GTA2100: 3140852UNTA001; Habitantes GTA2101: ETA Simples Cloração-Fluoretação- Lajedinho Matias Cardoso; Habitantes GTA2102: Sim; Graus decimais GTA2104: Lat -14.9230694; Graus decimais GTA2105: Long -43.6710833; 1.000 m³/ano GTA2109: 30108
3140852 | Sudeste | Matias Cardoso | MG | CAD0002: Sociedade de economia mista; CAD0003: Regional; CAD0005: Companhia de Saneamento de Minas Gerais; CAD0006: COPASA; Habitantes DFE0001: 8975; Habitantes DFE0002: 5234; Habitantes DFE0003: 3741; Habitantes GTA2100: 3140852UNTA002; Habitantes GTA2101: ETA Simples Cloração-Fluoretação-Horizonte do Gama; Habitantes GTA2102: Sim; Graus decimais GTA2104: Lat -14.9026222; Graus decimais GTA2105: Long -43.7497917; 1.000 m³/ano GTA2109: 43711
3140852 | Sudeste | Matias Cardoso | MG | CAD0002: Sociedade de economia mista; CAD0003: Regional; CAD0005: Companhia de Saneamento de Minas Gerais; CAD0006: COPASA; Habitantes DFE0001: 8975; Habitantes DFE0002: 5234; Habitantes DFE0003: 3741; Habitantes GTA2100: 3140852UNTA003; Habitantes GTA2101: ETA Simples Cloração-Fluoretação-Rio Verde de Minas; Habitantes GTA2102: Sim; Graus decimais GTA2104: Lat -14.9225833; Graus decimais GTA2105: Long -43.5100500; 1.000 m³/ano GTA2109: 53290
3140852 | Sudeste | Matias Cardoso | MG | CAD0002: Sociedade de economia mista; CAD0003: Regional; CAD0005: Companhia de Saneamento de Minas Gerais; CAD0006: COPASA; Habitantes DFE0001: 8975; Habitantes DFE0002: 5234; Habitantes DFE0003: 3741; Habitantes GTA2100: 3140852UNTA004; Habitantes GTA2101: ETA Icolmaq Metal-MATIAS CARDOSO; Habitantes GTA2102: Sim; Graus decimais GTA2104: Lat -14.8572500; Graus decimais GTA2105: Long -43.9226139; 1.000 m³/ano GTA2109: 290026
3140902 | Sudeste | Matipó | MG | CAD0002: Sociedade de economia mista; CAD0003: Regional; CAD0005: Companhia de Saneamento de Minas Gerais; CAD0006: COPASA; Habitantes DFE0001: 19054; Habitantes DFE0002: 15704; Habitantes DFE0003: 3350; Habitantes GTA2100: 3140902UNTA001; Habitantes GTA2101: ETA CONVENCIONAL 1- MATIPÓ; Habitantes GTA2102: Sim; Graus decimais GTA2104: Lat -20.2928222; Graus decimais GTA2105: Long -42.3483778; 1.000 m³/ano GTA2109: 598869
3140902 | Sudeste | Matipó | MG | CAD0002: Sociedade de economia mista; CAD0003: Regional; CAD0005: Companhia de Saneamento de Minas Gerais; CAD0006: COPASA; Habitantes DFE0001: 19054; Habitantes DFE0002: 15704; Habitantes DFE0003: 3350; Habitantes GTA2100: 3140902UNTA002; Habitantes GTA2101: ETA CONVENCIONAL 2- MATIPÓ; Habitantes GTA2102: Sim; Graus decimais GTA2104: Lat -20.2927556; Graus decimais GTA2105: Long -42.3484528; 1.000 m³/ano GTA2109: 384493
3140902 | Sudeste | Matipó | MG | CAD0002: Sociedade de economia mista; CAD0003: Regional; CAD0005: Companhia de Saneamento de Minas Gerais; CAD0006: COPASA; Habitantes DFE0001: 19054; Habitantes DFE0002: 15704; Habitantes DFE0003: 3350; Habitantes GTA2100: 3140902UNTA003; Habitantes GTA2101: ETA SIMPLES CLORAÇÃO-PADRE FIALHO; Habitantes GTA2102: Sim; Graus decimais GTA2104: Lat -20.3745083; Graus decimais GTA2105: Long -42.3739250; 1.000 m³/ano GTA2109: 111769
3141009 | Sudeste | Mato Verde | MG | CAD0002: Sociedade de economia mista; CAD0003: Regional; CAD0005: Companhia de Saneamento de Minas Gerais; CAD0006: COPASA; Habitantes DFE0001: 12238; Habitantes DFE0002: 9156; Habitantes DFE0003: 3082; Habitantes GTA2100: 3141009UNTA001; Habitantes GTA2101: ETA Icomaq12L-Mato Verde; Habitantes GTA2102: Sim; Graus decimais GTA2104: Lat -15.4108556; Graus decimais GTA2105: Long -42.8544306; 1.000 m³/ano GTA2109: 79337
3141009 | Sudeste | Mato Verde | MG | CAD0002: Sociedade de economia mista; CAD0003: Regional; CAD0005: Companhia de Saneamento de Minas Gerais; CAD0006: COPASA; Habitantes DFE0001: 12238; Habitantes DFE0002: 9156; Habitantes DFE0003: 3082; Habitantes GTA2100: 3141009UNTA002; Habitantes GTA2101: ETA Concreto 24,0L-Mato Verde; Habitantes GTA2102: Sim; Graus decimais GTA2104: Lat -15.4109083; Graus decimais GTA2105: Long -42.8543722; 1.000 m³/ano GTA2109: 604154
3141009 | Sudeste | Mato Verde | MG | CAD0002: Sociedade de economia mista; CAD0003: Regional; CAD0005: Companhia de Saneamento de Minas Gerais; CAD0006: COPASA; Habitantes DFE0001: 12238; Habitantes DFE0002: 9156; Habitantes DFE0003: 3082; Habitantes GTA2100: 3141009UNTA003; Habitantes GTA2101: ETA Poliplaster 24L-Mato Verde; Habitantes GTA2102: Sim; Graus decimais GTA2104: Lat -15.4108361; Graus decimais GTA2105: Long -42.8543472; 1.000 m³/ano GTA2109: 515826
3141108 | Sudeste | Matozinhos | MG | CAD0002: Sociedade de economia mista; CAD0003: Regional; CAD0005: Companhia de Saneamento de Minas Gerais; CAD0006: COPASA; Habitantes DFE0001: 39291; Habitantes DFE0002: 38729; Habitantes DFE0003: 562; Habitantes GTA2100: 3141108UNTA001; Habitantes GTA2101: ETA I Matozinhos-MATOZINHOS; Habitantes GTA2102: Sim; Graus decimais GTA2104: Lat -19.5574306; Graus decimais GTA2105: Long -44.0869833; 1.000 m³/ano GTA2109: 2518259
3141108 | Sudeste | Matozinhos | MG | CAD0002: Sociedade de economia mista; CAD0003: Regional; CAD0005: Companhia de Saneamento de Minas Gerais; CAD0006: COPASA; Habitantes DFE0001: 39291; Habitantes DFE0002: 38729; Habitantes DFE0003: 562; Habitantes GTA2100: 3141108UNTA002; Habitantes GTA2101: ETA POCO E02 BAIRRO PRESIDENTE-MATOZINHOS; Habitantes GTA2102: Sim; Graus decimais GTA2104: Lat -19.5774250; Graus decimais GTA2105: Long -44.0686278; 1.000 m³/ano GTA2109: 344409
3141108 | Sudeste | Matozinhos | MG | CAD0002: Sociedade de economia mista; CAD0003: Regional; CAD0005: Companhia de Saneamento de Minas Gerais; CAD0006: COPASA; Habitantes DFE0001: 39291; Habitantes DFE0002: 38729; Habitantes DFE0003: 562; Habitantes GTA2100: 3141108UNTA003; Habitantes GTA2101: ETA POCO E01 E02 BAIRRO SAO PAULO-MATOZINHOS; Habitantes GTA2102: Sim; Graus decimais GTA2104: Lat -19.5632694; Graus decimais GTA2105: Long -44.0547417; 1.000 m³/ano GTA2109: 245957
3141108 | Sudeste | Matozinhos | MG | CAD0002: Sociedade de economia mista; CAD0003: Regional; CAD0005: Companhia de Saneamento de Minas Gerais; CAD0006: COPASA; Habitantes DFE0001: 39291; Habitantes DFE0002: 38729; Habitantes DFE0003: 562; Habitantes GTA2100: 3141108UNTA004; Habitantes GTA2101: ETA PoçoE01-Mocambeiro; Habitantes GTA2102: Não
3141207 | Sudeste | Matutina | MG | CAD0002: Sociedade de economia mista; CAD0003: Regional; CAD0005: Companhia de Saneamento de Minas Gerais; CAD0006: COPASA; Habitantes DFE0001: 3907; Habitantes DFE0002: 2885; Habitantes DFE0003: 1022; Habitantes GTA2100: 3141207UNTA001; Habitantes GTA2101: ETA PoçoC-01-Abaete de Baixo; Habitantes GTA2102: Sim; Graus decimais GTA2104: Lat -19.2071528; Graus decimais GTA2105: Long -46.0822999; 1.000 m³/ano GTA2109: 32288
3141207 | Sudeste | Matutina | MG | CAD0002: Sociedade de economia mista; CAD0003: Regional; CAD0005: Companhia de Saneamento de Minas Gerais; CAD0006: COPASA; Habitantes DFE0001: 3907; Habitantes DFE0002: 2885; Habitantes DFE0003: 1022; Habitantes GTA2100: 3141207UNTA002; Habitantes GTA2101: ETA Córrego da Grama-Matutina; Habitantes GTA2102: Sim; Graus decimais GTA2104: Lat -19.2254583; Graus decimais GTA2105: Long -45.9685278; 1.000 m³/ano GTA2109: 214230
3141306 | Sudeste | Medeiros | MG | CAD0002: Sociedade de economia mista; CAD0003: Regional; CAD0005: Companhia de Saneamento de Minas Gerais; CAD0006: COPASA; Habitantes DFE0001: 4040; Habitantes DFE0002: 2359; Habitantes DFE0003: 1681; Habitantes GTA2100: 3141306UNTA001; Habitantes GTA2101: ETA Rio Bambuí-Medeiros; Habitantes GTA2102: Sim; Graus decimais GTA2104: Lat -19.9896667; Graus decimais GTA2105: Long -46.2180528; 1.000 m³/ano GTA2109: 176372
3141405 | Sudeste | Medina | MG | Empresa pública | Regional | COPASA Serviços de Saneamento Integrado do Norte e Nordeste de Minas Gerais S/A | COPANOR | 20492 | 14953 | 5539 | 3141405UNTA002 | ETA Poço C04 General Dutra_Medina | Sim |  | Lat 5191471.2360000 | Long 5360073.2670000 |  | 7.4 |  |  | 43.88
3141405 | Sudeste | Medina | MG | Empresa pública | Regional | COPASA Serviços de Saneamento Integrado do Norte e Nordeste de Minas Gerais S/A | COPANOR | 20492 | 14953 | 5539 | 3141405UNTA003 | ETA Poço C04 Tuparece_Medina | Sim |  | Lat 5170906.2860000 | Long 5359894.4130000 |  | 6.3 |  |  | 41.03
3141405 | Sudeste | Medina | MG | Empresa pública | Regional | COPASA Serviços de Saneamento Integrado do Norte e Nordeste de Minas Gerais S/A | COPANOR | 20492 | 14953 | 5539 | 3141405UNTA004 | ETA Poço C04 General Dutra_Medina | Sim |  | Lat 5191471.2360000 | Long 5360073.2670000 |  | 7.4 |  |  | 43.88
3141405 | Sudeste | Medina | MG | Empresa pública | Regional | COPASA Serviços de Saneamento Integrado do Norte e Nordeste de Minas Gerais S/A | COPANOR | 20492 | 14953 | 5539 | 3141405UNTA005 | ETA Poço C04 Tuparece_Medina | Sim |  | Lat 5170906.2860000 | Long 5359894.4130000 |  | 6.3 |  |  | 41.03
3141405 | Sudeste | Medina | MG | CAD0002: Sociedade de economia mista; CAD0003: Regional; CAD0005: Companhia de Saneamento de Minas Gerais; CAD0006: COPASA; Habitantes DFE0001: 20492; Habitantes DFE0002: 14953; Habitantes DFE0003: 5539; Habitantes GTA2100: 3141405UNTA001; Habitantes GTA2101: ETA Barragem Ribeirão-Medina; Habitantes GTA2102: Sim; Graus decimais GTA2104: Lat -16.2289444; Graus decimais GTA2105: Long -41.4812083; 1.000 m³/ano GTA2109: 868661
3141504 | Sudeste | Mendes Pimentel | MG | Empresa pública | Regional | COPASA Serviços de Saneamento Integrado do Norte e Nordeste de Minas Gerais S/A | COPANOR | 5651 | 3390 | 2261 | 3141504UNTA001 | ETA RUA BOM JESUS_MENDES PIMENTEL (MENDES PIMENTEL - NOTO) | Sim |  | Lat 4923795.5210000 | Long 5379410.2730000 |  | 16 |  |  | 375.24
3141504 | Sudeste | Mendes Pimentel | MG | Empresa pública | Regional | COPASA Serviços de Saneamento Integrado do Norte e Nordeste de Minas Gerais S/A | COPANOR | 5651 | 3390 | 2261 | 3141504UNTA002 | ETA RUA BOM JESUS_MENDES PIMENTEL (MENDES PIMENTEL - NOTO) | Sim |  | Lat 4923795.5210000 | Long 5379410.2730000 |  | 16 |  |  | 375.24
3141603 | Sudeste | Mercês | MG | CAD0002: Sociedade de economia mista; CAD0003: Regional; CAD0005: Companhia de Saneamento de Minas Gerais; CAD0006: COPASA; Habitantes DFE0001: 10609; Habitantes DFE0002: 8016; Habitantes DFE0003: 2593; Habitantes GTA2100: 3141603UNTA001; Habitantes GTA2101: ETA COR FLORES-MERCÊS; Habitantes GTA2102: Sim; Graus decimais GTA2104: Lat -21.1759528; Graus decimais GTA2105: Long -43.3365000; 1.000 m³/ano GTA2109: 566763
3141603 | Sudeste | Mercês | MG | CAD0002: Sociedade de economia mista; CAD0003: Regional; CAD0005: Companhia de Saneamento de Minas Gerais; CAD0006: COPASA; Habitantes DFE0001: 10609; Habitantes DFE0002: 8016; Habitantes DFE0003: 2593; Habitantes GTA2100: 3141603UNTA002; Habitantes GTA2101: ETA Poço C02-Mercês; Habitantes GTA2102: Sim; Graus decimais GTA2104: Lat -21.2058000; Graus decimais GTA2105: Long -43.3422999; 1.000 m³/ano GTA2109: 22910
3141702 | Sudeste | Mesquita | MG | CAD0002: Sociedade de economia mista; CAD0003: Regional; CAD0005: Companhia de Saneamento de Minas Gerais; CAD0006: COPASA; Habitantes DFE0001: 5038; Habitantes DFE0002: 3391; Habitantes DFE0003: 1647; Habitantes GTA2100: 3141702UNTA001; Habitantes GTA2101: ETA 01-MESQUITA PRFV; Habitantes GTA2102: Sim; Graus decimais GTA2104: Lat -19.2222778; Graus decimais GTA2105: Long -42.6123417; 1.000 m³/ano GTA2109: 25703
3141801 | Sudeste | Minas Novas | MG | Empresa pública | Regional | COPASA Serviços de Saneamento Integrado do Norte e Nordeste de Minas Gerais S/A | COPANOR | 24191 | 12275 | 11916 | 3141801UNTA003 | ETA 01_ BAIXA QUENTE/NODI | Sim |  | Lat 5072845.2390000 | Long 5286532.6130000 |  | 33.3 |  |  | 148.43
3141801 | Sudeste | Minas Novas | MG | Empresa pública | Regional | COPASA Serviços de Saneamento Integrado do Norte e Nordeste de Minas Gerais S/A | COPANOR | 24191 | 12275 | 11916 | 3141801UNTA004 | ETA POCO-C01_PALMITAL DA BAIXA | Sim |  | Lat 5066697.6010000 | Long 5280684.0200000 |  | 9 |  |  | 23.6
3141801 | Sudeste | Minas Novas | MG | Empresa pública | Regional | COPASA Serviços de Saneamento Integrado do Norte e Nordeste de Minas Gerais S/A | COPANOR | 24191 | 12275 | 11916 | 3141801UNTA005 | ETA 01 LAGOA GRANDE_NODI | Sim |  | Lat 5062351.0400000 | Long 5262204.3920000 |  | 10 |  |  | 98.51
3141801 | Sudeste | Minas Novas | MG | Empresa pública | Regional | COPASA Serviços de Saneamento Integrado do Norte e Nordeste de Minas Gerais S/A | COPANOR | 24191 | 12275 | 11916 | 3141801UNTA006 | ETA 01 GRAVATA_NODI | Sim |  | Lat 5092038.8870000 | Long 5259577.8270000 |  | 1.5 |  |  | 2.88
3141801 | Sudeste | Minas Novas | MG | Empresa pública | Regional | COPASA Serviços de Saneamento Integrado do Norte e Nordeste de Minas Gerais S/A | COPANOR | 24191 | 12275 | 11916 | 3141801UNTA007 | ETA -BEIRA DO FANADO_NODI | Sim |  | Lat 5093022.3540000 | Long 5251690.2780000 |  | 1 |  |  | 2.83
3141801 | Sudeste | Minas Novas | MG | Empresa pública | Regional | COPASA Serviços de Saneamento Integrado do Norte e Nordeste de Minas Gerais S/A | COPANOR | 24191 | 12275 | 11916 | 3141801UNTA008 | ETA POCO-C02_BEM POSTA | Sim |  | Lat 5055757.7520000 | Long 5262472.1190000 |  | 20.8 |  |  | 19.01
3141801 | Sudeste | Minas Novas | MG | Empresa pública | Regional | COPASA Serviços de Saneamento Integrado do Norte e Nordeste de Minas Gerais S/A | COPANOR | 24191 | 12275 | 11916 | 3141801UNTA009 | ETA 01_ BAIXA QUENTE/NODI | Sim |  | Lat 5072845.2390000 | Long 5286532.6130000 |  | 33.3 |  |  | 148.43
3141801 | Sudeste | Minas Novas | MG | Empresa pública | Regional | COPASA Serviços de Saneamento Integrado do Norte e Nordeste de Minas Gerais S/A | COPANOR | 24191 | 12275 | 11916 | 3141801UNTA010 | ETA POCO-C01_PALMITAL DA BAIXA | Sim |  | Lat 5066697.6010000 | Long 5280684.0200000 |  | 9 |  |  | 23.6
3141801 | Sudeste | Minas Novas | MG | Empresa pública | Regional | COPASA Serviços de Saneamento Integrado do Norte e Nordeste de Minas Gerais S/A | COPANOR | 24191 | 12275 | 11916 | 3141801UNTA011 | ETA 01 LAGOA GRANDE_NODI | Sim |  | Lat 5062351.0400000 | Long 5262204.3920000 |  | 10 |  |  | 98.51
3141801 | Sudeste | Minas Novas | MG | Empresa pública | Regional | COPASA Serviços de Saneamento Integrado do Norte e Nordeste de Minas Gerais S/A | COPANOR | 24191 | 12275 | 11916 | 3141801UNTA012 | ETA 01 GRAVATA_NODI | Sim |  | Lat 5092038.8870000 | Long 5259577.8270000 |  | 1.5 |  |  | 2.88
3141801 | Sudeste | Minas Novas | MG | Empresa pública | Regional | COPASA Serviços de Saneamento Integrado do Norte e Nordeste de Minas Gerais S/A | COPANOR | 24191 | 12275 | 11916 | 3141801UNTA013 | ETA -BEIRA DO FANADO_NODI | Sim |  | Lat 5093022.3540000 | Long 5251690.2780000 |  | 1 |  |  | 2.83
3141801 | Sudeste | Minas Novas | MG | Empresa pública | Regional | COPASA Serviços de Saneamento Integrado do Norte e Nordeste de Minas Gerais S/A | COPANOR | 24191 | 12275 | 11916 | 3141801UNTA014 | ETA POCO-C02_BEM POSTA | Sim |  | Lat 5055757.7520000 | Long 5262472.1190000 |  | 20.8 |  |  | 19.01
3141801 | Sudeste | Minas Novas | MG | CAD0002: Sociedade de economia mista; CAD0003: Regional; CAD0005: Companhia de Saneamento de Minas Gerais; CAD0006: COPASA; Habitantes DFE0001: 24191; Habitantes DFE0002: 12275; Habitantes DFE0003: 11916; Habitantes GTA2100: 3141801UNTA001; Habitantes GTA2101: ETA Convencional-MINAS NOVAS; Habitantes GTA2102: Sim; Graus decimais GTA2104: Lat -17.2194722; Graus decimais GTA2105: Long -42.5887639; 1.000 m³/ano GTA2109: 417459
3141801 | Sudeste | Minas Novas | MG | CAD0002: Sociedade de economia mista; CAD0003: Regional; CAD0005: Companhia de Saneamento de Minas Gerais; CAD0006: COPASA; Habitantes DFE0001: 24191; Habitantes DFE0002: 12275; Habitantes DFE0003: 11916; Habitantes GTA2100: 3141801UNTA002; Habitantes GTA2101: ETA 2 Rio Fanado-MINAS NOVAS; Habitantes GTA2102: Sim; Graus decimais GTA2104: Lat -17.2194306; Graus decimais GTA2105: Long -42.5885750; 1.000 m³/ano GTA2109: 175985
3141900 | Sudeste | Minduri | MG | CAD0002: Sociedade de economia mista; CAD0003: Regional; CAD0005: Companhia de Saneamento de Minas Gerais; CAD0006: COPASA; Habitantes DFE0001: 3815; Habitantes DFE0002: 3520; Habitantes DFE0003: 295; Habitantes GTA2100: 3141900UNTA001; Habitantes GTA2101: ETA 01-Minduri; Habitantes GTA2102: Sim; Graus decimais GTA2104: Lat -21.6739222; Graus decimais GTA2105: Long -44.6123583; 1.000 m³/ano GTA2109: 267263
3142007 | Sudeste | Mirabela | MG | CAD0002: Sociedade de economia mista; CAD0003: Regional; CAD0005: Companhia de Saneamento de Minas Gerais; CAD0006: COPASA; Habitantes DFE0001: 14029; Habitantes DFE0002: 11495; Habitantes DFE0003: 2534; Habitantes GTA2100: 3142007UNTA001; Habitantes GTA2101: ETA COPASA-MIRABELA; Habitantes GTA2102: Sim; Graus decimais GTA2104: Lat -16.2650694; Graus decimais GTA2105: Long -44.1633167; 1.000 m³/ano GTA2109: 550798
3142106 | Sudeste | Miradouro | MG | CAD0002: Sociedade de economia mista; CAD0003: Regional; CAD0005: Companhia de Saneamento de Minas Gerais; CAD0006: COPASA; Habitantes DFE0001: 9026; Habitantes DFE0002: 6266; Habitantes DFE0003: 2760; Habitantes GTA2100: 3142106UNTA001; Habitantes GTA2101: ETA I-MIRADOURO; Habitantes GTA2102: Sim; Graus decimais GTA2104: Lat -20.8851222; Graus decimais GTA2105: Long -42.3416778; 1.000 m³/ano GTA2109: 441346
3142205 | Sudeste | Miraí | MG | CAD0002: Sociedade de economia mista; CAD0003: Regional; CAD0005: Companhia de Saneamento de Minas Gerais; CAD0006: COPASA; Habitantes DFE0001: 13922; Habitantes DFE0002: 12079; Habitantes DFE0003: 1843; Habitantes GTA2100: 3142205UNTA001; Habitantes GTA2101: ETA Morro da Torre-Miraí Sede; Habitantes GTA2102: Sim; Graus decimais GTA2104: Lat -21.1945972; Graus decimais GTA2105: Long -42.6157278; 1.000 m³/ano GTA2109: 812968
3142205 | Sudeste | Miraí | MG | CAD0002: Sociedade de economia mista; CAD0003: Regional; CAD0005: Companhia de Saneamento de Minas Gerais; CAD0006: COPASA; Habitantes DFE0001: 13922; Habitantes DFE0002: 12079; Habitantes DFE0003: 1843; Habitantes GTA2100: 3142205UNTA002; Habitantes GTA2101: ETA POÇO Dores da Vitória-MIraí; Habitantes GTA2102: Sim; Graus decimais GTA2104: Lat -21.1016833; Graus decimais GTA2105: Long -42.5974056; 1.000 m³/ano GTA2109: 33180
3142205 | Sudeste | Miraí | MG | CAD0002: Sociedade de economia mista; CAD0003: Regional; CAD0005: Companhia de Saneamento de Minas Gerais; CAD0006: COPASA; Habitantes DFE0001: 13922; Habitantes DFE0002: 12079; Habitantes DFE0003: 1843; Habitantes GTA2100: 3142205UNTA003; Habitantes GTA2101: ETA POÇO C02 Santo Antônio do Rio Preto-Miraí; Habitantes GTA2102: Sim; Graus decimais GTA2104: Lat -21.0637389; Graus decimais GTA2105: Long -42.5975083; 1.000 m³/ano GTA2109: 27035
3142254 | Sudeste | Miravânia | MG | CAD0002: Sociedade de economia mista; CAD0003: Regional; CAD0005: Companhia de Saneamento de Minas Gerais; CAD0006: COPASA; Habitantes DFE0001: 4011; Habitantes DFE0002: 1908; Habitantes DFE0003: 2103; Habitantes GTA2100: 3142254UNTA001; Habitantes GTA2101: ETA COPASA-MIRAVANIA; Habitantes GTA2102: Sim; Graus decimais GTA2104: Lat -14.7500167; Graus decimais GTA2105: Long -44.4098250; 1.000 m³/ano GTA2109: 93679
3142304 | Sudeste | Moeda | MG | CAD0002: Sociedade de economia mista; CAD0003: Regional; CAD0005: Companhia de Saneamento de Minas Gerais; CAD0006: COPASA; Habitantes DFE0001: 5291; Habitantes DFE0002: 2280; Habitantes DFE0003: 3011; Habitantes GTA2100: 3142304UNTA001; Habitantes GTA2101: ETA Moeda-MOEDA; Habitantes GTA2102: Sim; Graus decimais GTA2104: Lat -20.3309611; Graus decimais GTA2105: Long -44.0469722; 1.000 m³/ano GTA2109: 278513
3142502 | Sudeste | Monjolos | MG | CAD0002: Sociedade de economia mista; CAD0003: Regional; CAD0005: Companhia de Saneamento de Minas Gerais; CAD0006: COPASA; Habitantes DFE0001: 2196; Habitantes DFE0002: 1501; Habitantes DFE0003: 695; Habitantes GTA2100: 3142502UNTA001; Habitantes GTA2101: ETA Monjolos-MONJOLOS; Habitantes GTA2102: Sim; Graus decimais GTA2104: Lat -18.3272639; Graus decimais GTA2105: Long -44.1186417; 1.000 m³/ano GTA2109: 86027
3142502 | Sudeste | Monjolos | MG | CAD0002: Sociedade de economia mista; CAD0003: Regional; CAD0005: Companhia de Saneamento de Minas Gerais; CAD0006: COPASA; Habitantes DFE0001: 2196; Habitantes DFE0002: 1501; Habitantes DFE0003: 695; Habitantes GTA2100: 3142502UNTA002; Habitantes GTA2101: ETA AGUA DA SERRA-RODEADOR; Habitantes GTA2102: Sim; Graus decimais GTA2104: Lat -18.2915639; Graus decimais GTA2105: Long -44.0557389; 1.000 m³/ano GTA2109: 98538
3142601 | Sudeste | Monsenhor Paulo | MG | CAD0002: Sociedade de economia mista; CAD0003: Regional; CAD0005: Companhia de Saneamento de Minas Gerais; CAD0006: COPASA; Habitantes DFE0001: 8550; Habitantes DFE0002: 6743; Habitantes DFE0003: 1807; Habitantes GTA2100: 3142601UNTA001; Habitantes GTA2101: ETA MONSENHOR PAULO-MONSENHOR PAULO; Habitantes GTA2102: Sim; Graus decimais GTA2104: Lat -21.7526750; Graus decimais GTA2105: Long -45.5293694; 1.000 m³/ano GTA2109: 488994
3142700 | Sudeste | Montalvânia | MG | CAD0002: Sociedade de economia mista; CAD0003: Regional; CAD0005: Companhia de Saneamento de Minas Gerais; CAD0006: COPASA; Habitantes DFE0001: 14160; Habitantes DFE0002: 9256; Habitantes DFE0003: 4904; Habitantes GTA2100: 3142700UNTA001; Habitantes GTA2101: ETA Polyplaster 5 l-s-PITARANA; Habitantes GTA2102: Sim; Graus decimais GTA2104: Lat -14.3147639; Graus decimais GTA2105: Long -44.4612694; 1.000 m³/ano GTA2109: 50973
3142700 | Sudeste | Montalvânia | MG | CAD0002: Sociedade de economia mista; CAD0003: Regional; CAD0005: Companhia de Saneamento de Minas Gerais; CAD0006: COPASA; Habitantes DFE0001: 14160; Habitantes DFE0002: 9256; Habitantes DFE0003: 4904; Habitantes GTA2100: 3142700UNTA002; Habitantes GTA2101: ETA POLYPLASTER 5 L-S-CAPITANIA; Habitantes GTA2102: Sim; Graus decimais GTA2104: Lat -14.4255500; Graus decimais GTA2105: Long -44.4869528; 1.000 m³/ano GTA2109: 35725
3142700 | Sudeste | Montalvânia | MG | CAD0002: Sociedade de economia mista; CAD0003: Regional; CAD0005: Companhia de Saneamento de Minas Gerais; CAD0006: COPASA; Habitantes DFE0001: 14160; Habitantes DFE0002: 9256; Habitantes DFE0003: 4904; Habitantes GTA2100: 3142700UNTA003; Habitantes GTA2101: ETA POLYPLASTER 15 L-S-SAO SEBASTIAO DOS POCOES; Habitantes GTA2102: Sim; Graus decimais GTA2104: Lat -14.5216139; Graus decimais GTA2105: Long -44.3933056; 1.000 m³/ano GTA2109: 59821
3142700 | Sudeste | Montalvânia | MG | CAD0002: Sociedade de economia mista; CAD0003: Regional; CAD0005: Companhia de Saneamento de Minas Gerais; CAD0006: COPASA; Habitantes DFE0001: 14160; Habitantes DFE0002: 9256; Habitantes DFE0003: 4904; Habitantes GTA2100: 3142700UNTA004; Habitantes GTA2101: ETA COPASA-CANABRAVA; Habitantes GTA2102: Sim; Graus decimais GTA2104: Lat -14.3864472; Graus decimais GTA2105: Long -44.5720306; 1.000 m³/ano GTA2109: 29602
3142700 | Sudeste | Montalvânia | MG | CAD0002: Sociedade de economia mista; CAD0003: Regional; CAD0005: Companhia de Saneamento de Minas Gerais; CAD0006: COPASA; Habitantes DFE0001: 14160; Habitantes DFE0002: 9256; Habitantes DFE0003: 4904; Habitantes GTA2100: 3142700UNTA005; Habitantes GTA2101: ETA POLYPLASTER 36 LS-MONTALVANIA; Habitantes GTA2102: Sim; Graus decimais GTA2104: Lat -14.4269999; Graus decimais GTA2105: Long -44.3722722; 1.000 m³/ano GTA2109: 660273
3142908 | Sudeste | Monte Azul | MG | CAD0002: Sociedade de economia mista; CAD0003: Regional; CAD0005: Companhia de Saneamento de Minas Gerais; CAD0006: COPASA; Habitantes DFE0001: 20577; Habitantes DFE0002: 12854; Habitantes DFE0003: 7723; Habitantes GTA2100: 3142908UNTA001; Habitantes GTA2101: ETA Angical 42L-Monte Azul; Habitantes GTA2102: Sim; Graus decimais GTA2104: Lat -15.1610333; Graus decimais GTA2105: Long -42.8663528; 1.000 m³/ano GTA2109: 1030041
3143005 | Sudeste | Monte Belo | MG | CAD0002: Sociedade de economia mista; CAD0003: Regional; CAD0005: Companhia de Saneamento de Minas Gerais; CAD0006: COPASA; Habitantes DFE0001: 13340; Habitantes DFE0002: 9769; Habitantes DFE0003: 3571; Habitantes GTA2100: 3143005UNTA001; Habitantes GTA2101: ETA POÇOS-MONTE BELO; Habitantes GTA2102: Sim; Graus decimais GTA2104: Lat -21.3268361; Graus decimais GTA2105: Long -46.3677694; 1.000 m³/ano GTA2109: 165581
3143005 | Sudeste | Monte Belo | MG | CAD0002: Sociedade de economia mista; CAD0003: Regional; CAD0005: Companhia de Saneamento de Minas Gerais; CAD0006: COPASA; Habitantes DFE0001: 13340; Habitantes DFE0002: 9769; Habitantes DFE0003: 3571; Habitantes GTA2100: 3143005UNTA002; Habitantes GTA2101: ETA CONVENCIONAL-MONTE BELO; Habitantes GTA2102: Sim; Graus decimais GTA2104: Lat -21.3346389; Graus decimais GTA2105: Long -46.3688722; 1.000 m³/ano GTA2109: 540964
3143153 | Sudeste | Monte Formoso | MG | CAD0002: Empresa pública; CAD0003: Regional; CAD0005: COPASA Serviços de Saneamento Integrado do Norte e Nordeste de Minas Gerais S/A; CAD0006: COPANOR; Habitantes DFE0001: 4449; Habitantes DFE0002: 1732; Habitantes DFE0003: 2717; Habitantes GTA2100: 3143153UNTA001; Habitantes GTA2101: ETA Barra da alegria_MONTE FORMOSO; Habitantes GTA2102: Sim; Graus decimais GTA2104: Lat 5116195.8730000; Graus decimais GTA2105: Long 5398737.8590000; 1.000 m³/ano GTA2109: 5.29
3143153 | Sudeste | Monte Formoso | MG | Empresa pública | Regional | COPASA Serviços de Saneamento Integrado do Norte e Nordeste de Minas Gerais S/A | COPANOR | 4449 | 1732 | 2717 | 3143153UNTA002 | ETA Sede_Monte Formoso | Sim |  | Lat 5120928.8370000 | Long 5398574.0620000 |  | 6.3 |  |  | 100.41
3143153 | Sudeste | Monte Formoso | MG | Empresa pública | Regional | COPASA Serviços de Saneamento Integrado do Norte e Nordeste de Minas Gerais S/A | COPANOR | 4449 | 1732 | 2717 | 3143153UNTA003 | ETA Lagoinha_Monte Formoso | Sim |  | Lat 5113365.6760000 | Long 5392480.6450000 |  | 1 |  |  | 5.65
3143153 | Sudeste | Monte Formoso | MG | Empresa pública | Regional | COPASA Serviços de Saneamento Integrado do Norte e Nordeste de Minas Gerais S/A | COPANOR | 4449 | 1732 | 2717 | 3143153UNTA004 | ETA Sao Miguelinho_Monte Formoso | Sim |  | Lat 5115807.8190000 | Long 5402742.8810000 |  | 0.9 |  |  | 1.8
3143153 | Sudeste | Monte Formoso | MG | CAD0002: Empresa pública; CAD0003: Regional; CAD0005: COPASA Serviços de Saneamento Integrado do Norte e Nordeste de Minas Gerais S/A; CAD0006: COPANOR; Habitantes DFE0001: 4449; Habitantes DFE0002: 1732; Habitantes DFE0003: 2717; Habitantes GTA2100: 3143153UNTA005; Habitantes GTA2101: ETA Barra da alegria_MONTE FORMOSO; Habitantes GTA2102: Sim; Graus decimais GTA2104: Lat 5116195.8730000; Graus decimais GTA2105: Long 5398737.8590000; 1.000 m³/ano GTA2109: 5.29
3143153 | Sudeste | Monte Formoso | MG | Empresa pública | Regional | COPASA Serviços de Saneamento Integrado do Norte e Nordeste de Minas Gerais S/A | COPANOR | 4449 | 1732 | 2717 | 3143153UNTA006 | ETA Sede_Monte Formoso | Sim |  | Lat 5120928.8370000 | Long 5398574.0620000 |  | 6.3 |  |  | 100.41
3143153 | Sudeste | Monte Formoso | MG | Empresa pública | Regional | COPASA Serviços de Saneamento Integrado do Norte e Nordeste de Minas Gerais S/A | COPANOR | 4449 | 1732 | 2717 | 3143153UNTA007 | ETA Lagoinha_Monte Formoso | Sim |  | Lat 5113365.6760000 | Long 5392480.6450000 |  | 1 |  |  | 5.65
3143153 | Sudeste | Monte Formoso | MG | Empresa pública | Regional | COPASA Serviços de Saneamento Integrado do Norte e Nordeste de Minas Gerais S/A | COPANOR | 4449 | 1732 | 2717 | 3143153UNTA008 | ETA Sao Miguelinho_Monte Formoso | Sim |  | Lat 5115807.8190000 | Long 5402742.8810000 |  | 0.9 |  |  | 1.8
3143203 | Sudeste | Monte Santo de Minas | MG | CAD0002: Sociedade de economia mista; CAD0003: Regional; CAD0005: Companhia de Saneamento de Minas Gerais; CAD0006: COPASA; Habitantes DFE0001: 21301; Habitantes DFE0002: 17618; Habitantes DFE0003: 3683; Habitantes GTA2100: 3143203UNTA001; Habitantes GTA2101: ETA POÇO-Milagre Monte Santo de Minas; Habitantes GTA2102: Sim; Graus decimais GTA2104: Lat -21.3062139; Graus decimais GTA2105: Long -47.0132083; 1.000 m³/ano GTA2109: 118234
3143203 | Sudeste | Monte Santo de Minas | MG | CAD0002: Sociedade de economia mista; CAD0003: Regional; CAD0005: Companhia de Saneamento de Minas Gerais; CAD0006: COPASA; Habitantes DFE0001: 21301; Habitantes DFE0002: 17618; Habitantes DFE0003: 3683; Habitantes GTA2100: 3143203UNTA002; Habitantes GTA2101: ETA Convencional-Monte Santo de Minas; Habitantes GTA2102: Sim; Graus decimais GTA2104: Lat -21.1858999; Graus decimais GTA2105: Long -46.9636139; 1.000 m³/ano GTA2109: 1520252
3143302 | Sudeste | Montes Claros | MG | CAD0002: Sociedade de economia mista; CAD0003: Regional; CAD0005: Companhia de Saneamento de Minas Gerais; CAD0006: COPASA; Habitantes DFE0001: 434321; Habitantes DFE0002: 416688; Habitantes DFE0003: 17633; Habitantes GTA2100: 3143302UNTA001; Habitantes GTA2101: ETA POÇO C01- CANTO DO ENGENHO; Habitantes GTA2102: Sim; Graus decimais GTA2104: Lat -16.9069556; Graus decimais GTA2105: Long -44.0724861; 1.000 m³/ano GTA2109: 19798
3143302 | Sudeste | Montes Claros | MG | CAD0002: Sociedade de economia mista; CAD0003: Regional; CAD0005: Companhia de Saneamento de Minas Gerais; CAD0006: COPASA; Habitantes DFE0001: 434321; Habitantes DFE0002: 416688; Habitantes DFE0003: 17633; Habitantes GTA2100: 3143302UNTA002; Habitantes GTA2101: ETA Morrinhos-MONTES CLAROS; Habitantes GTA2102: Sim; Graus decimais GTA2104: Lat -16.7350222; Graus decimais GTA2105: Long -43.8634417; 1.000 m³/ano GTA2109: 7227064
3143302 | Sudeste | Montes Claros | MG | CAD0002: Sociedade de economia mista; CAD0003: Regional; CAD0005: Companhia de Saneamento de Minas Gerais; CAD0006: COPASA; Habitantes DFE0001: 434321; Habitantes DFE0002: 416688; Habitantes DFE0003: 17633; Habitantes GTA2100: 3143302UNTA003; Habitantes GTA2101: ETA 01 POÇO (E-01 E-02 E-03) - LAGOINHA Montes Claros; Habitantes GTA2102: Sim; Graus decimais GTA2104: Lat -16.8814722; Graus decimais GTA2105: Long -43.8700028; 1.000 m³/ano GTA2109: 44531
3143302 | Sudeste | Montes Claros | MG | CAD0002: Sociedade de economia mista; CAD0003: Regional; CAD0005: Companhia de Saneamento de Minas Gerais; CAD0006: COPASA; Habitantes DFE0001: 434321; Habitantes DFE0002: 416688; Habitantes DFE0003: 17633; Habitantes GTA2100: 3143302UNTA004; Habitantes GTA2101: ETA 02 (Poço E-04) Lagoinha-Montes Claros; Habitantes GTA2102: Sim; Graus decimais GTA2104: Lat -16.8798417; Graus decimais GTA2105: Long -43.8618417; 1.000 m³/ano GTA2109: 16698
3143302 | Sudeste | Montes Claros | MG | CAD0002: Sociedade de economia mista; CAD0003: Regional; CAD0005: Companhia de Saneamento de Minas Gerais; CAD0006: COPASA; Habitantes DFE0001: 434321; Habitantes DFE0002: 416688; Habitantes DFE0003: 17633; Habitantes GTA2100: 3143302UNTA005; Habitantes GTA2101: ETA Verde Grande -Montes Claros; Habitantes GTA2102: Sim; Graus decimais GTA2104: Lat -16.7708167; Graus decimais GTA2105: Long -43.7007611; 1.000 m³/ano GTA2109: 15701165
3143302 | Sudeste | Montes Claros | MG | CAD0002: Sociedade de economia mista; CAD0003: Regional; CAD0005: Companhia de Saneamento de Minas Gerais; CAD0006: COPASA; Habitantes DFE0001: 434321; Habitantes DFE0002: 416688; Habitantes DFE0003: 17633; Habitantes GTA2100: 3143302UNTA006; Habitantes GTA2101: ETA PACUÍ-MONTES CLAROS; Habitantes GTA2102: Sim; Graus decimais GTA2104: Lat -16.6571361; Graus decimais GTA2105: Long -44.2032833; 1.000 m³/ano GTA2109: 12605933
3143302 | Sudeste | Montes Claros | MG | CAD0002: Sociedade de economia mista; CAD0003: Regional; CAD0005: Companhia de Saneamento de Minas Gerais; CAD0006: COPASA; Habitantes DFE0001: 434321; Habitantes DFE0002: 416688; Habitantes DFE0003: 17633; Habitantes GTA2100: 3143302UNTA007; Habitantes GTA2101: ETA POÇO E-01 - VILA NOVA DE MINAS (Montes Claros); Habitantes GTA2102: Sim; Graus decimais GTA2104: Lat -16.4589999; Graus decimais GTA2105: Long -43.8656167; 1.000 m³/ano GTA2109: 17510
3143302 | Sudeste | Montes Claros | MG | CAD0002: Sociedade de economia mista; CAD0003: Regional; CAD0005: Companhia de Saneamento de Minas Gerais; CAD0006: COPASA; Habitantes DFE0001: 434321; Habitantes DFE0002: 416688; Habitantes DFE0003: 17633; Habitantes GTA2100: 3143302UNTA008; Habitantes GTA2101: ETA POÇO Sao Pedro da Garca-Montes Claros; Habitantes GTA2102: Sim; Graus decimais GTA2104: Lat -16.1739722; Graus decimais GTA2105: Long -43.8664750; 1.000 m³/ano GTA2109: 38024
3143302 | Sudeste | Montes Claros | MG | CAD0002: Sociedade de economia mista; CAD0003: Regional; CAD0005: Companhia de Saneamento de Minas Gerais; CAD0006: COPASA; Habitantes DFE0001: 434321; Habitantes DFE0002: 416688; Habitantes DFE0003: 17633; Habitantes GTA2100: 3143302UNTA009; Habitantes GTA2101: ETA POÇO Aparecida do Mundo Novo-Montes Claros; Habitantes GTA2102: Sim; Graus decimais GTA2104: Lat -16.1182194; Graus decimais GTA2105: Long -43.9219389; 1.000 m³/ano GTA2109: 46070
3143302 | Sudeste | Montes Claros | MG | CAD0002: Sociedade de economia mista; CAD0003: Regional; CAD0005: Companhia de Saneamento de Minas Gerais; CAD0006: COPASA; Habitantes DFE0001: 434321; Habitantes DFE0002: 416688; Habitantes DFE0003: 17633; Habitantes GTA2100: 3143302UNTA010; Habitantes GTA2101: ETA POÇO01-Ermidinha; Habitantes GTA2102: Sim; Graus decimais GTA2104: Lat -16.4285611; Graus decimais GTA2105: Long -44.0906472; 1.000 m³/ano GTA2109: 35969
3143302 | Sudeste | Montes Claros | MG | CAD0002: Sociedade de economia mista; CAD0003: Regional; CAD0005: Companhia de Saneamento de Minas Gerais; CAD0006: COPASA; Habitantes DFE0001: 434321; Habitantes DFE0002: 416688; Habitantes DFE0003: 17633; Habitantes GTA2100: 3143302UNTA011; Habitantes GTA2101: ETA POÇO MIRALTA-MONTES CLAROS; Habitantes GTA2102: Sim; Graus decimais GTA2104: Lat -16.5315139; Graus decimais GTA2105: Long -43.9024778; 1.000 m³/ano GTA2109: 17755
3143302 | Sudeste | Montes Claros | MG | CAD0002: Sociedade de economia mista; CAD0003: Regional; CAD0005: Companhia de Saneamento de Minas Gerais; CAD0006: COPASA; Habitantes DFE0001: 434321; Habitantes DFE0002: 416688; Habitantes DFE0003: 17633; Habitantes GTA2100: 3143302UNTA012; Habitantes GTA2101: ETA POÇO Nova Esperança-Montes Claros; Habitantes GTA2102: Sim; Graus decimais GTA2104: Lat -16.5872861; Graus decimais GTA2105: Long -43.9372667; 1.000 m³/ano GTA2109: 226709
3143302 | Sudeste | Montes Claros | MG | CAD0002: Sociedade de economia mista; CAD0003: Regional; CAD0005: Companhia de Saneamento de Minas Gerais; CAD0006: COPASA; Habitantes DFE0001: 434321; Habitantes DFE0002: 416688; Habitantes DFE0003: 17633; Habitantes GTA2100: 3143302UNTA013; Habitantes GTA2101: ETA Poço (E01)-Santa Rosa de Lima; Habitantes GTA2102: Sim; Graus decimais GTA2104: Lat -16.3484611; Graus decimais GTA2105: Long -43.9651583; 1.000 m³/ano GTA2109: 37423
3143401 | Sudeste | Monte Sião | MG | CAD0002: Sociedade de economia mista; CAD0003: Regional; CAD0005: Companhia de Saneamento de Minas Gerais; CAD0006: COPASA; Habitantes DFE0001: 24933; Habitantes DFE0002: 21024; Habitantes DFE0003: 3909; Habitantes GTA2100: 3143401UNTA001; Habitantes GTA2101: ETA Conv Concreto COPASA-MONTE SIÃO; Habitantes GTA2102: Sim; Graus decimais GTA2104: Lat -22.4058278; Graus decimais GTA2105: Long -46.5560667; 1.000 m³/ano GTA2109: 1282830
3143401 | Sudeste | Monte Sião | MG | CAD0002: Sociedade de economia mista; CAD0003: Regional; CAD0005: Companhia de Saneamento de Minas Gerais; CAD0006: COPASA; Habitantes DFE0001: 24933; Habitantes DFE0002: 21024; Habitantes DFE0003: 3909; Habitantes GTA2100: 3143401UNTA002; Habitantes GTA2101: ETA Compacta Mococa Poly-MONTE SIÃO; Habitantes GTA2102: Sim; Graus decimais GTA2104: Lat -22.4029861; Graus decimais GTA2105: Long -46.4873278; 1.000 m³/ano GTA2109: 163918
3143401 | Sudeste | Monte Sião | MG | CAD0002: Sociedade de economia mista; CAD0003: Regional; CAD0005: Companhia de Saneamento de Minas Gerais; CAD0006: COPASA; Habitantes DFE0001: 24933; Habitantes DFE0002: 21024; Habitantes DFE0003: 3909; Habitantes GTA2100: 3143401UNTA003; Habitantes GTA2101: ETA Conv Polyplaster COPASA-MONTE SIÃO; Habitantes GTA2102: Sim; Graus decimais GTA2104: Lat -22.4058999; Graus decimais GTA2105: Long -46.5560306; 1.000 m³/ano GTA2109: 696038
3143450 | Sudeste | Montezuma | MG | CAD0002: Sociedade de economia mista; CAD0003: Regional; CAD0005: Companhia de Saneamento de Minas Gerais; CAD0006: COPASA; Habitantes DFE0001: 6979; Habitantes DFE0002: 3369; Habitantes DFE0003: 3610; Habitantes GTA2100: 3143450UNTA001; Habitantes GTA2101: ETA Polyplaster 8 L-s-Montezuma; Habitantes GTA2102: Sim; Graus decimais GTA2104: Lat -15.1705056; Graus decimais GTA2105: Long -42.4955639; 1.000 m³/ano GTA2109: 206839
3143500 | Sudeste | Morada Nova de Minas | MG | CAD0002: Sociedade de economia mista; CAD0003: Regional; CAD0005: Companhia de Saneamento de Minas Gerais; CAD0006: COPASA; Habitantes DFE0001: 9364; Habitantes DFE0002: 7376; Habitantes DFE0003: 1988; Habitantes GTA2100: 3143500UNTA001; Habitantes GTA2101: ETA Morada Nova de Minas-Sede; Habitantes GTA2102: Sim; Graus decimais GTA2104: Lat -18.5995278; Graus decimais GTA2105: Long -45.3626278; 1.000 m³/ano GTA2109: 575996
3143609 | Sudeste | Morro da Garça | MG | CAD0002: Sociedade de economia mista; CAD0003: Regional; CAD0005: Companhia de Saneamento de Minas Gerais; CAD0006: COPASA; Habitantes DFE0001: 2438; Habitantes DFE0002: 1607; Habitantes DFE0003: 831; Habitantes GTA2100: 3143609UNTA001; Habitantes GTA2101: ETA Cloração Simples-MORRO DA GARÇA; Habitantes GTA2102: Sim; Graus decimais GTA2104: Lat -18.5494278; Graus decimais GTA2105: Long -44.6030194; 1.000 m³/ano GTA2109: 168538
3143807 | Sudeste | Munhoz | MG | CAD0002: Sociedade de economia mista; CAD0003: Regional; CAD0005: Companhia de Saneamento de Minas Gerais; CAD0006: COPASA; Habitantes DFE0001: 7857; Habitantes DFE0002: 4100; Habitantes DFE0003: 3757; Habitantes GTA2100: 3143807UNTA001; Habitantes GTA2101: ETA estação tratamento-Munhoz; Habitantes GTA2102: Sim; Graus decimais GTA2104: Lat -22.6122278; Graus decimais GTA2105: Long -46.3588750; 1.000 m³/ano GTA2109: 294614
3144003 | Sudeste | Mutum | MG | CAD0002: Sociedade de economia mista; CAD0003: Regional; CAD0005: Companhia de Saneamento de Minas Gerais; CAD0006: COPASA; Habitantes DFE0001: 28670; Habitantes DFE0002: 15473; Habitantes DFE0003: 13197; Habitantes GTA2100: 3144003UNTA001; Habitantes GTA2101: ETA SIMPLES CLORAÇÃO-IMBIRUÇU-MUTUM; Habitantes GTA2102: Sim; Graus decimais GTA2104: Lat -20.1341333; Graus decimais GTA2105: Long -41.3938139; 1.000 m³/ano GTA2109: 59264
3144003 | Sudeste | Mutum | MG | CAD0002: Sociedade de economia mista; CAD0003: Regional; CAD0005: Companhia de Saneamento de Minas Gerais; CAD0006: COPASA; Habitantes DFE0001: 28670; Habitantes DFE0002: 15473; Habitantes DFE0003: 13197; Habitantes GTA2100: 3144003UNTA002; Habitantes GTA2101: ETA CONVENCIONAL-MUTUM; Habitantes GTA2102: Sim; Graus decimais GTA2104: Lat -19.8206472; Graus decimais GTA2105: Long -41.4427167; 1.000 m³/ano GTA2109: 848989
3144003 | Sudeste | Mutum | MG | CAD0002: Sociedade de economia mista; CAD0003: Regional; CAD0005: Companhia de Saneamento de Minas Gerais; CAD0006: COPASA; Habitantes DFE0001: 28670; Habitantes DFE0002: 15473; Habitantes DFE0003: 13197; Habitantes GTA2100: 3144003UNTA003; Habitantes GTA2101: ETA CONVENCIONAL-ROSEIRAL; Habitantes GTA2102: Sim; Graus decimais GTA2104: Lat -19.9102528; Graus decimais GTA2105: Long -41.3615083; 1.000 m³/ano GTA2109: 48287
3144102 | Sudeste | Muzambinho | MG | CAD0002: Sociedade de economia mista; CAD0003: Regional; CAD0005: Companhia de Saneamento de Minas Gerais; CAD0006: COPASA; Habitantes DFE0001: 22527; Habitantes DFE0002: 17425; Habitantes DFE0003: 5102; Habitantes GTA2100: 3144102UNTA001; Habitantes GTA2101: ETA Convencional Concreto-MUZAMBINHO; Habitantes GTA2102: Sim; Graus decimais GTA2104: Lat -21.3814972; Graus decimais GTA2105: Long -46.5208111; 1.000 m³/ano GTA2109: 594252
3144102 | Sudeste | Muzambinho | MG | CAD0002: Sociedade de economia mista; CAD0003: Regional; CAD0005: Companhia de Saneamento de Minas Gerais; CAD0006: COPASA; Habitantes DFE0001: 22527; Habitantes DFE0002: 17425; Habitantes DFE0003: 5102; Habitantes GTA2100: 3144102UNTA002; Habitantes GTA2101: ETA CV EMEM-MUZAMBINHO; Habitantes GTA2102: Sim; Graus decimais GTA2104: Lat -21.3813139; Graus decimais GTA2105: Long -46.5208111; 1.000 m³/ano GTA2109: 914257
3144201 | Sudeste | Nacip Raydan | MG | CAD0002: Sociedade de economia mista; CAD0003: Regional; CAD0005: Companhia de Saneamento de Minas Gerais; CAD0006: COPASA; Habitantes DFE0001: 2437; Habitantes DFE0002: 1654; Habitantes DFE0003: 783; Habitantes GTA2100: 3144201UNTA001; Habitantes GTA2101: ETA POÇO - PRESSURIZADA-NACIP RAYDAN; Habitantes GTA2102: Sim; Graus decimais GTA2104: Lat -18.4641528; Graus decimais GTA2105: Long -42.2513889; 1.000 m³/ano GTA2109: 129010
3144359 | Sudeste | Naque | MG | CAD0002: Sociedade de economia mista; CAD0003: Regional; CAD0005: Companhia de Saneamento de Minas Gerais; CAD0006: COPASA; Habitantes DFE0001: 6442; Habitantes DFE0002: 6121; Habitantes DFE0003: 321; Habitantes GTA2100: 3144359UNTA001; Habitantes GTA2101: ETA CONVENCIONAL-NAQUE; Habitantes GTA2102: Sim; Graus decimais GTA2104: Lat -19.2289999; Graus decimais GTA2105: Long -42.3317500; 1.000 m³/ano GTA2109: 403956
3144375 | Sudeste | Natalândia | MG | CAD0002: Sociedade de economia mista; CAD0003: Regional; CAD0005: Companhia de Saneamento de Minas Gerais; CAD0006: COPASA; Habitantes DFE0001: 3626; Habitantes DFE0002: 2707; Habitantes DFE0003: 919; Habitantes GTA2100: 3144375UNTA001; Habitantes GTA2101: ETA COPASA-NATALANDIA; Habitantes GTA2102: Sim; Graus decimais GTA2104: Lat -16.5045889; Graus decimais GTA2105: Long -46.4913889; 1.000 m³/ano GTA2109: 216835
3144409 | Sudeste | Natércia | MG | CAD0002: Sociedade de economia mista; CAD0003: Regional; CAD0005: Companhia de Saneamento de Minas Gerais; CAD0006: COPASA; Habitantes DFE0001: 4800; Habitantes DFE0002: 3294; Habitantes DFE0003: 1506; Habitantes GTA2100: 3144409UNTA001; Habitantes GTA2101: ETA I NATERCIA-NATERCIA; Habitantes GTA2102: Sim; Graus decimais GTA2104: Lat -22.1150278; Graus decimais GTA2105: Long -45.5041111; 1.000 m³/ano GTA2109: 123793
3144409 | Sudeste | Natércia | MG | CAD0002: Sociedade de economia mista; CAD0003: Regional; CAD0005: Companhia de Saneamento de Minas Gerais; CAD0006: COPASA; Habitantes DFE0001: 4800; Habitantes DFE0002: 3294; Habitantes DFE0003: 1506; Habitantes GTA2100: 3144409UNTA002; Habitantes GTA2101: ETA II NATERCIA-NATERCIA; Habitantes GTA2102: Sim; Graus decimais GTA2104: Lat -22.1150278; Graus decimais GTA2105: Long -45.5041500; 1.000 m³/ano GTA2109: 119882
3144508 | Sudeste | Nazareno | MG | CAD0002: Sociedade de economia mista; CAD0003: Regional; CAD0005: Companhia de Saneamento de Minas Gerais; CAD0006: COPASA; Habitantes DFE0001: 8390; Habitantes DFE0002: 6736; Habitantes DFE0003: 1654; Habitantes GTA2100: 3144508UNTA001; Habitantes GTA2101: ETA 01-Nazareno; Habitantes GTA2102: Sim; Graus decimais GTA2104: Lat -21.2247139; Graus decimais GTA2105: Long -44.6259139; 1.000 m³/ano GTA2109: 513986
3144672 | Sudeste | Nova Belém | MG | CAD0002: Empresa pública; CAD0003: Regional; CAD0005: COPASA Serviços de Saneamento Integrado do Norte e Nordeste de Minas Gerais S/A; CAD0006: COPANOR; Habitantes DFE0001: 3156; Habitantes DFE0002: 1487; Habitantes DFE0003: 1669; Habitantes GTA2100: 3144672UNTA001; Habitantes GTA2101: ETA Poço-C01_Santo Antonio (NOVA BELEM - NOTO); Habitantes GTA2102: Sim; Graus decimais GTA2104: Lat 4942899.6060000; Graus decimais GTA2105: Long 5419891.1070000; 1.000 m³/ano GTA2109: 73.48
3144672 | Sudeste | Nova Belém | MG | Empresa pública | Regional | COPASA Serviços de Saneamento Integrado do Norte e Nordeste de Minas Gerais S/A | COPANOR | 3156 | 1487 | 1669 | 3144672UNTA002 | ETA Sede_Nova Belem (NOVA BELEM - NOTO) | Sim |  | Lat 4940839.7800000 | Long 5410915.0080000 |  | 3.2 |  |  | 99.31
3144672 | Sudeste | Nova Belém | MG | CAD0002: Empresa pública; CAD0003: Regional; CAD0005: COPASA Serviços de Saneamento Integrado do Norte e Nordeste de Minas Gerais S/A; CAD0006: COPANOR; Habitantes DFE0001: 3156; Habitantes DFE0002: 1487; Habitantes DFE0003: 1669; Habitantes GTA2100: 3144672UNTA003; Habitantes GTA2101: ETA Poço-C01_Santo Antonio (NOVA BELEM - NOTO); Habitantes GTA2102: Sim; Graus decimais GTA2104: Lat 4942899.6060000; Graus decimais GTA2105: Long 5419891.1070000; 1.000 m³/ano GTA2109: 73.48
3144672 | Sudeste | Nova Belém | MG | Empresa pública | Regional | COPASA Serviços de Saneamento Integrado do Norte e Nordeste de Minas Gerais S/A | COPANOR | 3156 | 1487 | 1669 | 3144672UNTA004 | ETA Sede_Nova Belem (NOVA BELEM - NOTO) | Sim |  | Lat 4940839.7800000 | Long 5410915.0080000 |  | 3.2 |  |  | 99.31
3144805 | Sudeste | Nova Lima | MG | CAD0002: Sociedade de economia mista; CAD0003: Regional; CAD0005: Companhia de Saneamento de Minas Gerais; CAD0006: COPASA; Habitantes DFE0001: 119142; Habitantes DFE0002: 118582; Habitantes DFE0003: 560; Habitantes GTA2100: 3144805UNTA001; Habitantes GTA2101: ETA MACACOS-NOVA LIMA; Habitantes GTA2102: Sim; Graus decimais GTA2104: Lat -20.0612500; Graus decimais GTA2105: Long -43.9210944; 1.000 m³/ano GTA2109: 276623
3144805 | Sudeste | Nova Lima | MG | CAD0002: Sociedade de economia mista; CAD0003: Regional; CAD0005: Companhia de Saneamento de Minas Gerais; CAD0006: COPASA; Habitantes DFE0001: 119142; Habitantes DFE0002: 118582; Habitantes DFE0003: 560; Habitantes GTA2100: 3144805UNTA002; Habitantes GTA2101: ETA RIO DAS VELHAS-NOVA LIMA; Habitantes GTA2102: Sim; Graus decimais GTA2104: Lat -20.0056889; Graus decimais GTA2105: Long -43.8258917; 1.000 m³/ano GTA2109: 238567893
3144805 | Sudeste | Nova Lima | MG | CAD0002: Sociedade de economia mista; CAD0003: Regional; CAD0005: Companhia de Saneamento de Minas Gerais; CAD0006: COPASA; Habitantes DFE0001: 119142; Habitantes DFE0002: 118582; Habitantes DFE0003: 560; Habitantes GTA2100: 3144805UNTA003; Habitantes GTA2101: ETA CONDOMINIO MIGUELAO-NOVA LIMA; Habitantes GTA2102: Sim; Graus decimais GTA2104: Lat -20.1083972; Graus decimais GTA2105: Long -43.9706194; 1.000 m³/ano GTA2109: 761702
3144904 | Sudeste | Nova Módica | MG | CAD0002: Sociedade de economia mista; CAD0003: Regional; CAD0005: Companhia de Saneamento de Minas Gerais; CAD0006: COPASA; Habitantes DFE0001: 3731; Habitantes DFE0002: 2481; Habitantes DFE0003: 1250; Habitantes GTA2100: 3144904UNTA001; Habitantes GTA2101: ETA Nova Módica-SEDE; Habitantes GTA2102: Sim; Graus decimais GTA2104: Lat -18.4430999; Graus decimais GTA2105: Long -41.4969444; 1.000 m³/ano GTA2109: 154200
3145109 | Sudeste | Nova Resende | MG | CAD0002: Sociedade de economia mista; CAD0003: Regional; CAD0005: Companhia de Saneamento de Minas Gerais; CAD0006: COPASA; Habitantes DFE0001: 16854; Habitantes DFE0002: 9801; Habitantes DFE0003: 7053; Habitantes GTA2100: 3145109UNTA001; Habitantes GTA2101: ETA CONVENCIONAL-Nova Resende; Habitantes GTA2102: Sim; Graus decimais GTA2104: Lat -21.1494556; Graus decimais GTA2105: Long -46.4091306; 1.000 m³/ano GTA2109: 751995
3145109 | Sudeste | Nova Resende | MG | CAD0002: Sociedade de economia mista; CAD0003: Regional; CAD0005: Companhia de Saneamento de Minas Gerais; CAD0006: COPASA; Habitantes DFE0001: 16854; Habitantes DFE0002: 9801; Habitantes DFE0003: 7053; Habitantes GTA2100: 3145109UNTA002; Habitantes GTA2101: ETA POÇO C05-Nova Resende; Habitantes GTA2102: Não
3145208 | Sudeste | Nova Serrana | MG | CAD0002: Sociedade de economia mista; CAD0003: Regional; CAD0005: Companhia de Saneamento de Minas Gerais; CAD0006: COPASA; Habitantes DFE0001: 112910; Habitantes DFE0002: 110629; Habitantes DFE0003: 2281; Habitantes GTA2100: 3145208UNTA001; Habitantes GTA2101: ETA POÇO C14-NOVA SERRANA; Habitantes GTA2102: Sim; Graus decimais GTA2104: Lat -19.8558139; Graus decimais GTA2105: Long -44.9768000; 1.000 m³/ano GTA2109: 134164
3145208 | Sudeste | Nova Serrana | MG | CAD0002: Sociedade de economia mista; CAD0003: Regional; CAD0005: Companhia de Saneamento de Minas Gerais; CAD0006: COPASA; Habitantes DFE0001: 112910; Habitantes DFE0002: 110629; Habitantes DFE0003: 2281; Habitantes GTA2100: 3145208UNTA002; Habitantes GTA2101: ETA POÇO C012-NOVA SERRANA; Habitantes GTA2102: Sim; Graus decimais GTA2104: Lat -19.8600000; Graus decimais GTA2105: Long -44.9902833; 1.000 m³/ano GTA2109: 16027
3145208 | Sudeste | Nova Serrana | MG | CAD0002: Sociedade de economia mista; CAD0003: Regional; CAD0005: Companhia de Saneamento de Minas Gerais; CAD0006: COPASA; Habitantes DFE0001: 112910; Habitantes DFE0002: 110629; Habitantes DFE0003: 2281; Habitantes GTA2100: 3145208UNTA003; Habitantes GTA2101: ETA RIO PARÁ-NOVA SERRANA; Habitantes GTA2102: Sim; Graus decimais GTA2104: Lat -19.8935750; Graus decimais GTA2105: Long -44.8783889; 1.000 m³/ano GTA2109: 8382582
3145208 | Sudeste | Nova Serrana | MG | CAD0002: Sociedade de economia mista; CAD0003: Regional; CAD0005: Companhia de Saneamento de Minas Gerais; CAD0006: COPASA; Habitantes DFE0001: 112910; Habitantes DFE0002: 110629; Habitantes DFE0003: 2281; Habitantes GTA2100: 3145208UNTA004; Habitantes GTA2101: ETA POÇO C013-NOVA SERRANA; Habitantes GTA2102: Não
3145307 | Sudeste | Novo Cruzeiro | MG | Empresa pública | Regional | COPASA Serviços de Saneamento Integrado do Norte e Nordeste de Minas Gerais S/A | COPANOR | 27453 | 12302 | 15151 | 3145307UNTA003 | ETA Queixada_QUEIXADA (NOVO CRUZEIRO - NOTO) | Sim |  | Lat 5076746.6570000 | Long 5317274.7350000 |  | 5.7 |  |  | 70.49
3145307 | Sudeste | Novo Cruzeiro | MG | CAD0002: Empresa pública; CAD0003: Regional; CAD0005: COPASA Serviços de Saneamento Integrado do Norte e Nordeste de Minas Gerais S/A; CAD0006: COPANOR; Habitantes DFE0001: 27453; Habitantes DFE0002: 12302; Habitantes DFE0003: 15151; Habitantes GTA2100: 3145307UNTA004; Habitantes GTA2101: ETA Poço-C01_Santa Cruz (NOVO CRUZEIRO - NOTO); Habitantes GTA2102: Sim; Graus decimais GTA2104: Lat 5061345.2090000; Graus decimais GTA2105: Long 5336135.2980000; 1.000 m³/ano GTA2109: 45.66
3145307 | Sudeste | Novo Cruzeiro | MG | Empresa pública | Regional | COPASA Serviços de Saneamento Integrado do Norte e Nordeste de Minas Gerais S/A | COPANOR | 27453 | 12302 | 15151 | 3145307UNTA005 | ETA Lufa_LUFA (Novo Cruzeiro - NOTO) | Sim |  | Lat 5081080.3740000 | Long 5325544.5070000 |  | 6.9 |  |  | 109.85
3145307 | Sudeste | Novo Cruzeiro | MG | CAD0002: Empresa pública; CAD0003: Regional; CAD0005: COPASA Serviços de Saneamento Integrado do Norte e Nordeste de Minas Gerais S/A; CAD0006: COPANOR; Habitantes DFE0001: 27453; Habitantes DFE0002: 12302; Habitantes DFE0003: 15151; Habitantes GTA2100: 3145307UNTA006; Habitantes GTA2101: ETA Poço C01_Consulta (NOVO CRUZEIRO - NOTO); Habitantes GTA2102: Sim; Graus decimais GTA2104: Lat 5064331.7160000; Graus decimais GTA2105: Long 5340075.0300000; 1.000 m³/ano GTA2109: 49.17
3145307 | Sudeste | Novo Cruzeiro | MG | Empresa pública | Regional | COPASA Serviços de Saneamento Integrado do Norte e Nordeste de Minas Gerais S/A | COPANOR | 27453 | 12302 | 15151 | 3145307UNTA007 | ETA POCO C-01_TIBUNA (NOVO CRUZEIRO - NOTO) | Sim |  | Lat 5074182.5990000 | Long 5338790.9610000 |  | 3 |  |  | 24.06
3145307 | Sudeste | Novo Cruzeiro | MG | Empresa pública | Regional | COPASA Serviços de Saneamento Integrado do Norte e Nordeste de Minas Gerais S/A | COPANOR | 27453 | 12302 | 15151 | 3145307UNTA008 | ETA Queixada_QUEIXADA (NOVO CRUZEIRO - NOTO) | Sim |  | Lat 5076746.6570000 | Long 5317274.7350000 |  | 5.7 |  |  | 70.49
3145307 | Sudeste | Novo Cruzeiro | MG | CAD0002: Empresa pública; CAD0003: Regional; CAD0005: COPASA Serviços de Saneamento Integrado do Norte e Nordeste de Minas Gerais S/A; CAD0006: COPANOR; Habitantes DFE0001: 27453; Habitantes DFE0002: 12302; Habitantes DFE0003: 15151; Habitantes GTA2100: 3145307UNTA009; Habitantes GTA2101: ETA Poço-C01_Santa Cruz (NOVO CRUZEIRO - NOTO); Habitantes GTA2102: Sim; Graus decimais GTA2104: Lat 5061345.2090000; Graus decimais GTA2105: Long 5336135.2980000; 1.000 m³/ano GTA2109: 45.66
3145307 | Sudeste | Novo Cruzeiro | MG | Empresa pública | Regional | COPASA Serviços de Saneamento Integrado do Norte e Nordeste de Minas Gerais S/A | COPANOR | 27453 | 12302 | 15151 | 3145307UNTA010 | ETA Lufa_LUFA (Novo Cruzeiro - NOTO) | Sim |  | Lat 5081080.3740000 | Long 5325544.5070000 |  | 6.9 |  |  | 109.85
3145307 | Sudeste | Novo Cruzeiro | MG | CAD0002: Empresa pública; CAD0003: Regional; CAD0005: COPASA Serviços de Saneamento Integrado do Norte e Nordeste de Minas Gerais S/A; CAD0006: COPANOR; Habitantes DFE0001: 27453; Habitantes DFE0002: 12302; Habitantes DFE0003: 15151; Habitantes GTA2100: 3145307UNTA011; Habitantes GTA2101: ETA Poço C01_Consulta (NOVO CRUZEIRO - NOTO); Habitantes GTA2102: Sim; Graus decimais GTA2104: Lat 5064331.7160000; Graus decimais GTA2105: Long 5340075.0300000; 1.000 m³/ano GTA2109: 49.17
3145307 | Sudeste | Novo Cruzeiro | MG | Empresa pública | Regional | COPASA Serviços de Saneamento Integrado do Norte e Nordeste de Minas Gerais S/A | COPANOR | 27453 | 12302 | 15151 | 3145307UNTA012 | ETA POCO C-01_TIBUNA (NOVO CRUZEIRO - NOTO) | Sim |  | Lat 5074182.5990000 | Long 5338790.9610000 |  | 3 |  |  | 24.06
3145307 | Sudeste | Novo Cruzeiro | MG | CAD0002: Sociedade de economia mista; CAD0003: Regional; CAD0005: Companhia de Saneamento de Minas Gerais; CAD0006: COPASA; Habitantes DFE0001: 27453; Habitantes DFE0002: 12302; Habitantes DFE0003: 15151; Habitantes GTA2100: 3145307UNTA001; Habitantes GTA2101: ETA Córrego Gravatá-Novo Cruzeiro; Habitantes GTA2102: Sim; Graus decimais GTA2104: Lat -17.4714306; Graus decimais GTA2105: Long -41.8767667; 1.000 m³/ano GTA2109: 514041
3145307 | Sudeste | Novo Cruzeiro | MG | CAD0002: Sociedade de economia mista; CAD0003: Regional; CAD0005: Companhia de Saneamento de Minas Gerais; CAD0006: COPASA; Habitantes DFE0001: 27453; Habitantes DFE0002: 12302; Habitantes DFE0003: 15151; Habitantes GTA2100: 3145307UNTA002; Habitantes GTA2101: ETA Poços-Novo Cruzeiro; Habitantes GTA2102: Sim; Graus decimais GTA2104: Lat -17.4714167; Graus decimais GTA2105: Long -41.8768389; 1.000 m³/ano GTA2109: 142462
3145356 | Sudeste | Novo Oriente de Minas | MG | Empresa pública | Regional | COPASA Serviços de Saneamento Integrado do Norte e Nordeste de Minas Gerais S/A | COPANOR | 10501 | 6264 | 4237 | 3145356UNTA001 | ETA Tancredo Neves_Americaninha (Novo Oriente - NOTO) | Sim |  | Lat 5093279.1120000 | Long 5405276.0680000 |  | 3.3 |  |  | 36.35
3145356 | Sudeste | Novo Oriente de Minas | MG | Empresa pública | Regional | COPASA Serviços de Saneamento Integrado do Norte e Nordeste de Minas Gerais S/A | COPANOR | 10501 | 6264 | 4237 | 3145356UNTA002 | ETA PoçoC01_Frei Gonzaga (FREI GONZAGA - NOTO) | Sim |  | Lat 5060992.2790000 | Long 5405588.2040000 |  | 3.8 |  |  | 103.73
3145356 | Sudeste | Novo Oriente de Minas | MG | Empresa pública | Regional | COPASA Serviços de Saneamento Integrado do Norte e Nordeste de Minas Gerais S/A | COPANOR | 10501 | 6264 | 4237 | 3145356UNTA003 | ETA NOVO ORIENTE_NOVO ORIENTE DE MINAS (NOVO ORIENTE - NOTO) | Sim |  | Lat 5060846.2720000 | Long 5401385.7410000 |  | 18.8 |  |  | 514.93
3145356 | Sudeste | Novo Oriente de Minas | MG | Empresa pública | Regional | COPASA Serviços de Saneamento Integrado do Norte e Nordeste de Minas Gerais S/A | COPANOR | 10501 | 6264 | 4237 | 3145356UNTA004 | ETA Tancredo Neves_Americaninha (Novo Oriente - NOTO) | Sim |  | Lat 5093279.1120000 | Long 5405276.0680000 |  | 3.3 |  |  | 36.35
3145356 | Sudeste | Novo Oriente de Minas | MG | Empresa pública | Regional | COPASA Serviços de Saneamento Integrado do Norte e Nordeste de Minas Gerais S/A | COPANOR | 10501 | 6264 | 4237 | 3145356UNTA005 | ETA PoçoC01_Frei Gonzaga (FREI GONZAGA - NOTO) | Sim |  | Lat 5060992.2790000 | Long 5405588.2040000 |  | 3.8 |  |  | 103.73
3145356 | Sudeste | Novo Oriente de Minas | MG | Empresa pública | Regional | COPASA Serviços de Saneamento Integrado do Norte e Nordeste de Minas Gerais S/A | COPANOR | 10501 | 6264 | 4237 | 3145356UNTA006 | ETA NOVO ORIENTE_NOVO ORIENTE DE MINAS (NOVO ORIENTE - NOTO) | Sim |  | Lat 5060846.2720000 | Long 5401385.7410000 |  | 18.8 |  |  | 514.93
3145372 | Sudeste | Novorizonte | MG | Empresa pública | Regional | COPASA Serviços de Saneamento Integrado do Norte e Nordeste de Minas Gerais S/A | COPANOR | 4630 | 3131 | 1499 | 3145372UNTA001 | ETA POÇO_BITU | Sim |  | Lat 5229951.9930000 | Long 5278422.6040000 |  | 4 |  |  | 12.88
3145372 | Sudeste | Novorizonte | MG | Empresa pública | Regional | COPASA Serviços de Saneamento Integrado do Norte e Nordeste de Minas Gerais S/A | COPANOR | 4630 | 3131 | 1499 | 3145372UNTA002 | ETA POÇO_CAMBAÚBA | Sim |  | Lat 5228244.0600000 | Long 5275118.9370000 |  | 3 |  |  | 13.39
3145372 | Sudeste | Novorizonte | MG | Empresa pública | Regional | COPASA Serviços de Saneamento Integrado do Norte e Nordeste de Minas Gerais S/A | COPANOR | 4630 | 3131 | 1499 | 3145372UNTA003 | ETA POÇO_CAMPO VERDE | Sim |  | Lat 5222119.5860000 | Long 5271843.2590000 |  | 8 |  |  | 64.95
3145372 | Sudeste | Novorizonte | MG | Empresa pública | Regional | COPASA Serviços de Saneamento Integrado do Norte e Nordeste de Minas Gerais S/A | COPANOR | 4630 | 3131 | 1499 | 3145372UNTA004 | ETA CONVENCIONAL_NOVORIZONTE | Sim |  | Lat 5218054.0020000 | Long 5277324.5430000 |  | 15.9 |  |  | 158.09
3145372 | Sudeste | Novorizonte | MG | Empresa pública | Regional | COPASA Serviços de Saneamento Integrado do Norte e Nordeste de Minas Gerais S/A | COPANOR | 4630 | 3131 | 1499 | 3145372UNTA005 | ETA POÇO_BITU | Sim |  | Lat 5229951.9930000 | Long 5278422.6040000 |  | 4 |  |  | 12.88
3145372 | Sudeste | Novorizonte | MG | Empresa pública | Regional | COPASA Serviços de Saneamento Integrado do Norte e Nordeste de Minas Gerais S/A | COPANOR | 4630 | 3131 | 1499 | 3145372UNTA006 | ETA POÇO_CAMBAÚBA | Sim |  | Lat 5228244.0600000 | Long 5275118.9370000 |  | 3 |  |  | 13.39
3145372 | Sudeste | Novorizonte | MG | Empresa pública | Regional | COPASA Serviços de Saneamento Integrado do Norte e Nordeste de Minas Gerais S/A | COPANOR | 4630 | 3131 | 1499 | 3145372UNTA007 | ETA POÇO_CAMPO VERDE | Sim |  | Lat 5222119.5860000 | Long 5271843.2590000 |  | 8 |  |  | 64.95
3145372 | Sudeste | Novorizonte | MG | Empresa pública | Regional | COPASA Serviços de Saneamento Integrado do Norte e Nordeste de Minas Gerais S/A | COPANOR | 4630 | 3131 | 1499 | 3145372UNTA008 | ETA CONVENCIONAL_NOVORIZONTE | Sim |  | Lat 5218054.0020000 | Long 5277324.5430000 |  | 15.9 |  |  | 158.09
3145455 | Sudeste | Olhos-d Água | MG | Empresa pública | Regional | COPASA Serviços de Saneamento Integrado do Norte e Nordeste de Minas Gerais S/A | COPANOR | 5520 | 3635 | 1885 | 3145455UNTA001 | ETA OLHOSDAGUA_NODI | Sim |  | Lat 5064492.7420000 | Long 5150769.1010000 |  | 15.9 |  |  | 80.69
3145455 | Sudeste | Olhos-d Água | MG | Empresa pública | Regional | COPASA Serviços de Saneamento Integrado do Norte e Nordeste de Minas Gerais S/A | COPANOR | 5520 | 3635 | 1885 | 3145455UNTA002 | ETA POCOE03_OLHOS D AGUA | Sim |  | Lat 5065403.0420000 | Long 5151165.9830000 |  | -250 |  |  | 40.77
3145455 | Sudeste | Olhos-d Água | MG | Empresa pública | Regional | COPASA Serviços de Saneamento Integrado do Norte e Nordeste de Minas Gerais S/A | COPANOR | 5520 | 3635 | 1885 | 3145455UNTA003 | ETA 02 RUA DIAMANTINA_OLHOS AGUA | Sim |  | Lat 5065290.0630000 | Long 5151570.4680000 |  | -500 |  |  | 83.25
3145455 | Sudeste | Olhos-d Água | MG | Empresa pública | Regional | COPASA Serviços de Saneamento Integrado do Norte e Nordeste de Minas Gerais S/A | COPANOR | 5520 | 3635 | 1885 | 3145455UNTA004 | ETA OLHOSDAGUA_NODI | Sim |  | Lat 5064492.7420000 | Long 5150769.1010000 |  | 15.9 |  |  | 80.69
3145455 | Sudeste | Olhos-d Água | MG | Empresa pública | Regional | COPASA Serviços de Saneamento Integrado do Norte e Nordeste de Minas Gerais S/A | COPANOR | 5520 | 3635 | 1885 | 3145455UNTA005 | ETA POCOE03_OLHOS D AGUA | Sim |  | Lat 5065403.0420000 | Long 5151165.9830000 |  | -250 |  |  | 40.77
3145455 | Sudeste | Olhos-d Água | MG | Empresa pública | Regional | COPASA Serviços de Saneamento Integrado do Norte e Nordeste de Minas Gerais S/A | COPANOR | 5520 | 3635 | 1885 | 3145455UNTA006 | ETA 02 RUA DIAMANTINA_OLHOS AGUA | Sim |  | Lat 5065290.0630000 | Long 5151570.4680000 |  | -500 |  |  | 83.25
3145703 | Sudeste | Oliveira Fortes | MG | CAD0002: Sociedade de economia mista; CAD0003: Regional; CAD0005: Companhia de Saneamento de Minas Gerais; CAD0006: COPASA; Habitantes DFE0001: 2062; Habitantes DFE0002: 1241; Habitantes DFE0003: 821; Habitantes GTA2100: 3145703UNTA001; Habitantes GTA2101: ETA TANQUINHO-OLIVEIRA FORTES; Habitantes GTA2102: Sim; Graus decimais GTA2104: Lat -21.3439278; Graus decimais GTA2105: Long -43.4576667; 1.000 m³/ano GTA2109: 81628
3145802 | Sudeste | Onça de Pitangui | MG | CAD0002: Sociedade de economia mista; CAD0003: Regional; CAD0005: Companhia de Saneamento de Minas Gerais; CAD0006: COPASA; Habitantes DFE0001: 3027; Habitantes DFE0002: 1727; Habitantes DFE0003: 1300; Habitantes GTA2100: 3145802UNTA001; Habitantes GTA2101: ETA POÇO COM FILTRO PRESSURIZADO-ONÇA DE PITANGUI; Habitantes GTA2102: Sim; Graus decimais GTA2104: Lat -19.7328167; Graus decimais GTA2105: Long -44.8115500; 1.000 m³/ano GTA2109: 152490
3145877 | Sudeste | Orizânia | MG | CAD0002: Sociedade de economia mista; CAD0003: Regional; CAD0005: Companhia de Saneamento de Minas Gerais; CAD0006: COPASA; Habitantes DFE0001: 8759; Habitantes DFE0002: 3196; Habitantes DFE0003: 5563; Habitantes GTA2100: 3145877UNTA001; Habitantes GTA2101: ETA CONVENCIONAL-ORIZANIA; Habitantes GTA2102: Sim; Graus decimais GTA2104: Lat -20.5038250; Graus decimais GTA2105: Long -42.2123611; 1.000 m³/ano GTA2109: 194741
3145901 | Sudeste | Ouro Branco | MG | CAD0002: Sociedade de economia mista; CAD0003: Regional; CAD0005: Companhia de Saneamento de Minas Gerais; CAD0006: COPASA; Habitantes DFE0001: 40411; Habitantes DFE0002: 36891; Habitantes DFE0003: 3520; Habitantes GTA2100: 3145901UNTA001; Habitantes GTA2101: ETA da Serra-OURO BRANCO; Habitantes GTA2102: Sim; Graus decimais GTA2104: Lat -20.5124556; Graus decimais GTA2105: Long -43.6482750; 1.000 m³/ano GTA2109: 3277825
3145901 | Sudeste | Ouro Branco | MG | CAD0002: Sociedade de economia mista; CAD0003: Regional; CAD0005: Companhia de Saneamento de Minas Gerais; CAD0006: COPASA; Habitantes DFE0001: 40411; Habitantes DFE0002: 36891; Habitantes DFE0003: 3520; Habitantes GTA2100: 3145901UNTA002; Habitantes GTA2101: ETA Itatiaia-OURO BRANCO; Habitantes GTA2102: Sim; Graus decimais GTA2104: Lat -20.4701889; Graus decimais GTA2105: Long -43.6315472; 1.000 m³/ano GTA2109: 21718
3145901 | Sudeste | Ouro Branco | MG | CAD0002: Sociedade de economia mista; CAD0003: Regional; CAD0005: Companhia de Saneamento de Minas Gerais; CAD0006: COPASA; Habitantes DFE0001: 40411; Habitantes DFE0002: 36891; Habitantes DFE0003: 3520; Habitantes GTA2100: 3145901UNTA003; Habitantes GTA2101: ETA Poço Carreiras-Ouro Branco; Habitantes GTA2102: Sim; Graus decimais GTA2104: Lat -20.5661083; Graus decimais GTA2105: Long -43.7284306; 1.000 m³/ano GTA2109: 32123
3146206 | Sudeste | Ouro Verde de Minas | MG | CAD0002: Sociedade de economia mista; CAD0003: Regional; CAD0005: Companhia de Saneamento de Minas Gerais; CAD0006: COPASA; Habitantes DFE0001: 5858; Habitantes DFE0002: 3829; Habitantes DFE0003: 2029; Habitantes GTA2100: 3146206UNTA001; Habitantes GTA2101: ETA Ouro Verde de Minas-SEDE; Habitantes GTA2102: Sim; Graus decimais GTA2104: Lat -18.0688083; Graus decimais GTA2105: Long -41.2817139; 1.000 m³/ano GTA2109: 186003
3146206 | Sudeste | Ouro Verde de Minas | MG | CAD0002: Sociedade de economia mista; CAD0003: Regional; CAD0005: Companhia de Saneamento de Minas Gerais; CAD0006: COPASA; Habitantes DFE0001: 5858; Habitantes DFE0002: 3829; Habitantes DFE0003: 2029; Habitantes GTA2100: 3146206UNTA002; Habitantes GTA2101: ETA Santa Cruz-Ouro Verde de Minas; Habitantes GTA2102: Sim; Graus decimais GTA2104: Lat -18.0279167; Graus decimais GTA2105: Long -41.3074889; 1.000 m³/ano GTA2109: 14303
3146255 | Sudeste | Padre Carvalho | MG | CAD0002: Empresa pública; CAD0003: Regional; CAD0005: COPASA Serviços de Saneamento Integrado do Norte e Nordeste de Minas Gerais S/A; CAD0006: COPANOR; Habitantes DFE0001: 5085; Habitantes DFE0002: 3158; Habitantes DFE0003: 1927; Habitantes GTA2100: 3146255UNTA001; Habitantes GTA2101: ETA POÇO_CAMPO DE VACARIAS; Habitantes GTA2102: Sim; Graus decimais GTA2104: Lat 5194405.4400000; Graus decimais GTA2105: Long 5254818.6410000; 1.000 m³/ano GTA2109: 28.26
3146255 | Sudeste | Padre Carvalho | MG | Empresa pública | Regional | COPASA Serviços de Saneamento Integrado do Norte e Nordeste de Minas Gerais S/A | COPANOR | 5085 | 3158 | 1927 | 3146255UNTA002 | ETA POÇO_CURRAL DE VARAS | Sim |  | Lat 5188188.6210000 | Long 5256912.5570000 |  | 3 |  |  | 17.39
3146255 | Sudeste | Padre Carvalho | MG | Empresa pública | Regional | COPASA Serviços de Saneamento Integrado do Norte e Nordeste de Minas Gerais S/A | COPANOR | 5085 | 3158 | 1927 | 3146255UNTA003 | ETA II_ PADRE CARVALHO | Sim |  | Lat 5179333.7200000 | Long 5264302.9020000 |  | 13.4 |  |  | 199.17
3146255 | Sudeste | Padre Carvalho | MG | CAD0002: Empresa pública; CAD0003: Regional; CAD0005: COPASA Serviços de Saneamento Integrado do Norte e Nordeste de Minas Gerais S/A; CAD0006: COPANOR; Habitantes DFE0001: 5085; Habitantes DFE0002: 3158; Habitantes DFE0003: 1927; Habitantes GTA2100: 3146255UNTA004; Habitantes GTA2101: ETA POÇO_CAMPO DE VACARIAS; Habitantes GTA2102: Sim; Graus decimais GTA2104: Lat 5194405.4400000; Graus decimais GTA2105: Long 5254818.6410000; 1.000 m³/ano GTA2109: 28.26
3146255 | Sudeste | Padre Carvalho | MG | Empresa pública | Regional | COPASA Serviços de Saneamento Integrado do Norte e Nordeste de Minas Gerais S/A | COPANOR | 5085 | 3158 | 1927 | 3146255UNTA005 | ETA POÇO_CURRAL DE VARAS | Sim |  | Lat 5188188.6210000 | Long 5256912.5570000 |  | 3 |  |  | 17.39
3146255 | Sudeste | Padre Carvalho | MG | Empresa pública | Regional | COPASA Serviços de Saneamento Integrado do Norte e Nordeste de Minas Gerais S/A | COPANOR | 5085 | 3158 | 1927 | 3146255UNTA006 | ETA II_ PADRE CARVALHO | Sim |  | Lat 5179333.7200000 | Long 5264302.9020000 |  | 13.4 |  |  | 199.17
3146305 | Sudeste | Padre Paraíso | MG | Empresa pública | Regional | COPASA Serviços de Saneamento Integrado do Norte e Nordeste de Minas Gerais S/A | COPANOR | 17537 | 12283 | 5254 | 3146305UNTA003 | ETA Estação de tratamento de agua_Encachoeirado | Sim |  | Lat 5099534.7780000 | Long 5361193.8330000 |  | 3 |  |  | 22.43
3146305 | Sudeste | Padre Paraíso | MG | Empresa pública | Regional | COPASA Serviços de Saneamento Integrado do Norte e Nordeste de Minas Gerais S/A | COPANOR | 17537 | 12283 | 5254 | 3146305UNTA004 | ETA Estação de tratamento de agua_Encachoeirado | Sim |  | Lat 5099534.7780000 | Long 5361193.8330000 |  | 3 |  |  | 22.43
3146305 | Sudeste | Padre Paraíso | MG | CAD0002: Sociedade de economia mista; CAD0003: Regional; CAD0005: Companhia de Saneamento de Minas Gerais; CAD0006: COPASA; Habitantes DFE0001: 17537; Habitantes DFE0002: 12283; Habitantes DFE0003: 5254; Habitantes GTA2100: 3146305UNTA001; Habitantes GTA2101: ETA Corrego Boa Vista-Padre Paraiso; Habitantes GTA2102: Sim; Graus decimais GTA2104: Lat -17.0734306; Graus decimais GTA2105: Long -41.4836278; 1.000 m³/ano GTA2109: 633221
3146305 | Sudeste | Padre Paraíso | MG | CAD0002: Sociedade de economia mista; CAD0003: Regional; CAD0005: Companhia de Saneamento de Minas Gerais; CAD0006: COPASA; Habitantes DFE0001: 17537; Habitantes DFE0002: 12283; Habitantes DFE0003: 5254; Habitantes GTA2100: 3146305UNTA002; Habitantes GTA2101: ETA Poços-Padre Paraiso; Habitantes GTA2102: Sim; Graus decimais GTA2104: Lat -17.0734306; Graus decimais GTA2105: Long -41.4837139; 1.000 m³/ano GTA2109: 98860
3146404 | Sudeste | Paineiras | MG | CAD0002: Sociedade de economia mista; CAD0003: Regional; CAD0005: Companhia de Saneamento de Minas Gerais; CAD0006: COPASA; Habitantes DFE0001: 4273; Habitantes DFE0002: 3500; Habitantes DFE0003: 773; Habitantes GTA2100: 3146404UNTA001; Habitantes GTA2101: ETA CLORAÇÃO SIMPLES-PAINEIRAS; Habitantes GTA2102: Sim; Graus decimais GTA2104: Lat -18.9127222; Graus decimais GTA2105: Long -45.5353889; 1.000 m³/ano GTA2109: 266465
3146552 | Sudeste | Pai Pedro | MG | CAD0002: Sociedade de economia mista; CAD0003: Regional; CAD0005: Companhia de Saneamento de Minas Gerais; CAD0006: COPASA; Habitantes DFE0001: 5634; Habitantes DFE0002: 2103; Habitantes DFE0003: 3531; Habitantes GTA2100: 3146552UNTA001; Habitantes GTA2101: ETA Simples Cloração-Fluoretação-Pai Pedro; Habitantes GTA2102: Sim; Graus decimais GTA2104: Lat -15.5321444; Graus decimais GTA2105: Long -43.0689528; 1.000 m³/ano GTA2109: 87671
3146701 | Sudeste | Palma | MG | CAD0002: Sociedade de economia mista; CAD0003: Regional; CAD0005: Companhia de Saneamento de Minas Gerais; CAD0006: COPASA; Habitantes DFE0001: 5742; Habitantes DFE0002: 4792; Habitantes DFE0003: 950; Habitantes GTA2100: 3146701UNTA001; Habitantes GTA2101: ETA I PALMEIRAS-PALMA; Habitantes GTA2102: Sim; Graus decimais GTA2104: Lat -21.3757361; Graus decimais GTA2105: Long -42.3119944; 1.000 m³/ano GTA2109: 208677
3146701 | Sudeste | Palma | MG | CAD0002: Sociedade de economia mista; CAD0003: Regional; CAD0005: Companhia de Saneamento de Minas Gerais; CAD0006: COPASA; Habitantes DFE0001: 5742; Habitantes DFE0002: 4792; Habitantes DFE0003: 950; Habitantes GTA2100: 3146701UNTA002; Habitantes GTA2101: ETA II Casa de Química - Poços-PALMA; Habitantes GTA2102: Sim; Graus decimais GTA2104: Lat -21.3757639; Graus decimais GTA2105: Long -42.3120583; 1.000 m³/ano GTA2109: 74581
3146701 | Sudeste | Palma | MG | CAD0002: Sociedade de economia mista; CAD0003: Regional; CAD0005: Companhia de Saneamento de Minas Gerais; CAD0006: COPASA; Habitantes DFE0001: 5742; Habitantes DFE0002: 4792; Habitantes DFE0003: 950; Habitantes GTA2100: 3146701UNTA003; Habitantes GTA2101: ETA Poço C01 - ITAPIRUÇU-PALMA; Habitantes GTA2102: Sim; Graus decimais GTA2104: Lat -21.4604472; Graus decimais GTA2105: Long -42.3546639; 1.000 m³/ano GTA2109: 66847
3146750 | Sudeste | Palmópolis | MG | CAD0002: Sociedade de economia mista; CAD0003: Regional; CAD0005: Companhia de Saneamento de Minas Gerais; CAD0006: COPASA; Habitantes DFE0001: 6373; Habitantes DFE0002: 4756; Habitantes DFE0003: 1617; Habitantes GTA2100: 3146750UNTA001; Habitantes GTA2101: ETA PRFV Rio Jucuruçu-Palmopolis; Habitantes GTA2102: Não
3146750 | Sudeste | Palmópolis | MG | CAD0002: Sociedade de economia mista; CAD0003: Regional; CAD0005: Companhia de Saneamento de Minas Gerais; CAD0006: COPASA; Habitantes DFE0001: 6373; Habitantes DFE0002: 4756; Habitantes DFE0003: 1617; Habitantes GTA2100: 3146750UNTA002; Habitantes GTA2101: ETA CORREGO NOVO-JERIBA; Habitantes GTA2102: Sim; Graus decimais GTA2104: Lat -16.8436278; Graus decimais GTA2105: Long -40.4001389; 1.000 m³/ano GTA2109: 24405
3146750 | Sudeste | Palmópolis | MG | CAD0002: Sociedade de economia mista; CAD0003: Regional; CAD0005: Companhia de Saneamento de Minas Gerais; CAD0006: COPASA; Habitantes DFE0001: 6373; Habitantes DFE0002: 4756; Habitantes DFE0003: 1617; Habitantes GTA2100: 3146750UNTA003; Habitantes GTA2101: ETA 2Rio Jucuruçu-Dois de Abril; Habitantes GTA2102: Sim; Graus decimais GTA2104: Lat -16.8428944; Graus decimais GTA2105: Long -40.3206500; 1.000 m³/ano GTA2109: 22395
3146750 | Sudeste | Palmópolis | MG | CAD0002: Sociedade de economia mista; CAD0003: Regional; CAD0005: Companhia de Saneamento de Minas Gerais; CAD0006: COPASA; Habitantes DFE0001: 6373; Habitantes DFE0002: 4756; Habitantes DFE0003: 1617; Habitantes GTA2100: 3146750UNTA004; Habitantes GTA2101: ETA Rio Jucuruçu-Dois de Abril; Habitantes GTA2102: Sim; Graus decimais GTA2104: Lat -16.8428583; Graus decimais GTA2105: Long -40.3206056; 1.000 m³/ano GTA2109: 27298
3146750 | Sudeste | Palmópolis | MG | CAD0002: Sociedade de economia mista; CAD0003: Regional; CAD0005: Companhia de Saneamento de Minas Gerais; CAD0006: COPASA; Habitantes DFE0001: 6373; Habitantes DFE0002: 4756; Habitantes DFE0003: 1617; Habitantes GTA2100: 3146750UNTA005; Habitantes GTA2101: ETA Rio Jucuruçu-Palmopolis; Habitantes GTA2102: Sim; Graus decimais GTA2104: Lat -16.7361611; Graus decimais GTA2105: Long -40.4257167; 1.000 m³/ano GTA2109: 190584
3147006 | Sudeste | Paracatu | MG | CAD0002: Sociedade de economia mista; CAD0003: Regional; CAD0005: Companhia de Saneamento de Minas Gerais; CAD0006: COPASA; Habitantes DFE0001: 98397; Habitantes DFE0002: 87928; Habitantes DFE0003: 10469; Habitantes GTA2100: 3147006UNTA001; Habitantes GTA2101: ETA POÇOS CLORAÇÃO CHAPADINHA- PARACATU NLPU; Habitantes GTA2102: Sim; Graus decimais GTA2104: Lat -17.2392278; Graus decimais GTA2105: Long -46.8674472; 1.000 m³/ano GTA2109: 904173
3147006 | Sudeste | Paracatu | MG | CAD0002: Sociedade de economia mista; CAD0003: Regional; CAD0005: Companhia de Saneamento de Minas Gerais; CAD0006: COPASA; Habitantes DFE0001: 98397; Habitantes DFE0002: 87928; Habitantes DFE0003: 10469; Habitantes GTA2100: 3147006UNTA002; Habitantes GTA2101: ETA Santana-PARACATU NLPU; Habitantes GTA2102: Sim; Graus decimais GTA2104: Lat -17.2312806; Graus decimais GTA2105: Long -46.8712750; 1.000 m³/ano GTA2109: 2973504
3147006 | Sudeste | Paracatu | MG | CAD0002: Sociedade de economia mista; CAD0003: Regional; CAD0005: Companhia de Saneamento de Minas Gerais; CAD0006: COPASA; Habitantes DFE0001: 98397; Habitantes DFE0002: 87928; Habitantes DFE0003: 10469; Habitantes GTA2100: 3147006UNTA003; Habitantes GTA2101: ETA I e II Rib Santa Isabel-PARACATU NLPU; Habitantes GTA2102: Sim; Graus decimais GTA2104: Lat -17.2591306; Graus decimais GTA2105: Long -46.9435750; 1.000 m³/ano GTA2109: 4136931
3147402 | Sudeste | Paraopeba | MG | CAD0002: Sociedade de economia mista; CAD0003: Regional; CAD0005: Companhia de Saneamento de Minas Gerais; CAD0006: COPASA; Habitantes DFE0001: 24800; Habitantes DFE0002: 21462; Habitantes DFE0003: 3338; Habitantes GTA2100: 3147402UNTA001; Habitantes GTA2101: ETA DALGADO-PARAOPEBA; Habitantes GTA2102: Sim; Graus decimais GTA2104: Lat -19.2836722; Graus decimais GTA2105: Long -44.3880944; 1.000 m³/ano GTA2109: 761620
3147402 | Sudeste | Paraopeba | MG | CAD0002: Sociedade de economia mista; CAD0003: Regional; CAD0005: Companhia de Saneamento de Minas Gerais; CAD0006: COPASA; Habitantes DFE0001: 24800; Habitantes DFE0002: 21462; Habitantes DFE0003: 3338; Habitantes GTA2100: 3147402UNTA002; Habitantes GTA2101: ETA POÇO C01 IMPERIAL-PARAOPEBA; Habitantes GTA2102: Sim; Graus decimais GTA2104: Lat -19.2272333; Graus decimais GTA2105: Long -44.4554583; 1.000 m³/ano GTA2109: 14471
3147402 | Sudeste | Paraopeba | MG | CAD0002: Sociedade de economia mista; CAD0003: Regional; CAD0005: Companhia de Saneamento de Minas Gerais; CAD0006: COPASA; Habitantes DFE0001: 24800; Habitantes DFE0002: 21462; Habitantes DFE0003: 3338; Habitantes GTA2100: 3147402UNTA003; Habitantes GTA2101: ETA BAT DO FUNIL C11, C14, C15-PARAOPEBA; Habitantes GTA2102: Sim; Graus decimais GTA2104: Lat -19.2778667; Graus decimais GTA2105: Long -44.3889028; 1.000 m³/ano GTA2109: 779475
3147402 | Sudeste | Paraopeba | MG | CAD0002: Sociedade de economia mista; CAD0003: Regional; CAD0005: Companhia de Saneamento de Minas Gerais; CAD0006: COPASA; Habitantes DFE0001: 24800; Habitantes DFE0002: 21462; Habitantes DFE0003: 3338; Habitantes GTA2100: 3147402UNTA004; Habitantes GTA2101: ETA OXIDAÇAO-FILTRAÇAO-PARAOPEBA-PONTINHA; Habitantes GTA2102: Sim; Graus decimais GTA2104: Lat -19.3705583; Graus decimais GTA2105: Long -44.4560389; 1.000 m³/ano GTA2109: 128635
3147402 | Sudeste | Paraopeba | MG | CAD0002: Sociedade de economia mista; CAD0003: Regional; CAD0005: Companhia de Saneamento de Minas Gerais; CAD0006: COPASA; Habitantes DFE0001: 24800; Habitantes DFE0002: 21462; Habitantes DFE0003: 3338; Habitantes GTA2100: 3147402UNTA005; Habitantes GTA2101: ETA B. MATIAS E01, C06, C07, C08-PARAOPEBA; Habitantes GTA2102: Sim; Graus decimais GTA2104: Lat -19.2753306; Graus decimais GTA2105: Long -44.4074139; 1.000 m³/ano GTA2109: 57932
3147402 | Sudeste | Paraopeba | MG | CAD0002: Sociedade de economia mista; CAD0003: Regional; CAD0005: Companhia de Saneamento de Minas Gerais; CAD0006: COPASA; Habitantes DFE0001: 24800; Habitantes DFE0002: 21462; Habitantes DFE0003: 3338; Habitantes GTA2100: 3147402UNTA006; Habitantes GTA2101: ETA POÇOS DALGADO C03, C18, C21, E12, E13, E14-PARAOPEBA; Habitantes GTA2102: Sim; Graus decimais GTA2104: Lat -19.2836528; Graus decimais GTA2105: Long -44.3881472; 1.000 m³/ano GTA2109: 511297
3147501 | Sudeste | Passabém | MG | CAD0002: Sociedade de economia mista; CAD0003: Regional; CAD0005: Companhia de Saneamento de Minas Gerais; CAD0006: COPASA; Habitantes DFE0001: 1617; Habitantes DFE0002: 948; Habitantes DFE0003: 669; Habitantes GTA2100: 3147501UNTA001; Habitantes GTA2101: ETA POÇO - TRAT. SIMPLIFICADO-PASSABEM; Habitantes GTA2102: Sim; Graus decimais GTA2104: Lat -19.3533722; Graus decimais GTA2105: Long -43.1383611; 1.000 m³/ano GTA2109: 80910
3147709 | Sudeste | Passa Tempo | MG | CAD0002: Sociedade de economia mista; CAD0003: Regional; CAD0005: Companhia de Saneamento de Minas Gerais; CAD0006: COPASA; Habitantes DFE0001: 8696; Habitantes DFE0002: 7131; Habitantes DFE0003: 1565; Habitantes GTA2100: 3147709UNTA001; Habitantes GTA2101: ETA I - 24 L-S- Passa Tempo-PASSA TEMPO; Habitantes GTA2102: Sim; Graus decimais GTA2104: Lat -20.6603222; Graus decimais GTA2105: Long -44.4913111; 1.000 m³/ano GTA2109: 474223
3147709 | Sudeste | Passa Tempo | MG | CAD0002: Sociedade de economia mista; CAD0003: Regional; CAD0005: Companhia de Saneamento de Minas Gerais; CAD0006: COPASA; Habitantes DFE0001: 8696; Habitantes DFE0002: 7131; Habitantes DFE0003: 1565; Habitantes GTA2100: 3147709UNTA002; Habitantes GTA2101: ETA 2 - 12 L-S- Passa Tempo-PASSA TEMPO; Habitantes GTA2102: Sim; Graus decimais GTA2104: Lat -20.6602361; Graus decimais GTA2105: Long -44.4914472; 1.000 m³/ano GTA2109: 195385
3147808 | Sudeste | Passa-Vinte | MG | CAD0002: Sociedade de economia mista; CAD0003: Regional; CAD0005: Companhia de Saneamento de Minas Gerais; CAD0006: COPASA; Habitantes DFE0001: 2301; Habitantes DFE0002: 1542; Habitantes DFE0003: 759; Habitantes GTA2100: 3147808UNTA001; Habitantes GTA2101: ETA 01 Centro-Passa Vinte Poço GRLV; Habitantes GTA2102: Sim; Graus decimais GTA2104: Lat -22.2124944; Graus decimais GTA2105: Long -44.2355222; 1.000 m³/ano GTA2109: 123938
3147956 | Sudeste | Patis | MG | CAD0002: Sociedade de economia mista; CAD0003: Regional; CAD0005: Companhia de Saneamento de Minas Gerais; CAD0006: COPASA; Habitantes DFE0001: 4863; Habitantes DFE0002: 2498; Habitantes DFE0003: 2365; Habitantes GTA2100: 3147956UNTA001; Habitantes GTA2101: ETA COPASA-PATIS; Habitantes GTA2102: Sim; Graus decimais GTA2104: Lat -16.0856444; Graus decimais GTA2105: Long -44.0837722; 1.000 m³/ano GTA2109: 135804
3148202 | Sudeste | Patrocínio do Muriaé | MG | CAD0002: Sociedade de economia mista; CAD0003: Regional; CAD0005: Companhia de Saneamento de Minas Gerais; CAD0006: COPASA; Habitantes DFE0001: 5735; Habitantes DFE0002: 4765; Habitantes DFE0003: 970; Habitantes GTA2100: 3148202UNTA001; Habitantes GTA2101: ETA POÇO Profundo de Ivaí-PATROCÍNIO DO MURIAÉ; Habitantes GTA2102: Sim; Graus decimais GTA2104: Lat -21.1414639; Graus decimais GTA2105: Long -42.2816222; 1.000 m³/ano GTA2109: 14364
3148202 | Sudeste | Patrocínio do Muriaé | MG | CAD0002: Sociedade de economia mista; CAD0003: Regional; CAD0005: Companhia de Saneamento de Minas Gerais; CAD0006: COPASA; Habitantes DFE0001: 5735; Habitantes DFE0002: 4765; Habitantes DFE0003: 970; Habitantes GTA2100: 3148202UNTA002; Habitantes GTA2101: ETA Patrocínio do Muriaé-Sede; Habitantes GTA2102: Sim; Graus decimais GTA2104: Lat -21.1553472; Graus decimais GTA2105: Long -42.2127583; 1.000 m³/ano GTA2109: 322138
3148301 | Sudeste | Paula Cândido | MG | CAD0002: Sociedade de economia mista; CAD0003: Regional; CAD0005: Companhia de Saneamento de Minas Gerais; CAD0006: COPASA; Habitantes DFE0001: 8786; Habitantes DFE0002: 5112; Habitantes DFE0003: 3674; Habitantes GTA2100: 3148301UNTA001; Habitantes GTA2101: ETA Poço C01-Airões; Habitantes GTA2102: Sim; Graus decimais GTA2104: Lat -20.8117167; Graus decimais GTA2105: Long -42.9534972; 1.000 m³/ano GTA2109: 58265
3148301 | Sudeste | Paula Cândido | MG | CAD0002: Sociedade de economia mista; CAD0003: Regional; CAD0005: Companhia de Saneamento de Minas Gerais; CAD0006: COPASA; Habitantes DFE0001: 8786; Habitantes DFE0002: 5112; Habitantes DFE0003: 3674; Habitantes GTA2100: 3148301UNTA002; Habitantes GTA2101: ETA PAULA CANDIDO-TURVO LIMPO; Habitantes GTA2102: Sim; Graus decimais GTA2104: Lat -20.8800361; Graus decimais GTA2105: Long -42.9788944; 1.000 m³/ano GTA2109: 344536
3148400 | Sudeste | Paulistas | MG | CAD0002: Sociedade de economia mista; CAD0003: Regional; CAD0005: Companhia de Saneamento de Minas Gerais; CAD0006: COPASA; Habitantes DFE0001: 4429; Habitantes DFE0002: 2537; Habitantes DFE0003: 1892; Habitantes GTA2100: 3148400UNTA001; Habitantes GTA2101: ETA Convencional-Paulistas; Habitantes GTA2102: Sim; Graus decimais GTA2104: Lat -18.4327028; Graus decimais GTA2105: Long -42.8677472; 1.000 m³/ano GTA2109: 144745
3148400 | Sudeste | Paulistas | MG | CAD0002: Sociedade de economia mista; CAD0003: Regional; CAD0005: Companhia de Saneamento de Minas Gerais; CAD0006: COPASA; Habitantes DFE0001: 4429; Habitantes DFE0002: 2537; Habitantes DFE0003: 1892; Habitantes GTA2100: 3148400UNTA002; Habitantes GTA2101: ETA OXIDAÇÃO FILTRAÇÃO-Paulistas; Habitantes GTA2102: Não
3148509 | Sudeste | Pavão | MG | Empresa pública | Regional | COPASA Serviços de Saneamento Integrado do Norte e Nordeste de Minas Gerais S/A | COPANOR | 8168 | 5085 | 3083 | 3148509UNTA001 | ETA Cidade Alta_Pavao - (PAVAO - NOTO) | Sim |  | Lat 5058843.2730000 | Long 5424415.6850000 |  | 35.3 |  |  | 345.83
3148509 | Sudeste | Pavão | MG | CAD0002: Empresa pública; CAD0003: Regional; CAD0005: COPASA Serviços de Saneamento Integrado do Norte e Nordeste de Minas Gerais S/A; CAD0006: COPANOR; Habitantes DFE0001: 8168; Habitantes DFE0002: 5085; Habitantes DFE0003: 3083; Habitantes GTA2100: 3148509UNTA002; Habitantes GTA2101: ETA 3 CORACOES/LIMEIRA POÇO C01_3 CORACOES/LIMEIRA (PAVAO - NOTO); Habitantes GTA2102: Sim; Graus decimais GTA2104: Lat 5059047.3930000; Graus decimais GTA2105: Long 5408323.9610000; 1.000 m³/ano GTA2109: 61.84
3148509 | Sudeste | Pavão | MG | Empresa pública | Regional | COPASA Serviços de Saneamento Integrado do Norte e Nordeste de Minas Gerais S/A | COPANOR | 8168 | 5085 | 3083 | 3148509UNTA003 | ETA Cidade Alta_Pavao - (PAVAO - NOTO) | Sim |  | Lat 5058843.2730000 | Long 5424415.6850000 |  | 35.3 |  |  | 345.83
3148509 | Sudeste | Pavão | MG | CAD0002: Empresa pública; CAD0003: Regional; CAD0005: COPASA Serviços de Saneamento Integrado do Norte e Nordeste de Minas Gerais S/A; CAD0006: COPANOR; Habitantes DFE0001: 8168; Habitantes DFE0002: 5085; Habitantes DFE0003: 3083; Habitantes GTA2100: 3148509UNTA004; Habitantes GTA2101: ETA 3 CORACOES/LIMEIRA POÇO C01_3 CORACOES/LIMEIRA (PAVAO - NOTO); Habitantes GTA2102: Sim; Graus decimais GTA2104: Lat 5059047.3930000; Graus decimais GTA2105: Long 5408323.9610000; 1.000 m³/ano GTA2109: 61.84
3148608 | Sudeste | Peçanha | MG | CAD0002: Sociedade de economia mista; CAD0003: Regional; CAD0005: Companhia de Saneamento de Minas Gerais; CAD0006: COPASA; Habitantes DFE0001: 17843; Habitantes DFE0002: 10331; Habitantes DFE0003: 7512; Habitantes GTA2100: 3148608UNTA001; Habitantes GTA2101: ETA Poço C08-Peçanha; Habitantes GTA2102: Sim; Graus decimais GTA2104: Lat -18.5367722; Graus decimais GTA2105: Long -42.5641306; 1.000 m³/ano GTA2109: 127984
3148608 | Sudeste | Peçanha | MG | CAD0002: Sociedade de economia mista; CAD0003: Regional; CAD0005: Companhia de Saneamento de Minas Gerais; CAD0006: COPASA; Habitantes DFE0001: 17843; Habitantes DFE0002: 10331; Habitantes DFE0003: 7512; Habitantes GTA2100: 3148608UNTA002; Habitantes GTA2101: ETA Alto da COPASA-PEÇANHA; Habitantes GTA2102: Sim; Graus decimais GTA2104: Lat -18.5504917; Graus decimais GTA2105: Long -42.5612222; 1.000 m³/ano GTA2109: 819893
3148707 | Sudeste | Pedra Azul | MG | CAD0002: Sociedade de economia mista; CAD0003: Regional; CAD0005: Companhia de Saneamento de Minas Gerais; CAD0006: COPASA; Habitantes DFE0001: 24999; Habitantes DFE0002: 22582; Habitantes DFE0003: 2417; Habitantes GTA2100: 3148707UNTA001; Habitantes GTA2101: ETA PEDRA AZUL-PEDRA AZUL; Habitantes GTA2102: Sim; Graus decimais GTA2104: Lat -15.9956944; Graus decimais GTA2105: Long -41.2978333; 1.000 m³/ano GTA2109: 1142395
3148806 | Sudeste | Pedra do Anta | MG | CAD0002: Sociedade de economia mista; CAD0003: Regional; CAD0005: Companhia de Saneamento de Minas Gerais; CAD0006: COPASA; Habitantes DFE0001: 3371; Habitantes DFE0002: 2290; Habitantes DFE0003: 1081; Habitantes GTA2100: 3148806UNTA001; Habitantes GTA2101: ETA POÇO-PEDRA DO ANTA; Habitantes GTA2102: Sim; Graus decimais GTA2104: Lat -20.6020056; Graus decimais GTA2105: Long -42.7123222; 1.000 m³/ano GTA2109: 177853
3148905 | Sudeste | Pedra do Indaiá | MG | CAD0002: Sociedade de economia mista; CAD0003: Regional; CAD0005: Companhia de Saneamento de Minas Gerais; CAD0006: COPASA; Habitantes DFE0001: 4232; Habitantes DFE0002: 2249; Habitantes DFE0003: 1983; Habitantes GTA2100: 3148905UNTA001; Habitantes GTA2101: ETA Córrego Tapera-Pedra do Indaiá; Habitantes GTA2102: Sim; Graus decimais GTA2104: Lat -20.2595667; Graus decimais GTA2105: Long -45.2154889; 1.000 m³/ano GTA2109: 174327
3149101 | Sudeste | Pedralva | MG | CAD0002: Sociedade de economia mista; CAD0003: Regional; CAD0005: Companhia de Saneamento de Minas Gerais; CAD0006: COPASA; Habitantes DFE0001: 10924; Habitantes DFE0002: 5357; Habitantes DFE0003: 5567; Habitantes GTA2100: 3149101UNTA001; Habitantes GTA2101: ETA Pedralva-Pedralva; Habitantes GTA2102: Sim; Graus decimais GTA2104: Lat -22.2472389; Graus decimais GTA2105: Long -45.4643722; 1.000 m³/ano GTA2109: 209740
3149101 | Sudeste | Pedralva | MG | CAD0002: Sociedade de economia mista; CAD0003: Regional; CAD0005: Companhia de Saneamento de Minas Gerais; CAD0006: COPASA; Habitantes DFE0001: 10924; Habitantes DFE0002: 5357; Habitantes DFE0003: 5567; Habitantes GTA2100: 3149101UNTA002; Habitantes GTA2101: ETA Poço-Pedralva; Habitantes GTA2102: Sim; Graus decimais GTA2104: Lat -22.2473499; Graus decimais GTA2105: Long -45.4643222; 1.000 m³/ano GTA2109: 209667
3149150 | Sudeste | Pedras de Maria da Cruz | MG | CAD0002: Sociedade de economia mista; CAD0003: Regional; CAD0005: Companhia de Saneamento de Minas Gerais; CAD0006: COPASA; Habitantes DFE0001: 10619; Habitantes DFE0002: 6343; Habitantes DFE0003: 4276; Habitantes GTA2100: 3149150UNTA001; Habitantes GTA2101: ETA POLYPLASTER 12 L-S-PEDRAS DE MARIA DA CRUZ; Habitantes GTA2102: Sim; Graus decimais GTA2104: Lat -15.6008528; Graus decimais GTA2105: Long -44.3959222; 1.000 m³/ano GTA2109: 159129
3149150 | Sudeste | Pedras de Maria da Cruz | MG | CAD0002: Sociedade de economia mista; CAD0003: Regional; CAD0005: Companhia de Saneamento de Minas Gerais; CAD0006: COPASA; Habitantes DFE0001: 10619; Habitantes DFE0002: 6343; Habitantes DFE0003: 4276; Habitantes GTA2100: 3149150UNTA002; Habitantes GTA2101: ETA POLYPLASTER 18 L-S-PEDRAS DE MARIA DA CRUZ; Habitantes GTA2102: Sim; Graus decimais GTA2104: Lat -15.6009833; Graus decimais GTA2105: Long -44.3958889; 1.000 m³/ano GTA2109: 209250
3149200 | Sudeste | Pedrinópolis | MG | CAD0002: Sociedade de economia mista; CAD0003: Regional; CAD0005: Companhia de Saneamento de Minas Gerais; CAD0006: COPASA; Habitantes DFE0001: 3404; Habitantes DFE0002: 2968; Habitantes DFE0003: 436; Habitantes GTA2100: 3149200UNTA001; Habitantes GTA2101: ETA Sede-Pedrinópolis; Habitantes GTA2102: Sim; Graus decimais GTA2104: Lat -19.2299750; Graus decimais GTA2105: Long -47.4668111; 1.000 m³/ano GTA2109: 273404
3149309 | Sudeste | Pedro Leopoldo | MG | CAD0002: Sociedade de economia mista; CAD0003: Regional; CAD0005: Companhia de Saneamento de Minas Gerais; CAD0006: COPASA; Habitantes DFE0001: 64910; Habitantes DFE0002: 63183; Habitantes DFE0003: 1727; Habitantes GTA2100: 3149309UNTA001; Habitantes GTA2101: ETA C01 Sumidouro-PEDRO LEOPOLDO; Habitantes GTA2102: Sim; Graus decimais GTA2104: Lat -19.5302000; Graus decimais GTA2105: Long -43.9635472; 1.000 m³/ano GTA2109: 357505
3149309 | Sudeste | Pedro Leopoldo | MG | CAD0002: Sociedade de economia mista; CAD0003: Regional; CAD0005: Companhia de Saneamento de Minas Gerais; CAD0006: COPASA; Habitantes DFE0001: 64910; Habitantes DFE0002: 63183; Habitantes DFE0003: 1727; Habitantes GTA2100: 3149309UNTA002; Habitantes GTA2101: ETA POCO E01 FIDALGO-PEDRO LEOPOLDO; Habitantes GTA2102: Sim; Graus decimais GTA2104: Lat -19.5334361; Graus decimais GTA2105: Long -43.9611639; 1.000 m³/ano GTA2109: 114747
3149507 | Sudeste | Pequeri | MG | CAD0002: Sociedade de economia mista; CAD0003: Regional; CAD0005: Companhia de Saneamento de Minas Gerais; CAD0006: COPASA; Habitantes DFE0001: 3448; Habitantes DFE0002: 3281; Habitantes DFE0003: 167; Habitantes GTA2100: 3149507UNTA001; Habitantes GTA2101: ETA Poço C02-Pequeri; Habitantes GTA2102: Sim; Graus decimais GTA2104: Lat -21.8414111; Graus decimais GTA2105: Long -43.1265278; 1.000 m³/ano GTA2109: 50167
3149507 | Sudeste | Pequeri | MG | CAD0002: Sociedade de economia mista; CAD0003: Regional; CAD0005: Companhia de Saneamento de Minas Gerais; CAD0006: COPASA; Habitantes DFE0001: 3448; Habitantes DFE0002: 3281; Habitantes DFE0003: 167; Habitantes GTA2100: 3149507UNTA002; Habitantes GTA2101: ETA MORRO-PEQUERI; Habitantes GTA2102: Sim; Graus decimais GTA2104: Lat -21.8366500; Graus decimais GTA2105: Long -43.1171278; 1.000 m³/ano GTA2109: 113471
3149507 | Sudeste | Pequeri | MG | CAD0002: Sociedade de economia mista; CAD0003: Regional; CAD0005: Companhia de Saneamento de Minas Gerais; CAD0006: COPASA; Habitantes DFE0001: 3448; Habitantes DFE0002: 3281; Habitantes DFE0003: 167; Habitantes GTA2100: 3149507UNTA003; Habitantes GTA2101: ETA Poço C-04-Pequeri; Habitantes GTA2102: Sim; Graus decimais GTA2104: Lat -21.8301750; Graus decimais GTA2105: Long -43.1193750; 1.000 m³/ano GTA2109: 99036
3149705 | Sudeste | Perdigão | MG | CAD0002: Sociedade de economia mista; CAD0003: Regional; CAD0005: Companhia de Saneamento de Minas Gerais; CAD0006: COPASA; Habitantes DFE0001: 12925; Habitantes DFE0002: 11400; Habitantes DFE0003: 1525; Habitantes GTA2100: 3149705UNTA001; Habitantes GTA2101: ETA 1 PERDIGÃO-PERDIGÃO; Habitantes GTA2102: Sim; Graus decimais GTA2104: Lat -19.9559611; Graus decimais GTA2105: Long -45.0772472; 1.000 m³/ano GTA2109: 341252
3149705 | Sudeste | Perdigão | MG | CAD0002: Sociedade de economia mista; CAD0003: Regional; CAD0005: Companhia de Saneamento de Minas Gerais; CAD0006: COPASA; Habitantes DFE0001: 12925; Habitantes DFE0002: 11400; Habitantes DFE0003: 1525; Habitantes GTA2100: 3149705UNTA002; Habitantes GTA2101: ETA 2 PERDIGÂO-PERDIGÂO; Habitantes GTA2102: Sim; Graus decimais GTA2104: Lat -19.9559722; Graus decimais GTA2105: Long -45.0773333; 1.000 m³/ano GTA2109: 458714
3149804 | Sudeste | Perdizes | MG | CAD0002: Sociedade de economia mista; CAD0003: Regional; CAD0005: Companhia de Saneamento de Minas Gerais; CAD0006: COPASA; Habitantes DFE0001: 17830; Habitantes DFE0002: 13997; Habitantes DFE0003: 3833; Habitantes GTA2100: 3149804UNTA001; Habitantes GTA2101: ETA Perdizes 12L-S-Perdizes-Mg; Habitantes GTA2102: Sim; Graus decimais GTA2104: Lat -19.3541500; Graus decimais GTA2105: Long -47.2837639; 1.000 m³/ano GTA2109: 377682
3149804 | Sudeste | Perdizes | MG | CAD0002: Sociedade de economia mista; CAD0003: Regional; CAD0005: Companhia de Saneamento de Minas Gerais; CAD0006: COPASA; Habitantes DFE0001: 17830; Habitantes DFE0002: 13997; Habitantes DFE0003: 3833; Habitantes GTA2100: 3149804UNTA002; Habitantes GTA2101: ETA Perdizes 18L-S-Perdizes-Mg; Habitantes GTA2102: Sim; Graus decimais GTA2104: Lat -19.3541472; Graus decimais GTA2105: Long -47.2836639; 1.000 m³/ano GTA2109: 644150
3149903 | Sudeste | Perdões | MG | CAD0002: Sociedade de economia mista; CAD0003: Regional; CAD0005: Companhia de Saneamento de Minas Gerais; CAD0006: COPASA; Habitantes DFE0001: 21991; Habitantes DFE0002: 19812; Habitantes DFE0003: 2179; Habitantes GTA2100: 3149903UNTA001; Habitantes GTA2101: ETA 01-Retiro dos Pimentas Poço GRLV; Habitantes GTA2102: Sim; Graus decimais GTA2104: Lat -21.0521444; Graus decimais GTA2105: Long -45.0200306; 1.000 m³/ano GTA2109: 47787
3149903 | Sudeste | Perdões | MG | CAD0002: Sociedade de economia mista; CAD0003: Regional; CAD0005: Companhia de Saneamento de Minas Gerais; CAD0006: COPASA; Habitantes DFE0001: 21991; Habitantes DFE0002: 19812; Habitantes DFE0003: 2179; Habitantes GTA2100: 3149903UNTA002; Habitantes GTA2101: ETA 01-Perdões GRLV; Habitantes GTA2102: Sim; Graus decimais GTA2104: Lat -21.1100250; Graus decimais GTA2105: Long -45.0767361; 1.000 m³/ano GTA2109: 1613578
3149952 | Sudeste | Periquito | MG | CAD0002: Sociedade de economia mista; CAD0003: Regional; CAD0005: Companhia de Saneamento de Minas Gerais; CAD0006: COPASA; Habitantes DFE0001: 6647; Habitantes DFE0002: 4888; Habitantes DFE0003: 1759; Habitantes GTA2100: 3149952UNTA001; Habitantes GTA2101: ETA POÇO -TRAT. SIMPL. S.S. BAIXIO-PERIQUITO; Habitantes GTA2102: Sim; Graus decimais GTA2104: Lat -19.1015000; Graus decimais GTA2105: Long -42.2700000; 1.000 m³/ano GTA2109: 30291
3149952 | Sudeste | Periquito | MG | CAD0002: Sociedade de economia mista; CAD0003: Regional; CAD0005: Companhia de Saneamento de Minas Gerais; CAD0006: COPASA; Habitantes DFE0001: 6647; Habitantes DFE0002: 4888; Habitantes DFE0003: 1759; Habitantes GTA2100: 3149952UNTA002; Habitantes GTA2101: ETA CONVENCIONAL-PERIQUITO; Habitantes GTA2102: Sim; Graus decimais GTA2104: Lat -19.1530833; Graus decimais GTA2105: Long -42.2454639; 1.000 m³/ano GTA2109: 289235
3149952 | Sudeste | Periquito | MG | CAD0002: Sociedade de economia mista; CAD0003: Regional; CAD0005: Companhia de Saneamento de Minas Gerais; CAD0006: COPASA; Habitantes DFE0001: 6647; Habitantes DFE0002: 4888; Habitantes DFE0003: 1759; Habitantes GTA2100: 3149952UNTA003; Habitantes GTA2101: ETA POÇO - FILTRO PRESS. E 01 Pedra Corrida-Periquito; Habitantes GTA2102: Sim; Graus decimais GTA2104: Lat -19.0932167; Graus decimais GTA2105: Long -42.1566806; 1.000 m³/ano GTA2109: 66477
3149952 | Sudeste | Periquito | MG | CAD0002: Sociedade de economia mista; CAD0003: Regional; CAD0005: Companhia de Saneamento de Minas Gerais; CAD0006: COPASA; Habitantes DFE0001: 6647; Habitantes DFE0002: 4888; Habitantes DFE0003: 1759; Habitantes GTA2100: 3149952UNTA004; Habitantes GTA2101: ETA POÇO - TRAT. SIMPL. SERRARIA-PERIQUITO; Habitantes GTA2102: Sim; Graus decimais GTA2104: Lat -19.0667028; Graus decimais GTA2105: Long -42.2073194; 1.000 m³/ano GTA2109: 67403
3149952 | Sudeste | Periquito | MG | CAD0002: Sociedade de economia mista; CAD0003: Regional; CAD0005: Companhia de Saneamento de Minas Gerais; CAD0006: COPASA; Habitantes DFE0001: 6647; Habitantes DFE0002: 4888; Habitantes DFE0003: 1759; Habitantes GTA2100: 3149952UNTA005; Habitantes GTA2101: ETA CONV. PEDRA CORRIDA-PERIQUITO; Habitantes GTA2102: Sim; Graus decimais GTA2104: Lat -19.0931389; Graus decimais GTA2105: Long -42.1566333; 1.000 m³/ano GTA2109: 1592
3150000 | Sudeste | Pescador | MG | Empresa pública | Regional | COPASA Serviços de Saneamento Integrado do Norte e Nordeste de Minas Gerais S/A | COPANOR | 3587 | 2963 | 624 | 3150000UNTA001 | ETA SAO PEDRO_Pescador (PESCADOR - NOTO) | Sim |  | Lat 4957461.1350000 | Long 5358403.9470000 |  | 16 |  |  | 275.51
3150000 | Sudeste | Pescador | MG | Empresa pública | Regional | COPASA Serviços de Saneamento Integrado do Norte e Nordeste de Minas Gerais S/A | COPANOR | 3587 | 2963 | 624 | 3150000UNTA002 | ETA SAO PEDRO_Pescador (PESCADOR - NOTO) | Sim |  | Lat 4957461.1350000 | Long 5358403.9470000 |  | 16 |  |  | 275.51
3150158 | Sudeste | Piedade de Caratinga | MG | CAD0002: Sociedade de economia mista; CAD0003: Regional; CAD0005: Companhia de Saneamento de Minas Gerais; CAD0006: COPASA; Habitantes DFE0001: 8883; Habitantes DFE0002: 5835; Habitantes DFE0003: 3048; Habitantes GTA2100: 3150158UNTA001; Habitantes GTA2101: ETA CONVENCIONAL-PIEDADE DE CARATINGA; Habitantes GTA2102: Sim; Graus decimais GTA2104: Lat -19.7597306; Graus decimais GTA2105: Long -42.0714333; 1.000 m³/ano GTA2109: 348273
3150208 | Sudeste | Piedade de Ponte Nova | MG | CAD0002: Sociedade de economia mista; CAD0003: Regional; CAD0005: Companhia de Saneamento de Minas Gerais; CAD0006: COPASA; Habitantes DFE0001: 4056; Habitantes DFE0002: 3420; Habitantes DFE0003: 636; Habitantes GTA2100: 3150208UNTA001; Habitantes GTA2101: ETA CONVENCIONAL-PIEDADE DE PONTE NOVA; Habitantes GTA2102: Sim; Graus decimais GTA2104: Lat -20.2478167; Graus decimais GTA2105: Long -42.7396389; 1.000 m³/ano GTA2109: 221222
3150307 | Sudeste | Piedade do Rio Grande | MG | CAD0002: Sociedade de economia mista; CAD0003: Regional; CAD0005: Companhia de Saneamento de Minas Gerais; CAD0006: COPASA; Habitantes DFE0001: 4697; Habitantes DFE0002: 3782; Habitantes DFE0003: 915; Habitantes GTA2100: 3150307UNTA001; Habitantes GTA2101: ETA 01-Piedade do Rio Grande Poço GRLV; Habitantes GTA2102: Sim; Graus decimais GTA2104: Lat -21.4697778; Graus decimais GTA2105: Long -44.1928306; 1.000 m³/ano GTA2109: 286906
3150307 | Sudeste | Piedade do Rio Grande | MG | CAD0002: Sociedade de economia mista; CAD0003: Regional; CAD0005: Companhia de Saneamento de Minas Gerais; CAD0006: COPASA; Habitantes DFE0001: 4697; Habitantes DFE0002: 3782; Habitantes DFE0003: 915; Habitantes GTA2100: 3150307UNTA002; Habitantes GTA2101: ETA 01-Paraiso da Piedade GRLV POÇO C03; Habitantes GTA2102: Sim; Graus decimais GTA2104: Lat -21.4120778; Graus decimais GTA2105: Long -44.1622917; 1.000 m³/ano GTA2109: 24268
3150406 | Sudeste | Piedade dos Gerais | MG | CAD0002: Sociedade de economia mista; CAD0003: Regional; CAD0005: Companhia de Saneamento de Minas Gerais; CAD0006: COPASA; Habitantes DFE0001: 5175; Habitantes DFE0002: 2788; Habitantes DFE0003: 2387; Habitantes GTA2100: 3150406UNTA001; Habitantes GTA2101: ETA Poço C07-Piedade dos Gerais; Habitantes GTA2102: Sim; Graus decimais GTA2104: Lat -20.4727667; Graus decimais GTA2105: Long -44.2163111; 1.000 m³/ano GTA2109: 201027
3150539 | Sudeste | Pingo-d Água | MG | CAD0002: Sociedade de economia mista; CAD0003: Regional; CAD0005: Companhia de Saneamento de Minas Gerais; CAD0006: COPASA; Habitantes DFE0001: 4845; Habitantes DFE0002: 4275; Habitantes DFE0003: 570; Habitantes GTA2100: 3150539UNTA001; Habitantes GTA2101: ETA CONVENCINAL-PINGO D'ÁGUA; Habitantes GTA2102: Sim; Graus decimais GTA2104: Lat -19.7187500; Graus decimais GTA2105: Long -42.4020611; 1.000 m³/ano GTA2109: 160056
3150539 | Sudeste | Pingo-d Água | MG | CAD0002: Sociedade de economia mista; CAD0003: Regional; CAD0005: Companhia de Saneamento de Minas Gerais; CAD0006: COPASA; Habitantes DFE0001: 4845; Habitantes DFE0002: 4275; Habitantes DFE0003: 570; Habitantes GTA2100: 3150539UNTA002; Habitantes GTA2101: ETA VIRTUAL OXIDAÇÃO- FILTRAÇÃO-PINGO D'ÁGUA; Habitantes GTA2102: Sim; Graus decimais GTA2104: Lat -19.7187722; Graus decimais GTA2105: Long -42.4021278; 1.000 m³/ano GTA2109: 126996
3150570 | Sudeste | Pintópolis | MG | CAD0002: Sociedade de economia mista; CAD0003: Regional; CAD0005: Companhia de Saneamento de Minas Gerais; CAD0006: COPASA; Habitantes DFE0001: 7231; Habitantes DFE0002: 3320; Habitantes DFE0003: 3911; Habitantes GTA2100: 3150570UNTA001; Habitantes GTA2101: ETA SIMPLES CLORACAO-PINTOPOLIS; Habitantes GTA2102: Sim; Graus decimais GTA2104: Lat -16.0519000; Graus decimais GTA2105: Long -45.1459889; 1.000 m³/ano GTA2109: 181182
3150703 | Sudeste | Pirajuba | MG | CAD0002: Sociedade de economia mista; CAD0003: Regional; CAD0005: Companhia de Saneamento de Minas Gerais; CAD0006: COPASA; Habitantes DFE0001: 5762; Habitantes DFE0002: 5593; Habitantes DFE0003: 169; Habitantes GTA2100: 3150703UNTA001; Habitantes GTA2101: ETA Casa Quimica-Pirajuba; Habitantes GTA2102: Sim; Graus decimais GTA2104: Lat -19.9125056; Graus decimais GTA2105: Long -48.6987417; 1.000 m³/ano GTA2109: 360226
3150802 | Sudeste | Piranga | MG | CAD0002: Sociedade de economia mista; CAD0003: Regional; CAD0005: Companhia de Saneamento de Minas Gerais; CAD0006: COPASA; Habitantes DFE0001: 17360; Habitantes DFE0002: 7369; Habitantes DFE0003: 9991; Habitantes GTA2100: 3150802UNTA001; Habitantes GTA2101: ETA Rio Piranga-PIRANGA; Habitantes GTA2102: Sim; Graus decimais GTA2104: Lat -20.6857500; Graus decimais GTA2105: Long -43.3087861; 1.000 m³/ano GTA2109: 489623
3150901 | Sudeste | Piranguçu | MG | CAD0002: Sociedade de economia mista; CAD0003: Regional; CAD0005: Companhia de Saneamento de Minas Gerais; CAD0006: COPASA; Habitantes DFE0001: 6271; Habitantes DFE0002: 2151; Habitantes DFE0003: 4120; Habitantes GTA2100: 3150901UNTA001; Habitantes GTA2101: ETA Piranguçu-Piranguçu; Habitantes GTA2102: Sim; Graus decimais GTA2104: Lat -22.5319056; Graus decimais GTA2105: Long -45.4918222; 1.000 m³/ano GTA2109: 247033
3151008 | Sudeste | Piranguinho | MG | CAD0002: Sociedade de economia mista; CAD0003: Regional; CAD0005: Companhia de Saneamento de Minas Gerais; CAD0006: COPASA; Habitantes DFE0001: 9451; Habitantes DFE0002: 6175; Habitantes DFE0003: 3276; Habitantes GTA2100: 3151008UNTA001; Habitantes GTA2101: ETA PIRANGUINHO-PIRANGUINHO; Habitantes GTA2102: Sim; Graus decimais GTA2104: Lat -22.3999611; Graus decimais GTA2105: Long -45.5312167; 1.000 m³/ano GTA2109: 458281
3151008 | Sudeste | Piranguinho | MG | CAD0002: Sociedade de economia mista; CAD0003: Regional; CAD0005: Companhia de Saneamento de Minas Gerais; CAD0006: COPASA; Habitantes DFE0001: 9451; Habitantes DFE0002: 6175; Habitantes DFE0003: 3276; Habitantes GTA2100: 3151008UNTA002; Habitantes GTA2101: ETA SANTA BARBARA- PIRANGUINHO; Habitantes GTA2102: Sim; Graus decimais GTA2104: Lat -22.3666389; Graus decimais GTA2105: Long -45.5606167; 1.000 m³/ano GTA2109: 101691
3151107 | Sudeste | Pirapetinga | MG | CAD0002: Sociedade de economia mista; CAD0003: Regional; CAD0005: Companhia de Saneamento de Minas Gerais; CAD0006: COPASA; Habitantes DFE0001: 11408; Habitantes DFE0002: 10252; Habitantes DFE0003: 1156; Habitantes GTA2100: 3151107UNTA001; Habitantes GTA2101: ETA 1 CONCRETO-PIRAPETINGA; Habitantes GTA2102: Sim; Graus decimais GTA2104: Lat -21.6534444; Graus decimais GTA2105: Long -42.3459806; 1.000 m³/ano GTA2109: 413174
3151107 | Sudeste | Pirapetinga | MG | CAD0002: Sociedade de economia mista; CAD0003: Regional; CAD0005: Companhia de Saneamento de Minas Gerais; CAD0006: COPASA; Habitantes DFE0001: 11408; Habitantes DFE0002: 10252; Habitantes DFE0003: 1156; Habitantes GTA2100: 3151107UNTA002; Habitantes GTA2101: ETA 2 - AÇO-PIRAPETINGA; Habitantes GTA2102: Sim; Graus decimais GTA2104: Lat -21.6534639; Graus decimais GTA2105: Long -42.3460333; 1.000 m³/ano GTA2109: 329596
3151305 | Sudeste | Piraúba | MG | CAD0002: Sociedade de economia mista; CAD0003: Regional; CAD0005: Companhia de Saneamento de Minas Gerais; CAD0006: COPASA; Habitantes DFE0001: 11958; Habitantes DFE0002: 9994; Habitantes DFE0003: 1964; Habitantes GTA2100: 3151305UNTA001; Habitantes GTA2101: ETA POÇOS PIRAUBA-POÇOS; Habitantes GTA2102: Sim; Graus decimais GTA2104: Lat -21.2703889; Graus decimais GTA2105: Long -43.0255028; 1.000 m³/ano GTA2109: 820152
3151305 | Sudeste | Piraúba | MG | CAD0002: Sociedade de economia mista; CAD0003: Regional; CAD0005: Companhia de Saneamento de Minas Gerais; CAD0006: COPASA; Habitantes DFE0001: 11958; Habitantes DFE0002: 9994; Habitantes DFE0003: 1964; Habitantes GTA2100: 3151305UNTA002; Habitantes GTA2101: ETA POÇO C10-PIRAÚBA; Habitantes GTA2102: Não
3151305 | Sudeste | Piraúba | MG | CAD0002: Sociedade de economia mista; CAD0003: Regional; CAD0005: Companhia de Saneamento de Minas Gerais; CAD0006: COPASA; Habitantes DFE0001: 11958; Habitantes DFE0002: 9994; Habitantes DFE0003: 1964; Habitantes GTA2100: 3151305UNTA003; Habitantes GTA2101: ETA POÇO E11-PIRAÚBA; Habitantes GTA2102: Não
3151305 | Sudeste | Piraúba | MG | CAD0002: Sociedade de economia mista; CAD0003: Regional; CAD0005: Companhia de Saneamento de Minas Gerais; CAD0006: COPASA; Habitantes DFE0001: 11958; Habitantes DFE0002: 9994; Habitantes DFE0003: 1964; Habitantes GTA2100: 3151305UNTA004; Habitantes GTA2101: ETA POÇO E05-PIRAÚBA; Habitantes GTA2102: Não
3151305 | Sudeste | Piraúba | MG | CAD0002: Sociedade de economia mista; CAD0003: Regional; CAD0005: Companhia de Saneamento de Minas Gerais; CAD0006: COPASA; Habitantes DFE0001: 11958; Habitantes DFE0002: 9994; Habitantes DFE0003: 1964; Habitantes GTA2100: 3151305UNTA005; Habitantes GTA2101: ETA POÇO E09-PIRAÚBA; Habitantes GTA2102: Não
3151305 | Sudeste | Piraúba | MG | CAD0002: Sociedade de economia mista; CAD0003: Regional; CAD0005: Companhia de Saneamento de Minas Gerais; CAD0006: COPASA; Habitantes DFE0001: 11958; Habitantes DFE0002: 9994; Habitantes DFE0003: 1964; Habitantes GTA2100: 3151305UNTA006; Habitantes GTA2101: ETA POÇO C09-PIRAÚBA; Habitantes GTA2102: Não
3151305 | Sudeste | Piraúba | MG | CAD0002: Sociedade de economia mista; CAD0003: Regional; CAD0005: Companhia de Saneamento de Minas Gerais; CAD0006: COPASA; Habitantes DFE0001: 11958; Habitantes DFE0002: 9994; Habitantes DFE0003: 1964; Habitantes GTA2100: 3151305UNTA007; Habitantes GTA2101: ETA POÇO C06-PIRAÚBA; Habitantes GTA2102: Não
3151305 | Sudeste | Piraúba | MG | CAD0002: Sociedade de economia mista; CAD0003: Regional; CAD0005: Companhia de Saneamento de Minas Gerais; CAD0006: COPASA; Habitantes DFE0001: 11958; Habitantes DFE0002: 9994; Habitantes DFE0003: 1964; Habitantes GTA2100: 3151305UNTA008; Habitantes GTA2101: ETA POÇO E15-PIRAÚBA; Habitantes GTA2102: Não
3151305 | Sudeste | Piraúba | MG | CAD0002: Sociedade de economia mista; CAD0003: Regional; CAD0005: Companhia de Saneamento de Minas Gerais; CAD0006: COPASA; Habitantes DFE0001: 11958; Habitantes DFE0002: 9994; Habitantes DFE0003: 1964; Habitantes GTA2100: 3151305UNTA009; Habitantes GTA2101: ETA POÇO E13-PIRAÚBA; Habitantes GTA2102: Não
3151305 | Sudeste | Piraúba | MG | CAD0002: Sociedade de economia mista; CAD0003: Regional; CAD0005: Companhia de Saneamento de Minas Gerais; CAD0006: COPASA; Habitantes DFE0001: 11958; Habitantes DFE0002: 9994; Habitantes DFE0003: 1964; Habitantes GTA2100: 3151305UNTA010; Habitantes GTA2101: ETA POÇO C04-PIRAÚBA; Habitantes GTA2102: Não
3151305 | Sudeste | Piraúba | MG | CAD0002: Sociedade de economia mista; CAD0003: Regional; CAD0005: Companhia de Saneamento de Minas Gerais; CAD0006: COPASA; Habitantes DFE0001: 11958; Habitantes DFE0002: 9994; Habitantes DFE0003: 1964; Habitantes GTA2100: 3151305UNTA011; Habitantes GTA2101: ETA POÇO E14-PIRAÚBA; Habitantes GTA2102: Não
3151305 | Sudeste | Piraúba | MG | CAD0002: Sociedade de economia mista; CAD0003: Regional; CAD0005: Companhia de Saneamento de Minas Gerais; CAD0006: COPASA; Habitantes DFE0001: 11958; Habitantes DFE0002: 9994; Habitantes DFE0003: 1964; Habitantes GTA2100: 3151305UNTA012; Habitantes GTA2101: ETA POÇO C02-PIRAÚBA; Habitantes GTA2102: Não
3151404 | Sudeste | Pitangui | MG | CAD0002: Sociedade de economia mista; CAD0003: Regional; CAD0005: Companhia de Saneamento de Minas Gerais; CAD0006: COPASA; Habitantes DFE0001: 27734; Habitantes DFE0002: 24769; Habitantes DFE0003: 2965; Habitantes GTA2100: 3151404UNTA001; Habitantes GTA2101: ETA CONV.-PITANGUI; Habitantes GTA2102: Sim; Graus decimais GTA2104: Lat -19.7103028; Graus decimais GTA2105: Long -44.8742528; 1.000 m³/ano GTA2109: 2086664
3151602 | Sudeste | Planura | MG | CAD0002: Sociedade de economia mista; CAD0003: Regional; CAD0005: Companhia de Saneamento de Minas Gerais; CAD0006: COPASA; Habitantes DFE0001: 11484; Habitantes DFE0002: 11158; Habitantes DFE0003: 326; Habitantes GTA2100: 3151602UNTA001; Habitantes GTA2101: ETA Rio Grande-PLANURA; Habitantes GTA2102: Sim; Graus decimais GTA2104: Lat -20.1311500; Graus decimais GTA2105: Long -48.7085000; 1.000 m³/ano GTA2109: 735528
3151602 | Sudeste | Planura | MG | CAD0002: Sociedade de economia mista; CAD0003: Regional; CAD0005: Companhia de Saneamento de Minas Gerais; CAD0006: COPASA; Habitantes DFE0001: 11484; Habitantes DFE0002: 11158; Habitantes DFE0003: 326; Habitantes GTA2100: 3151602UNTA002; Habitantes GTA2101: ETA 02 Rio Grande-PLANURA; Habitantes GTA2102: Sim; Graus decimais GTA2104: Lat -20.1312778; Graus decimais GTA2105: Long -48.7082306; 1.000 m³/ano GTA2109: 224889
3151602 | Sudeste | Planura | MG | CAD0002: Sociedade de economia mista; CAD0003: Regional; CAD0005: Companhia de Saneamento de Minas Gerais; CAD0006: COPASA; Habitantes DFE0001: 11484; Habitantes DFE0002: 11158; Habitantes DFE0003: 326; Habitantes GTA2100: 3151602UNTA003; Habitantes GTA2101: ETA Furnas-Planura; Habitantes GTA2102: Sim; Graus decimais GTA2104: Lat -20.1388222; Graus decimais GTA2105: Long -48.6988139; 1.000 m³/ano GTA2109: 90263
3151701 | Sudeste | Poço Fundo | MG | CAD0002: Sociedade de economia mista; CAD0003: Regional; CAD0005: Companhia de Saneamento de Minas Gerais; CAD0006: COPASA; Habitantes DFE0001: 16791; Habitantes DFE0002: 10021; Habitantes DFE0003: 6770; Habitantes GTA2100: 3151701UNTA001; Habitantes GTA2101: ETA C02-PAIOLINHO; Habitantes GTA2102: Sim; Graus decimais GTA2104: Lat -21.8565417; Graus decimais GTA2105: Long -45.9024278; 1.000 m³/ano GTA2109: 20162
3151701 | Sudeste | Poço Fundo | MG | CAD0002: Sociedade de economia mista; CAD0003: Regional; CAD0005: Companhia de Saneamento de Minas Gerais; CAD0006: COPASA; Habitantes DFE0001: 16791; Habitantes DFE0002: 10021; Habitantes DFE0003: 6770; Habitantes GTA2100: 3151701UNTA002; Habitantes GTA2101: ETA I POÇO FUNDO-POÇO FUNDO; Habitantes GTA2102: Sim; Graus decimais GTA2104: Lat -21.7887139; Graus decimais GTA2105: Long -45.9723528; 1.000 m³/ano GTA2109: 683794
3152006 | Sudeste | Pompéu | MG | CAD0002: Sociedade de economia mista; CAD0003: Regional; CAD0005: Companhia de Saneamento de Minas Gerais; CAD0006: COPASA; Habitantes DFE0001: 32305; Habitantes DFE0002: 28936; Habitantes DFE0003: 3369; Habitantes GTA2100: 3152006UNTA001; Habitantes GTA2101: ETA POÇOS-POMPÉU; Habitantes GTA2102: Sim; Graus decimais GTA2104: Lat -19.2171056; Graus decimais GTA2105: Long -44.9985944; 1.000 m³/ano GTA2109: 656139
3152006 | Sudeste | Pompéu | MG | CAD0002: Sociedade de economia mista; CAD0003: Regional; CAD0005: Companhia de Saneamento de Minas Gerais; CAD0006: COPASA; Habitantes DFE0001: 32305; Habitantes DFE0002: 28936; Habitantes DFE0003: 3369; Habitantes GTA2100: 3152006UNTA002; Habitantes GTA2101: ETA RIO PARÁ POLIPLASTER-POMPÉU; Habitantes GTA2102: Sim; Graus decimais GTA2104: Lat -19.2950389; Graus decimais GTA2105: Long -45.0401778; 1.000 m³/ano GTA2109: 935657
3152006 | Sudeste | Pompéu | MG | CAD0002: Sociedade de economia mista; CAD0003: Regional; CAD0005: Companhia de Saneamento de Minas Gerais; CAD0006: COPASA; Habitantes DFE0001: 32305; Habitantes DFE0002: 28936; Habitantes DFE0003: 3369; Habitantes GTA2100: 3152006UNTA003; Habitantes GTA2101: ETA Rio Pará metalica-Pompéu; Habitantes GTA2102: Sim; Graus decimais GTA2104: Lat -19.2951333; Graus decimais GTA2105: Long -45.0401444; 1.000 m³/ano GTA2109: 1188856
3152131 | Sudeste | Ponto Chique | MG | CAD0002: Sociedade de economia mista; CAD0003: Regional; CAD0005: Companhia de Saneamento de Minas Gerais; CAD0006: COPASA; Habitantes DFE0001: 3807; Habitantes DFE0002: 2788; Habitantes DFE0003: 1019; Habitantes GTA2100: 3152131UNTA001; Habitantes GTA2101: ETA COPASA-PONTO CHIQUE; Habitantes GTA2102: Sim; Graus decimais GTA2104: Lat -16.6311694; Graus decimais GTA2105: Long -45.0585250; 1.000 m³/ano GTA2109: 173638
3152170 | Sudeste | Ponto dos Volantes | MG | Empresa pública | Regional | COPASA Serviços de Saneamento Integrado do Norte e Nordeste de Minas Gerais S/A | COPANOR | 11077 | 5072 | 6005 | 3152170UNTA001 | ETA I Sede_Ponto dos Volantes | Sim |  | Lat 5134020.3030000 | Long 5372453.2630000 |  | 10.7 |  |  | 162.42
3152170 | Sudeste | Ponto dos Volantes | MG | Empresa pública | Regional | COPASA Serviços de Saneamento Integrado do Norte e Nordeste de Minas Gerais S/A | COPANOR | 11077 | 5072 | 6005 | 3152170UNTA002 | ETA II Sede_Ponto dos Volantes | Sim |  | Lat 5134027.5660000 | Long 5372448.8840000 |  | 10.6 |  |  | 108.92
3152170 | Sudeste | Ponto dos Volantes | MG | Empresa pública | Regional | COPASA Serviços de Saneamento Integrado do Norte e Nordeste de Minas Gerais S/A | COPANOR | 11077 | 5072 | 6005 | 3152170UNTA003 | ETA Santana do Araçuai_Ponto dos Volantes | Sim |  | Lat 5132936.4870000 | Long 5383081.9350000 |  | 3.7 |  |  | 42.3
3152170 | Sudeste | Ponto dos Volantes | MG | Empresa pública | Regional | COPASA Serviços de Saneamento Integrado do Norte e Nordeste de Minas Gerais S/A | COPANOR | 11077 | 5072 | 6005 | 3152170UNTA004 | ETA Virgem das Graças_Ponto dos Volantes | Sim |  | Lat 5112752.8440000 | Long 5388039.7560000 |  | 2.9 |  |  | 17.11
3152170 | Sudeste | Ponto dos Volantes | MG | Empresa pública | Regional | COPASA Serviços de Saneamento Integrado do Norte e Nordeste de Minas Gerais S/A | COPANOR | 11077 | 5072 | 6005 | 3152170UNTA005 | ETA I Sede_Ponto dos Volantes | Sim |  | Lat 5134020.3030000 | Long 5372453.2630000 |  | 10.7 |  |  | 162.42
3152170 | Sudeste | Ponto dos Volantes | MG | Empresa pública | Regional | COPASA Serviços de Saneamento Integrado do Norte e Nordeste de Minas Gerais S/A | COPANOR | 11077 | 5072 | 6005 | 3152170UNTA006 | ETA II Sede_Ponto dos Volantes | Sim |  | Lat 5134027.5660000 | Long 5372448.8840000 |  | 10.6 |  |  | 108.92
3152170 | Sudeste | Ponto dos Volantes | MG | Empresa pública | Regional | COPASA Serviços de Saneamento Integrado do Norte e Nordeste de Minas Gerais S/A | COPANOR | 11077 | 5072 | 6005 | 3152170UNTA007 | ETA Santana do Araçuai_Ponto dos Volantes | Sim |  | Lat 5132936.4870000 | Long 5383081.9350000 |  | 3.7 |  |  | 42.3
3152170 | Sudeste | Ponto dos Volantes | MG | Empresa pública | Regional | COPASA Serviços de Saneamento Integrado do Norte e Nordeste de Minas Gerais S/A | COPANOR | 11077 | 5072 | 6005 | 3152170UNTA008 | ETA Virgem das Graças_Ponto dos Volantes | Sim |  | Lat 5112752.8440000 | Long 5388039.7560000 |  | 2.9 |  |  | 17.11
3152204 | Sudeste | Porteirinha | MG | CAD0002: Sociedade de economia mista; CAD0003: Regional; CAD0005: Companhia de Saneamento de Minas Gerais; CAD0006: COPASA; Habitantes DFE0001: 38668; Habitantes DFE0002: 21758; Habitantes DFE0003: 16910; Habitantes GTA2100: 3152204UNTA001; Habitantes GTA2101: ETA SEDE-PORTEIRINHA; Habitantes GTA2102: Sim; Graus decimais GTA2104: Lat -15.7447278; Graus decimais GTA2105: Long -43.0179667; 1.000 m³/ano GTA2109: 2130514
3152204 | Sudeste | Porteirinha | MG | CAD0002: Sociedade de economia mista; CAD0003: Regional; CAD0005: Companhia de Saneamento de Minas Gerais; CAD0006: COPASA; Habitantes DFE0001: 38668; Habitantes DFE0002: 21758; Habitantes DFE0003: 16910; Habitantes GTA2100: 3152204UNTA002; Habitantes GTA2101: ETA Tanque-Porteirinha; Habitantes GTA2102: Sim; Graus decimais GTA2104: Lat -15.5865999; Graus decimais GTA2105: Long -42.9200833; 1.000 m³/ano GTA2109: 29289
3152204 | Sudeste | Porteirinha | MG | CAD0002: Sociedade de economia mista; CAD0003: Regional; CAD0005: Companhia de Saneamento de Minas Gerais; CAD0006: COPASA; Habitantes DFE0001: 38668; Habitantes DFE0002: 21758; Habitantes DFE0003: 16910; Habitantes GTA2100: 3152204UNTA003; Habitantes GTA2101: ETA Simples Cloraçao Fluoretação-Alto Jatoba; Habitantes GTA2102: Sim; Graus decimais GTA2104: Lat -15.9051389; Graus decimais GTA2105: Long -43.0956667; 1.000 m³/ano GTA2109: 37903
3152303 | Sudeste | Porto Firme | MG | CAD0002: Sociedade de economia mista; CAD0003: Regional; CAD0005: Companhia de Saneamento de Minas Gerais; CAD0006: COPASA; Habitantes DFE0001: 10825; Habitantes DFE0002: 6183; Habitantes DFE0003: 4642; Habitantes GTA2100: 3152303UNTA001; Habitantes GTA2101: ETA Poço-Porto Firme; Habitantes GTA2102: Sim; Graus decimais GTA2104: Lat -20.6711222; Graus decimais GTA2105: Long -43.0881722; 1.000 m³/ano GTA2109: 469459
3152402 | Sudeste | Poté | MG | Empresa pública | Regional | COPASA Serviços de Saneamento Integrado do Norte e Nordeste de Minas Gerais S/A | COPANOR | 13751 | 8737 | 5014 | 3152402UNTA003 | ETA Poço-C04_Sucanga (POTE - NOTO) | Sim |  | Lat 5021492.6570000 | Long 5349680.4990000 |  | 1 |  |  | 45.16
3152402 | Sudeste | Poté | MG | Empresa pública | Regional | COPASA Serviços de Saneamento Integrado do Norte e Nordeste de Minas Gerais S/A | COPANOR | 13751 | 8737 | 5014 | 3152402UNTA004 | ETA VALÃO_VALAO (POTE - NOTO) | Sim |  | Lat 5017253.2520000 | Long 5353670.1170000 |  | 10 |  |  | 0
3152402 | Sudeste | Poté | MG | CAD0002: Empresa pública; CAD0003: Regional; CAD0005: COPASA Serviços de Saneamento Integrado do Norte e Nordeste de Minas Gerais S/A; CAD0006: COPANOR; Habitantes DFE0001: 13751; Habitantes DFE0002: 8737; Habitantes DFE0003: 5014; Habitantes GTA2100: 3152402UNTA005; Habitantes GTA2101: ETA Poço CO1_Valão (Valao/Pote - NOTO); Habitantes GTA2102: Sim; Graus decimais GTA2104: Lat 5017086.9720000; Graus decimais GTA2105: Long 5354131.4470000; 1.000 m³/ano GTA2109: 46.66
3152402 | Sudeste | Poté | MG | Empresa pública | Regional | COPASA Serviços de Saneamento Integrado do Norte e Nordeste de Minas Gerais S/A | COPANOR | 13751 | 8737 | 5014 | 3152402UNTA006 | ETA Poço-C04_Sucanga (POTE - NOTO) | Sim |  | Lat 5021492.6570000 | Long 5349680.4990000 |  | 1 |  |  | 45.16
3152402 | Sudeste | Poté | MG | Empresa pública | Regional | COPASA Serviços de Saneamento Integrado do Norte e Nordeste de Minas Gerais S/A | COPANOR | 13751 | 8737 | 5014 | 3152402UNTA007 | ETA VALÃO_VALAO (POTE - NOTO) | Sim |  | Lat 5017253.2520000 | Long 5353670.1170000 |  | 10 |  |  | 0
3152402 | Sudeste | Poté | MG | CAD0002: Empresa pública; CAD0003: Regional; CAD0005: COPASA Serviços de Saneamento Integrado do Norte e Nordeste de Minas Gerais S/A; CAD0006: COPANOR; Habitantes DFE0001: 13751; Habitantes DFE0002: 8737; Habitantes DFE0003: 5014; Habitantes GTA2100: 3152402UNTA008; Habitantes GTA2101: ETA Poço CO1_Valão (Valao/Pote - NOTO); Habitantes GTA2102: Sim; Graus decimais GTA2104: Lat 5017086.9720000; Graus decimais GTA2105: Long 5354131.4470000; 1.000 m³/ano GTA2109: 46.66
3152402 | Sudeste | Poté | MG | CAD0002: Sociedade de economia mista; CAD0003: Regional; CAD0005: Companhia de Saneamento de Minas Gerais; CAD0006: COPASA; Habitantes DFE0001: 13751; Habitantes DFE0002: 8737; Habitantes DFE0003: 5014; Habitantes GTA2100: 3152402UNTA001; Habitantes GTA2101: ETA Convencional em Fibra-POTÉ; Habitantes GTA2102: Sim; Graus decimais GTA2104: Lat -17.8096389; Graus decimais GTA2105: Long -41.7877778; 1.000 m³/ano GTA2109: 189414
3152402 | Sudeste | Poté | MG | CAD0002: Sociedade de economia mista; CAD0003: Regional; CAD0005: Companhia de Saneamento de Minas Gerais; CAD0006: COPASA; Habitantes DFE0001: 13751; Habitantes DFE0002: 8737; Habitantes DFE0003: 5014; Habitantes GTA2100: 3152402UNTA002; Habitantes GTA2101: ETA Convencional em Concreto-POTÉ; Habitantes GTA2102: Sim; Graus decimais GTA2104: Lat -17.8095528; Graus decimais GTA2105: Long -41.7877222; 1.000 m³/ano GTA2109: 239875
3152501 | Sudeste | Pouso Alegre | MG | CAD0002: Sociedade de economia mista; CAD0003: Regional; CAD0005: Companhia de Saneamento de Minas Gerais; CAD0006: COPASA; Habitantes DFE0001: 160751; Habitantes DFE0002: 147441; Habitantes DFE0003: 13310; Habitantes GTA2100: 3152501UNTA001; Habitantes GTA2101: ETA CDI-POUSO ALEGRE; Habitantes GTA2102: Sim; Graus decimais GTA2104: Lat -22.2850306; Graus decimais GTA2105: Long -45.8830361; 1.000 m³/ano GTA2109: 249881
3152501 | Sudeste | Pouso Alegre | MG | CAD0002: Sociedade de economia mista; CAD0003: Regional; CAD0005: Companhia de Saneamento de Minas Gerais; CAD0006: COPASA; Habitantes DFE0001: 160751; Habitantes DFE0002: 147441; Habitantes DFE0003: 13310; Habitantes GTA2100: 3152501UNTA002; Habitantes GTA2101: ETA Poço C06 Costinha-POUSO ALEGRE; Habitantes GTA2102: Sim; Graus decimais GTA2104: Lat -22.3035278; Graus decimais GTA2105: Long -45.8996278; 1.000 m³/ano GTA2109: 17674
3152501 | Sudeste | Pouso Alegre | MG | CAD0002: Sociedade de economia mista; CAD0003: Regional; CAD0005: Companhia de Saneamento de Minas Gerais; CAD0006: COPASA; Habitantes DFE0001: 160751; Habitantes DFE0002: 147441; Habitantes DFE0003: 13310; Habitantes GTA2100: 3152501UNTA003; Habitantes GTA2101: ETA Poço E01 Cervo-POUSO ALEGRE; Habitantes GTA2102: Sim; Graus decimais GTA2104: Lat -22.1241778; Graus decimais GTA2105: Long -45.9208889; 1.000 m³/ano GTA2109: 13993
3152501 | Sudeste | Pouso Alegre | MG | CAD0002: Sociedade de economia mista; CAD0003: Regional; CAD0005: Companhia de Saneamento de Minas Gerais; CAD0006: COPASA; Habitantes DFE0001: 160751; Habitantes DFE0002: 147441; Habitantes DFE0003: 13310; Habitantes GTA2100: 3152501UNTA004; Habitantes GTA2101: ETA Chapadão-Pouso Alegre; Habitantes GTA2102: Sim; Graus decimais GTA2104: Lat -22.2689444; Graus decimais GTA2105: Long -45.9180889; 1.000 m³/ano GTA2109: 4169399
3152501 | Sudeste | Pouso Alegre | MG | CAD0002: Sociedade de economia mista; CAD0003: Regional; CAD0005: Companhia de Saneamento de Minas Gerais; CAD0006: COPASA; Habitantes DFE0001: 160751; Habitantes DFE0002: 147441; Habitantes DFE0003: 13310; Habitantes GTA2100: 3152501UNTA005; Habitantes GTA2101: ETA Mandu-POUSO ALEGRE; Habitantes GTA2102: Sim; Graus decimais GTA2104: Lat -22.2493556; Graus decimais GTA2105: Long -45.9549611; 1.000 m³/ano GTA2109: 8059802
3152501 | Sudeste | Pouso Alegre | MG | CAD0002: Sociedade de economia mista; CAD0003: Regional; CAD0005: Companhia de Saneamento de Minas Gerais; CAD0006: COPASA; Habitantes DFE0001: 160751; Habitantes DFE0002: 147441; Habitantes DFE0003: 13310; Habitantes GTA2100: 3152501UNTA006; Habitantes GTA2101: ETA Poço C01 Algodão-POUSO ALEGRE; Habitantes GTA2102: Sim; Graus decimais GTA2104: Lat -22.3510778; Graus decimais GTA2105: Long -45.9238722; 1.000 m³/ano GTA2109: 3410
3152501 | Sudeste | Pouso Alegre | MG | CAD0002: Sociedade de economia mista; CAD0003: Regional; CAD0005: Companhia de Saneamento de Minas Gerais; CAD0006: COPASA; Habitantes DFE0001: 160751; Habitantes DFE0002: 147441; Habitantes DFE0003: 13310; Habitantes GTA2100: 3152501UNTA007; Habitantes GTA2101: ETA Poço C07-São José do Pantano; Habitantes GTA2102: Sim; Graus decimais GTA2104: Lat -22.3376889; Graus decimais GTA2105: Long -46.0188056; 1.000 m³/ano GTA2109: 70449
3152709 | Sudeste | Prados | MG | CAD0002: Sociedade de economia mista; CAD0003: Regional; CAD0005: Companhia de Saneamento de Minas Gerais; CAD0006: COPASA; Habitantes DFE0001: 9327; Habitantes DFE0002: 6729; Habitantes DFE0003: 2598; Habitantes GTA2100: 3152709UNTA001; Habitantes GTA2101: ETA 01-Prados GRLV Poço GRLV; Habitantes GTA2102: Sim; Graus decimais GTA2104: Lat -21.0547194; Graus decimais GTA2105: Long -44.0977778; 1.000 m³/ano GTA2109: 385996
3152808 | Sudeste | Prata | MG | CAD0002: Sociedade de economia mista; CAD0003: Regional; CAD0005: Companhia de Saneamento de Minas Gerais; CAD0006: COPASA; Habitantes DFE0001: 29578; Habitantes DFE0002: 24112; Habitantes DFE0003: 5466; Habitantes GTA2100: 3152808UNTA001; Habitantes GTA2101: ETA Prata-PRATA; Habitantes GTA2102: Sim; Graus decimais GTA2104: Lat -19.3089417; Graus decimais GTA2105: Long -48.9059528; 1.000 m³/ano GTA2109: 1756166
3152808 | Sudeste | Prata | MG | CAD0002: Sociedade de economia mista; CAD0003: Regional; CAD0005: Companhia de Saneamento de Minas Gerais; CAD0006: COPASA; Habitantes DFE0001: 29578; Habitantes DFE0002: 24112; Habitantes DFE0003: 5466; Habitantes GTA2100: 3152808UNTA002; Habitantes GTA2101: ETA PoçoC08-Prata; Habitantes GTA2102: Sim; Graus decimais GTA2104: Lat -19.3204028; Graus decimais GTA2105: Long -48.9223861; 1.000 m³/ano GTA2109: 200323
3152808 | Sudeste | Prata | MG | CAD0002: Sociedade de economia mista; CAD0003: Regional; CAD0005: Companhia de Saneamento de Minas Gerais; CAD0006: COPASA; Habitantes DFE0001: 29578; Habitantes DFE0002: 24112; Habitantes DFE0003: 5466; Habitantes GTA2100: 3152808UNTA003; Habitantes GTA2101: ETA POÇO C05-Prata; Habitantes GTA2102: Sim; Graus decimais GTA2104: Lat -19.3056500; Graus decimais GTA2105: Long -48.9302250; 1.000 m³/ano GTA2109: 68187
3152808 | Sudeste | Prata | MG | CAD0002: Sociedade de economia mista; CAD0003: Regional; CAD0005: Companhia de Saneamento de Minas Gerais; CAD0006: COPASA; Habitantes DFE0001: 29578; Habitantes DFE0002: 24112; Habitantes DFE0003: 5466; Habitantes GTA2100: 3152808UNTA004; Habitantes GTA2101: ETA PoçoC06-Prata; Habitantes GTA2102: Sim; Graus decimais GTA2104: Lat -19.3144917; Graus decimais GTA2105: Long -48.9326333; 1.000 m³/ano GTA2109: 0
3153103 | Sudeste | Presidente Bernardes | MG | CAD0002: Sociedade de economia mista; CAD0003: Regional; CAD0005: Companhia de Saneamento de Minas Gerais; CAD0006: COPASA; Habitantes DFE0001: 4883; Habitantes DFE0002: 1885; Habitantes DFE0003: 2998; Habitantes GTA2100: 3153103UNTA001; Habitantes GTA2101: ETA Convencional-PRESIDENTE BERNARDES; Habitantes GTA2102: Sim; Graus decimais GTA2104: Lat -20.7678667; Graus decimais GTA2105: Long -43.1882861; 1.000 m³/ano GTA2109: 286345
3153202 | Sudeste | Presidente Juscelino | MG | CAD0002: Sociedade de economia mista; CAD0003: Regional; CAD0005: Companhia de Saneamento de Minas Gerais; CAD0006: COPASA; Habitantes DFE0001: 3493; Habitantes DFE0002: 1774; Habitantes DFE0003: 1719; Habitantes GTA2100: 3153202UNTA001; Habitantes GTA2101: ETA POÇOS -PRESIDENTE JUSCELINO; Habitantes GTA2102: Sim; Graus decimais GTA2104: Lat -18.6439139; Graus decimais GTA2105: Long -44.0548417; 1.000 m³/ano GTA2109: 153668
3153400 | Sudeste | Presidente Olegário | MG | CAD0002: Sociedade de economia mista; CAD0003: Regional; CAD0005: Companhia de Saneamento de Minas Gerais; CAD0006: COPASA; Habitantes DFE0001: 19177; Habitantes DFE0002: 14814; Habitantes DFE0003: 4363; Habitantes GTA2100: 3153400UNTA001; Habitantes GTA2101: ETA Santiago de Minas-Presidente Olegário GRPM; Habitantes GTA2102: Sim; Graus decimais GTA2104: Lat -18.5341139; Graus decimais GTA2105: Long -46.3034806; 1.000 m³/ano GTA2109: 25094
3153400 | Sudeste | Presidente Olegário | MG | CAD0002: Sociedade de economia mista; CAD0003: Regional; CAD0005: Companhia de Saneamento de Minas Gerais; CAD0006: COPASA; Habitantes DFE0001: 19177; Habitantes DFE0002: 14814; Habitantes DFE0003: 4363; Habitantes GTA2100: 3153400UNTA002; Habitantes GTA2101: ETA Poços-Presidente Olegário GRPM; Habitantes GTA2102: Sim; Graus decimais GTA2104: Lat -18.4142889; Graus decimais GTA2105: Long -46.4206111; 1.000 m³/ano GTA2109: 218590
3153400 | Sudeste | Presidente Olegário | MG | CAD0002: Sociedade de economia mista; CAD0003: Regional; CAD0005: Companhia de Saneamento de Minas Gerais; CAD0006: COPASA; Habitantes DFE0001: 19177; Habitantes DFE0002: 14814; Habitantes DFE0003: 4363; Habitantes GTA2100: 3153400UNTA003; Habitantes GTA2101: ETA SUP- Presidente Olegário GRPM; Habitantes GTA2102: Sim; Graus decimais GTA2104: Lat -18.4242306; Graus decimais GTA2105: Long -46.4286306; 1.000 m³/ano GTA2109: 642814
3153400 | Sudeste | Presidente Olegário | MG | CAD0002: Sociedade de economia mista; CAD0003: Regional; CAD0005: Companhia de Saneamento de Minas Gerais; CAD0006: COPASA; Habitantes DFE0001: 19177; Habitantes DFE0002: 14814; Habitantes DFE0003: 4363; Habitantes GTA2100: 3153400UNTA004; Habitantes GTA2101: ETA Cloração Simples-PONTE FIRME-PRES. OLEGÁRIO GRPM; Habitantes GTA2102: Sim; Graus decimais GTA2104: Lat -18.0347750; Graus decimais GTA2105: Long -46.4200000; 1.000 m³/ano GTA2109: 43697
3153509 | Sudeste | Alto Jequitibá | MG | CAD0002: Sociedade de economia mista; CAD0003: Regional; CAD0005: Companhia de Saneamento de Minas Gerais; CAD0006: COPASA; Habitantes DFE0001: 8596; Habitantes DFE0002: 5102; Habitantes DFE0003: 3494; Habitantes GTA2100: 3153509UNTA001; Habitantes GTA2101: ETA CONVENCIONAL-ALTO JEQUITIBA; Habitantes GTA2102: Sim; Graus decimais GTA2104: Lat -20.4226417; Graus decimais GTA2105: Long -41.9680083; 1.000 m³/ano GTA2109: 188708
3153509 | Sudeste | Alto Jequitibá | MG | CAD0002: Sociedade de economia mista; CAD0003: Regional; CAD0005: Companhia de Saneamento de Minas Gerais; CAD0006: COPASA; Habitantes DFE0001: 8596; Habitantes DFE0002: 5102; Habitantes DFE0003: 3494; Habitantes GTA2100: 3153509UNTA002; Habitantes GTA2101: ETA POÇO C-02-ALTO JEQUITIBA; Habitantes GTA2102: Sim; Graus decimais GTA2104: Lat -20.4227139; Graus decimais GTA2105: Long -41.9680778; 1.000 m³/ano GTA2109: 122522
3153608 | Sudeste | Prudente de Morais | MG | CAD0002: Sociedade de economia mista; CAD0003: Regional; CAD0005: Companhia de Saneamento de Minas Gerais; CAD0006: COPASA; Habitantes DFE0001: 11940; Habitantes DFE0002: 11385; Habitantes DFE0003: 555; Habitantes GTA2100: 3153608UNTA001; Habitantes GTA2101: ETA POCO C02-PRUDENTE DE MORAIS; Habitantes GTA2102: Sim; Graus decimais GTA2104: Lat -19.4813778; Graus decimais GTA2105: Long -44.1554500; 1.000 m³/ano GTA2109: 226079
3153608 | Sudeste | Prudente de Morais | MG | CAD0002: Sociedade de economia mista; CAD0003: Regional; CAD0005: Companhia de Saneamento de Minas Gerais; CAD0006: COPASA; Habitantes DFE0001: 11940; Habitantes DFE0002: 11385; Habitantes DFE0003: 555; Habitantes GTA2100: 3153608UNTA002; Habitantes GTA2101: ETA POCO E04-PRUDENTE DE MORAIS; Habitantes GTA2102: Sim; Graus decimais GTA2104: Lat -19.4695472; Graus decimais GTA2105: Long -44.1691667; 1.000 m³/ano GTA2109: 427333
3153608 | Sudeste | Prudente de Morais | MG | CAD0002: Sociedade de economia mista; CAD0003: Regional; CAD0005: Companhia de Saneamento de Minas Gerais; CAD0006: COPASA; Habitantes DFE0001: 11940; Habitantes DFE0002: 11385; Habitantes DFE0003: 555; Habitantes GTA2100: 3153608UNTA003; Habitantes GTA2101: ETA PoçoE02-BREJINHO PRUDENTE DE MORAIS; Habitantes GTA2102: Sim; Graus decimais GTA2104: Lat -19.4861083; Graus decimais GTA2105: Long -44.1566417; 1.000 m³/ano GTA2109: 128989
3153608 | Sudeste | Prudente de Morais | MG | CAD0002: Sociedade de economia mista; CAD0003: Regional; CAD0005: Companhia de Saneamento de Minas Gerais; CAD0006: COPASA; Habitantes DFE0001: 11940; Habitantes DFE0002: 11385; Habitantes DFE0003: 555; Habitantes GTA2100: 3153608UNTA004; Habitantes GTA2101: ETA POCO E-02 CRECHE-CAMPO DE SANTANA; Habitantes GTA2102: Sim; Graus decimais GTA2104: Lat -19.4933833; Graus decimais GTA2105: Long -44.1348000; 1.000 m³/ano GTA2109: 71384
3153608 | Sudeste | Prudente de Morais | MG | CAD0002: Sociedade de economia mista; CAD0003: Regional; CAD0005: Companhia de Saneamento de Minas Gerais; CAD0006: COPASA; Habitantes DFE0001: 11940; Habitantes DFE0002: 11385; Habitantes DFE0003: 555; Habitantes GTA2100: 3153608UNTA005; Habitantes GTA2101: ETA POCO C02-CAMPO DE SANTANA; Habitantes GTA2102: Sim; Graus decimais GTA2104: Lat -19.4995556; Graus decimais GTA2105: Long -44.1303833; 1.000 m³/ano GTA2109: 64097
3153707 | Sudeste | Quartel Geral | MG | CAD0002: Sociedade de economia mista; CAD0003: Regional; CAD0005: Companhia de Saneamento de Minas Gerais; CAD0006: COPASA; Habitantes DFE0001: 3237; Habitantes DFE0002: 2749; Habitantes DFE0003: 488; Habitantes GTA2100: 3153707UNTA001; Habitantes GTA2101: ETA CLORAÇÃO SIMPLES-Quartel Geral; Habitantes GTA2102: Sim; Graus decimais GTA2104: Lat -19.2750417; Graus decimais GTA2105: Long -45.5544083; 1.000 m³/ano GTA2109: 215292
3154200 | Sudeste | Resende Costa | MG | CAD0002: Sociedade de economia mista; CAD0003: Regional; CAD0005: Companhia de Saneamento de Minas Gerais; CAD0006: COPASA; Habitantes DFE0001: 11520; Habitantes DFE0002: 9486; Habitantes DFE0003: 2034; Habitantes GTA2100: 3154200UNTA001; Habitantes GTA2101: ETA 02-Resende Costa GRLV; Habitantes GTA2102: Sim; Graus decimais GTA2104: Lat -20.9110139; Graus decimais GTA2105: Long -44.2295694; 1.000 m³/ano GTA2109: 218541
3154200 | Sudeste | Resende Costa | MG | CAD0002: Sociedade de economia mista; CAD0003: Regional; CAD0005: Companhia de Saneamento de Minas Gerais; CAD0006: COPASA; Habitantes DFE0001: 11520; Habitantes DFE0002: 9486; Habitantes DFE0003: 2034; Habitantes GTA2100: 3154200UNTA002; Habitantes GTA2101: ETA 01-Resende Costa GRLV; Habitantes GTA2102: Sim; Graus decimais GTA2104: Lat -20.9109167; Graus decimais GTA2105: Long -44.2296500; 1.000 m³/ano GTA2109: 406511
3154309 | Sudeste | Resplendor | MG | CAD0002: Sociedade de economia mista; CAD0003: Regional; CAD0005: Companhia de Saneamento de Minas Gerais; CAD0006: COPASA; Habitantes DFE0001: 17612; Habitantes DFE0002: 13350; Habitantes DFE0003: 4262; Habitantes GTA2100: 3154309UNTA001; Habitantes GTA2101: ETA STS OXIDAÇÃO E ABRANDADOR-RESPLENDOR; Habitantes GTA2102: Sim; Graus decimais GTA2104: Lat -19.3179167; Graus decimais GTA2105: Long -41.2574194; 1.000 m³/ano GTA2109: 907620
3154309 | Sudeste | Resplendor | MG | CAD0002: Sociedade de economia mista; CAD0003: Regional; CAD0005: Companhia de Saneamento de Minas Gerais; CAD0006: COPASA; Habitantes DFE0001: 17612; Habitantes DFE0002: 13350; Habitantes DFE0003: 4262; Habitantes GTA2100: 3154309UNTA002; Habitantes GTA2101: ETA CONVENCIONAL-RESPLENDOR; Habitantes GTA2102: Sim; Graus decimais GTA2104: Lat -19.3176722; Graus decimais GTA2105: Long -41.2573417; 1.000 m³/ano GTA2109: 607063
3154309 | Sudeste | Resplendor | MG | CAD0002: Sociedade de economia mista; CAD0003: Regional; CAD0005: Companhia de Saneamento de Minas Gerais; CAD0006: COPASA; Habitantes DFE0001: 17612; Habitantes DFE0002: 13350; Habitantes DFE0003: 4262; Habitantes GTA2100: 3154309UNTA003; Habitantes GTA2101: ETA PRESSURIZADA ADAPTADA-NICOLANDIA; Habitantes GTA2102: Sim; Graus decimais GTA2104: Lat -19.2173500; Graus decimais GTA2105: Long -40.9860472; 1.000 m³/ano GTA2109: 28727
3154309 | Sudeste | Resplendor | MG | CAD0002: Sociedade de economia mista; CAD0003: Regional; CAD0005: Companhia de Saneamento de Minas Gerais; CAD0006: COPASA; Habitantes DFE0001: 17612; Habitantes DFE0002: 13350; Habitantes DFE0003: 4262; Habitantes GTA2100: 3154309UNTA004; Habitantes GTA2101: ETA OXIDAÇÃO-FILTRAÇÃO-CALIXTO; Habitantes GTA2102: Sim; Graus decimais GTA2104: Lat -19.2568722; Graus decimais GTA2105: Long -41.1508694; 1.000 m³/ano GTA2109: 54954
3154309 | Sudeste | Resplendor | MG | CAD0002: Sociedade de economia mista; CAD0003: Regional; CAD0005: Companhia de Saneamento de Minas Gerais; CAD0006: COPASA; Habitantes DFE0001: 17612; Habitantes DFE0002: 13350; Habitantes DFE0003: 4262; Habitantes GTA2100: 3154309UNTA005; Habitantes GTA2101: ETA OXIDAÇÃO POÇO C02-CAMPO ALEGRE DE MINAS; Habitantes GTA2102: Sim; Graus decimais GTA2104: Lat -19.0977194; Graus decimais GTA2105: Long -41.0311889; 1.000 m³/ano GTA2109: 31143
3154309 | Sudeste | Resplendor | MG | CAD0002: Sociedade de economia mista; CAD0003: Regional; CAD0005: Companhia de Saneamento de Minas Gerais; CAD0006: COPASA; Habitantes DFE0001: 17612; Habitantes DFE0002: 13350; Habitantes DFE0003: 4262; Habitantes GTA2100: 3154309UNTA006; Habitantes GTA2101: ETA ADAPTADA-INDEPENDENCIA; Habitantes GTA2102: Sim; Graus decimais GTA2104: Lat -19.1761556; Graus decimais GTA2105: Long -41.2549528; 1.000 m³/ano GTA2109: 22592
3154408 | Sudeste | Ressaquinha | MG | CAD0002: Sociedade de economia mista; CAD0003: Regional; CAD0005: Companhia de Saneamento de Minas Gerais; CAD0006: COPASA; Habitantes DFE0001: 4641; Habitantes DFE0002: 3265; Habitantes DFE0003: 1376; Habitantes GTA2100: 3154408UNTA001; Habitantes GTA2101: ETA BOA ESPERANÇA-Ressaquinha; Habitantes GTA2102: Sim; Graus decimais GTA2104: Lat -21.0639000; Graus decimais GTA2105: Long -43.7610306; 1.000 m³/ano GTA2109: 68398
3154408 | Sudeste | Ressaquinha | MG | CAD0002: Sociedade de economia mista; CAD0003: Regional; CAD0005: Companhia de Saneamento de Minas Gerais; CAD0006: COPASA; Habitantes DFE0001: 4641; Habitantes DFE0002: 3265; Habitantes DFE0003: 1376; Habitantes GTA2100: 3154408UNTA002; Habitantes GTA2101: ETA POÇO CLORAÇAO E FLUORETAÇÃO-Ressaquinha; Habitantes GTA2102: Sim; Graus decimais GTA2104: Lat -21.0639833; Graus decimais GTA2105: Long -43.7610694; 1.000 m³/ano GTA2109: 214859
3154457 | Sudeste | Riachinho | MG | CAD0002: Sociedade de economia mista; CAD0003: Regional; CAD0005: Companhia de Saneamento de Minas Gerais; CAD0006: COPASA; Habitantes DFE0001: 6890; Habitantes DFE0002: 4226; Habitantes DFE0003: 2664; Habitantes GTA2100: 3154457UNTA001; Habitantes GTA2101: ETA CONVENCIONAL 12 L-s-RIACHINHO; Habitantes GTA2102: Sim; Graus decimais GTA2104: Lat -16.2267306; Graus decimais GTA2105: Long -45.9973278; 1.000 m³/ano GTA2109: 256150
3154507 | Sudeste | Riacho dos Machados | MG | CAD0002: Sociedade de economia mista; CAD0003: Regional; CAD0005: Companhia de Saneamento de Minas Gerais; CAD0006: COPASA; Habitantes DFE0001: 8886; Habitantes DFE0002: 4955; Habitantes DFE0003: 3931; Habitantes GTA2100: 3154507UNTA001; Habitantes GTA2101: ETA Simples Cloração-Fluoretação-Bem Querer; Habitantes GTA2102: Sim; Graus decimais GTA2104: Lat -16.1748778; Graus decimais GTA2105: Long -43.1703583; 1.000 m³/ano GTA2109: 27108
3154507 | Sudeste | Riacho dos Machados | MG | CAD0002: Sociedade de economia mista; CAD0003: Regional; CAD0005: Companhia de Saneamento de Minas Gerais; CAD0006: COPASA; Habitantes DFE0001: 8886; Habitantes DFE0002: 4955; Habitantes DFE0003: 3931; Habitantes GTA2100: 3154507UNTA002; Habitantes GTA2101: ETA Simples Cloração-Fluoretação-Riacho dos Machados; Habitantes GTA2102: Sim; Graus decimais GTA2104: Lat -16.0087999; Graus decimais GTA2105: Long -43.0482861; 1.000 m³/ano GTA2109: 217227
3154705 | Sudeste | Ribeirão Vermelho | MG | CAD0002: Sociedade de economia mista; CAD0003: Regional; CAD0005: Companhia de Saneamento de Minas Gerais; CAD0006: COPASA; Habitantes DFE0001: 4201; Habitantes DFE0002: 3885; Habitantes DFE0003: 316; Habitantes GTA2100: 3154705UNTA001; Habitantes GTA2101: ETA 01-Ribeirão Vermelho GRLV; Habitantes GTA2102: Sim; Graus decimais GTA2104: Lat -21.1908917; Graus decimais GTA2105: Long -45.0593667; 1.000 m³/ano GTA2109: 265838
3154903 | Sudeste | Rio Casca | MG | CAD0002: Sociedade de economia mista; CAD0003: Regional; CAD0005: Companhia de Saneamento de Minas Gerais; CAD0006: COPASA; Habitantes DFE0001: 12921; Habitantes DFE0002: 11288; Habitantes DFE0003: 1633; Habitantes GTA2100: 3154903UNTA001; Habitantes GTA2101: ETA CONVENCIONAL 1-RIO CASCA; Habitantes GTA2102: Sim; Graus decimais GTA2104: Lat -20.2301694; Graus decimais GTA2105: Long -42.6468361; 1.000 m³/ano GTA2109: 631620
3154903 | Sudeste | Rio Casca | MG | CAD0002: Sociedade de economia mista; CAD0003: Regional; CAD0005: Companhia de Saneamento de Minas Gerais; CAD0006: COPASA; Habitantes DFE0001: 12921; Habitantes DFE0002: 11288; Habitantes DFE0003: 1633; Habitantes GTA2100: 3154903UNTA002; Habitantes GTA2101: ETA CONVENCIONAL 2-RIO CASCA; Habitantes GTA2102: Sim; Graus decimais GTA2104: Lat -20.2301361; Graus decimais GTA2105: Long -42.6466500; 1.000 m³/ano GTA2109: 314833
3155108 | Sudeste | Rio do Prado | MG | Empresa pública | Regional | COPASA Serviços de Saneamento Integrado do Norte e Nordeste de Minas Gerais S/A | COPANOR | 4679 | 3349 | 1330 | 3155108UNTA001 | ETA Sede _Rio do Prado | Sim |  | Lat 5147981.4860000 | Long 5471214.9680000 |  | 13.3 |  |  | 173.13
3155108 | Sudeste | Rio do Prado | MG | Empresa pública | Regional | COPASA Serviços de Saneamento Integrado do Norte e Nordeste de Minas Gerais S/A | COPANOR | 4679 | 3349 | 1330 | 3155108UNTA002 | ETA Vila Formosa_Rio do Prado | Sim |  | Lat 5131223.2730000 | Long 5473511.0450000 |  | 3.4 |  |  | 34.78
3155108 | Sudeste | Rio do Prado | MG | Empresa pública | Regional | COPASA Serviços de Saneamento Integrado do Norte e Nordeste de Minas Gerais S/A | COPANOR | 4679 | 3349 | 1330 | 3155108UNTA003 | ETA Sede _Rio do Prado | Sim |  | Lat 5147981.4860000 | Long 5471214.9680000 |  | 13.3 |  |  | 173.13
3155108 | Sudeste | Rio do Prado | MG | Empresa pública | Regional | COPASA Serviços de Saneamento Integrado do Norte e Nordeste de Minas Gerais S/A | COPANOR | 4679 | 3349 | 1330 | 3155108UNTA004 | ETA Vila Formosa_Rio do Prado | Sim |  | Lat 5131223.2730000 | Long 5473511.0450000 |  | 3.4 |  |  | 34.78
3155207 | Sudeste | Rio Espera | MG | CAD0002: Sociedade de economia mista; CAD0003: Regional; CAD0005: Companhia de Saneamento de Minas Gerais; CAD0006: COPASA; Habitantes DFE0001: 5479; Habitantes DFE0002: 2527; Habitantes DFE0003: 2952; Habitantes GTA2100: 3155207UNTA001; Habitantes GTA2101: ETA Rio Espera-RIO ESPERA; Habitantes GTA2102: Sim; Graus decimais GTA2104: Lat -20.8630056; Graus decimais GTA2105: Long -43.4918111; 1.000 m³/ano GTA2109: 129411
3155306 | Sudeste | Rio Manso | MG | CAD0002: Sociedade de economia mista; CAD0003: Regional; CAD0005: Companhia de Saneamento de Minas Gerais; CAD0006: COPASA; Habitantes DFE0001: 5727; Habitantes DFE0002: 4038; Habitantes DFE0003: 1689; Habitantes GTA2100: 3155306UNTA001; Habitantes GTA2101: ETA R CAPITAO EDUARDO-RIO MANSO; Habitantes GTA2102: Sim; Graus decimais GTA2104: Lat -20.2673167; Graus decimais GTA2105: Long -44.3097750; 1.000 m³/ano GTA2109: 203792
3155306 | Sudeste | Rio Manso | MG | CAD0002: Sociedade de economia mista; CAD0003: Regional; CAD0005: Companhia de Saneamento de Minas Gerais; CAD0006: COPASA; Habitantes DFE0001: 5727; Habitantes DFE0002: 4038; Habitantes DFE0003: 1689; Habitantes GTA2100: 3155306UNTA002; Habitantes GTA2101: ETA Souza C2-Rio Manso; Habitantes GTA2102: Sim; Graus decimais GTA2104: Lat -20.1942944; Graus decimais GTA2105: Long -44.3136861; 1.000 m³/ano GTA2109: 118493
3155306 | Sudeste | Rio Manso | MG | CAD0002: Sociedade de economia mista; CAD0003: Regional; CAD0005: Companhia de Saneamento de Minas Gerais; CAD0006: COPASA; Habitantes DFE0001: 5727; Habitantes DFE0002: 4038; Habitantes DFE0003: 1689; Habitantes GTA2100: 3155306UNTA003; Habitantes GTA2101: ETA Souza-Rio Manso; Habitantes GTA2102: Sim; Graus decimais GTA2104: Lat -20.1944999; Graus decimais GTA2105: Long -44.3135000; 1.000 m³/ano GTA2109: 1278
3155405 | Sudeste | Rio Novo | MG | CAD0002: Sociedade de economia mista; CAD0003: Regional; CAD0005: Companhia de Saneamento de Minas Gerais; CAD0006: COPASA; Habitantes DFE0001: 8689; Habitantes DFE0002: 7481; Habitantes DFE0003: 1208; Habitantes GTA2100: 3155405UNTA001; Habitantes GTA2101: ETA MISTA-RIO NOVO; Habitantes GTA2102: Sim; Graus decimais GTA2104: Lat -21.4820667; Graus decimais GTA2105: Long -43.1249278; 1.000 m³/ano GTA2109: 847656
3155504 | Sudeste | Rio Paranaíba | MG | CAD0002: Sociedade de economia mista; CAD0003: Regional; CAD0005: Companhia de Saneamento de Minas Gerais; CAD0006: COPASA; Habitantes DFE0001: 15143; Habitantes DFE0002: 11666; Habitantes DFE0003: 3477; Habitantes GTA2100: 3155504UNTA001; Habitantes GTA2101: ETA Mina Zé Cristino-Rio Paranaiba; Habitantes GTA2102: Sim; Graus decimais GTA2104: Lat -19.1889556; Graus decimais GTA2105: Long -46.2364750; 1.000 m³/ano GTA2109: 776235
3155603 | Sudeste | Rio Pardo de Minas | MG | CAD0002: Sociedade de economia mista; CAD0003: Regional; CAD0005: Companhia de Saneamento de Minas Gerais; CAD0006: COPASA; Habitantes DFE0001: 29123; Habitantes DFE0002: 12374; Habitantes DFE0003: 16749; Habitantes GTA2100: 3155603UNTA001; Habitantes GTA2101: ETA Rio Preto 36 L-s-Rio Pardo de Minas; Habitantes GTA2102: Sim; Graus decimais GTA2104: Lat -15.6138667; Graus decimais GTA2105: Long -42.5508250; 1.000 m³/ano GTA2109: 86682
3155603 | Sudeste | Rio Pardo de Minas | MG | CAD0002: Sociedade de economia mista; CAD0003: Regional; CAD0005: Companhia de Saneamento de Minas Gerais; CAD0006: COPASA; Habitantes DFE0001: 29123; Habitantes DFE0002: 12374; Habitantes DFE0003: 16749; Habitantes GTA2100: 3155603UNTA002; Habitantes GTA2101: ETA Portátil-Rio Pardo de Minas; Habitantes GTA2102: Sim; Graus decimais GTA2104: Lat -15.6106139; Graus decimais GTA2105: Long -42.5421778; 1.000 m³/ano GTA2109: 243809
3155603 | Sudeste | Rio Pardo de Minas | MG | CAD0002: Sociedade de economia mista; CAD0003: Regional; CAD0005: Companhia de Saneamento de Minas Gerais; CAD0006: COPASA; Habitantes DFE0001: 29123; Habitantes DFE0002: 12374; Habitantes DFE0003: 16749; Habitantes GTA2100: 3155603UNTA003; Habitantes GTA2101: ETA Convencional Alvenaria-Rio Pardo de Minas; Habitantes GTA2102: Sim; Graus decimais GTA2104: Lat -15.6106528; Graus decimais GTA2105: Long -42.5420389; 1.000 m³/ano GTA2109: 343410
3155702 | Sudeste | Rio Piracicaba | MG | CAD0002: Sociedade de economia mista; CAD0003: Regional; CAD0005: Companhia de Saneamento de Minas Gerais; CAD0006: COPASA; Habitantes DFE0001: 15001; Habitantes DFE0002: 12674; Habitantes DFE0003: 2327; Habitantes GTA2100: 3155702UNTA001; Habitantes GTA2101: ETA I PRINCIPAL CONV-RIO PIRACICABA; Habitantes GTA2102: Sim; Graus decimais GTA2104: Lat -19.9245750; Graus decimais GTA2105: Long -43.1769999; 1.000 m³/ano GTA2109: 950526
3155702 | Sudeste | Rio Piracicaba | MG | CAD0002: Sociedade de economia mista; CAD0003: Regional; CAD0005: Companhia de Saneamento de Minas Gerais; CAD0006: COPASA; Habitantes DFE0001: 15001; Habitantes DFE0002: 12674; Habitantes DFE0003: 2327; Habitantes GTA2100: 3155702UNTA002; Habitantes GTA2101: ETA CONVENCIONAL -PADRE PINTO RIO PIRACICABA; Habitantes GTA2102: Sim; Graus decimais GTA2104: Lat -20.0090778; Graus decimais GTA2105: Long -43.0967361; 1.000 m³/ano GTA2109: 67502
3155702 | Sudeste | Rio Piracicaba | MG | CAD0002: Sociedade de economia mista; CAD0003: Regional; CAD0005: Companhia de Saneamento de Minas Gerais; CAD0006: COPASA; Habitantes DFE0001: 15001; Habitantes DFE0002: 12674; Habitantes DFE0003: 2327; Habitantes GTA2100: 3155702UNTA003; Habitantes GTA2101: ETA POÇO - TRAT. SIMPLIF. CONCEIÇAO. PIRACICABA-RIO PIRACICABA; Habitantes GTA2102: Sim; Graus decimais GTA2104: Lat -19.9049472; Graus decimais GTA2105: Long -43.0939250; 1.000 m³/ano GTA2109: 104035
3155801 | Sudeste | Rio Pomba | MG | CAD0002: Sociedade de economia mista; CAD0003: Regional; CAD0005: Companhia de Saneamento de Minas Gerais; CAD0006: COPASA; Habitantes DFE0001: 17856; Habitantes DFE0002: 15633; Habitantes DFE0003: 2223; Habitantes GTA2100: 3155801UNTA001; Habitantes GTA2101: ETA RIO POMBA-RIO POMBA; Habitantes GTA2102: Sim; Graus decimais GTA2104: Lat -21.2791722; Graus decimais GTA2105: Long -43.1868972; 1.000 m³/ano GTA2109: 1354808
3156007 | Sudeste | Rio Vermelho | MG | CAD0002: Sociedade de economia mista; CAD0003: Regional; CAD0005: Companhia de Saneamento de Minas Gerais; CAD0006: COPASA; Habitantes DFE0001: 12815; Habitantes DFE0002: 6356; Habitantes DFE0003: 6459; Habitantes GTA2100: 3156007UNTA001; Habitantes GTA2101: ETA 1-Rio Vermelho; Habitantes GTA2102: Sim; Graus decimais GTA2104: Lat -18.2952417; Graus decimais GTA2105: Long -43.0065611; 1.000 m³/ano GTA2109: 273120
3156106 | Sudeste | Ritápolis | MG | CAD0002: Sociedade de economia mista; CAD0003: Regional; CAD0005: Companhia de Saneamento de Minas Gerais; CAD0006: COPASA; Habitantes DFE0001: 5115; Habitantes DFE0002: 3685; Habitantes DFE0003: 1430; Habitantes GTA2100: 3156106UNTA001; Habitantes GTA2101: ETA 01-Ritápolis GRLV; Habitantes GTA2102: Sim; Graus decimais GTA2104: Lat -21.0200806; Graus decimais GTA2105: Long -44.3438444; 1.000 m³/ano GTA2109: 259657
3156304 | Sudeste | Rodeiro | MG | CAD0002: Sociedade de economia mista; CAD0003: Regional; CAD0005: Companhia de Saneamento de Minas Gerais; CAD0006: COPASA; Habitantes DFE0001: 9064; Habitantes DFE0002: 8468; Habitantes DFE0003: 596; Habitantes GTA2100: 3156304UNTA001; Habitantes GTA2101: ETA POÇO C02-RODEIRO; Habitantes GTA2102: Sim; Graus decimais GTA2104: Lat -21.1864333; Graus decimais GTA2105: Long -42.8727556; 1.000 m³/ano GTA2109: 117975
3156304 | Sudeste | Rodeiro | MG | CAD0002: Sociedade de economia mista; CAD0003: Regional; CAD0005: Companhia de Saneamento de Minas Gerais; CAD0006: COPASA; Habitantes DFE0001: 9064; Habitantes DFE0002: 8468; Habitantes DFE0003: 596; Habitantes GTA2100: 3156304UNTA002; Habitantes GTA2101: ETA POÇO C07-RODEIRO; Habitantes GTA2102: Sim; Graus decimais GTA2104: Lat -21.2033278; Graus decimais GTA2105: Long -42.8520833; 1.000 m³/ano GTA2109: 81037
3156304 | Sudeste | Rodeiro | MG | CAD0002: Sociedade de economia mista; CAD0003: Regional; CAD0005: Companhia de Saneamento de Minas Gerais; CAD0006: COPASA; Habitantes DFE0001: 9064; Habitantes DFE0002: 8468; Habitantes DFE0003: 596; Habitantes GTA2100: 3156304UNTA003; Habitantes GTA2101: ETA POÇO C05-RODEIRO; Habitantes GTA2102: Sim; Graus decimais GTA2104: Lat -21.1775611; Graus decimais GTA2105: Long -42.8708750; 1.000 m³/ano GTA2109: 74055
3156304 | Sudeste | Rodeiro | MG | CAD0002: Sociedade de economia mista; CAD0003: Regional; CAD0005: Companhia de Saneamento de Minas Gerais; CAD0006: COPASA; Habitantes DFE0001: 9064; Habitantes DFE0002: 8468; Habitantes DFE0003: 596; Habitantes GTA2100: 3156304UNTA004; Habitantes GTA2101: ETA POÇO E02-RODEIRO; Habitantes GTA2102: Sim; Graus decimais GTA2104: Lat -21.2021528; Graus decimais GTA2105: Long -42.8659278; 1.000 m³/ano GTA2109: 45622
3156304 | Sudeste | Rodeiro | MG | CAD0002: Sociedade de economia mista; CAD0003: Regional; CAD0005: Companhia de Saneamento de Minas Gerais; CAD0006: COPASA; Habitantes DFE0001: 9064; Habitantes DFE0002: 8468; Habitantes DFE0003: 596; Habitantes GTA2100: 3156304UNTA005; Habitantes GTA2101: ETA POÇO E06-RODEIRO; Habitantes GTA2102: Sim; Graus decimais GTA2104: Lat -21.1977889; Graus decimais GTA2105: Long -42.8693583; 1.000 m³/ano GTA2109: 35100
3156304 | Sudeste | Rodeiro | MG | CAD0002: Sociedade de economia mista; CAD0003: Regional; CAD0005: Companhia de Saneamento de Minas Gerais; CAD0006: COPASA; Habitantes DFE0001: 9064; Habitantes DFE0002: 8468; Habitantes DFE0003: 596; Habitantes GTA2100: 3156304UNTA006; Habitantes GTA2101: ETA BOA ESPERANÇA-RODEIRO; Habitantes GTA2102: Sim; Graus decimais GTA2104: Lat -21.2046861; Graus decimais GTA2105: Long -42.8604750; 1.000 m³/ano GTA2109: 214765
3156452 | Sudeste | Rosário da Limeira | MG | CAD0002: Sociedade de economia mista; CAD0003: Regional; CAD0005: Companhia de Saneamento de Minas Gerais; CAD0006: COPASA; Habitantes DFE0001: 4896; Habitantes DFE0002: 2748; Habitantes DFE0003: 2148; Habitantes GTA2100: 3156452UNTA001; Habitantes GTA2101: ETA - Rosário-Rosário da Limeira; Habitantes GTA2102: Sim; Graus decimais GTA2104: Lat -20.9791194; Graus decimais GTA2105: Long -42.5096194; 1.000 m³/ano GTA2109: 172643
3156502 | Sudeste | Rubelita | MG | Empresa pública | Regional | COPASA Serviços de Saneamento Integrado do Norte e Nordeste de Minas Gerais S/A | COPANOR | 5572 | 3245 | 2327 | 3156502UNTA001 | ETA FERROCIMENTO_AMPARO DO SÍTIO | Sim |  | Lat 5180365.9330000 | Long 5319478.2100000 |  | 4.7 |  |  | 15.23
3156502 | Sudeste | Rubelita | MG | Empresa pública | Regional | COPASA Serviços de Saneamento Integrado do Norte e Nordeste de Minas Gerais S/A | COPANOR | 5572 | 3245 | 2327 | 3156502UNTA002 | ETA POÇO_LAGOA DE BAIXO | Sim |  | Lat 5187883.1810000 | Long 5272334.9930000 |  | 5 |  |  | 47.92
3156502 | Sudeste | Rubelita | MG | Empresa pública | Regional | COPASA Serviços de Saneamento Integrado do Norte e Nordeste de Minas Gerais S/A | COPANOR | 5572 | 3245 | 2327 | 3156502UNTA003 | ETA II FERROCIMENTO_RUBELITA | Sim |  | Lat 5173434.7810000 | Long 5291413.3440000 |  | 5.5 |  |  | 40.66
3156502 | Sudeste | Rubelita | MG | Empresa pública | Regional | COPASA Serviços de Saneamento Integrado do Norte e Nordeste de Minas Gerais S/A | COPANOR | 5572 | 3245 | 2327 | 3156502UNTA004 | ETA I CONCRETO_RUBELITA | Sim |  | Lat 5173465.2340000 | Long 5291413.1640000 |  | 6.7 |  |  | 69.67
3156502 | Sudeste | Rubelita | MG | Empresa pública | Regional | COPASA Serviços de Saneamento Integrado do Norte e Nordeste de Minas Gerais S/A | COPANOR | 5572 | 3245 | 2327 | 3156502UNTA005 | ETA III FIBRA_ RUBELITA | Sim |  | Lat 5173458.7160000 | Long 5291401.1790000 |  | 8.8 |  |  | 51.33
3156502 | Sudeste | Rubelita | MG | Empresa pública | Regional | COPASA Serviços de Saneamento Integrado do Norte e Nordeste de Minas Gerais S/A | COPANOR | 5572 | 3245 | 2327 | 3156502UNTA006 | ETA FERROCIMENTO_AMPARO DO SÍTIO | Sim |  | Lat 5180365.9330000 | Long 5319478.2100000 |  | 4.7 |  |  | 15.23
3156502 | Sudeste | Rubelita | MG | Empresa pública | Regional | COPASA Serviços de Saneamento Integrado do Norte e Nordeste de Minas Gerais S/A | COPANOR | 5572 | 3245 | 2327 | 3156502UNTA007 | ETA POÇO_LAGOA DE BAIXO | Sim |  | Lat 5187883.1810000 | Long 5272334.9930000 |  | 5 |  |  | 47.92
3156502 | Sudeste | Rubelita | MG | Empresa pública | Regional | COPASA Serviços de Saneamento Integrado do Norte e Nordeste de Minas Gerais S/A | COPANOR | 5572 | 3245 | 2327 | 3156502UNTA008 | ETA II FERROCIMENTO_RUBELITA | Sim |  | Lat 5173434.7810000 | Long 5291413.3440000 |  | 5.5 |  |  | 40.66
3156502 | Sudeste | Rubelita | MG | Empresa pública | Regional | COPASA Serviços de Saneamento Integrado do Norte e Nordeste de Minas Gerais S/A | COPANOR | 5572 | 3245 | 2327 | 3156502UNTA009 | ETA I CONCRETO_RUBELITA | Sim |  | Lat 5173465.2340000 | Long 5291413.1640000 |  | 6.7 |  |  | 69.67
3156502 | Sudeste | Rubelita | MG | Empresa pública | Regional | COPASA Serviços de Saneamento Integrado do Norte e Nordeste de Minas Gerais S/A | COPANOR | 5572 | 3245 | 2327 | 3156502UNTA010 | ETA III FIBRA_ RUBELITA | Sim |  | Lat 5173458.7160000 | Long 5291401.1790000 |  | 8.8 |  |  | 51.33
3156601 | Sudeste | Rubim | MG | Empresa pública | Regional | COPASA Serviços de Saneamento Integrado do Norte e Nordeste de Minas Gerais S/A | COPANOR | 10575 | 8544 | 2031 | 3156601UNTA002 | ETA Itapiru_Rubim | Sim |  | Lat 5157767.5890000 | Long 5485715.6080000 |  | 3 |  |  | 39.73
3156601 | Sudeste | Rubim | MG | Empresa pública | Regional | COPASA Serviços de Saneamento Integrado do Norte e Nordeste de Minas Gerais S/A | COPANOR | 10575 | 8544 | 2031 | 3156601UNTA003 | ETA Itapiru_Rubim | Sim |  | Lat 5157767.5890000 | Long 5485715.6080000 |  | 3 |  |  | 39.73
3156601 | Sudeste | Rubim | MG | CAD0002: Sociedade de economia mista; CAD0003: Regional; CAD0005: Companhia de Saneamento de Minas Gerais; CAD0006: COPASA; Habitantes DFE0001: 10575; Habitantes DFE0002: 8544; Habitantes DFE0003: 2031; Habitantes GTA2100: 3156601UNTA001; Habitantes GTA2101: ETA CASCALHEIRA-RUBIM; Habitantes GTA2102: Sim; Graus decimais GTA2104: Lat -16.3796500; Graus decimais GTA2105: Long -40.5411806; 1.000 m³/ano GTA2109: 397476
3156700 | Sudeste | Sabará | MG | CAD0002: Sociedade de economia mista; CAD0003: Regional; CAD0005: Companhia de Saneamento de Minas Gerais; CAD0006: COPASA; Habitantes DFE0001: 134286; Habitantes DFE0002: 132661; Habitantes DFE0003: 1625; Habitantes GTA2100: 3156700UNTA001; Habitantes GTA2101: ETA POCO C01 POMPEU-MESTRE CAETANO-SABARA; Habitantes GTA2102: Sim; Graus decimais GTA2104: Lat -19.8675639; Graus decimais GTA2105: Long -43.7709417; 1.000 m³/ano GTA2109: 71298
3156700 | Sudeste | Sabará | MG | CAD0002: Sociedade de economia mista; CAD0003: Regional; CAD0005: Companhia de Saneamento de Minas Gerais; CAD0006: COPASA; Habitantes DFE0001: 134286; Habitantes DFE0002: 132661; Habitantes DFE0003: 1625; Habitantes GTA2100: 3156700UNTA002; Habitantes GTA2101: ETA RAVENA-SABARA; Habitantes GTA2102: Sim; Graus decimais GTA2104: Lat -19.8018028; Graus decimais GTA2105: Long -43.7476806; 1.000 m³/ano GTA2109: 259706
3156700 | Sudeste | Sabará | MG | CAD0002: Sociedade de economia mista; CAD0003: Regional; CAD0005: Companhia de Saneamento de Minas Gerais; CAD0006: COPASA; Habitantes DFE0001: 134286; Habitantes DFE0002: 132661; Habitantes DFE0003: 1625; Habitantes GTA2100: 3156700UNTA003; Habitantes GTA2101: ETA Poço C011 BOA VISTA-RAVENA-SABARA; Habitantes GTA2102: Não
3156700 | Sudeste | Sabará | MG | CAD0002: Sociedade de economia mista; CAD0003: Regional; CAD0005: Companhia de Saneamento de Minas Gerais; CAD0006: COPASA; Habitantes DFE0001: 134286; Habitantes DFE0002: 132661; Habitantes DFE0003: 1625; Habitantes GTA2100: 3156700UNTA004; Habitantes GTA2101: ETA Poço C03 RAVENA-SABARA; Habitantes GTA2102: Sim; Graus decimais GTA2104: Lat -19.8023028; Graus decimais GTA2105: Long -43.7469917; 1.000 m³/ano GTA2109: 63037
3157005 | Sudeste | Salinas | MG | Empresa pública | Regional | COPASA Serviços de Saneamento Integrado do Norte e Nordeste de Minas Gerais S/A | COPANOR | 41641 | 35016 | 6625 | 3157005UNTA003 | ETA POLIPLASTER_CURRALINHO | Sim |  | Lat 5206893.9370000 | Long 5314079.4810000 |  | 12 |  |  | 191.5
3157005 | Sudeste | Salinas | MG | Empresa pública | Regional | COPASA Serviços de Saneamento Integrado do Norte e Nordeste de Minas Gerais S/A | COPANOR | 41641 | 35016 | 6625 | 3157005UNTA004 | ETA POÇO_VEREDAS | Sim |  | Lat 5192623.5560000 | Long 5313910.6620000 |  | 5 |  |  | 10.22
3157005 | Sudeste | Salinas | MG | Empresa pública | Regional | COPASA Serviços de Saneamento Integrado do Norte e Nordeste de Minas Gerais S/A | COPANOR | 41641 | 35016 | 6625 | 3157005UNTA005 | ETA POLYPLASTER_NOVA MATRONA | Sim |  | Lat 5225268.3310000 | Long 5287569.2680000 |  | 13.2 |  |  | 257.17
3157005 | Sudeste | Salinas | MG | Empresa pública | Regional | COPASA Serviços de Saneamento Integrado do Norte e Nordeste de Minas Gerais S/A | COPANOR | 41641 | 35016 | 6625 | 3157005UNTA006 | ETA POLIPLASTER_CURRALINHO | Sim |  | Lat 5206893.9370000 | Long 5314079.4810000 |  | 12 |  |  | 191.5
3157005 | Sudeste | Salinas | MG | Empresa pública | Regional | COPASA Serviços de Saneamento Integrado do Norte e Nordeste de Minas Gerais S/A | COPANOR | 41641 | 35016 | 6625 | 3157005UNTA007 | ETA POÇO_VEREDAS | Sim |  | Lat 5192623.5560000 | Long 5313910.6620000 |  | 5 |  |  | 10.22
3157005 | Sudeste | Salinas | MG | Empresa pública | Regional | COPASA Serviços de Saneamento Integrado do Norte e Nordeste de Minas Gerais S/A | COPANOR | 41641 | 35016 | 6625 | 3157005UNTA008 | ETA POLYPLASTER_NOVA MATRONA | Sim |  | Lat 5225268.3310000 | Long 5287569.2680000 |  | 13.2 |  |  | 257.17
3157005 | Sudeste | Salinas | MG | CAD0002: Sociedade de economia mista; CAD0003: Regional; CAD0005: Companhia de Saneamento de Minas Gerais; CAD0006: COPASA; Habitantes DFE0001: 41641; Habitantes DFE0002: 35016; Habitantes DFE0003: 6625; Habitantes GTA2100: 3157005UNTA001; Habitantes GTA2101: ETA Portátil Polyplaster 54 L-s-Salinas; Habitantes GTA2102: Sim; Graus decimais GTA2104: Lat -16.1721667; Graus decimais GTA2105: Long -42.2996333; 1.000 m³/ano GTA2109: 1083721
3157005 | Sudeste | Salinas | MG | CAD0002: Sociedade de economia mista; CAD0003: Regional; CAD0005: Companhia de Saneamento de Minas Gerais; CAD0006: COPASA; Habitantes DFE0001: 41641; Habitantes DFE0002: 35016; Habitantes DFE0003: 6625; Habitantes GTA2100: 3157005UNTA002; Habitantes GTA2101: ETA Concreto 80 L-s-Salinas; Habitantes GTA2102: Sim; Graus decimais GTA2104: Lat -16.1721833; Graus decimais GTA2105: Long -42.2995722; 1.000 m³/ano GTA2109: 1708235
3157104 | Sudeste | Salto da Divisa | MG | CAD0002: Sociedade de economia mista; CAD0003: Regional; CAD0005: Companhia de Saneamento de Minas Gerais; CAD0006: COPASA; Habitantes DFE0001: 6164; Habitantes DFE0002: 5186; Habitantes DFE0003: 978; Habitantes GTA2100: 3157104UNTA001; Habitantes GTA2101: ETA Rio Jequitinhonha-Salto da Divisa; Habitantes GTA2102: Sim; Graus decimais GTA2104: Lat -16.0005278; Graus decimais GTA2105: Long -39.9519306; 1.000 m³/ano GTA2109: 437548
3157203 | Sudeste | Santa Bárbara | MG | CAD0002: Sociedade de economia mista; CAD0003: Regional; CAD0005: Companhia de Saneamento de Minas Gerais; CAD0006: COPASA; Habitantes DFE0001: 31756; Habitantes DFE0002: 29743; Habitantes DFE0003: 2013; Habitantes GTA2100: 3157203UNTA001; Habitantes GTA2101: ETA POÇO - TRAT. SIMP POÇO C06 TEN CARLOS.-SANTA BARBARA; Habitantes GTA2102: Sim; Graus decimais GTA2104: Lat -19.9555306; Graus decimais GTA2105: Long -43.4117083; 1.000 m³/ano GTA2109: 88242
3157203 | Sudeste | Santa Bárbara | MG | CAD0002: Sociedade de economia mista; CAD0003: Regional; CAD0005: Companhia de Saneamento de Minas Gerais; CAD0006: COPASA; Habitantes DFE0001: 31756; Habitantes DFE0002: 29743; Habitantes DFE0003: 2013; Habitantes GTA2100: 3157203UNTA002; Habitantes GTA2101: ETA POÇOS - TRAT SIMPL. S. VICENTE POÇO E01-SANTA BÁRBARA; Habitantes GTA2102: Sim; Graus decimais GTA2104: Lat -19.9702417; Graus decimais GTA2105: Long -43.4054222; 1.000 m³/ano GTA2109: 94268
3157203 | Sudeste | Santa Bárbara | MG | CAD0002: Sociedade de economia mista; CAD0003: Regional; CAD0005: Companhia de Saneamento de Minas Gerais; CAD0006: COPASA; Habitantes DFE0001: 31756; Habitantes DFE0002: 29743; Habitantes DFE0003: 2013; Habitantes GTA2100: 3157203UNTA003; Habitantes GTA2101: ETA CONVENCIONAL-SANTA BARBARA; Habitantes GTA2102: Sim; Graus decimais GTA2104: Lat -19.9690472; Graus decimais GTA2105: Long -43.4152278; 1.000 m³/ano GTA2109: 1768116
3157252 | Sudeste | Santa Bárbara do Leste | MG | CAD0002: Sociedade de economia mista; CAD0003: Regional; CAD0005: Companhia de Saneamento de Minas Gerais; CAD0006: COPASA; Habitantes DFE0001: 8737; Habitantes DFE0002: 4671; Habitantes DFE0003: 4066; Habitantes GTA2100: 3157252UNTA001; Habitantes GTA2101: ETA CONVENCIONAL-SANTA BARBARA DO LESTE; Habitantes GTA2102: Sim; Graus decimais GTA2104: Lat -19.9784999; Graus decimais GTA2105: Long -42.1421278; 1.000 m³/ano GTA2109: 221878
3157302 | Sudeste | Santa Bárbara do Tugúrio | MG | CAD0002: Sociedade de economia mista; CAD0003: Regional; CAD0005: Companhia de Saneamento de Minas Gerais; CAD0006: COPASA; Habitantes DFE0001: 4262; Habitantes DFE0002: 2280; Habitantes DFE0003: 1982; Habitantes GTA2100: 3157302UNTA001; Habitantes GTA2101: ETA RIO POMBA-SANTA BARBARA DO TUGURIO; Habitantes GTA2102: Sim; Graus decimais GTA2104: Lat -21.2469889; Graus decimais GTA2105: Long -43.5649500; 1.000 m³/ano GTA2109: 144767
3157377 | Sudeste | Santa Cruz de Salinas | MG | Empresa pública | Regional | COPASA Serviços de Saneamento Integrado do Norte e Nordeste de Minas Gerais S/A | COPANOR | 3944 | 1974 | 1970 | 3157377UNTA001 | ETA FERROCIMENTO_SANTA CRUZ DE SALINAS | Sim |  | Lat 5207371.2050000 | Long 5347754.5760000 |  | 4.7 |  |  | 71.67
3157377 | Sudeste | Santa Cruz de Salinas | MG | Empresa pública | Regional | COPASA Serviços de Saneamento Integrado do Norte e Nordeste de Minas Gerais S/A | COPANOR | 3944 | 1974 | 1970 | 3157377UNTA002 | ETA POÇO_SANTO ANTÔNIO DO ITINGA | Sim |  | Lat 5204533.2920000 | Long 5341657.3310000 |  | 3 |  |  | 19.49
3157377 | Sudeste | Santa Cruz de Salinas | MG | Empresa pública | Regional | COPASA Serviços de Saneamento Integrado do Norte e Nordeste de Minas Gerais S/A | COPANOR | 3944 | 1974 | 1970 | 3157377UNTA003 | ETA POÇO_SUMIDOURO/SANTACRUZDESALINAS | Sim |  | Lat 5216251.0390000 | Long 5352696.9860000 |  | 3 |  |  | 8.29
3157377 | Sudeste | Santa Cruz de Salinas | MG | Empresa pública | Regional | COPASA Serviços de Saneamento Integrado do Norte e Nordeste de Minas Gerais S/A | COPANOR | 3944 | 1974 | 1970 | 3157377UNTA004 | ETA FERROCIMENTO_SANTA CRUZ DE SALINAS | Sim |  | Lat 5207371.2050000 | Long 5347754.5760000 |  | 4.7 |  |  | 71.67
3157377 | Sudeste | Santa Cruz de Salinas | MG | Empresa pública | Regional | COPASA Serviços de Saneamento Integrado do Norte e Nordeste de Minas Gerais S/A | COPANOR | 3944 | 1974 | 1970 | 3157377UNTA005 | ETA POÇO_SANTO ANTÔNIO DO ITINGA | Sim |  | Lat 5204533.2920000 | Long 5341657.3310000 |  | 3 |  |  | 19.49
3157377 | Sudeste | Santa Cruz de Salinas | MG | Empresa pública | Regional | COPASA Serviços de Saneamento Integrado do Norte e Nordeste de Minas Gerais S/A | COPANOR | 3944 | 1974 | 1970 | 3157377UNTA006 | ETA POÇO_SUMIDOURO/SANTACRUZDESALINAS | Sim |  | Lat 5216251.0390000 | Long 5352696.9860000 |  | 3 |  |  | 8.29
3157401 | Sudeste | Santa Cruz do Escalvado | MG | CAD0002: Sociedade de economia mista; CAD0003: Regional; CAD0005: Companhia de Saneamento de Minas Gerais; CAD0006: COPASA; Habitantes DFE0001: 4743; Habitantes DFE0002: 1796; Habitantes DFE0003: 2947; Habitantes GTA2100: 3157401UNTA001; Habitantes GTA2101: ETA FIBRA DE VIDRO-SANTA CRUZ DO ESCALVADO; Habitantes GTA2102: Sim; Graus decimais GTA2104: Lat -20.2353306; Graus decimais GTA2105: Long -42.8217194; 1.000 m³/ano GTA2109: 117660
3157500 | Sudeste | Santa Efigênia de Minas | MG | CAD0002: Sociedade de economia mista; CAD0003: Regional; CAD0005: Companhia de Saneamento de Minas Gerais; CAD0006: COPASA; Habitantes DFE0001: 4067; Habitantes DFE0002: 2981; Habitantes DFE0003: 1086; Habitantes GTA2100: 3157500UNTA001; Habitantes GTA2101: ETA CONVENCIONAL-SANTA EFIGENIA DE MINAS; Habitantes GTA2102: Sim; Graus decimais GTA2104: Lat -18.8291361; Graus decimais GTA2105: Long -42.4407972; 1.000 m³/ano GTA2109: 172690
3157609 | Sudeste | Santa Fé de Minas | MG | CAD0002: Sociedade de economia mista; CAD0003: Regional; CAD0005: Companhia de Saneamento de Minas Gerais; CAD0006: COPASA; Habitantes DFE0001: 3551; Habitantes DFE0002: 2171; Habitantes DFE0003: 1380; Habitantes GTA2100: 3157609UNTA001; Habitantes GTA2101: ETA CLORACAO OXIDACAO-SANTA FE DE MINAS; Habitantes GTA2102: Sim; Graus decimais GTA2104: Lat -16.6955111; Graus decimais GTA2105: Long -45.4132417; 1.000 m³/ano GTA2109: 168265
3157609 | Sudeste | Santa Fé de Minas | MG | CAD0002: Sociedade de economia mista; CAD0003: Regional; CAD0005: Companhia de Saneamento de Minas Gerais; CAD0006: COPASA; Habitantes DFE0001: 3551; Habitantes DFE0002: 2171; Habitantes DFE0003: 1380; Habitantes GTA2100: 3157609UNTA002; Habitantes GTA2101: ETA CONVENCIONAL-SANTA FE DE MINAS; Habitantes GTA2102: Não
3157658 | Sudeste | Santa Helena de Minas | MG | Empresa pública | Regional | COPASA Serviços de Saneamento Integrado do Norte e Nordeste de Minas Gerais S/A | COPANOR | 6059 | 3657 | 2402 | 3157658UNTA001 | ETA SEDE_SANTA HELENA DE MINAS (NOTO) | Sim |  | Lat 5112282.9060000 | Long 5459385.6430000 |  | 13.5 |  |  | 241.09
3157658 | Sudeste | Santa Helena de Minas | MG | Empresa pública | Regional | COPASA Serviços de Saneamento Integrado do Norte e Nordeste de Minas Gerais S/A | COPANOR | 6059 | 3657 | 2402 | 3157658UNTA002 | ETA SEDE_SANTA HELENA DE MINAS (NOTO) | Sim |  | Lat 5112282.9060000 | Long 5459385.6430000 |  | 13.5 |  |  | 241.09
3157708 | Sudeste | Santa Juliana | MG | CAD0002: Sociedade de economia mista; CAD0003: Regional; CAD0005: Companhia de Saneamento de Minas Gerais; CAD0006: COPASA; Habitantes DFE0001: 16568; Habitantes DFE0002: 15393; Habitantes DFE0003: 1175; Habitantes GTA2100: 3157708UNTA001; Habitantes GTA2101: ETA POÇOSC01,02,04-Santa Juliana; Habitantes GTA2102: Sim; Graus decimais GTA2104: Lat -19.3108361; Graus decimais GTA2105: Long -47.5239167; 1.000 m³/ano GTA2109: 1187991
3157807 | Sudeste | Santa Luzia | MG | CAD0002: Sociedade de economia mista; CAD0003: Regional; CAD0005: Companhia de Saneamento de Minas Gerais; CAD0006: COPASA; Habitantes DFE0001: 229483; Habitantes DFE0002: 226798; Habitantes DFE0003: 2685; Habitantes GTA2100: 3157807UNTA001; Habitantes GTA2101: ETA Poço E01 MANOEL FELIX HOMEM(BECO)-SANTA LUZIA; Habitantes GTA2102: Sim; Graus decimais GTA2104: Lat -19.7082667; Graus decimais GTA2105: Long -43.8073999; 1.000 m³/ano GTA2109: 17340
3157807 | Sudeste | Santa Luzia | MG | CAD0002: Sociedade de economia mista; CAD0003: Regional; CAD0005: Companhia de Saneamento de Minas Gerais; CAD0006: COPASA; Habitantes DFE0001: 229483; Habitantes DFE0002: 226798; Habitantes DFE0003: 2685; Habitantes GTA2100: 3157807UNTA002; Habitantes GTA2101: ETA Poço C01 PASTO-SANTA LUZIA; Habitantes GTA2102: Sim; Graus decimais GTA2104: Lat -19.7071222; Graus decimais GTA2105: Long -43.8086167; 1.000 m³/ano GTA2109: 34378
3157807 | Sudeste | Santa Luzia | MG | CAD0002: Sociedade de economia mista; CAD0003: Regional; CAD0005: Companhia de Saneamento de Minas Gerais; CAD0006: COPASA; Habitantes DFE0001: 229483; Habitantes DFE0002: 226798; Habitantes DFE0003: 2685; Habitantes GTA2100: 3157807UNTA003; Habitantes GTA2101: ETA Poço C02 PINHOES-SANTA LUZIA; Habitantes GTA2102: Sim; Graus decimais GTA2104: Lat -19.7117111; Graus decimais GTA2105: Long -43.8008194; 1.000 m³/ano GTA2109: 118110
3157807 | Sudeste | Santa Luzia | MG | CAD0002: Sociedade de economia mista; CAD0003: Regional; CAD0005: Companhia de Saneamento de Minas Gerais; CAD0006: COPASA; Habitantes DFE0001: 229483; Habitantes DFE0002: 226798; Habitantes DFE0003: 2685; Habitantes GTA2100: 3157807UNTA004; Habitantes GTA2101: ETA POCO C01 RIBEIRAO DA MATA-SANTA LUZIA; Habitantes GTA2102: Sim; Graus decimais GTA2104: Lat -19.7007667; Graus decimais GTA2105: Long -43.8822750; 1.000 m³/ano GTA2109: 42675
3157807 | Sudeste | Santa Luzia | MG | CAD0002: Sociedade de economia mista; CAD0003: Regional; CAD0005: Companhia de Saneamento de Minas Gerais; CAD0006: COPASA; Habitantes DFE0001: 229483; Habitantes DFE0002: 226798; Habitantes DFE0003: 2685; Habitantes GTA2100: 3157807UNTA005; Habitantes GTA2101: ETA POCO C01 BOM DESTINO-SANTA LUZIA; Habitantes GTA2102: Não
3157906 | Sudeste | Santa Margarida | MG | CAD0002: Sociedade de economia mista; CAD0003: Regional; CAD0005: Companhia de Saneamento de Minas Gerais; CAD0006: COPASA; Habitantes DFE0001: 16903; Habitantes DFE0002: 9292; Habitantes DFE0003: 7611; Habitantes GTA2100: 3157906UNTA001; Habitantes GTA2101: ETA POÇO C-03-SANTA MARGARIDA; Habitantes GTA2102: Sim; Graus decimais GTA2104: Lat -20.3848999; Graus decimais GTA2105: Long -42.2521417; 1.000 m³/ano GTA2109: 124153
3157906 | Sudeste | Santa Margarida | MG | CAD0002: Sociedade de economia mista; CAD0003: Regional; CAD0005: Companhia de Saneamento de Minas Gerais; CAD0006: COPASA; Habitantes DFE0001: 16903; Habitantes DFE0002: 9292; Habitantes DFE0003: 7611; Habitantes GTA2100: 3157906UNTA002; Habitantes GTA2101: ETA CONVENCIONAL-SANTA MARGARIDA; Habitantes GTA2102: Sim; Graus decimais GTA2104: Lat -20.3889944; Graus decimais GTA2105: Long -42.2499417; 1.000 m³/ano GTA2109: 365792
3157906 | Sudeste | Santa Margarida | MG | CAD0002: Sociedade de economia mista; CAD0003: Regional; CAD0005: Companhia de Saneamento de Minas Gerais; CAD0006: COPASA; Habitantes DFE0001: 16903; Habitantes DFE0002: 9292; Habitantes DFE0003: 7611; Habitantes GTA2100: 3157906UNTA003; Habitantes GTA2101: ETA CONVENCIONAL-RIBEIRAO DE SAO DOMINGOS; Habitantes GTA2102: Sim; Graus decimais GTA2104: Lat -20.4709889; Graus decimais GTA2105: Long -42.2805444; 1.000 m³/ano GTA2109: 84326
3157906 | Sudeste | Santa Margarida | MG | CAD0002: Sociedade de economia mista; CAD0003: Regional; CAD0005: Companhia de Saneamento de Minas Gerais; CAD0006: COPASA; Habitantes DFE0001: 16903; Habitantes DFE0002: 9292; Habitantes DFE0003: 7611; Habitantes GTA2100: 3157906UNTA004; Habitantes GTA2101: ETA POÇO C-03-RIBEIRAO DE SAO DOMINGOS; Habitantes GTA2102: Sim; Graus decimais GTA2104: Lat -20.4709389; Graus decimais GTA2105: Long -42.2804472; 1.000 m³/ano GTA2109: 15084
3158003 | Sudeste | Santa Maria de Itabira | MG | CAD0002: Sociedade de economia mista; CAD0003: Regional; CAD0005: Companhia de Saneamento de Minas Gerais; CAD0006: COPASA; Habitantes DFE0001: 10716; Habitantes DFE0002: 6891; Habitantes DFE0003: 3825; Habitantes GTA2100: 3158003UNTA001; Habitantes GTA2101: ETA CONVENCIONAL-SANTA MARIA DE ITABIRA; Habitantes GTA2102: Sim; Graus decimais GTA2104: Lat -19.4493222; Graus decimais GTA2105: Long -43.1181639; 1.000 m³/ano GTA2109: 510337
3158102 | Sudeste | Santa Maria do Salto | MG | Empresa pública | Regional | COPASA Serviços de Saneamento Integrado do Norte e Nordeste de Minas Gerais S/A | COPANOR | 4803 | 3391 | 1412 | 3158102UNTA001 | ETA Sede_Santa Maria do Salto | Sim |  | Lat 5186229.1390000 | Long 5518340.3870000 |  | 7 |  |  | 187.09
3158102 | Sudeste | Santa Maria do Salto | MG | Empresa pública | Regional | COPASA Serviços de Saneamento Integrado do Norte e Nordeste de Minas Gerais S/A | COPANOR | 4803 | 3391 | 1412 | 3158102UNTA002 | ETA Sede_Santa Maria do Salto | Sim |  | Lat 5186229.1390000 | Long 5518340.3870000 |  | 7 |  |  | 187.09
3158201 | Sudeste | Santa Maria do Suaçuí | MG | CAD0002: Sociedade de economia mista; CAD0003: Regional; CAD0005: Companhia de Saneamento de Minas Gerais; CAD0006: COPASA; Habitantes DFE0001: 12898; Habitantes DFE0002: 10198; Habitantes DFE0003: 2700; Habitantes GTA2100: 3158201UNTA001; Habitantes GTA2101: ETA convencional-Santa Maria do Suaçuí; Habitantes GTA2102: Sim; Graus decimais GTA2104: Lat -18.1870999; Graus decimais GTA2105: Long -42.4329444; 1.000 m³/ano GTA2109: 1000383
3158201 | Sudeste | Santa Maria do Suaçuí | MG | CAD0002: Sociedade de economia mista; CAD0003: Regional; CAD0005: Companhia de Saneamento de Minas Gerais; CAD0006: COPASA; Habitantes DFE0001: 12898; Habitantes DFE0002: 10198; Habitantes DFE0003: 2700; Habitantes GTA2100: 3158201UNTA002; Habitantes GTA2101: ETA Poços C04 e C09-GLUCÍNIO-SANTA MARIA DO SUAÇUÍ; Habitantes GTA2102: Sim; Graus decimais GTA2104: Lat -18.2070972; Graus decimais GTA2105: Long -42.3369000; 1.000 m³/ano GTA2109: 67725
3158300 | Sudeste | Santana da Vargem | MG | CAD0002: Sociedade de economia mista; CAD0003: Regional; CAD0005: Companhia de Saneamento de Minas Gerais; CAD0006: COPASA; Habitantes DFE0001: 6781; Habitantes DFE0002: 5719; Habitantes DFE0003: 1062; Habitantes GTA2100: 3158300UNTA001; Habitantes GTA2101: ETA I SANTANA DA VARGEM-SANTANA DA VARGEM; Habitantes GTA2102: Sim; Graus decimais GTA2104: Lat -21.2561778; Graus decimais GTA2105: Long -45.5058333; 1.000 m³/ano GTA2109: 357251
3158409 | Sudeste | Santana de Cataguases | MG | CAD0002: Sociedade de economia mista; CAD0003: Regional; CAD0005: Companhia de Saneamento de Minas Gerais; CAD0006: COPASA; Habitantes DFE0001: 3553; Habitantes DFE0002: 3061; Habitantes DFE0003: 492; Habitantes GTA2100: 3158409UNTA001; Habitantes GTA2101: ETA Santana de Cataguases-Córrego Fumaça; Habitantes GTA2102: Sim; Graus decimais GTA2104: Lat -21.2828472; Graus decimais GTA2105: Long -42.5503556; 1.000 m³/ano GTA2109: 118040
3158409 | Sudeste | Santana de Cataguases | MG | CAD0002: Sociedade de economia mista; CAD0003: Regional; CAD0005: Companhia de Saneamento de Minas Gerais; CAD0006: COPASA; Habitantes DFE0001: 3553; Habitantes DFE0002: 3061; Habitantes DFE0003: 492; Habitantes GTA2100: 3158409UNTA002; Habitantes GTA2101: ETA POÇO C03-Santana de Cataguases; Habitantes GTA2102: Sim; Graus decimais GTA2104: Lat -21.2891639; Graus decimais GTA2105: Long -42.5542500; 1.000 m³/ano GTA2109: 111732
3158508 | Sudeste | Santana de Pirapama | MG | CAD0002: Sociedade de economia mista; CAD0003: Regional; CAD0005: Companhia de Saneamento de Minas Gerais; CAD0006: COPASA; Habitantes DFE0001: 7079; Habitantes DFE0002: 3115; Habitantes DFE0003: 3964; Habitantes GTA2100: 3158508UNTA001; Habitantes GTA2101: ETA Unificada Poços-SANTANA DE PIRAPAMA; Habitantes GTA2102: Sim; Graus decimais GTA2104: Lat -19.0045999; Graus decimais GTA2105: Long -44.0391556; 1.000 m³/ano GTA2109: 1186698
3158508 | Sudeste | Santana de Pirapama | MG | CAD0002: Sociedade de economia mista; CAD0003: Regional; CAD0005: Companhia de Saneamento de Minas Gerais; CAD0006: COPASA; Habitantes DFE0001: 7079; Habitantes DFE0002: 3115; Habitantes DFE0003: 3964; Habitantes GTA2100: 3158508UNTA002; Habitantes GTA2101: ETA Poço E 07-SANTANA DE PIRAPAMA; Habitantes GTA2102: Sim; Graus decimais GTA2104: Lat -18.9974722; Graus decimais GTA2105: Long -44.0469611; 1.000 m³/ano GTA2109: 3498
3158607 | Sudeste | Santana do Deserto | MG | CAD0002: Sociedade de economia mista; CAD0003: Regional; CAD0005: Companhia de Saneamento de Minas Gerais; CAD0006: COPASA; Habitantes DFE0001: 3819; Habitantes DFE0002: 2674; Habitantes DFE0003: 1145; Habitantes GTA2100: 3158607UNTA001; Habitantes GTA2101: ETA Poço C04-SANTANA DO DESERTO; Habitantes GTA2102: Sim; Graus decimais GTA2104: Lat -21.9508472; Graus decimais GTA2105: Long -43.1657917; 1.000 m³/ano GTA2109: 30097
3158607 | Sudeste | Santana do Deserto | MG | CAD0002: Sociedade de economia mista; CAD0003: Regional; CAD0005: Companhia de Saneamento de Minas Gerais; CAD0006: COPASA; Habitantes DFE0001: 3819; Habitantes DFE0002: 2674; Habitantes DFE0003: 1145; Habitantes GTA2100: 3158607UNTA002; Habitantes GTA2101: ETA Poço C03-SANTANA DO DESERTO; Habitantes GTA2102: Sim; Graus decimais GTA2104: Lat -21.9600056; Graus decimais GTA2105: Long -43.1733861; 1.000 m³/ano GTA2109: 37147
3158607 | Sudeste | Santana do Deserto | MG | CAD0002: Sociedade de economia mista; CAD0003: Regional; CAD0005: Companhia de Saneamento de Minas Gerais; CAD0006: COPASA; Habitantes DFE0001: 3819; Habitantes DFE0002: 2674; Habitantes DFE0003: 1145; Habitantes GTA2100: 3158607UNTA003; Habitantes GTA2101: ETA Poço C01-Santana do Deserto; Habitantes GTA2102: Sim; Graus decimais GTA2104: Lat -21.9473639; Graus decimais GTA2105: Long -43.1654083; 1.000 m³/ano GTA2109: 34183
3158607 | Sudeste | Santana do Deserto | MG | CAD0002: Sociedade de economia mista; CAD0003: Regional; CAD0005: Companhia de Saneamento de Minas Gerais; CAD0006: COPASA; Habitantes DFE0001: 3819; Habitantes DFE0002: 2674; Habitantes DFE0003: 1145; Habitantes GTA2100: 3158607UNTA004; Habitantes GTA2101: ETA Poço E01-SANTANA DO DESERTO; Habitantes GTA2102: Sim; Graus decimais GTA2104: Lat -21.9521333; Graus decimais GTA2105: Long -43.1674389; 1.000 m³/ano GTA2109: 11738
3158805 | Sudeste | Santana do Jacaré | MG | CAD0002: Sociedade de economia mista; CAD0003: Regional; CAD0005: Companhia de Saneamento de Minas Gerais; CAD0006: COPASA; Habitantes DFE0001: 4265; Habitantes DFE0002: 4186; Habitantes DFE0003: 79; Habitantes GTA2100: 3158805UNTA001; Habitantes GTA2101: ETA 01-Santana do Jacaré GRLV; Habitantes GTA2102: Sim; Graus decimais GTA2104: Lat -20.9044111; Graus decimais GTA2105: Long -45.1250944; 1.000 m³/ano GTA2109: 289309
3158953 | Sudeste | Santana do Paraíso | MG | CAD0002: Sociedade de economia mista; CAD0003: Regional; CAD0005: Companhia de Saneamento de Minas Gerais; CAD0006: COPASA; Habitantes DFE0001: 48286; Habitantes DFE0002: 47016; Habitantes DFE0003: 1270; Habitantes GTA2100: 3158953UNTA001; Habitantes GTA2101: ETA POÇO E-07 - FAZ. GENTIL - TRAT. SIMP.-S. DO PARAISO; Habitantes GTA2102: Sim; Graus decimais GTA2104: Lat -19.4021972; Graus decimais GTA2105: Long -42.5458944; 1.000 m³/ano GTA2109: 117249
3158953 | Sudeste | Santana do Paraíso | MG | CAD0002: Sociedade de economia mista; CAD0003: Regional; CAD0005: Companhia de Saneamento de Minas Gerais; CAD0006: COPASA; Habitantes DFE0001: 48286; Habitantes DFE0002: 47016; Habitantes DFE0003: 1270; Habitantes GTA2100: 3158953UNTA002; Habitantes GTA2101: ETA POÇO E-06 - GLIC. ALMEIDA - TRAT. SIMP IND-S. DO PARAISO; Habitantes GTA2102: Sim; Graus decimais GTA2104: Lat -19.4127083; Graus decimais GTA2105: Long -42.5495000; 1.000 m³/ano GTA2109: 36202
3158953 | Sudeste | Santana do Paraíso | MG | CAD0002: Sociedade de economia mista; CAD0003: Regional; CAD0005: Companhia de Saneamento de Minas Gerais; CAD0006: COPASA; Habitantes DFE0001: 48286; Habitantes DFE0002: 47016; Habitantes DFE0003: 1270; Habitantes GTA2100: 3158953UNTA003; Habitantes GTA2101: ETA POÇO - GRAN ROYALLE-SANTNA DO PARAISO; Habitantes GTA2102: Sim; Graus decimais GTA2104: Lat -19.4422111; Graus decimais GTA2105: Long -42.5012000; 1.000 m³/ano GTA2109: 21177
3158953 | Sudeste | Santana do Paraíso | MG | CAD0002: Sociedade de economia mista; CAD0003: Regional; CAD0005: Companhia de Saneamento de Minas Gerais; CAD0006: COPASA; Habitantes DFE0001: 48286; Habitantes DFE0002: 47016; Habitantes DFE0003: 1270; Habitantes GTA2100: 3158953UNTA004; Habitantes GTA2101: ETA POÇO C-02 - ETA TRAT. SIMP.-IPABINHA S. PARAÍSO; Habitantes GTA2102: Sim; Graus decimais GTA2104: Lat -19.4102333; Graus decimais GTA2105: Long -42.4264083; 1.000 m³/ano GTA2109: 87932
3158953 | Sudeste | Santana do Paraíso | MG | CAD0002: Sociedade de economia mista; CAD0003: Regional; CAD0005: Companhia de Saneamento de Minas Gerais; CAD0006: COPASA; Habitantes DFE0001: 48286; Habitantes DFE0002: 47016; Habitantes DFE0003: 1270; Habitantes GTA2100: 3158953UNTA005; Habitantes GTA2101: ETA POÇO - E - 01 - TRAT. SIMPL. PARQUE CARAVELAS-SANTANA DO PARAISO; Habitantes GTA2102: Sim; Graus decimais GTA2104: Lat -19.4565611; Graus decimais GTA2105: Long -42.5275333; 1.000 m³/ano GTA2109: 78680
3158953 | Sudeste | Santana do Paraíso | MG | CAD0002: Sociedade de economia mista; CAD0003: Regional; CAD0005: Companhia de Saneamento de Minas Gerais; CAD0006: COPASA; Habitantes DFE0001: 48286; Habitantes DFE0002: 47016; Habitantes DFE0003: 1270; Habitantes GTA2100: 3158953UNTA006; Habitantes GTA2101: ETA CONVENCIONAL MINAS CAIXA-SANTAN DO PARAISO; Habitantes GTA2102: Sim; Graus decimais GTA2104: Lat -19.3867722; Graus decimais GTA2105: Long -42.5674472; 1.000 m³/ano GTA2109: 217328
3158953 | Sudeste | Santana do Paraíso | MG | CAD0002: Sociedade de economia mista; CAD0003: Regional; CAD0005: Companhia de Saneamento de Minas Gerais; CAD0006: COPASA; Habitantes DFE0001: 48286; Habitantes DFE0002: 47016; Habitantes DFE0003: 1270; Habitantes GTA2100: 3158953UNTA007; Habitantes GTA2101: ETA CONVENCIONAL-SANTANA DO PARAISO; Habitantes GTA2102: Sim; Graus decimais GTA2104: Lat -19.3630611; Graus decimais GTA2105: Long -42.5513389; 1.000 m³/ano GTA2109: 478332
3158953 | Sudeste | Santana do Paraíso | MG | CAD0002: Sociedade de economia mista; CAD0003: Regional; CAD0005: Companhia de Saneamento de Minas Gerais; CAD0006: COPASA; Habitantes DFE0001: 48286; Habitantes DFE0002: 47016; Habitantes DFE0003: 1270; Habitantes GTA2100: 3158953UNTA008; Habitantes GTA2101: ETA POÇOS - TRAT. SIMP. C - 01 - CHAC. DO VALE - S. DO PARAÍSO; Habitantes GTA2102: Sim; Graus decimais GTA2104: Lat -19.4664389; Graus decimais GTA2105: Long -42.4984556; 1.000 m³/ano GTA2109: 85415
3158953 | Sudeste | Santana do Paraíso | MG | CAD0002: Sociedade de economia mista; CAD0003: Regional; CAD0005: Companhia de Saneamento de Minas Gerais; CAD0006: COPASA; Habitantes DFE0001: 48286; Habitantes DFE0002: 47016; Habitantes DFE0003: 1270; Habitantes GTA2100: 3158953UNTA009; Habitantes GTA2101: ETA OXD. FILTRA. RES BETHANIA-SANTANA DO PARAISO; Habitantes GTA2102: Sim; Graus decimais GTA2104: Lat -19.4227972; Graus decimais GTA2105: Long -42.5413861; 1.000 m³/ano GTA2109: 88408
3158953 | Sudeste | Santana do Paraíso | MG | CAD0002: Sociedade de economia mista; CAD0003: Regional; CAD0005: Companhia de Saneamento de Minas Gerais; CAD0006: COPASA; Habitantes DFE0001: 48286; Habitantes DFE0002: 47016; Habitantes DFE0003: 1270; Habitantes GTA2100: 3158953UNTA010; Habitantes GTA2101: ETA POÇO - TRAT. SIMP. POÇOS E 05-C 02 INDUSTRIAL-SANTANA DO PARAISO; Habitantes GTA2102: Sim; Graus decimais GTA2104: Lat -19.4076194; Graus decimais GTA2105: Long -42.5420722; 1.000 m³/ano GTA2109: 160460
3158953 | Sudeste | Santana do Paraíso | MG | CAD0002: Sociedade de economia mista; CAD0003: Regional; CAD0005: Companhia de Saneamento de Minas Gerais; CAD0006: COPASA; Habitantes DFE0001: 48286; Habitantes DFE0002: 47016; Habitantes DFE0003: 1270; Habitantes GTA2100: 3158953UNTA011; Habitantes GTA2101: ETA POÇO - TRAT. SIMPL CIDADE VERDE-SANTANA DO PARAISO; Habitantes GTA2102: Sim; Graus decimais GTA2104: Lat -19.4419944; Graus decimais GTA2105: Long -42.5249306; 1.000 m³/ano GTA2109: 94093
3158953 | Sudeste | Santana do Paraíso | MG | CAD0002: Sociedade de economia mista; CAD0003: Regional; CAD0005: Companhia de Saneamento de Minas Gerais; CAD0006: COPASA; Habitantes DFE0001: 48286; Habitantes DFE0002: 47016; Habitantes DFE0003: 1270; Habitantes GTA2100: 3158953UNTA012; Habitantes GTA2101: ETA POÇO E-01 - TRAT SIMP. IPABA PARAISO-S. DO PARAÍSO; Habitantes GTA2102: Sim; Graus decimais GTA2104: Lat -19.4193639; Graus decimais GTA2105: Long -42.4311889; 1.000 m³/ano GTA2109: 1564
3158953 | Sudeste | Santana do Paraíso | MG | CAD0002: Sociedade de economia mista; CAD0003: Regional; CAD0005: Companhia de Saneamento de Minas Gerais; CAD0006: COPASA; Habitantes DFE0001: 48286; Habitantes DFE0002: 47016; Habitantes DFE0003: 1270; Habitantes GTA2100: 3158953UNTA013; Habitantes GTA2101: ETA POÇO residencial bethania 04-SANTANA DO PARAISO; Habitantes GTA2102: Não
3158953 | Sudeste | Santana do Paraíso | MG | CAD0002: Sociedade de economia mista; CAD0003: Regional; CAD0005: Companhia de Saneamento de Minas Gerais; CAD0006: COPASA; Habitantes DFE0001: 48286; Habitantes DFE0002: 47016; Habitantes DFE0003: 1270; Habitantes GTA2100: 3158953UNTA014; Habitantes GTA2101: ETA TRAT. SIMP. POÇO E 01-CIDADE NOVA - S. DO PARAISO; Habitantes GTA2102: Sim; Graus decimais GTA2104: Lat -19.4684694; Graus decimais GTA2105: Long -42.5006889; 1.000 m³/ano GTA2109: 482
3159001 | Sudeste | Santana do Riacho | MG | CAD0002: Sociedade de economia mista; CAD0003: Regional; CAD0005: Companhia de Saneamento de Minas Gerais; CAD0006: COPASA; Habitantes DFE0001: 5579; Habitantes DFE0002: 3654; Habitantes DFE0003: 1925; Habitantes GTA2100: 3159001UNTA001; Habitantes GTA2101: ETA Serra do Cipo-SANTANA DO RIACHO; Habitantes GTA2102: Sim; Graus decimais GTA2104: Lat -19.3362999; Graus decimais GTA2105: Long -43.6181306; 1.000 m³/ano GTA2109: 425953
3159209 | Sudeste | Santa Rita de Caldas | MG | CAD0002: Sociedade de economia mista; CAD0003: Regional; CAD0005: Companhia de Saneamento de Minas Gerais; CAD0006: COPASA; Habitantes DFE0001: 8588; Habitantes DFE0002: 5477; Habitantes DFE0003: 3111; Habitantes GTA2100: 3159209UNTA001; Habitantes GTA2101: ETA Santa Rita de Caldas-SANTA RITA DE CALDAS; Habitantes GTA2102: Sim; Graus decimais GTA2104: Lat -22.0259999; Graus decimais GTA2105: Long -46.3414889; 1.000 m³/ano GTA2109: 743792
3159209 | Sudeste | Santa Rita de Caldas | MG | CAD0002: Sociedade de economia mista; CAD0003: Regional; CAD0005: Companhia de Saneamento de Minas Gerais; CAD0006: COPASA; Habitantes DFE0001: 8588; Habitantes DFE0002: 5477; Habitantes DFE0003: 3111; Habitantes GTA2100: 3159209UNTA002; Habitantes GTA2101: ETA São Bento de Caldas-SANTA RITA DE CALDAS; Habitantes GTA2102: Sim; Graus decimais GTA2104: Lat -22.1387528; Graus decimais GTA2105: Long -46.3149111; 1.000 m³/ano GTA2109: 44735
3159357 | Sudeste | Santa Rita de Minas | MG | CAD0002: Sociedade de economia mista; CAD0003: Regional; CAD0005: Companhia de Saneamento de Minas Gerais; CAD0006: COPASA; Habitantes DFE0001: 6952; Habitantes DFE0002: 4968; Habitantes DFE0003: 1984; Habitantes GTA2100: 3159357UNTA001; Habitantes GTA2101: ETA CONVENCIONAL-SANTA RITA DE MINAS; Habitantes GTA2102: Sim; Graus decimais GTA2104: Lat -19.8729111; Graus decimais GTA2105: Long -42.1323833; 1.000 m³/ano GTA2109: 284881
3159407 | Sudeste | Santa Rita de Ibitipoca | MG | CAD0002: Sociedade de economia mista; CAD0003: Regional; CAD0005: Companhia de Saneamento de Minas Gerais; CAD0006: COPASA; Habitantes DFE0001: 3344; Habitantes DFE0002: 2282; Habitantes DFE0003: 1062; Habitantes GTA2100: 3159407UNTA001; Habitantes GTA2101: ETA SERRINHA-SANTA RITA DO IBITIPOCA; Habitantes GTA2102: Sim; Graus decimais GTA2104: Lat -21.5652111; Graus decimais GTA2105: Long -43.9175667; 1.000 m³/ano GTA2109: 136772
3159506 | Sudeste | Santa Rita do Itueto | MG | CAD0002: Sociedade de economia mista; CAD0003: Regional; CAD0005: Companhia de Saneamento de Minas Gerais; CAD0006: COPASA; Habitantes DFE0001: 5973; Habitantes DFE0002: 2783; Habitantes DFE0003: 3190; Habitantes GTA2100: 3159506UNTA001; Habitantes GTA2101: ETA POLYPLASTER 5,0 L-S-SAO JOSE DO ITUETO; Habitantes GTA2102: Sim; Graus decimais GTA2104: Lat -19.3602694; Graus decimais GTA2105: Long -41.4695917; 1.000 m³/ano GTA2109: 61461
3159506 | Sudeste | Santa Rita do Itueto | MG | CAD0002: Sociedade de economia mista; CAD0003: Regional; CAD0005: Companhia de Saneamento de Minas Gerais; CAD0006: COPASA; Habitantes DFE0001: 5973; Habitantes DFE0002: 2783; Habitantes DFE0003: 3190; Habitantes GTA2100: 3159506UNTA002; Habitantes GTA2101: ETA CONVENCIONAL-SANTA RITA DO ITUETO; Habitantes GTA2102: Sim; Graus decimais GTA2104: Lat -19.3607528; Graus decimais GTA2105: Long -41.3818306; 1.000 m³/ano GTA2109: 92647
3159605 | Sudeste | Santa Rita do Sapucaí | MG | CAD0002: Sociedade de economia mista; CAD0003: Regional; CAD0005: Companhia de Saneamento de Minas Gerais; CAD0006: COPASA; Habitantes DFE0001: 42320; Habitantes DFE0002: 37902; Habitantes DFE0003: 4418; Habitantes GTA2100: 3159605UNTA001; Habitantes GTA2101: ETA Santo Antônio-Santa Rita do Sapucaí; Habitantes GTA2102: Sim; Graus decimais GTA2104: Lat -22.2595556; Graus decimais GTA2105: Long -45.6977972; 1.000 m³/ano GTA2109: 3149579
3159704 | Sudeste | Santa Rosa da Serra | MG | CAD0002: Sociedade de economia mista; CAD0003: Regional; CAD0005: Companhia de Saneamento de Minas Gerais; CAD0006: COPASA; Habitantes DFE0001: 3476; Habitantes DFE0002: 3008; Habitantes DFE0003: 468; Habitantes GTA2100: 3159704UNTA001; Habitantes GTA2101: ETA Córrego Monjolinho-Santa Rosa da Serra; Habitantes GTA2102: Sim; Graus decimais GTA2104: Lat -19.5282444; Graus decimais GTA2105: Long -45.9636083; 1.000 m³/ano GTA2109: 218597
3159803 | Sudeste | Santa Vitória | MG | CAD0002: Sociedade de economia mista; CAD0003: Regional; CAD0005: Companhia de Saneamento de Minas Gerais; CAD0006: COPASA; Habitantes DFE0001: 21745; Habitantes DFE0002: 18681; Habitantes DFE0003: 3064; Habitantes GTA2100: 3159803UNTA001; Habitantes GTA2101: ETA Chaveslândia-Santa Vitória; Habitantes GTA2102: Sim; Graus decimais GTA2104: Lat -19.0436306; Graus decimais GTA2105: Long -50.4915444; 1.000 m³/ano GTA2109: 159795
3159803 | Sudeste | Santa Vitória | MG | CAD0002: Sociedade de economia mista; CAD0003: Regional; CAD0005: Companhia de Saneamento de Minas Gerais; CAD0006: COPASA; Habitantes DFE0001: 21745; Habitantes DFE0002: 18681; Habitantes DFE0003: 3064; Habitantes GTA2100: 3159803UNTA002; Habitantes GTA2101: ETA Córrego Invernada-SANTA VITÓRIA; Habitantes GTA2102: Sim; Graus decimais GTA2104: Lat -18.8489999; Graus decimais GTA2105: Long -50.1068639; 1.000 m³/ano GTA2109: 1544628
3160009 | Sudeste | Santo Antônio do Aventureiro | MG | CAD0002: Sociedade de economia mista; CAD0003: Regional; CAD0005: Companhia de Saneamento de Minas Gerais; CAD0006: COPASA; Habitantes DFE0001: 3881; Habitantes DFE0002: 3154; Habitantes DFE0003: 727; Habitantes GTA2100: 3160009UNTA001; Habitantes GTA2101: ETA POÇO CASA DE QUÍMICA-Santo Antônio do Aventureiro; Habitantes GTA2102: Sim; Graus decimais GTA2104: Lat -21.7589111; Graus decimais GTA2105: Long -42.8169278; 1.000 m³/ano GTA2109: 183870
3160009 | Sudeste | Santo Antônio do Aventureiro | MG | CAD0002: Sociedade de economia mista; CAD0003: Regional; CAD0005: Companhia de Saneamento de Minas Gerais; CAD0006: COPASA; Habitantes DFE0001: 3881; Habitantes DFE0002: 3154; Habitantes DFE0003: 727; Habitantes GTA2100: 3160009UNTA002; Habitantes GTA2101: ETA POÇO C02 São Domingos-SANTO ANTÔNIO DO AVENTUREIRO; Habitantes GTA2102: Sim; Graus decimais GTA2104: Lat -21.6791722; Graus decimais GTA2105: Long -42.7792611; 1.000 m³/ano GTA2109: 60333
3160108 | Sudeste | Santo Antônio do Grama | MG | CAD0002: Sociedade de economia mista; CAD0003: Regional; CAD0005: Companhia de Saneamento de Minas Gerais; CAD0006: COPASA; Habitantes DFE0001: 4342; Habitantes DFE0002: 3781; Habitantes DFE0003: 561; Habitantes GTA2100: 3160108UNTA001; Habitantes GTA2101: ETA CONVENCIONAL-SANTO ANTONIO DO GRAMA; Habitantes GTA2102: Sim; Graus decimais GTA2104: Lat -20.3151861; Graus decimais GTA2105: Long -42.6040028; 1.000 m³/ano GTA2109: 248983
3160207 | Sudeste | Santo Antônio do Itambé | MG | CAD0002: Sociedade de economia mista; CAD0003: Regional; CAD0005: Companhia de Saneamento de Minas Gerais; CAD0006: COPASA; Habitantes DFE0001: 3979; Habitantes DFE0002: 1345; Habitantes DFE0003: 2634; Habitantes GTA2100: 3160207UNTA001; Habitantes GTA2101: ETA Poço C01+C02-Santo Antônio do Itambé; Habitantes GTA2102: Sim; Graus decimais GTA2104: Lat -18.4601333; Graus decimais GTA2105: Long -43.3065250; 1.000 m³/ano GTA2109: 139470
3160306 | Sudeste | Santo Antônio do Jacinto | MG | CAD0002: Sociedade de economia mista; CAD0003: Regional; CAD0005: Companhia de Saneamento de Minas Gerais; CAD0006: COPASA; Habitantes DFE0001: 10397; Habitantes DFE0002: 6656; Habitantes DFE0003: 3741; Habitantes GTA2100: 3160306UNTA001; Habitantes GTA2101: ETA 01 CONCRETO SANTO ANTONIO-SANTO ANTONIO DO JACINTO; Habitantes GTA2102: Sim; Graus decimais GTA2104: Lat -16.5333694; Graus decimais GTA2105: Long -40.1708139; 1.000 m³/ano GTA2109: 336120
3160306 | Sudeste | Santo Antônio do Jacinto | MG | CAD0002: Sociedade de economia mista; CAD0003: Regional; CAD0005: Companhia de Saneamento de Minas Gerais; CAD0006: COPASA; Habitantes DFE0001: 10397; Habitantes DFE0002: 6656; Habitantes DFE0003: 3741; Habitantes GTA2100: 3160306UNTA002; Habitantes GTA2101: ETA 02 FIBRA SANTO ANTONIO DO JACINTO-SANTO ANTONIO DO JACINTO; Habitantes GTA2102: Sim; Graus decimais GTA2104: Lat -16.5333167; Graus decimais GTA2105: Long -40.1708583; 1.000 m³/ano GTA2109: 11991
3160405 | Sudeste | Santo Antônio do Monte | MG | CAD0002: Sociedade de economia mista; CAD0003: Regional; CAD0005: Companhia de Saneamento de Minas Gerais; CAD0006: COPASA; Habitantes DFE0001: 28358; Habitantes DFE0002: 25258; Habitantes DFE0003: 3100; Habitantes GTA2100: 3160405UNTA001; Habitantes GTA2101: ETA I- SANTO ANTÔNIO DO MONTE; Habitantes GTA2102: Sim; Graus decimais GTA2104: Lat -20.1088750; Graus decimais GTA2105: Long -45.2809278; 1.000 m³/ano GTA2109: 1226204
3160405 | Sudeste | Santo Antônio do Monte | MG | CAD0002: Sociedade de economia mista; CAD0003: Regional; CAD0005: Companhia de Saneamento de Minas Gerais; CAD0006: COPASA; Habitantes DFE0001: 28358; Habitantes DFE0002: 25258; Habitantes DFE0003: 3100; Habitantes GTA2100: 3160405UNTA002; Habitantes GTA2101: ETA II- SANTO ANTÔNIO DO MONTE; Habitantes GTA2102: Sim; Graus decimais GTA2104: Lat -20.1089306; Graus decimais GTA2105: Long -45.2808222; 1.000 m³/ano GTA2109: 554530
3160405 | Sudeste | Santo Antônio do Monte | MG | CAD0002: Sociedade de economia mista; CAD0003: Regional; CAD0005: Companhia de Saneamento de Minas Gerais; CAD0006: COPASA; Habitantes DFE0001: 28358; Habitantes DFE0002: 25258; Habitantes DFE0003: 3100; Habitantes GTA2100: 3160405UNTA003; Habitantes GTA2101: ETA POÇO C07 EEE-SANTO ANTÔNIO DO MONTE; Habitantes GTA2102: Sim; Graus decimais GTA2104: Lat -20.0951139; Graus decimais GTA2105: Long -45.2735722; 1.000 m³/ano GTA2109: 2899
3160454 | Sudeste | Santo Antônio do Retiro | MG | CAD0002: Sociedade de economia mista; CAD0003: Regional; CAD0005: Companhia de Saneamento de Minas Gerais; CAD0006: COPASA; Habitantes DFE0001: 6743; Habitantes DFE0002: 2025; Habitantes DFE0003: 4718; Habitantes GTA2100: 3160454UNTA001; Habitantes GTA2101: ETA Simples Cloração-Santo Antônio do Retiro; Habitantes GTA2102: Sim; Graus decimais GTA2104: Lat -15.3410056; Graus decimais GTA2105: Long -42.6198972; 1.000 m³/ano GTA2109: 150792
3160603 | Sudeste | Santo Hipólito | MG | CAD0002: Sociedade de economia mista; CAD0003: Regional; CAD0005: Companhia de Saneamento de Minas Gerais; CAD0006: COPASA; Habitantes DFE0001: 2720; Habitantes DFE0002: 2072; Habitantes DFE0003: 648; Habitantes GTA2100: 3160603UNTA001; Habitantes GTA2101: ETA Cloração Simples-SENHORA DA GLORIA; Habitantes GTA2102: Sim; Graus decimais GTA2104: Lat -18.4525278; Graus decimais GTA2105: Long -44.1722278; 1.000 m³/ano GTA2109: 31915
3160603 | Sudeste | Santo Hipólito | MG | CAD0002: Sociedade de economia mista; CAD0003: Regional; CAD0005: Companhia de Saneamento de Minas Gerais; CAD0006: COPASA; Habitantes DFE0001: 2720; Habitantes DFE0002: 2072; Habitantes DFE0003: 648; Habitantes GTA2100: 3160603UNTA002; Habitantes GTA2101: ETA Cloração Simples-SANTO HIPÓLITO; Habitantes GTA2102: Sim; Graus decimais GTA2104: Lat -18.3060972; Graus decimais GTA2105: Long -44.2174472; 1.000 m³/ano GTA2109: 158157
3160702 | Sudeste | Santos Dumont | MG | CAD0002: Sociedade de economia mista; CAD0003: Regional; CAD0005: Companhia de Saneamento de Minas Gerais; CAD0006: COPASA; Habitantes DFE0001: 43392; Habitantes DFE0002: 40506; Habitantes DFE0003: 2886; Habitantes GTA2100: 3160702UNTA001; Habitantes GTA2101: ETA RIO DO PINHO-SANTOS DUMONT; Habitantes GTA2102: Sim; Graus decimais GTA2104: Lat -21.4487472; Graus decimais GTA2105: Long -43.5554000; 1.000 m³/ano GTA2109: 2476272
3160801 | Sudeste | São Bento Abade | MG | CAD0002: Sociedade de economia mista; CAD0003: Regional; CAD0005: Companhia de Saneamento de Minas Gerais; CAD0006: COPASA; Habitantes DFE0001: 4835; Habitantes DFE0002: 4454; Habitantes DFE0003: 381; Habitantes GTA2100: 3160801UNTA001; Habitantes GTA2101: ETA I SBA-SÃO BENTO ABADE; Habitantes GTA2102: Sim; Graus decimais GTA2104: Lat -21.5925167; Graus decimais GTA2105: Long -45.0678999; 1.000 m³/ano GTA2109: 246564
3160900 | Sudeste | São Brás do Suaçuí | MG | CAD0002: Sociedade de economia mista; CAD0003: Regional; CAD0005: Companhia de Saneamento de Minas Gerais; CAD0006: COPASA; Habitantes DFE0001: 4133; Habitantes DFE0002: 3815; Habitantes DFE0003: 318; Habitantes GTA2100: 3160900UNTA001; Habitantes GTA2101: ETA Poço Tanque de cloretação e fluoretação-São Brás do Suaçuí; Habitantes GTA2102: Sim; Graus decimais GTA2104: Lat -20.6272750; Graus decimais GTA2105: Long -43.9555083; 1.000 m³/ano GTA2109: 97946
3160900 | Sudeste | São Brás do Suaçuí | MG | CAD0002: Sociedade de economia mista; CAD0003: Regional; CAD0005: Companhia de Saneamento de Minas Gerais; CAD0006: COPASA; Habitantes DFE0001: 4133; Habitantes DFE0002: 3815; Habitantes DFE0003: 318; Habitantes GTA2100: 3160900UNTA002; Habitantes GTA2101: ETA 5 L-SÃO BRÁS DO SUAÇUÍ; Habitantes GTA2102: Sim; Graus decimais GTA2104: Lat -20.6273528; Graus decimais GTA2105: Long -43.9554833; 1.000 m³/ano GTA2109: 117823
3160900 | Sudeste | São Brás do Suaçuí | MG | CAD0002: Sociedade de economia mista; CAD0003: Regional; CAD0005: Companhia de Saneamento de Minas Gerais; CAD0006: COPASA; Habitantes DFE0001: 4133; Habitantes DFE0002: 3815; Habitantes DFE0003: 318; Habitantes GTA2100: 3160900UNTA003; Habitantes GTA2101: ETA 8 L-SÃO BRÁS DO SUAÇUÍ; Habitantes GTA2102: Sim; Graus decimais GTA2104: Lat -20.6273333; Graus decimais GTA2105: Long -43.9555278; 1.000 m³/ano GTA2109: 186867
3160959 | Sudeste | São Domingos das Dores | MG | CAD0002: Sociedade de economia mista; CAD0003: Regional; CAD0005: Companhia de Saneamento de Minas Gerais; CAD0006: COPASA; Habitantes DFE0001: 5778; Habitantes DFE0002: 2848; Habitantes DFE0003: 2930; Habitantes GTA2100: 3160959UNTA001; Habitantes GTA2101: ETA CONVENCIONAL-SAO DOMINGOS DAS DORES; Habitantes GTA2102: Sim; Graus decimais GTA2104: Lat -19.5289417; Graus decimais GTA2105: Long -42.0108056; 1.000 m³/ano GTA2109: 138019
3161007 | Sudeste | São Domingos do Prata | MG | CAD0002: Sociedade de economia mista; CAD0003: Regional; CAD0005: Companhia de Saneamento de Minas Gerais; CAD0006: COPASA; Habitantes DFE0001: 17771; Habitantes DFE0002: 12337; Habitantes DFE0003: 5434; Habitantes GTA2100: 3161007UNTA001; Habitantes GTA2101: ETA POÇO-SÃO DOMINGOS DO PRATA; Habitantes GTA2102: Sim; Graus decimais GTA2104: Lat -19.8614583; Graus decimais GTA2105: Long -42.9691083; 1.000 m³/ano GTA2109: 46272
3161007 | Sudeste | São Domingos do Prata | MG | CAD0002: Sociedade de economia mista; CAD0003: Regional; CAD0005: Companhia de Saneamento de Minas Gerais; CAD0006: COPASA; Habitantes DFE0001: 17771; Habitantes DFE0002: 12337; Habitantes DFE0003: 5434; Habitantes GTA2100: 3161007UNTA002; Habitantes GTA2101: ETA 01 CONVENCIONAL-SAO DOMINGOS DO PRATA; Habitantes GTA2102: Sim; Graus decimais GTA2104: Lat -19.8831389; Graus decimais GTA2105: Long -42.9523056; 1.000 m³/ano GTA2109: 769227
3161056 | Sudeste | São Félix de Minas | MG | CAD0002: Empresa pública; CAD0003: Regional; CAD0005: COPASA Serviços de Saneamento Integrado do Norte e Nordeste de Minas Gerais S/A; CAD0006: COPANOR; Habitantes DFE0001: 3252; Habitantes DFE0002: 2388; Habitantes DFE0003: 864; Habitantes GTA2100: 3161056UNTA001; Habitantes GTA2101: ETA Sede_são felix (SAO FELIX - NOTO); Habitantes GTA2102: Sim; Graus decimais GTA2104: Lat 4931537.4330000; Graus decimais GTA2105: Long 5370243.2230000; 1.000 m³/ano GTA2109: 189.78
3161056 | Sudeste | São Félix de Minas | MG | CAD0002: Empresa pública; CAD0003: Regional; CAD0005: COPASA Serviços de Saneamento Integrado do Norte e Nordeste de Minas Gerais S/A; CAD0006: COPANOR; Habitantes DFE0001: 3252; Habitantes DFE0002: 2388; Habitantes DFE0003: 864; Habitantes GTA2100: 3161056UNTA002; Habitantes GTA2101: ETA Sede_são felix (SAO FELIX - NOTO); Habitantes GTA2102: Sim; Graus decimais GTA2104: Lat 4931537.4330000; Graus decimais GTA2105: Long 5370243.2230000; 1.000 m³/ano GTA2109: 189.78
3161106 | Sudeste | São Francisco | MG | CAD0002: Sociedade de economia mista; CAD0003: Regional; CAD0005: Companhia de Saneamento de Minas Gerais; CAD0006: COPASA; Habitantes DFE0001: 54239; Habitantes DFE0002: 37967; Habitantes DFE0003: 16272; Habitantes GTA2100: 3161106UNTA001; Habitantes GTA2101: ETA ICOLMAQ 76 L-S-SAO FRANCISCO; Habitantes GTA2102: Sim; Graus decimais GTA2104: Lat -15.9485500; Graus decimais GTA2105: Long -44.8673556; 1.000 m³/ano GTA2109: 1319342
3161106 | Sudeste | São Francisco | MG | CAD0002: Sociedade de economia mista; CAD0003: Regional; CAD0005: Companhia de Saneamento de Minas Gerais; CAD0006: COPASA; Habitantes DFE0001: 54239; Habitantes DFE0002: 37967; Habitantes DFE0003: 16272; Habitantes GTA2100: 3161106UNTA002; Habitantes GTA2101: ETA COPASA -VILA DO MORRO; Habitantes GTA2102: Sim; Graus decimais GTA2104: Lat -16.0430167; Graus decimais GTA2105: Long -44.6804222; 1.000 m³/ano GTA2109: 82012
3161106 | Sudeste | São Francisco | MG | CAD0002: Sociedade de economia mista; CAD0003: Regional; CAD0005: Companhia de Saneamento de Minas Gerais; CAD0006: COPASA; Habitantes DFE0001: 54239; Habitantes DFE0002: 37967; Habitantes DFE0003: 16272; Habitantes GTA2100: 3161106UNTA003; Habitantes GTA2101: ETA POLYPLASTER 39 L-S-SAO FRANCISCO; Habitantes GTA2102: Sim; Graus decimais GTA2104: Lat -15.9485028; Graus decimais GTA2105: Long -44.8673194; 1.000 m³/ano GTA2109: 728259
3161106 | Sudeste | São Francisco | MG | CAD0002: Sociedade de economia mista; CAD0003: Regional; CAD0005: Companhia de Saneamento de Minas Gerais; CAD0006: COPASA; Habitantes DFE0001: 54239; Habitantes DFE0002: 37967; Habitantes DFE0003: 16272; Habitantes GTA2100: 3161106UNTA004; Habitantes GTA2101: ETA POLYPLASTER-SANTANA DE MINAS; Habitantes GTA2102: Sim; Graus decimais GTA2104: Lat -16.0995917; Graus decimais GTA2105: Long -44.8417167; 1.000 m³/ano GTA2109: 31915
3161106 | Sudeste | São Francisco | MG | CAD0002: Sociedade de economia mista; CAD0003: Regional; CAD0005: Companhia de Saneamento de Minas Gerais; CAD0006: COPASA; Habitantes DFE0001: 54239; Habitantes DFE0002: 37967; Habitantes DFE0003: 16272; Habitantes GTA2100: 3161106UNTA005; Habitantes GTA2101: ETA CONVENCIONAL-RETIRO SF; Habitantes GTA2102: Sim; Graus decimais GTA2104: Lat -16.0526028; Graus decimais GTA2105: Long -45.0107694; 1.000 m³/ano GTA2109: 102371
3161205 | Sudeste | São Francisco de Paula | MG | CAD0002: Sociedade de economia mista; CAD0003: Regional; CAD0005: Companhia de Saneamento de Minas Gerais; CAD0006: COPASA; Habitantes DFE0001: 6293; Habitantes DFE0002: 5012; Habitantes DFE0003: 1281; Habitantes GTA2100: 3161205UNTA001; Habitantes GTA2101: ETA 01-São Francisco de Paula; Habitantes GTA2102: Sim; Graus decimais GTA2104: Lat -20.7036333; Graus decimais GTA2105: Long -44.9869722; 1.000 m³/ano GTA2109: 323993
3161304 | Sudeste | São Francisco de Sales | MG | CAD0002: Sociedade de economia mista; CAD0003: Regional; CAD0005: Companhia de Saneamento de Minas Gerais; CAD0006: COPASA; Habitantes DFE0001: 5857; Habitantes DFE0002: 4659; Habitantes DFE0003: 1198; Habitantes GTA2100: 3161304UNTA001; Habitantes GTA2101: ETA São Francisco de Sales-Sede; Habitantes GTA2102: Sim; Graus decimais GTA2104: Lat -19.8539083; Graus decimais GTA2105: Long -49.7776194; 1.000 m³/ano GTA2109: 169670
3161304 | Sudeste | São Francisco de Sales | MG | CAD0002: Sociedade de economia mista; CAD0003: Regional; CAD0005: Companhia de Saneamento de Minas Gerais; CAD0006: COPASA; Habitantes DFE0001: 5857; Habitantes DFE0002: 4659; Habitantes DFE0003: 1198; Habitantes GTA2100: 3161304UNTA002; Habitantes GTA2101: ETA Poço C01-São Francisco de Sales; Habitantes GTA2102: Sim; Graus decimais GTA2104: Lat -19.8541444; Graus decimais GTA2105: Long -49.7776556; 1.000 m³/ano GTA2109: 237687
3161502 | Sudeste | São Geraldo | MG | CAD0002: Sociedade de economia mista; CAD0003: Regional; CAD0005: Companhia de Saneamento de Minas Gerais; CAD0006: COPASA; Habitantes DFE0001: 10517; Habitantes DFE0002: 8607; Habitantes DFE0003: 1910; Habitantes GTA2100: 3161502UNTA001; Habitantes GTA2101: ETA Poços-SAO GERALDO; Habitantes GTA2102: Sim; Graus decimais GTA2104: Lat -20.9205861; Graus decimais GTA2105: Long -42.8284472; 1.000 m³/ano GTA2109: 685095
3161700 | Sudeste | São Gonçalo do Abaeté | MG | CAD0002: Sociedade de economia mista; CAD0003: Regional; CAD0005: Companhia de Saneamento de Minas Gerais; CAD0006: COPASA; Habitantes DFE0001: 7521; Habitantes DFE0002: 6353; Habitantes DFE0003: 1168; Habitantes GTA2100: 3161700UNTA001; Habitantes GTA2101: ETA Sup-SÃO GONÇALO DO ABAETÉ GRPM; Habitantes GTA2102: Sim; Graus decimais GTA2104: Lat -18.3382944; Graus decimais GTA2105: Long -45.8444639; 1.000 m³/ano GTA2109: 272726
3161700 | Sudeste | São Gonçalo do Abaeté | MG | CAD0002: Sociedade de economia mista; CAD0003: Regional; CAD0005: Companhia de Saneamento de Minas Gerais; CAD0006: COPASA; Habitantes DFE0001: 7521; Habitantes DFE0002: 6353; Habitantes DFE0003: 1168; Habitantes GTA2100: 3161700UNTA002; Habitantes GTA2101: ETA Cloração Pontal do Abaeté-São Gonçalo do Abaeté GRPM; Habitantes GTA2102: Sim; Graus decimais GTA2104: Lat -18.0445472; Graus decimais GTA2105: Long -45.1930028; 1.000 m³/ano GTA2109: 7542
3161700 | Sudeste | São Gonçalo do Abaeté | MG | CAD0002: Sociedade de economia mista; CAD0003: Regional; CAD0005: Companhia de Saneamento de Minas Gerais; CAD0006: COPASA; Habitantes DFE0001: 7521; Habitantes DFE0002: 6353; Habitantes DFE0003: 1168; Habitantes GTA2100: 3161700UNTA003; Habitantes GTA2101: ETA Cloração Canoeiros-São Gonçalo do Abaeté GRPM; Habitantes GTA2102: Sim; Graus decimais GTA2104: Lat -18.0358917; Graus decimais GTA2105: Long -45.5263083; 1.000 m³/ano GTA2109: 12395
3161809 | Sudeste | São Gonçalo do Pará | MG | CAD0002: Sociedade de economia mista; CAD0003: Regional; CAD0005: Companhia de Saneamento de Minas Gerais; CAD0006: COPASA; Habitantes DFE0001: 12192; Habitantes DFE0002: 10652; Habitantes DFE0003: 1540; Habitantes GTA2100: 3161809UNTA001; Habitantes GTA2101: ETA SAO GONCALO-PARA; Habitantes GTA2102: Sim; Graus decimais GTA2104: Lat -20.0126417; Graus decimais GTA2105: Long -44.8727333; 1.000 m³/ano GTA2109: 631230
3162005 | Sudeste | São Gonçalo do Sapucaí | MG | CAD0002: Sociedade de economia mista; CAD0003: Regional; CAD0005: Companhia de Saneamento de Minas Gerais; CAD0006: COPASA; Habitantes DFE0001: 24480; Habitantes DFE0002: 21437; Habitantes DFE0003: 3043; Habitantes GTA2100: 3162005UNTA001; Habitantes GTA2101: ETA I SGS-SÃO GONÇALO DO SAPUCAÍ; Habitantes GTA2102: Sim; Graus decimais GTA2104: Lat -21.9050889; Graus decimais GTA2105: Long -45.5818417; 1.000 m³/ano GTA2109: 1292819
3162005 | Sudeste | São Gonçalo do Sapucaí | MG | CAD0002: Sociedade de economia mista; CAD0003: Regional; CAD0005: Companhia de Saneamento de Minas Gerais; CAD0006: COPASA; Habitantes DFE0001: 24480; Habitantes DFE0002: 21437; Habitantes DFE0003: 3043; Habitantes GTA2100: 3162005UNTA002; Habitantes GTA2101: ETA POÇO E03 DR FRANCA-SÃO GONÇALO DO SAPUCAI; Habitantes GTA2102: Sim; Graus decimais GTA2104: Lat -21.8845472; Graus decimais GTA2105: Long -45.5830417; 1.000 m³/ano GTA2109: 50428
3162005 | Sudeste | São Gonçalo do Sapucaí | MG | CAD0002: Sociedade de economia mista; CAD0003: Regional; CAD0005: Companhia de Saneamento de Minas Gerais; CAD0006: COPASA; Habitantes DFE0001: 24480; Habitantes DFE0002: 21437; Habitantes DFE0003: 3043; Habitantes GTA2100: 3162005UNTA003; Habitantes GTA2101: ETA POÇO C02 CIDADE SUL-SÃO GONÇALO DO SAPUCAI; Habitantes GTA2102: Sim; Graus decimais GTA2104: Lat -21.9028111; Graus decimais GTA2105: Long -45.6185139; 1.000 m³/ano GTA2109: 105802
3162104 | Sudeste | São Gotardo | MG | CAD0002: Sociedade de economia mista; CAD0003: Regional; CAD0005: Companhia de Saneamento de Minas Gerais; CAD0006: COPASA; Habitantes DFE0001: 43309; Habitantes DFE0002: 40563; Habitantes DFE0003: 2746; Habitantes GTA2100: 3162104UNTA001; Habitantes GTA2101: ETA 2 Córrego Confusão-São Gotardo; Habitantes GTA2102: Sim; Graus decimais GTA2104: Lat -19.3215083; Graus decimais GTA2105: Long -46.0651889; 1.000 m³/ano GTA2109: 824337
3162104 | Sudeste | São Gotardo | MG | CAD0002: Sociedade de economia mista; CAD0003: Regional; CAD0005: Companhia de Saneamento de Minas Gerais; CAD0006: COPASA; Habitantes DFE0001: 43309; Habitantes DFE0002: 40563; Habitantes DFE0003: 2746; Habitantes GTA2100: 3162104UNTA002; Habitantes GTA2101: ETA Córrego dos Lourenços-Guarda dos Ferreiros; Habitantes GTA2102: Sim; Graus decimais GTA2104: Lat -19.3855694; Graus decimais GTA2105: Long -46.1400250; 1.000 m³/ano GTA2109: 495357
3162104 | Sudeste | São Gotardo | MG | CAD0002: Sociedade de economia mista; CAD0003: Regional; CAD0005: Companhia de Saneamento de Minas Gerais; CAD0006: COPASA; Habitantes DFE0001: 43309; Habitantes DFE0002: 40563; Habitantes DFE0003: 2746; Habitantes GTA2100: 3162104UNTA003; Habitantes GTA2101: ETA Córrego Confusão-São Gotardo; Habitantes GTA2102: Sim; Graus decimais GTA2104: Lat -19.3215250; Graus decimais GTA2105: Long -46.0650861; 1.000 m³/ano GTA2109: 2059858
3162401 | Sudeste | São João da Ponte | MG | CAD0002: Sociedade de economia mista; CAD0003: Regional; CAD0005: Companhia de Saneamento de Minas Gerais; CAD0006: COPASA; Habitantes DFE0001: 24269; Habitantes DFE0002: 9370; Habitantes DFE0003: 14899; Habitantes GTA2100: 3162401UNTA001; Habitantes GTA2101: ETA Simples Cloração-Fluoretação-Condado do Norte; Habitantes GTA2102: Sim; Graus decimais GTA2104: Lat -15.7914667; Graus decimais GTA2105: Long -44.0463444; 1.000 m³/ano GTA2109: 39974
3162401 | Sudeste | São João da Ponte | MG | CAD0002: Sociedade de economia mista; CAD0003: Regional; CAD0005: Companhia de Saneamento de Minas Gerais; CAD0006: COPASA; Habitantes DFE0001: 24269; Habitantes DFE0002: 9370; Habitantes DFE0003: 14899; Habitantes GTA2100: 3162401UNTA002; Habitantes GTA2101: ETA Convencional Fibra de Vidro-Santo Antonio da Boa Vista; Habitantes GTA2102: Sim; Graus decimais GTA2104: Lat -15.8719500; Graus decimais GTA2105: Long -44.1458778; 1.000 m³/ano GTA2109: 38679
3162401 | Sudeste | São João da Ponte | MG | CAD0002: Sociedade de economia mista; CAD0003: Regional; CAD0005: Companhia de Saneamento de Minas Gerais; CAD0006: COPASA; Habitantes DFE0001: 24269; Habitantes DFE0002: 9370; Habitantes DFE0003: 14899; Habitantes GTA2100: 3162401UNTA003; Habitantes GTA2101: ETA Simples Cloração-Fluoretação-Sao Joao da Ponte; Habitantes GTA2102: Sim; Graus decimais GTA2104: Lat -15.9273694; Graus decimais GTA2105: Long -44.0033389; 1.000 m³/ano GTA2109: 403278
3162450 | Sudeste | São João das Missões | MG | CAD0002: Sociedade de economia mista; CAD0003: Regional; CAD0005: Companhia de Saneamento de Minas Gerais; CAD0006: COPASA; Habitantes DFE0001: 13467; Habitantes DFE0002: 5301; Habitantes DFE0003: 8166; Habitantes GTA2100: 3162450UNTA001; Habitantes GTA2101: ETA SIMPLES CLORAÇÃO-SAO JOAO DAS MISSOES; Habitantes GTA2102: Sim; Graus decimais GTA2104: Lat -14.8896861; Graus decimais GTA2105: Long -44.0805306; 1.000 m³/ano GTA2109: 190327
3162500 | Sudeste | São João del Rei | MG | CAD0002: Sociedade de economia mista; CAD0003: Regional; CAD0005: Companhia de Saneamento de Minas Gerais; CAD0006: COPASA; Habitantes DFE0001: 94062; Habitantes DFE0002: 89434; Habitantes DFE0003: 4628; Habitantes GTA2100: 3162500UNTA001; Habitantes GTA2101: ETA 01-São João Del Rei-Colônia do Marçal GRLV; Habitantes GTA2102: Sim; Graus decimais GTA2104: Lat -21.0797083; Graus decimais GTA2105: Long -44.2200361; 1.000 m³/ano GTA2109: 1003319
3162559 | Sudeste | São João do Manhuaçu | MG | CAD0002: Sociedade de economia mista; CAD0003: Regional; CAD0005: Companhia de Saneamento de Minas Gerais; CAD0006: COPASA; Habitantes DFE0001: 11614; Habitantes DFE0002: 6172; Habitantes DFE0003: 5442; Habitantes GTA2100: 3162559UNTA001; Habitantes GTA2101: ETA CONVENCIONAL-SAO JOAO DO MANHUAÇU; Habitantes GTA2102: Sim; Graus decimais GTA2104: Lat -20.3993833; Graus decimais GTA2105: Long -42.1573999; 1.000 m³/ano GTA2109: 265614
3162575 | Sudeste | São João do Manteninha | MG | Empresa pública | Regional | COPASA Serviços de Saneamento Integrado do Norte e Nordeste de Minas Gerais S/A | COPANOR | 5468 | 4829 | 639 | 3162575UNTA001 | ETA Rio São mateus _VARGEM GRANDE (SÃO JOAO DO MANTENINHA - NOTO) | Sim |  | Lat 4920565.3420000 | Long 5400721.2930000 |  | 15 |  |  | 170.96
3162575 | Sudeste | São João do Manteninha | MG | Empresa pública | Regional | COPASA Serviços de Saneamento Integrado do Norte e Nordeste de Minas Gerais S/A | COPANOR | 5468 | 4829 | 639 | 3162575UNTA002 | ETA Divino das palmeiras_são joão do manteninha (NOTO) | Sim |  | Lat 4911545.3730000 | Long 5408660.7830000 |  | 3.8 |  |  | 101.99
3162575 | Sudeste | São João do Manteninha | MG | Empresa pública | Regional | COPASA Serviços de Saneamento Integrado do Norte e Nordeste de Minas Gerais S/A | COPANOR | 5468 | 4829 | 639 | 3162575UNTA003 | ETA Rio São mateus _VARGEM GRANDE (SÃO JOAO DO MANTENINHA - NOTO) | Sim |  | Lat 4920565.3420000 | Long 5400721.2930000 |  | 15 |  |  | 170.96
3162575 | Sudeste | São João do Manteninha | MG | Empresa pública | Regional | COPASA Serviços de Saneamento Integrado do Norte e Nordeste de Minas Gerais S/A | COPANOR | 5468 | 4829 | 639 | 3162575UNTA004 | ETA Divino das palmeiras_são joão do manteninha (NOTO) | Sim |  | Lat 4911545.3730000 | Long 5408660.7830000 |  | 3.8 |  |  | 101.99
3162609 | Sudeste | São João do Oriente | MG | CAD0002: Sociedade de economia mista; CAD0003: Regional; CAD0005: Companhia de Saneamento de Minas Gerais; CAD0006: COPASA; Habitantes DFE0001: 7139; Habitantes DFE0002: 5990; Habitantes DFE0003: 1149; Habitantes GTA2100: 3162609UNTA001; Habitantes GTA2101: ETA POÇO - OXIDAÇÃO-FILTRAÇÃO-SANTA MARIA DO BAIXIO; Habitantes GTA2102: Sim; Graus decimais GTA2104: Lat -19.4153250; Graus decimais GTA2105: Long -42.1530528; 1.000 m³/ano GTA2109: 65545
3162609 | Sudeste | São João do Oriente | MG | CAD0002: Sociedade de economia mista; CAD0003: Regional; CAD0005: Companhia de Saneamento de Minas Gerais; CAD0006: COPASA; Habitantes DFE0001: 7139; Habitantes DFE0002: 5990; Habitantes DFE0003: 1149; Habitantes GTA2100: 3162609UNTA002; Habitantes GTA2101: ETA CONVENCIONAL -SAO JOAO DO ORIENTE; Habitantes GTA2102: Sim; Graus decimais GTA2104: Lat -19.3409000; Graus decimais GTA2105: Long -42.1634583; 1.000 m³/ano GTA2109: 509561
3162708 | Sudeste | São João do Paraíso | MG | CAD0002: Sociedade de economia mista; CAD0003: Regional; CAD0005: Companhia de Saneamento de Minas Gerais; CAD0006: COPASA; Habitantes DFE0001: 24604; Habitantes DFE0002: 15429; Habitantes DFE0003: 9175; Habitantes GTA2100: 3162708UNTA001; Habitantes GTA2101: ETA 02 São João do Paraíso- Polyplaster 17 L-s; Habitantes GTA2102: Sim; Graus decimais GTA2104: Lat -15.3063444; Graus decimais GTA2105: Long -42.0140333; 1.000 m³/ano GTA2109: 231486
3162708 | Sudeste | São João do Paraíso | MG | CAD0002: Sociedade de economia mista; CAD0003: Regional; CAD0005: Companhia de Saneamento de Minas Gerais; CAD0006: COPASA; Habitantes DFE0001: 24604; Habitantes DFE0002: 15429; Habitantes DFE0003: 9175; Habitantes GTA2100: 3162708UNTA002; Habitantes GTA2101: ETA 03 São João do Paraíso-Polyplaster 50 L-s; Habitantes GTA2102: Sim; Graus decimais GTA2104: Lat -15.3063500; Graus decimais GTA2105: Long -42.0140278; 1.000 m³/ano GTA2109: 1228446
3162807 | Sudeste | São João Evangelista | MG | CAD0002: Sociedade de economia mista; CAD0003: Regional; CAD0005: Companhia de Saneamento de Minas Gerais; CAD0006: COPASA; Habitantes DFE0001: 15617; Habitantes DFE0002: 11824; Habitantes DFE0003: 3793; Habitantes GTA2100: 3162807UNTA001; Habitantes GTA2101: ETA Cloração Simples-SÃO GERALDO DO BAGUARI-SÃO JOÃO EVANGELISTA; Habitantes GTA2102: Sim; Graus decimais GTA2104: Lat -18.3758583; Graus decimais GTA2105: Long -42.7917500; 1.000 m³/ano GTA2109: 42084
3162807 | Sudeste | São João Evangelista | MG | CAD0002: Sociedade de economia mista; CAD0003: Regional; CAD0005: Companhia de Saneamento de Minas Gerais; CAD0006: COPASA; Habitantes DFE0001: 15617; Habitantes DFE0002: 11824; Habitantes DFE0003: 3793; Habitantes GTA2100: 3162807UNTA002; Habitantes GTA2101: ETA Cloração e Fluoretação-BOM JESUS DA CANA BRAVA; Habitantes GTA2102: Sim; Graus decimais GTA2104: Lat -18.5422389; Graus decimais GTA2105: Long -42.8245167; 1.000 m³/ano GTA2109: 26499
3162807 | Sudeste | São João Evangelista | MG | CAD0002: Sociedade de economia mista; CAD0003: Regional; CAD0005: Companhia de Saneamento de Minas Gerais; CAD0006: COPASA; Habitantes DFE0001: 15617; Habitantes DFE0002: 11824; Habitantes DFE0003: 3793; Habitantes GTA2100: 3162807UNTA003; Habitantes GTA2101: ETA Cloração Simples-Nelson de Sena; Habitantes GTA2102: Sim; Graus decimais GTA2104: Lat -18.4181778; Graus decimais GTA2105: Long -42.7225583; 1.000 m³/ano GTA2109: 32427
3162807 | Sudeste | São João Evangelista | MG | CAD0002: Sociedade de economia mista; CAD0003: Regional; CAD0005: Companhia de Saneamento de Minas Gerais; CAD0006: COPASA; Habitantes DFE0001: 15617; Habitantes DFE0002: 11824; Habitantes DFE0003: 3793; Habitantes GTA2100: 3162807UNTA004; Habitantes GTA2101: ETA Convencional-São João Evangelhista; Habitantes GTA2102: Sim; Graus decimais GTA2104: Lat -18.5520167; Graus decimais GTA2105: Long -42.7647111; 1.000 m³/ano GTA2109: 701569
3162906 | Sudeste | São João Nepomuceno | MG | CAD0002: Sociedade de economia mista; CAD0003: Regional; CAD0005: Companhia de Saneamento de Minas Gerais; CAD0006: COPASA; Habitantes DFE0001: 26478; Habitantes DFE0002: 25535; Habitantes DFE0003: 943; Habitantes GTA2100: 3162906UNTA001; Habitantes GTA2101: ETA POÇO C-02 Roça Grande- São J. Nepomuceno; Habitantes GTA2102: Sim; Graus decimais GTA2104: Lat -21.5778194; Graus decimais GTA2105: Long -42.9801083; 1.000 m³/ano GTA2109: 25259
3162906 | Sudeste | São João Nepomuceno | MG | CAD0002: Sociedade de economia mista; CAD0003: Regional; CAD0005: Companhia de Saneamento de Minas Gerais; CAD0006: COPASA; Habitantes DFE0001: 26478; Habitantes DFE0002: 25535; Habitantes DFE0003: 943; Habitantes GTA2100: 3162906UNTA002; Habitantes GTA2101: ETA POÇO Carlos Alves-São J. Nepomuceno; Habitantes GTA2102: Sim; Graus decimais GTA2104: Lat -21.6097556; Graus decimais GTA2105: Long -43.1186222; 1.000 m³/ano GTA2109: 44289
3162906 | Sudeste | São João Nepomuceno | MG | CAD0002: Sociedade de economia mista; CAD0003: Regional; CAD0005: Companhia de Saneamento de Minas Gerais; CAD0006: COPASA; Habitantes DFE0001: 26478; Habitantes DFE0002: 25535; Habitantes DFE0003: 943; Habitantes GTA2100: 3162906UNTA003; Habitantes GTA2101: ETA Concreto-SÃO JOÃO DO NEPOMUCENO; Habitantes GTA2102: Sim; Graus decimais GTA2104: Lat -21.5368972; Graus decimais GTA2105: Long -43.0064694; 1.000 m³/ano GTA2109: 2193869
3162906 | Sudeste | São João Nepomuceno | MG | CAD0002: Sociedade de economia mista; CAD0003: Regional; CAD0005: Companhia de Saneamento de Minas Gerais; CAD0006: COPASA; Habitantes DFE0001: 26478; Habitantes DFE0002: 25535; Habitantes DFE0003: 943; Habitantes GTA2100: 3162906UNTA004; Habitantes GTA2101: ETA POÇO Araci-São João Nepomuceno; Habitantes GTA2102: Sim; Graus decimais GTA2104: Lat -21.5242528; Graus decimais GTA2105: Long -42.9356667; 1.000 m³/ano GTA2109: 57389
3162906 | Sudeste | São João Nepomuceno | MG | CAD0002: Sociedade de economia mista; CAD0003: Regional; CAD0005: Companhia de Saneamento de Minas Gerais; CAD0006: COPASA; Habitantes DFE0001: 26478; Habitantes DFE0002: 25535; Habitantes DFE0003: 943; Habitantes GTA2100: 3162906UNTA005; Habitantes GTA2101: ETA POÇO Ituí-São João Nepomuceno; Habitantes GTA2102: Sim; Graus decimais GTA2104: Lat -21.5435389; Graus decimais GTA2105: Long -42.9091222; 1.000 m³/ano GTA2109: 55089
3162906 | Sudeste | São João Nepomuceno | MG | CAD0002: Sociedade de economia mista; CAD0003: Regional; CAD0005: Companhia de Saneamento de Minas Gerais; CAD0006: COPASA; Habitantes DFE0001: 26478; Habitantes DFE0002: 25535; Habitantes DFE0003: 943; Habitantes GTA2100: 3162906UNTA006; Habitantes GTA2101: ETA POÇO Taruaçú-São J. Nepomuceno; Habitantes GTA2102: Sim; Graus decimais GTA2104: Lat -21.6028278; Graus decimais GTA2105: Long -42.9255750; 1.000 m³/ano GTA2109: 55028
3162906 | Sudeste | São João Nepomuceno | MG | CAD0002: Sociedade de economia mista; CAD0003: Regional; CAD0005: Companhia de Saneamento de Minas Gerais; CAD0006: COPASA; Habitantes DFE0001: 26478; Habitantes DFE0002: 25535; Habitantes DFE0003: 943; Habitantes GTA2100: 3162906UNTA007; Habitantes GTA2101: ETA POÇO Roça Grande- São J. Nepomuceno; Habitantes GTA2102: Sim; Graus decimais GTA2104: Lat -21.5817028; Graus decimais GTA2105: Long -42.9801750; 1.000 m³/ano GTA2109: 15854
3162955 | Sudeste | São José da Lapa | MG | CAD0002: Sociedade de economia mista; CAD0003: Regional; CAD0005: Companhia de Saneamento de Minas Gerais; CAD0006: COPASA; Habitantes DFE0001: 27710; Habitantes DFE0002: 27214; Habitantes DFE0003: 496; Habitantes GTA2100: 3162955UNTA001; Habitantes GTA2101: ETA POCO C03 INACIA CARVALHO-SAO JOSE DA LAPA; Habitantes GTA2102: Sim; Graus decimais GTA2104: Lat -19.6830222; Graus decimais GTA2105: Long -44.0186889; 1.000 m³/ano GTA2109: 66812
3162955 | Sudeste | São José da Lapa | MG | CAD0002: Sociedade de economia mista; CAD0003: Regional; CAD0005: Companhia de Saneamento de Minas Gerais; CAD0006: COPASA; Habitantes DFE0001: 27710; Habitantes DFE0002: 27214; Habitantes DFE0003: 496; Habitantes GTA2100: 3162955UNTA002; Habitantes GTA2101: ETA MARAVILHAS POCO C-04-SAO JOSE DA LAPA; Habitantes GTA2102: Sim; Graus decimais GTA2104: Lat -19.6979944; Graus decimais GTA2105: Long -44.0079833; 1.000 m³/ano GTA2109: 86842
3162955 | Sudeste | São José da Lapa | MG | CAD0002: Sociedade de economia mista; CAD0003: Regional; CAD0005: Companhia de Saneamento de Minas Gerais; CAD0006: COPASA; Habitantes DFE0001: 27710; Habitantes DFE0002: 27214; Habitantes DFE0003: 496; Habitantes GTA2100: 3162955UNTA003; Habitantes GTA2101: ETA Inácia Carvalho Poço C-01-SÃO JOSÉ DA LAPA; Habitantes GTA2102: Sim; Graus decimais GTA2104: Lat -19.6811917; Graus decimais GTA2105: Long -44.0203833; 1.000 m³/ano GTA2109: 32880
3162955 | Sudeste | São José da Lapa | MG | CAD0002: Sociedade de economia mista; CAD0003: Regional; CAD0005: Companhia de Saneamento de Minas Gerais; CAD0006: COPASA; Habitantes DFE0001: 27710; Habitantes DFE0002: 27214; Habitantes DFE0003: 496; Habitantes GTA2100: 3162955UNTA004; Habitantes GTA2101: ETA MARAVILHAS POCO E-01-SAO JOSE DA LAPA; Habitantes GTA2102: Sim; Graus decimais GTA2104: Lat -19.7032556; Graus decimais GTA2105: Long -44.0245361; 1.000 m³/ano GTA2109: 23409
3162955 | Sudeste | São José da Lapa | MG | CAD0002: Sociedade de economia mista; CAD0003: Regional; CAD0005: Companhia de Saneamento de Minas Gerais; CAD0006: COPASA; Habitantes DFE0001: 27710; Habitantes DFE0002: 27214; Habitantes DFE0003: 496; Habitantes GTA2100: 3162955UNTA005; Habitantes GTA2101: ETA Poço C02 I.Carvalho-São José da Lapa; Habitantes GTA2102: Sim; Graus decimais GTA2104: Lat -19.6830694; Graus decimais GTA2105: Long -44.0181306; 1.000 m³/ano GTA2109: 92463
3162955 | Sudeste | São José da Lapa | MG | CAD0002: Sociedade de economia mista; CAD0003: Regional; CAD0005: Companhia de Saneamento de Minas Gerais; CAD0006: COPASA; Habitantes DFE0001: 27710; Habitantes DFE0002: 27214; Habitantes DFE0003: 496; Habitantes GTA2100: 3162955UNTA006; Habitantes GTA2101: ETA MARAVILHAS POCO C02-SAO JOSE DA LAPA; Habitantes GTA2102: Sim; Graus decimais GTA2104: Lat -19.7007056; Graus decimais GTA2105: Long -44.0082750; 1.000 m³/ano GTA2109: 43151
3163201 | Sudeste | São José do Alegre | MG | CAD0002: Sociedade de economia mista; CAD0003: Regional; CAD0005: Companhia de Saneamento de Minas Gerais; CAD0006: COPASA; Habitantes DFE0001: 4242; Habitantes DFE0002: 3123; Habitantes DFE0003: 1119; Habitantes GTA2100: 3163201UNTA001; Habitantes GTA2101: ETA Poço -São José do Alegre; Habitantes GTA2102: Sim; Graus decimais GTA2104: Lat -22.3267333; Graus decimais GTA2105: Long -45.5280111; 1.000 m³/ano GTA2109: 296174
3163300 | Sudeste | São José do Divino | MG | Empresa pública | Regional | COPASA Serviços de Saneamento Integrado do Norte e Nordeste de Minas Gerais S/A | COPANOR | 3501 | 2660 | 841 | 3163300UNTA001 | ETA Poço-C01_ Nossa senhora Aparecida (SAO JOSE DO DIVINO - NOTO) | Sim |  | Lat 4950930.4910000 | Long 5386749.5790000 |  | -300 |  |  | 4.95
3163300 | Sudeste | São José do Divino | MG | Empresa pública | Regional | COPASA Serviços de Saneamento Integrado do Norte e Nordeste de Minas Gerais S/A | COPANOR | 3501 | 2660 | 841 | 3163300UNTA002 | ETA SEDE_SÃO JOSE DO DIVINO (SAO JOSE DO DIVINO - NOTO) | Sim |  | Lat 4942383.5280000 | Long 5380504.1040000 |  | 15 |  |  | 188.58
3163300 | Sudeste | São José do Divino | MG | Empresa pública | Regional | COPASA Serviços de Saneamento Integrado do Norte e Nordeste de Minas Gerais S/A | COPANOR | 3501 | 2660 | 841 | 3163300UNTA003 | ETA Poço-C01_ Nossa senhora Aparecida (SAO JOSE DO DIVINO - NOTO) | Sim |  | Lat 4950930.4910000 | Long 5386749.5790000 |  | -300 |  |  | 4.95
3163300 | Sudeste | São José do Divino | MG | Empresa pública | Regional | COPASA Serviços de Saneamento Integrado do Norte e Nordeste de Minas Gerais S/A | COPANOR | 3501 | 2660 | 841 | 3163300UNTA004 | ETA SEDE_SÃO JOSE DO DIVINO (SAO JOSE DO DIVINO - NOTO) | Sim |  | Lat 4942383.5280000 | Long 5380504.1040000 |  | 15 |  |  | 188.58
3163409 | Sudeste | São José do Goiabal | MG | CAD0002: Sociedade de economia mista; CAD0003: Regional; CAD0005: Companhia de Saneamento de Minas Gerais; CAD0006: COPASA; Habitantes DFE0001: 5492; Habitantes DFE0002: 4248; Habitantes DFE0003: 1244; Habitantes GTA2100: 3163409UNTA001; Habitantes GTA2101: ETA POÇO - TRAT.SIMPLIFICADO-SÃO JOSÉ DO GOIABAL; Habitantes GTA2102: Sim; Graus decimais GTA2104: Lat -19.9219139; Graus decimais GTA2105: Long -42.7142361; 1.000 m³/ano GTA2109: 233971
3163508 | Sudeste | São José do Jacuri | MG | CAD0002: Sociedade de economia mista; CAD0003: Regional; CAD0005: Companhia de Saneamento de Minas Gerais; CAD0006: COPASA; Habitantes DFE0001: 6298; Habitantes DFE0002: 2224; Habitantes DFE0003: 4074; Habitantes GTA2100: 3163508UNTA001; Habitantes GTA2101: ETA Convencional-São José do Jacuri; Habitantes GTA2102: Sim; Graus decimais GTA2104: Lat -18.2851389; Graus decimais GTA2105: Long -42.6869306; 1.000 m³/ano GTA2109: 136123
3163508 | Sudeste | São José do Jacuri | MG | CAD0002: Sociedade de economia mista; CAD0003: Regional; CAD0005: Companhia de Saneamento de Minas Gerais; CAD0006: COPASA; Habitantes DFE0001: 6298; Habitantes DFE0002: 2224; Habitantes DFE0003: 4074; Habitantes GTA2100: 3163508UNTA002; Habitantes GTA2101: ETA Poço C05-Bom Jesus do Tabuleiro (São José do Jacuri); Habitantes GTA2102: Sim; Graus decimais GTA2104: Lat -18.2510639; Graus decimais GTA2105: Long -42.5891833; 1.000 m³/ano GTA2109: 15131
3163607 | Sudeste | São José do Mantimento | MG | CAD0002: Sociedade de economia mista; CAD0003: Regional; CAD0005: Companhia de Saneamento de Minas Gerais; CAD0006: COPASA; Habitantes DFE0001: 2834; Habitantes DFE0002: 1696; Habitantes DFE0003: 1138; Habitantes GTA2100: 3163607UNTA001; Habitantes GTA2101: ETA CONVENCIONAL-SAO JOSE DO MANTIMENTO; Habitantes GTA2102: Sim; Graus decimais GTA2104: Lat -20.0052778; Graus decimais GTA2105: Long -41.7527167; 1.000 m³/ano GTA2109: 136033
3163805 | Sudeste | São Miguel do Anta | MG | CAD0002: Sociedade de economia mista; CAD0003: Regional; CAD0005: Companhia de Saneamento de Minas Gerais; CAD0006: COPASA; Habitantes DFE0001: 6430; Habitantes DFE0002: 3624; Habitantes DFE0003: 2806; Habitantes GTA2100: 3163805UNTA001; Habitantes GTA2101: ETA Poços-SÃO MIGUEL DO ANTA; Habitantes GTA2102: Sim; Graus decimais GTA2104: Lat -20.7019333; Graus decimais GTA2105: Long -42.7205000; 1.000 m³/ano GTA2109: 216901
3163805 | Sudeste | São Miguel do Anta | MG | CAD0002: Sociedade de economia mista; CAD0003: Regional; CAD0005: Companhia de Saneamento de Minas Gerais; CAD0006: COPASA; Habitantes DFE0001: 6430; Habitantes DFE0002: 3624; Habitantes DFE0003: 2806; Habitantes GTA2100: 3163805UNTA002; Habitantes GTA2101: ETA POÇO C-05-SÃO MIGUEL DO ANTA; Habitantes GTA2102: Sim; Graus decimais GTA2104: Lat -20.7128333; Graus decimais GTA2105: Long -42.7289639; 1.000 m³/ano GTA2109: 49385
3163904 | Sudeste | São Pedro da União | MG | CAD0002: Sociedade de economia mista; CAD0003: Regional; CAD0005: Companhia de Saneamento de Minas Gerais; CAD0006: COPASA; Habitantes DFE0001: 4979; Habitantes DFE0002: 3217; Habitantes DFE0003: 1762; Habitantes GTA2100: 3163904UNTA001; Habitantes GTA2101: ETA ICOMAQ CV-SAO PEDRO DA UNIAO; Habitantes GTA2102: Sim; Graus decimais GTA2104: Lat -21.1307028; Graus decimais GTA2105: Long -46.6178583; 1.000 m³/ano GTA2109: 209703
3163904 | Sudeste | São Pedro da União | MG | CAD0002: Sociedade de economia mista; CAD0003: Regional; CAD0005: Companhia de Saneamento de Minas Gerais; CAD0006: COPASA; Habitantes DFE0001: 4979; Habitantes DFE0002: 3217; Habitantes DFE0003: 1762; Habitantes GTA2100: 3163904UNTA002; Habitantes GTA2101: ETA POÇO Cerrado-Biguatinga-São Pedro da União; Habitantes GTA2102: Sim; Graus decimais GTA2104: Lat -21.1551139; Graus decimais GTA2105: Long -46.6906556; 1.000 m³/ano GTA2109: 25470
3164001 | Sudeste | São Pedro dos Ferros | MG | CAD0002: Sociedade de economia mista; CAD0003: Regional; CAD0005: Companhia de Saneamento de Minas Gerais; CAD0006: COPASA; Habitantes DFE0001: 7194; Habitantes DFE0002: 6194; Habitantes DFE0003: 1000; Habitantes GTA2100: 3164001UNTA001; Habitantes GTA2101: ETA SIMPLIFICADA-SAO PEDRO DOS FERROS; Habitantes GTA2102: Sim; Graus decimais GTA2104: Lat -20.1733639; Graus decimais GTA2105: Long -42.5221306; 1.000 m³/ano GTA2109: 147571
3164001 | Sudeste | São Pedro dos Ferros | MG | CAD0002: Sociedade de economia mista; CAD0003: Regional; CAD0005: Companhia de Saneamento de Minas Gerais; CAD0006: COPASA; Habitantes DFE0001: 7194; Habitantes DFE0002: 6194; Habitantes DFE0003: 1000; Habitantes GTA2100: 3164001UNTA002; Habitantes GTA2101: ETA CONVENCIONAL-SAO PEDRO DOS FERROS; Habitantes GTA2102: Sim; Graus decimais GTA2104: Lat -20.1736000; Graus decimais GTA2105: Long -42.5222583; 1.000 m³/ano GTA2109: 305540
3164100 | Sudeste | São Pedro do Suaçuí | MG | CAD0002: Sociedade de economia mista; CAD0003: Regional; CAD0005: Companhia de Saneamento de Minas Gerais; CAD0006: COPASA; Habitantes DFE0001: 5166; Habitantes DFE0002: 2789; Habitantes DFE0003: 2377; Habitantes GTA2100: 3164100UNTA001; Habitantes GTA2101: ETA Cloração e Fluoretação-CÓRREGO DANTAS-SÃO PEDRO DO SUAÇUÍ; Habitantes GTA2102: Sim; Graus decimais GTA2104: Lat -18.2389500; Graus decimais GTA2105: Long -42.5295222; 1.000 m³/ano GTA2109: 30246
3164100 | Sudeste | São Pedro do Suaçuí | MG | CAD0002: Sociedade de economia mista; CAD0003: Regional; CAD0005: Companhia de Saneamento de Minas Gerais; CAD0006: COPASA; Habitantes DFE0001: 5166; Habitantes DFE0002: 2789; Habitantes DFE0003: 2377; Habitantes GTA2100: 3164100UNTA002; Habitantes GTA2101: ETA CONVENCIONAL -São Pedro do Suaçui; Habitantes GTA2102: Sim; Graus decimais GTA2104: Lat -18.3641389; Graus decimais GTA2105: Long -42.6047389; 1.000 m³/ano GTA2109: 166933
3164209 | Sudeste | São Romão | MG | CAD0002: Sociedade de economia mista; CAD0003: Regional; CAD0005: Companhia de Saneamento de Minas Gerais; CAD0006: COPASA; Habitantes DFE0001: 10553; Habitantes DFE0002: 7607; Habitantes DFE0003: 2946; Habitantes GTA2100: 3164209UNTA001; Habitantes GTA2101: ETA POLYPLASTER-SAO ROMAO; Habitantes GTA2102: Sim; Graus decimais GTA2104: Lat -16.3707806; Graus decimais GTA2105: Long -45.0692472; 1.000 m³/ano GTA2109: 308752
3164209 | Sudeste | São Romão | MG | CAD0002: Sociedade de economia mista; CAD0003: Regional; CAD0005: Companhia de Saneamento de Minas Gerais; CAD0006: COPASA; Habitantes DFE0001: 10553; Habitantes DFE0002: 7607; Habitantes DFE0003: 2946; Habitantes GTA2100: 3164209UNTA002; Habitantes GTA2101: ETA POÇO C-01- SAO ROMAO; Habitantes GTA2102: Sim; Graus decimais GTA2104: Lat -16.3708111; Graus decimais GTA2105: Long -45.0691194; 1.000 m³/ano GTA2109: 73686
3164308 | Sudeste | São Roque de Minas | MG | CAD0002: Sociedade de economia mista; CAD0003: Regional; CAD0005: Companhia de Saneamento de Minas Gerais; CAD0006: COPASA; Habitantes DFE0001: 7341; Habitantes DFE0002: 4888; Habitantes DFE0003: 2453; Habitantes GTA2100: 3164308UNTA001; Habitantes GTA2101: ETA CORREGO DO DIRCEU-São Roque de Minas; Habitantes GTA2102: Sim; Graus decimais GTA2104: Lat -20.2524250; Graus decimais GTA2105: Long -46.3668889; 1.000 m³/ano GTA2109: 175563
3164308 | Sudeste | São Roque de Minas | MG | CAD0002: Sociedade de economia mista; CAD0003: Regional; CAD0005: Companhia de Saneamento de Minas Gerais; CAD0006: COPASA; Habitantes DFE0001: 7341; Habitantes DFE0002: 4888; Habitantes DFE0003: 2453; Habitantes GTA2100: 3164308UNTA002; Habitantes GTA2101: ETA POÇO-São Roque de Minas; Habitantes GTA2102: Sim; Graus decimais GTA2104: Lat -20.2523278; Graus decimais GTA2105: Long -46.3666000; 1.000 m³/ano GTA2109: 211575
3164431 | Sudeste | São Sebastião da Vargem Alegre | MG | CAD0002: Sociedade de economia mista; CAD0003: Regional; CAD0005: Companhia de Saneamento de Minas Gerais; CAD0006: COPASA; Habitantes DFE0001: 3219; Habitantes DFE0002: 2017; Habitantes DFE0003: 1202; Habitantes GTA2100: 3164431UNTA001; Habitantes GTA2101: ETA Poço C07 -São Sebastião Vargem Alegre; Habitantes GTA2102: Sim; Graus decimais GTA2104: Lat -21.0645417; Graus decimais GTA2105: Long -42.6538306; 1.000 m³/ano GTA2109: 79302
3164431 | Sudeste | São Sebastião da Vargem Alegre | MG | CAD0002: Sociedade de economia mista; CAD0003: Regional; CAD0005: Companhia de Saneamento de Minas Gerais; CAD0006: COPASA; Habitantes DFE0001: 3219; Habitantes DFE0002: 2017; Habitantes DFE0003: 1202; Habitantes GTA2100: 3164431UNTA002; Habitantes GTA2101: ETA Poço C04 -São Sebastião Vargem Alegre; Habitantes GTA2102: Sim; Graus decimais GTA2104: Lat -21.0709444; Graus decimais GTA2105: Long -42.6373583; 1.000 m³/ano GTA2109: 58303
3164472 | Sudeste | São Sebastião do Anta | MG | CAD0002: Sociedade de economia mista; CAD0003: Regional; CAD0005: Companhia de Saneamento de Minas Gerais; CAD0006: COPASA; Habitantes DFE0001: 6386; Habitantes DFE0002: 4812; Habitantes DFE0003: 1574; Habitantes GTA2100: 3164472UNTA001; Habitantes GTA2101: ETA PAD SANEAGUA-SAO SEBASTIAO DO ANTA; Habitantes GTA2102: Sim; Graus decimais GTA2104: Lat -19.4995639; Graus decimais GTA2105: Long -41.9840972; 1.000 m³/ano GTA2109: 208919
3164506 | Sudeste | São Sebastião do Maranhão | MG | CAD0002: Sociedade de economia mista; CAD0003: Regional; CAD0005: Companhia de Saneamento de Minas Gerais; CAD0006: COPASA; Habitantes DFE0001: 10244; Habitantes DFE0002: 3832; Habitantes DFE0003: 6412; Habitantes GTA2100: 3164506UNTA001; Habitantes GTA2101: ETA Poço C01 + C02-Mãe dos Homens-São Sebastião do Maranhão; Habitantes GTA2102: Sim; Graus decimais GTA2104: Lat -18.1309833; Graus decimais GTA2105: Long -42.5955611; 1.000 m³/ano GTA2109: 19175
3164506 | Sudeste | São Sebastião do Maranhão | MG | CAD0002: Sociedade de economia mista; CAD0003: Regional; CAD0005: Companhia de Saneamento de Minas Gerais; CAD0006: COPASA; Habitantes DFE0001: 10244; Habitantes DFE0002: 3832; Habitantes DFE0003: 6412; Habitantes GTA2100: 3164506UNTA002; Habitantes GTA2101: ETA OXIDAÇÃO FILTRAÇÃO- SÃO SEBASTIÃO DO MARANHÃO; Habitantes GTA2102: Não
3164506 | Sudeste | São Sebastião do Maranhão | MG | CAD0002: Sociedade de economia mista; CAD0003: Regional; CAD0005: Companhia de Saneamento de Minas Gerais; CAD0006: COPASA; Habitantes DFE0001: 10244; Habitantes DFE0002: 3832; Habitantes DFE0003: 6412; Habitantes GTA2100: 3164506UNTA003; Habitantes GTA2101: ETA Alto da COPASA- SÃO SEBASTIÃO DO MARANHÃO; Habitantes GTA2102: Sim; Graus decimais GTA2104: Lat -18.0846222; Graus decimais GTA2105: Long -42.5740583; 1.000 m³/ano GTA2109: 194966
3164605 | Sudeste | São Sebastião do Oeste | MG | CAD0002: Sociedade de economia mista; CAD0003: Regional; CAD0005: Companhia de Saneamento de Minas Gerais; CAD0006: COPASA; Habitantes DFE0001: 9355; Habitantes DFE0002: 6926; Habitantes DFE0003: 2429; Habitantes GTA2100: 3164605UNTA001; Habitantes GTA2101: ETA POÇOS C05-06-08-São Sebastião do Oeste; Habitantes GTA2102: Sim; Graus decimais GTA2104: Lat -20.2787472; Graus decimais GTA2105: Long -45.0031389; 1.000 m³/ano GTA2109: 393444
3164605 | Sudeste | São Sebastião do Oeste | MG | CAD0002: Sociedade de economia mista; CAD0003: Regional; CAD0005: Companhia de Saneamento de Minas Gerais; CAD0006: COPASA; Habitantes DFE0001: 9355; Habitantes DFE0002: 6926; Habitantes DFE0003: 2429; Habitantes GTA2100: 3164605UNTA002; Habitantes GTA2101: ETA POÇO C10-São Sebastião do Oeste; Habitantes GTA2102: Sim; Graus decimais GTA2104: Lat -20.2776583; Graus decimais GTA2105: Long -45.0224750; 1.000 m³/ano GTA2109: 205226
3164704 | Sudeste | São Sebastião do Paraíso | MG | CAD0002: Sociedade de economia mista; CAD0003: Regional; CAD0005: Companhia de Saneamento de Minas Gerais; CAD0006: COPASA; Habitantes DFE0001: 74742; Habitantes DFE0002: 69435; Habitantes DFE0003: 5307; Habitantes GTA2100: 3164704UNTA001; Habitantes GTA2101: ETA Poço - Guardinha-São Sebastião do Paraíso; Habitantes GTA2102: Sim; Graus decimais GTA2104: Lat -20.9204667; Graus decimais GTA2105: Long -47.1520500; 1.000 m³/ano GTA2109: 86857
3164704 | Sudeste | São Sebastião do Paraíso | MG | CAD0002: Sociedade de economia mista; CAD0003: Regional; CAD0005: Companhia de Saneamento de Minas Gerais; CAD0006: COPASA; Habitantes DFE0001: 74742; Habitantes DFE0002: 69435; Habitantes DFE0003: 5307; Habitantes GTA2100: 3164704UNTA002; Habitantes GTA2101: ETA São Sebastião do Paraiso-Sede; Habitantes GTA2102: Sim; Graus decimais GTA2104: Lat -20.9229556; Graus decimais GTA2105: Long -46.9788333; 1.000 m³/ano GTA2109: 4697319
3165008 | Sudeste | São Tiago | MG | CAD0002: Sociedade de economia mista; CAD0003: Regional; CAD0005: Companhia de Saneamento de Minas Gerais; CAD0006: COPASA; Habitantes DFE0001: 11517; Habitantes DFE0002: 9495; Habitantes DFE0003: 2022; Habitantes GTA2100: 3165008UNTA001; Habitantes GTA2101: ETA 01 Mercês de Água Limpa-São Tiago; Habitantes GTA2102: Sim; Graus decimais GTA2104: Lat -21.0469028; Graus decimais GTA2105: Long -44.6082472; 1.000 m³/ano GTA2109: 74253
3165008 | Sudeste | São Tiago | MG | CAD0002: Sociedade de economia mista; CAD0003: Regional; CAD0005: Companhia de Saneamento de Minas Gerais; CAD0006: COPASA; Habitantes DFE0001: 11517; Habitantes DFE0002: 9495; Habitantes DFE0003: 2022; Habitantes GTA2100: 3165008UNTA002; Habitantes GTA2101: ETA 02-São Tiago GRLV; Habitantes GTA2102: Sim; Graus decimais GTA2104: Lat -20.8973750; Graus decimais GTA2105: Long -44.5000889; 1.000 m³/ano GTA2109: 225730
3165008 | Sudeste | São Tiago | MG | CAD0002: Sociedade de economia mista; CAD0003: Regional; CAD0005: Companhia de Saneamento de Minas Gerais; CAD0006: COPASA; Habitantes DFE0001: 11517; Habitantes DFE0002: 9495; Habitantes DFE0003: 2022; Habitantes GTA2100: 3165008UNTA003; Habitantes GTA2101: ETA 01-São Tiago RGLV; Habitantes GTA2102: Sim; Graus decimais GTA2104: Lat -20.8973750; Graus decimais GTA2105: Long -44.5001250; 1.000 m³/ano GTA2109: 339605
3165107 | Sudeste | São Tomás de Aquino | MG | CAD0002: Sociedade de economia mista; CAD0003: Regional; CAD0005: Companhia de Saneamento de Minas Gerais; CAD0006: COPASA; Habitantes DFE0001: 6853; Habitantes DFE0002: 5495; Habitantes DFE0003: 1358; Habitantes GTA2100: 3165107UNTA001; Habitantes GTA2101: ETA POÇO-São Tomás de Aquino-1; Habitantes GTA2102: Sim; Graus decimais GTA2104: Lat -20.7733333; Graus decimais GTA2105: Long -47.1001972; 1.000 m³/ano GTA2109: 439899
3165206 | Sudeste | São Thomé das Letras | MG | CAD0002: Sociedade de economia mista; CAD0003: Regional; CAD0005: Companhia de Saneamento de Minas Gerais; CAD0006: COPASA; Habitantes DFE0001: 7089; Habitantes DFE0002: 4112; Habitantes DFE0003: 2977; Habitantes GTA2100: 3165206UNTA001; Habitantes GTA2101: ETA POÇO C01 e C02-SOBRADINHO; Habitantes GTA2102: Sim; Graus decimais GTA2104: Lat -21.6497194; Graus decimais GTA2105: Long -44.9033639; 1.000 m³/ano GTA2109: 27398
3165206 | Sudeste | São Thomé das Letras | MG | CAD0002: Sociedade de economia mista; CAD0003: Regional; CAD0005: Companhia de Saneamento de Minas Gerais; CAD0006: COPASA; Habitantes DFE0001: 7089; Habitantes DFE0002: 4112; Habitantes DFE0003: 2977; Habitantes GTA2100: 3165206UNTA002; Habitantes GTA2101: ETA I FIBRA-SÃO TOMÉ DAS LETRAS; Habitantes GTA2102: Sim; Graus decimais GTA2104: Lat -21.7212139; Graus decimais GTA2105: Long -44.9640583; 1.000 m³/ano GTA2109: 155816
3165206 | Sudeste | São Thomé das Letras | MG | CAD0002: Sociedade de economia mista; CAD0003: Regional; CAD0005: Companhia de Saneamento de Minas Gerais; CAD0006: COPASA; Habitantes DFE0001: 7089; Habitantes DFE0002: 4112; Habitantes DFE0003: 2977; Habitantes GTA2100: 3165206UNTA003; Habitantes GTA2101: ETA II METALICA- SÃO TOMÉ DAS LETRAS; Habitantes GTA2102: Sim; Graus decimais GTA2104: Lat -21.7212583; Graus decimais GTA2105: Long -44.9639861; 1.000 m³/ano GTA2109: 156769
3165305 | Sudeste | São Vicente de Minas | MG | CAD0002: Sociedade de economia mista; CAD0003: Regional; CAD0005: Companhia de Saneamento de Minas Gerais; CAD0006: COPASA; Habitantes DFE0001: 6935; Habitantes DFE0002: 6145; Habitantes DFE0003: 790; Habitantes GTA2100: 3165305UNTA001; Habitantes GTA2101: ETA 01-São Vicente de Minas GRLV; Habitantes GTA2102: Sim; Graus decimais GTA2104: Lat -21.7205278; Graus decimais GTA2105: Long -44.4295278; 1.000 m³/ano GTA2109: 487643
3165404 | Sudeste | Sapucaí-Mirim | MG | CAD0002: Sociedade de economia mista; CAD0003: Regional; CAD0005: Companhia de Saneamento de Minas Gerais; CAD0006: COPASA; Habitantes DFE0001: 6462; Habitantes DFE0002: 4384; Habitantes DFE0003: 2078; Habitantes GTA2100: 3165404UNTA001; Habitantes GTA2101: ETA Ribeirão do Pires-SAPUCAÍ MIRIM; Habitantes GTA2102: Sim; Graus decimais GTA2104: Lat -22.7543000; Graus decimais GTA2105: Long -45.7582222; 1.000 m³/ano GTA2109: 376315
3165503 | Sudeste | Sardoá | MG | CAD0002: Sociedade de economia mista; CAD0003: Regional; CAD0005: Companhia de Saneamento de Minas Gerais; CAD0006: COPASA; Habitantes DFE0001: 5164; Habitantes DFE0002: 2273; Habitantes DFE0003: 2891; Habitantes GTA2100: 3165503UNTA001; Habitantes GTA2101: ETA POÇO C02 SIMPLES CLORAÇÃO-SARDOA; Habitantes GTA2102: Sim; Graus decimais GTA2104: Lat -18.7906722; Graus decimais GTA2105: Long -42.3674806; 1.000 m³/ano GTA2109: 42101
3165503 | Sudeste | Sardoá | MG | CAD0002: Sociedade de economia mista; CAD0003: Regional; CAD0005: Companhia de Saneamento de Minas Gerais; CAD0006: COPASA; Habitantes DFE0001: 5164; Habitantes DFE0002: 2273; Habitantes DFE0003: 2891; Habitantes GTA2100: 3165503UNTA002; Habitantes GTA2101: ETA POÇOS - TRATAMENTO SIMPLIFICADO-SARDOÁ; Habitantes GTA2102: Sim; Graus decimais GTA2104: Lat -18.7840028; Graus decimais GTA2105: Long -42.3641278; 1.000 m³/ano GTA2109: 140782
3165552 | Sudeste | Setubinha | MG | Empresa pública | Regional | COPASA Serviços de Saneamento Integrado do Norte e Nordeste de Minas Gerais S/A | COPANOR | 10032 | 3500 | 6532 | 3165552UNTA001 | ETA AV S ANTONIO_SETUBINHA (SETUBINHA - NOTO) | Sim |  | Lat 5041255.9240000 | Long 5300595.3760000 |  | 5.3 |  |  | 202.59
3165552 | Sudeste | Setubinha | MG | Empresa pública | Regional | COPASA Serviços de Saneamento Integrado do Norte e Nordeste de Minas Gerais S/A | COPANOR | 10032 | 3500 | 6532 | 3165552UNTA002 | ETA POÇO C-O1_QUARESMA (SETUBINHA - NOTO) | Sim |  | Lat 5041364.6060000 | Long 5292914.5120000 |  | 3 |  |  | 16.86
3165552 | Sudeste | Setubinha | MG | Empresa pública | Regional | COPASA Serviços de Saneamento Integrado do Norte e Nordeste de Minas Gerais S/A | COPANOR | 10032 | 3500 | 6532 | 3165552UNTA003 | ETA Palmeiras do Vale_PALMEIRAS DO VALE (Setubinha - NOTO) | Sim |  | Lat 5040386.2600000 | Long 5309531.3050000 |  | 3.8 |  |  | 59.03
3165552 | Sudeste | Setubinha | MG | Empresa pública | Regional | COPASA Serviços de Saneamento Integrado do Norte e Nordeste de Minas Gerais S/A | COPANOR | 10032 | 3500 | 6532 | 3165552UNTA004 | ETA AV S ANTONIO_SETUBINHA (SETUBINHA - NOTO) | Sim |  | Lat 5041255.9240000 | Long 5300595.3760000 |  | 5.3 |  |  | 202.59
3165552 | Sudeste | Setubinha | MG | Empresa pública | Regional | COPASA Serviços de Saneamento Integrado do Norte e Nordeste de Minas Gerais S/A | COPANOR | 10032 | 3500 | 6532 | 3165552UNTA005 | ETA POÇO C-O1_QUARESMA (SETUBINHA - NOTO) | Sim |  | Lat 5041364.6060000 | Long 5292914.5120000 |  | 3 |  |  | 16.86
3165552 | Sudeste | Setubinha | MG | Empresa pública | Regional | COPASA Serviços de Saneamento Integrado do Norte e Nordeste de Minas Gerais S/A | COPANOR | 10032 | 3500 | 6532 | 3165552UNTA006 | ETA Palmeiras do Vale_PALMEIRAS DO VALE (Setubinha - NOTO) | Sim |  | Lat 5040386.2600000 | Long 5309531.3050000 |  | 3.8 |  |  | 59.03
3165578 | Sudeste | Senador Amaral | MG | CAD0002: Sociedade de economia mista; CAD0003: Regional; CAD0005: Companhia de Saneamento de Minas Gerais; CAD0006: COPASA; Habitantes DFE0001: 6458; Habitantes DFE0002: 4092; Habitantes DFE0003: 2366; Habitantes GTA2100: 3165578UNTA001; Habitantes GTA2101: ETA Ponte Segura-Sede; Habitantes GTA2102: Sim; Graus decimais GTA2104: Lat -22.5289889; Graus decimais GTA2105: Long -46.2418722; 1.000 m³/ano GTA2109: 70466
3165578 | Sudeste | Senador Amaral | MG | CAD0002: Sociedade de economia mista; CAD0003: Regional; CAD0005: Companhia de Saneamento de Minas Gerais; CAD0006: COPASA; Habitantes DFE0001: 6458; Habitantes DFE0002: 4092; Habitantes DFE0003: 2366; Habitantes GTA2100: 3165578UNTA002; Habitantes GTA2101: ETA Poço-Senador Amaral; Habitantes GTA2102: Sim; Graus decimais GTA2104: Lat -22.5877556; Graus decimais GTA2105: Long -46.1741556; 1.000 m³/ano GTA2109: 26176
3165578 | Sudeste | Senador Amaral | MG | CAD0002: Sociedade de economia mista; CAD0003: Regional; CAD0005: Companhia de Saneamento de Minas Gerais; CAD0006: COPASA; Habitantes DFE0001: 6458; Habitantes DFE0002: 4092; Habitantes DFE0003: 2366; Habitantes GTA2100: 3165578UNTA003; Habitantes GTA2101: ETA Convencional -Senador Amaral; Habitantes GTA2102: Sim; Graus decimais GTA2104: Lat -22.5821250; Graus decimais GTA2105: Long -46.1782639; 1.000 m³/ano GTA2109: 185458
3165909 | Sudeste | Senador Modestino Gonçalves | MG | CAD0002: Sociedade de economia mista; CAD0003: Regional; CAD0005: Companhia de Saneamento de Minas Gerais; CAD0006: COPASA; Habitantes DFE0001: 4035; Habitantes DFE0002: 1934; Habitantes DFE0003: 2101; Habitantes GTA2100: 3165909UNTA001; Habitantes GTA2101: ETA Poço C02+C07+C10+C11-Senador Modestino Gonçalves; Habitantes GTA2102: Sim; Graus decimais GTA2104: Lat -17.9461278; Graus decimais GTA2105: Long -43.2209639; 1.000 m³/ano GTA2109: 121136
3166105 | Sudeste | Senhora do Porto | MG | CAD0002: Sociedade de economia mista; CAD0003: Regional; CAD0005: Companhia de Saneamento de Minas Gerais; CAD0006: COPASA; Habitantes DFE0001: 3088; Habitantes DFE0002: 1613; Habitantes DFE0003: 1475; Habitantes GTA2100: 3166105UNTA001; Habitantes GTA2101: ETA Poço C01-Senhora do Porto; Habitantes GTA2102: Sim; Graus decimais GTA2104: Lat -18.9148278; Graus decimais GTA2105: Long -43.0775528; 1.000 m³/ano GTA2109: 33978
3166105 | Sudeste | Senhora do Porto | MG | CAD0002: Sociedade de economia mista; CAD0003: Regional; CAD0005: Companhia de Saneamento de Minas Gerais; CAD0006: COPASA; Habitantes DFE0001: 3088; Habitantes DFE0002: 1613; Habitantes DFE0003: 1475; Habitantes GTA2100: 3166105UNTA002; Habitantes GTA2101: ETA Poço C03-Senhora do Porto; Habitantes GTA2102: Não
3166105 | Sudeste | Senhora do Porto | MG | CAD0002: Sociedade de economia mista; CAD0003: Regional; CAD0005: Companhia de Saneamento de Minas Gerais; CAD0006: COPASA; Habitantes DFE0001: 3088; Habitantes DFE0002: 1613; Habitantes DFE0003: 1475; Habitantes GTA2100: 3166105UNTA003; Habitantes GTA2101: ETA 01-SENHORA DO PORTO; Habitantes GTA2102: Sim; Graus decimais GTA2104: Lat -18.8897694; Graus decimais GTA2105: Long -43.0859778; 1.000 m³/ano GTA2109: 66826
3166303 | Sudeste | Sericita | MG | CAD0002: Sociedade de economia mista; CAD0003: Regional; CAD0005: Companhia de Saneamento de Minas Gerais; CAD0006: COPASA; Habitantes DFE0001: 7536; Habitantes DFE0002: 4147; Habitantes DFE0003: 3389; Habitantes GTA2100: 3166303UNTA001; Habitantes GTA2101: ETA CONVENCIONAL-SERICITA; Habitantes GTA2102: Sim; Graus decimais GTA2104: Lat -20.4711694; Graus decimais GTA2105: Long -42.4795389; 1.000 m³/ano GTA2109: 252900
3166501 | Sudeste | Serra Azul de Minas | MG | CAD0002: Sociedade de economia mista; CAD0003: Regional; CAD0005: Companhia de Saneamento de Minas Gerais; CAD0006: COPASA; Habitantes DFE0001: 3829; Habitantes DFE0002: 1993; Habitantes DFE0003: 1836; Habitantes GTA2100: 3166501UNTA001; Habitantes GTA2101: ETA Poço E01+C02+C03-Serra Azul de Minas; Habitantes GTA2102: Sim; Graus decimais GTA2104: Lat -18.3645056; Graus decimais GTA2105: Long -43.1673583; 1.000 m³/ano GTA2109: 111061
3166600 | Sudeste | Serra da Saudade | MG | CAD0002: Sociedade de economia mista; CAD0003: Regional; CAD0005: Companhia de Saneamento de Minas Gerais; CAD0006: COPASA; Habitantes DFE0001: 854; Habitantes DFE0002: 556; Habitantes DFE0003: 298; Habitantes GTA2100: 3166600UNTA001; Habitantes GTA2101: ETA SERRA-SERRA DA SAUDADE; Habitantes GTA2102: Sim; Graus decimais GTA2104: Lat -19.4389639; Graus decimais GTA2105: Long -45.7962556; 1.000 m³/ano GTA2109: 56727
3166709 | Sudeste | Serra dos Aimorés | MG | Empresa pública | Regional | COPASA Serviços de Saneamento Integrado do Norte e Nordeste de Minas Gerais S/A | COPANOR | 6936 | 5894 | 1042 | 3166709UNTA002 | ETA AIMOREZINHO_AIMOREZINHO (Serra dos Aimores - NOTO) | Sim |  | Lat 5010495.3260000 | Long 5510165.6830000 |  | 9.4 |  |  | 51.95
3166709 | Sudeste | Serra dos Aimorés | MG | Empresa pública | Regional | COPASA Serviços de Saneamento Integrado do Norte e Nordeste de Minas Gerais S/A | COPANOR | 6936 | 5894 | 1042 | 3166709UNTA003 | ETA AIMOREZINHO_AIMOREZINHO (Serra dos Aimores - NOTO) | Sim |  | Lat 5010495.3260000 | Long 5510165.6830000 |  | 9.4 |  |  | 51.95
3166709 | Sudeste | Serra dos Aimorés | MG | CAD0002: Sociedade de economia mista; CAD0003: Regional; CAD0005: Companhia de Saneamento de Minas Gerais; CAD0006: COPASA; Habitantes DFE0001: 6936; Habitantes DFE0002: 5894; Habitantes DFE0003: 1042; Habitantes GTA2100: 3166709UNTA001; Habitantes GTA2101: ETA Filtro Zeólita Sede-Serra dos Aimores; Habitantes GTA2102: Sim; Graus decimais GTA2104: Lat -17.7904444; Graus decimais GTA2105: Long -40.2541999; 1.000 m³/ano GTA2109: 164473
3166808 | Sudeste | Serra do Salitre | MG | CAD0002: Sociedade de economia mista; CAD0003: Regional; CAD0005: Companhia de Saneamento de Minas Gerais; CAD0006: COPASA; Habitantes DFE0001: 12210; Habitantes DFE0002: 9494; Habitantes DFE0003: 2716; Habitantes GTA2100: 3166808UNTA001; Habitantes GTA2101: ETA Superficial-Serra do Salitre GRPM; Habitantes GTA2102: Sim; Graus decimais GTA2104: Lat -19.1177444; Graus decimais GTA2105: Long -46.6821639; 1.000 m³/ano GTA2109: 690851
3166808 | Sudeste | Serra do Salitre | MG | CAD0002: Sociedade de economia mista; CAD0003: Regional; CAD0005: Companhia de Saneamento de Minas Gerais; CAD0006: COPASA; Habitantes DFE0001: 12210; Habitantes DFE0002: 9494; Habitantes DFE0003: 2716; Habitantes GTA2100: 3166808UNTA002; Habitantes GTA2101: ETA Surgência 01-02-Catiara GRPM; Habitantes GTA2102: Sim; Graus decimais GTA2104: Lat -19.1654278; Graus decimais GTA2105: Long -46.6726306; 1.000 m³/ano GTA2109: 59266
3166907 | Sudeste | Serrania | MG | CAD0002: Sociedade de economia mista; CAD0003: Regional; CAD0005: Companhia de Saneamento de Minas Gerais; CAD0006: COPASA; Habitantes DFE0001: 7802; Habitantes DFE0002: 7067; Habitantes DFE0003: 735; Habitantes GTA2100: 3166907UNTA001; Habitantes GTA2101: ETA I SERRANIA-SERRANIA; Habitantes GTA2102: Sim; Graus decimais GTA2104: Lat -21.5497500; Graus decimais GTA2105: Long -46.0479167; 1.000 m³/ano GTA2109: 512809
3166956 | Sudeste | Serranópolis de Minas | MG | CAD0002: Sociedade de economia mista; CAD0003: Regional; CAD0005: Companhia de Saneamento de Minas Gerais; CAD0006: COPASA; Habitantes DFE0001: 4496; Habitantes DFE0002: 2047; Habitantes DFE0003: 2449; Habitantes GTA2100: 3166956UNTA001; Habitantes GTA2101: ETA Rio Mosquito-Serranópolis de Minas; Habitantes GTA2102: Sim; Graus decimais GTA2104: Lat -15.8196222; Graus decimais GTA2105: Long -42.8714694; 1.000 m³/ano GTA2109: 136531
3167103 | Sudeste | Serro | MG | Empresa pública | Regional | COPASA Serviços de Saneamento Integrado do Norte e Nordeste de Minas Gerais S/A | COPANOR | 22550 | 14676 | 7874 | 3167103UNTA003 | ETA POCOE-02_MILHO VERDE | Sim |  | Lat 4946413.1870000 | Long 5158554.0480000 |  | 2.7 |  |  | 116.95
3167103 | Sudeste | Serro | MG | Empresa pública | Regional | COPASA Serviços de Saneamento Integrado do Norte e Nordeste de Minas Gerais S/A | COPANOR | 22550 | 14676 | 7874 | 3167103UNTA004 | ETA CLORADOR_SAO G. RIO DAS PEDRAS | Sim |  | Lat 4953924.6990000 | Long 5158976.8660000 |  | 5 |  |  | 68.46
3167103 | Sudeste | Serro | MG | Empresa pública | Regional | COPASA Serviços de Saneamento Integrado do Norte e Nordeste de Minas Gerais S/A | COPANOR | 22550 | 14676 | 7874 | 3167103UNTA005 | ETA POCOE-02_MILHO VERDE | Sim |  | Lat 4946413.1870000 | Long 5158554.0480000 |  | 2.7 |  |  | 116.95
3167103 | Sudeste | Serro | MG | Empresa pública | Regional | COPASA Serviços de Saneamento Integrado do Norte e Nordeste de Minas Gerais S/A | COPANOR | 22550 | 14676 | 7874 | 3167103UNTA006 | ETA CLORADOR_SAO G. RIO DAS PEDRAS | Sim |  | Lat 4953924.6990000 | Long 5158976.8660000 |  | 5 |  |  | 68.46
3167103 | Sudeste | Serro | MG | CAD0002: Sociedade de economia mista; CAD0003: Regional; CAD0005: Companhia de Saneamento de Minas Gerais; CAD0006: COPASA; Habitantes DFE0001: 22550; Habitantes DFE0002: 14676; Habitantes DFE0003: 7874; Habitantes GTA2100: 3167103UNTA001; Habitantes GTA2101: ETA Rio do Peixe-Serro; Habitantes GTA2102: Sim; Graus decimais GTA2104: Lat -18.5920444; Graus decimais GTA2105: Long -43.4118528; 1.000 m³/ano GTA2109: 752026
3167103 | Sudeste | Serro | MG | CAD0002: Sociedade de economia mista; CAD0003: Regional; CAD0005: Companhia de Saneamento de Minas Gerais; CAD0006: COPASA; Habitantes DFE0001: 22550; Habitantes DFE0002: 14676; Habitantes DFE0003: 7874; Habitantes GTA2100: 3167103UNTA002; Habitantes GTA2101: ETA PEDRO LESSA-NODI; Habitantes GTA2102: Sim; Graus decimais GTA2104: Lat -18.5605250; Graus decimais GTA2105: Long -43.5269278; 1.000 m³/ano GTA2109: 22653
3167301 | Sudeste | Silveirânia | MG | CAD0002: Sociedade de economia mista; CAD0003: Regional; CAD0005: Companhia de Saneamento de Minas Gerais; CAD0006: COPASA; Habitantes DFE0001: 2391; Habitantes DFE0002: 1710; Habitantes DFE0003: 681; Habitantes GTA2100: 3167301UNTA001; Habitantes GTA2101: ETA POÇO Casa de Química-Silveirânia; Habitantes GTA2102: Sim; Graus decimais GTA2104: Lat -21.1592806; Graus decimais GTA2105: Long -43.2141556; 1.000 m³/ano GTA2109: 95740
3167608 | Sudeste | Simonésia | MG | CAD0002: Sociedade de economia mista; CAD0003: Regional; CAD0005: Companhia de Saneamento de Minas Gerais; CAD0006: COPASA; Habitantes DFE0001: 20339; Habitantes DFE0002: 9820; Habitantes DFE0003: 10519; Habitantes GTA2100: 3167608UNTA001; Habitantes GTA2101: ETA CONVENCIONAL-SIMONESIA; Habitantes GTA2102: Sim; Graus decimais GTA2104: Lat -20.1234999; Graus decimais GTA2105: Long -42.0092000; 1.000 m³/ano GTA2109: 527196
3167608 | Sudeste | Simonésia | MG | CAD0002: Sociedade de economia mista; CAD0003: Regional; CAD0005: Companhia de Saneamento de Minas Gerais; CAD0006: COPASA; Habitantes DFE0001: 20339; Habitantes DFE0002: 9820; Habitantes DFE0003: 10519; Habitantes GTA2100: 3167608UNTA002; Habitantes GTA2101: ETA CONVENCIONAL-SAO SIMAO DO RIO PRETO; Habitantes GTA2102: Sim; Graus decimais GTA2104: Lat -19.9842333; Graus decimais GTA2105: Long -42.0631444; 1.000 m³/ano GTA2109: 61083
3167608 | Sudeste | Simonésia | MG | CAD0002: Sociedade de economia mista; CAD0003: Regional; CAD0005: Companhia de Saneamento de Minas Gerais; CAD0006: COPASA; Habitantes DFE0001: 20339; Habitantes DFE0002: 9820; Habitantes DFE0003: 10519; Habitantes GTA2100: 3167608UNTA003; Habitantes GTA2101: ETA ALEGRIA -SIMPLES CLORAÇÃO E-02; Habitantes GTA2102: Sim; Graus decimais GTA2104: Lat -19.9244194; Graus decimais GTA2105: Long -41.9189472; 1.000 m³/ano GTA2109: 113754
3167707 | Sudeste | Sobrália | MG | CAD0002: Sociedade de economia mista; CAD0003: Regional; CAD0005: Companhia de Saneamento de Minas Gerais; CAD0006: COPASA; Habitantes DFE0001: 5175; Habitantes DFE0002: 3755; Habitantes DFE0003: 1420; Habitantes GTA2100: 3167707UNTA001; Habitantes GTA2101: ETA CONVENCIONAL-SOBRÁLIA; Habitantes GTA2102: Sim; Graus decimais GTA2104: Lat -19.2400972; Graus decimais GTA2105: Long -42.0943667; 1.000 m³/ano GTA2109: 268104
3167905 | Sudeste | Tabuleiro | MG | CAD0002: Sociedade de economia mista; CAD0003: Regional; CAD0005: Companhia de Saneamento de Minas Gerais; CAD0006: COPASA; Habitantes DFE0001: 4098; Habitantes DFE0002: 2995; Habitantes DFE0003: 1103; Habitantes GTA2100: 3167905UNTA001; Habitantes GTA2101: ETA RIO FORMOSO-TABULEIRO; Habitantes GTA2102: Sim; Graus decimais GTA2104: Lat -21.3609917; Graus decimais GTA2105: Long -43.2546972; 1.000 m³/ano GTA2109: 254034
3168002 | Sudeste | Taiobeiras | MG | Empresa pública | Regional | COPASA Serviços de Saneamento Integrado do Norte e Nordeste de Minas Gerais S/A | COPANOR | 34392 | 29897 | 4495 | 3168002UNTA004 | ETA POÇO_LAGOA GRANDE/TAIOBEIRAS | Sim |  | Lat 5238340.7830000 | Long 5305407.8460000 |  | 10.7 |  |  | 103.35
3168002 | Sudeste | Taiobeiras | MG | Empresa pública | Regional | COPASA Serviços de Saneamento Integrado do Norte e Nordeste de Minas Gerais S/A | COPANOR | 34392 | 29897 | 4495 | 3168002UNTA005 | ETA POÇO_MIRANDOPÓLIS | Sim |  | Lat 5235095.6980000 | Long 5319901.2070000 |  | 5 |  |  | 59.64
3168002 | Sudeste | Taiobeiras | MG | Empresa pública | Regional | COPASA Serviços de Saneamento Integrado do Norte e Nordeste de Minas Gerais S/A | COPANOR | 34392 | 29897 | 4495 | 3168002UNTA006 | ETA POÇO_LAGOA GRANDE/TAIOBEIRAS | Sim |  | Lat 5238340.7830000 | Long 5305407.8460000 |  | 10.7 |  |  | 103.35
3168002 | Sudeste | Taiobeiras | MG | Empresa pública | Regional | COPASA Serviços de Saneamento Integrado do Norte e Nordeste de Minas Gerais S/A | COPANOR | 34392 | 29897 | 4495 | 3168002UNTA007 | ETA POÇO_MIRANDOPÓLIS | Sim |  | Lat 5235095.6980000 | Long 5319901.2070000 |  | 5 |  |  | 59.64
3168002 | Sudeste | Taiobeiras | MG | CAD0002: Sociedade de economia mista; CAD0003: Regional; CAD0005: Companhia de Saneamento de Minas Gerais; CAD0006: COPASA; Habitantes DFE0001: 34392; Habitantes DFE0002: 29897; Habitantes DFE0003: 4495; Habitantes GTA2100: 3168002UNTA001; Habitantes GTA2101: ETA Poço C09-Taiobeiras; Habitantes GTA2102: Sim; Graus decimais GTA2104: Lat -15.8076667; Graus decimais GTA2105: Long -42.2335556; 1.000 m³/ano GTA2109: 56307
3168002 | Sudeste | Taiobeiras | MG | CAD0002: Sociedade de economia mista; CAD0003: Regional; CAD0005: Companhia de Saneamento de Minas Gerais; CAD0006: COPASA; Habitantes DFE0001: 34392; Habitantes DFE0002: 29897; Habitantes DFE0003: 4495; Habitantes GTA2100: 3168002UNTA002; Habitantes GTA2101: ETA Concreto-Taiobeiras; Habitantes GTA2102: Sim; Graus decimais GTA2104: Lat -15.7080778; Graus decimais GTA2105: Long -42.1751139; 1.000 m³/ano GTA2109: 1355700
3168002 | Sudeste | Taiobeiras | MG | CAD0002: Sociedade de economia mista; CAD0003: Regional; CAD0005: Companhia de Saneamento de Minas Gerais; CAD0006: COPASA; Habitantes DFE0001: 34392; Habitantes DFE0002: 29897; Habitantes DFE0003: 4495; Habitantes GTA2100: 3168002UNTA003; Habitantes GTA2101: ETA Poço C10-Taiobeiras; Habitantes GTA2102: Sim; Graus decimais GTA2104: Lat -15.8193333; Graus decimais GTA2105: Long -42.2179889; 1.000 m³/ano GTA2109: 78402
3168101 | Sudeste | Tapira | MG | CAD0002: Sociedade de economia mista; CAD0003: Regional; CAD0005: Companhia de Saneamento de Minas Gerais; CAD0006: COPASA; Habitantes DFE0001: 4212; Habitantes DFE0002: 2660; Habitantes DFE0003: 1552; Habitantes GTA2100: 3168101UNTA001; Habitantes GTA2101: ETA Sede-Tapira; Habitantes GTA2102: Sim; Graus decimais GTA2104: Lat -19.9195917; Graus decimais GTA2105: Long -46.8185889; 1.000 m³/ano GTA2109: 258248
3168200 | Sudeste | Tapiraí | MG | CAD0002: Sociedade de economia mista; CAD0003: Regional; CAD0005: Companhia de Saneamento de Minas Gerais; CAD0006: COPASA; Habitantes DFE0001: 1707; Habitantes DFE0002: 998; Habitantes DFE0003: 709; Habitantes GTA2100: 3168200UNTA001; Habitantes GTA2101: ETA POÇOS-TAPIRAÍ; Habitantes GTA2102: Sim; Graus decimais GTA2104: Lat -19.8891222; Graus decimais GTA2105: Long -46.0214556; 1.000 m³/ano GTA2109: 49023
3168200 | Sudeste | Tapiraí | MG | CAD0002: Sociedade de economia mista; CAD0003: Regional; CAD0005: Companhia de Saneamento de Minas Gerais; CAD0006: COPASA; Habitantes DFE0001: 1707; Habitantes DFE0002: 998; Habitantes DFE0003: 709; Habitantes GTA2100: 3168200UNTA002; Habitantes GTA2101: ETA Poço E-01-Altolândia; Habitantes GTA2102: Sim; Graus decimais GTA2104: Lat -19.8971306; Graus decimais GTA2105: Long -46.1727083; 1.000 m³/ano GTA2109: 19971
3168309 | Sudeste | Taquaraçu de Minas | MG | CAD0002: Sociedade de economia mista; CAD0003: Regional; CAD0005: Companhia de Saneamento de Minas Gerais; CAD0006: COPASA; Habitantes DFE0001: 4368; Habitantes DFE0002: 2257; Habitantes DFE0003: 2111; Habitantes GTA2100: 3168309UNTA001; Habitantes GTA2101: ETA Poço C10-CUMBE-TAQUARAÇU DE MINAS; Habitantes GTA2102: Sim; Graus decimais GTA2104: Lat -19.6979944; Graus decimais GTA2105: Long -43.7613972; 1.000 m³/ano GTA2109: 47474
3168309 | Sudeste | Taquaraçu de Minas | MG | CAD0002: Sociedade de economia mista; CAD0003: Regional; CAD0005: Companhia de Saneamento de Minas Gerais; CAD0006: COPASA; Habitantes DFE0001: 4368; Habitantes DFE0002: 2257; Habitantes DFE0003: 2111; Habitantes GTA2100: 3168309UNTA002; Habitantes GTA2101: ETA Poço C01,-ENGENHO-TAQUARAÇU DE MINAS; Habitantes GTA2102: Sim; Graus decimais GTA2104: Lat -19.6864417; Graus decimais GTA2105: Long -43.7725472; 1.000 m³/ano GTA2109: 42526
3168309 | Sudeste | Taquaraçu de Minas | MG | CAD0002: Sociedade de economia mista; CAD0003: Regional; CAD0005: Companhia de Saneamento de Minas Gerais; CAD0006: COPASA; Habitantes DFE0001: 4368; Habitantes DFE0002: 2257; Habitantes DFE0003: 2111; Habitantes GTA2100: 3168309UNTA003; Habitantes GTA2101: ETA RIO TAQUARACU-TAQUARACU DE MINAS; Habitantes GTA2102: Sim; Graus decimais GTA2104: Lat -19.6646639; Graus decimais GTA2105: Long -43.6899556; 1.000 m³/ano GTA2109: 154685
3168309 | Sudeste | Taquaraçu de Minas | MG | CAD0002: Sociedade de economia mista; CAD0003: Regional; CAD0005: Companhia de Saneamento de Minas Gerais; CAD0006: COPASA; Habitantes DFE0001: 4368; Habitantes DFE0002: 2257; Habitantes DFE0003: 2111; Habitantes GTA2100: 3168309UNTA004; Habitantes GTA2101: ETA CONDOMINIO FERREIRA-TAQUARACU DE MINAS; Habitantes GTA2102: Sim; Graus decimais GTA2104: Lat -19.6946389; Graus decimais GTA2105: Long -43.7101306; 1.000 m³/ano GTA2109: 50736
3168309 | Sudeste | Taquaraçu de Minas | MG | CAD0002: Sociedade de economia mista; CAD0003: Regional; CAD0005: Companhia de Saneamento de Minas Gerais; CAD0006: COPASA; Habitantes DFE0001: 4368; Habitantes DFE0002: 2257; Habitantes DFE0003: 2111; Habitantes GTA2100: 3168309UNTA005; Habitantes GTA2101: ETA POCO C02-TAQUARACU DE MINAS; Habitantes GTA2102: Sim; Graus decimais GTA2104: Lat -19.6646167; Graus decimais GTA2105: Long -43.6899861; 1.000 m³/ano GTA2109: 66031
3168408 | Sudeste | Tarumirim | MG | CAD0002: Sociedade de economia mista; CAD0003: Regional; CAD0005: Companhia de Saneamento de Minas Gerais; CAD0006: COPASA; Habitantes DFE0001: 15072; Habitantes DFE0002: 10216; Habitantes DFE0003: 4856; Habitantes GTA2100: 3168408UNTA001; Habitantes GTA2101: ETA 01 ICOLMAQ 25 L-S-TARUMIRIM; Habitantes GTA2102: Sim; Graus decimais GTA2104: Lat -19.2824556; Graus decimais GTA2105: Long -42.0088444; 1.000 m³/ano GTA2109: 376926
3168408 | Sudeste | Tarumirim | MG | CAD0002: Sociedade de economia mista; CAD0003: Regional; CAD0005: Companhia de Saneamento de Minas Gerais; CAD0006: COPASA; Habitantes DFE0001: 15072; Habitantes DFE0002: 10216; Habitantes DFE0003: 4856; Habitantes GTA2100: 3168408UNTA002; Habitantes GTA2101: ETA 03 PRESSURIZADA POÇO C-01 -TARUMIRIM; Habitantes GTA2102: Sim; Graus decimais GTA2104: Lat -19.2717667; Graus decimais GTA2105: Long -42.0062444; 1.000 m³/ano GTA2109: 72755
3168408 | Sudeste | Tarumirim | MG | CAD0002: Sociedade de economia mista; CAD0003: Regional; CAD0005: Companhia de Saneamento de Minas Gerais; CAD0006: COPASA; Habitantes DFE0001: 15072; Habitantes DFE0002: 10216; Habitantes DFE0003: 4856; Habitantes GTA2100: 3168408UNTA003; Habitantes GTA2101: ETA FERRO CIMENTO-DOM CARLOTO; Habitantes GTA2102: Sim; Graus decimais GTA2104: Lat -19.2990917; Graus decimais GTA2105: Long -42.0868056; 1.000 m³/ano GTA2109: 82532
3168408 | Sudeste | Tarumirim | MG | CAD0002: Sociedade de economia mista; CAD0003: Regional; CAD0005: Companhia de Saneamento de Minas Gerais; CAD0006: COPASA; Habitantes DFE0001: 15072; Habitantes DFE0002: 10216; Habitantes DFE0003: 4856; Habitantes GTA2100: 3168408UNTA004; Habitantes GTA2101: ETA OXIDAÇÃO FILTRAÇÃO-VAI VOLTA; Habitantes GTA2102: Sim; Graus decimais GTA2104: Lat -19.3076639; Graus decimais GTA2105: Long -41.9021722; 1.000 m³/ano GTA2109: 48696
3168408 | Sudeste | Tarumirim | MG | CAD0002: Sociedade de economia mista; CAD0003: Regional; CAD0005: Companhia de Saneamento de Minas Gerais; CAD0006: COPASA; Habitantes DFE0001: 15072; Habitantes DFE0002: 10216; Habitantes DFE0003: 4856; Habitantes GTA2100: 3168408UNTA005; Habitantes GTA2101: ETA OXIDAÇÃO FILTRAÇÃO-SAO VICENTE DO RIO DOCE; Habitantes GTA2102: Sim; Graus decimais GTA2104: Lat -19.2612667; Graus decimais GTA2105: Long -41.8071389; 1.000 m³/ano GTA2109: 22626
3168408 | Sudeste | Tarumirim | MG | CAD0002: Sociedade de economia mista; CAD0003: Regional; CAD0005: Companhia de Saneamento de Minas Gerais; CAD0006: COPASA; Habitantes DFE0001: 15072; Habitantes DFE0002: 10216; Habitantes DFE0003: 4856; Habitantes GTA2100: 3168408UNTA006; Habitantes GTA2101: ETA OXIDAÇÃO FILTRAÇÃO-CAFE MIRIM; Habitantes GTA2102: Sim; Graus decimais GTA2104: Lat -19.3231306; Graus decimais GTA2105: Long -42.0047000; 1.000 m³/ano GTA2109: 41692
3168408 | Sudeste | Tarumirim | MG | CAD0002: Sociedade de economia mista; CAD0003: Regional; CAD0005: Companhia de Saneamento de Minas Gerais; CAD0006: COPASA; Habitantes DFE0001: 15072; Habitantes DFE0002: 10216; Habitantes DFE0003: 4856; Habitantes GTA2100: 3168408UNTA007; Habitantes GTA2101: ETA 03 PRESSURIZADA POÇO C-03 E C-06-TARUMIRIM; Habitantes GTA2102: Sim; Graus decimais GTA2104: Lat -19.2825028; Graus decimais GTA2105: Long -42.0088778; 1.000 m³/ano GTA2109: 53074
3168507 | Sudeste | Teixeiras | MG | CAD0002: Sociedade de economia mista; CAD0003: Regional; CAD0005: Companhia de Saneamento de Minas Gerais; CAD0006: COPASA; Habitantes DFE0001: 12634; Habitantes DFE0002: 9062; Habitantes DFE0003: 3572; Habitantes GTA2100: 3168507UNTA001; Habitantes GTA2101: ETA Teixeiras-TEIXEIRAS; Habitantes GTA2102: Sim; Graus decimais GTA2104: Lat -20.6533472; Graus decimais GTA2105: Long -42.8443417; 1.000 m³/ano GTA2109: 708971
3168606 | Sudeste | Teófilo Otoni | MG | Empresa pública | Regional | COPASA Serviços de Saneamento Integrado do Norte e Nordeste de Minas Gerais S/A | COPANOR | 142571 | 121342 | 21229 | 3168606UNTA005 | ETA PoçoC-01_Lajinha - (Teófilo Otoni - NOTO) | Sim |  | Lat 5000488.0880000 | Long 5366060.1210000 |  | 3.5 |  |  | 78.18
3168606 | Sudeste | Teófilo Otoni | MG | CAD0002: Empresa pública; CAD0003: Regional; CAD0005: COPASA Serviços de Saneamento Integrado do Norte e Nordeste de Minas Gerais S/A; CAD0006: COPANOR; Habitantes DFE0001: 142571; Habitantes DFE0002: 121342; Habitantes DFE0003: 21229; Habitantes GTA2100: 3168606UNTA006; Habitantes GTA2101: ETA SEDE_MARAVILHA (TEOFILO OTONI - NOTO); Habitantes GTA2102: Sim; Graus decimais GTA2104: Lat 5043967.9180000; Graus decimais GTA2105: Long 5413641.3100000; 1.000 m³/ano GTA2109: 22.07
3168606 | Sudeste | Teófilo Otoni | MG | Empresa pública | Regional | COPASA Serviços de Saneamento Integrado do Norte e Nordeste de Minas Gerais S/A | COPANOR | 142571 | 121342 | 21229 | 3168606UNTA007 | ETA PoçoC-01_Lajinha - (Teófilo Otoni - NOTO) | Sim |  | Lat 5000488.0880000 | Long 5366060.1210000 |  | 3.5 |  |  | 78.18
3168606 | Sudeste | Teófilo Otoni | MG | CAD0002: Empresa pública; CAD0003: Regional; CAD0005: COPASA Serviços de Saneamento Integrado do Norte e Nordeste de Minas Gerais S/A; CAD0006: COPANOR; Habitantes DFE0001: 142571; Habitantes DFE0002: 121342; Habitantes DFE0003: 21229; Habitantes GTA2100: 3168606UNTA008; Habitantes GTA2101: ETA SEDE_MARAVILHA (TEOFILO OTONI - NOTO); Habitantes GTA2102: Sim; Graus decimais GTA2104: Lat 5043967.9180000; Graus decimais GTA2105: Long 5413641.3100000; 1.000 m³/ano GTA2109: 22.07
3168606 | Sudeste | Teófilo Otoni | MG | CAD0002: Sociedade de economia mista; CAD0003: Regional; CAD0005: Companhia de Saneamento de Minas Gerais; CAD0006: COPASA; Habitantes DFE0001: 142571; Habitantes DFE0002: 121342; Habitantes DFE0003: 21229; Habitantes GTA2100: 3168606UNTA001; Habitantes GTA2101: ETA Pedro Versiani-Teófilo Otoni; Habitantes GTA2102: Sim; Graus decimais GTA2104: Lat -17.8817250; Graus decimais GTA2105: Long -41.3117944; 1.000 m³/ano GTA2109: 37933
3168606 | Sudeste | Teófilo Otoni | MG | CAD0002: Sociedade de economia mista; CAD0003: Regional; CAD0005: Companhia de Saneamento de Minas Gerais; CAD0006: COPASA; Habitantes DFE0001: 142571; Habitantes DFE0002: 121342; Habitantes DFE0003: 21229; Habitantes GTA2100: 3168606UNTA002; Habitantes GTA2101: ETA CIDADE ALTA- TEÓFILO OTONI SEDE-2; Habitantes GTA2102: Sim; Graus decimais GTA2104: Lat -17.8640944; Graus decimais GTA2105: Long -41.5107167; 1.000 m³/ano GTA2109: 9144872
3168606 | Sudeste | Teófilo Otoni | MG | CAD0002: Sociedade de economia mista; CAD0003: Regional; CAD0005: Companhia de Saneamento de Minas Gerais; CAD0006: COPASA; Habitantes DFE0001: 142571; Habitantes DFE0002: 121342; Habitantes DFE0003: 21229; Habitantes GTA2100: 3168606UNTA003; Habitantes GTA2101: ETA Mucuri-Teófilo Otoni; Habitantes GTA2102: Sim; Graus decimais GTA2104: Lat -17.6003167; Graus decimais GTA2105: Long -41.4937417; 1.000 m³/ano GTA2109: 131036
3168606 | Sudeste | Teófilo Otoni | MG | CAD0002: Sociedade de economia mista; CAD0003: Regional; CAD0005: Companhia de Saneamento de Minas Gerais; CAD0006: COPASA; Habitantes DFE0001: 142571; Habitantes DFE0002: 121342; Habitantes DFE0003: 21229; Habitantes GTA2100: 3168606UNTA004; Habitantes GTA2101: ETA Topázio-Teófilo Otoni; Habitantes GTA2102: Sim; Graus decimais GTA2104: Lat -17.6416139; Graus decimais GTA2105: Long -41.3851111; 1.000 m³/ano GTA2109: 50298
3168705 | Sudeste | Timóteo | MG | CAD0002: Sociedade de economia mista; CAD0003: Regional; CAD0005: Companhia de Saneamento de Minas Gerais; CAD0006: COPASA; Habitantes DFE0001: 84087; Habitantes DFE0002: 83952; Habitantes DFE0003: 135; Habitantes GTA2100: 3168705UNTA001; Habitantes GTA2101: ETA POÇOS - TRAT. SIMPL. MACUCO-TIMÓTEO; Habitantes GTA2102: Sim; Graus decimais GTA2104: Lat -19.5861833; Graus decimais GTA2105: Long -42.5807000; 1.000 m³/ano GTA2109: 195875
3168705 | Sudeste | Timóteo | MG | CAD0002: Sociedade de economia mista; CAD0003: Regional; CAD0005: Companhia de Saneamento de Minas Gerais; CAD0006: COPASA; Habitantes DFE0001: 84087; Habitantes DFE0002: 83952; Habitantes DFE0003: 135; Habitantes GTA2100: 3168705UNTA002; Habitantes GTA2101: ETA POÇO - TRAT. SIMP. OXIDAÇÃO-FILTRAÇÃO C. VALE-TIMOTEO; Habitantes GTA2102: Sim; Graus decimais GTA2104: Lat -19.5370417; Graus decimais GTA2105: Long -42.6677000; 1.000 m³/ano GTA2109: 487581
3168705 | Sudeste | Timóteo | MG | CAD0002: Sociedade de economia mista; CAD0003: Regional; CAD0005: Companhia de Saneamento de Minas Gerais; CAD0006: COPASA; Habitantes DFE0001: 84087; Habitantes DFE0002: 83952; Habitantes DFE0003: 135; Habitantes GTA2100: 3168705UNTA003; Habitantes GTA2101: ETA SANTA TEREZINHA-TIMOTEO; Habitantes GTA2102: Sim; Graus decimais GTA2104: Lat -19.5308056; Graus decimais GTA2105: Long -42.6077972; 1.000 m³/ano GTA2109: 7176194
3168804 | Sudeste | Tiradentes | MG | CAD0002: Sociedade de economia mista; CAD0003: Regional; CAD0005: Companhia de Saneamento de Minas Gerais; CAD0006: COPASA; Habitantes DFE0001: 8008; Habitantes DFE0002: 6449; Habitantes DFE0003: 1559; Habitantes GTA2100: 3168804UNTA001; Habitantes GTA2101: ETA 01-Tiradentes GRLV; Habitantes GTA2102: Sim; Graus decimais GTA2104: Lat -21.1140333; Graus decimais GTA2105: Long -44.1690556; 1.000 m³/ano GTA2109: 1411337
3168804 | Sudeste | Tiradentes | MG | CAD0002: Sociedade de economia mista; CAD0003: Regional; CAD0005: Companhia de Saneamento de Minas Gerais; CAD0006: COPASA; Habitantes DFE0001: 8008; Habitantes DFE0002: 6449; Habitantes DFE0003: 1559; Habitantes GTA2100: 3168804UNTA002; Habitantes GTA2101: ETA 02-Tiradentes Poço C03 GRLV; Habitantes GTA2102: Sim; Graus decimais GTA2104: Lat -21.1140694; Graus decimais GTA2105: Long -44.1690556; 1.000 m³/ano GTA2109: 1710
3168903 | Sudeste | Tiros | MG | CAD0002: Sociedade de economia mista; CAD0003: Regional; CAD0005: Companhia de Saneamento de Minas Gerais; CAD0006: COPASA; Habitantes DFE0001: 8172; Habitantes DFE0002: 6230; Habitantes DFE0003: 1942; Habitantes GTA2100: 3168903UNTA001; Habitantes GTA2101: ETA Córrego de Tiros-Tiros; Habitantes GTA2102: Sim; Graus decimais GTA2104: Lat -19.0239999; Graus decimais GTA2105: Long -45.9573722; 1.000 m³/ano GTA2109: 458434
3169109 | Sudeste | Toledo | MG | CAD0002: Sociedade de economia mista; CAD0003: Regional; CAD0005: Companhia de Saneamento de Minas Gerais; CAD0006: COPASA; Habitantes DFE0001: 7541; Habitantes DFE0002: 4323; Habitantes DFE0003: 3218; Habitantes GTA2100: 3169109UNTA001; Habitantes GTA2101: ETA I- TOLEDO; Habitantes GTA2102: Sim; Graus decimais GTA2104: Lat -22.7395806; Graus decimais GTA2105: Long -46.3717083; 1.000 m³/ano GTA2109: 220977
3169109 | Sudeste | Toledo | MG | CAD0002: Sociedade de economia mista; CAD0003: Regional; CAD0005: Companhia de Saneamento de Minas Gerais; CAD0006: COPASA; Habitantes DFE0001: 7541; Habitantes DFE0002: 4323; Habitantes DFE0003: 3218; Habitantes GTA2100: 3169109UNTA002; Habitantes GTA2101: ETA 2 - Toledo; Habitantes GTA2102: Sim; Graus decimais GTA2104: Lat -22.7395611; Graus decimais GTA2105: Long -46.3718306; 1.000 m³/ano GTA2109: 160244
3169307 | Sudeste | Três Corações | MG | CAD0002: Sociedade de economia mista; CAD0003: Regional; CAD0005: Companhia de Saneamento de Minas Gerais; CAD0006: COPASA; Habitantes DFE0001: 78079; Habitantes DFE0002: 71708; Habitantes DFE0003: 6371; Habitantes GTA2100: 3169307UNTA001; Habitantes GTA2101: ETA I-TRES CORACOES; Habitantes GTA2102: Sim; Graus decimais GTA2104: Lat -21.7043389; Graus decimais GTA2105: Long -45.2333111; 1.000 m³/ano GTA2109: 6038675
3169307 | Sudeste | Três Corações | MG | CAD0002: Sociedade de economia mista; CAD0003: Regional; CAD0005: Companhia de Saneamento de Minas Gerais; CAD0006: COPASA; Habitantes DFE0001: 78079; Habitantes DFE0002: 71708; Habitantes DFE0003: 6371; Habitantes GTA2100: 3169307UNTA002; Habitantes GTA2101: ETA POÇO C03 AMADEU MIGUEL-TRES CORACOES; Habitantes GTA2102: Sim; Graus decimais GTA2104: Lat -21.6819917; Graus decimais GTA2105: Long -45.3296722; 1.000 m³/ano GTA2109: 10747
3169307 | Sudeste | Três Corações | MG | CAD0002: Sociedade de economia mista; CAD0003: Regional; CAD0005: Companhia de Saneamento de Minas Gerais; CAD0006: COPASA; Habitantes DFE0001: 78079; Habitantes DFE0002: 71708; Habitantes DFE0003: 6371; Habitantes GTA2100: 3169307UNTA003; Habitantes GTA2101: ETA FLORA-TRES CORACOES; Habitantes GTA2102: Sim; Graus decimais GTA2104: Lat -21.6376056; Graus decimais GTA2105: Long -45.3591306; 1.000 m³/ano GTA2109: 21384
3169356 | Sudeste | Três Marias | MG | CAD0002: Sociedade de economia mista; CAD0003: Regional; CAD0005: Companhia de Saneamento de Minas Gerais; CAD0006: COPASA; Habitantes DFE0001: 29927; Habitantes DFE0002: 27874; Habitantes DFE0003: 2053; Habitantes GTA2100: 3169356UNTA001; Habitantes GTA2101: ETA Três Marias - Três Marias; Habitantes GTA2102: Sim; Graus decimais GTA2104: Lat -18.2251028; Graus decimais GTA2105: Long -45.2239972; 1.000 m³/ano GTA2109: 2598678
3169356 | Sudeste | Três Marias | MG | CAD0002: Sociedade de economia mista; CAD0003: Regional; CAD0005: Companhia de Saneamento de Minas Gerais; CAD0006: COPASA; Habitantes DFE0001: 29927; Habitantes DFE0002: 27874; Habitantes DFE0003: 2053; Habitantes GTA2100: 3169356UNTA002; Habitantes GTA2101: ETA POÇO C02-TRÊS MARIAS; Habitantes GTA2102: Sim; Graus decimais GTA2104: Lat -18.2647278; Graus decimais GTA2105: Long -45.1994444; 1.000 m³/ano GTA2109: 83980
3169505 | Sudeste | Tumiritinga | MG | CAD0002: Sociedade de economia mista; CAD0003: Regional; CAD0005: Companhia de Saneamento de Minas Gerais; CAD0006: COPASA; Habitantes DFE0001: 5973; Habitantes DFE0002: 4293; Habitantes DFE0003: 1680; Habitantes GTA2100: 3169505UNTA001; Habitantes GTA2101: ETA OXIDAÇÃO FILTRAÇÃO-SAO GERALDO DE TUMIRITINGA; Habitantes GTA2102: Sim; Graus decimais GTA2104: Lat -18.9766667; Graus decimais GTA2105: Long -41.8600833; 1.000 m³/ano GTA2109: 44297
3169505 | Sudeste | Tumiritinga | MG | CAD0002: Sociedade de economia mista; CAD0003: Regional; CAD0005: Companhia de Saneamento de Minas Gerais; CAD0006: COPASA; Habitantes DFE0001: 5973; Habitantes DFE0002: 4293; Habitantes DFE0003: 1680; Habitantes GTA2100: 3169505UNTA002; Habitantes GTA2101: ETA POLYPLASTER 14,0 L-S-TUMIRITINGA; Habitantes GTA2102: Sim; Graus decimais GTA2104: Lat -18.9742194; Graus decimais GTA2105: Long -41.6401417; 1.000 m³/ano GTA2109: 304418
3169505 | Sudeste | Tumiritinga | MG | CAD0002: Sociedade de economia mista; CAD0003: Regional; CAD0005: Companhia de Saneamento de Minas Gerais; CAD0006: COPASA; Habitantes DFE0001: 5973; Habitantes DFE0002: 4293; Habitantes DFE0003: 1680; Habitantes GTA2100: 3169505UNTA003; Habitantes GTA2101: ETA POLYPLASTER 5,0 L-S-SAO GERALDO DE TUMIRITINGA; Habitantes GTA2102: Sim; Graus decimais GTA2104: Lat -18.9766111; Graus decimais GTA2105: Long -41.8601944; 1.000 m³/ano GTA2109: 16462
3169703 | Sudeste | Turmalina | MG | Empresa pública | Regional | COPASA Serviços de Saneamento Integrado do Norte e Nordeste de Minas Gerais S/A | COPANOR | 20650 | 16902 | 3748 | 3169703UNTA003 | ETA CAMPO BURITI_distrito turmalina | Sim |  | Lat 5070212.9660000 | Long 5253875.4050000 |  | 2.4 |  |  | 25.69
3169703 | Sudeste | Turmalina | MG | Empresa pública | Regional | COPASA Serviços de Saneamento Integrado do Norte e Nordeste de Minas Gerais S/A | COPANOR | 20650 | 16902 | 3748 | 3169703UNTA004 | ETA 01 CAÇARATIBA_NODI | Sim |  | Lat 5080768.5780000 | Long 5208434.0170000 |  | 14.8 |  |  | 42.4
3169703 | Sudeste | Turmalina | MG | Empresa pública | Regional | COPASA Serviços de Saneamento Integrado do Norte e Nordeste de Minas Gerais S/A | COPANOR | 20650 | 16902 | 3748 | 3169703UNTA005 | ETA 01 CONVENCIONAL_NOVO PEIXE CRU-NODI | Sim |  | Lat 5084970.1230000 | Long 5222918.1410000 |  | 8 |  |  | 43.17
3169703 | Sudeste | Turmalina | MG | Empresa pública | Regional | COPASA Serviços de Saneamento Integrado do Norte e Nordeste de Minas Gerais S/A | COPANOR | 20650 | 16902 | 3748 | 3169703UNTA006 | ETA 01 JOSÉ SILVA_NODI | Sim |  | Lat 5063005.7750000 | Long 5253023.5820000 |  | 1.5 |  |  | 27.5
3169703 | Sudeste | Turmalina | MG | Empresa pública | Regional | COPASA Serviços de Saneamento Integrado do Norte e Nordeste de Minas Gerais S/A | COPANOR | 20650 | 16902 | 3748 | 3169703UNTA007 | ETA CAMPO BURITI_distrito turmalina | Sim |  | Lat 5070212.9660000 | Long 5253875.4050000 |  | 2.4 |  |  | 25.69
3169703 | Sudeste | Turmalina | MG | Empresa pública | Regional | COPASA Serviços de Saneamento Integrado do Norte e Nordeste de Minas Gerais S/A | COPANOR | 20650 | 16902 | 3748 | 3169703UNTA008 | ETA 01 CAÇARATIBA_NODI | Sim |  | Lat 5080768.5780000 | Long 5208434.0170000 |  | 14.8 |  |  | 42.4
3169703 | Sudeste | Turmalina | MG | Empresa pública | Regional | COPASA Serviços de Saneamento Integrado do Norte e Nordeste de Minas Gerais S/A | COPANOR | 20650 | 16902 | 3748 | 3169703UNTA009 | ETA 01 CONVENCIONAL_NOVO PEIXE CRU-NODI | Sim |  | Lat 5084970.1230000 | Long 5222918.1410000 |  | 8 |  |  | 43.17
3169703 | Sudeste | Turmalina | MG | Empresa pública | Regional | COPASA Serviços de Saneamento Integrado do Norte e Nordeste de Minas Gerais S/A | COPANOR | 20650 | 16902 | 3748 | 3169703UNTA010 | ETA 01 JOSÉ SILVA_NODI | Sim |  | Lat 5063005.7750000 | Long 5253023.5820000 |  | 1.5 |  |  | 27.5
3169703 | Sudeste | Turmalina | MG | CAD0002: Sociedade de economia mista; CAD0003: Regional; CAD0005: Companhia de Saneamento de Minas Gerais; CAD0006: COPASA; Habitantes DFE0001: 20650; Habitantes DFE0002: 16902; Habitantes DFE0003: 3748; Habitantes GTA2100: 3169703UNTA001; Habitantes GTA2101: ETA Convencional-Turmalina; Habitantes GTA2102: Sim; Graus decimais GTA2104: Lat -17.2849250; Graus decimais GTA2105: Long -42.7259806; 1.000 m³/ano GTA2109: 884952
3169703 | Sudeste | Turmalina | MG | CAD0002: Sociedade de economia mista; CAD0003: Regional; CAD0005: Companhia de Saneamento de Minas Gerais; CAD0006: COPASA; Habitantes DFE0001: 20650; Habitantes DFE0002: 16902; Habitantes DFE0003: 3748; Habitantes GTA2100: 3169703UNTA002; Habitantes GTA2101: ETA TRAT SIMPLIFICADO POÇO C02-Turmalina; Habitantes GTA2102: Não
3169802 | Sudeste | Turvolândia | MG | CAD0002: Sociedade de economia mista; CAD0003: Regional; CAD0005: Companhia de Saneamento de Minas Gerais; CAD0006: COPASA; Habitantes DFE0001: 5078; Habitantes DFE0002: 3356; Habitantes DFE0003: 1722; Habitantes GTA2100: 3169802UNTA001; Habitantes GTA2101: ETA II CONCRETO-TURVOLANDIA; Habitantes GTA2102: Sim; Graus decimais GTA2104: Lat -21.8773694; Graus decimais GTA2105: Long -45.7850444; 1.000 m³/ano GTA2109: 167361
3169802 | Sudeste | Turvolândia | MG | CAD0002: Sociedade de economia mista; CAD0003: Regional; CAD0005: Companhia de Saneamento de Minas Gerais; CAD0006: COPASA; Habitantes DFE0001: 5078; Habitantes DFE0002: 3356; Habitantes DFE0003: 1722; Habitantes GTA2100: 3169802UNTA002; Habitantes GTA2101: ETA III METALICA-TURVOLANDIA; Habitantes GTA2102: Sim; Graus decimais GTA2104: Lat -21.8827722; Graus decimais GTA2105: Long -45.7905389; 1.000 m³/ano GTA2109: 102041
3169901 | Sudeste | Ubá | MG | CAD0002: Sociedade de economia mista; CAD0003: Regional; CAD0005: Companhia de Saneamento de Minas Gerais; CAD0006: COPASA; Habitantes DFE0001: 107222; Habitantes DFE0002: 102858; Habitantes DFE0003: 4364; Habitantes GTA2100: 3169901UNTA001; Habitantes GTA2101: ETA PEIXOTO FILHO-UBÁ; Habitantes GTA2102: Sim; Graus decimais GTA2104: Lat -21.1042750; Graus decimais GTA2105: Long -42.9063528; 1.000 m³/ano GTA2109: 4705527
3169901 | Sudeste | Ubá | MG | CAD0002: Sociedade de economia mista; CAD0003: Regional; CAD0005: Companhia de Saneamento de Minas Gerais; CAD0006: COPASA; Habitantes DFE0001: 107222; Habitantes DFE0002: 102858; Habitantes DFE0003: 4364; Habitantes GTA2100: 3169901UNTA002; Habitantes GTA2101: ETA MIRAGAIA ICOLMAQ-UBÁ; Habitantes GTA2102: Sim; Graus decimais GTA2104: Lat -21.0918972; Graus decimais GTA2105: Long -42.9697833; 1.000 m³/ano GTA2109: 634045
3169901 | Sudeste | Ubá | MG | CAD0002: Sociedade de economia mista; CAD0003: Regional; CAD0005: Companhia de Saneamento de Minas Gerais; CAD0006: COPASA; Habitantes DFE0001: 107222; Habitantes DFE0002: 102858; Habitantes DFE0003: 4364; Habitantes GTA2100: 3169901UNTA003; Habitantes GTA2101: ETA MIRAGAIA GUARUJA-UBÁ; Habitantes GTA2102: Sim; Graus decimais GTA2104: Lat -21.0920889; Graus decimais GTA2105: Long -42.9698417; 1.000 m³/ano GTA2109: 2336896
3170008 | Sudeste | Ubaí | MG | CAD0002: Sociedade de economia mista; CAD0003: Regional; CAD0005: Companhia de Saneamento de Minas Gerais; CAD0006: COPASA; Habitantes DFE0001: 11977; Habitantes DFE0002: 6257; Habitantes DFE0003: 5720; Habitantes GTA2100: 3170008UNTA001; Habitantes GTA2101: ETA COPASA ESCRITORIO-UBAI; Habitantes GTA2102: Sim; Graus decimais GTA2104: Lat -16.2885417; Graus decimais GTA2105: Long -44.7810194; 1.000 m³/ano GTA2109: 349225
3170057 | Sudeste | Ubaporanga | MG | CAD0002: Sociedade de economia mista; CAD0003: Regional; CAD0005: Companhia de Saneamento de Minas Gerais; CAD0006: COPASA; Habitantes DFE0001: 13423; Habitantes DFE0002: 6556; Habitantes DFE0003: 6867; Habitantes GTA2100: 3170057UNTA001; Habitantes GTA2101: ETA CONVENCIONAL-UBAPORANGA; Habitantes GTA2102: Sim; Graus decimais GTA2104: Lat -19.6459389; Graus decimais GTA2105: Long -42.1113056; 1.000 m³/ano GTA2109: 358057
3170305 | Sudeste | Umburatiba | MG | Empresa pública | Regional | COPASA Serviços de Saneamento Integrado do Norte e Nordeste de Minas Gerais S/A | COPANOR | 2742 | 2245 | 497 | 3170305UNTA001 | ETA Rio Itanhém_Umburatiba (UMBURATIBA - NOTO) | Sim |  | Lat 5077310.8500000 | Long 5470330.4050000 |  | 7 |  |  | 105.74
3170305 | Sudeste | Umburatiba | MG | Empresa pública | Regional | COPASA Serviços de Saneamento Integrado do Norte e Nordeste de Minas Gerais S/A | COPANOR | 2742 | 2245 | 497 | 3170305UNTA002 | ETA rua jose quaresma da costa_sao pedro do pampã (UMBURATIBA - NOTO) | Sim |  | Lat 5069698.6400000 | Long 5458425.2670000 |  | 2.4 |  |  | 47.67
3170305 | Sudeste | Umburatiba | MG | Empresa pública | Regional | COPASA Serviços de Saneamento Integrado do Norte e Nordeste de Minas Gerais S/A | COPANOR | 2742 | 2245 | 497 | 3170305UNTA003 | ETA Rio Itanhém_Umburatiba (UMBURATIBA - NOTO) | Sim |  | Lat 5077310.8500000 | Long 5470330.4050000 |  | 7 |  |  | 105.74
3170305 | Sudeste | Umburatiba | MG | Empresa pública | Regional | COPASA Serviços de Saneamento Integrado do Norte e Nordeste de Minas Gerais S/A | COPANOR | 2742 | 2245 | 497 | 3170305UNTA004 | ETA rua jose quaresma da costa_sao pedro do pampã (UMBURATIBA - NOTO) | Sim |  | Lat 5069698.6400000 | Long 5458425.2670000 |  | 2.4 |  |  | 47.67
3170438 | Sudeste | União de Minas | MG | CAD0002: Sociedade de economia mista; CAD0003: Regional; CAD0005: Companhia de Saneamento de Minas Gerais; CAD0006: COPASA; Habitantes DFE0001: 3848; Habitantes DFE0002: 2378; Habitantes DFE0003: 1470; Habitantes GTA2100: 3170438UNTA001; Habitantes GTA2101: ETA Centro de Tratamento-UNIÃO DE MINAS; Habitantes GTA2102: Sim; Graus decimais GTA2104: Lat -19.5293194; Graus decimais GTA2105: Long -50.3372111; 1.000 m³/ano GTA2109: 158711
3170503 | Sudeste | Urucânia | MG | CAD0002: Sociedade de economia mista; CAD0003: Regional; CAD0005: Companhia de Saneamento de Minas Gerais; CAD0006: COPASA; Habitantes DFE0001: 10875; Habitantes DFE0002: 8957; Habitantes DFE0003: 1918; Habitantes GTA2100: 3170503UNTA001; Habitantes GTA2101: ETA 3 PROFUNDO POÇO C-07-URUCANIA; Habitantes GTA2102: Sim; Graus decimais GTA2104: Lat -20.3617056; Graus decimais GTA2105: Long -42.7445472; 1.000 m³/ano GTA2109: 2211
3170503 | Sudeste | Urucânia | MG | CAD0002: Sociedade de economia mista; CAD0003: Regional; CAD0005: Companhia de Saneamento de Minas Gerais; CAD0006: COPASA; Habitantes DFE0001: 10875; Habitantes DFE0002: 8957; Habitantes DFE0003: 1918; Habitantes GTA2100: 3170503UNTA002; Habitantes GTA2101: ETA PROFUNDO POÇO C-05-URUCANIA; Habitantes GTA2102: Sim; Graus decimais GTA2104: Lat -20.3474333; Graus decimais GTA2105: Long -42.7352861; 1.000 m³/ano GTA2109: 51778
3170503 | Sudeste | Urucânia | MG | CAD0002: Sociedade de economia mista; CAD0003: Regional; CAD0005: Companhia de Saneamento de Minas Gerais; CAD0006: COPASA; Habitantes DFE0001: 10875; Habitantes DFE0002: 8957; Habitantes DFE0003: 1918; Habitantes GTA2100: 3170503UNTA003; Habitantes GTA2101: ETA PROFUNDO POÇO C-06-URUCANIA; Habitantes GTA2102: Sim; Graus decimais GTA2104: Lat -20.3400083; Graus decimais GTA2105: Long -42.7386528; 1.000 m³/ano GTA2109: 60683
3170503 | Sudeste | Urucânia | MG | CAD0002: Sociedade de economia mista; CAD0003: Regional; CAD0005: Companhia de Saneamento de Minas Gerais; CAD0006: COPASA; Habitantes DFE0001: 10875; Habitantes DFE0002: 8957; Habitantes DFE0003: 1918; Habitantes GTA2100: 3170503UNTA004; Habitantes GTA2101: ETA CONVENCIONAL-URUCANIA; Habitantes GTA2102: Sim; Graus decimais GTA2104: Lat -20.3524778; Graus decimais GTA2105: Long -42.7405167; 1.000 m³/ano GTA2109: 244447
3170503 | Sudeste | Urucânia | MG | CAD0002: Sociedade de economia mista; CAD0003: Regional; CAD0005: Companhia de Saneamento de Minas Gerais; CAD0006: COPASA; Habitantes DFE0001: 10875; Habitantes DFE0002: 8957; Habitantes DFE0003: 1918; Habitantes GTA2100: 3170503UNTA005; Habitantes GTA2101: ETA 2 SIMPLES CLORAÇÃO POÇO C-04 E C-06-BOM JESUS DE CARDOSOS; Habitantes GTA2102: Sim; Graus decimais GTA2104: Lat -20.3519111; Graus decimais GTA2105: Long -42.7714944; 1.000 m³/ano GTA2109: 35928
3170503 | Sudeste | Urucânia | MG | CAD0002: Sociedade de economia mista; CAD0003: Regional; CAD0005: Companhia de Saneamento de Minas Gerais; CAD0006: COPASA; Habitantes DFE0001: 10875; Habitantes DFE0002: 8957; Habitantes DFE0003: 1918; Habitantes GTA2100: 3170503UNTA006; Habitantes GTA2101: ETA SIMPLES CLORAÇÃO-BOM JESUS DE CARDOSOS; Habitantes GTA2102: Sim; Graus decimais GTA2104: Lat -20.3452861; Graus decimais GTA2105: Long -42.7777917; 1.000 m³/ano GTA2109: 115141
3170529 | Sudeste | Urucuia | MG | CAD0002: Sociedade de economia mista; CAD0003: Regional; CAD0005: Companhia de Saneamento de Minas Gerais; CAD0006: COPASA; Habitantes DFE0001: 18291; Habitantes DFE0002: 9553; Habitantes DFE0003: 8738; Habitantes GTA2100: 3170529UNTA001; Habitantes GTA2101: ETA CONVENCIONAL 20 L-S-URUCUIA; Habitantes GTA2102: Sim; Graus decimais GTA2104: Lat -16.1273667; Graus decimais GTA2105: Long -45.7439889; 1.000 m³/ano GTA2109: 350951
3170578 | Sudeste | Vargem Alegre | MG | CAD0002: Sociedade de economia mista; CAD0003: Regional; CAD0005: Companhia de Saneamento de Minas Gerais; CAD0006: COPASA; Habitantes DFE0001: 5834; Habitantes DFE0002: 5054; Habitantes DFE0003: 780; Habitantes GTA2100: 3170578UNTA001; Habitantes GTA2101: ETA CONVENCIONAL-VARGEM ALEGRE; Habitantes GTA2102: Sim; Graus decimais GTA2104: Lat -19.5928306; Graus decimais GTA2105: Long -42.2950306; 1.000 m³/ano GTA2109: 370148
3170602 | Sudeste | Vargem Bonita | MG | CAD0002: Sociedade de economia mista; CAD0003: Regional; CAD0005: Companhia de Saneamento de Minas Gerais; CAD0006: COPASA; Habitantes DFE0001: 2206; Habitantes DFE0002: 1602; Habitantes DFE0003: 604; Habitantes GTA2100: 3170602UNTA001; Habitantes GTA2101: ETA POCO C01-VARGEM BONITA; Habitantes GTA2102: Sim; Graus decimais GTA2104: Lat -20.3286333; Graus decimais GTA2105: Long -46.3712056; 1.000 m³/ano GTA2109: 157023
3170602 | Sudeste | Vargem Bonita | MG | CAD0002: Sociedade de economia mista; CAD0003: Regional; CAD0005: Companhia de Saneamento de Minas Gerais; CAD0006: COPASA; Habitantes DFE0001: 2206; Habitantes DFE0002: 1602; Habitantes DFE0003: 604; Habitantes GTA2100: 3170602UNTA002; Habitantes GTA2101: ETA POÇOS-SÃO SEBASTIÃO DOS CABRESTOS; Habitantes GTA2102: Sim; Graus decimais GTA2104: Lat -20.3674194; Graus decimais GTA2105: Long -46.2757833; 1.000 m³/ano GTA2109: 39753
3170651 | Sudeste | Vargem Grande do Rio Pardo | MG | CAD0002: Sociedade de economia mista; CAD0003: Regional; CAD0005: Companhia de Saneamento de Minas Gerais; CAD0006: COPASA; Habitantes DFE0001: 4727; Habitantes DFE0002: 2766; Habitantes DFE0003: 1961; Habitantes GTA2100: 3170651UNTA001; Habitantes GTA2101: ETA Barragem-Vargem Grande do Rio Pardo; Habitantes GTA2102: Sim; Graus decimais GTA2104: Lat -15.3982056; Graus decimais GTA2105: Long -42.3127028; 1.000 m³/ano GTA2109: 172410
3170701 | Sudeste | Varginha | MG | CAD0002: Sociedade de economia mista; CAD0003: Regional; CAD0005: Companhia de Saneamento de Minas Gerais; CAD0006: COPASA; Habitantes DFE0001: 142802; Habitantes DFE0002: 138946; Habitantes DFE0003: 3856; Habitantes GTA2100: 3170701UNTA001; Habitantes GTA2101: ETA WALITA-VARGINHA; Habitantes GTA2102: Sim; Graus decimais GTA2104: Lat -21.6342444; Graus decimais GTA2105: Long -45.4123583; 1.000 m³/ano GTA2109: 63129
3170701 | Sudeste | Varginha | MG | CAD0002: Sociedade de economia mista; CAD0003: Regional; CAD0005: Companhia de Saneamento de Minas Gerais; CAD0006: COPASA; Habitantes DFE0001: 142802; Habitantes DFE0002: 138946; Habitantes DFE0003: 3856; Habitantes GTA2100: 3170701UNTA002; Habitantes GTA2101: ETA POÇOS LAGAMAR-VARGINHA; Habitantes GTA2102: Sim; Graus decimais GTA2104: Lat -21.5415472; Graus decimais GTA2105: Long -45.5046333; 1.000 m³/ano GTA2109: 25069
3170701 | Sudeste | Varginha | MG | CAD0002: Sociedade de economia mista; CAD0003: Regional; CAD0005: Companhia de Saneamento de Minas Gerais; CAD0006: COPASA; Habitantes DFE0001: 142802; Habitantes DFE0002: 138946; Habitantes DFE0003: 3856; Habitantes GTA2100: 3170701UNTA003; Habitantes GTA2101: ETA POÇO E02 RIVIERA DO LAGO-VARGINHA; Habitantes GTA2102: Sim; Graus decimais GTA2104: Lat -21.5282611; Graus decimais GTA2105: Long -45.5117306; 1.000 m³/ano GTA2109: 11588
3170701 | Sudeste | Varginha | MG | CAD0002: Sociedade de economia mista; CAD0003: Regional; CAD0005: Companhia de Saneamento de Minas Gerais; CAD0006: COPASA; Habitantes DFE0001: 142802; Habitantes DFE0002: 138946; Habitantes DFE0003: 3856; Habitantes GTA2100: 3170701UNTA004; Habitantes GTA2101: ETA TIDE-VARGINHA; Habitantes GTA2102: Sim; Graus decimais GTA2104: Lat -21.5401778; Graus decimais GTA2105: Long -45.4367056; 1.000 m³/ano GTA2109: 3965105
3170701 | Sudeste | Varginha | MG | CAD0002: Sociedade de economia mista; CAD0003: Regional; CAD0005: Companhia de Saneamento de Minas Gerais; CAD0006: COPASA; Habitantes DFE0001: 142802; Habitantes DFE0002: 138946; Habitantes DFE0003: 3856; Habitantes GTA2100: 3170701UNTA005; Habitantes GTA2101: ETA RIO VERDE-VARGINHA; Habitantes GTA2102: Sim; Graus decimais GTA2104: Lat -21.5751389; Graus decimais GTA2105: Long -45.4185083; 1.000 m³/ano GTA2109: 9150018
3170750 | Sudeste | Varjão de Minas | MG | CAD0002: Sociedade de economia mista; CAD0003: Regional; CAD0005: Companhia de Saneamento de Minas Gerais; CAD0006: COPASA; Habitantes DFE0001: 7243; Habitantes DFE0002: 6118; Habitantes DFE0003: 1125; Habitantes GTA2100: 3170750UNTA001; Habitantes GTA2101: ETA CONV- Varjão de Minas; Habitantes GTA2102: Sim; Graus decimais GTA2104: Lat -18.3837194; Graus decimais GTA2105: Long -46.0387056; 1.000 m³/ano GTA2109: 491435
3170800 | Sudeste | Várzea da Palma | MG | CAD0002: Sociedade de economia mista; CAD0003: Regional; CAD0005: Companhia de Saneamento de Minas Gerais; CAD0006: COPASA; Habitantes DFE0001: 34639; Habitantes DFE0002: 30953; Habitantes DFE0003: 3686; Habitantes GTA2100: 3170800UNTA001; Habitantes GTA2101: ETA Convencional Varzea da Palma -Varzea da Palma; Habitantes GTA2102: Sim; Graus decimais GTA2104: Lat -17.5947500; Graus decimais GTA2105: Long -44.7163028; 1.000 m³/ano GTA2109: 2020529
3170800 | Sudeste | Várzea da Palma | MG | CAD0002: Sociedade de economia mista; CAD0003: Regional; CAD0005: Companhia de Saneamento de Minas Gerais; CAD0006: COPASA; Habitantes DFE0001: 34639; Habitantes DFE0002: 30953; Habitantes DFE0003: 3686; Habitantes GTA2100: 3170800UNTA002; Habitantes GTA2101: ETA NOVA COVENCIONAL-GUAICUI; Habitantes GTA2102: Sim; Graus decimais GTA2104: Lat -17.1987167; Graus decimais GTA2105: Long -44.8213194; 1.000 m³/ano GTA2109: 160885
3170800 | Sudeste | Várzea da Palma | MG | CAD0002: Sociedade de economia mista; CAD0003: Regional; CAD0005: Companhia de Saneamento de Minas Gerais; CAD0006: COPASA; Habitantes DFE0001: 34639; Habitantes DFE0002: 30953; Habitantes DFE0003: 3686; Habitantes GTA2100: 3170800UNTA003; Habitantes GTA2101: ETA poço barra do guaicui-barra do guaicui; Habitantes GTA2102: Sim; Graus decimais GTA2104: Lat -17.1987833; Graus decimais GTA2105: Long -44.8212333; 1.000 m³/ano GTA2109: 38464
3170800 | Sudeste | Várzea da Palma | MG | CAD0002: Sociedade de economia mista; CAD0003: Regional; CAD0005: Companhia de Saneamento de Minas Gerais; CAD0006: COPASA; Habitantes DFE0001: 34639; Habitantes DFE0002: 30953; Habitantes DFE0003: 3686; Habitantes GTA2100: 3170800UNTA004; Habitantes GTA2101: ETA POÇO Buritis das Mulatas-Varzea da Palma; Habitantes GTA2102: Sim; Graus decimais GTA2104: Lat -17.4925167; Graus decimais GTA2105: Long -44.7812222; 1.000 m³/ano GTA2109: 40622
3170909 | Sudeste | Varzelândia | MG | CAD0002: Sociedade de economia mista; CAD0003: Regional; CAD0005: Companhia de Saneamento de Minas Gerais; CAD0006: COPASA; Habitantes DFE0001: 19214; Habitantes DFE0002: 10245; Habitantes DFE0003: 8969; Habitantes GTA2100: 3170909UNTA001; Habitantes GTA2101: ETA Cloração e Fuoretaçao-Varzelandia C18; Habitantes GTA2102: Sim; Graus decimais GTA2104: Lat -15.7196778; Graus decimais GTA2105: Long -44.0343000; 1.000 m³/ano GTA2109: 82289
3170909 | Sudeste | Varzelândia | MG | CAD0002: Sociedade de economia mista; CAD0003: Regional; CAD0005: Companhia de Saneamento de Minas Gerais; CAD0006: COPASA; Habitantes DFE0001: 19214; Habitantes DFE0002: 10245; Habitantes DFE0003: 8969; Habitantes GTA2100: 3170909UNTA002; Habitantes GTA2101: ETA Simples Cloração-Fluoretação-Varzelandia; Habitantes GTA2102: Sim; Graus decimais GTA2104: Lat -15.7030861; Graus decimais GTA2105: Long -44.0282944; 1.000 m³/ano GTA2109: 485866
3170909 | Sudeste | Varzelândia | MG | CAD0002: Sociedade de economia mista; CAD0003: Regional; CAD0005: Companhia de Saneamento de Minas Gerais; CAD0006: COPASA; Habitantes DFE0001: 19214; Habitantes DFE0002: 10245; Habitantes DFE0003: 8969; Habitantes GTA2100: 3170909UNTA003; Habitantes GTA2101: ETA Simples Cloração-Fluoretação-Campo Redondo; Habitantes GTA2102: Sim; Graus decimais GTA2104: Lat -15.6406000; Graus decimais GTA2105: Long -44.0066778; 1.000 m³/ano GTA2109: 62128
3170909 | Sudeste | Varzelândia | MG | CAD0002: Sociedade de economia mista; CAD0003: Regional; CAD0005: Companhia de Saneamento de Minas Gerais; CAD0006: COPASA; Habitantes DFE0001: 19214; Habitantes DFE0002: 10245; Habitantes DFE0003: 8969; Habitantes GTA2100: 3170909UNTA004; Habitantes GTA2101: ETA Cloração-Fluoretação-Brejo do Mutambal; Habitantes GTA2102: Sim; Graus decimais GTA2104: Lat -15.5495528; Graus decimais GTA2105: Long -43.9990972; 1.000 m³/ano GTA2109: 32548
3171006 | Sudeste | Vazante | MG | CAD0002: Sociedade de economia mista; CAD0003: Regional; CAD0005: Companhia de Saneamento de Minas Gerais; CAD0006: COPASA; Habitantes DFE0001: 20433; Habitantes DFE0002: 17405; Habitantes DFE0003: 3028; Habitantes GTA2100: 3171006UNTA001; Habitantes GTA2101: ETA Cloração e Fluoretação-VILA CABELUDO NLPU; Habitantes GTA2102: Sim; Graus decimais GTA2104: Lat -17.7115750; Graus decimais GTA2105: Long -46.7616667; 1.000 m³/ano GTA2109: 10780
3171006 | Sudeste | Vazante | MG | CAD0002: Sociedade de economia mista; CAD0003: Regional; CAD0005: Companhia de Saneamento de Minas Gerais; CAD0006: COPASA; Habitantes DFE0001: 20433; Habitantes DFE0002: 17405; Habitantes DFE0003: 3028; Habitantes GTA2100: 3171006UNTA002; Habitantes GTA2101: ETA Cloração e Fluoretação-VAZAMOR NLPU; Habitantes GTA2102: Sim; Graus decimais GTA2104: Lat -17.7628999; Graus decimais GTA2105: Long -46.8516306; 1.000 m³/ano GTA2109: 27916
3171006 | Sudeste | Vazante | MG | CAD0002: Sociedade de economia mista; CAD0003: Regional; CAD0005: Companhia de Saneamento de Minas Gerais; CAD0006: COPASA; Habitantes DFE0001: 20433; Habitantes DFE0002: 17405; Habitantes DFE0003: 3028; Habitantes GTA2100: 3171006UNTA003; Habitantes GTA2101: ETA Vazante 70L-S-VAZANTE NLPU; Habitantes GTA2102: Sim; Graus decimais GTA2104: Lat -17.9855806; Graus decimais GTA2105: Long -46.9044806; 1.000 m³/ano GTA2109: 1391922
3171006 | Sudeste | Vazante | MG | CAD0002: Sociedade de economia mista; CAD0003: Regional; CAD0005: Companhia de Saneamento de Minas Gerais; CAD0006: COPASA; Habitantes DFE0001: 20433; Habitantes DFE0002: 17405; Habitantes DFE0003: 3028; Habitantes GTA2100: 3171006UNTA004; Habitantes GTA2101: ETA Claro de Minas -Vazante NLPU; Habitantes GTA2102: Sim; Graus decimais GTA2104: Lat -17.9345417; Graus decimais GTA2105: Long -46.9865361; 1.000 m³/ano GTA2109: 32675
3171030 | Sudeste | Verdelândia | MG | CAD0002: Sociedade de economia mista; CAD0003: Regional; CAD0005: Companhia de Saneamento de Minas Gerais; CAD0006: COPASA; Habitantes DFE0001: 7770; Habitantes DFE0002: 4636; Habitantes DFE0003: 3134; Habitantes GTA2100: 3171030UNTA001; Habitantes GTA2101: ETA CONVENCIONAL-VERDELÂNDIA; Habitantes GTA2102: Sim; Graus decimais GTA2104: Lat -15.5940472; Graus decimais GTA2105: Long -43.6012778; 1.000 m³/ano GTA2109: 344751
3171030 | Sudeste | Verdelândia | MG | CAD0002: Sociedade de economia mista; CAD0003: Regional; CAD0005: Companhia de Saneamento de Minas Gerais; CAD0006: COPASA; Habitantes DFE0001: 7770; Habitantes DFE0002: 4636; Habitantes DFE0003: 3134; Habitantes GTA2100: 3171030UNTA002; Habitantes GTA2101: ETA Simples Cloração Fluoretação-Agreste; Habitantes GTA2102: Sim; Graus decimais GTA2104: Lat -15.5358056; Graus decimais GTA2105: Long -43.6053056; 1.000 m³/ano GTA2109: 6632
3171030 | Sudeste | Verdelândia | MG | CAD0002: Sociedade de economia mista; CAD0003: Regional; CAD0005: Companhia de Saneamento de Minas Gerais; CAD0006: COPASA; Habitantes DFE0001: 7770; Habitantes DFE0002: 4636; Habitantes DFE0003: 3134; Habitantes GTA2100: 3171030UNTA003; Habitantes GTA2101: ETA Simples Cloração-Fluoretação saída-Amargoso; Habitantes GTA2102: Sim; Graus decimais GTA2104: Lat -15.4692250; Graus decimais GTA2105: Long -43.6615028; 1.000 m³/ano GTA2109: 13325
3171071 | Sudeste | Veredinha | MG | Empresa pública | Regional | COPASA Serviços de Saneamento Integrado do Norte e Nordeste de Minas Gerais S/A | COPANOR | 5257 | 3909 | 1348 | 3171071UNTA001 | ETA 01 SEDE_VEREDINHA-NODI | Sim |  | Lat 5064808.2080000 | Long 5240445.9930000 |  | 12.9 |  |  | 169.16
3171071 | Sudeste | Veredinha | MG | Empresa pública | Regional | COPASA Serviços de Saneamento Integrado do Norte e Nordeste de Minas Gerais S/A | COPANOR | 5257 | 3909 | 1348 | 3171071UNTA002 | ETA MENDONÇA_VEREDINHA | Sim |  | Lat 5049148.5030000 | Long 5238637.0310000 |  | 5.7 |  |  | 74.69
3171071 | Sudeste | Veredinha | MG | Empresa pública | Regional | COPASA Serviços de Saneamento Integrado do Norte e Nordeste de Minas Gerais S/A | COPANOR | 5257 | 3909 | 1348 | 3171071UNTA003 | ETA 01 SEDE_VEREDINHA-NODI | Sim |  | Lat 5064808.2080000 | Long 5240445.9930000 |  | 12.9 |  |  | 169.16
3171071 | Sudeste | Veredinha | MG | Empresa pública | Regional | COPASA Serviços de Saneamento Integrado do Norte e Nordeste de Minas Gerais S/A | COPANOR | 5257 | 3909 | 1348 | 3171071UNTA004 | ETA MENDONÇA_VEREDINHA | Sim |  | Lat 5049148.5030000 | Long 5238637.0310000 |  | 5.7 |  |  | 74.69
3171105 | Sudeste | Veríssimo | MG | CAD0002: Sociedade de economia mista; CAD0003: Regional; CAD0005: Companhia de Saneamento de Minas Gerais; CAD0006: COPASA; Habitantes DFE0001: 3480; Habitantes DFE0002: 2217; Habitantes DFE0003: 1263; Habitantes GTA2100: 3171105UNTA001; Habitantes GTA2101: ETA Centro de Tratamento-VERÍSSIMO; Habitantes GTA2102: Sim; Graus decimais GTA2104: Lat -19.6711972; Graus decimais GTA2105: Long -48.3089139; 1.000 m³/ano GTA2109: 183579
3171105 | Sudeste | Veríssimo | MG | CAD0002: Sociedade de economia mista; CAD0003: Regional; CAD0005: Companhia de Saneamento de Minas Gerais; CAD0006: COPASA; Habitantes DFE0001: 3480; Habitantes DFE0002: 2217; Habitantes DFE0003: 1263; Habitantes GTA2100: 3171105UNTA002; Habitantes GTA2101: ETA Rufinópolis-Verissimo; Habitantes GTA2102: Sim; Graus decimais GTA2104: Lat -19.7401111; Graus decimais GTA2105: Long -48.3770611; 1.000 m³/ano GTA2109: 37385
3171402 | Sudeste | Vieiras | MG | CAD0002: Sociedade de economia mista; CAD0003: Regional; CAD0005: Companhia de Saneamento de Minas Gerais; CAD0006: COPASA; Habitantes DFE0001: 3780; Habitantes DFE0002: 2188; Habitantes DFE0003: 1592; Habitantes GTA2100: 3171402UNTA001; Habitantes GTA2101: ETA Serrinha-VIEIRAS; Habitantes GTA2102: Sim; Graus decimais GTA2104: Lat -20.8661722; Graus decimais GTA2105: Long -42.2435361; 1.000 m³/ano GTA2109: 25944
3171402 | Sudeste | Vieiras | MG | CAD0002: Sociedade de economia mista; CAD0003: Regional; CAD0005: Companhia de Saneamento de Minas Gerais; CAD0006: COPASA; Habitantes DFE0001: 3780; Habitantes DFE0002: 2188; Habitantes DFE0003: 1592; Habitantes GTA2100: 3171402UNTA002; Habitantes GTA2101: ETA POÇO C03 - Santo Antônio do Glória-Vieiras; Habitantes GTA2102: Sim; Graus decimais GTA2104: Lat -20.9694278; Graus decimais GTA2105: Long -42.2932639; 1.000 m³/ano GTA2109: 30047
3171402 | Sudeste | Vieiras | MG | CAD0002: Sociedade de economia mista; CAD0003: Regional; CAD0005: Companhia de Saneamento de Minas Gerais; CAD0006: COPASA; Habitantes DFE0001: 3780; Habitantes DFE0002: 2188; Habitantes DFE0003: 1592; Habitantes GTA2100: 3171402UNTA003; Habitantes GTA2101: ETA Poço C03-VIEIRAS; Habitantes GTA2102: Sim; Graus decimais GTA2104: Lat -20.8669111; Graus decimais GTA2105: Long -42.2352111; 1.000 m³/ano GTA2109: 92238
3171600 | Sudeste | Virgem da Lapa | MG | Empresa pública | Regional | COPASA Serviços de Saneamento Integrado do Norte e Nordeste de Minas Gerais S/A | COPANOR | 11867 | 7595 | 4272 | 3171600UNTA002 | ETA SANTANA_VIRGEM DA LAPA | Sim |  | Lat 5142889.3920000 | Long 5270998.2290000 |  | 3.3 |  |  | 4.56
3171600 | Sudeste | Virgem da Lapa | MG | Empresa pública | Regional | COPASA Serviços de Saneamento Integrado do Norte e Nordeste de Minas Gerais S/A | COPANOR | 11867 | 7595 | 4272 | 3171600UNTA003 | ETA FERROCIMENTO_SÃO JOÃO DO VACARIA | Sim |  | Lat 5161045.5710000 | Long 5276601.8780000 |  | 7.1 |  |  | 32.71
3171600 | Sudeste | Virgem da Lapa | MG | Empresa pública | Regional | COPASA Serviços de Saneamento Integrado do Norte e Nordeste de Minas Gerais S/A | COPANOR | 11867 | 7595 | 4272 | 3171600UNTA004 | ETA IDELA SAN_CANSANÇÃO | Sim |  | Lat 5126390.1050000 | Long 5298901.6610000 |  | 3.3 |  |  | 62.93
3171600 | Sudeste | Virgem da Lapa | MG | Empresa pública | Regional | COPASA Serviços de Saneamento Integrado do Norte e Nordeste de Minas Gerais S/A | COPANOR | 11867 | 7595 | 4272 | 3171600UNTA005 | ETA SANTANA_VIRGEM DA LAPA | Sim |  | Lat 5142889.3920000 | Long 5270998.2290000 |  | 3.3 |  |  | 4.56
3171600 | Sudeste | Virgem da Lapa | MG | Empresa pública | Regional | COPASA Serviços de Saneamento Integrado do Norte e Nordeste de Minas Gerais S/A | COPANOR | 11867 | 7595 | 4272 | 3171600UNTA006 | ETA FERROCIMENTO_SÃO JOÃO DO VACARIA | Sim |  | Lat 5161045.5710000 | Long 5276601.8780000 |  | 7.1 |  |  | 32.71
3171600 | Sudeste | Virgem da Lapa | MG | Empresa pública | Regional | COPASA Serviços de Saneamento Integrado do Norte e Nordeste de Minas Gerais S/A | COPANOR | 11867 | 7595 | 4272 | 3171600UNTA007 | ETA IDELA SAN_CANSANÇÃO | Sim |  | Lat 5126390.1050000 | Long 5298901.6610000 |  | 3.3 |  |  | 62.93
3171600 | Sudeste | Virgem da Lapa | MG | CAD0002: Sociedade de economia mista; CAD0003: Regional; CAD0005: Companhia de Saneamento de Minas Gerais; CAD0006: COPASA; Habitantes DFE0001: 11867; Habitantes DFE0002: 7595; Habitantes DFE0003: 4272; Habitantes GTA2100: 3171600UNTA001; Habitantes GTA2101: ETA Rio Araçuaí-Virgem da Lapa; Habitantes GTA2102: Sim; Graus decimais GTA2104: Lat -16.8602167; Graus decimais GTA2105: Long -42.3481472; 1.000 m³/ano GTA2109: 586975
3171808 | Sudeste | Virginópolis | MG | CAD0002: Sociedade de economia mista; CAD0003: Regional; CAD0005: Companhia de Saneamento de Minas Gerais; CAD0006: COPASA; Habitantes DFE0001: 10519; Habitantes DFE0002: 6580; Habitantes DFE0003: 3939; Habitantes GTA2100: 3171808UNTA001; Habitantes GTA2101: ETA POÇO - TRATAMENTO SIMPLIFICADO -BOM JESUS DA BOA VISTA; Habitantes GTA2102: Sim; Graus decimais GTA2104: Lat -18.7079889; Graus decimais GTA2105: Long -42.6369139; 1.000 m³/ano GTA2109: 45740
3171808 | Sudeste | Virginópolis | MG | CAD0002: Sociedade de economia mista; CAD0003: Regional; CAD0005: Companhia de Saneamento de Minas Gerais; CAD0006: COPASA; Habitantes DFE0001: 10519; Habitantes DFE0002: 6580; Habitantes DFE0003: 3939; Habitantes GTA2100: 3171808UNTA002; Habitantes GTA2101: ETA CONVENCIONAL-VIRGINOPOLIS; Habitantes GTA2102: Sim; Graus decimais GTA2104: Lat -18.8216361; Graus decimais GTA2105: Long -42.7025500; 1.000 m³/ano GTA2109: 460152
3171808 | Sudeste | Virginópolis | MG | CAD0002: Sociedade de economia mista; CAD0003: Regional; CAD0005: Companhia de Saneamento de Minas Gerais; CAD0006: COPASA; Habitantes DFE0001: 10519; Habitantes DFE0002: 6580; Habitantes DFE0003: 3939; Habitantes GTA2100: 3171808UNTA003; Habitantes GTA2101: ETA TRATAMENTO SIMPLIFICADO-VIRGINOPOLIS-1; Habitantes GTA2102: Não
3171808 | Sudeste | Virginópolis | MG | CAD0002: Sociedade de economia mista; CAD0003: Regional; CAD0005: Companhia de Saneamento de Minas Gerais; CAD0006: COPASA; Habitantes DFE0001: 10519; Habitantes DFE0002: 6580; Habitantes DFE0003: 3939; Habitantes GTA2100: 3171808UNTA004; Habitantes GTA2101: ETA TRATAMENTO SIMPLIFICADO-VIRGINOPOLIS-2; Habitantes GTA2102: Não
3171907 | Sudeste | Virgolândia | MG | CAD0002: Sociedade de economia mista; CAD0003: Regional; CAD0005: Companhia de Saneamento de Minas Gerais; CAD0006: COPASA; Habitantes DFE0001: 4530; Habitantes DFE0002: 2863; Habitantes DFE0003: 1667; Habitantes GTA2100: 3171907UNTA001; Habitantes GTA2101: ETA CONVENCIONAL-VIRGOLÂNDIA; Habitantes GTA2102: Sim; Graus decimais GTA2104: Lat -18.4758000; Graus decimais GTA2105: Long -42.3123111; 1.000 m³/ano GTA2109: 201221
3171907 | Sudeste | Virgolândia | MG | CAD0002: Sociedade de economia mista; CAD0003: Regional; CAD0005: Companhia de Saneamento de Minas Gerais; CAD0006: COPASA; Habitantes DFE0001: 4530; Habitantes DFE0002: 2863; Habitantes DFE0003: 1667; Habitantes GTA2100: 3171907UNTA002; Habitantes GTA2101: ETA POÇO - TRAT. SIMPL. DIVINO DE VIRGOLANDIA-VIRGOLANDIA; Habitantes GTA2102: Sim; Graus decimais GTA2104: Lat -18.4011333; Graus decimais GTA2105: Long -42.2464333; 1.000 m³/ano GTA2109: 30508
3172004 | Sudeste | Visconde do Rio Branco | MG | CAD0002: Sociedade de economia mista; CAD0003: Regional; CAD0005: Companhia de Saneamento de Minas Gerais; CAD0006: COPASA; Habitantes DFE0001: 40608; Habitantes DFE0002: 36096; Habitantes DFE0003: 4512; Habitantes GTA2100: 3172004UNTA001; Habitantes GTA2101: ETA PIEDADE-VISCONDE DO RIO BRANCO; Habitantes GTA2102: Sim; Graus decimais GTA2104: Lat -20.9907167; Graus decimais GTA2105: Long -42.8521556; 1.000 m³/ano GTA2109: 2384235
3172004 | Sudeste | Visconde do Rio Branco | MG | CAD0002: Sociedade de economia mista; CAD0003: Regional; CAD0005: Companhia de Saneamento de Minas Gerais; CAD0006: COPASA; Habitantes DFE0001: 40608; Habitantes DFE0002: 36096; Habitantes DFE0003: 4512; Habitantes GTA2100: 3172004UNTA002; Habitantes GTA2101: ETA Poço E17-VISCONDE DO RIO BRANCO; Habitantes GTA2102: Sim; Graus decimais GTA2104: Lat -21.0104167; Graus decimais GTA2105: Long -42.8409833; 1.000 m³/ano GTA2109: 121823
3172004 | Sudeste | Visconde do Rio Branco | MG | CAD0002: Sociedade de economia mista; CAD0003: Regional; CAD0005: Companhia de Saneamento de Minas Gerais; CAD0006: COPASA; Habitantes DFE0001: 40608; Habitantes DFE0002: 36096; Habitantes DFE0003: 4512; Habitantes GTA2100: 3172004UNTA003; Habitantes GTA2101: ETA Poço C05-VISCONDE DO RIO BRANCO; Habitantes GTA2102: Sim; Graus decimais GTA2104: Lat -20.9985167; Graus decimais GTA2105: Long -42.8498861; 1.000 m³/ano GTA2109: 97542
3172004 | Sudeste | Visconde do Rio Branco | MG | CAD0002: Sociedade de economia mista; CAD0003: Regional; CAD0005: Companhia de Saneamento de Minas Gerais; CAD0006: COPASA; Habitantes DFE0001: 40608; Habitantes DFE0002: 36096; Habitantes DFE0003: 4512; Habitantes GTA2100: 3172004UNTA004; Habitantes GTA2101: ETA Poço C07-VISCONDE DO RIO BRANCO; Habitantes GTA2102: Sim; Graus decimais GTA2104: Lat -21.0294861; Graus decimais GTA2105: Long -42.8422250; 1.000 m³/ano GTA2109: 30166
3172004 | Sudeste | Visconde do Rio Branco | MG | CAD0002: Sociedade de economia mista; CAD0003: Regional; CAD0005: Companhia de Saneamento de Minas Gerais; CAD0006: COPASA; Habitantes DFE0001: 40608; Habitantes DFE0002: 36096; Habitantes DFE0003: 4512; Habitantes GTA2100: 3172004UNTA005; Habitantes GTA2101: ETA Poço C12-VISCONDE DO RIO BRANCO; Habitantes GTA2102: Sim; Graus decimais GTA2104: Lat -20.9819861; Graus decimais GTA2105: Long -42.8340000; 1.000 m³/ano GTA2109: 0
3172004 | Sudeste | Visconde do Rio Branco | MG | CAD0002: Sociedade de economia mista; CAD0003: Regional; CAD0005: Companhia de Saneamento de Minas Gerais; CAD0006: COPASA; Habitantes DFE0001: 40608; Habitantes DFE0002: 36096; Habitantes DFE0003: 4512; Habitantes GTA2100: 3172004UNTA006; Habitantes GTA2101: ETA Poço C03 Rancho Verde-VISCONDE DO RIO BRANCO; Habitantes GTA2102: Sim; Graus decimais GTA2104: Lat -21.0022639; Graus decimais GTA2105: Long -42.8607750; 1.000 m³/ano GTA2109: 22028
3172004 | Sudeste | Visconde do Rio Branco | MG | CAD0002: Sociedade de economia mista; CAD0003: Regional; CAD0005: Companhia de Saneamento de Minas Gerais; CAD0006: COPASA; Habitantes DFE0001: 40608; Habitantes DFE0002: 36096; Habitantes DFE0003: 4512; Habitantes GTA2100: 3172004UNTA007; Habitantes GTA2101: ETA Poço C08-VISCONDE DO RIO BRANCO; Habitantes GTA2102: Sim; Graus decimais GTA2104: Lat -21.0231889; Graus decimais GTA2105: Long -42.8338000; 1.000 m³/ano GTA2109: 38347
3172004 | Sudeste | Visconde do Rio Branco | MG | CAD0002: Sociedade de economia mista; CAD0003: Regional; CAD0005: Companhia de Saneamento de Minas Gerais; CAD0006: COPASA; Habitantes DFE0001: 40608; Habitantes DFE0002: 36096; Habitantes DFE0003: 4512; Habitantes GTA2100: 3172004UNTA008; Habitantes GTA2101: ETA Poço C14-VISCONDE DO RIO BRANCO; Habitantes GTA2102: Sim; Graus decimais GTA2104: Lat -21.0021306; Graus decimais GTA2105: Long -42.8528194; 1.000 m³/ano GTA2109: 15332
3172103 | Sudeste | Volta Grande | MG | CAD0002: Sociedade de economia mista; CAD0003: Regional; CAD0005: Companhia de Saneamento de Minas Gerais; CAD0006: COPASA; Habitantes DFE0001: 4473; Habitantes DFE0002: 3679; Habitantes DFE0003: 794; Habitantes GTA2100: 3172103UNTA001; Habitantes GTA2101: ETA II Volta Grande-Sede; Habitantes GTA2102: Sim; Graus decimais GTA2104: Lat -21.7656083; Graus decimais GTA2105: Long -42.5406056; 1.000 m³/ano GTA2109: 193116
3172103 | Sudeste | Volta Grande | MG | CAD0002: Sociedade de economia mista; CAD0003: Regional; CAD0005: Companhia de Saneamento de Minas Gerais; CAD0006: COPASA; Habitantes DFE0001: 4473; Habitantes DFE0002: 3679; Habitantes DFE0003: 794; Habitantes GTA2100: 3172103UNTA002; Habitantes GTA2101: ETA POÇOS TRIMONTE-VOLTA GRANDE; Habitantes GTA2102: Sim; Graus decimais GTA2104: Lat -21.7140611; Graus decimais GTA2105: Long -42.5914583; 1.000 m³/ano GTA2109: 20109
3172103 | Sudeste | Volta Grande | MG | CAD0002: Sociedade de economia mista; CAD0003: Regional; CAD0005: Companhia de Saneamento de Minas Gerais; CAD0006: COPASA; Habitantes DFE0001: 4473; Habitantes DFE0002: 3679; Habitantes DFE0003: 794; Habitantes GTA2100: 3172103UNTA003; Habitantes GTA2101: ETA I Volta Grande-Sede; Habitantes GTA2102: Sim; Graus decimais GTA2104: Lat -21.7655306; Graus decimais GTA2105: Long -42.5405667; 1.000 m³/ano GTA2109: 100346
3172103 | Sudeste | Volta Grande | MG | CAD0002: Sociedade de economia mista; CAD0003: Regional; CAD0005: Companhia de Saneamento de Minas Gerais; CAD0006: COPASA; Habitantes DFE0001: 4473; Habitantes DFE0002: 3679; Habitantes DFE0003: 794; Habitantes GTA2100: 3172103UNTA004; Habitantes GTA2101: ETA POÇO STA ELIZA-VOLTA GRANDE; Habitantes GTA2102: Sim; Graus decimais GTA2104: Lat -21.7227222; Graus decimais GTA2105: Long -42.5806583; 1.000 m³/ano GTA2109: 25054
3172202 | Sudeste | Wenceslau Braz | MG | CAD0002: Sociedade de economia mista; CAD0003: Regional; CAD0005: Companhia de Saneamento de Minas Gerais; CAD0006: COPASA; Habitantes DFE0001: 2387; Habitantes DFE0002: 1356; Habitantes DFE0003: 1031; Habitantes GTA2100: 3172202UNTA001; Habitantes GTA2101: ETA Wensceslau Braz-Wenceslau Braz; Habitantes GTA2102: Sim; Graus decimais GTA2104: Lat -22.5444389; Graus decimais GTA2105: Long -45.3703999; 1.000 m³/ano GTA2109: 71805
3200102 | Sudeste | Afonso Cláudio | ES | Sociedade de economia mista | Regional | Companhia Espírito-santense de Saneamento | CESAN | 32446 | 17527 | 14919 | 3200102UNTA001 | ETA Serra Pelada | Sim | 320010 - Afonso Cláudio / ES | Lat -20.0040164 | Long -41.0275013 | 4 | 0 | 9-Outro | 1, 2, 3, 5, 6, 7, 8 | 48.62
3200102 | Sudeste | Afonso Cláudio | ES | Sociedade de economia mista | Regional | Companhia Espírito-santense de Saneamento | CESAN | 32446 | 17527 | 14919 | 3200102UNTA002 | ETA Afonso Cláudio | Sim | 320010 - Afonso Cláudio / ES | Lat -20.0809355 | Long -41.1235233 | 49 | 0 | 9-Outro | 1, 2, 3, 5, 6, 7, 8 | 1146.58 |  | Sim
3200136 | Sudeste | Águia Branca | ES | Sociedade de economia mista | Regional | Companhia Espírito-santense de Saneamento | CESAN | 10124 | 3506 | 6618 | 3200136UNTA001 | ETA Águia Branca | Sim | 320013 - Águia Branca / ES | Lat -18.9856136 | Long -40.7450914 | 5.4 | 12 | 9-Outro | 1, 2, 3, 5, 6, 7 | 307.03 | Sim | Sim | Outro
3200169 | Sudeste | Água Doce do Norte | ES | Sociedade de economia mista | Regional | Companhia Espírito-santense de Saneamento | CESAN | 12559 | 7761 | 4798 | 3200169UNTA001 | ETA Santo Agostinho | Sim | 320016 - Água Doce do Norte / ES | Lat -18.4120734 | Long -41.0385305 | 5.1 | 5.9 | 9-Outro | 1, 2, 3, 5, 6, 7 | 54.4 | Sim | Sim | Outro
3200169 | Sudeste | Água Doce do Norte | ES | Sociedade de economia mista | Regional | Companhia Espírito-santense de Saneamento | CESAN | 12559 | 7761 | 4798 | 3200169UNTA002 | ETA Governador Lacerda | Sim | 320016 - Água Doce do Norte / ES | Lat -18.6355488 | Long -40.9443920 | 9.5 | 4.7 | 9-Outro | 1, 2, 3, 5, 6, 7 | 110.85 | Sim | Sim | Outro
3200169 | Sudeste | Água Doce do Norte | ES | Sociedade de economia mista | Regional | Companhia Espírito-santense de Saneamento | CESAN | 12559 | 7761 | 4798 | 3200169UNTA003 | ETA Água Doce do Norte | Sim | 320016 - Água Doce do Norte / ES | Lat -18.5483365 | Long -40.9764766 | 6.4 | 12 | 9-Outro | 1, 2, 3, 5, 6, 7 | 278.55 | Sim | Sim | Outro
3200359 | Sudeste | Alto Rio Novo | ES | Sociedade de economia mista | Regional | Companhia Espírito-santense de Saneamento | CESAN | 7747 | 4457 | 3290 | 3200359UNTA001 | ETA Alto Rio Novo | Sim | 320035 - Alto Rio Novo / ES | Lat -19.0589740 | Long -41.0276222 | 12.2 | 22 | 9-Outro | 1, 2, 4, 5, 6, 7 | 267.65 | Sim | Não | Outro
3200409 | Sudeste | Anchieta | ES | Sociedade de economia mista | Regional | Companhia Espírito-santense de Saneamento | CESAN | 32584 | 26155 | 6429 | 3200409UNTA001 | ETA Iriri | Sim | 320040 - Anchieta / ES | Lat -20.8230218 | Long -40.6924107 | 36 | 50 | 9-Outro | 1, 2, 3, 5, 6, 7, 8 | 1351.34
3200409 | Sudeste | Anchieta | ES | Sociedade de economia mista | Regional | Companhia Espírito-santense de Saneamento | CESAN | 32584 | 26155 | 6429 | 3200409UNTA002 | ETA Ubu | Sim | 320040 - Anchieta / ES | Lat -18.3639742 | Long -40.5731441 | 32 | 0 | 9-Outro | 6, 7, 8 | 536.83
3200508 | Sudeste | Apiacá | ES | Sociedade de economia mista | Regional | Companhia Espírito-santense de Saneamento | CESAN | 7474 | 5547 | 1927 | 3200508UNTA001 | ETA Apiacá | Sim | 320050 - Apiacá / ES | Lat -21.1564141 | Long -41.5629505 | 8 | 20 | 9-Outro | 1, 2, 3, 5, 6, 7, 8 | 412.23 | Sim | Sim | Outro
3200607 | Sudeste | Aracruz | ES | Sociedade de economia mista | Regional | Companhia Espírito-santense de Saneamento | CESAN | 102410 | 88994 | 13416 | 3200607UNTA001 | ETA Barra do Riacho | Sim | 320060 - Aracruz / ES | Lat -9.4269749 | Long 15.2069790 | 24 | 24 | 9-Outro | 1, 2, 3, 5, 6, 7, 8 | 376.43 | Sim | Sim | Outro
3200607 | Sudeste | Aracruz | ES | Sociedade de economia mista | Regional | Companhia Espírito-santense de Saneamento | CESAN | 102410 | 88994 | 13416 | 3200607UNTA002 | ETA Barra do Sahy | Sim | 320060 - Aracruz / ES | Lat -19.8756201 | Long -40.0846962 | 41 | 45 | 9-Outro | 1, 2, 4, 5, 6, 7, 8 | 394.97 | Sim | Sim | Outro
3200607 | Sudeste | Aracruz | ES | Sociedade de economia mista | Regional | Companhia Espírito-santense de Saneamento | CESAN | 102410 | 88994 | 13416 | 3200607UNTA003 | ETA Coqueiral | Sim | 320060 - Aracruz / ES | Lat -19.9191704 | Long -40.1312415 | 68 | 90 | 9-Outro | 1, 2, 4, 5, 6, 7, 8 | 1064.88 | Sim | Sim | Outro
3200607 | Sudeste | Aracruz | ES | Sociedade de economia mista | Regional | Companhia Espírito-santense de Saneamento | CESAN | 102410 | 88994 | 13416 | 3200607UNTA004 | ETA Vila do Riacho | Sim | 320060 - Aracruz / ES | Lat -19.7497133 | Long -40.0428536 | 19 | 19 | 9-Outro | 1, 2, 3, 5, 6, 7, 8 | 303.07 | Sim | Sim | Outro
3200706 | Sudeste | Atílio Vivácqua | ES | Sociedade de economia mista | Regional | Companhia Espírito-santense de Saneamento | CESAN | 11013 | 7707 | 3306 | 3200706UNTA001 | ETA Atílio Vivacqua | Sim | 320070 - Atílio Vivácqua / ES | Lat -20.9169039 | Long -41.2006548 | 33 | 35 | 9-Outro | 1, 2, 3, 5, 6, 7, 8 | 515.33 | Sim | Sim | Outro
3200904 | Sudeste | Barra de São Francisco | ES | Sociedade de economia mista | Regional | Companhia Espírito-santense de Saneamento | CESAN | 45250 | 31336 | 13914 | 3200904UNTA001 | ETA Paulista | Sim | 320090 - Barra de São Francisco / ES | Lat -18.6578005 | Long -40.7982777 | 6 | 7.5 | 9-Outro | 1, 2, 3, 5, 6, 7 | 97.36 | Sim | Sim | Outro
3200904 | Sudeste | Barra de São Francisco | ES | Sociedade de economia mista | Regional | Companhia Espírito-santense de Saneamento | CESAN | 45250 | 31336 | 13914 | 3200904UNTA002 | ETA Barra de São Francisco | Sim | 320090 - Barra de São Francisco / ES | Lat -18.7620369 | Long -40.8901118 | 70 | 90 | 9-Outro | 1, 2, 3, 5, 6, 7 | 2206.32 | Sim | Sim | Outro
3201001 | Sudeste | Boa Esperança | ES | Sociedade de economia mista | Regional | Companhia Espírito-santense de Saneamento | CESAN | 14079 | 10808 | 3271 | 3201001UNTA001 | ETA Boa Esperança | Sim | 320100 - Boa Esperança / ES | Lat -18.5405471 | Long -40.2970304 | 30.1 | 31 | 9-Outro | 1, 2, 3, 5, 6, 7, 8 | 630.61 | Sim | Sim | Outro
3201100 | Sudeste | Bom Jesus do Norte | ES | Sociedade de economia mista | Regional | Companhia Espírito-santense de Saneamento | CESAN | 10764 | 10161 | 603 | 3201100UNTA001 | ETA Bom Jesus do Norte | Sim | 320110 - Bom Jesus do Norte / ES | Lat -21.1230735 | Long -41.6759980 | 12.5 | 50 | 9-Outro | 1, 2, 3, 5, 6, 7, 8 | 782.75 | Sim | Sim | Outro
3201159 | Sudeste | Brejetuba | ES | Sociedade de economia mista | Regional | Companhia Espírito-santense de Saneamento | CESAN | 13642 | 4415 | 9227 | 3201159UNTA001 | ETA Brejetuba | Sim | 320115 - Brejetuba / ES | Lat -20.1495587 | Long -41.2899822 | 6 | 0 | 9-Outro | 1, 2, 3, 5, 6, 7, 8 | 200.99
3201308 | Sudeste | Cariacica | ES | Sociedade de economia mista | Regional | Companhia Espírito-santense de Saneamento | CESAN | 375485 | 371167 | 4318 | 3201308UNTA001 | ETA Duas Bocas | Sim | 320130 - Cariacica / ES | Lat -20.2724569 | Long -40.4771970 | 200 | 200 | 9-Outro | 1, 2, 4, 5, 6, 7, 8 | 3566.48 | Sim | Sim | Outro
3201308 | Sudeste | Cariacica | ES | Sociedade de economia mista | Regional | Companhia Espírito-santense de Saneamento | CESAN | 375485 | 371167 | 4318 | 3201308UNTA002 | ETA Vale Esperança | Sim | 320130 - Cariacica / ES 320510 - Viana / ES 320520 - Vila Velha / ES 320530 - Vitória / ES | Lat -20.3425536 | Long -40.3717719 | 2800 | 3300 | 9-Outro | 1, 2, 3, 5, 6, 7, 8 | 90270.37 | Sim | Sim | Outro
3201407 | Sudeste | Castelo | ES | Sociedade de economia mista | Regional | Companhia Espírito-santense de Saneamento | CESAN | 39396 | 28511 | 10885 | 3201407UNTA001 | ETA Castelo | Sim | 320140 - Castelo / ES | Lat -20.5976992 | Long -41.2027228 | 82 | 95 | 9-Outro | 1, 2, 3, 5, 6, 7, 8 | 2268.61 | Sim | Sim | Outro
3201605 | Sudeste | Conceição da Barra | ES | Sociedade de economia mista | Regional | Companhia Espírito-santense de Saneamento | CESAN | 28953 | 24225 | 4728 | 3201605UNTA001 | ETA Itaúnas | Sim | 320160 - Conceição da Barra / ES | Lat -18.4206498 | Long -39.7089700 | 6 | 18 | 9-Outro | 6, 7, 8 | 131.58 | Sim | Sim | Outro
3201605 | Sudeste | Conceição da Barra | ES | Sociedade de economia mista | Regional | Companhia Espírito-santense de Saneamento | CESAN | 28953 | 24225 | 4728 | 3201605UNTA002 | ETA Braco do Rio | Sim | 320160 - Conceição da Barra / ES | Lat -18.4277826 | Long -39.9395763 | 30.1 | 30 | 9-Outro | 1, 2, 3, 4, 5, 6, 7, 8 | 722.66 | Sim | Sim | Outro
3201605 | Sudeste | Conceição da Barra | ES | Sociedade de economia mista | Regional | Companhia Espírito-santense de Saneamento | CESAN | 28953 | 24225 | 4728 | 3201605UNTA003 | ETA Conceição da Barra | Sim | 320160 - Conceição da Barra / ES | Lat -18.5672651 | Long -39.7492320 | 80 | 100 | 9-Outro | 1, 2, 3, 5, 6, 7, 8 | 1169.6 | Sim | Sim | Outro
3201704 | Sudeste | Conceição do Castelo | ES | Sociedade de economia mista | Regional | Companhia Espírito-santense de Saneamento | CESAN | 12448 | 7032 | 5416 | 3201704UNTA001 | ETA Conceição do Castelo | Sim | 320170 - Conceição do Castelo / ES | Lat -20.3547254 | Long -41.2403752 | 12 | 0 | 9-Outro | 1, 2, 3, 5, 6, 7, 8 | 458.1
3201803 | Sudeste | Divino de São Lourenço | ES | Sociedade de economia mista | Regional | Companhia Espírito-santense de Saneamento | CESAN | 5359 | 2274 | 3085 | 3201803UNTA001 | ETA Divino de São Lourenço | Sim | 320180 - Divino de São Lourenço / ES | Lat -20.6203633 | Long -41.6865162 | 2.5 | 8 | 9-Outro | 1, 2, 3, 5, 6, 7, 8 | 117.69 | Sim | Sim | Outro
3201902 | Sudeste | Domingos Martins | ES | Sociedade de economia mista | Regional | Companhia Espírito-santense de Saneamento | CESAN | 37972 | 14460 | 23512 | 3201902UNTA001 | ETA Arace | Sim | 320190 - Domingos Martins / ES | Lat -20.3765771 | Long -41.0619728 | 8 | 0 | 9-Outro | 1, 2, 3, 5, 6, 7, 8 | 194.2
3201902 | Sudeste | Domingos Martins | ES | Sociedade de economia mista | Regional | Companhia Espírito-santense de Saneamento | CESAN | 37972 | 14460 | 23512 | 3201902UNTA002 | ETA Ponto Alto | Sim | 320190 - Domingos Martins / ES | Lat -20.2870254 | Long -40.8192006 | 8 | 0 | 9-Outro | 6, 7, 8 | 90.12
3202009 | Sudeste | Dores do Rio Preto | ES | Sociedade de economia mista | Regional | Companhia Espírito-santense de Saneamento | CESAN | 6885 | 4003 | 2882 | 3202009UNTA001 | ETA Dores do Rio Preto | Sim | 320200 - Dores do Rio Preto / ES | Lat -20.6873014 | Long -41.8455379 | 2.5 | 12 | 9-Outro | 1, 2, 3, 5, 6, 7, 8 | 167.83 | Sim | Sim | Outro
3202009 | Sudeste | Dores do Rio Preto | ES | Sociedade de economia mista | Regional | Companhia Espírito-santense de Saneamento | CESAN | 6885 | 4003 | 2882 | 3202009UNTA002 | ETA Pedra Menina | Sim | 320200 - Dores do Rio Preto / ES | Lat -20.5469007 | Long -41.8059042 | 8 | 12 | 9-Outro | 1, 2, 3, 5, 6, 7, 8 | 89 | Sim | Sim | Outro
3202108 | Sudeste | Ecoporanga | ES | Sociedade de economia mista | Regional | Companhia Espírito-santense de Saneamento | CESAN | 22670 | 15216 | 7454 | 3202108UNTA001 | ETA Ecoporanga | Sim | 320210 - Ecoporanga / ES | Lat -18.3584142 | Long -40.8592553 | 25 | 45 | 9-Outro | 1, 2, 3, 5, 6, 7 | 958.96 | Sim | Sim | Outro
3202108 | Sudeste | Ecoporanga | ES | Sociedade de economia mista | Regional | Companhia Espírito-santense de Saneamento | CESAN | 22670 | 15216 | 7454 | 3202108UNTA002 | ETA Prata dos Baianos | Sim | 320210 - Ecoporanga / ES | Lat -18.3396613 | Long -41.0034259 | 3.8 | 4.5 | 9-Outro | 1, 2, 3, 5, 6, 7 | 31.55 | Sim | Sim | Outro
3202108 | Sudeste | Ecoporanga | ES | Sociedade de economia mista | Regional | Companhia Espírito-santense de Saneamento | CESAN | 22670 | 15216 | 7454 | 3202108UNTA003 | ETA Imburana | Sim | 320210 - Ecoporanga / ES | Lat -18.2805438 | Long -40.7114814 | 5.3 | 5 | 9-Outro | 1, 2, 3, 5, 6, 7 | 44.1 | Sim | Sim | Outro
3202108 | Sudeste | Ecoporanga | ES | Sociedade de economia mista | Regional | Companhia Espírito-santense de Saneamento | CESAN | 22670 | 15216 | 7454 | 3202108UNTA004 | ETA Cotaxe | Sim | 320210 - Ecoporanga / ES | Lat -18.1876416 | Long -40.7138150 | 3.8 | 4.7 | 9-Outro | 1, 2, 3, 5, 6, 7 | 32.58 | Sim | Sim | Outro
3202207 | Sudeste | Fundão | ES | Sociedade de economia mista | Regional | Companhia Espírito-santense de Saneamento | CESAN | 18824 | 16249 | 2575 | 3202207UNTA001 | ETA Fundão | Sim | 320220 - Fundão / ES | Lat -19.9359514 | Long -40.4089640 | 34 | 34 | 9-Outro | 1, 2, 3, 5, 6, 7, 8 | 702.21 | Sim | Sim | Outro
3202207 | Sudeste | Fundão | ES | Sociedade de economia mista | Regional | Companhia Espírito-santense de Saneamento | CESAN | 18824 | 16249 | 2575 | 3202207UNTA002 | ETA Timbuí | Sim | 320220 - Fundão / ES 320500 - Serra / ES | Lat -20.0136757 | Long -40.4078866 | 15 | 15 | 9-Outro | 1, 2, 3, 5, 6, 7, 8 | 340.91 | Sim | Sim | Outro
3202405 | Sudeste | Guarapari | ES | Sociedade de economia mista | Regional | Companhia Espírito-santense de Saneamento | CESAN | 134944 | 127859 | 7085 | 3202405UNTA001 | ETA Guarapari | Sim | 320040 - Anchieta / ES 320240 - Guarapari / ES | Lat -20.6522553 | Long -40.5081680 | 440 | 0 | 9-Outro | 1, 2, 3, 5, 6, 7, 8 | 13224.86
3202454 | Sudeste | Ibatiba | ES | Sociedade de economia mista | Regional | Companhia Espírito-santense de Saneamento | CESAN | 27308 | 17491 | 9817 | 3202454UNTA001 | ETA Ibatiba | Sim | 320245 - Ibatiba / ES | Lat -20.2353919 | Long -41.5139811 | 45 | 50 | 9-Outro | 1, 2, 3, 5, 6, 7, 8 | 909.87 | Sim | Sim | Outro
3202652 | Sudeste | Irupi | ES | Sociedade de economia mista | Regional | Companhia Espírito-santense de Saneamento | CESAN | 14513 | 6161 | 8352 | 3202652UNTA001 | ETA Irupi | Sim | 320265 - Irupi / ES | Lat -20.3453325 | Long -41.6445469 | 20 | 20 | 9-Outro | 1, 2, 3, 5, 6, 7, 8 | 352.33 | Sim | Sim | Outro
3203007 | Sudeste | Iúna | ES | Sociedade de economia mista | Regional | Companhia Espírito-santense de Saneamento | CESAN | 30444 | 18677 | 11767 | 3203007UNTA001 | ETA Pequiá | Sim | 320300 - Iúna / ES | Lat -20.2802475 | Long -41.7771432 | 6 | 7 | 9-Outro | 1, 2, 3, 5, 6, 7, 8 | 70.69 | Sim | Sim | Outro
3203007 | Sudeste | Iúna | ES | Sociedade de economia mista | Regional | Companhia Espírito-santense de Saneamento | CESAN | 30444 | 18677 | 11767 | 3203007UNTA002 | ETA Iúna | Sim | 320300 - Iúna / ES | Lat -20.3472088 | Long -41.5301183 | 37.5 | 50 | 9-Outro | 1, 2, 4, 5, 6, 7, 8 | 1118.75 | Sim | Sim | Outro
3203163 | Sudeste | Laranja da Terra | ES | Sociedade de economia mista | Regional | Companhia Espírito-santense de Saneamento | CESAN | 11572 | 3990 | 7582 | 3203163UNTA001 | ETA Laranja da Terra | Sim | 320316 - Laranja da Terra / ES | Lat -19.8995688 | Long -41.0602860 | 9 | 0 | 9-Outro | 1, 2, 3, 5, 6, 7, 8 | 148.54
3203163 | Sudeste | Laranja da Terra | ES | Sociedade de economia mista | Regional | Companhia Espírito-santense de Saneamento | CESAN | 11572 | 3990 | 7582 | 3203163UNTA002 | ETA Sobreiro | Sim | 320316 - Laranja da Terra / ES | Lat -19.8235030 | Long -41.1162637 | 4 | 0 | 9-Outro | 1, 2, 3, 5, 6, 7, 8 | 64.98
3203304 | Sudeste | Mantenópolis | ES | Sociedade de economia mista | Regional | Companhia Espírito-santense de Saneamento | CESAN | 13173 | 9247 | 3926 | 3203304UNTA001 | ETA Santa Luzia de Mantenópolis | Sim | 320330 - Mantenópolis / ES | Lat -18.8852665 | Long -41.0108691 | 2.1 | 4.5 | 9-Outro | 1, 2, 3, 5, 6, 7 | 38.54 | Sim | Sim | Outro
3203304 | Sudeste | Mantenópolis | ES | Sociedade de economia mista | Regional | Companhia Espírito-santense de Saneamento | CESAN | 13173 | 9247 | 3926 | 3203304UNTA002 | ETA São José de Mantenópolis | Sim | 320330 - Mantenópolis / ES | Lat -18.8977381 | Long -41.0809068 | 5.5 | 6.5 | 9-Outro | 1, 2, 3, 5, 6, 7 | 62.05 | Sim | Não | Outro
3203304 | Sudeste | Mantenópolis | ES | Sociedade de economia mista | Regional | Companhia Espírito-santense de Saneamento | CESAN | 13173 | 9247 | 3926 | 3203304UNTA003 | ETA Mantenópolis | Sim | 320330 - Mantenópolis / ES | Lat -18.8535083 | Long -41.1037578 | 31 | 35 | 9-Outro | 1, 2, 3, 4, 5, 6, 7 | 404.65 | Sim | Sim | Outro
3203320 | Sudeste | Marataízes | ES | CAD0002: Autarquia; CAD0003: Regional; CAD0005: Serviço Autônomo de Água e Esgoto; CAD0006: SAAE ITA; Habitantes DFE0001: 45418; Habitantes DFE0002: 37374; Habitantes DFE0003: 8044; Habitantes GTA2100: 3203320UNTA001; Habitantes GTA2101: ETA Convencional Sede - Marataízes; Habitantes GTA2102: Sim; 1.000 m³/ano GTA2110: Não; 1.000 m³/ano GTA2111: Não; 1.000 m³/ano GTA2112: Outro
3203346 | Sudeste | Marechal Floriano | ES | Sociedade de economia mista | Regional | Companhia Espírito-santense de Saneamento | CESAN | 18743 | 9460 | 9283 | 3203346UNTA001 | ETA Marechal Floriano | Sim | 320190 - Domingos Martins / ES 320334 - Marechal Floriano / ES | Lat -20.4123984 | Long -40.6819765 | 80 | 0 | 9-Outro | 1, 2, 3, 5, 6, 7, 8 | 1268.14
3203502 | Sudeste | Montanha | ES | Sociedade de economia mista | Regional | Companhia Espírito-santense de Saneamento | CESAN | 19752 | 16088 | 3664 | 3203502UNTA001 | ETA Montanha | Sim | 320350 - Montanha / ES | Lat -18.1262592 | Long -40.3602616 | 37 | 40 | 9-Outro | 1, 2, 3, 5, 6, 7, 8 | 913.76 | Sim | Sim | Outro
3203502 | Sudeste | Montanha | ES | Sociedade de economia mista | Regional | Companhia Espírito-santense de Saneamento | CESAN | 19752 | 16088 | 3664 | 3203502UNTA002 | ETA Vinhático | Sim | 320350 - Montanha / ES | Lat -18.1957172 | Long -40.2658934 | 11.4 | 9 | 9-Outro | 1, 2, 3, 5, 6, 7, 8 | 113.44 | Sim | Sim | Outro
3203601 | Sudeste | Mucurici | ES | Sociedade de economia mista | Regional | Companhia Espírito-santense de Saneamento | CESAN | 5660 | 4346 | 1314 | 3203601UNTA001 | ETA Mucurici | Sim | 320360 - Mucurici / ES | Lat -18.0944920 | Long -40.5193613 | 6.5 | 11 | 9-Outro | 1, 2, 4, 5, 6, 7, 8 | 184.1 | Sim | Sim | Outro
3203601 | Sudeste | Mucurici | ES | Sociedade de economia mista | Regional | Companhia Espírito-santense de Saneamento | CESAN | 5660 | 4346 | 1314 | 3203601UNTA002 | ETA Itabaiana | Sim | 320360 - Mucurici / ES | Lat -17.9405674 | Long -40.5497047 | 5.3 | 5 | 9-Outro | 1, 2, 3, 5, 6, 7, 8 | 66.36 | Sim | Sim | Outro
3203700 | Sudeste | Muniz Freire | ES | Sociedade de economia mista | Regional | Companhia Espírito-santense de Saneamento | CESAN | 18811 | 9153 | 9658 | 3203700UNTA001 | ETA Muniz Freire | Sim | 320370 - Muniz Freire / ES | Lat -20.4659173 | Long -41.4122329 | 15 | 22 | 9-Outro | 1, 2, 3, 5, 6, 7, 8 | 370.06 | Sim | Sim | Outro
3203700 | Sudeste | Muniz Freire | ES | Sociedade de economia mista | Regional | Companhia Espírito-santense de Saneamento | CESAN | 18811 | 9153 | 9658 | 3203700UNTA002 | ETA Piaçu | Sim | 320370 - Muniz Freire / ES | Lat -20.3366855 | Long -41.3945868 | 6 | 9 | 9-Outro | 1, 2, 3, 5, 6, 7, 8 | 166.57 | Sim | Sim | Outro
3203809 | Sudeste | Muqui | ES | Sociedade de economia mista | Regional | Companhia Espírito-santense de Saneamento | CESAN | 14213 | 9888 | 4325 | 3203809UNTA001 | ETA Muqui | Sim | 320380 - Muqui / ES | Lat -20.9611576 | Long -41.3387411 | 26 | 40 | 9-Outro | 1, 2, 3, 5, 6, 7, 8 | 714.73 | Sim | Sim | Outro
3203809 | Sudeste | Muqui | ES | Sociedade de economia mista | Regional | Companhia Espírito-santense de Saneamento | CESAN | 14213 | 9888 | 4325 | 3203809UNTA002 | ETA Camará | Sim | 320380 - Muqui / ES | Lat -20.8957751 | Long -41.2694507 | 8 | 8 | 9-Outro | 1, 2, 3, 5, 6, 7, 8 | 49.52 | Sim | Sim | Outro
3203908 | Sudeste | Nova Venécia | ES | Sociedade de economia mista | Regional | Companhia Espírito-santense de Saneamento | CESAN | 52084 | 38386 | 13698 | 3203908UNTA001 | ETA Nova Venécia | Sim | 320390 - Nova Venécia / ES | Lat -18.7141083 | Long -40.4068143 | 113.4 | 113 | 9-Outro | 1, 2, 3, 5, 6, 7, 8 | 2761.07 | Sim | Sim | Outro
3204005 | Sudeste | Pancas | ES | Sociedade de economia mista | Regional | Companhia Espírito-santense de Saneamento | CESAN | 19270 | 9616 | 9654 | 3204005UNTA001 | ETA Pancas | Sim | 320400 - Pancas / ES | Lat -19.2250651 | Long -40.8555381 | 24 | 26 | 9-Outro | 1, 2, 3, 5, 6, 7 | 520.84 | Sim | Não | Outro
3204005 | Sudeste | Pancas | ES | Sociedade de economia mista | Regional | Companhia Espírito-santense de Saneamento | CESAN | 19270 | 9616 | 9654 | 3204005UNTA002 | ETA Vila Verde | Sim | 320400 - Pancas / ES | Lat -18.9732512 | Long -40.8783991 | 12 | 6.2 | 9-Outro | 1, 5, 6, 7, 9 | 88.01 | Sim | Não | Outro
3204054 | Sudeste | Pedro Canário | ES | Sociedade de economia mista | Regional | Companhia Espírito-santense de Saneamento | CESAN | 22048 | 20267 | 1781 | 3204054UNTA001 | ETA Cristal do Norte | Sim | 320405 - Pedro Canário / ES | Lat -18.0908508 | Long -40.1111136 | 19.4 | 19.6 | 9-Outro | 1, 2, 3, 5, 6, 7, 8 | 178.19 | Sim | Sim | Outro
3204054 | Sudeste | Pedro Canário | ES | Sociedade de economia mista | Regional | Companhia Espírito-santense de Saneamento | CESAN | 22048 | 20267 | 1781 | 3204054UNTA002 | ETA Floresta do Sul | Sim | 320405 - Pedro Canário / ES | Lat -18.2617015 | Long -40.0787584 | 2.8 | 3.1 | 9-Outro | 1, 2, 3, 5, 6, 7, 8 | 34.27 | Sim | Sim | Outro
3204054 | Sudeste | Pedro Canário | ES | Sociedade de economia mista | Regional | Companhia Espírito-santense de Saneamento | CESAN | 22048 | 20267 | 1781 | 3204054UNTA003 | ETA Pedro Canário | Sim | 320405 - Pedro Canário / ES | Lat -18.2997832 | Long -39.9585539 | 42 | 47 | 9-Outro | 1, 2, 3, 4, 5, 6, 7, 8 | 1122.5 | Sim | Sim | Outro
3204104 | Sudeste | Pinheiros | ES | Sociedade de economia mista | Regional | Companhia Espírito-santense de Saneamento | CESAN | 24825 | 19612 | 5213 | 3204104UNTA001 | ETA Pinheiros | Sim | 320410 - Pinheiros / ES | Lat -18.4735030 | Long -40.1772126 | 56 | 55 | 9-Outro | 1, 2, 3, 5, 6, 7, 8 | 1398.58 | Sim | Sim | Outro
3204104 | Sudeste | Pinheiros | ES | Sociedade de economia mista | Regional | Companhia Espírito-santense de Saneamento | CESAN | 24825 | 19612 | 5213 | 3204104UNTA002 | ETA Sao Joao de Sobrado | Sim | 320410 - Pinheiros / ES | Lat -18.3170393 | Long -40.4107055 | 7 | 8 | 9-Outro | 5, 6, 7, 8 | 88.27 | Sim | Sim | Outro
3204203 | Sudeste | Piúma | ES | Sociedade de economia mista | Regional | Companhia Espírito-santense de Saneamento | CESAN | 23682 | 23109 | 573 | 3204203UNTA001 | ETA Piúma | Sim | 320040 - Anchieta / ES 320420 - Piúma / ES | Lat -20.8459907 | Long -40.7702877 | 130 | 0 | 9-Outro | 1, 2, 3, 5, 6, 7, 8 | 3508.71
3204252 | Sudeste | Ponto Belo | ES | Sociedade de economia mista | Regional | Companhia Espírito-santense de Saneamento | CESAN | 6696 | 5595 | 1101 | 3204252UNTA001 | ETA Ponto Belo | Sim | 320425 - Ponto Belo / ES | Lat -18.1232524 | Long -40.5444913 | 20 | 18 | 9-Outro | 1, 2, 3, 5, 6, 7, 8 | 357.17 | Sim | Sim | Outro
3204252 | Sudeste | Ponto Belo | ES | Sociedade de economia mista | Regional | Companhia Espírito-santense de Saneamento | CESAN | 6696 | 5595 | 1101 | 3204252UNTA002 | ETA Itamira | Sim | 320425 - Ponto Belo / ES | Lat -18.2556201 | Long -40.5090958 | 3.5 | 5 | 9-Outro | 5, 6, 7, 8 | 37.43 | Sim | Sim | Outro
3204302 | Sudeste | Presidente Kennedy | ES | Sociedade de economia mista | Regional | Companhia Espírito-santense de Saneamento | CESAN | 14647 | 5072 | 9575 | 3204302UNTA001 | ETA Presidente Kennedy | Sim | 320430 - Presidente Kennedy / ES | Lat -21.1009206 | Long -41.0412190 | 6.8 | 11 | 9-Outro | 1, 2, 3, 5, 6, 7, 8 | 257.23 | Sim | Sim | Outro
3204401 | Sudeste | Rio Novo do Sul | ES | Sociedade de economia mista | Regional | Companhia Espírito-santense de Saneamento | CESAN | 11479 | 7213 | 4266 | 3204401UNTA001 | ETA Rio Novo do Sul | Sim | 320440 - Rio Novo do Sul / ES | Lat -20.8591892 | Long -40.9344906 | 10 | 10 | 9-Outro | 1, 2, 4, 5, 6, 7, 8 | 526.07 | Sim | Sim | Outro
3204500 | Sudeste | Santa Leopoldina | ES | Sociedade de economia mista | Regional | Companhia Espírito-santense de Saneamento | CESAN | 13747 | 2969 | 10778 | 3204500UNTA001 | ETA Santa Leopoldina | Sim | 320450 - Santa Leopoldina / ES | Lat -20.1000094 | Long -40.5315560 | 24 | 0 | 9-Outro | 1, 2, 3, 5, 6, 7, 8 | 221.37
3204559 | Sudeste | Santa Maria de Jetibá | ES | Sociedade de economia mista | Regional | Companhia Espírito-santense de Saneamento | CESAN | 45062 | 19413 | 25649 | 3204559UNTA001 | ETA Alto Rio Possmoser | Sim | 320455 - Santa Maria de Jetibá / ES | Lat -20.0687107 | Long -40.8353880 | 3.7 | 0 | 9-Outro | 1, 2, 3, 5, 6, 7, 8 | 51.24
3204559 | Sudeste | Santa Maria de Jetibá | ES | Sociedade de economia mista | Regional | Companhia Espírito-santense de Saneamento | CESAN | 45062 | 19413 | 25649 | 3204559UNTA002 | ETA Garrafao | Sim | 320455 - Santa Maria de Jetibá / ES | Lat -20.1540244 | Long -40.9458463 | 5 | 0 | 9-Outro | 1, 2, 3, 5, 6, 7, 8 | 47.31
3204559 | Sudeste | Santa Maria de Jetibá | ES | Sociedade de economia mista | Regional | Companhia Espírito-santense de Saneamento | CESAN | 45062 | 19413 | 25649 | 3204559UNTA003 | ETA Santa Maria de Jetibá | Sim | 320455 - Santa Maria de Jetibá / ES | Lat -20.0284138 | Long -40.7443301 | 70 | 0 | 9-Outro | 1, 2, 3, 5, 6, 7, 8 | 679.14
3204609 | Sudeste | Santa Teresa | ES | Sociedade de economia mista | Regional | Companhia Espírito-santense de Saneamento | CESAN | 23796 | 14796 | 9000 | 3204609UNTA001 | ETA Santa Teresa | Sim | 320460 - Santa Teresa / ES | Lat -19.9440564 | Long -40.6067617 | 31 | 0 | 9-Outro | 1, 2, 3, 5, 6, 7, 8 | 764.38
3204609 | Sudeste | Santa Teresa | ES | Sociedade de economia mista | Regional | Companhia Espírito-santense de Saneamento | CESAN | 23796 | 14796 | 9000 | 3204609UNTA002 | ETA Santo Antonio de Canaa | Sim | 320460 - Santa Teresa / ES | Lat -19.8255731 | Long -40.6534322 | 8.2 | 0 | 9-Outro | 1, 2, 3, 5, 6, 7, 8 | 128.35
3204609 | Sudeste | Santa Teresa | ES | Sociedade de economia mista | Regional | Companhia Espírito-santense de Saneamento | CESAN | 23796 | 14796 | 9000 | 3204609UNTA003 | ETA Varzea Alegre | Sim | 320460 - Santa Teresa / ES | Lat -19.9028569 | Long -40.7581349 | 4 | 0 | 9-Outro | 1, 2, 3, 5, 6, 7, 8 | 107.31
3204708 | Sudeste | São Gabriel da Palha | ES | Sociedade de economia mista | Regional | Companhia Espírito-santense de Saneamento | CESAN | 34210 | 26694 | 7516 | 3204708UNTA001 | ETA São Gabriel da Palha | Sim | 320470 - São Gabriel da Palha / ES | Lat -19.0196476 | Long -40.5395699 | 96.3 | 90 | 9-Outro | 1, 2, 4, 5, 6, 7 | 1791.69 | Sim | Não | Outro
3204708 | Sudeste | São Gabriel da Palha | ES | Sociedade de economia mista | Regional | Companhia Espírito-santense de Saneamento | CESAN | 34210 | 26694 | 7516 | 3204708UNTA002 | ETA Fartura | Sim | 320470 - São Gabriel da Palha / ES | Lat -18.9055841 | Long -40.4490774 | 6 | 8 | 9-Outro | 1, 2, 3, 5, 6, 7 | 12.45 | Sim | Não | Outro
3204807 | Sudeste | São José do Calçado | ES | Sociedade de economia mista | Regional | Companhia Espírito-santense de Saneamento | CESAN | 11373 | 9558 | 1815 | 3204807UNTA001 | ETA São José do Calçado | Sim | 320480 - São José do Calçado / ES | Lat -21.0227725 | Long -41.6522214 | 26 | 42 | 9-Outro | 1, 2, 3, 5, 6, 7, 8 | 568.94 | Sim | Sim | Outro
3204955 | Sudeste | São Roque do Canaã | ES | Sociedade de economia mista | Regional | Companhia Espírito-santense de Saneamento | CESAN | 11271 | 6370 | 4901 | 3204955UNTA001 | ETA São Roque do Canaã | Sim | 320495 - São Roque do Canaã / ES | Lat -19.7449717 | Long -40.6563884 | 20 | 0 | 9-Outro | 1, 2, 4, 5, 6, 7, 8 | 424.16
3205002 | Sudeste | Serra | ES | Sociedade de economia mista | Regional | Companhia Espírito-santense de Saneamento | CESAN | 572274 | 569642 | 2632 | 3205002UNTA001 | ETA Reis Magos | Sim | 320500 - Serra / ES | Lat -20.0342515 | Long -40.2986774 | 500 | 400 | 9-Outro | 1, 2, 3, 5, 6, 7, 8 | 8514.6 | Sim | Sim | Outro
3205002 | Sudeste | Serra | ES | Sociedade de economia mista | Regional | Companhia Espírito-santense de Saneamento | CESAN | 572274 | 569642 | 2632 | 3205002UNTA002 | ETA Santa Maria | Sim | 320500 - Serra / ES | Lat -20.2170043 | Long -40.3598912 | 348 | 348 | 9-Outro | 1, 2, 4, 5, 6, 7, 8 | 20324.27 | Sim | Sim | Outro
3205002 | Sudeste | Serra | ES | Sociedade de economia mista | Regional | Companhia Espírito-santense de Saneamento | CESAN | 572274 | 569642 | 2632 | 3205002UNTA003 | ETA Carapina (Eng Mário Petrochi) | Sim | 320060 - Aracruz / ES 320220 - Fundão / ES 320500 - Serra / ES 320530 - Vitória / ES | Lat -20.2075715 | Long -40.2644399 | 2400 | 2400 | 9-Outro | 1, 2, 4, 5, 6, 7, 8 | 58452.35 | Sim | Sim | Outro
3205069 | Sudeste | Venda Nova do Imigrante | ES | Sociedade de economia mista | Regional | Companhia Espírito-santense de Saneamento | CESAN | 25168 | 20155 | 5013 | 3205069UNTA001 | ETA Venda Nova do Imigrante | Sim | 320506 - Venda Nova do Imigrante / ES | Lat -20.3335121 | Long -41.1313095 | 35 | 0 | 9-Outro | 1, 2, 3, 5, 6, 7, 8 | 1077.05
3205069 | Sudeste | Venda Nova do Imigrante | ES | Sociedade de economia mista | Regional | Companhia Espírito-santense de Saneamento | CESAN | 25168 | 20155 | 5013 | 3205069UNTA002 | Alto Caxixe | Sim | 320506 - Venda Nova do Imigrante / ES | Lat -20.4073437 | Long -41.0851440 | 6 | 0 | 9-Outro | 6, 7, 8 | 66.56
3205101 | Sudeste | Viana | ES | Sociedade de economia mista | Regional | Companhia Espírito-santense de Saneamento | CESAN | 78442 | 74551 | 3891 | 3205101UNTA001 | ETA Viana | Sim | 320510 - Viana / ES | Lat -20.3881862 | Long -40.4927448 | 60 | 60 | 9-Outro | 1, 2, 3, 5, 6, 7, 8 | 1551.19 | Sim | Sim | Outro
3205101 | Sudeste | Viana | ES | Sociedade de economia mista | Regional | Companhia Espírito-santense de Saneamento | CESAN | 78442 | 74551 | 3891 | 3205101UNTA002 | ETA Jucu - Antártica | Sim | 320510 - Viana / ES | Lat -20.4219944 | Long -40.4657779 | 18 | 9 | 9-Outro | 1, 2, 3, 5, 6, 7, 8 | 368.3 | Sim | Sim | Outro
3205101 | Sudeste | Viana | ES | Sociedade de economia mista | Regional | Companhia Espírito-santense de Saneamento | CESAN | 78442 | 74551 | 3891 | 3205101UNTA003 | ETA Jucu - Xuri | Sim | 320510 - Viana / ES 320520 - Vila Velha / ES | Lat -20.4248397 | Long -40.4754552 | 23 | 25 | 9-Outro | 1, 2, 3, 5, 6, 7, 8 | 607.93 | Sim | Sim | Outro
3205150 | Sudeste | Vila Pavão | ES | Sociedade de economia mista | Regional | Companhia Espírito-santense de Saneamento | CESAN | 9298 | 4238 | 5060 | 3205150UNTA001 | ETA Vila Pavão | Sim | 320515 - Vila Pavão / ES | Lat -18.6205936 | Long -40.6079474 | 9 | 11 | 9-Outro | 1, 2, 3, 5, 6, 7, 8 | 221.57 | Sim | Sim | Outro
3205176 | Sudeste | Vila Valério | ES | Sociedade de economia mista | Regional | Companhia Espírito-santense de Saneamento | CESAN | 14263 | 5150 | 9113 | 3205176UNTA001 | ETA Vila Valério | Sim | 320517 - Vila Valério / ES | Lat -18.9980604 | Long -40.3855884 | 20 | 16.4 | 9-Outro | 1, 2, 4, 5, 6, 7 | 306.28 | Sim | Não | Outro
3205200 | Sudeste | Vila Velha | ES | Sociedade de economia mista | Regional | Companhia Espírito-santense de Saneamento | CESAN | 502899 | 492640 | 10259 | 3205200UNTA001 | ETA Cobi | Sim | 320510 - Viana / ES 320520 - Vila Velha / ES | Lat -20.3392661 | Long -40.3519348 | 800 | 700 | 9-Outro | 1, 2, 3, 5, 6, 7, 8 | 19559.45 | Sim | Sim | Outro
3205200 | Sudeste | Vila Velha | ES | Sociedade de economia mista | Regional | Companhia Espírito-santense de Saneamento | CESAN | 502899 | 492640 | 10259 | 3205200UNTA002 | ETA Caçaroca | Sim | 320130 - Cariacica / ES 320240 - Guarapari / ES 320510 - Viana / ES 320520 - Vila Velha / ES | Lat -20.3993129 | Long -40.3618389 | 395 | 395 | 9-Outro | 1, 2, 4, 5, 6, 7, 8 | 10831.69 | Sim | Sim | Outro
3205200 | Sudeste | Vila Velha | ES | Sociedade de economia mista | Regional | Companhia Espírito-santense de Saneamento | CESAN | 502899 | 492640 | 10259 | 3205200UNTA003 | ETA Ponta da Fruta | Sim | 320520 - Vila Velha / ES | Lat -20.5160195 | Long -40.3638942 | 6 | 30 | 9-Outro | 6, 7, 8 | 64.94 | Sim | Sim | Outro
3300159 | Sudeste | Aperibé | RJ | CAD0002: Empresa privada; CAD0003: Regional; CAD0005: Águas do Rio 1 SPE S.A.; CAD0006: ADR1; Habitantes DFE0001: 11420; Habitantes DFE0002: 10480; Habitantes DFE0003: 940; Habitantes GTA2100: 3300159UNTA001; Habitantes GTA2101: ETA Aperibé; Habitantes GTA2102: Sim
3300209 | Sudeste | Araruama | RJ | Empresa privada | Regional | Concessionária Águas de Juturnaíba S/A | CAJ | 137773 | 132235 | 5538 | 3300209UNTA001 | ETA Juturnaíba | Sim | 330020 - Araruama / RJ |  |  | 1100 | 1100 | 9-Outro | Convencional (coagulação/floculação, decantação, filtração e desinfecção) | 23151.46 | Sim | Sim | Outro
3300209 | Sudeste | Araruama | RJ | Empresa privada | Regional | Concessionária Águas de Juturnaíba S/A | CAJ | 137773 | 132235 | 5538 | 3300209UNTA002 | Poço Cesário Alvim | Sim | 330560 - Silva Jardim / RJ |  |  | 2.2 | 2.2 | 9-Outro | Simples Desinfecção (cloro, dióxido de cloro, hipoclorito de sódio, etc.) | 20.01 | Sim | Sim | Outro
3300308 | Sudeste | Barra do Piraí | RJ | CAD0002: Sociedade de economia mista; CAD0003: Regional; CAD0005: Companhia Estadual de Águas e Esgotos do Rio de Janeiro; CAD0006: CEDAE; Habitantes DFE0001: 98501; Habitantes DFE0002: 95851; Habitantes DFE0003: 2650; Habitantes GTA2100: 3300308UNTA001; Habitantes GTA2101: ETA Ipiabas; Habitantes GTA2102: Sim
3300308 | Sudeste | Barra do Piraí | RJ | CAD0002: Sociedade de economia mista; CAD0003: Regional; CAD0005: Companhia Estadual de Águas e Esgotos do Rio de Janeiro; CAD0006: CEDAE; Habitantes DFE0001: 98501; Habitantes DFE0002: 95851; Habitantes DFE0003: 2650; Habitantes GTA2100: 3300308UNTA002; Habitantes GTA2101: ETA Vale do Ipiranga; Habitantes GTA2102: Sim
3300308 | Sudeste | Barra do Piraí | RJ | CAD0002: Sociedade de economia mista; CAD0003: Regional; CAD0005: Companhia Estadual de Águas e Esgotos do Rio de Janeiro; CAD0006: CEDAE; Habitantes DFE0001: 98501; Habitantes DFE0002: 95851; Habitantes DFE0003: 2650; Habitantes GTA2100: 3300308UNTA003; Habitantes GTA2101: ETA Vargem Alegre; Habitantes GTA2102: Sim
3300506 | Sudeste | Bom Jardim | RJ | CAD0002: Empresa privada; CAD0003: Regional; CAD0005: Rio+ Saneamento BL3 S.A; CAD0006: RIO+; Habitantes DFE0001: 29736; Habitantes DFE0002: 23031; Habitantes DFE0003: 6705; Habitantes GTA2100: 3300506UNTA001; Habitantes GTA2101: ETA Bom Jardim; Habitantes GTA2102: Sim
3300506 | Sudeste | Bom Jardim | RJ | CAD0002: Empresa privada; CAD0003: Regional; CAD0005: Rio+ Saneamento BL3 S.A; CAD0006: RIO+; Habitantes DFE0001: 29736; Habitantes DFE0002: 23031; Habitantes DFE0003: 6705; Habitantes GTA2100: 3300506UNTA002; Habitantes GTA2101: ETA Banquete; Habitantes GTA2102: Sim
3300506 | Sudeste | Bom Jardim | RJ | CAD0002: Empresa privada; CAD0003: Regional; CAD0005: Rio+ Saneamento BL3 S.A; CAD0006: RIO+; Habitantes DFE0001: 29736; Habitantes DFE0002: 23031; Habitantes DFE0003: 6705; Habitantes GTA2100: 3300506UNTA003; Habitantes GTA2101: ETA São José; Habitantes GTA2102: Sim
3300506 | Sudeste | Bom Jardim | RJ | CAD0002: Empresa privada; CAD0003: Regional; CAD0005: Rio+ Saneamento BL3 S.A; CAD0006: RIO+; Habitantes DFE0001: 29736; Habitantes DFE0002: 23031; Habitantes DFE0003: 6705; Habitantes GTA2100: 3300506UNTA004; Habitantes GTA2101: ETA Barra Alegre; Habitantes GTA2102: Sim
3300605 | Sudeste | Bom Jesus do Itabapoana | RJ | CAD0002: Sociedade de economia mista; CAD0003: Regional; CAD0005: Companhia Estadual de Águas e Esgotos do Rio de Janeiro; CAD0006: CEDAE; Habitantes DFE0001: 37172; Habitantes DFE0002: 33150; Habitantes DFE0003: 4022; Habitantes GTA2100: 3300605UNTA001; Habitantes GTA2101: ETA Bom Jesus do Itabapoana; Habitantes GTA2102: Sim
3300605 | Sudeste | Bom Jesus do Itabapoana | RJ | CAD0002: Sociedade de economia mista; CAD0003: Regional; CAD0005: Companhia Estadual de Águas e Esgotos do Rio de Janeiro; CAD0006: CEDAE; Habitantes DFE0001: 37172; Habitantes DFE0002: 33150; Habitantes DFE0003: 4022; Habitantes GTA2100: 3300605UNTA002; Habitantes GTA2101: ETA Carabuçu; Habitantes GTA2102: Sim
3300803 | Sudeste | Cachoeiras de Macacu | RJ | CAD0002: Empresa privada; CAD0003: Regional; CAD0005: Águas do Rio 1 SPE S.A.; CAD0006: ADR1; Habitantes DFE0001: 59837; Habitantes DFE0002: 50455; Habitantes DFE0003: 9382; Habitantes GTA2100: 3300803UNTA001; Habitantes GTA2101: UT Posto Pena; Habitantes GTA2102: Sim
3300803 | Sudeste | Cachoeiras de Macacu | RJ | CAD0002: Empresa privada; CAD0003: Regional; CAD0005: Águas do Rio 1 SPE S.A.; CAD0006: ADR1; Habitantes DFE0001: 59837; Habitantes DFE0002: 50455; Habitantes DFE0003: 9382; Habitantes GTA2100: 3300803UNTA002; Habitantes GTA2101: UT Rio Souza; Habitantes GTA2102: Sim
3300803 | Sudeste | Cachoeiras de Macacu | RJ | CAD0002: Empresa privada; CAD0003: Regional; CAD0005: Águas do Rio 1 SPE S.A.; CAD0006: ADR1; Habitantes DFE0001: 59837; Habitantes DFE0002: 50455; Habitantes DFE0003: 9382; Habitantes GTA2100: 3300803UNTA003; Habitantes GTA2101: UT Córrego Grande; Habitantes GTA2102: Sim
3300902 | Sudeste | Cambuci | RJ | CAD0002: Empresa privada; CAD0003: Regional; CAD0005: Águas do Rio 1 SPE S.A.; CAD0006: ADR1; Habitantes DFE0001: 15070; Habitantes DFE0002: 12375; Habitantes DFE0003: 2695; Habitantes GTA2100: 3300902UNTA001; Habitantes GTA2101: ETA Cambuci; Habitantes GTA2102: Sim
3300902 | Sudeste | Cambuci | RJ | CAD0002: Empresa privada; CAD0003: Regional; CAD0005: Águas do Rio 1 SPE S.A.; CAD0006: ADR1; Habitantes DFE0001: 15070; Habitantes DFE0002: 12375; Habitantes DFE0003: 2695; Habitantes GTA2100: 3300902UNTA002; Habitantes GTA2101: PCO Monte Verde; Habitantes GTA2102: Sim
3300902 | Sudeste | Cambuci | RJ | CAD0002: Empresa privada; CAD0003: Regional; CAD0005: Águas do Rio 1 SPE S.A.; CAD0006: ADR1; Habitantes DFE0001: 15070; Habitantes DFE0002: 12375; Habitantes DFE0003: 2695; Habitantes GTA2100: 3300902UNTA003; Habitantes GTA2101: PCO São João do Paraíso; Habitantes GTA2102: Sim
3300936 | Sudeste | Carapebus | RJ | CAD0002: Empresa privada; CAD0003: Regional; CAD0005: Rio+ Saneamento BL3 S.A; CAD0006: RIO+; Habitantes DFE0001: 14325; Habitantes DFE0002: 11714; Habitantes DFE0003: 2611; Habitantes GTA2100: 3300936UNTA001; Habitantes GTA2101: ETA Carapebus; Habitantes GTA2102: Sim
3301108 | Sudeste | Cantagalo | RJ | CAD0002: Empresa privada; CAD0003: Regional; CAD0005: Águas do Rio 1 SPE S.A.; CAD0006: ADR1; Habitantes DFE0001: 19996; Habitantes DFE0002: 17105; Habitantes DFE0003: 2891; Habitantes GTA2100: 3301108UNTA001; Habitantes GTA2101: ETA Euclidelândia; Habitantes GTA2102: Sim
3301108 | Sudeste | Cantagalo | RJ | CAD0002: Empresa privada; CAD0003: Regional; CAD0005: Águas do Rio 1 SPE S.A.; CAD0006: ADR1; Habitantes DFE0001: 19996; Habitantes DFE0002: 17105; Habitantes DFE0003: 2891; Habitantes GTA2100: 3301108UNTA002; Habitantes GTA2101: UT São Sebastião do Paraíba; Habitantes GTA2102: Sim
3301108 | Sudeste | Cantagalo | RJ | CAD0002: Empresa privada; CAD0003: Regional; CAD0005: Águas do Rio 1 SPE S.A.; CAD0006: ADR1; Habitantes DFE0001: 19996; Habitantes DFE0002: 17105; Habitantes DFE0003: 2891; Habitantes GTA2100: 3301108UNTA003; Habitantes GTA2101: ETA Santa Rita da Floresta; Habitantes GTA2102: Sim
3301157 | Sudeste | Cardoso Moreira | RJ | CAD0002: Sociedade de economia mista; CAD0003: Regional; CAD0005: Companhia Estadual de Águas e Esgotos do Rio de Janeiro; CAD0006: CEDAE; Habitantes DFE0001: 13403; Habitantes DFE0002: 9554; Habitantes DFE0003: 3849; Habitantes GTA2100: 3301157UNTA001; Habitantes GTA2101: ETA Cardoso Moreira; Habitantes GTA2102: Sim
3301207 | Sudeste | Carmo | RJ | CAD0002: Empresa privada; CAD0003: Regional; CAD0005: Rio+ Saneamento BL3 S.A; CAD0006: RIO+; Habitantes DFE0001: 17740; Habitantes DFE0002: 16010; Habitantes DFE0003: 1730; Habitantes GTA2100: 3301207UNTA001; Habitantes GTA2101: ETA Batalha; Habitantes GTA2102: Sim
3301504 | Sudeste | Cordeiro | RJ | CAD0002: Empresa privada; CAD0003: Regional; CAD0005: Águas do Rio 1 SPE S.A.; CAD0006: ADR1; Habitantes DFE0001: 21444; Habitantes DFE0002: 20882; Habitantes DFE0003: 562; Habitantes GTA2100: 3301504UNTA001; Habitantes GTA2101: ETA Cordeiro; Habitantes GTA2102: Sim
3301504 | Sudeste | Cordeiro | RJ | CAD0002: Empresa privada; CAD0003: Regional; CAD0005: Águas do Rio 1 SPE S.A.; CAD0006: ADR1; Habitantes DFE0001: 21444; Habitantes DFE0002: 20882; Habitantes DFE0003: 562; Habitantes GTA2100: 3301504UNTA002; Habitantes GTA2101: PCO Rodolfo Gonçalves; Habitantes GTA2102: Sim
3301603 | Sudeste | Duas Barras | RJ | CAD0002: Empresa privada; CAD0003: Regional; CAD0005: Águas do Rio 1 SPE S.A.; CAD0006: ADR1; Habitantes DFE0001: 11354; Habitantes DFE0002: 8168; Habitantes DFE0003: 3186; Habitantes GTA2100: 3301603UNTA001; Habitantes GTA2101: ETA Monnerat; Habitantes GTA2102: Sim
3301603 | Sudeste | Duas Barras | RJ | CAD0002: Empresa privada; CAD0003: Regional; CAD0005: Águas do Rio 1 SPE S.A.; CAD0006: ADR1; Habitantes DFE0001: 11354; Habitantes DFE0002: 8168; Habitantes DFE0003: 3186; Habitantes GTA2100: 3301603UNTA002; Habitantes GTA2101: ETA Duas Barras; Habitantes GTA2102: Sim
3301702 | Sudeste | Duque de Caxias | RJ | CAD0002: Sociedade de economia mista; CAD0003: Regional; CAD0005: Companhia Estadual de Águas e Esgotos do Rio de Janeiro; CAD0006: CEDAE; Habitantes DFE0001: 866347; Habitantes DFE0002: 864268; Habitantes DFE0003: 2079; Habitantes GTA2100: 3301702UNTA001; Habitantes GTA2101: ETA Campos Elíseos; Habitantes GTA2102: Sim
3301702 | Sudeste | Duque de Caxias | RJ | CAD0002: Sociedade de economia mista; CAD0003: Regional; CAD0005: Companhia Estadual de Águas e Esgotos do Rio de Janeiro; CAD0006: CEDAE; Habitantes DFE0001: 866347; Habitantes DFE0002: 864268; Habitantes DFE0003: 2079; Habitantes GTA2100: 3301702UNTA002; Habitantes GTA2101: SD 2 - Duque de Caxias; Habitantes GTA2102: Sim
3301702 | Sudeste | Duque de Caxias | RJ | CAD0002: Sociedade de economia mista; CAD0003: Regional; CAD0005: Companhia Estadual de Águas e Esgotos do Rio de Janeiro; CAD0006: CEDAE; Habitantes DFE0001: 866347; Habitantes DFE0002: 864268; Habitantes DFE0003: 2079; Habitantes GTA2100: 3301702UNTA003; Habitantes GTA2101: UT XERÉM; Habitantes GTA2102: Sim
3301702 | Sudeste | Duque de Caxias | RJ | CAD0002: Empresa privada; CAD0003: Regional; CAD0005: Águas do Rio 4 SPE S.A.; CAD0006: ADR4; Habitantes DFE0001: 866347; Habitantes DFE0002: 864268; Habitantes DFE0003: 2079; Habitantes GTA2100: 3301702UNTA004; Habitantes GTA2101: ETA Imbariê (Taquara); Habitantes GTA2102: Sim
3301801 | Sudeste | Engenheiro Paulo de Frontin | RJ | CAD0002: Sociedade de economia mista; CAD0003: Regional; CAD0005: Companhia Estadual de Águas e Esgotos do Rio de Janeiro; CAD0006: CEDAE; Habitantes DFE0001: 12648; Habitantes DFE0002: 10445; Habitantes DFE0003: 2203; Habitantes GTA2100: 3301801UNTA001; Habitantes GTA2101: ETA Morro Azul; Habitantes GTA2102: Sim
3301801 | Sudeste | Engenheiro Paulo de Frontin | RJ | CAD0002: Sociedade de economia mista; CAD0003: Regional; CAD0005: Companhia Estadual de Águas e Esgotos do Rio de Janeiro; CAD0006: CEDAE; Habitantes DFE0001: 12648; Habitantes DFE0002: 10445; Habitantes DFE0003: 2203; Habitantes GTA2100: 3301801UNTA002; Habitantes GTA2101: ETA Palmas; Habitantes GTA2102: Sim
3301900 | Sudeste | Itaboraí | RJ | CAD0002: Empresa privada; CAD0003: Regional; CAD0005: Águas do Rio 1 SPE S.A.; CAD0006: ADR1; Habitantes DFE0001: 240040; Habitantes DFE0002: 237616; Habitantes DFE0003: 2424; Habitantes GTA2100: 3301900UNTA001; Habitantes GTA2101: ETA Manilha; Habitantes GTA2102: Sim
3301900 | Sudeste | Itaboraí | RJ | CAD0002: Empresa privada; CAD0003: Regional; CAD0005: Águas do Rio 1 SPE S.A.; CAD0006: ADR1; Habitantes DFE0001: 240040; Habitantes DFE0002: 237616; Habitantes DFE0003: 2424; Habitantes GTA2100: 3301900UNTA002; Habitantes GTA2101: ETA Marambaia; Habitantes GTA2102: Sim
3301900 | Sudeste | Itaboraí | RJ | CAD0002: Empresa privada; CAD0003: Regional; CAD0005: Águas do Rio 1 SPE S.A.; CAD0006: ADR1; Habitantes DFE0001: 240040; Habitantes DFE0002: 237616; Habitantes DFE0003: 2424; Habitantes GTA2100: 3301900UNTA003; Habitantes GTA2101: ETA Porto das Caixas; Habitantes GTA2102: Sim
3301900 | Sudeste | Itaboraí | RJ | CAD0002: Empresa privada; CAD0003: Regional; CAD0005: Águas do Rio 1 SPE S.A.; CAD0006: ADR1; Habitantes DFE0001: 240040; Habitantes DFE0002: 237616; Habitantes DFE0003: 2424; Habitantes GTA2100: 3301900UNTA004; Habitantes GTA2101: PCO Itambi I; Habitantes GTA2102: Sim
3301900 | Sudeste | Itaboraí | RJ | CAD0002: Empresa privada; CAD0003: Regional; CAD0005: Águas do Rio 1 SPE S.A.; CAD0006: ADR1; Habitantes DFE0001: 240040; Habitantes DFE0002: 237616; Habitantes DFE0003: 2424; Habitantes GTA2100: 3301900UNTA005; Habitantes GTA2101: PCO Shangrilá; Habitantes GTA2102: Sim
3301900 | Sudeste | Itaboraí | RJ | CAD0002: Empresa privada; CAD0003: Regional; CAD0005: Águas do Rio 1 SPE S.A.; CAD0006: ADR1; Habitantes DFE0001: 240040; Habitantes DFE0002: 237616; Habitantes DFE0003: 2424; Habitantes GTA2100: 3301900UNTA006; Habitantes GTA2101: PCO Vila Brasil II; Habitantes GTA2102: Sim
3301900 | Sudeste | Itaboraí | RJ | CAD0002: Empresa privada; CAD0003: Regional; CAD0005: Águas do Rio 1 SPE S.A.; CAD0006: ADR1; Habitantes DFE0001: 240040; Habitantes DFE0002: 237616; Habitantes DFE0003: 2424; Habitantes GTA2100: 3301900UNTA007; Habitantes GTA2101: PCO Aldeia da Prata; Habitantes GTA2102: Sim
3302007 | Sudeste | Itaguaí | RJ | CAD0002: Empresa privada; CAD0003: Regional; CAD0005: Rio+ Saneamento BL3 S.A; CAD0006: RIO+; Habitantes DFE0001: 123980; Habitantes DFE0002: 121426; Habitantes DFE0003: 2554; Habitantes GTA2100: 3302007UNTA001; Habitantes GTA2101: UT Mazomba; Habitantes GTA2102: Sim
3302056 | Sudeste | Italva | RJ | CAD0002: Sociedade de economia mista; CAD0003: Regional; CAD0005: Companhia Estadual de Águas e Esgotos do Rio de Janeiro; CAD0006: CEDAE; Habitantes DFE0001: 14517; Habitantes DFE0002: 11286; Habitantes DFE0003: 3231; Habitantes GTA2100: 3302056UNTA001; Habitantes GTA2101: ETA Cimento Paraíso; Habitantes GTA2102: Sim
3302056 | Sudeste | Italva | RJ | CAD0002: Sociedade de economia mista; CAD0003: Regional; CAD0005: Companhia Estadual de Águas e Esgotos do Rio de Janeiro; CAD0006: CEDAE; Habitantes DFE0001: 14517; Habitantes DFE0002: 11286; Habitantes DFE0003: 3231; Habitantes GTA2100: 3302056UNTA002; Habitantes GTA2101: ETA Italva; Habitantes GTA2102: Sim
3302106 | Sudeste | Itaocara | RJ | CAD0002: Empresa privada; CAD0003: Regional; CAD0005: Águas do Rio 1 SPE S.A.; CAD0006: ADR1; Habitantes DFE0001: 23643; Habitantes DFE0002: 19262; Habitantes DFE0003: 4381; Habitantes GTA2100: 3302106UNTA001; Habitantes GTA2101: ETA Batatal; Habitantes GTA2102: Sim
3302106 | Sudeste | Itaocara | RJ | CAD0002: Empresa privada; CAD0003: Regional; CAD0005: Águas do Rio 1 SPE S.A.; CAD0006: ADR1; Habitantes DFE0001: 23643; Habitantes DFE0002: 19262; Habitantes DFE0003: 4381; Habitantes GTA2100: 3302106UNTA002; Habitantes GTA2101: ETA Jaguarembé; Habitantes GTA2102: Sim
3302106 | Sudeste | Itaocara | RJ | CAD0002: Empresa privada; CAD0003: Regional; CAD0005: Águas do Rio 1 SPE S.A.; CAD0006: ADR1; Habitantes DFE0001: 23643; Habitantes DFE0002: 19262; Habitantes DFE0003: 4381; Habitantes GTA2100: 3302106UNTA003; Habitantes GTA2101: ETA Itaocara; Habitantes GTA2102: Sim
3302106 | Sudeste | Itaocara | RJ | CAD0002: Empresa privada; CAD0003: Regional; CAD0005: Águas do Rio 1 SPE S.A.; CAD0006: ADR1; Habitantes DFE0001: 23643; Habitantes DFE0002: 19262; Habitantes DFE0003: 4381; Habitantes GTA2100: 3302106UNTA004; Habitantes GTA2101: ETA Laranjais; Habitantes GTA2102: Sim
3302106 | Sudeste | Itaocara | RJ | CAD0002: Empresa privada; CAD0003: Regional; CAD0005: Águas do Rio 1 SPE S.A.; CAD0006: ADR1; Habitantes DFE0001: 23643; Habitantes DFE0002: 19262; Habitantes DFE0003: 4381; Habitantes GTA2100: 3302106UNTA005; Habitantes GTA2101: ETA Portela; Habitantes GTA2102: Sim
3302205 | Sudeste | Itaperuna | RJ | CAD0002: Sociedade de economia mista; CAD0003: Regional; CAD0005: Companhia Estadual de Águas e Esgotos do Rio de Janeiro; CAD0006: CEDAE; Habitantes DFE0001: 107246; Habitantes DFE0002: 101079; Habitantes DFE0003: 6167; Habitantes GTA2100: 3302205UNTA001; Habitantes GTA2101: ETA Itaperuna; Habitantes GTA2102: Sim
3302304 | Sudeste | Laje do Muriaé | RJ | CAD0002: Sociedade de economia mista; CAD0003: Regional; CAD0005: Companhia Estadual de Águas e Esgotos do Rio de Janeiro; CAD0006: CEDAE; Habitantes DFE0001: 7584; Habitantes DFE0002: 5831; Habitantes DFE0003: 1753; Habitantes GTA2100: 3302304UNTA001; Habitantes GTA2101: ETA Laje do Murié; Habitantes GTA2102: Sim
3302403 | Sudeste | Macaé | RJ | CAD0002: Sociedade de economia mista; CAD0003: Regional; CAD0005: Companhia Estadual de Águas e Esgotos do Rio de Janeiro; CAD0006: CEDAE; Habitantes DFE0001: 264138; Habitantes DFE0002: 257006; Habitantes DFE0003: 7132; Habitantes GTA2100: 3302403UNTA002; Habitantes GTA2101: ETA Macaé; Habitantes GTA2102: Sim
3302452 | Sudeste | Macuco | RJ | CAD0002: Empresa privada; CAD0003: Regional; CAD0005: Rio+ Saneamento BL3 S.A; CAD0006: RIO+; Habitantes DFE0001: 5601; Habitantes DFE0002: 5098; Habitantes DFE0003: 503; Habitantes GTA2100: 3302452UNTA001; Habitantes GTA2101: ETA Macuco; Habitantes GTA2102: Sim
3302502 | Sudeste | Magé | RJ | CAD0002: Empresa privada; CAD0003: Regional; CAD0005: Águas do Rio 1 SPE S.A.; CAD0006: ADR1; Habitantes DFE0001: 244092; Habitantes DFE0002: 241212; Habitantes DFE0003: 2880; Habitantes GTA2100: 3302502UNTA001; Habitantes GTA2101: UT Paraíso; Habitantes GTA2102: Sim
3302502 | Sudeste | Magé | RJ | CAD0002: Empresa privada; CAD0003: Regional; CAD0005: Águas do Rio 1 SPE S.A.; CAD0006: ADR1; Habitantes DFE0001: 244092; Habitantes DFE0002: 241212; Habitantes DFE0003: 2880; Habitantes GTA2100: 3302502UNTA002; Habitantes GTA2101: ETA Magé; Habitantes GTA2102: Sim
3302502 | Sudeste | Magé | RJ | CAD0002: Empresa privada; CAD0003: Regional; CAD0005: Águas do Rio 1 SPE S.A.; CAD0006: ADR1; Habitantes DFE0001: 244092; Habitantes DFE0002: 241212; Habitantes DFE0003: 2880; Habitantes GTA2100: 3302502UNTA003; Habitantes GTA2101: UT Piabetá; Habitantes GTA2102: Sim
3302502 | Sudeste | Magé | RJ | CAD0002: Empresa privada; CAD0003: Regional; CAD0005: Águas do Rio 1 SPE S.A.; CAD0006: ADR1; Habitantes DFE0001: 244092; Habitantes DFE0002: 241212; Habitantes DFE0003: 2880; Habitantes GTA2100: 3302502UNTA004; Habitantes GTA2101: UT Santo Aleixo; Habitantes GTA2102: Sim
3302502 | Sudeste | Magé | RJ | CAD0002: Empresa privada; CAD0003: Regional; CAD0005: Águas do Rio 1 SPE S.A.; CAD0006: ADR1; Habitantes DFE0001: 244092; Habitantes DFE0002: 241212; Habitantes DFE0003: 2880; Habitantes GTA2100: 3302502UNTA005; Habitantes GTA2101: UT Suruí; Habitantes GTA2102: Não
3302601 | Sudeste | Mangaratiba | RJ | CAD0002: Sociedade de economia mista; CAD0003: Regional; CAD0005: Companhia Estadual de Águas e Esgotos do Rio de Janeiro; CAD0006: CEDAE; Habitantes DFE0001: 43624; Habitantes DFE0002: 41260; Habitantes DFE0003: 2364; Habitantes GTA2100: 3302601UNTA001; Habitantes GTA2101: UT Conceição de Jacareí I; Habitantes GTA2102: Sim
3302601 | Sudeste | Mangaratiba | RJ | CAD0002: Sociedade de economia mista; CAD0003: Regional; CAD0005: Companhia Estadual de Águas e Esgotos do Rio de Janeiro; CAD0006: CEDAE; Habitantes DFE0001: 43624; Habitantes DFE0002: 41260; Habitantes DFE0003: 2364; Habitantes GTA2100: 3302601UNTA002; Habitantes GTA2101: UT Conceição de Jacareí II; Habitantes GTA2102: Sim
3302601 | Sudeste | Mangaratiba | RJ | CAD0002: Sociedade de economia mista; CAD0003: Regional; CAD0005: Companhia Estadual de Águas e Esgotos do Rio de Janeiro; CAD0006: CEDAE; Habitantes DFE0001: 43624; Habitantes DFE0002: 41260; Habitantes DFE0003: 2364; Habitantes GTA2100: 3302601UNTA003; Habitantes GTA2101: UT Itingussu; Habitantes GTA2102: Sim
3302601 | Sudeste | Mangaratiba | RJ | CAD0002: Sociedade de economia mista; CAD0003: Regional; CAD0005: Companhia Estadual de Águas e Esgotos do Rio de Janeiro; CAD0006: CEDAE; Habitantes DFE0001: 43624; Habitantes DFE0002: 41260; Habitantes DFE0003: 2364; Habitantes GTA2100: 3302601UNTA004; Habitantes GTA2101: UT Muriqui; Habitantes GTA2102: Sim
3302601 | Sudeste | Mangaratiba | RJ | CAD0002: Sociedade de economia mista; CAD0003: Regional; CAD0005: Companhia Estadual de Águas e Esgotos do Rio de Janeiro; CAD0006: CEDAE; Habitantes DFE0001: 43624; Habitantes DFE0002: 41260; Habitantes DFE0003: 2364; Habitantes GTA2100: 3302601UNTA005; Habitantes GTA2101: UT Reservatório de Itacuruçá; Habitantes GTA2102: Sim
3302601 | Sudeste | Mangaratiba | RJ | CAD0002: Sociedade de economia mista; CAD0003: Regional; CAD0005: Companhia Estadual de Águas e Esgotos do Rio de Janeiro; CAD0006: CEDAE; Habitantes DFE0001: 43624; Habitantes DFE0002: 41260; Habitantes DFE0003: 2364; Habitantes GTA2100: 3302601UNTA006; Habitantes GTA2101: UT Serra do Piloto; Habitantes GTA2102: Sim
3302700 | Sudeste | Maricá | RJ | CAD0002: Empresa privada; CAD0003: Regional; CAD0005: Águas do Rio 1 SPE S.A.; CAD0006: ADR1; Habitantes DFE0001: 211986; Habitantes DFE0002: 209993; Habitantes DFE0003: 1993; Habitantes GTA2100: 3302700UNTA001; Habitantes GTA2101: ETA Maricá; Habitantes GTA2102: Sim
3302700 | Sudeste | Maricá | RJ | CAD0002: Empresa privada; CAD0003: Regional; CAD0005: Águas do Rio 1 SPE S.A.; CAD0006: ADR1; Habitantes DFE0001: 211986; Habitantes DFE0002: 209993; Habitantes DFE0003: 1993; Habitantes GTA2100: 3302700UNTA002; Habitantes GTA2101: ETA Ponta Negra; Habitantes GTA2102: Sim
3302700 | Sudeste | Maricá | RJ | CAD0002: Empresa privada; CAD0003: Regional; CAD0005: Águas do Rio 1 SPE S.A.; CAD0006: ADR1; Habitantes DFE0001: 211986; Habitantes DFE0002: 209993; Habitantes DFE0003: 1993; Habitantes GTA2100: 3302700UNTA003; Habitantes GTA2101: PCO Marques; Habitantes GTA2102: Sim
3302908 | Sudeste | Miguel Pereira | RJ | CAD0002: Empresa privada; CAD0003: Regional; CAD0005: Iguá Rio de Janeiro S.A.; CAD0006: IGUARJ; Habitantes DFE0001: 28123; Habitantes DFE0002: 25420; Habitantes DFE0003: 2703; Habitantes GTA2100: 3302908UNTA001; Habitantes GTA2101: ETA Conrado
3302908 | Sudeste | Miguel Pereira | RJ | CAD0002: Empresa privada; CAD0003: Regional; CAD0005: Iguá Rio de Janeiro S.A.; CAD0006: IGUARJ; Habitantes DFE0001: 28123; Habitantes DFE0002: 25420; Habitantes DFE0003: 2703; Habitantes GTA2100: 3302908UNTA002; Habitantes GTA2101: ETA Fragoso
3303005 | Sudeste | Miracema | RJ | CAD0002: Empresa privada; CAD0003: Regional; CAD0005: Águas do Rio 1 SPE S.A.; CAD0006: ADR1; Habitantes DFE0001: 28411; Habitantes DFE0002: 26701; Habitantes DFE0003: 1710; Habitantes GTA2100: 3303005UNTA001; Habitantes GTA2101: ETA Paraíso Tobias; Habitantes GTA2102: Sim
3303005 | Sudeste | Miracema | RJ | CAD0002: Empresa privada; CAD0003: Regional; CAD0005: Águas do Rio 1 SPE S.A.; CAD0006: ADR1; Habitantes DFE0001: 28411; Habitantes DFE0002: 26701; Habitantes DFE0003: 1710; Habitantes GTA2100: 3303005UNTA002; Habitantes GTA2101: ETA Venda das Flores; Habitantes GTA2102: Sim
3303005 | Sudeste | Miracema | RJ | CAD0002: Empresa privada; CAD0003: Regional; CAD0005: Águas do Rio 1 SPE S.A.; CAD0006: ADR1; Habitantes DFE0001: 28411; Habitantes DFE0002: 26701; Habitantes DFE0003: 1710; Habitantes GTA2100: 3303005UNTA003; Habitantes GTA2101: ETA Miracema; Habitantes GTA2102: Sim
3303104 | Sudeste | Natividade | RJ | CAD0002: Empresa privada; CAD0003: Regional; CAD0005: Rio+ Saneamento BL3 S.A; CAD0006: RIO+; Habitantes DFE0001: 15550; Habitantes DFE0002: 13743; Habitantes DFE0003: 1807; Habitantes GTA2100: 3303104UNTA001; Habitantes GTA2101: ETA Natividade; Habitantes GTA2102: Sim
3303500 | Sudeste | Nova Iguaçu | RJ | CAD0002: Sociedade de economia mista; CAD0003: Regional; CAD0005: Companhia Estadual de Águas e Esgotos do Rio de Janeiro; CAD0006: CEDAE; Habitantes DFE0001: 843046; Habitantes DFE0002: 839590; Habitantes DFE0003: 3456; Habitantes GTA2100: 3303500UNTA001; Habitantes GTA2101: ETA Guandu; Habitantes GTA2102: Sim
3303500 | Sudeste | Nova Iguaçu | RJ | CAD0002: Sociedade de economia mista; CAD0003: Regional; CAD0005: Companhia Estadual de Águas e Esgotos do Rio de Janeiro; CAD0006: CEDAE; Habitantes DFE0001: 843046; Habitantes DFE0002: 839590; Habitantes DFE0003: 3456; Habitantes GTA2100: 3303500UNTA002; Habitantes GTA2101: UT Rio Olho D'Ouro; Habitantes GTA2102: Sim
3303500 | Sudeste | Nova Iguaçu | RJ | CAD0002: Sociedade de economia mista; CAD0003: Regional; CAD0005: Companhia Estadual de Águas e Esgotos do Rio de Janeiro; CAD0006: CEDAE; Habitantes DFE0001: 843046; Habitantes DFE0002: 839590; Habitantes DFE0003: 3456; Habitantes GTA2100: 3303500UNTA003; Habitantes GTA2101: UT São Pedro; Habitantes GTA2102: Sim
3303500 | Sudeste | Nova Iguaçu | RJ | CAD0002: Sociedade de economia mista; CAD0003: Regional; CAD0005: Companhia Estadual de Águas e Esgotos do Rio de Janeiro; CAD0006: CEDAE; Habitantes DFE0001: 843046; Habitantes DFE0002: 839590; Habitantes DFE0003: 3456; Habitantes GTA2100: 3303500UNTA004; Habitantes GTA2101: UT Tingupa; Habitantes GTA2102: Sim
3303609 | Sudeste | Paracambi | RJ | CAD0002: Sociedade de economia mista; CAD0003: Regional; CAD0005: Companhia Estadual de Águas e Esgotos do Rio de Janeiro; CAD0006: CEDAE; Habitantes DFE0001: 43656; Habitantes DFE0002: 41434; Habitantes DFE0003: 2222; Habitantes GTA2100: 3303609UNTA001; Habitantes GTA2101: Túnel IV; Habitantes GTA2102: Sim
3303609 | Sudeste | Paracambi | RJ | CAD0002: Empresa privada; CAD0003: Regional; CAD0005: Rio+ Saneamento BL3 S.A; CAD0006: RIO+; Habitantes DFE0001: 43656; Habitantes DFE0002: 41434; Habitantes DFE0003: 2222; Habitantes GTA2100: 3303609UNTA002; Habitantes GTA2101: ETA Saudoso; Habitantes GTA2102: Sim
3303856 | Sudeste | Paty do Alferes | RJ | CAD0002: Empresa privada; CAD0003: Regional; CAD0005: Iguá Rio de Janeiro S.A.; CAD0006: IGUARJ; Habitantes DFE0001: 31345; Habitantes DFE0002: 24101; Habitantes DFE0003: 7244; Habitantes GTA2100: 3303856UNTA001; Habitantes GTA2101: ETA Avelar
3303856 | Sudeste | Paty do Alferes | RJ | CAD0002: Empresa privada; CAD0003: Regional; CAD0005: Iguá Rio de Janeiro S.A.; CAD0006: IGUARJ; Habitantes DFE0001: 31345; Habitantes DFE0002: 24101; Habitantes DFE0003: 7244; Habitantes GTA2100: 3303856UNTA002; Habitantes GTA2101: ETA Paty do Alferes
3303955 | Sudeste | Pinheiral | RJ | CAD0002: Empresa privada; CAD0003: Regional; CAD0005: Rio+ Saneamento BL3 S.A; CAD0006: RIO+; Habitantes DFE0001: 25085; Habitantes DFE0002: 23610; Habitantes DFE0003: 1475; Habitantes GTA2100: 3303955UNTA001; Habitantes GTA2101: ETA Pinheiral; Habitantes GTA2102: Sim
3304003 | Sudeste | Piraí | RJ | CAD0002: Empresa privada; CAD0003: Regional; CAD0005: Rio+ Saneamento BL3 S.A; CAD0006: RIO+; Habitantes DFE0001: 29054; Habitantes DFE0002: 24641; Habitantes DFE0003: 4413; Habitantes GTA2100: 3304003UNTA001; Habitantes GTA2101: ETA Pirai Sede; Habitantes GTA2102: Sim
3304003 | Sudeste | Piraí | RJ | CAD0002: Empresa privada; CAD0003: Regional; CAD0005: Rio+ Saneamento BL3 S.A; CAD0006: RIO+; Habitantes DFE0001: 29054; Habitantes DFE0002: 24641; Habitantes DFE0003: 4413; Habitantes GTA2100: 3304003UNTA002; Habitantes GTA2101: ETA Arrozal; Habitantes GTA2102: Sim
3304003 | Sudeste | Piraí | RJ | CAD0002: Empresa privada; CAD0003: Regional; CAD0005: Rio+ Saneamento BL3 S.A; CAD0006: RIO+; Habitantes DFE0001: 29054; Habitantes DFE0002: 24641; Habitantes DFE0003: 4413; Habitantes GTA2100: 3304003UNTA003; Habitantes GTA2101: ETA Varjão; Habitantes GTA2102: Sim
3304003 | Sudeste | Piraí | RJ | CAD0002: Empresa privada; CAD0003: Regional; CAD0005: Rio+ Saneamento BL3 S.A; CAD0006: RIO+; Habitantes DFE0001: 29054; Habitantes DFE0002: 24641; Habitantes DFE0003: 4413; Habitantes GTA2100: 3304003UNTA004; Habitantes GTA2101: ETA Rosa Machado; Habitantes GTA2102: Sim
3304003 | Sudeste | Piraí | RJ | CAD0002: Empresa privada; CAD0003: Regional; CAD0005: Rio+ Saneamento BL3 S.A; CAD0006: RIO+; Habitantes DFE0001: 29054; Habitantes DFE0002: 24641; Habitantes DFE0003: 4413; Habitantes GTA2100: 3304003UNTA005; Habitantes GTA2101: ETA Santanésia; Habitantes GTA2102: Sim
3304102 | Sudeste | Porciúncula | RJ | CAD0002: Sociedade de economia mista; CAD0003: Regional; CAD0005: Companhia Estadual de Águas e Esgotos do Rio de Janeiro; CAD0006: CEDAE; Habitantes DFE0001: 17832; Habitantes DFE0002: 14298; Habitantes DFE0003: 3534; Habitantes GTA2100: 3304102UNTA001; Habitantes GTA2101: ETA Porciúncula; Habitantes GTA2102: Sim
3304102 | Sudeste | Porciúncula | RJ | CAD0002: Sociedade de economia mista; CAD0003: Regional; CAD0005: Companhia Estadual de Águas e Esgotos do Rio de Janeiro; CAD0006: CEDAE; Habitantes DFE0001: 17832; Habitantes DFE0002: 14298; Habitantes DFE0003: 3534; Habitantes GTA2100: 3304102UNTA002; Habitantes GTA2101: ETA Santa Clara; Habitantes GTA2102: Sim
3304151 | Sudeste | Quissamã | RJ | CAD0002: Sociedade de economia mista; CAD0003: Regional; CAD0005: Companhia Estadual de Águas e Esgotos do Rio de Janeiro; CAD0006: CEDAE; Habitantes DFE0001: 23126; Habitantes DFE0002: 18751; Habitantes DFE0003: 4375; Habitantes GTA2100: 3304151UNTA001; Habitantes GTA2101: ETA Quissamã; Habitantes GTA2102: Sim
3304300 | Sudeste | Rio Bonito | RJ | CAD0002: Empresa privada; CAD0003: Regional; CAD0005: Águas do Rio 1 SPE S.A.; CAD0006: ADR1; Habitantes DFE0001: 59113; Habitantes DFE0002: 51724; Habitantes DFE0003: 7389; Habitantes GTA2100: 3304300UNTA001; Habitantes GTA2101: ETA Rio Bonito; Habitantes GTA2102: Sim
3304300 | Sudeste | Rio Bonito | RJ | CAD0002: Empresa privada; CAD0003: Regional; CAD0005: Águas do Rio 1 SPE S.A.; CAD0006: ADR1; Habitantes DFE0001: 59113; Habitantes DFE0002: 51724; Habitantes DFE0003: 7389; Habitantes GTA2100: 3304300UNTA002; Habitantes GTA2101: UT Boa Esperança; Habitantes GTA2102: Sim
3304300 | Sudeste | Rio Bonito | RJ | CAD0002: Empresa privada; CAD0003: Regional; CAD0005: Águas do Rio 1 SPE S.A.; CAD0006: ADR1; Habitantes DFE0001: 59113; Habitantes DFE0002: 51724; Habitantes DFE0003: 7389; Habitantes GTA2100: 3304300UNTA003; Habitantes GTA2101: UT Lavras; Habitantes GTA2102: Sim
3304409 | Sudeste | Rio Claro | RJ | CAD0002: Empresa privada; CAD0003: Regional; CAD0005: Rio+ Saneamento BL3 S.A; CAD0006: RIO+; Habitantes DFE0001: 17950; Habitantes DFE0002: 14751; Habitantes DFE0003: 3199; Habitantes GTA2100: 3304409UNTA001; Habitantes GTA2101: ETA Rio Claro; Habitantes GTA2102: Sim
3304409 | Sudeste | Rio Claro | RJ | CAD0002: Empresa privada; CAD0003: Regional; CAD0005: Rio+ Saneamento BL3 S.A; CAD0006: RIO+; Habitantes DFE0001: 17950; Habitantes DFE0002: 14751; Habitantes DFE0003: 3199; Habitantes GTA2100: 3304409UNTA002; Habitantes GTA2101: ETA Lídice; Habitantes GTA2102: Sim
3304409 | Sudeste | Rio Claro | RJ | CAD0002: Empresa privada; CAD0003: Regional; CAD0005: Rio+ Saneamento BL3 S.A; CAD0006: RIO+; Habitantes DFE0001: 17950; Habitantes DFE0002: 14751; Habitantes DFE0003: 3199; Habitantes GTA2100: 3304409UNTA003; Habitantes GTA2101: ETA Getulandia; Habitantes GTA2102: Sim
3304409 | Sudeste | Rio Claro | RJ | CAD0002: Empresa privada; CAD0003: Regional; CAD0005: Rio+ Saneamento BL3 S.A; CAD0006: RIO+; Habitantes DFE0001: 17950; Habitantes DFE0002: 14751; Habitantes DFE0003: 3199; Habitantes GTA2100: 3304409UNTA004; Habitantes GTA2101: ETA Passa Três; Habitantes GTA2102: Sim
3304409 | Sudeste | Rio Claro | RJ | CAD0002: Empresa privada; CAD0003: Regional; CAD0005: Rio+ Saneamento BL3 S.A; CAD0006: RIO+; Habitantes DFE0001: 17950; Habitantes DFE0002: 14751; Habitantes DFE0003: 3199; Habitantes GTA2100: 3304409UNTA005; Habitantes GTA2101: ETA Fazenda da Grama; Habitantes GTA2102: Sim
3304524 | Sudeste | Rio das Ostras | RJ | CAD0002: Empresa privada; CAD0003: Regional; CAD0005: Rio+ Saneamento BL3 S.A; CAD0006: RIO+; Habitantes DFE0001: 168099; Habitantes DFE0002: 167628; Habitantes DFE0003: 471; Habitantes GTA2100: 3304524UNTA001; Habitantes GTA2101: ETA Rio Dourado; Habitantes GTA2102: Sim
3304557 | Sudeste | Rio de Janeiro | RJ | CAD0002: Empresa privada; CAD0003: Regional; CAD0005: Rio+ Saneamento BL3 S.A; CAD0006: RIO+; Habitantes DFE0001: 6729894; Habitantes DFE0002: 6729894; Habitantes DFE0003: 0; Habitantes GTA2100: 3304557UNTA007; Habitantes GTA2101: UT Batalha,Quininha e Caboclos; Habitantes GTA2102: Sim
3304557 | Sudeste | Rio de Janeiro | RJ | CAD0002: Empresa privada; CAD0003: Regional; CAD0005: Rio+ Saneamento BL3 S.A; CAD0006: RIO+; Habitantes DFE0001: 6729894; Habitantes DFE0002: 6729894; Habitantes DFE0003: 0; Habitantes GTA2100: 3304557UNTA008; Habitantes GTA2101: UT Tachas; Habitantes GTA2102: Sim
3304557 | Sudeste | Rio de Janeiro | RJ | CAD0002: Empresa privada; CAD0003: Regional; CAD0005: Rio+ Saneamento BL3 S.A; CAD0006: RIO+; Habitantes DFE0001: 6729894; Habitantes DFE0002: 6729894; Habitantes DFE0003: 0; Habitantes GTA2100: 3304557UNTA009; Habitantes GTA2101: UT Mendanha; Habitantes GTA2102: Sim
3304557 | Sudeste | Rio de Janeiro | RJ | CAD0002: Empresa privada; CAD0003: Regional; CAD0005: Iguá Rio de Janeiro S.A.; CAD0006: IGUARJ; Habitantes DFE0001: 6729894; Habitantes DFE0002: 6729894; Habitantes DFE0003: 0; Habitantes GTA2100: 3304557UNTA001; Habitantes GTA2101: UT Rio Grande
3304557 | Sudeste | Rio de Janeiro | RJ | CAD0002: Empresa privada; CAD0003: Regional; CAD0005: Iguá Rio de Janeiro S.A.; CAD0006: IGUARJ; Habitantes DFE0001: 6729894; Habitantes DFE0002: 6729894; Habitantes DFE0003: 0; Habitantes GTA2100: 3304557UNTA002; Habitantes GTA2101: UT Sacarrão
3304557 | Sudeste | Rio de Janeiro | RJ | CAD0002: Empresa privada; CAD0003: Regional; CAD0005: Águas do Rio 4 SPE S.A.; CAD0006: ADR4; Habitantes DFE0001: 6729894; Habitantes DFE0002: 6729894; Habitantes DFE0003: 0; Habitantes GTA2100: 3304557UNTA003; Habitantes GTA2101: UT Afonso Viseu; Habitantes GTA2102: Sim
3304557 | Sudeste | Rio de Janeiro | RJ | CAD0002: Empresa privada; CAD0003: Regional; CAD0005: Águas do Rio 4 SPE S.A.; CAD0006: ADR4; Habitantes DFE0001: 6729894; Habitantes DFE0002: 6729894; Habitantes DFE0003: 0; Habitantes GTA2100: 3304557UNTA004; Habitantes GTA2101: UT Gávea Pequena; Habitantes GTA2102: Sim
3304557 | Sudeste | Rio de Janeiro | RJ | CAD0002: Empresa privada; CAD0003: Regional; CAD0005: Águas do Rio 4 SPE S.A.; CAD0006: ADR4; Habitantes DFE0001: 6729894; Habitantes DFE0002: 6729894; Habitantes DFE0003: 0; Habitantes GTA2100: 3304557UNTA005; Habitantes GTA2101: UT Paineiras; Habitantes GTA2102: Sim
3304557 | Sudeste | Rio de Janeiro | RJ | CAD0002: Empresa privada; CAD0003: Regional; CAD0005: Águas do Rio 4 SPE S.A.; CAD0006: ADR4; Habitantes DFE0001: 6729894; Habitantes DFE0002: 6729894; Habitantes DFE0003: 0; Habitantes GTA2100: 3304557UNTA006; Habitantes GTA2101: UT Dois Murinhos; Habitantes GTA2102: Sim
3304607 | Sudeste | Santa Maria Madalena | RJ | CAD0002: Sociedade de economia mista; CAD0003: Regional; CAD0005: Companhia Estadual de Águas e Esgotos do Rio de Janeiro; CAD0006: CEDAE; Habitantes DFE0001: 10579; Habitantes DFE0002: 7557; Habitantes DFE0003: 3022; Habitantes GTA2100: 3304607UNTA001; Habitantes GTA2101: UT Dubois; Habitantes GTA2102: Sim
3304607 | Sudeste | Santa Maria Madalena | RJ | CAD0002: Sociedade de economia mista; CAD0003: Regional; CAD0005: Companhia Estadual de Águas e Esgotos do Rio de Janeiro; CAD0006: CEDAE; Habitantes DFE0001: 10579; Habitantes DFE0002: 7557; Habitantes DFE0003: 3022; Habitantes GTA2100: 3304607UNTA002; Habitantes GTA2101: UT Santa Maria Madalena; Habitantes GTA2102: Sim
3304755 | Sudeste | São Francisco de Itabapoana | RJ | CAD0002: Empresa privada; CAD0003: Regional; CAD0005: Águas do Rio 1 SPE S.A.; CAD0006: ADR1; Habitantes DFE0001: 47368; Habitantes DFE0002: 29335; Habitantes DFE0003: 18033; Habitantes GTA2100: 3304755UNTA001; Habitantes GTA2101: ETA Praçã João Pessoa; Habitantes GTA2102: Sim
3304755 | Sudeste | São Francisco de Itabapoana | RJ | CAD0002: Empresa privada; CAD0003: Regional; CAD0005: Águas do Rio 1 SPE S.A.; CAD0006: ADR1; Habitantes DFE0001: 47368; Habitantes DFE0002: 29335; Habitantes DFE0003: 18033; Habitantes GTA2100: 3304755UNTA002; Habitantes GTA2101: UT Gargaú; Habitantes GTA2102: Sim
3304755 | Sudeste | São Francisco de Itabapoana | RJ | CAD0002: Empresa privada; CAD0003: Regional; CAD0005: Águas do Rio 1 SPE S.A.; CAD0006: ADR1; Habitantes DFE0001: 47368; Habitantes DFE0002: 29335; Habitantes DFE0003: 18033; Habitantes GTA2100: 3304755UNTA003; Habitantes GTA2101: PCO Máquinas; Habitantes GTA2102: Sim
3304755 | Sudeste | São Francisco de Itabapoana | RJ | CAD0002: Empresa privada; CAD0003: Regional; CAD0005: Águas do Rio 1 SPE S.A.; CAD0006: ADR1; Habitantes DFE0001: 47368; Habitantes DFE0002: 29335; Habitantes DFE0003: 18033; Habitantes GTA2100: 3304755UNTA004; Habitantes GTA2101: PCO Velho; Habitantes GTA2102: Sim
3304805 | Sudeste | São Fidélis | RJ | CAD0002: Empresa privada; CAD0003: Regional; CAD0005: Rio+ Saneamento BL3 S.A; CAD0006: RIO+; Habitantes DFE0001: 41197; Habitantes DFE0002: 34144; Habitantes DFE0003: 7053; Habitantes GTA2100: 3304805UNTA001; Habitantes GTA2101: ETA São Fidélis; Habitantes GTA2102: Sim
3304805 | Sudeste | São Fidélis | RJ | CAD0002: Empresa privada; CAD0003: Regional; CAD0005: Rio+ Saneamento BL3 S.A; CAD0006: RIO+; Habitantes DFE0001: 41197; Habitantes DFE0002: 34144; Habitantes DFE0003: 7053; Habitantes GTA2100: 3304805UNTA002; Habitantes GTA2101: ETA Pureza; Habitantes GTA2102: Sim
3304805 | Sudeste | São Fidélis | RJ | CAD0002: Empresa privada; CAD0003: Regional; CAD0005: Rio+ Saneamento BL3 S.A; CAD0006: RIO+; Habitantes DFE0001: 41197; Habitantes DFE0002: 34144; Habitantes DFE0003: 7053; Habitantes GTA2100: 3304805UNTA003; Habitantes GTA2101: UT Colônia; Habitantes GTA2102: Sim
3304904 | Sudeste | São Gonçalo | RJ | CAD0002: Sociedade de economia mista; CAD0003: Regional; CAD0005: Companhia Estadual de Águas e Esgotos do Rio de Janeiro; CAD0006: CEDAE; Habitantes DFE0001: 960652; Habitantes DFE0002: 960364; Habitantes DFE0003: 288; Habitantes GTA2100: 3304904UNTA001; Habitantes GTA2101: ETA Laranjal; Habitantes GTA2102: Sim
3305000 | Sudeste | São João da Barra | RJ | CAD0002: Sociedade de economia mista; CAD0003: Regional; CAD0005: Companhia Estadual de Águas e Esgotos do Rio de Janeiro; CAD0006: CEDAE; Habitantes DFE0001: 38708; Habitantes DFE0002: 30877; Habitantes DFE0003: 7831; Habitantes GTA2100: 3305000UNTA001; Habitantes GTA2101: ETA São João da Barra; Habitantes GTA2102: Sim
3305000 | Sudeste | São João da Barra | RJ | CAD0002: Sociedade de economia mista; CAD0003: Regional; CAD0005: Companhia Estadual de Águas e Esgotos do Rio de Janeiro; CAD0006: CEDAE; Habitantes DFE0001: 38708; Habitantes DFE0002: 30877; Habitantes DFE0003: 7831; Habitantes GTA2100: 3305000UNTA002; Habitantes GTA2101: UT Barcelos; Habitantes GTA2102: Sim
3305000 | Sudeste | São João da Barra | RJ | CAD0002: Sociedade de economia mista; CAD0003: Regional; CAD0005: Companhia Estadual de Águas e Esgotos do Rio de Janeiro; CAD0006: CEDAE; Habitantes DFE0001: 38708; Habitantes DFE0002: 30877; Habitantes DFE0003: 7831; Habitantes GTA2100: 3305000UNTA003; Habitantes GTA2101: UT Barra Açú II; Habitantes GTA2102: Sim
3305000 | Sudeste | São João da Barra | RJ | CAD0002: Sociedade de economia mista; CAD0003: Regional; CAD0005: Companhia Estadual de Águas e Esgotos do Rio de Janeiro; CAD0006: CEDAE; Habitantes DFE0001: 38708; Habitantes DFE0002: 30877; Habitantes DFE0003: 7831; Habitantes GTA2100: 3305000UNTA004; Habitantes GTA2101: UT Barra do Açú I; Habitantes GTA2102: Sim
3305000 | Sudeste | São João da Barra | RJ | CAD0002: Sociedade de economia mista; CAD0003: Regional; CAD0005: Companhia Estadual de Águas e Esgotos do Rio de Janeiro; CAD0006: CEDAE; Habitantes DFE0001: 38708; Habitantes DFE0002: 30877; Habitantes DFE0003: 7831; Habitantes GTA2100: 3305000UNTA005; Habitantes GTA2101: UT Cajueiro Degredo; Habitantes GTA2102: Sim
3305000 | Sudeste | São João da Barra | RJ | CAD0002: Sociedade de economia mista; CAD0003: Regional; CAD0005: Companhia Estadual de Águas e Esgotos do Rio de Janeiro; CAD0006: CEDAE; Habitantes DFE0001: 38708; Habitantes DFE0002: 30877; Habitantes DFE0003: 7831; Habitantes GTA2100: 3305000UNTA006; Habitantes GTA2101: UT Curva; Habitantes GTA2102: Sim
3305000 | Sudeste | São João da Barra | RJ | CAD0002: Sociedade de economia mista; CAD0003: Regional; CAD0005: Companhia Estadual de Águas e Esgotos do Rio de Janeiro; CAD0006: CEDAE; Habitantes DFE0001: 38708; Habitantes DFE0002: 30877; Habitantes DFE0003: 7831; Habitantes GTA2100: 3305000UNTA007; Habitantes GTA2101: UT Ilha; Habitantes GTA2102: Sim
3305000 | Sudeste | São João da Barra | RJ | CAD0002: Sociedade de economia mista; CAD0003: Regional; CAD0005: Companhia Estadual de Águas e Esgotos do Rio de Janeiro; CAD0006: CEDAE; Habitantes DFE0001: 38708; Habitantes DFE0002: 30877; Habitantes DFE0003: 7831; Habitantes GTA2100: 3305000UNTA008; Habitantes GTA2101: UT Jacuí; Habitantes GTA2102: Sim
3305000 | Sudeste | São João da Barra | RJ | CAD0002: Sociedade de economia mista; CAD0003: Regional; CAD0005: Companhia Estadual de Águas e Esgotos do Rio de Janeiro; CAD0006: CEDAE; Habitantes DFE0001: 38708; Habitantes DFE0002: 30877; Habitantes DFE0003: 7831; Habitantes GTA2100: 3305000UNTA009; Habitantes GTA2101: UT Parque de Exposições; Habitantes GTA2102: Sim
3305000 | Sudeste | São João da Barra | RJ | CAD0002: Sociedade de economia mista; CAD0003: Regional; CAD0005: Companhia Estadual de Águas e Esgotos do Rio de Janeiro; CAD0006: CEDAE; Habitantes DFE0001: 38708; Habitantes DFE0002: 30877; Habitantes DFE0003: 7831; Habitantes GTA2100: 3305000UNTA010; Habitantes GTA2101: UT Pipeiras/Palacete; Habitantes GTA2102: Sim
3305000 | Sudeste | São João da Barra | RJ | CAD0002: Sociedade de economia mista; CAD0003: Regional; CAD0005: Companhia Estadual de Águas e Esgotos do Rio de Janeiro; CAD0006: CEDAE; Habitantes DFE0001: 38708; Habitantes DFE0002: 30877; Habitantes DFE0003: 7831; Habitantes GTA2100: 3305000UNTA011; Habitantes GTA2101: UT SESC; Habitantes GTA2102: Sim
3305133 | Sudeste | São José de Ubá | RJ | CAD0002: Empresa privada; CAD0003: Regional; CAD0005: Rio+ Saneamento BL3 S.A; CAD0006: RIO+; Habitantes DFE0001: 7315; Habitantes DFE0002: 3554; Habitantes DFE0003: 3761; Habitantes GTA2100: 3305133UNTA001; Habitantes GTA2101: ETA São Jose de Ubá; Habitantes GTA2102: Sim
3305307 | Sudeste | São Sebastião do Alto | RJ | CAD0002: Empresa privada; CAD0003: Regional; CAD0005: Águas do Rio 1 SPE S.A.; CAD0006: ADR1; Habitantes DFE0001: 7999; Habitantes DFE0002: 4593; Habitantes DFE0003: 3406; Habitantes GTA2100: 3305307UNTA001; Habitantes GTA2101: ETA São Sebastião do Alto; Habitantes GTA2102: Sim
3305307 | Sudeste | São Sebastião do Alto | RJ | CAD0002: Empresa privada; CAD0003: Regional; CAD0005: Águas do Rio 1 SPE S.A.; CAD0006: ADR1; Habitantes DFE0001: 7999; Habitantes DFE0002: 4593; Habitantes DFE0003: 3406; Habitantes GTA2100: 3305307UNTA002; Habitantes GTA2101: ETA Valão do Barro; Habitantes GTA2102: Sim
3305505 | Sudeste | Saquarema | RJ | CAD0002: Empresa privada; CAD0003: Regional; CAD0005: Águas do Rio 1 SPE S.A.; CAD0006: ADR1; Habitantes DFE0001: 95201; Habitantes DFE0002: 92497; Habitantes DFE0003: 2704; Habitantes GTA2100: 3305505UNTA001; Habitantes GTA2101: ETA Jaconé; Habitantes GTA2102: Sim
3305505 | Sudeste | Saquarema | RJ | CAD0002: Empresa privada; CAD0003: Regional; CAD0005: Águas do Rio 1 SPE S.A.; CAD0006: ADR1; Habitantes DFE0001: 95201; Habitantes DFE0002: 92497; Habitantes DFE0003: 2704; Habitantes GTA2100: 3305505UNTA002; Habitantes GTA2101: ETA Sampaio Correa; Habitantes GTA2102: Sim
3305703 | Sudeste | Sumidouro | RJ | CAD0002: Empresa privada; CAD0003: Regional; CAD0005: Rio+ Saneamento BL3 S.A; CAD0006: RIO+; Habitantes DFE0001: 15690; Habitantes DFE0002: 6345; Habitantes DFE0003: 9345; Habitantes GTA2100: 3305703UNTA001; Habitantes GTA2101: ETA Sumidouro; Habitantes GTA2102: Sim
3305752 | Sudeste | Tanguá | RJ | CAD0002: Empresa privada; CAD0003: Regional; CAD0005: Águas do Rio 1 SPE S.A.; CAD0006: ADR1; Habitantes DFE0001: 32858; Habitantes DFE0002: 29996; Habitantes DFE0003: 2862; Habitantes GTA2100: 3305752UNTA001; Habitantes GTA2101: ETA Tanguá; Habitantes GTA2102: Sim
3305901 | Sudeste | Trajano de Moraes | RJ | CAD0002: Empresa privada; CAD0003: Regional; CAD0005: Rio+ Saneamento BL3 S.A; CAD0006: RIO+; Habitantes DFE0001: 10652; Habitantes DFE0002: 6448; Habitantes DFE0003: 4204; Habitantes GTA2100: 3305901UNTA001; Habitantes GTA2101: ETA Trajano de Moraes; Habitantes GTA2102: Sim
3306156 | Sudeste | Varre-Sai | RJ | CAD0002: Sociedade de economia mista; CAD0003: Regional; CAD0005: Companhia Estadual de Águas e Esgotos do Rio de Janeiro; CAD0006: CEDAE; Habitantes DFE0001: 10559; Habitantes DFE0002: 6808; Habitantes DFE0003: 3751; Habitantes GTA2100: 3306156UNTA001; Habitantes GTA2101: ETA Varre-Sai; Habitantes GTA2102: Sim
3306156 | Sudeste | Varre-Sai | RJ | CAD0002: Sociedade de economia mista; CAD0003: Regional; CAD0005: Companhia Estadual de Águas e Esgotos do Rio de Janeiro; CAD0006: CEDAE; Habitantes DFE0001: 10559; Habitantes DFE0002: 6808; Habitantes DFE0003: 3751; Habitantes GTA2100: 3306156UNTA002; Habitantes GTA2101: UT Poço Varre-Sai; Habitantes GTA2102: Sim
3306206 | Sudeste | Vassouras | RJ | CAD0002: Empresa privada; CAD0003: Regional; CAD0005: Rio+ Saneamento BL3 S.A; CAD0006: RIO+; Habitantes DFE0001: 35904; Habitantes DFE0002: 31193; Habitantes DFE0003: 4711; Habitantes GTA2100: 3306206UNTA001; Habitantes GTA2101: ETA Vassouras; Habitantes GTA2102: Sim
3306206 | Sudeste | Vassouras | RJ | CAD0002: Empresa privada; CAD0003: Regional; CAD0005: Rio+ Saneamento BL3 S.A; CAD0006: RIO+; Habitantes DFE0001: 35904; Habitantes DFE0002: 31193; Habitantes DFE0003: 4711; Habitantes GTA2100: 3306206UNTA002; Habitantes GTA2101: ETA Itakamosi; Habitantes GTA2102: Sim
3306206 | Sudeste | Vassouras | RJ | CAD0002: Empresa privada; CAD0003: Regional; CAD0005: Rio+ Saneamento BL3 S.A; CAD0006: RIO+; Habitantes DFE0001: 35904; Habitantes DFE0002: 31193; Habitantes DFE0003: 4711; Habitantes GTA2100: 3306206UNTA003; Habitantes GTA2101: ETA Andrade Pinto; Habitantes GTA2102: Sim
3306206 | Sudeste | Vassouras | RJ | CAD0002: Empresa privada; CAD0003: Regional; CAD0005: Rio+ Saneamento BL3 S.A; CAD0006: RIO+; Habitantes DFE0001: 35904; Habitantes DFE0002: 31193; Habitantes DFE0003: 4711; Habitantes GTA2100: 3306206UNTA004; Habitantes GTA2101: ETA Massambará; Habitantes GTA2102: Sim
3306206 | Sudeste | Vassouras | RJ | CAD0002: Empresa privada; CAD0003: Regional; CAD0005: Rio+ Saneamento BL3 S.A; CAD0006: RIO+; Habitantes DFE0001: 35904; Habitantes DFE0002: 31193; Habitantes DFE0003: 4711; Habitantes GTA2100: 3306206UNTA005; Habitantes GTA2101: ETA Ferreiros; Habitantes GTA2102: Sim
3500303 | Sudeste | Aguaí | SP | CAD0002: Empresa privada; CAD0003: Regional; CAD0005: Companhia de Saneamento Básico do Estado de São Paulo; CAD0006: SABESP; Habitantes DFE0001: 32888; Habitantes DFE0002: 30655; Habitantes DFE0003: 2233; Habitantes GTA2100: 3500303UNTA001; Habitantes GTA2101: ETA AGUAÍ; Habitantes GTA2102: Sim; l/s GTA2106: 180
3500402 | Sudeste | Águas da Prata | SP | CAD0002: Empresa privada; CAD0003: Regional; CAD0005: Companhia de Saneamento Básico do Estado de São Paulo; CAD0006: SABESP; Habitantes DFE0001: 7470; Habitantes DFE0002: 6547; Habitantes DFE0003: 923; Habitantes GTA2100: 3500402UNTA001; Habitantes GTA2101: ETA AGUAS DA PRATA; Habitantes GTA2102: Sim; l/s GTA2106: 50
3500402 | Sudeste | Águas da Prata | SP | CAD0002: Empresa privada; CAD0003: Regional; CAD0005: Companhia de Saneamento Básico do Estado de São Paulo; CAD0006: SABESP; Habitantes DFE0001: 7470; Habitantes DFE0002: 6547; Habitantes DFE0003: 923; Habitantes GTA2100: 3500402UNTA002; Habitantes GTA2101: ETA - VILA N.S.APARECIDA; Habitantes GTA2102: Sim; l/s GTA2106: 7
3500402 | Sudeste | Águas da Prata | SP | CAD0002: Empresa privada; CAD0003: Regional; CAD0005: Companhia de Saneamento Básico do Estado de São Paulo; CAD0006: SABESP; Habitantes DFE0001: 7470; Habitantes DFE0002: 6547; Habitantes DFE0003: 923; Habitantes GTA2100: 3500402UNTA003; Habitantes GTA2101: ETA SAO ROQUE DA FARTURA; Habitantes GTA2102: Sim; l/s GTA2106: 7
3500402 | Sudeste | Águas da Prata | SP | CAD0002: Empresa privada; CAD0003: Regional; CAD0005: Companhia de Saneamento Básico do Estado de São Paulo; CAD0006: SABESP; Habitantes DFE0001: 7470; Habitantes DFE0002: 6547; Habitantes DFE0003: 923; Habitantes GTA2100: 3500402UNTA004; Habitantes GTA2101: ETA CASCATA; Habitantes GTA2102: Sim; l/s GTA2106: 2
3500600 | Sudeste | Águas de São Pedro | SP | CAD0002: Empresa privada; CAD0003: Regional; CAD0005: Companhia de Saneamento Básico do Estado de São Paulo; CAD0006: SABESP; Habitantes DFE0001: 2829; Habitantes DFE0002: 2829; Habitantes DFE0003: 0; Habitantes GTA2100: 3500600UNTA001; Habitantes GTA2101: ETA ÁGUAS DE SAO PEDRO; Habitantes GTA2102: Sim; l/s GTA2106: 40
3501152 | Sudeste | Alumínio | SP | CAD0002: Empresa privada; CAD0003: Regional; CAD0005: Companhia de Saneamento Básico do Estado de São Paulo; CAD0006: SABESP; Habitantes DFE0001: 17591; Habitantes DFE0002: 16937; Habitantes DFE0003: 654; Habitantes GTA2100: 3501152UNTA001; Habitantes GTA2101: ETA JARDIM OLIDEL; Habitantes GTA2102: Sim; l/s GTA2106: 70
3501152 | Sudeste | Alumínio | SP | CAD0002: Empresa privada; CAD0003: Regional; CAD0005: Companhia de Saneamento Básico do Estado de São Paulo; CAD0006: SABESP; Habitantes DFE0001: 17591; Habitantes DFE0002: 16937; Habitantes DFE0003: 654; Habitantes GTA2100: 3501152UNTA002; Habitantes GTA2101: ETA COMPACTA ITARARE; Habitantes GTA2102: Sim; l/s GTA2106: 7
3502200 | Sudeste | Angatuba | SP | CAD0002: Empresa privada; CAD0003: Regional; CAD0005: Companhia de Saneamento Básico do Estado de São Paulo; CAD0006: SABESP; Habitantes DFE0001: 24512; Habitantes DFE0002: 17364; Habitantes DFE0003: 7148; Habitantes GTA2100: 3502200UNTA001; Habitantes GTA2101: ETA - BO. MINEIROS; Habitantes GTA2102: Sim; l/s GTA2106: 70
3502309 | Sudeste | Anhembi | SP | CAD0002: Empresa privada; CAD0003: Regional; CAD0005: Companhia de Saneamento Básico do Estado de São Paulo; CAD0006: SABESP; Habitantes DFE0001: 5766; Habitantes DFE0002: 4701; Habitantes DFE0003: 1065; Habitantes GTA2100: 3502309UNTA001; Habitantes GTA2101: ETA PIRAMBÓIA; Habitantes GTA2102: Sim; l/s GTA2106: 5
3502705 | Sudeste | Apiaí | SP | CAD0002: Empresa privada; CAD0003: Regional; CAD0005: Companhia de Saneamento Básico do Estado de São Paulo; CAD0006: SABESP; Habitantes DFE0001: 24886; Habitantes DFE0002: 19536; Habitantes DFE0003: 5350; Habitantes GTA2100: 3502705UNTA001; Habitantes GTA2101: ETA APIAÍ; Habitantes GTA2102: Sim; l/s GTA2106: 45
3502705 | Sudeste | Apiaí | SP | CAD0002: Empresa privada; CAD0003: Regional; CAD0005: Companhia de Saneamento Básico do Estado de São Paulo; CAD0006: SABESP; Habitantes DFE0001: 24886; Habitantes DFE0002: 19536; Habitantes DFE0003: 5350; Habitantes GTA2100: 3502705UNTA002; Habitantes GTA2101: ETA E POÇO P2 PALMITALZINHO; Habitantes GTA2102: Sim; l/s GTA2106: 5
3502754 | Sudeste | Araçariguama | SP | CAD0002: Empresa privada; CAD0003: Regional; CAD0005: Companhia de Saneamento Básico do Estado de São Paulo; CAD0006: SABESP; Habitantes DFE0001: 22168; Habitantes DFE0002: 19461; Habitantes DFE0003: 2707; Habitantes GTA2100: 3502754UNTA001; Habitantes GTA2101: ETA E ESCRITORIO; Habitantes GTA2102: Sim; l/s GTA2106: 50
3503158 | Sudeste | Arapeí | SP | CAD0002: Empresa privada; CAD0003: Regional; CAD0005: Companhia de Saneamento Básico do Estado de São Paulo; CAD0006: SABESP; Habitantes DFE0001: 2355; Habitantes DFE0002: 1594; Habitantes DFE0003: 761; Habitantes GTA2100: 3503158UNTA001; Habitantes GTA2101: ETA- ARAPEI; Habitantes GTA2102: Sim; l/s GTA2106: 10
3504008 | Sudeste | Assis | SP | CAD0002: Empresa privada; CAD0003: Regional; CAD0005: Companhia de Saneamento Básico do Estado de São Paulo; CAD0006: SABESP; Habitantes DFE0001: 104642; Habitantes DFE0002: 100739; Habitantes DFE0003: 3903; Habitantes GTA2100: 3504008UNTA001; Habitantes GTA2101: ETA - ASSIS; Habitantes GTA2102: Sim; l/s GTA2106: 216
3504503 | Sudeste | Avaré | SP | CAD0002: Empresa privada; CAD0003: Regional; CAD0005: Companhia de Saneamento Básico do Estado de São Paulo; CAD0006: SABESP; Habitantes DFE0001: 96098; Habitantes DFE0002: 91255; Habitantes DFE0003: 4843; Habitantes GTA2100: 3504503UNTA001; Habitantes GTA2101: ETA AVARÉ - 001/A; Habitantes GTA2102: Sim; l/s GTA2106: 120
3504909 | Sudeste | Bananal | SP | CAD0002: Empresa privada; CAD0003: Regional; CAD0005: Companhia de Saneamento Básico do Estado de São Paulo; CAD0006: SABESP; Habitantes DFE0001: 10109; Habitantes DFE0002: 8160; Habitantes DFE0003: 1949; Habitantes GTA2100: 3504909UNTA001; Habitantes GTA2101: TERRENO ETA; Habitantes GTA2102: Sim; l/s GTA2106: 30
3505351 | Sudeste | Barra do Chapéu | SP | CAD0002: Empresa privada; CAD0003: Regional; CAD0005: Companhia de Saneamento Básico do Estado de São Paulo; CAD0006: SABESP; Habitantes DFE0001: 5256; Habitantes DFE0002: 1932; Habitantes DFE0003: 3324; Habitantes GTA2100: 3505351UNTA001; Habitantes GTA2101: ETA - BARRA DO CHAPÉU; Habitantes GTA2102: Sim; l/s GTA2106: 12
3505351 | Sudeste | Barra do Chapéu | SP | CAD0002: Empresa privada; CAD0003: Regional; CAD0005: Companhia de Saneamento Básico do Estado de São Paulo; CAD0006: SABESP; Habitantes DFE0001: 5256; Habitantes DFE0002: 1932; Habitantes DFE0003: 3324; Habitantes GTA2100: 3505351UNTA002; Habitantes GTA2101: ETA MORRO AGUDO; Habitantes GTA2102: Sim; l/s GTA2106: 1.5
3505401 | Sudeste | Barra do Turvo | SP | CAD0002: Empresa privada; CAD0003: Regional; CAD0005: Companhia de Saneamento Básico do Estado de São Paulo; CAD0006: SABESP; Habitantes DFE0001: 6922; Habitantes DFE0002: 3113; Habitantes DFE0003: 3809; Habitantes GTA2100: 3505401UNTA001; Habitantes GTA2101: ETA - BARRA DO TURVO; Habitantes GTA2102: Sim; l/s GTA2106: 16
3505708 | Sudeste | Barueri | SP | CAD0002: Empresa privada; CAD0003: Regional; CAD0005: Companhia de Saneamento Básico do Estado de São Paulo; CAD0006: SABESP; Habitantes DFE0001: 330339; Habitantes DFE0002: 330207; Habitantes DFE0003: 132; Habitantes GTA2100: 3505708UNTA001; Habitantes GTA2101: ETA ALDEIA DA SERRA; Habitantes GTA2102: Sim; l/s GTA2106: 40
3506359 | Sudeste | Bertioga | SP | CAD0002: Empresa privada; CAD0003: Regional; CAD0005: Companhia de Saneamento Básico do Estado de São Paulo; CAD0006: SABESP; Habitantes DFE0001: 66873; Habitantes DFE0002: 66171; Habitantes DFE0003: 702; Habitantes GTA2100: 3506359UNTA001; Habitantes GTA2101: ETA FURNAS PELAES; Habitantes GTA2102: Sim; l/s GTA2106: 180
3506359 | Sudeste | Bertioga | SP | CAD0002: Empresa privada; CAD0003: Regional; CAD0005: Companhia de Saneamento Básico do Estado de São Paulo; CAD0006: SABESP; Habitantes DFE0001: 66873; Habitantes DFE0002: 66171; Habitantes DFE0003: 702; Habitantes GTA2100: 3506359UNTA002; Habitantes GTA2101: ETA - BERTIOGA - JARDIM INDAIA; Habitantes GTA2102: Sim; l/s GTA2106: 120
3506359 | Sudeste | Bertioga | SP | CAD0002: Empresa privada; CAD0003: Regional; CAD0005: Companhia de Saneamento Básico do Estado de São Paulo; CAD0006: SABESP; Habitantes DFE0001: 66873; Habitantes DFE0002: 66171; Habitantes DFE0003: 702; Habitantes GTA2100: 3506359UNTA003; Habitantes GTA2101: ETA BORACEIA; Habitantes GTA2102: Sim; l/s GTA2106: 90
3506359 | Sudeste | Bertioga | SP | CAD0002: Empresa privada; CAD0003: Regional; CAD0005: Companhia de Saneamento Básico do Estado de São Paulo; CAD0006: SABESP; Habitantes DFE0001: 66873; Habitantes DFE0002: 66171; Habitantes DFE0003: 702; Habitantes GTA2100: 3506359UNTA004; Habitantes GTA2101: ETA COSTA DO SOL; Habitantes GTA2102: Sim; l/s GTA2106: 50
3506359 | Sudeste | Bertioga | SP | CAD0002: Empresa privada; CAD0003: Regional; CAD0005: Companhia de Saneamento Básico do Estado de São Paulo; CAD0006: SABESP; Habitantes DFE0001: 66873; Habitantes DFE0002: 66171; Habitantes DFE0003: 702; Habitantes GTA2100: 3506359UNTA005; Habitantes GTA2101: ETA-SÃO LOURENÇO; Habitantes GTA2102: Sim; l/s GTA2106: 25
3506607 | Sudeste | Biritiba-Mirim | SP | CAD0002: Empresa privada; CAD0003: Regional; CAD0005: Companhia de Saneamento Básico do Estado de São Paulo; CAD0006: SABESP; Habitantes DFE0001: 30526; Habitantes DFE0002: 24888; Habitantes DFE0003: 5638; Habitantes GTA2100: 3506607UNTA001; Habitantes GTA2101: SISTEMA RIO CLARO; Habitantes GTA2102: Sim; l/s GTA2106: 4000
3506607 | Sudeste | Biritiba-Mirim | SP | CAD0002: Empresa privada; CAD0003: Regional; CAD0005: Companhia de Saneamento Básico do Estado de São Paulo; CAD0006: SABESP; Habitantes DFE0001: 30526; Habitantes DFE0002: 24888; Habitantes DFE0003: 5638; Habitantes GTA2100: 3506607UNTA002; Habitantes GTA2101: ETA E CAPTACAO TIETE; Habitantes GTA2102: Sim; l/s GTA2106: 104.2
3506904 | Sudeste | Bofete | SP | CAD0002: Empresa privada; CAD0003: Regional; CAD0005: Companhia de Saneamento Básico do Estado de São Paulo; CAD0006: SABESP; Habitantes DFE0001: 10688; Habitantes DFE0002: 7632; Habitantes DFE0003: 3056; Habitantes GTA2100: 3506904UNTA001; Habitantes GTA2101: SEDE / ETA-Bofete; Habitantes GTA2102: Sim; l/s GTA2106: 30
3507001 | Sudeste | Boituva | SP | CAD0002: Empresa privada; CAD0003: Regional; CAD0005: Companhia de Saneamento Básico do Estado de São Paulo; CAD0006: SABESP; Habitantes DFE0001: 63415; Habitantes DFE0002: 61018; Habitantes DFE0003: 2397; Habitantes GTA2100: 3507001UNTA001; Habitantes GTA2101: ETA BOITUVA; Habitantes GTA2102: Sim; l/s GTA2106: 250
3507506 | Sudeste | Botucatu | SP | CAD0002: Empresa privada; CAD0003: Regional; CAD0005: Companhia de Saneamento Básico do Estado de São Paulo; CAD0006: SABESP; Habitantes DFE0001: 150442; Habitantes DFE0002: 145718; Habitantes DFE0003: 4724; Habitantes GTA2100: 3507506UNTA001; Habitantes GTA2101: ETA / PATIO; Habitantes GTA2102: Sim; l/s GTA2106: 400
3507506 | Sudeste | Botucatu | SP | CAD0002: Empresa privada; CAD0003: Regional; CAD0005: Companhia de Saneamento Básico do Estado de São Paulo; CAD0006: SABESP; Habitantes DFE0001: 150442; Habitantes DFE0002: 145718; Habitantes DFE0003: 4724; Habitantes GTA2100: 3507506UNTA002; Habitantes GTA2101: ETA- RIO BONITO; Habitantes GTA2102: Sim; l/s GTA2106: 20
3507605 | Sudeste | Bragança Paulista | SP | CAD0002: Empresa privada; CAD0003: Regional; CAD0005: Companhia de Saneamento Básico do Estado de São Paulo; CAD0006: SABESP; Habitantes DFE0001: 184634; Habitantes DFE0002: 171636; Habitantes DFE0003: 12998; Habitantes GTA2100: 3507605UNTA001; Habitantes GTA2101: ETA BRAGANÇA PAULISTA; Habitantes GTA2102: Sim; l/s GTA2106: 360
3508009 | Sudeste | Buri | SP | CAD0002: Empresa privada; CAD0003: Regional; CAD0005: Companhia de Saneamento Básico do Estado de São Paulo; CAD0006: SABESP; Habitantes DFE0001: 20674; Habitantes DFE0002: 17122; Habitantes DFE0003: 3552; Habitantes GTA2100: 3508009UNTA001; Habitantes GTA2101: ETA - BURI; Habitantes GTA2102: Sim; l/s GTA2106: 70
3508405 | Sudeste | Cabreúva | SP | CAD0002: Empresa privada; CAD0003: Regional; CAD0005: Companhia de Saneamento Básico do Estado de São Paulo; CAD0006: SABESP; Habitantes DFE0001: 48473; Habitantes DFE0002: 44750; Habitantes DFE0003: 3723; Habitantes GTA2100: 3508405UNTA001; Habitantes GTA2101: ETA JACARÉ; Habitantes GTA2102: Sim; l/s GTA2106: 150
3508405 | Sudeste | Cabreúva | SP | CAD0002: Empresa privada; CAD0003: Regional; CAD0005: Companhia de Saneamento Básico do Estado de São Paulo; CAD0006: SABESP; Habitantes DFE0001: 48473; Habitantes DFE0002: 44750; Habitantes DFE0003: 3723; Habitantes GTA2100: 3508405UNTA002; Habitantes GTA2101: ETA CABREÚVA / CAPTACAO; Habitantes GTA2102: Sim; l/s GTA2106: 20
3508603 | Sudeste | Cachoeira Paulista | SP | CAD0002: Empresa privada; CAD0003: Regional; CAD0005: Companhia de Saneamento Básico do Estado de São Paulo; CAD0006: SABESP; Habitantes DFE0001: 32482; Habitantes DFE0002: 30124; Habitantes DFE0003: 2358; Habitantes GTA2100: 3508603UNTA001; Habitantes GTA2101: SEDE ADMINISTRATIVA /ETA; Habitantes GTA2102: Sim; l/s GTA2106: 70
3509205 | Sudeste | Cajamar | SP | CAD0002: Empresa privada; CAD0003: Regional; CAD0005: Companhia de Saneamento Básico do Estado de São Paulo; CAD0006: SABESP; Habitantes DFE0001: 97363; Habitantes DFE0002: 96477; Habitantes DFE0003: 886; Habitantes GTA2100: 3509205UNTA001; Habitantes GTA2101: ETA CRISTAIS; Habitantes GTA2102: Sim; l/s GTA2106: 92.5
3509254 | Sudeste | Cajati | SP | CAD0002: Empresa privada; CAD0003: Regional; CAD0005: Companhia de Saneamento Básico do Estado de São Paulo; CAD0006: SABESP; Habitantes DFE0001: 29257; Habitantes DFE0002: 22504; Habitantes DFE0003: 6753; Habitantes GTA2100: 3509254UNTA001; Habitantes GTA2101: ETA - CAJATI; Habitantes GTA2102: Sim; l/s GTA2106: 85
3509403 | Sudeste | Cajuru | SP | CAD0002: Empresa privada; CAD0003: Regional; CAD0005: Companhia de Saneamento Básico do Estado de São Paulo; CAD0006: SABESP; Habitantes DFE0001: 24217; Habitantes DFE0002: 21592; Habitantes DFE0003: 2625; Habitantes GTA2100: 3509403UNTA001; Habitantes GTA2101: ETA CAJURU; Habitantes GTA2102: Sim; l/s GTA2106: 100
3509601 | Sudeste | Campo Limpo Paulista | SP | CAD0002: Empresa privada; CAD0003: Regional; CAD0005: Companhia de Saneamento Básico do Estado de São Paulo; CAD0006: SABESP; Habitantes DFE0001: 79663; Habitantes DFE0002: 78173; Habitantes DFE0003: 1490; Habitantes GTA2100: 3509601UNTA001; Habitantes GTA2101: ETA CAMPO LIMPO PAULISTA; Habitantes GTA2102: Sim; l/s GTA2106: 500
3509700 | Sudeste | Campos do Jordão | SP | CAD0002: Empresa privada; CAD0003: Regional; CAD0005: Companhia de Saneamento Básico do Estado de São Paulo; CAD0006: SABESP; Habitantes DFE0001: 47983; Habitantes DFE0002: 44020; Habitantes DFE0003: 3963; Habitantes GTA2100: 3509700UNTA001; Habitantes GTA2101: ETA - CAMPOS DO JORDAO; Habitantes GTA2102: Sim; l/s GTA2106: 270
3509908 | Sudeste | Cananéia | SP | CAD0002: Empresa privada; CAD0003: Regional; CAD0005: Companhia de Saneamento Básico do Estado de São Paulo; CAD0006: SABESP; Habitantes DFE0001: 12489; Habitantes DFE0002: 11014; Habitantes DFE0003: 1475; Habitantes GTA2100: 3509908UNTA001; Habitantes GTA2101: ETA ITAPITANGUI; Habitantes GTA2102: Sim; l/s GTA2106: 70
3510203 | Sudeste | Capão Bonito | SP | CAD0002: Empresa privada; CAD0003: Regional; CAD0005: Companhia de Saneamento Básico do Estado de São Paulo; CAD0006: SABESP; Habitantes DFE0001: 47403; Habitantes DFE0002: 40335; Habitantes DFE0003: 7068; Habitantes GTA2100: 3510203UNTA001; Habitantes GTA2101: ETA / ESCRITÓRIO - CAPAO BONITO; Habitantes GTA2102: Sim; l/s GTA2106: 110
3510203 | Sudeste | Capão Bonito | SP | CAD0002: Empresa privada; CAD0003: Regional; CAD0005: Companhia de Saneamento Básico do Estado de São Paulo; CAD0006: SABESP; Habitantes DFE0001: 47403; Habitantes DFE0002: 40335; Habitantes DFE0003: 7068; Habitantes GTA2100: 3510203UNTA002; Habitantes GTA2101: ETA FERREIRA DAS ALMAS; Habitantes GTA2102: Sim; l/s GTA2106: 3
3510203 | Sudeste | Capão Bonito | SP | CAD0002: Empresa privada; CAD0003: Regional; CAD0005: Companhia de Saneamento Básico do Estado de São Paulo; CAD0006: SABESP; Habitantes DFE0001: 47403; Habitantes DFE0002: 40335; Habitantes DFE0003: 7068; Habitantes GTA2100: 3510203UNTA003; Habitantes GTA2101: ETA - APIAÍ-MIRIM; Habitantes GTA2102: Sim; l/s GTA2106: 2
3510500 | Sudeste | Caraguatatuba | SP | CAD0002: Empresa privada; CAD0003: Regional; CAD0005: Companhia de Saneamento Básico do Estado de São Paulo; CAD0006: SABESP; Habitantes DFE0001: 141084; Habitantes DFE0002: 139095; Habitantes DFE0003: 1989; Habitantes GTA2100: 3510500UNTA001; Habitantes GTA2101: ETA PORTO NOVO; Habitantes GTA2102: Sim; l/s GTA2106: 597
3510500 | Sudeste | Caraguatatuba | SP | CAD0002: Empresa privada; CAD0003: Regional; CAD0005: Companhia de Saneamento Básico do Estado de São Paulo; CAD0006: SABESP; Habitantes DFE0001: 141084; Habitantes DFE0002: 139095; Habitantes DFE0003: 1989; Habitantes GTA2100: 3510500UNTA002; Habitantes GTA2101: ETA GUAXINDUBA; Habitantes GTA2102: Sim; l/s GTA2106: 180
3510500 | Sudeste | Caraguatatuba | SP | CAD0002: Empresa privada; CAD0003: Regional; CAD0005: Companhia de Saneamento Básico do Estado de São Paulo; CAD0006: SABESP; Habitantes DFE0001: 141084; Habitantes DFE0002: 139095; Habitantes DFE0003: 1989; Habitantes GTA2100: 3510500UNTA003; Habitantes GTA2101: ETA - MASSAGUAÇU; Habitantes GTA2102: Sim; l/s GTA2106: 100
3510500 | Sudeste | Caraguatatuba | SP | CAD0002: Empresa privada; CAD0003: Regional; CAD0005: Companhia de Saneamento Básico do Estado de São Paulo; CAD0006: SABESP; Habitantes DFE0001: 141084; Habitantes DFE0002: 139095; Habitantes DFE0003: 1989; Habitantes GTA2100: 3510500UNTA004; Habitantes GTA2101: ETA TABATINGA; Habitantes GTA2102: Sim; l/s GTA2106: 10
3510500 | Sudeste | Caraguatatuba | SP | CAD0002: Empresa privada; CAD0003: Regional; CAD0005: Companhia de Saneamento Básico do Estado de São Paulo; CAD0006: SABESP; Habitantes DFE0001: 141084; Habitantes DFE0002: 139095; Habitantes DFE0003: 1989; Habitantes GTA2100: 3510500UNTA005; Habitantes GTA2101: ETA - GETUBA; Habitantes GTA2102: Sim; l/s GTA2106: 7
3510609 | Sudeste | Carapicuíba | SP | CAD0002: Empresa privada; CAD0003: Regional; CAD0005: Companhia de Saneamento Básico do Estado de São Paulo; CAD0006: SABESP; Habitantes DFE0001: 398462; Habitantes DFE0002: 398462; Habitantes DFE0003: 0; Habitantes GTA2100: 3510609UNTA001; Habitantes GTA2101: ETA BAIXO COTIA; Habitantes GTA2102: Sim; l/s GTA2106: 900
3510906 | Sudeste | Cássia dos Coqueiros | SP | CAD0002: Empresa privada; CAD0003: Regional; CAD0005: Companhia de Saneamento Básico do Estado de São Paulo; CAD0006: SABESP; Habitantes DFE0001: 2855; Habitantes DFE0002: 1933; Habitantes DFE0003: 922; Habitantes GTA2100: 3510906UNTA001; Habitantes GTA2101: ETA CASSIA DOS COQUEIROS; Habitantes GTA2102: Sim; l/s GTA2106: 8.3
3511706 | Sudeste | Charqueada | SP | CAD0002: Empresa privada; CAD0003: Regional; CAD0005: Companhia de Saneamento Básico do Estado de São Paulo; CAD0006: SABESP; Habitantes DFE0001: 15798; Habitantes DFE0002: 14700; Habitantes DFE0003: 1098; Habitantes GTA2100: 3511706UNTA001; Habitantes GTA2101: ETA ÁGUA BRANCA-Charqueada; Habitantes GTA2102: Sim; l/s GTA2106: 80
3511706 | Sudeste | Charqueada | SP | CAD0002: Empresa privada; CAD0003: Regional; CAD0005: Companhia de Saneamento Básico do Estado de São Paulo; CAD0006: SABESP; Habitantes DFE0001: 15798; Habitantes DFE0002: 14700; Habitantes DFE0003: 1098; Habitantes GTA2100: 3511706UNTA002; Habitantes GTA2101: ETA - PARAISOLANDIA; Habitantes GTA2102: Sim; l/s GTA2106: 5
3512100 | Sudeste | Colômbia | SP | CAD0002: Empresa privada; CAD0003: Regional; CAD0005: Companhia de Saneamento Básico do Estado de São Paulo; CAD0006: SABESP; Habitantes DFE0001: 6781; Habitantes DFE0002: 4791; Habitantes DFE0003: 1990; Habitantes GTA2100: 3512100UNTA001; Habitantes GTA2101: ETA COLOMBIA; Habitantes GTA2102: Sim; l/s GTA2106: 20
3512308 | Sudeste | Conchas | SP | CAD0002: Empresa privada; CAD0003: Regional; CAD0005: Companhia de Saneamento Básico do Estado de São Paulo; CAD0006: SABESP; Habitantes DFE0001: 15381; Habitantes DFE0002: 12040; Habitantes DFE0003: 3341; Habitantes GTA2100: 3512308UNTA001; Habitantes GTA2101: ETA CONCHAS; Habitantes GTA2102: Sim; l/s GTA2106: 50
3512605 | Sudeste | Coronel Macedo | SP | CAD0002: Empresa privada; CAD0003: Regional; CAD0005: Companhia de Saneamento Básico do Estado de São Paulo; CAD0006: SABESP; Habitantes DFE0001: 4295; Habitantes DFE0002: 3553; Habitantes DFE0003: 742; Habitantes GTA2100: 3512605UNTA001; Habitantes GTA2101: ESCRITÓRIO / ETA - CORONEL MACEDO; Habitantes GTA2102: Sim; l/s GTA2106: 12
3513009 | Sudeste | Cotia | SP | CAD0002: Empresa privada; CAD0003: Regional; CAD0005: Companhia de Saneamento Básico do Estado de São Paulo; CAD0006: SABESP; Habitantes DFE0001: 287004; Habitantes DFE0002: 278882; Habitantes DFE0003: 8122; Habitantes GTA2100: 3513009UNTA001; Habitantes GTA2101: ETA ALTO COTIA; Habitantes GTA2102: Sim; l/s GTA2106: 1200
3513504 | Sudeste | Cubatão | SP | CAD0002: Empresa privada; CAD0003: Regional; CAD0005: Companhia de Saneamento Básico do Estado de São Paulo; CAD0006: SABESP; Habitantes DFE0001: 115082; Habitantes DFE0002: 114944; Habitantes DFE0003: 138; Habitantes GTA2100: 3513504UNTA001; Habitantes GTA2101: ETA CUBATAO; Habitantes GTA2102: Sim; l/s GTA2106: 4200
3513504 | Sudeste | Cubatão | SP | CAD0002: Empresa privada; CAD0003: Regional; CAD0005: Companhia de Saneamento Básico do Estado de São Paulo; CAD0006: SABESP; Habitantes DFE0001: 115082; Habitantes DFE0002: 114944; Habitantes DFE0003: 138; Habitantes GTA2100: 3513504UNTA002; Habitantes GTA2101: ETA PILOES; Habitantes GTA2102: Sim; l/s GTA2106: 600
3513900 | Sudeste | Divinolândia | SP | CAD0002: Empresa privada; CAD0003: Regional; CAD0005: Companhia de Saneamento Básico do Estado de São Paulo; CAD0006: SABESP; Habitantes DFE0001: 11314; Habitantes DFE0002: 7777; Habitantes DFE0003: 3537; Habitantes GTA2100: 3513900UNTA001; Habitantes GTA2101: ETA - DIVINOLANDIA; Habitantes GTA2102: Sim; l/s GTA2106: 25
3513900 | Sudeste | Divinolândia | SP | CAD0002: Empresa privada; CAD0003: Regional; CAD0005: Companhia de Saneamento Básico do Estado de São Paulo; CAD0006: SABESP; Habitantes DFE0001: 11314; Habitantes DFE0002: 7777; Habitantes DFE0003: 3537; Habitantes GTA2100: 3513900UNTA002; Habitantes GTA2101: ETA - CAMPESTRINHO; Habitantes GTA2102: Sim; l/s GTA2106: 6
3514502 | Sudeste | Duartina | SP | CAD0002: Empresa privada; CAD0003: Regional; CAD0005: Companhia de Saneamento Básico do Estado de São Paulo; CAD0006: SABESP; Habitantes DFE0001: 12529; Habitantes DFE0002: 11289; Habitantes DFE0003: 1240; Habitantes GTA2100: 3514502UNTA001; Habitantes GTA2101: ETA - RESERVATÓRIO ELEVADO 250M3 R1; Habitantes GTA2102: Sim; l/s GTA2106: 60
3514809 | Sudeste | Eldorado | SP | CAD0002: Empresa privada; CAD0003: Regional; CAD0005: Companhia de Saneamento Básico do Estado de São Paulo; CAD0006: SABESP; Habitantes DFE0001: 13162; Habitantes DFE0002: 6921; Habitantes DFE0003: 6241; Habitantes GTA2100: 3514809UNTA001; Habitantes GTA2101: CAPTACAO/ETA - ELDORADO/ITAPEÚNA; Habitantes GTA2102: Sim; l/s GTA2106: 12
3515103 | Sudeste | Embu-Guaçu | SP | CAD0002: Empresa privada; CAD0003: Regional; CAD0005: Companhia de Saneamento Básico do Estado de São Paulo; CAD0006: SABESP; Habitantes DFE0001: 68805; Habitantes DFE0002: 61670; Habitantes DFE0003: 7135; Habitantes GTA2100: 3515103UNTA001; Habitantes GTA2101: ETA EMBU-GUAÇU; Habitantes GTA2102: Sim; l/s GTA2106: 150
3515186 | Sudeste | Espírito Santo do Pinhal | SP | CAD0002: Empresa privada; CAD0003: Regional; CAD0005: Companhia de Saneamento Básico do Estado de São Paulo; CAD0006: SABESP; Habitantes DFE0001: 40681; Habitantes DFE0002: 36975; Habitantes DFE0003: 3706; Habitantes GTA2100: 3515186UNTA001; Habitantes GTA2101: ETA E RESERVATÓRIOS; Habitantes GTA2102: Sim; l/s GTA2106: 183
3515400 | Sudeste | Fartura | SP | CAD0002: Empresa privada; CAD0003: Regional; CAD0005: Companhia de Saneamento Básico do Estado de São Paulo; CAD0006: SABESP; Habitantes DFE0001: 16984; Habitantes DFE0002: 13732; Habitantes DFE0003: 3252; Habitantes GTA2100: 3515400UNTA001; Habitantes GTA2101: ETA - MATAO; Habitantes GTA2102: Sim; l/s GTA2106: 50
3516200 | Sudeste | Franca | SP | CAD0002: Empresa privada; CAD0003: Regional; CAD0005: Companhia de Saneamento Básico do Estado de São Paulo; CAD0006: SABESP; Habitantes DFE0001: 364331; Habitantes DFE0002: 358939; Habitantes DFE0003: 5392; Habitantes GTA2100: 3516200UNTA001; Habitantes GTA2101: ETA SUL - RESTINGA; Habitantes GTA2102: Sim; l/s GTA2106: 800
3516200 | Sudeste | Franca | SP | CAD0002: Empresa privada; CAD0003: Regional; CAD0005: Companhia de Saneamento Básico do Estado de São Paulo; CAD0006: SABESP; Habitantes DFE0001: 364331; Habitantes DFE0002: 358939; Habitantes DFE0003: 5392; Habitantes GTA2100: 3516200UNTA002; Habitantes GTA2101: ETA FRANCA NORTE; Habitantes GTA2102: Sim; l/s GTA2106: 650
3517604 | Sudeste | Guapiara | SP | CAD0002: Empresa privada; CAD0003: Regional; CAD0005: Companhia de Saneamento Básico do Estado de São Paulo; CAD0006: SABESP; Habitantes DFE0001: 17256; Habitantes DFE0002: 6982; Habitantes DFE0003: 10274; Habitantes GTA2100: 3517604UNTA001; Habitantes GTA2101: ETA - ESCRITÓRIO - GUAPIARA; Habitantes GTA2102: Sim; l/s GTA2106: 37
3518305 | Sudeste | Guararema | SP | CAD0002: Empresa privada; CAD0003: Regional; CAD0005: Companhia de Saneamento Básico do Estado de São Paulo; CAD0006: SABESP; Habitantes DFE0001: 32436; Habitantes DFE0002: 26711; Habitantes DFE0003: 5725; Habitantes GTA2100: 3518305UNTA001; Habitantes GTA2101: ETA GUARAREMA; Habitantes GTA2102: Sim; l/s GTA2106: 40
3518305 | Sudeste | Guararema | SP | CAD0002: Empresa privada; CAD0003: Regional; CAD0005: Companhia de Saneamento Básico do Estado de São Paulo; CAD0006: SABESP; Habitantes DFE0001: 32436; Habitantes DFE0002: 26711; Habitantes DFE0003: 5725; Habitantes GTA2100: 3518305UNTA002; Habitantes GTA2101: ETA PARATEÍ (NOVA ETA - OUT/23); Habitantes GTA2102: Sim; l/s GTA2106: 10
3518503 | Sudeste | Guareí | SP | CAD0002: Empresa privada; CAD0003: Regional; CAD0005: Companhia de Saneamento Básico do Estado de São Paulo; CAD0006: SABESP; Habitantes DFE0001: 15268; Habitantes DFE0002: 8281; Habitantes DFE0003: 6987; Habitantes GTA2100: 3518503UNTA001; Habitantes GTA2101: ETA - GUAREI; Habitantes GTA2102: Sim; l/s GTA2106: 35
3518701 | Sudeste | Guarujá | SP | CAD0002: Empresa privada; CAD0003: Regional; CAD0005: Companhia de Saneamento Básico do Estado de São Paulo; CAD0006: SABESP; Habitantes DFE0001: 294973; Habitantes DFE0002: 294147; Habitantes DFE0003: 826; Habitantes GTA2100: 3518701UNTA001; Habitantes GTA2101: ETA JURUBATUBA; Habitantes GTA2102: Sim; l/s GTA2106: 2000
3518800 | Sudeste | Guarulhos | SP | CAD0002: Empresa privada; CAD0003: Regional; CAD0005: Companhia de Saneamento Básico do Estado de São Paulo; CAD0006: SABESP; Habitantes DFE0001: 1345364; Habitantes DFE0002: 1344691; Habitantes DFE0003: 673; Habitantes GTA2100: 3518800UNTA001; Habitantes GTA2101: ETA CABUÇU; Habitantes GTA2102: Sim; l/s GTA2106: 300
3518800 | Sudeste | Guarulhos | SP | CAD0002: Empresa privada; CAD0003: Regional; CAD0005: Companhia de Saneamento Básico do Estado de São Paulo; CAD0006: SABESP; Habitantes DFE0001: 1345364; Habitantes DFE0002: 1344691; Habitantes DFE0003: 673; Habitantes GTA2100: 3518800UNTA002; Habitantes GTA2101: ETA TANQUE GRANDE; Habitantes GTA2102: Sim; l/s GTA2106: 90
3519071 | Sudeste | Hortolândia | SP | CAD0002: Empresa privada; CAD0003: Regional; CAD0005: Companhia de Saneamento Básico do Estado de São Paulo; CAD0006: SABESP; Habitantes DFE0001: 247331; Habitantes DFE0002: 246515; Habitantes DFE0003: 816; Habitantes GTA2100: 3519071UNTA001; Habitantes GTA2101: ETA BOA ESPERANCA; Habitantes GTA2102: Sim; l/s GTA2106: 1050
3519709 | Sudeste | Ibiúna | SP | CAD0002: Empresa privada; CAD0003: Regional; CAD0005: Companhia de Saneamento Básico do Estado de São Paulo; CAD0006: SABESP; Habitantes DFE0001: 77651; Habitantes DFE0002: 54131; Habitantes DFE0003: 23520; Habitantes GTA2100: 3519709UNTA001; Habitantes GTA2101: ETA/SEDE; Habitantes GTA2102: Sim; l/s GTA2106: 120
3519808 | Sudeste | Icém | SP | CAD0002: Empresa privada; CAD0003: Regional; CAD0005: Companhia de Saneamento Básico do Estado de São Paulo; CAD0006: SABESP; Habitantes DFE0001: 7969; Habitantes DFE0002: 6683; Habitantes DFE0003: 1286; Habitantes GTA2100: 3519808UNTA001; Habitantes GTA2101: ETA - ICEM; Habitantes GTA2102: Sim; l/s GTA2106: 20
3520202 | Sudeste | Igaratá | SP | CAD0002: Empresa privada; CAD0003: Regional; CAD0005: Companhia de Saneamento Básico do Estado de São Paulo; CAD0006: SABESP; Habitantes DFE0001: 10904; Habitantes DFE0002: 8082; Habitantes DFE0003: 2822; Habitantes GTA2100: 3520202UNTA001; Habitantes GTA2101: SISTEMA - IGARATÁ; Habitantes GTA2102: Sim; l/s GTA2106: 29.5
3520301 | Sudeste | Iguape | SP | CAD0002: Empresa privada; CAD0003: Regional; CAD0005: Companhia de Saneamento Básico do Estado de São Paulo; CAD0006: SABESP; Habitantes DFE0001: 29881; Habitantes DFE0002: 23056; Habitantes DFE0003: 6825; Habitantes GTA2100: 3520301UNTA001; Habitantes GTA2101: ETA-Iguape; Habitantes GTA2102: Sim; l/s GTA2106: 280
3520400 | Sudeste | Ilhabela | SP | CAD0002: Empresa privada; CAD0003: Regional; CAD0005: Companhia de Saneamento Básico do Estado de São Paulo; CAD0006: SABESP; Habitantes DFE0001: 36329; Habitantes DFE0002: 35214; Habitantes DFE0003: 1115; Habitantes GTA2100: 3520400UNTA001; Habitantes GTA2101: ETA ÁGUA BRANCA-Ilhabela; Habitantes GTA2102: Sim; l/s GTA2106: 125
3520400 | Sudeste | Ilhabela | SP | CAD0002: Empresa privada; CAD0003: Regional; CAD0005: Companhia de Saneamento Básico do Estado de São Paulo; CAD0006: SABESP; Habitantes DFE0001: 36329; Habitantes DFE0002: 35214; Habitantes DFE0003: 1115; Habitantes GTA2100: 3520400UNTA002; Habitantes GTA2101: ETA POMBO; Habitantes GTA2102: Sim; l/s GTA2106: 27
3521200 | Sudeste | Iporanga | SP | CAD0002: Empresa privada; CAD0003: Regional; CAD0005: Companhia de Saneamento Básico do Estado de São Paulo; CAD0006: SABESP; Habitantes DFE0001: 4091; Habitantes DFE0002: 1914; Habitantes DFE0003: 2177; Habitantes GTA2100: 3521200UNTA001; Habitantes GTA2101: ETA-Iporanga; Habitantes GTA2102: Sim; l/s GTA2106: 12
3521705 | Sudeste | Itaberá | SP | CAD0002: Empresa privada; CAD0003: Regional; CAD0005: Companhia de Saneamento Básico do Estado de São Paulo; CAD0006: SABESP; Habitantes DFE0001: 18258; Habitantes DFE0002: 12509; Habitantes DFE0003: 5749; Habitantes GTA2100: 3521705UNTA001; Habitantes GTA2101: ETA - ITABERÁ; Habitantes GTA2102: Sim; l/s GTA2106: 50
3521804 | Sudeste | Itaí | SP | CAD0002: Empresa privada; CAD0003: Regional; CAD0005: Companhia de Saneamento Básico do Estado de São Paulo; CAD0006: SABESP; Habitantes DFE0001: 25930; Habitantes DFE0002: 21488; Habitantes DFE0003: 4442; Habitantes GTA2100: 3521804UNTA001; Habitantes GTA2101: ETA - EEAT 1 - RESERVATÓRIO - ITAI; Habitantes GTA2102: Sim; l/s GTA2106: 61
3522109 | Sudeste | Itanhaém | SP | CAD0002: Empresa privada; CAD0003: Regional; CAD0005: Companhia de Saneamento Básico do Estado de São Paulo; CAD0006: SABESP; Habitantes DFE0001: 117435; Habitantes DFE0002: 116178; Habitantes DFE0003: 1257; Habitantes GTA2100: 3522109UNTA001; Habitantes GTA2101: ETA - MAMBU/BRANCO; Habitantes GTA2102: Sim; l/s GTA2106: 3200
3522158 | Sudeste | Itaóca | SP | CAD0002: Empresa privada; CAD0003: Regional; CAD0005: Companhia de Saneamento Básico do Estado de São Paulo; CAD0006: SABESP; Habitantes DFE0001: 3490; Habitantes DFE0002: 1637; Habitantes DFE0003: 1853; Habitantes GTA2100: 3522158UNTA001; Habitantes GTA2101: ETA ITAÓCA; Habitantes GTA2102: Sim; l/s GTA2106: 10
3522158 | Sudeste | Itaóca | SP | CAD0002: Empresa privada; CAD0003: Regional; CAD0005: Companhia de Saneamento Básico do Estado de São Paulo; CAD0006: SABESP; Habitantes DFE0001: 3490; Habitantes DFE0002: 1637; Habitantes DFE0003: 1853; Habitantes GTA2100: 3522158UNTA002; Habitantes GTA2101: ETA CARAÇAS; Habitantes GTA2102: Sim; l/s GTA2106: 2.5
3522307 | Sudeste | Itapetininga | SP | CAD0002: Empresa privada; CAD0003: Regional; CAD0005: Companhia de Saneamento Básico do Estado de São Paulo; CAD0006: SABESP; Habitantes DFE0001: 163774; Habitantes DFE0002: 147953; Habitantes DFE0003: 15821; Habitantes GTA2100: 3522307UNTA001; Habitantes GTA2101: GERÊNCIA - ETA ITAPETININGA; Habitantes GTA2102: Sim; l/s GTA2106: 500
3522406 | Sudeste | Itapeva | SP | CAD0002: Empresa privada; CAD0003: Regional; CAD0005: Companhia de Saneamento Básico do Estado de São Paulo; CAD0006: SABESP; Habitantes DFE0001: 92324; Habitantes DFE0002: 78632; Habitantes DFE0003: 13692; Habitantes GTA2100: 3522406UNTA001; Habitantes GTA2101: ETA 2 - PILAO D'ÁGUA; Habitantes GTA2102: Sim; l/s GTA2106: 220
3522406 | Sudeste | Itapeva | SP | CAD0002: Empresa privada; CAD0003: Regional; CAD0005: Companhia de Saneamento Básico do Estado de São Paulo; CAD0006: SABESP; Habitantes DFE0001: 92324; Habitantes DFE0002: 78632; Habitantes DFE0003: 13692; Habitantes GTA2100: 3522406UNTA002; Habitantes GTA2101: ETA 1/ BOOSTER/ RESERV/ ESCRIT. - ARANHA; Habitantes GTA2102: Sim; l/s GTA2106: 60
3522802 | Sudeste | Itaporanga | SP | CAD0002: Empresa privada; CAD0003: Regional; CAD0005: Companhia de Saneamento Básico do Estado de São Paulo; CAD0006: SABESP; Habitantes DFE0001: 14260; Habitantes DFE0002: 10649; Habitantes DFE0003: 3611; Habitantes GTA2100: 3522802UNTA001; Habitantes GTA2101: ETA - ITAPORANGA; Habitantes GTA2102: Sim; l/s GTA2106: 50
3523206 | Sudeste | Itararé | SP | CAD0002: Empresa privada; CAD0003: Regional; CAD0005: Companhia de Saneamento Básico do Estado de São Paulo; CAD0006: SABESP; Habitantes DFE0001: 45327; Habitantes DFE0002: 42834; Habitantes DFE0003: 2493; Habitantes GTA2100: 3523206UNTA001; Habitantes GTA2101: ETA - TRÊS BARRAS; Habitantes GTA2102: Sim; l/s GTA2106: 100
3523206 | Sudeste | Itararé | SP | CAD0002: Empresa privada; CAD0003: Regional; CAD0005: Companhia de Saneamento Básico do Estado de São Paulo; CAD0006: SABESP; Habitantes DFE0001: 45327; Habitantes DFE0002: 42834; Habitantes DFE0003: 2493; Habitantes GTA2100: 3523206UNTA002; Habitantes GTA2101: ETA - EEAT RESERV. APOIADO 100M3; Habitantes GTA2102: Sim; l/s GTA2106: 2
3523206 | Sudeste | Itararé | SP | CAD0002: Empresa privada; CAD0003: Regional; CAD0005: Companhia de Saneamento Básico do Estado de São Paulo; CAD0006: SABESP; Habitantes DFE0001: 45327; Habitantes DFE0002: 42834; Habitantes DFE0003: 2493; Habitantes GTA2100: 3523206UNTA003; Habitantes GTA2101: ETA - EEAT RESERV. BAIRRO STA BARBARA; Habitantes GTA2102: Sim; l/s GTA2106: 1
3523305 | Sudeste | Itariri | SP | CAD0002: Empresa privada; CAD0003: Regional; CAD0005: Companhia de Saneamento Básico do Estado de São Paulo; CAD0006: SABESP; Habitantes DFE0001: 15762; Habitantes DFE0002: 12138; Habitantes DFE0003: 3624; Habitantes GTA2100: 3523305UNTA001; Habitantes GTA2101: ETA-Itariri; Habitantes GTA2102: Sim; l/s GTA2106: 25
3523305 | Sudeste | Itariri | SP | CAD0002: Empresa privada; CAD0003: Regional; CAD0005: Companhia de Saneamento Básico do Estado de São Paulo; CAD0006: SABESP; Habitantes DFE0001: 15762; Habitantes DFE0002: 12138; Habitantes DFE0003: 3624; Habitantes GTA2100: 3523305UNTA002; Habitantes GTA2101: ETA BAIRRO ANA DIAS/ITARIRI; Habitantes GTA2102: Sim; l/s GTA2106: 6
3523404 | Sudeste | Itatiba | SP | CAD0002: Empresa privada; CAD0003: Regional; CAD0005: Companhia de Saneamento Básico do Estado de São Paulo; CAD0006: SABESP; Habitantes DFE0001: 126403; Habitantes DFE0002: 121739; Habitantes DFE0003: 4664; Habitantes GTA2100: 3523404UNTA001; Habitantes GTA2101: NOVA ETA ITATIBA; Habitantes GTA2102: Sim; l/s GTA2106: 500
3523503 | Sudeste | Itatinga | SP | CAD0002: Empresa privada; CAD0003: Regional; CAD0005: Companhia de Saneamento Básico do Estado de São Paulo; CAD0006: SABESP; Habitantes DFE0001: 19427; Habitantes DFE0002: 16715; Habitantes DFE0003: 2712; Habitantes GTA2100: 3523503UNTA001; Habitantes GTA2101: ETA/CAPTACAO; Habitantes GTA2102: Sim; l/s GTA2106: 40
3523800 | Sudeste | Itobi | SP | CAD0002: Empresa privada; CAD0003: Regional; CAD0005: Companhia de Saneamento Básico do Estado de São Paulo; CAD0006: SABESP; Habitantes DFE0001: 8210; Habitantes DFE0002: 7154; Habitantes DFE0003: 1056; Habitantes GTA2100: 3523800UNTA001; Habitantes GTA2101: CAPTACAO E ETA; Habitantes GTA2102: Sim; l/s GTA2106: 20
3524006 | Sudeste | Itupeva | SP | CAD0002: Empresa privada; CAD0003: Regional; CAD0005: Companhia de Saneamento Básico do Estado de São Paulo; CAD0006: SABESP; Habitantes DFE0001: 74119; Habitantes DFE0002: 70191; Habitantes DFE0003: 3928; Habitantes GTA2100: 3524006UNTA001; Habitantes GTA2101: ETA - MONTE SERRAT - ITUPEVA; Habitantes GTA2102: Sim; l/s GTA2106: 80
3524006 | Sudeste | Itupeva | SP | CAD0002: Empresa privada; CAD0003: Regional; CAD0005: Companhia de Saneamento Básico do Estado de São Paulo; CAD0006: SABESP; Habitantes DFE0001: 74119; Habitantes DFE0002: 70191; Habitantes DFE0003: 3928; Habitantes GTA2100: 3524006UNTA002; Habitantes GTA2101: ETA-Itupeva; Habitantes GTA2102: Sim; l/s GTA2106: 75
3524600 | Sudeste | Jacupiranga | SP | CAD0002: Empresa privada; CAD0003: Regional; CAD0005: Companhia de Saneamento Básico do Estado de São Paulo; CAD0006: SABESP; Habitantes DFE0001: 16254; Habitantes DFE0002: 10679; Habitantes DFE0003: 5575; Habitantes GTA2100: 3524600UNTA001; Habitantes GTA2101: ETA-Jacupiranga; Habitantes GTA2102: Sim; l/s GTA2106: 45
3525201 | Sudeste | Jarinu | SP | CAD0002: Empresa privada; CAD0003: Regional; CAD0005: Companhia de Saneamento Básico do Estado de São Paulo; CAD0006: SABESP; Habitantes DFE0001: 39531; Habitantes DFE0002: 34574; Habitantes DFE0003: 4957; Habitantes GTA2100: 3525201UNTA001; Habitantes GTA2101: ETA-Janiru; Habitantes GTA2102: Sim; l/s GTA2106: 100
3525508 | Sudeste | Joanópolis | SP | CAD0002: Empresa privada; CAD0003: Regional; CAD0005: Companhia de Saneamento Básico do Estado de São Paulo; CAD0006: SABESP; Habitantes DFE0001: 13095; Habitantes DFE0002: 9502; Habitantes DFE0003: 3593; Habitantes GTA2100: 3525508UNTA001; Habitantes GTA2101: ETA JOANOPOLIS; Habitantes GTA2102: Sim; l/s GTA2106: 20
3526100 | Sudeste | Juquiá | SP | CAD0002: Empresa privada; CAD0003: Regional; CAD0005: Companhia de Saneamento Básico do Estado de São Paulo; CAD0006: SABESP; Habitantes DFE0001: 17255; Habitantes DFE0002: 11557; Habitantes DFE0003: 5698; Habitantes GTA2100: 3526100UNTA001; Habitantes GTA2101: ETA-Juquiá; Habitantes GTA2102: Sim; l/s GTA2106: 33
3526209 | Sudeste | Juquitiba | SP | CAD0002: Empresa privada; CAD0003: Regional; CAD0005: Companhia de Saneamento Básico do Estado de São Paulo; CAD0006: SABESP; Habitantes DFE0001: 28007; Habitantes DFE0002: 16040; Habitantes DFE0003: 11967; Habitantes GTA2100: 3526209UNTA001; Habitantes GTA2101: ETA-ESCRITÓRIO; Habitantes GTA2102: Sim; l/s GTA2106: 50
3526308 | Sudeste | Lagoinha | SP | CAD0002: Empresa privada; CAD0003: Regional; CAD0005: Companhia de Saneamento Básico do Estado de São Paulo; CAD0006: SABESP; Habitantes DFE0001: 5182; Habitantes DFE0002: 3234; Habitantes DFE0003: 1948; Habitantes GTA2100: 3526308UNTA001; Habitantes GTA2101: ETA E ATENDIMENTO; Habitantes GTA2102: Sim; l/s GTA2106: 10
3526407 | Sudeste | Laranjal Paulista | SP | CAD0002: Empresa privada; CAD0003: Regional; CAD0005: Companhia de Saneamento Básico do Estado de São Paulo; CAD0006: SABESP; Habitantes DFE0001: 27009; Habitantes DFE0002: 23919; Habitantes DFE0003: 3090; Habitantes GTA2100: 3526407UNTA001; Habitantes GTA2101: ETA LARANJAL PAULISTA; Habitantes GTA2102: Sim; l/s GTA2106: 100
3526605 | Sudeste | Lavrinhas | SP | CAD0002: Empresa privada; CAD0003: Regional; CAD0005: Companhia de Saneamento Básico do Estado de São Paulo; CAD0006: SABESP; Habitantes DFE0001: 7328; Habitantes DFE0002: 6790; Habitantes DFE0003: 538; Habitantes GTA2100: 3526605UNTA001; Habitantes GTA2101: ETA E UNIDADES ANEXAS; Habitantes GTA2102: Sim; l/s GTA2106: 25
3528502 | Sudeste | Mairiporã | SP | CAD0002: Empresa privada; CAD0003: Regional; CAD0005: Companhia de Saneamento Básico do Estado de São Paulo; CAD0006: SABESP; Habitantes DFE0001: 97399; Habitantes DFE0002: 87844; Habitantes DFE0003: 9555; Habitantes GTA2100: 3528502UNTA001; Habitantes GTA2101: ETA PAULO SILVA; Habitantes GTA2102: Sim; l/s GTA2106: 200
3528502 | Sudeste | Mairiporã | SP | CAD0002: Empresa privada; CAD0003: Regional; CAD0005: Companhia de Saneamento Básico do Estado de São Paulo; CAD0006: SABESP; Habitantes DFE0001: 97399; Habitantes DFE0002: 87844; Habitantes DFE0003: 9555; Habitantes GTA2100: 3528502UNTA002; Habitantes GTA2101: ETA TERRA PRETA; Habitantes GTA2102: Sim; l/s GTA2106: 55.6
3529906 | Sudeste | Miracatu | SP | CAD0002: Empresa privada; CAD0003: Regional; CAD0005: Companhia de Saneamento Básico do Estado de São Paulo; CAD0006: SABESP; Habitantes DFE0001: 18679; Habitantes DFE0002: 12074; Habitantes DFE0003: 6605; Habitantes GTA2100: 3529906UNTA001; Habitantes GTA2101: ETA - JARDIM MIRACATU; Habitantes GTA2102: Sim; l/s GTA2106: 50
3529906 | Sudeste | Miracatu | SP | CAD0002: Empresa privada; CAD0003: Regional; CAD0005: Companhia de Saneamento Básico do Estado de São Paulo; CAD0006: SABESP; Habitantes DFE0001: 18679; Habitantes DFE0002: 12074; Habitantes DFE0003: 6605; Habitantes GTA2100: 3529906UNTA002; Habitantes GTA2101: ETA - OLIVEIRA BARROS; Habitantes GTA2102: Sim; l/s GTA2106: 25
3529906 | Sudeste | Miracatu | SP | CAD0002: Empresa privada; CAD0003: Regional; CAD0005: Companhia de Saneamento Básico do Estado de São Paulo; CAD0006: SABESP; Habitantes DFE0001: 18679; Habitantes DFE0002: 12074; Habitantes DFE0003: 6605; Habitantes GTA2100: 3529906UNTA003; Habitantes GTA2101: ETA BAIRRO SANTA RITA; Habitantes GTA2102: Sim; l/s GTA2106: 4.5
3530508 | Sudeste | Mococa | SP | CAD0002: Empresa privada; CAD0003: Regional; CAD0005: Companhia de Saneamento Básico do Estado de São Paulo; CAD0006: SABESP; Habitantes DFE0001: 69324; Habitantes DFE0002: 65768; Habitantes DFE0003: 3556; Habitantes GTA2100: 3530508UNTA001; Habitantes GTA2101: ETA VILA MARIANA MOCOCA; Habitantes GTA2102: Sim; l/s GTA2106: 188
3530508 | Sudeste | Mococa | SP | CAD0002: Empresa privada; CAD0003: Regional; CAD0005: Companhia de Saneamento Básico do Estado de São Paulo; CAD0006: SABESP; Habitantes DFE0001: 69324; Habitantes DFE0002: 65768; Habitantes DFE0003: 3556; Habitantes GTA2100: 3530508UNTA002; Habitantes GTA2101: ETA COMPACTA - IGARAÍ; Habitantes GTA2102: Sim; l/s GTA2106: 8.3
3531100 | Sudeste | Mongaguá | SP | CAD0002: Empresa privada; CAD0003: Regional; CAD0005: Companhia de Saneamento Básico do Estado de São Paulo; CAD0006: SABESP; Habitantes DFE0001: 64519; Habitantes DFE0002: 63783; Habitantes DFE0003: 736; Habitantes GTA2100: 3531100UNTA001; Habitantes GTA2101: ETA ANTAS; Habitantes GTA2102: Sim; l/s GTA2106: 90
3531407 | Sudeste | Monte Aprazível | SP | CAD0002: Empresa privada; CAD0003: Regional; CAD0005: Companhia de Saneamento Básico do Estado de São Paulo; CAD0006: SABESP; Habitantes DFE0001: 22650; Habitantes DFE0002: 21101; Habitantes DFE0003: 1549; Habitantes GTA2100: 3531407UNTA001; Habitantes GTA2101: ETA-Monte Aprazível; Habitantes GTA2102: Sim; l/s GTA2106: 79
3531704 | Sudeste | Monteiro Lobato | SP | CAD0002: Empresa privada; CAD0003: Regional; CAD0005: Companhia de Saneamento Básico do Estado de São Paulo; CAD0006: SABESP; Habitantes DFE0001: 4205; Habitantes DFE0002: 1573; Habitantes DFE0003: 2632; Habitantes GTA2100: 3531704UNTA001; Habitantes GTA2101: ETA SEDE MONTEIRO LOBATO; Habitantes GTA2102: Sim; l/s GTA2106: 13
3531704 | Sudeste | Monteiro Lobato | SP | CAD0002: Empresa privada; CAD0003: Regional; CAD0005: Companhia de Saneamento Básico do Estado de São Paulo; CAD0006: SABESP; Habitantes DFE0001: 4205; Habitantes DFE0002: 1573; Habitantes DFE0003: 2632; Habitantes GTA2100: 3531704UNTA002; Habitantes GTA2101: ETA BAIRRO DOS SOUZAS; Habitantes GTA2102: Sim; l/s GTA2106: 5
3531803 | Sudeste | Monte Mor | SP | CAD0002: Empresa privada; CAD0003: Regional; CAD0005: Companhia de Saneamento Básico do Estado de São Paulo; CAD0006: SABESP; Habitantes DFE0001: 67296; Habitantes DFE0002: 65304; Habitantes DFE0003: 1992; Habitantes GTA2100: 3531803UNTA001; Habitantes GTA2101: ETA MONTE MOR; Habitantes GTA2102: Sim; l/s GTA2106: 37.5
3532009 | Sudeste | Morungaba | SP | CAD0002: Empresa privada; CAD0003: Regional; CAD0005: Companhia de Saneamento Básico do Estado de São Paulo; CAD0006: SABESP; Habitantes DFE0001: 14081; Habitantes DFE0002: 11967; Habitantes DFE0003: 2114; Habitantes GTA2100: 3532009UNTA001; Habitantes GTA2101: ETA - NOVA JAGUARI; Habitantes GTA2102: Sim; l/s GTA2106: 50
3532009 | Sudeste | Morungaba | SP | CAD0002: Empresa privada; CAD0003: Regional; CAD0005: Companhia de Saneamento Básico do Estado de São Paulo; CAD0006: SABESP; Habitantes DFE0001: 14081; Habitantes DFE0002: 11967; Habitantes DFE0003: 2114; Habitantes GTA2100: 3532009UNTA002; Habitantes GTA2101: ETA-Morungaba; Habitantes GTA2102: Sim; l/s GTA2106: 20
3532405 | Sudeste | Nazaré Paulista | SP | CAD0002: Empresa privada; CAD0003: Regional; CAD0005: Companhia de Saneamento Básico do Estado de São Paulo; CAD0006: SABESP; Habitantes DFE0001: 18620; Habitantes DFE0002: 9329; Habitantes DFE0003: 9291; Habitantes GTA2100: 3532405UNTA001; Habitantes GTA2101: ETA-RESERV. NAZARE PAULISTA; Habitantes GTA2102: Sim; l/s GTA2106: 30
3532603 | Sudeste | Nhandeara | SP | CAD0002: Empresa privada; CAD0003: Regional; CAD0005: Companhia de Saneamento Básico do Estado de São Paulo; CAD0006: SABESP; Habitantes DFE0001: 9944; Habitantes DFE0002: 8276; Habitantes DFE0003: 1668; Habitantes GTA2100: 3532603UNTA001; Habitantes GTA2101: ETA NHANDEARA; Habitantes GTA2102: Sim; l/s GTA2106: 25
3532827 | Sudeste | Nova Campina | SP | CAD0002: Empresa privada; CAD0003: Regional; CAD0005: Companhia de Saneamento Básico do Estado de São Paulo; CAD0006: SABESP; Habitantes DFE0001: 8631; Habitantes DFE0002: 6131; Habitantes DFE0003: 2500; Habitantes GTA2100: 3532827UNTA001; Habitantes GTA2101: ETA - RESERV. - ESCRIT. - NOVA CAMPINA; Habitantes GTA2102: Sim; l/s GTA2106: 25
3533502 | Sudeste | Novo Horizonte | SP | CAD0002: Empresa privada; CAD0003: Regional; CAD0005: Companhia de Saneamento Básico do Estado de São Paulo; CAD0006: SABESP; Habitantes DFE0001: 39435; Habitantes DFE0002: 37660; Habitantes DFE0003: 1775; Habitantes GTA2100: 3533502UNTA001; Habitantes GTA2101: ETA NOVO HORIZONTE; Habitantes GTA2102: Sim; l/s GTA2106: 38.9
3534609 | Sudeste | Osvaldo Cruz | SP | CAD0002: Empresa privada; CAD0003: Regional; CAD0005: Companhia de Saneamento Básico do Estado de São Paulo; CAD0006: SABESP; Habitantes DFE0001: 32099; Habitantes DFE0002: 29717; Habitantes DFE0003: 2382; Habitantes GTA2100: 3534609UNTA001; Habitantes GTA2101: ETA - OSVALDO CRUZ; Habitantes GTA2102: Sim; l/s GTA2106: 108
3535507 | Sudeste | Paraguaçu Paulista | SP | CAD0002: Empresa privada; CAD0003: Regional; CAD0005: Companhia de Saneamento Básico do Estado de São Paulo; CAD0006: SABESP; Habitantes DFE0001: 42087; Habitantes DFE0002: 38602; Habitantes DFE0003: 3485; Habitantes GTA2100: 3535507UNTA001; Habitantes GTA2101: ETA - PARAGUAÇU PAULISTA; Habitantes GTA2102: Sim; l/s GTA2106: 140
3535804 | Sudeste | Paranapanema | SP | CAD0002: Empresa privada; CAD0003: Regional; CAD0005: Companhia de Saneamento Básico do Estado de São Paulo; CAD0006: SABESP; Habitantes DFE0001: 19799; Habitantes DFE0002: 16180; Habitantes DFE0003: 3619; Habitantes GTA2100: 3535804UNTA001; Habitantes GTA2101: ETA - HOLAMBRA II; Habitantes GTA2102: Sim; l/s GTA2106: 25
3535804 | Sudeste | Paranapanema | SP | CAD0002: Empresa privada; CAD0003: Regional; CAD0005: Companhia de Saneamento Básico do Estado de São Paulo; CAD0006: SABESP; Habitantes DFE0001: 19799; Habitantes DFE0002: 16180; Habitantes DFE0003: 3619; Habitantes GTA2100: 3535804UNTA002; Habitantes GTA2101: ETA PARANAPANEMA; Habitantes GTA2102: Sim; l/s GTA2106: 25
3536109 | Sudeste | Pardinho | SP | CAD0002: Empresa privada; CAD0003: Regional; CAD0005: Companhia de Saneamento Básico do Estado de São Paulo; CAD0006: SABESP; Habitantes DFE0001: 7382; Habitantes DFE0002: 6409; Habitantes DFE0003: 973; Habitantes GTA2100: 3536109UNTA001; Habitantes GTA2101: ETA/ESCRITÓRIO/CAPTACAO; Habitantes GTA2102: Sim; l/s GTA2106: 15
3536208 | Sudeste | Pariquera-Açu | SP | CAD0002: Empresa privada; CAD0003: Regional; CAD0005: Companhia de Saneamento Básico do Estado de São Paulo; CAD0006: SABESP; Habitantes DFE0001: 19576; Habitantes DFE0002: 14527; Habitantes DFE0003: 5049; Habitantes GTA2100: 3536208UNTA001; Habitantes GTA2101: ETA PARIQUERA AÇU; Habitantes GTA2102: Sim; l/s GTA2106: 50
3536505 | Sudeste | Paulínia | SP | CAD0002: Empresa privada; CAD0003: Regional; CAD0005: Companhia de Saneamento Básico do Estado de São Paulo; CAD0006: SABESP; Habitantes DFE0001: 115690; Habitantes DFE0002: 114591; Habitantes DFE0003: 1099; Habitantes GTA2100: 3536505UNTA001; Habitantes GTA2101: ETA PAULÍNIA; Habitantes GTA2102: Sim; l/s GTA2106: 600
3536604 | Sudeste | Paulo de Faria | SP | CAD0002: Empresa privada; CAD0003: Regional; CAD0005: Companhia de Saneamento Básico do Estado de São Paulo; CAD0006: SABESP; Habitantes DFE0001: 7430; Habitantes DFE0002: 6553; Habitantes DFE0003: 877; Habitantes GTA2100: 3536604UNTA001; Habitantes GTA2101: ETA - PAULO DE FARIA; Habitantes GTA2102: Sim; l/s GTA2106: 35
3537008 | Sudeste | Pedregulho | SP | CAD0002: Empresa privada; CAD0003: Regional; CAD0005: Companhia de Saneamento Básico do Estado de São Paulo; CAD0006: SABESP; Habitantes DFE0001: 15742; Habitantes DFE0002: 12524; Habitantes DFE0003: 3218; Habitantes GTA2100: 3537008UNTA001; Habitantes GTA2101: ETA-Pedregulho; Habitantes GTA2102: Sim; l/s GTA2106: 40
3537206 | Sudeste | Pedro de Toledo | SP | CAD0002: Empresa privada; CAD0003: Regional; CAD0005: Companhia de Saneamento Básico do Estado de São Paulo; CAD0006: SABESP; Habitantes DFE0001: 11539; Habitantes DFE0002: 7587; Habitantes DFE0003: 3952; Habitantes GTA2100: 3537206UNTA001; Habitantes GTA2101: ETA - PEDRO DE TOLEDO; Habitantes GTA2102: Sim; l/s GTA2106: 37
3537602 | Sudeste | Peruíbe | SP | CAD0002: Empresa privada; CAD0003: Regional; CAD0005: Companhia de Saneamento Básico do Estado de São Paulo; CAD0006: SABESP; Habitantes DFE0001: 70543; Habitantes DFE0002: 68878; Habitantes DFE0003: 1665; Habitantes GTA2100: 3537602UNTA001; Habitantes GTA2101: ETA PERUÍBE; Habitantes GTA2102: Sim; l/s GTA2106: 250
3537800 | Sudeste | Piedade | SP | CAD0002: Empresa privada; CAD0003: Regional; CAD0005: Companhia de Saneamento Básico do Estado de São Paulo; CAD0006: SABESP; Habitantes DFE0001: 54237; Habitantes DFE0002: 30953; Habitantes DFE0003: 23284; Habitantes GTA2100: 3537800UNTA001; Habitantes GTA2101: SEDE ETA; Habitantes GTA2102: Sim; l/s GTA2106: 100
3537909 | Sudeste | Pilar do Sul | SP | CAD0002: Empresa privada; CAD0003: Regional; CAD0005: Companhia de Saneamento Básico do Estado de São Paulo; CAD0006: SABESP; Habitantes DFE0001: 28417; Habitantes DFE0002: 22566; Habitantes DFE0003: 5851; Habitantes GTA2100: 3537909UNTA001; Habitantes GTA2101: ESCRITÓRIO - ETA - PILAR DO SUL; Habitantes GTA2102: Sim; l/s GTA2106: 60
3537909 | Sudeste | Pilar do Sul | SP | CAD0002: Empresa privada; CAD0003: Regional; CAD0005: Companhia de Saneamento Básico do Estado de São Paulo; CAD0006: SABESP; Habitantes DFE0001: 28417; Habitantes DFE0002: 22566; Habitantes DFE0003: 5851; Habitantes GTA2100: 3537909UNTA002; Habitantes GTA2101: ETA - CANANEIA; Habitantes GTA2102: Sim; l/s GTA2106: 10
3538006 | Sudeste | Pindamonhangaba | SP | CAD0002: Empresa privada; CAD0003: Regional; CAD0005: Companhia de Saneamento Básico do Estado de São Paulo; CAD0006: SABESP; Habitantes DFE0001: 172027; Habitantes DFE0002: 165714; Habitantes DFE0003: 6313; Habitantes GTA2100: 3538006UNTA001; Habitantes GTA2101: ETA - PINDAMONHANGABA; Habitantes GTA2102: Sim; l/s GTA2106: 480
3538204 | Sudeste | Pinhalzinho | SP | CAD0002: Empresa privada; CAD0003: Regional; CAD0005: Companhia de Saneamento Básico do Estado de São Paulo; CAD0006: SABESP; Habitantes DFE0001: 15605; Habitantes DFE0002: 9368; Habitantes DFE0003: 6237; Habitantes GTA2100: 3538204UNTA001; Habitantes GTA2101: ETA PINHALZINHO; Habitantes GTA2102: Sim; l/s GTA2106: 19.4
3538600 | Sudeste | Piracaia | SP | CAD0002: Empresa privada; CAD0003: Regional; CAD0005: Companhia de Saneamento Básico do Estado de São Paulo; CAD0006: SABESP; Habitantes DFE0001: 26764; Habitantes DFE0002: 22019; Habitantes DFE0003: 4745; Habitantes GTA2100: 3538600UNTA001; Habitantes GTA2101: CAPTACAO, ETA E ELEVATORIA; Habitantes GTA2102: Sim; l/s GTA2106: 72
3538808 | Sudeste | Piraju | SP | CAD0002: Empresa privada; CAD0003: Regional; CAD0005: Companhia de Saneamento Básico do Estado de São Paulo; CAD0006: SABESP; Habitantes DFE0001: 30261; Habitantes DFE0002: 28339; Habitantes DFE0003: 1922; Habitantes GTA2100: 3538808UNTA001; Habitantes GTA2101: ETA - ESCRITÓRIO - PIRAJU; Habitantes GTA2102: Sim; l/s GTA2106: 105
3539103 | Sudeste | Pirapora do Bom Jesus | SP | CAD0002: Empresa privada; CAD0003: Regional; CAD0005: Companhia de Saneamento Básico do Estado de São Paulo; CAD0006: SABESP; Habitantes DFE0001: 18836; Habitantes DFE0002: 18181; Habitantes DFE0003: 655; Habitantes GTA2100: 3539103UNTA001; Habitantes GTA2101: RESERVATÓRIO E ETA VILA NOVA; Habitantes GTA2102: Sim; l/s GTA2106: 50
3540507 | Sudeste | Porangaba | SP | CAD0002: Empresa privada; CAD0003: Regional; CAD0005: Companhia de Saneamento Básico do Estado de São Paulo; CAD0006: SABESP; Habitantes DFE0001: 10773; Habitantes DFE0002: 6210; Habitantes DFE0003: 4563; Habitantes GTA2100: 3540507UNTA001; Habitantes GTA2101: ETA/ RESERVATÓRIO; Habitantes GTA2102: Sim; l/s GTA2106: 50
3541000 | Sudeste | Praia Grande | SP | CAD0002: Empresa privada; CAD0003: Regional; CAD0005: Companhia de Saneamento Básico do Estado de São Paulo; CAD0006: SABESP; Habitantes DFE0001: 365577; Habitantes DFE0002: 364444; Habitantes DFE0003: 1133; Habitantes GTA2100: 3541000UNTA001; Habitantes GTA2101: PC MELVI; Habitantes GTA2102: Sim; l/s GTA2106: 1600
3541307 | Sudeste | Presidente Epitácio | SP | CAD0002: Empresa privada; CAD0003: Regional; CAD0005: Companhia de Saneamento Básico do Estado de São Paulo; CAD0006: SABESP; Habitantes DFE0001: 40383; Habitantes DFE0002: 37383; Habitantes DFE0003: 3000; Habitantes GTA2100: 3541307UNTA001; Habitantes GTA2101: ETA - PRESIDENTE EPITACIO; Habitantes GTA2102: Sim; l/s GTA2106: 180
3541406 | Sudeste | Presidente Prudente | SP | CAD0002: Empresa privada; CAD0003: Regional; CAD0005: Companhia de Saneamento Básico do Estado de São Paulo; CAD0006: SABESP; Habitantes DFE0001: 234083; Habitantes DFE0002: 228512; Habitantes DFE0003: 5571; Habitantes GTA2100: 3541406UNTA001; Habitantes GTA2101: ETA - PRES. PRUDENTE; Habitantes GTA2102: Sim; l/s GTA2106: 750
3541901 | Sudeste | Queluz | SP | CAD0002: Empresa privada; CAD0003: Regional; CAD0005: Companhia de Saneamento Básico do Estado de São Paulo; CAD0006: SABESP; Habitantes DFE0001: 9146; Habitantes DFE0002: 8262; Habitantes DFE0003: 884; Habitantes GTA2100: 3541901UNTA001; Habitantes GTA2101: ETA E RESERVACAO-QUELUZ; Habitantes GTA2102: Sim; l/s GTA2106: 32
3542305 | Sudeste | Redenção da Serra | SP | CAD0002: Empresa privada; CAD0003: Regional; CAD0005: Companhia de Saneamento Básico do Estado de São Paulo; CAD0006: SABESP; Habitantes DFE0001: 4611; Habitantes DFE0002: 2478; Habitantes DFE0003: 2133; Habitantes GTA2100: 3542305UNTA001; Habitantes GTA2101: ETA REDENCAO DA SERRA; Habitantes GTA2102: Sim; l/s GTA2106: 10
3542602 | Sudeste | Registro | SP | CAD0002: Empresa privada; CAD0003: Regional; CAD0005: Companhia de Saneamento Básico do Estado de São Paulo; CAD0006: SABESP; Habitantes DFE0001: 61732; Habitantes DFE0002: 53874; Habitantes DFE0003: 7858; Habitantes GTA2100: 3542602UNTA001; Habitantes GTA2101: ETA - JARDIM VALERY; Habitantes GTA2102: Sim; l/s GTA2106: 220
3542800 | Sudeste | Ribeira | SP | CAD0002: Empresa privada; CAD0003: Regional; CAD0005: Companhia de Saneamento Básico do Estado de São Paulo; CAD0006: SABESP; Habitantes DFE0001: 3166; Habitantes DFE0002: 1684; Habitantes DFE0003: 1482; Habitantes GTA2100: 3542800UNTA001; Habitantes GTA2101: ETA - RIBEIRA; Habitantes GTA2102: Sim; l/s GTA2106: 12
3543006 | Sudeste | Ribeirão Branco | SP | CAD0002: Empresa privada; CAD0003: Regional; CAD0005: Companhia de Saneamento Básico do Estado de São Paulo; CAD0006: SABESP; Habitantes DFE0001: 18930; Habitantes DFE0002: 10135; Habitantes DFE0003: 8795; Habitantes GTA2100: 3543006UNTA001; Habitantes GTA2101: E.T.A. - EEAT - ESCRIT. - RIBEIRAO BRAN; Habitantes GTA2102: Sim; l/s GTA2106: 28
3543501 | Sudeste | Riversul | SP | CAD0002: Empresa privada; CAD0003: Regional; CAD0005: Companhia de Saneamento Básico do Estado de São Paulo; CAD0006: SABESP; Habitantes DFE0001: 5647; Habitantes DFE0002: 4234; Habitantes DFE0003: 1413; Habitantes GTA2100: 3543501UNTA001; Habitantes GTA2101: ETA - CAN CAN - RIVERSUL; Habitantes GTA2102: Sim; l/s GTA2106: 25
3543600 | Sudeste | Rifaina | SP | CAD0002: Empresa privada; CAD0003: Regional; CAD0005: Companhia de Saneamento Básico do Estado de São Paulo; CAD0006: SABESP; Habitantes DFE0001: 4158; Habitantes DFE0002: 3679; Habitantes DFE0003: 479; Habitantes GTA2100: 3543600UNTA001; Habitantes GTA2101: ETA RIFAINA; Habitantes GTA2102: Sim; l/s GTA2106: 20
3544103 | Sudeste | Rio Grande da Serra | SP | CAD0002: Empresa privada; CAD0003: Regional; CAD0005: Companhia de Saneamento Básico do Estado de São Paulo; CAD0006: SABESP; Habitantes DFE0001: 45317; Habitantes DFE0002: 42457; Habitantes DFE0003: 2860; Habitantes GTA2100: 3544103UNTA001; Habitantes GTA2101: ETA RIBEIRAO DA ESTIVA; Habitantes GTA2102: Sim; l/s GTA2106: 100
3544202 | Sudeste | Riolândia | SP | CAD0002: Empresa privada; CAD0003: Regional; CAD0005: Companhia de Saneamento Básico do Estado de São Paulo; CAD0006: SABESP; Habitantes DFE0001: 10453; Habitantes DFE0002: 7478; Habitantes DFE0003: 2975; Habitantes GTA2100: 3544202UNTA001; Habitantes GTA2101: ETA RIOLANDIA; Habitantes GTA2102: Sim; l/s GTA2106: 33
3545001 | Sudeste | Salesópolis | SP | CAD0002: Empresa privada; CAD0003: Regional; CAD0005: Companhia de Saneamento Básico do Estado de São Paulo; CAD0006: SABESP; Habitantes DFE0001: 15396; Habitantes DFE0002: 9875; Habitantes DFE0003: 5521; Habitantes GTA2100: 3545001UNTA001; Habitantes GTA2101: ETA SALESÓPOLIS; Habitantes GTA2102: Sim; l/s GTA2106: 40
3545159 | Sudeste | Saltinho | SP | CAD0002: Empresa privada; CAD0003: Regional; CAD0005: Companhia de Saneamento Básico do Estado de São Paulo; CAD0006: SABESP; Habitantes DFE0001: 8371; Habitantes DFE0002: 7500; Habitantes DFE0003: 871; Habitantes GTA2100: 3545159UNTA001; Habitantes GTA2101: ETA LUIZ DELFINE; Habitantes GTA2102: Sim; l/s GTA2106: 19
3545308 | Sudeste | Salto de Pirapora | SP | CAD0002: Empresa privada; CAD0003: Regional; CAD0005: Companhia de Saneamento Básico do Estado de São Paulo; CAD0006: SABESP; Habitantes DFE0001: 45138; Habitantes DFE0002: 41870; Habitantes DFE0003: 3268; Habitantes GTA2100: 3545308UNTA001; Habitantes GTA2101: SEDE - ESCRITÓRIO - ETA; Habitantes GTA2102: Sim; l/s GTA2106: 200
3546009 | Sudeste | Santa Branca | SP | CAD0002: Empresa privada; CAD0003: Regional; CAD0005: Companhia de Saneamento Básico do Estado de São Paulo; CAD0006: SABESP; Habitantes DFE0001: 14212; Habitantes DFE0002: 12065; Habitantes DFE0003: 2147; Habitantes GTA2100: 3546009UNTA001; Habitantes GTA2101: ETA SANTA BRANCA; Habitantes GTA2102: Sim; l/s GTA2106: 30
3546405 | Sudeste | Santa Cruz do Rio Pardo | SP | CAD0002: Empresa privada; CAD0003: Regional; CAD0005: Companhia de Saneamento Básico do Estado de São Paulo; CAD0006: SABESP; Habitantes DFE0001: 47677; Habitantes DFE0002: 44497; Habitantes DFE0003: 3180; Habitantes GTA2100: 3546405UNTA001; Habitantes GTA2101: ETA/CAPTACAO/ ESCRIT./ ASSOC. - STA CRUZ; Habitantes GTA2102: Sim; l/s GTA2106: 90
3546801 | Sudeste | Santa Isabel | SP | CAD0002: Empresa privada; CAD0003: Regional; CAD0005: Companhia de Saneamento Básico do Estado de São Paulo; CAD0006: SABESP; Habitantes DFE0001: 54586; Habitantes DFE0002: 43434; Habitantes DFE0003: 11152; Habitantes GTA2100: 3546801UNTA001; Habitantes GTA2101: ETA I; Habitantes GTA2102: Sim; l/s GTA2106: 80
3546801 | Sudeste | Santa Isabel | SP | CAD0002: Empresa privada; CAD0003: Regional; CAD0005: Companhia de Saneamento Básico do Estado de São Paulo; CAD0006: SABESP; Habitantes DFE0001: 54586; Habitantes DFE0002: 43434; Habitantes DFE0003: 11152; Habitantes GTA2100: 3546801UNTA002; Habitantes GTA2101: ETA II; Habitantes GTA2102: Sim; l/s GTA2106: 75
3547304 | Sudeste | Santana de Parnaíba | SP | CAD0002: Empresa privada; CAD0003: Regional; CAD0005: Companhia de Saneamento Básico do Estado de São Paulo; CAD0006: SABESP; Habitantes DFE0001: 162341; Habitantes DFE0002: 160929; Habitantes DFE0003: 1412; Habitantes GTA2100: 3547304UNTA001; Habitantes GTA2101: ETA SEDE; Habitantes GTA2102: Sim; l/s GTA2106: 30
3547601 | Sudeste | Santa Rosa de Viterbo | SP | CAD0002: Empresa privada; CAD0003: Regional; CAD0005: Companhia de Saneamento Básico do Estado de São Paulo; CAD0006: SABESP; Habitantes DFE0001: 23725; Habitantes DFE0002: 22930; Habitantes DFE0003: 795; Habitantes GTA2100: 3547601UNTA001; Habitantes GTA2101: ETA-Santa Rosa de Viterbo; Habitantes GTA2102: Sim; l/s GTA2106: 90
3547809 | Sudeste | Santo André | SP | CAD0002: Empresa privada; CAD0003: Regional; CAD0005: Companhia de Saneamento Básico do Estado de São Paulo; CAD0006: SABESP; Habitantes DFE0001: 778711; Habitantes DFE0002: 777854; Habitantes DFE0003: 857; Habitantes GTA2100: 3547809UNTA001; Habitantes GTA2101: ETA PARANAPIACABA - PARTE BAIXA; Habitantes GTA2102: Sim; l/s GTA2106: 10
3547809 | Sudeste | Santo André | SP | CAD0002: Empresa privada; CAD0003: Regional; CAD0005: Companhia de Saneamento Básico do Estado de São Paulo; CAD0006: SABESP; Habitantes DFE0001: 778711; Habitantes DFE0002: 777854; Habitantes DFE0003: 857; Habitantes GTA2100: 3547809UNTA002; Habitantes GTA2101: ETA PARANAPIACABA - PARTE ALTA; Habitantes GTA2102: Sim; l/s GTA2106: 5
3548104 | Sudeste | Santo Antônio do Jardim | SP | CAD0002: Empresa privada; CAD0003: Regional; CAD0005: Companhia de Saneamento Básico do Estado de São Paulo; CAD0006: SABESP; Habitantes DFE0001: 6237; Habitantes DFE0002: 4045; Habitantes DFE0003: 2192; Habitantes GTA2100: 3548104UNTA001; Habitantes GTA2101: ETA01 - SANTO ANTÔNIO DO JARDIM; Habitantes GTA2102: Sim; l/s GTA2106: 12
3548203 | Sudeste | Santo Antônio do Pinhal | SP | CAD0002: Empresa privada; CAD0003: Regional; CAD0005: Companhia de Saneamento Básico do Estado de São Paulo; CAD0006: SABESP; Habitantes DFE0001: 7294; Habitantes DFE0002: 3581; Habitantes DFE0003: 3713; Habitantes GTA2100: 3548203UNTA001; Habitantes GTA2101: ETA SEDE - STO. ANTÔNIO DO PINHAL; Habitantes GTA2102: Sim; l/s GTA2106: 12
3548500 | Sudeste | Santos | SP | CAD0002: Empresa privada; CAD0003: Regional; CAD0005: Companhia de Saneamento Básico do Estado de São Paulo; CAD0006: SABESP; Habitantes DFE0001: 429567; Habitantes DFE0002: 429266; Habitantes DFE0003: 301; Habitantes GTA2100: 3548500UNTA001; Habitantes GTA2101: ETA CARUARA; Habitantes GTA2102: Sim; l/s GTA2106: 25
3548609 | Sudeste | São Bento do Sapucaí | SP | CAD0002: Empresa privada; CAD0003: Regional; CAD0005: Companhia de Saneamento Básico do Estado de São Paulo; CAD0006: SABESP; Habitantes DFE0001: 11948; Habitantes DFE0002: 6441; Habitantes DFE0003: 5507; Habitantes GTA2100: 3548609UNTA001; Habitantes GTA2101: ETA - SÃO BENTO DO SAPUCAÍ; Habitantes GTA2102: Sim; l/s GTA2106: 40
3548609 | Sudeste | São Bento do Sapucaí | SP | CAD0002: Empresa privada; CAD0003: Regional; CAD0005: Companhia de Saneamento Básico do Estado de São Paulo; CAD0006: SABESP; Habitantes DFE0001: 11948; Habitantes DFE0002: 6441; Habitantes DFE0003: 5507; Habitantes GTA2100: 3548609UNTA002; Habitantes GTA2101: ETA JOSÉ DA ROSA; Habitantes GTA2102: Sim; l/s GTA2106: 5
3548708 | Sudeste | São Bernardo do Campo | SP | CAD0002: Empresa privada; CAD0003: Regional; CAD0005: Companhia de Saneamento Básico do Estado de São Paulo; CAD0006: SABESP; Habitantes DFE0001: 840499; Habitantes DFE0002: 836633; Habitantes DFE0003: 3866; Habitantes GTA2100: 3548708UNTA001; Habitantes GTA2101: ETA RIO GRANDE; Habitantes GTA2102: Sim; l/s GTA2106: 5500
3549102 | Sudeste | São João da Boa Vista | SP | CAD0002: Empresa privada; CAD0003: Regional; CAD0005: Companhia de Saneamento Básico do Estado de São Paulo; CAD0006: SABESP; Habitantes DFE0001: 95762; Habitantes DFE0002: 90993; Habitantes DFE0003: 4769; Habitantes GTA2100: 3549102UNTA001; Habitantes GTA2101: ETA-São João da Boa Vista; Habitantes GTA2102: Sim; l/s GTA2106: 328
3549904 | Sudeste | São José dos Campos | SP | CAD0002: Empresa privada; CAD0003: Regional; CAD0005: Companhia de Saneamento Básico do Estado de São Paulo; CAD0006: SABESP; Habitantes DFE0001: 724756; Habitantes DFE0002: 715479; Habitantes DFE0003: 9277; Habitantes GTA2100: 3549904UNTA001; Habitantes GTA2101: SAA - ETA II - SAO JOSÉ DOS CAMPOS; Habitantes GTA2102: Sim; l/s GTA2106: 1700
3549904 | Sudeste | São José dos Campos | SP | CAD0002: Empresa privada; CAD0003: Regional; CAD0005: Companhia de Saneamento Básico do Estado de São Paulo; CAD0006: SABESP; Habitantes DFE0001: 724756; Habitantes DFE0002: 715479; Habitantes DFE0003: 9277; Habitantes GTA2100: 3549904UNTA002; Habitantes GTA2101: SAA - ETA / R.89 - SAO FRANCISCO XAVIER; Habitantes GTA2102: Sim; l/s GTA2106: 12
3549953 | Sudeste | São Lourenço da Serra | SP | CAD0002: Empresa privada; CAD0003: Regional; CAD0005: Companhia de Saneamento Básico do Estado de São Paulo; CAD0006: SABESP; Habitantes DFE0001: 16458; Habitantes DFE0002: 8555; Habitantes DFE0003: 7903; Habitantes GTA2100: 3549953UNTA001; Habitantes GTA2101: ETA - CENTRO; Habitantes GTA2102: Sim; l/s GTA2106: 25
3549953 | Sudeste | São Lourenço da Serra | SP | CAD0002: Empresa privada; CAD0003: Regional; CAD0005: Companhia de Saneamento Básico do Estado de São Paulo; CAD0006: SABESP; Habitantes DFE0001: 16458; Habitantes DFE0002: 8555; Habitantes DFE0003: 7903; Habitantes GTA2100: 3549953UNTA002; Habitantes GTA2101: ETA - PAIOL DO MEIO; Habitantes GTA2102: Sim; l/s GTA2106: 20
3550001 | Sudeste | São Luís do Paraitinga | SP | CAD0002: Empresa privada; CAD0003: Regional; CAD0005: Companhia de Saneamento Básico do Estado de São Paulo; CAD0006: SABESP; Habitantes DFE0001: 10497; Habitantes DFE0002: 5833; Habitantes DFE0003: 4664; Habitantes GTA2100: 3550001UNTA001; Habitantes GTA2101: ETA SAO LUIS DO PARAITINGA; Habitantes GTA2102: Sim; l/s GTA2106: 25
3550001 | Sudeste | São Luís do Paraitinga | SP | CAD0002: Empresa privada; CAD0003: Regional; CAD0005: Companhia de Saneamento Básico do Estado de São Paulo; CAD0006: SABESP; Habitantes DFE0001: 10497; Habitantes DFE0002: 5833; Habitantes DFE0003: 4664; Habitantes GTA2100: 3550001UNTA002; Habitantes GTA2101: ETA CATUÇABA; Habitantes GTA2102: Sim; l/s GTA2106: 10
3550100 | Sudeste | São Manuel | SP | CAD0002: Empresa privada; CAD0003: Regional; CAD0005: Companhia de Saneamento Básico do Estado de São Paulo; CAD0006: SABESP; Habitantes DFE0001: 38166; Habitantes DFE0002: 36487; Habitantes DFE0003: 1679; Habitantes GTA2100: 3550100UNTA001; Habitantes GTA2101: ETA SÃO MANOEL; Habitantes GTA2102: Sim; l/s GTA2106: 80
3550209 | Sudeste | São Miguel Arcanjo | SP | CAD0002: Empresa privada; CAD0003: Regional; CAD0005: Companhia de Saneamento Básico do Estado de São Paulo; CAD0006: SABESP; Habitantes DFE0001: 32904; Habitantes DFE0002: 22417; Habitantes DFE0003: 10487; Habitantes GTA2100: 3550209UNTA001; Habitantes GTA2101: ETA - SAO MIGUEL ARCANJO; Habitantes GTA2102: Sim; l/s GTA2106: 58.5
3550308 | Sudeste | São Paulo | SP | CAD0002: Empresa privada; CAD0003: Regional; CAD0005: Companhia de Saneamento Básico do Estado de São Paulo; CAD0006: SABESP; Habitantes DFE0001: 11895578; Habitantes DFE0002: 11877735; Habitantes DFE0003: 17843; Habitantes GTA2100: 3550308UNTA001; Habitantes GTA2101: ETA GUARAU; Habitantes GTA2102: Sim; l/s GTA2106: 33000
3550308 | Sudeste | São Paulo | SP | CAD0002: Empresa privada; CAD0003: Regional; CAD0005: Companhia de Saneamento Básico do Estado de São Paulo; CAD0006: SABESP; Habitantes DFE0001: 11895578; Habitantes DFE0002: 11877735; Habitantes DFE0003: 17843; Habitantes GTA2100: 3550308UNTA002; Habitantes GTA2101: ETA ABV; Habitantes GTA2102: Sim; l/s GTA2106: 16000
3550605 | Sudeste | São Roque | SP | CAD0002: Empresa privada; CAD0003: Regional; CAD0005: Companhia de Saneamento Básico do Estado de São Paulo; CAD0006: SABESP; Habitantes DFE0001: 81342; Habitantes DFE0002: 73362; Habitantes DFE0003: 7980; Habitantes GTA2100: 3550605UNTA001; Habitantes GTA2101: ETA-São Roque; Habitantes GTA2102: Sim; l/s GTA2106: 230
3550704 | Sudeste | São Sebastião | SP | CAD0002: Empresa privada; CAD0003: Regional; CAD0005: Companhia de Saneamento Básico do Estado de São Paulo; CAD0006: SABESP; Habitantes DFE0001: 84019; Habitantes DFE0002: 82649; Habitantes DFE0003: 1370; Habitantes GTA2100: 3550704UNTA001; Habitantes GTA2101: ETA CRISTINA; Habitantes GTA2102: Sim; l/s GTA2106: 150
3550704 | Sudeste | São Sebastião | SP | CAD0002: Empresa privada; CAD0003: Regional; CAD0005: Companhia de Saneamento Básico do Estado de São Paulo; CAD0006: SABESP; Habitantes DFE0001: 84019; Habitantes DFE0002: 82649; Habitantes DFE0003: 1370; Habitantes GTA2100: 3550704UNTA002; Habitantes GTA2101: ETA Sahy-Baleia; Habitantes GTA2102: Sim; l/s GTA2106: 60
3550704 | Sudeste | São Sebastião | SP | CAD0002: Empresa privada; CAD0003: Regional; CAD0005: Companhia de Saneamento Básico do Estado de São Paulo; CAD0006: SABESP; Habitantes DFE0001: 84019; Habitantes DFE0002: 82649; Habitantes DFE0003: 1370; Habitantes GTA2100: 3550704UNTA003; Habitantes GTA2101: ETA - MARESIAS; Habitantes GTA2102: Sim; l/s GTA2106: 50
3550704 | Sudeste | São Sebastião | SP | CAD0002: Empresa privada; CAD0003: Regional; CAD0005: Companhia de Saneamento Básico do Estado de São Paulo; CAD0006: SABESP; Habitantes DFE0001: 84019; Habitantes DFE0002: 82649; Habitantes DFE0003: 1370; Habitantes GTA2100: 3550704UNTA004; Habitantes GTA2101: ETA SAO FRANCISCO; Habitantes GTA2102: Sim; l/s GTA2106: 40
3550704 | Sudeste | São Sebastião | SP | CAD0002: Empresa privada; CAD0003: Regional; CAD0005: Companhia de Saneamento Básico do Estado de São Paulo; CAD0006: SABESP; Habitantes DFE0001: 84019; Habitantes DFE0002: 82649; Habitantes DFE0003: 1370; Habitantes GTA2100: 3550704UNTA005; Habitantes GTA2101: ETA - BOICUCANGA; Habitantes GTA2102: Sim; l/s GTA2106: 25
3550704 | Sudeste | São Sebastião | SP | CAD0002: Empresa privada; CAD0003: Regional; CAD0005: Companhia de Saneamento Básico do Estado de São Paulo; CAD0006: SABESP; Habitantes DFE0001: 84019; Habitantes DFE0002: 82649; Habitantes DFE0003: 1370; Habitantes GTA2100: 3550704UNTA006; Habitantes GTA2101: ETA GUAECÁ; Habitantes GTA2102: Sim; l/s GTA2106: 25
3550704 | Sudeste | São Sebastião | SP | CAD0002: Empresa privada; CAD0003: Regional; CAD0005: Companhia de Saneamento Básico do Estado de São Paulo; CAD0006: SABESP; Habitantes DFE0001: 84019; Habitantes DFE0002: 82649; Habitantes DFE0003: 1370; Habitantes GTA2100: 3550704UNTA007; Habitantes GTA2101: ETA TOQUE TOQUE GRANDE; Habitantes GTA2102: Sim; l/s GTA2106: 5
3551009 | Sudeste | São Vicente | SP | CAD0002: Empresa privada; CAD0003: Regional; CAD0005: Companhia de Saneamento Básico do Estado de São Paulo; CAD0006: SABESP; Habitantes DFE0001: 338407; Habitantes DFE0002: 338102; Habitantes DFE0003: 305; Habitantes GTA2100: 3551009UNTA001; Habitantes GTA2101: ETA ITÚ; Habitantes GTA2102: Sim; l/s GTA2106: 200
3551603 | Sudeste | Serra Negra | SP | CAD0002: Empresa privada; CAD0003: Regional; CAD0005: Companhia de Saneamento Básico do Estado de São Paulo; CAD0006: SABESP; Habitantes DFE0001: 30920; Habitantes DFE0002: 25973; Habitantes DFE0003: 4947; Habitantes GTA2100: 3551603UNTA001; Habitantes GTA2101: ETA DR. JOVINO SILVEIRA; Habitantes GTA2102: Sim; l/s GTA2106: 110
3551603 | Sudeste | Serra Negra | SP | CAD0002: Empresa privada; CAD0003: Regional; CAD0005: Companhia de Saneamento Básico do Estado de São Paulo; CAD0006: SABESP; Habitantes DFE0001: 30920; Habitantes DFE0002: 25973; Habitantes DFE0003: 4947; Habitantes GTA2100: 3551603UNTA002; Habitantes GTA2101: ETA NOVA JARDIM DO SALTO; Habitantes GTA2102: Sim; l/s GTA2106: 50
3551801 | Sudeste | Sete Barras | SP | CAD0002: Empresa privada; CAD0003: Regional; CAD0005: Companhia de Saneamento Básico do Estado de São Paulo; CAD0006: SABESP; Habitantes DFE0001: 12912; Habitantes DFE0002: 7342; Habitantes DFE0003: 5570; Habitantes GTA2100: 3551801UNTA001; Habitantes GTA2101: ESCRITÓRIO/ETA; Habitantes GTA2102: Sim; l/s GTA2106: 37
3552007 | Sudeste | Silveiras | SP | CAD0002: Empresa privada; CAD0003: Regional; CAD0005: Companhia de Saneamento Básico do Estado de São Paulo; CAD0006: SABESP; Habitantes DFE0001: 6313; Habitantes DFE0002: 3294; Habitantes DFE0003: 3019; Habitantes GTA2100: 3552007UNTA001; Habitantes GTA2101: ETA/ESCRITÓRIO - SILVEIRAS; Habitantes GTA2102: Sim; l/s GTA2106: 10
3552106 | Sudeste | Socorro | SP | CAD0002: Empresa privada; CAD0003: Regional; CAD0005: Companhia de Saneamento Básico do Estado de São Paulo; CAD0006: SABESP; Habitantes DFE0001: 41405; Habitantes DFE0002: 25423; Habitantes DFE0003: 15982; Habitantes GTA2100: 3552106UNTA001; Habitantes GTA2101: ETA SOCORRO; Habitantes GTA2102: Sim; l/s GTA2106: 77.8
3552502 | Sudeste | Suzano | SP | CAD0002: Empresa privada; CAD0003: Regional; CAD0005: Companhia de Saneamento Básico do Estado de São Paulo; CAD0006: SABESP; Habitantes DFE0001: 318765; Habitantes DFE0002: 314685; Habitantes DFE0003: 4080; Habitantes GTA2100: 3552502UNTA001; Habitantes GTA2101: ETA TAIACUPEBA; Habitantes GTA2102: Sim; l/s GTA2106: 15000
3553005 | Sudeste | Taguaí | SP | CAD0002: Empresa privada; CAD0003: Regional; CAD0005: Companhia de Saneamento Básico do Estado de São Paulo; CAD0006: SABESP; Habitantes DFE0001: 13006; Habitantes DFE0002: 11791; Habitantes DFE0003: 1215; Habitantes GTA2100: 3553005UNTA001; Habitantes GTA2101: ETA / ESCRITÓRIO - TAGUAÍ; Habitantes GTA2102: Sim; l/s GTA2106: 16
3553500 | Sudeste | Tapiraí | SP | CAD0002: Empresa privada; CAD0003: Regional; CAD0005: Companhia de Saneamento Básico do Estado de São Paulo; CAD0006: SABESP; Habitantes DFE0001: 8122; Habitantes DFE0002: 5743; Habitantes DFE0003: 2379; Habitantes GTA2100: 3553500UNTA001; Habitantes GTA2101: ETA - TURVO; Habitantes GTA2102: Sim; l/s GTA2106: 25
3553609 | Sudeste | Tapiratiba | SP | CAD0002: Empresa privada; CAD0003: Regional; CAD0005: Companhia de Saneamento Básico do Estado de São Paulo; CAD0006: SABESP; Habitantes DFE0001: 11936; Habitantes DFE0002: 10420; Habitantes DFE0003: 1516; Habitantes GTA2100: 3553609UNTA001; Habitantes GTA2101: ETA TAPIRATIBA; Habitantes GTA2102: Sim; l/s GTA2106: 50
3553807 | Sudeste | Taquarituba | SP | CAD0002: Empresa privada; CAD0003: Regional; CAD0005: Companhia de Saneamento Básico do Estado de São Paulo; CAD0006: SABESP; Habitantes DFE0001: 24863; Habitantes DFE0002: 20850; Habitantes DFE0003: 4013; Habitantes GTA2100: 3553807UNTA001; Habitantes GTA2101: ETA - ESCRITÓRIO - TAQUARITUBA; Habitantes GTA2102: Sim; l/s GTA2106: 80
3553856 | Sudeste | Taquarivaí | SP | CAD0002: Empresa privada; CAD0003: Regional; CAD0005: Companhia de Saneamento Básico do Estado de São Paulo; CAD0006: SABESP; Habitantes DFE0001: 7112; Habitantes DFE0002: 3574; Habitantes DFE0003: 3538; Habitantes GTA2100: 3553856UNTA001; Habitantes GTA2101: ETA - TAQUARIVAÍ; Habitantes GTA2102: Sim; l/s GTA2106: 11.5
3554003 | Sudeste | Tatuí | SP | CAD0002: Empresa privada; CAD0003: Regional; CAD0005: Companhia de Saneamento Básico do Estado de São Paulo; CAD0006: SABESP; Habitantes DFE0001: 128560; Habitantes DFE0002: 124562; Habitantes DFE0003: 3998; Habitantes GTA2100: 3554003UNTA001; Habitantes GTA2101: SEDE / ETA-Tatuí; Habitantes GTA2102: Sim; l/s GTA2106: 300
3554102 | Sudeste | Taubaté | SP | CAD0002: Empresa privada; CAD0003: Regional; CAD0005: Companhia de Saneamento Básico do Estado de São Paulo; CAD0006: SABESP; Habitantes DFE0001: 321298; Habitantes DFE0002: 315900; Habitantes DFE0003: 5398; Habitantes GTA2100: 3554102UNTA001; Habitantes GTA2101: ETA II - TAUBATÉ; Habitantes GTA2102: Sim; l/s GTA2106: 1450
3554656 | Sudeste | Torre de Pedra | SP | CAD0002: Empresa privada; CAD0003: Regional; CAD0005: Companhia de Saneamento Básico do Estado de São Paulo; CAD0006: SABESP; Habitantes DFE0001: 2063; Habitantes DFE0002: 1706; Habitantes DFE0003: 357; Habitantes GTA2100: 3554656UNTA001; Habitantes GTA2101: ETA TORRE DE PEDRA; Habitantes GTA2102: Sim; l/s GTA2106: 20
3554706 | Sudeste | Torrinha | SP | CAD0002: Empresa privada; CAD0003: Regional; CAD0005: Companhia de Saneamento Básico do Estado de São Paulo; CAD0006: SABESP; Habitantes DFE0001: 9484; Habitantes DFE0002: 8195; Habitantes DFE0003: 1289; Habitantes GTA2100: 3554706UNTA001; Habitantes GTA2101: ETA RIO PINHEIRINHO; Habitantes GTA2102: Sim; l/s GTA2106: 30
3555406 | Sudeste | Ubatuba | SP | CAD0002: Empresa privada; CAD0003: Regional; CAD0005: Companhia de Saneamento Básico do Estado de São Paulo; CAD0006: SABESP; Habitantes DFE0001: 96598; Habitantes DFE0002: 90425; Habitantes DFE0003: 6173; Habitantes GTA2100: 3555406UNTA001; Habitantes GTA2101: ETA - CAROLINA; Habitantes GTA2102: Sim; l/s GTA2106: 550
3555406 | Sudeste | Ubatuba | SP | CAD0002: Empresa privada; CAD0003: Regional; CAD0005: Companhia de Saneamento Básico do Estado de São Paulo; CAD0006: SABESP; Habitantes DFE0001: 96598; Habitantes DFE0002: 90425; Habitantes DFE0003: 6173; Habitantes GTA2100: 3555406UNTA002; Habitantes GTA2101: ETA MARANDUBA; Habitantes GTA2102: Sim; l/s GTA2106: 150
3555406 | Sudeste | Ubatuba | SP | CAD0002: Empresa privada; CAD0003: Regional; CAD0005: Companhia de Saneamento Básico do Estado de São Paulo; CAD0006: SABESP; Habitantes DFE0001: 96598; Habitantes DFE0002: 90425; Habitantes DFE0003: 6173; Habitantes GTA2100: 3555406UNTA003; Habitantes GTA2101: ETA - LAGOINHA; Habitantes GTA2102: Sim; l/s GTA2106: 20
3555406 | Sudeste | Ubatuba | SP | CAD0002: Empresa privada; CAD0003: Regional; CAD0005: Companhia de Saneamento Básico do Estado de São Paulo; CAD0006: SABESP; Habitantes DFE0001: 96598; Habitantes DFE0002: 90425; Habitantes DFE0003: 6173; Habitantes GTA2100: 3555406UNTA004; Habitantes GTA2101: ETA ITAMAMBUCA; Habitantes GTA2102: Sim; l/s GTA2106: 15
3555406 | Sudeste | Ubatuba | SP | CAD0002: Empresa privada; CAD0003: Regional; CAD0005: Companhia de Saneamento Básico do Estado de São Paulo; CAD0006: SABESP; Habitantes DFE0001: 96598; Habitantes DFE0002: 90425; Habitantes DFE0003: 6173; Habitantes GTA2100: 3555406UNTA005; Habitantes GTA2101: ETA RUA 14/VERMELHA DO SUL; Habitantes GTA2102: Sim; l/s GTA2106: 10
3556354 | Sudeste | Vargem | SP | CAD0002: Empresa privada; CAD0003: Regional; CAD0005: Companhia de Saneamento Básico do Estado de São Paulo; CAD0006: SABESP; Habitantes DFE0001: 10805; Habitantes DFE0002: 6953; Habitantes DFE0003: 3852; Habitantes GTA2100: 3556354UNTA001; Habitantes GTA2101: ETA VARGEM; Habitantes GTA2102: Sim; l/s GTA2106: 12
3556453 | Sudeste | Vargem Grande Paulista | SP | CAD0002: Empresa privada; CAD0003: Regional; CAD0005: Companhia de Saneamento Básico do Estado de São Paulo; CAD0006: SABESP; Habitantes DFE0001: 52103; Habitantes DFE0002: 51535; Habitantes DFE0003: 568; Habitantes GTA2100: 3556453UNTA001; Habitantes GTA2101: ETA SISTEMA PRODUTOR SÃO LOURENÇO; Habitantes GTA2102: Sim; l/s GTA2106: 6000
3556503 | Sudeste | Várzea Paulista | SP | CAD0002: Empresa privada; CAD0003: Regional; CAD0005: Companhia de Saneamento Básico do Estado de São Paulo; CAD0006: SABESP; Habitantes DFE0001: 119576; Habitantes DFE0002: 119229; Habitantes DFE0003: 347; Habitantes GTA2100: 3556503UNTA001; Habitantes GTA2101: SEDE/ETA PALMEIRAS; Habitantes GTA2102: Sim; l/s GTA2106: 150
4100806 | Sul | Alvorada do Sul | PR | CAD0002: Autarquia; CAD0003: Local; CAD0005: Serviço Autônomo de Água e Esgoto de Alvorada do Sul; CAD0006: SAAE; Habitantes DFE0001: 10478; Habitantes DFE0002: 9215; Habitantes DFE0003: 1263; Habitantes GTA2100: 4100806UNTAA00001; Habitantes GTA2101: UTS Central; Habitantes GTA2102: Sim
4102406 | Sul | Bandeirantes | PR | Autarquia | Local | Serviço Autônomo de Água e Esgoto | SAAE | 31807 | 29269 | 2538 | 4102406UNTAA00002 | Poço Guarani 1 | Sim | 410240 - Bandeirantes / PR | Lat -23.1081391 | Long -50.3662040 | 47.2 | 50 | 6-Desinfecção 7-Fluoretação |  | 1367.82 | Não | Não
4102406 | Sul | Bandeirantes | PR | Autarquia | Local | Serviço Autônomo de Água e Esgoto | SAAE | 31807 | 29269 | 2538 | 4102406UNTAA00003 | Poço Guarani 2 | Sim |  | Lat -23.1006075 | Long -50.3677719 | 36.1 | 50 | 6-Desinfecção |  | 599.2 | Não | Não
4102406 | Sul | Bandeirantes | PR | Autarquia | Local | Serviço Autônomo de Água e Esgoto | SAAE | 31807 | 29269 | 2538 | 4102406UNTAA00006 | Poço Celso Fontes | Sim | 410240 - Bandeirantes / PR | Lat -23.1240909 | Long -50.3872302 | 3.7 | 50 | 6-Desinfecção |  | 46.48 | Não | Não
4102406 | Sul | Bandeirantes | PR | Autarquia | Local | Serviço Autônomo de Água e Esgoto | SAAE | 31807 | 29269 | 2538 | 4102406UNTAA00007 | Poço Bela Vista | Sim |  | Lat -23.1194941 | Long -50.3774167 | 8.3 | 50 | 6-Desinfecção |  | 67.14 | Não | Não
4102406 | Sul | Bandeirantes | PR | Autarquia | Local | Serviço Autônomo de Água e Esgoto | SAAE | 31807 | 29269 | 2538 | 4102406UNTAA00008 | Poço Sertãozinho | Sim | 410240 - Bandeirantes / PR | Lat -23.1551424 | Long -50.2529398 | 3 | 10 | 6-Desinfecção |  | 108 | Não | Não
4102406 | Sul | Bandeirantes | PR | Autarquia | Local | Serviço Autônomo de Água e Esgoto | SAAE | 31807 | 29269 | 2538 | 4102406UNTAA00004 | Poço Guarani 3 | Sim | 410240 - Bandeirantes / PR | Lat -23.1232812 | Long -50.3862540 | 42 | 50 | 6-Desinfecção |  | 798.21 | Não | Sim
4102406 | Sul | Bandeirantes | PR | Autarquia | Local | Serviço Autônomo de Água e Esgoto | SAAE | 31807 | 29269 | 2538 | 4102406UNTAA00009 | Poço Crispy | Sim | 410240 - Bandeirantes / PR | Lat -23.1228876 | Long -50.3596916 | 45 | 50 | 6-Desinfecção |  | 258.46 | Sim | Não
4102406 | Sul | Bandeirantes | PR | Autarquia | Local | Serviço Autônomo de Água e Esgoto | SAAE | 31807 | 29269 | 2538 | 4102406UNTAA00005 | Poço Guarani 4 | Sim | 410240 - Bandeirantes / PR | Lat -23.0928015 | Long -50.3759035 | 29.2 | 29.2 | 6-Desinfecção |  | 860.48 | Sim | Não
4102406 | Sul | Bandeirantes | PR | Autarquia | Local | Serviço Autônomo de Água e Esgoto | SAAE | 31807 | 29269 | 2538 | 4102406UNTAA00001 | ETA - Bandeirantes | Sim | 410240 - Bandeirantes / PR | Lat -23.1074867 | Long -50.3664066 | 69.4 | 75 | 2-Floculação 3-Decantação 5-Filtração 6-Desinfecção 7-Fluoretação |  | 1917.12 | Não | Não | Outro
4114609 | Sul | Marechal Cândido Rondon | PR | Autarquia | Local | Serviço Autônomo de Água e Esgoto | SAAE | 58140 | 50047 | 8093 | 4114609UNTAA00005 | UTA-101 - SAAE | Sim |  | Lat -24.5118250 | Long -54.1988972 |  | 2.8 | 6-Desinfecção |  |  | Não | Sim |  | GTA2110 - Não e nunca terá uma vez que se trata de abastecimento por um único poço tubular profundo e o tratamento e medição é realizado diretamente no poço.
4114609 | Sul | Marechal Cândido Rondon | PR | Autarquia | Local | Serviço Autônomo de Água e Esgoto | SAAE | 58140 | 50047 | 8093 | 4114609UNTAA00002 | UTA-001 - SAAE | Sim |  | Lat -24.5626737 | Long -54.0608687 |  | 94.4 | 6-Desinfecção 7-Fluoretação |  |  | Sim | Sim
4114609 | Sul | Marechal Cândido Rondon | PR | Autarquia | Local | Serviço Autônomo de Água e Esgoto | SAAE | 58140 | 50047 | 8093 | 4114609UNTAA00003 | UTA-002 - SAAE | Sim |  | Lat -24.5521582 | Long -54.0511684 | 222.2 | 222.2 | 6-Desinfecção 7-Fluoretação |  |  | Sim | Sim
4114609 | Sul | Marechal Cândido Rondon | PR | Autarquia | Local | Serviço Autônomo de Água e Esgoto | SAAE | 58140 | 50047 | 8093 | 4114609UNTAA00009 | UTA-105 - SAAE | Sim |  | Lat -24.5111586 | Long -54.1197945 |  | 2.4 | 6-Desinfecção |  |  | Não | Sim |  | GTA2110 - Não e nunca terá uma vez que se trata de abastecimento por um único poço tubular profundo e o tratamento e medição é realizado diretamente no poço.
4114609 | Sul | Marechal Cândido Rondon | PR | Autarquia | Local | Serviço Autônomo de Água e Esgoto | SAAE | 58140 | 50047 | 8093 | 4114609UNTAA00013 | UTA-109 - SAAE | Sim |  | Lat -24.7143713 | Long -54.0780132 |  | 3.3 | 6-Desinfecção |  |  | Não | Sim |  | GTA2110 - Não e nunca terá uma vez que se trata de abastecimento por um único poço tubular profundo e o tratamento e medição é realizado diretamente no poço.
4114609 | Sul | Marechal Cândido Rondon | PR | Autarquia | Local | Serviço Autônomo de Água e Esgoto | SAAE | 58140 | 50047 | 8093 | 4114609UNTAA00010 | UTA-106 - SAAE | Sim |  | Lat -24.4861284 | Long -54.0039682 |  | 3.2 | 6-Desinfecção |  |  | Não | Sim |  | GTA2110 - Não e nunca terá uma vez que se trata de abastecimento por um único poço tubular profundo e o tratamento e medição é realizado diretamente no poço.
4114609 | Sul | Marechal Cândido Rondon | PR | Autarquia | Local | Serviço Autônomo de Água e Esgoto | SAAE | 58140 | 50047 | 8093 | 4114609UNTAA00001 | UTA-004 - SAAE | Sim |  | Lat -24.5693619 | Long -54.0860056 |  | 61.1 | 6-Desinfecção 7-Fluoretação |  |  | Não | Sim
4114609 | Sul | Marechal Cândido Rondon | PR | Autarquia | Local | Serviço Autônomo de Água e Esgoto | SAAE | 58140 | 50047 | 8093 | 4114609UNTAA00007 | UTA-103 - SAAE | Sim |  | Lat -24.5603586 | Long -54.2192297 |  | 3.1 | 6-Desinfecção |  |  | Não | Sim |  | GTA2110 - Não e nunca terá uma vez que se trata de abastecimento por um único poço tubular profundo e o tratamento e medição é realizado diretamente no poço.
4114609 | Sul | Marechal Cândido Rondon | PR | Autarquia | Local | Serviço Autônomo de Água e Esgoto | SAAE | 58140 | 50047 | 8093 | 4114609UNTAA00008 | UTA-104 - SAAE | Sim |  | Lat -24.6479806 | Long -54.1169525 |  | 3.3 | 6-Desinfecção |  |  | Não | Sim |  | GTA2110 - Não e nunca terá uma vez que se trata de abastecimento por um único poço tubular profundo e o tratamento e medição é realizado diretamente no poço.
4114609 | Sul | Marechal Cândido Rondon | PR | Autarquia | Local | Serviço Autônomo de Água e Esgoto | SAAE | 58140 | 50047 | 8093 | 4114609UNTAA00014 | ETA-001 - SAAE | Sim |  | Lat -24.5913974 | Long -54.0698194 |  | 36.1 | 1-Coagulação 2-Floculação 3-Decantação 5-Filtração 6-Desinfecção 8-Correção de pH |  |  | Sim | Sim
4114609 | Sul | Marechal Cândido Rondon | PR | Autarquia | Local | Serviço Autônomo de Água e Esgoto | SAAE | 58140 | 50047 | 8093 | 4114609UNTAA00006 | UTA-102 - SAAE | Sim |  | Lat -24.5370307 | Long -54.2646174 |  | 3.2 | 6-Desinfecção |  |  | Não | Sim |  | GTA2110 - Não e nunca terá uma vez que se trata de abastecimento por um único poço tubular profundo e o tratamento e medição é realizado diretamente no poço.
4114609 | Sul | Marechal Cândido Rondon | PR | Autarquia | Local | Serviço Autônomo de Água e Esgoto | SAAE | 58140 | 50047 | 8093 | 4114609UNTAA00011 | UTA-107 - SAAE | Sim |  | Lat -24.4912681 | Long -54.3046100 |  | 6.7 | 6-Desinfecção |  |  | Não | Sim |  | GTA2110 - Não e nunca terá uma vez que se trata de abastecimento por um único poço tubular profundo e o tratamento e medição é realizado diretamente no poço.
4114609 | Sul | Marechal Cândido Rondon | PR | Autarquia | Local | Serviço Autônomo de Água e Esgoto | SAAE | 58140 | 50047 | 8093 | 4114609UNTAA00015 | UTA-1001 - SAAE | Sim |  | Lat -24.7509319 | Long -54.0629838 |  | 1.1 | 6-Desinfecção |  |  | Não | Sim |  | GTA2110 - Não e nunca terá uma vez que se trata de abastecimento por um único poço tubular profundo e o tratamento e medição é realizado diretamente no poço.
4114609 | Sul | Marechal Cândido Rondon | PR | Autarquia | Local | Serviço Autônomo de Água e Esgoto | SAAE | 58140 | 50047 | 8093 | 4114609UNTAA00012 | UTA-108 - SAAE | Sim |  | Lat -24.4921486 | Long -54.3132018 |  | 6.9 | 6-Desinfecção |  |  | Não | Sim |  | GTA2110 - Não e nunca terá uma vez que se trata de abastecimento por um único poço tubular profundo e o tratamento e medição é realizado diretamente no poço. GTA2109- Esta unidade abastece apenas um Parque de Lazer do município, o volume desta unidade não estará contabilizado no volume produzido, umas vez que o SAAE não faz a venda desta água, apenas o controle do poço e da qualidade da água ao município, sendo até mesmo a energia elétrica paga pelo município.
4114609 | Sul | Marechal Cândido Rondon | PR | Autarquia | Local | Serviço Autônomo de Água e Esgoto | SAAE | 58140 | 50047 | 8093 | 4114609UNTAA00004 | UTA-003 - SAAE | Sim |  | Lat -24.5289111 | Long -54.0438868 |  | 25.6 | 6-Desinfecção 7-Fluoretação |  |  | Não | Sim
4123709 | Sul | Santa Isabel do Ivaí | PR | Autarquia | Local | Serviço Autônomo de Água e Esgoto | SAAE | 9059 | 7863 | 1196 | 4123709UNTAA00002 | DISTRITO | Sim |  | Lat -23.1328041 | Long -53.2776963 |  | 5.4 | 6-Desinfecção 7-Fluoretação |  |  | Sim | Sim | Outro
4123709 | Sul | Santa Isabel do Ivaí | PR | Autarquia | Local | Serviço Autônomo de Água e Esgoto | SAAE | 9059 | 7863 | 1196 | 4123709UNTAA00001 | SEDE | Sim |  | Lat -23.0068081 | Long -53.1851304 |  | 30.1 | 6-Desinfecção 7-Fluoretação |  |  | Sim | Sim | Outro
4126256 | Sul | Sarandi | PR | Autarquia | Local | Serviço Municipal de Saneamento Ambiental - Águas de Sarandi | SMSA | 125785 | 125169 | 616 | 4126256UNTAA00045 | UTA MONTE REY | Sim | 412625 - Sarandi / PR | Lat -23.4628610 | Long -51.8774178 | 9.7 | 9.7 | 6-Desinfecção |  | 3679.2 | Não | Não
4126256 | Sul | Sarandi | PR | Autarquia | Local | Serviço Municipal de Saneamento Ambiental - Águas de Sarandi | SMSA | 125785 | 125169 | 616 | 4126256UNTAA00001 | UTA AFUMUSA 2 (associação) | Sim | 412625 - Sarandi / PR | Lat -23.4174600 | Long -51.8620330 | 8.3 | 8.3 | 6-Desinfecção |  | 8409.6 | Não | Não
4126256 | Sul | Sarandi | PR | Autarquia | Local | Serviço Municipal de Saneamento Ambiental - Águas de Sarandi | SMSA | 125785 | 125169 | 616 | 4126256UNTAA00035 | UTA SANTANA | Sim | 412625 - Sarandi / PR | Lat -23.4515189 | Long -51.8808469 | 13.9 | 13.9 | 6-Desinfecção |  | 5256 | Não | Não
4126256 | Sul | Sarandi | PR | Autarquia | Local | Serviço Municipal de Saneamento Ambiental - Águas de Sarandi | SMSA | 125785 | 125169 | 616 | 4126256UNTAA00007 | UTA MILHÃO | Sim | 412625 - Sarandi / PR | Lat -23.4274090 | Long -51.8740790 | 120.8 | 120.8 | 6-Desinfecção |  | 12614.4 | Não | Não
4126256 | Sul | Sarandi | PR | Autarquia | Local | Serviço Municipal de Saneamento Ambiental - Águas de Sarandi | SMSA | 125785 | 125169 | 616 | 4126256UNTAA00021 | UTA BORSARI NETO 2 | Sim | 412625 - Sarandi / PR | Lat -23.4395380 | Long -51.8729190 | 25 | 25 | 6-Desinfecção |  | 9460.8 | Não | Não
4126256 | Sul | Sarandi | PR | Autarquia | Local | Serviço Municipal de Saneamento Ambiental - Águas de Sarandi | SMSA | 125785 | 125169 | 616 | 4126256UNTAA00039 | UTA FLORESTA | Sim | 412625 - Sarandi / PR | Lat -23.4591281 | Long -51.8874182 | 30.6 | 30.6 | 6-Desinfecção |  | 4730.4 | Não | Não
4126256 | Sul | Sarandi | PR | Autarquia | Local | Serviço Municipal de Saneamento Ambiental - Águas de Sarandi | SMSA | 125785 | 125169 | 616 | 4126256UNTAA00028 | UTA CALIFÓRNIA | Sim | 412625 - Sarandi / PR | Lat -23.4458949 | Long -51.8851653 | 3.6 | 3.6 | 6-Desinfecção |  | 1401.6 | Não | Não
4126256 | Sul | Sarandi | PR | Autarquia | Local | Serviço Municipal de Saneamento Ambiental - Águas de Sarandi | SMSA | 125785 | 125169 | 616 | 4126256UNTAA00037 | UTA MAUÁ | Sim | 412625 - Sarandi / PR | Lat -23.4561817 | Long -51.8889649 | 3.6 | 3.6 | 6-Desinfecção |  | 1401.6 | Não | Não
4126256 | Sul | Sarandi | PR | Autarquia | Local | Serviço Municipal de Saneamento Ambiental - Águas de Sarandi | SMSA | 125785 | 125169 | 616 | 4126256UNTAA00047 | UTA FRANÇA | Sim | 412625 - Sarandi / PR | Lat -23.4863267 | Long -51.8917183 | 15.6 | 15.6 | 6-Desinfecção |  | 5869.2 | Não | Não
4126256 | Sul | Sarandi | PR | Autarquia | Local | Serviço Municipal de Saneamento Ambiental - Águas de Sarandi | SMSA | 125785 | 125169 | 616 | 4126256UNTAA00049 | UTA ECOVALLEY | Sim | 412625 - Sarandi / PR | Lat -23.4952513 | Long -51.9078911 | 6.9 | 6.9 | 6-Desinfecção |  | 1401.6 | Não | Não
4126256 | Sul | Sarandi | PR | Autarquia | Local | Serviço Municipal de Saneamento Ambiental - Águas de Sarandi | SMSA | 125785 | 125169 | 616 | 4126256UNTAA00036 | UTA PARQUE INDUSTRIAL | Sim | 412625 - Sarandi / PR | Lat -23.4522578 | Long -51.8567046 | 3.8 | 3.8 | 6-Desinfecção |  | 2628 | Não | Não
4126256 | Sul | Sarandi | PR | Autarquia | Local | Serviço Municipal de Saneamento Ambiental - Águas de Sarandi | SMSA | 125785 | 125169 | 616 | 4126256UNTAA00016 | UTA PARÓQUIA SÃO PAULO | Sim | 412625 - Sarandi / PR | Lat -23.4341709 | Long -51.8669912 | 6.7 | 6.7 | 6-Desinfecção |  | 2540.4 | Não | Não
4126256 | Sul | Sarandi | PR | Autarquia | Local | Serviço Municipal de Saneamento Ambiental - Águas de Sarandi | SMSA | 125785 | 125169 | 616 | 4126256UNTAA00042 | UTA SARANDI 1 | Sim | 412625 - Sarandi / PR | Lat -23.4609649 | Long -51.8760421 | 18.1 | 18.1 | 6-Desinfecção |  | 6832.8 | Não | Não
4126256 | Sul | Sarandi | PR | Autarquia | Local | Serviço Municipal de Saneamento Ambiental - Águas de Sarandi | SMSA | 125785 | 125169 | 616 | 4126256UNTAA00006 | UTA SÃO JOSÉ | Sim | 412625 - Sarandi / PR | Lat -23.4271433 | Long -51.8704527 | 15.6 | 15.6 | 6-Desinfecção |  | 5869.2 | Não | Não
4126256 | Sul | Sarandi | PR | Autarquia | Local | Serviço Municipal de Saneamento Ambiental - Águas de Sarandi | SMSA | 125785 | 125169 | 616 | 4126256UNTAA00033 | UTA GRALHA AZUL | Sim | 412625 - Sarandi / PR | Lat -23.4513790 | Long -51.8776570 | 9.4 | 9.4 | 6-Desinfecção |  | 3591.6 | Não | Não
4126256 | Sul | Sarandi | PR | Autarquia | Local | Serviço Municipal de Saneamento Ambiental - Águas de Sarandi | SMSA | 125785 | 125169 | 616 | 4126256UNTAA00012 | UTA MONTREAL | Sim | 412625 - Sarandi / PR | Lat -23.4312228 | Long -51.8841935 | 7.5 | 7.5 | 6-Desinfecção |  | 2978.4 | Não | Não
4126256 | Sul | Sarandi | PR | Autarquia | Local | Serviço Municipal de Saneamento Ambiental - Águas de Sarandi | SMSA | 125785 | 125169 | 616 | 4126256UNTAA00027 | UTA PRAÇA IPIRANGA | Sim | 412625 - Sarandi / PR | Lat -23.4444474 | Long -51.8746532 | 3.9 | 3.9 | 6-Desinfecção |  | 1489.2 | Não | Não
4126256 | Sul | Sarandi | PR | Autarquia | Local | Serviço Municipal de Saneamento Ambiental - Águas de Sarandi | SMSA | 125785 | 125169 | 616 | 4126256UNTAA00015 | UTA CLUBE DO VOVÔ | Sim | 412625 - Sarandi / PR | Lat -23.4326660 | Long -51.8745340 | 5.6 | 5.6 | 6-Desinfecção |  | 2014.8 | Não | Não
4126256 | Sul | Sarandi | PR | Autarquia | Local | Serviço Municipal de Saneamento Ambiental - Águas de Sarandi | SMSA | 125785 | 125169 | 616 | 4126256UNTAA00029 | UTA NOVO BERTIOGA | Sim | 412625 - Sarandi / PR | Lat -23.4487433 | Long -51.8908425 | 7.2 | 7.2 | 6-Desinfecção |  | 2715.6 | Não | Não
4126256 | Sul | Sarandi | PR | Autarquia | Local | Serviço Municipal de Saneamento Ambiental - Águas de Sarandi | SMSA | 125785 | 125169 | 616 | 4126256UNTAA00008 | UTA NOVO INDEPENDÊNCIA | Sim | 412625 - Sarandi / PR | Lat -23.4282206 | Long -51.8694814 | 9.7 | 9.7 | 6-Desinfecção |  | 3679.2 | Não | Não
4126256 | Sul | Sarandi | PR | Autarquia | Local | Serviço Municipal de Saneamento Ambiental - Águas de Sarandi | SMSA | 125785 | 125169 | 616 | 4126256UNTAA00013 | UTA JARDIM SOCIAL | Sim | 412625 - Sarandi / PR | Lat -23.4318518 | Long -51.8668750 | 6.1 | 6.1 | 6-Desinfecção |  | 2277.6 | Não | Não
4126256 | Sul | Sarandi | PR | Autarquia | Local | Serviço Municipal de Saneamento Ambiental - Águas de Sarandi | SMSA | 125785 | 125169 | 616 | 4126256UNTAA00020 | UTA JARDIM SÃO PAULO | Sim | 412625 - Sarandi / PR | Lat -23.4386791 | Long -51.8453716 | 25 | 25 | 6-Desinfecção |  | 4730.4 | Não | Não
4126256 | Sul | Sarandi | PR | Autarquia | Local | Serviço Municipal de Saneamento Ambiental - Águas de Sarandi | SMSA | 125785 | 125169 | 616 | 4126256UNTAA00032 | UTA FUNASA | Sim | 412625 - Sarandi / PR | Lat -23.4509750 | Long -51.8830870 | 30.6 | 30.6 | 6-Desinfecção |  | 11563.2 | Não | Não
4126256 | Sul | Sarandi | PR | Autarquia | Local | Serviço Municipal de Saneamento Ambiental - Águas de Sarandi | SMSA | 125785 | 125169 | 616 | 4126256UNTAA00011 | UTA VITÓRIA | Sim | 412625 - Sarandi / PR | Lat -23.4309211 | Long -51.8396914 | 18.1 | 18.1 | 6-Desinfecção |  | 2277.6 | Não | Não
4126256 | Sul | Sarandi | PR | Autarquia | Local | Serviço Municipal de Saneamento Ambiental - Águas de Sarandi | SMSA | 125785 | 125169 | 616 | 4126256UNTAA00003 | UTA ALVAMAR 2 | Sim | 412625 - Sarandi / PR | Lat -23.4259960 | Long -51.8763940 | 2.5 | 2.5 | 6-Desinfecção |  | 2102.4 | Não | Não
4126256 | Sul | Sarandi | PR | Autarquia | Local | Serviço Municipal de Saneamento Ambiental - Águas de Sarandi | SMSA | 125785 | 125169 | 616 | 4126256UNTAA00014 | UTA TV | Sim | 412625 - Sarandi / PR | Lat -23.4325815 | Long -51.8789723 | 1.1 | 1.1 | 6-Desinfecção |  | 525.6 | Não | Não
4126256 | Sul | Sarandi | PR | Autarquia | Local | Serviço Municipal de Saneamento Ambiental - Águas de Sarandi | SMSA | 125785 | 125169 | 616 | 4126256UNTAA00004 | UTA AFUMUSA | Sim | 412625 - Sarandi / PR | Lat -23.4266880 | Long -51.8635470 | 6.7 | 6.7 | 6-Desinfecção |  | 3153.6 | Não | Não
4126256 | Sul | Sarandi | PR | Autarquia | Local | Serviço Municipal de Saneamento Ambiental - Águas de Sarandi | SMSA | 125785 | 125169 | 616 | 4126256UNTAA00048 | UTA VALE AZUL | Sim | 412625 - Sarandi / PR | Lat -23.4894253 | Long -51.8958960 | 9.7 | 9.7 | 6-Desinfecção |  | 3679.2 | Não | Não
4126256 | Sul | Sarandi | PR | Autarquia | Local | Serviço Municipal de Saneamento Ambiental - Águas de Sarandi | SMSA | 125785 | 125169 | 616 | 4126256UNTAA00024 | UTA CASA DA FAMÍLIA | Sim | 412625 - Sarandi / PR | Lat -23.4418570 | Long -51.8629930 | 2.2 | 2.2 | 6-Desinfecção |  | 2102.4 | Não | Não
4126256 | Sul | Sarandi | PR | Autarquia | Local | Serviço Municipal de Saneamento Ambiental - Águas de Sarandi | SMSA | 125785 | 125169 | 616 | 4126256UNTAA00025 | UTA BELÉM | Sim | 412625 - Sarandi / PR | Lat -23.4420640 | Long -51.8719710 | 11.1 | 11.1 | 6-Desinfecção |  | 4204.8 | Não | Não
4126256 | Sul | Sarandi | PR | Autarquia | Local | Serviço Municipal de Saneamento Ambiental - Águas de Sarandi | SMSA | 125785 | 125169 | 616 | 4126256UNTAA00005 | UTA PESSIN | Sim | 412625 - Sarandi / PR | Lat -23.4269169 | Long -51.8768852 | 8.3 | 8.3 | 6-Desinfecção |  | 3153.6 | Não | Não
4126256 | Sul | Sarandi | PR | Autarquia | Local | Serviço Municipal de Saneamento Ambiental - Águas de Sarandi | SMSA | 125785 | 125169 | 616 | 4126256UNTAA00031 | UTA PAULISTA | Sim | 412625 - Sarandi / PR | Lat -23.4493412 | Long -51.8704474 | 2.8 | 2.8 | 6-Desinfecção |  | 2014.8 | Não | Não
4126256 | Sul | Sarandi | PR | Autarquia | Local | Serviço Municipal de Saneamento Ambiental - Águas de Sarandi | SMSA | 125785 | 125169 | 616 | 4126256UNTAA00026 | UTA PARQUE SÃO PEDRO | Sim | 412625 - Sarandi / PR | Lat -23.4431255 | Long -51.8815410 | 16.9 | 16.9 | 6-Desinfecção |  | 2540.4 | Não | Não
4126256 | Sul | Sarandi | PR | Autarquia | Local | Serviço Municipal de Saneamento Ambiental - Águas de Sarandi | SMSA | 125785 | 125169 | 616 | 4126256UNTAA00046 | UTA JOSÉ RICHA | Sim | 412625 - Sarandi / PR | Lat -23.4698868 | Long -51.8789731 | 11.1 | 11.1 | 6-Desinfecção |  | 4204.8 | Não | Não
4126256 | Sul | Sarandi | PR | Autarquia | Local | Serviço Municipal de Saneamento Ambiental - Águas de Sarandi | SMSA | 125785 | 125169 | 616 | 4126256UNTAA00038 | UTA IBIRAPUERA | Sim | 412625 - Sarandi / PR | Lat -23.4582480 | Long -51.8709720 | 16.7 | 16.7 | 6-Desinfecção |  | 6307.2 | Não | Não
4126256 | Sul | Sarandi | PR | Autarquia | Local | Serviço Municipal de Saneamento Ambiental - Águas de Sarandi | SMSA | 125785 | 125169 | 616 | 4126256UNTAA00017 | UTA BOM PASTOR 2 | Sim | 412625 - Sarandi / PR | Lat -23.4358390 | Long -51.8603110 | 6.1 | 6.1 | 6-Desinfecção |  | 2277.6 | Não | Não
4126256 | Sul | Sarandi | PR | Autarquia | Local | Serviço Municipal de Saneamento Ambiental - Águas de Sarandi | SMSA | 125785 | 125169 | 616 | 4126256UNTAA00022 | UTA OURO PRETO | Sim | 412625 - Sarandi / PR | Lat -23.4409086 | Long -51.8673645 | 6.7 | 6.7 | 6-Desinfecção |  | 3679.2 | Não | Não
4126256 | Sul | Sarandi | PR | Autarquia | Local | Serviço Municipal de Saneamento Ambiental - Águas de Sarandi | SMSA | 125785 | 125169 | 616 | 4126256UNTAA00034 | UTA CEREJEIRAS | Sim | 412625 - Sarandi / PR | Lat -23.4514020 | Long -51.8868220 | 10 | 10 | 6-Desinfecção |  | 5781.6 | Não | Não
4126256 | Sul | Sarandi | PR | Autarquia | Local | Serviço Municipal de Saneamento Ambiental - Águas de Sarandi | SMSA | 125785 | 125169 | 616 | 4126256UNTAA00010 | UTA BARCELONA | Sim | 412625 - Sarandi / PR | Lat -23.4300150 | Long -51.8805480 | 5.8 | 5.8 | 6-Desinfecção |  | 2190 | Não | Não
4126256 | Sul | Sarandi | PR | Autarquia | Local | Serviço Municipal de Saneamento Ambiental - Águas de Sarandi | SMSA | 125785 | 125169 | 616 | 4126256UNTAA00041 | UTA ANA ELIZA | Sim | 412625 - Sarandi / PR | Lat -23.4594900 | Long -51.8699080 | 4.4 | 4.4 | 6-Desinfecção |  | 1664.4 | Não | Não
4126256 | Sul | Sarandi | PR | Autarquia | Local | Serviço Municipal de Saneamento Ambiental - Águas de Sarandi | SMSA | 125785 | 125169 | 616 | 4126256UNTAA00018 | UTA OURO VERDE | Sim | 412625 - Sarandi / PR | Lat -23.4362065 | Long -51.8446346 | 25 | 25 | 6-Desinfecção |  | 9460.8 | Não | Não
4126256 | Sul | Sarandi | PR | Autarquia | Local | Serviço Municipal de Saneamento Ambiental - Águas de Sarandi | SMSA | 125785 | 125169 | 616 | 4126256UNTAA00023 | UTA FÁBRICA DE TUBOS | Sim | 412625 - Sarandi / PR | Lat -23.4410420 | Long -51.8796250 | 2.8 | 2.8 | 6-Desinfecção |  | 1051.2 | Não | Não
4126256 | Sul | Sarandi | PR | Autarquia | Local | Serviço Municipal de Saneamento Ambiental - Águas de Sarandi | SMSA | 125785 | 125169 | 616 | 4126256UNTAA00009 | UTA JURACI TERRA GUELFI | Sim | 412625 - Sarandi / PR | Lat -23.4282683 | Long -51.8834621 | 8.3 | 8.3 | 6-Desinfecção |  | 3153.6 | Não | Não
4126256 | Sul | Sarandi | PR | Autarquia | Local | Serviço Municipal de Saneamento Ambiental - Águas de Sarandi | SMSA | 125785 | 125169 | 616 | 4126256UNTAA00043 | UTA NOVA SARANDI 2 | Sim | 412625 - Sarandi / PR | Lat -23.4618360 | Long -51.8725030 | 15.3 | 15.3 | 6-Desinfecção |  | 3153.6 | Não | Não
4126256 | Sul | Sarandi | PR | Autarquia | Local | Serviço Municipal de Saneamento Ambiental - Águas de Sarandi | SMSA | 125785 | 125169 | 616 | 4126256UNTAA00030 | UTA FLORES | Sim | 412625 - Sarandi / PR | Lat -23.4492190 | Long -51.8667540 | 4.7 | 4.7 | 6-Desinfecção |  | 1752 | Não | Não
4126256 | Sul | Sarandi | PR | Autarquia | Local | Serviço Municipal de Saneamento Ambiental - Águas de Sarandi | SMSA | 125785 | 125169 | 616 | 4126256UNTAA00019 | UTA COOPERMIBRA | Sim | 412625 - Sarandi / PR | Lat -23.4368640 | Long -51.8816240 | 5.3 | 5.3 | 6-Desinfecção |  | 2102.4 | Não | Não
4126256 | Sul | Sarandi | PR | Autarquia | Local | Serviço Municipal de Saneamento Ambiental - Águas de Sarandi | SMSA | 125785 | 125169 | 616 | 4126256UNTAA00040 | UTA BELA VISTA | Sim | 412625 - Sarandi / PR | Lat -23.4592763 | Long -51.8757511 | 2.8 | 2.8 | 6-Desinfecção |  | 1051.2 | Não | Não
4126256 | Sul | Sarandi | PR | Autarquia | Local | Serviço Municipal de Saneamento Ambiental - Águas de Sarandi | SMSA | 125785 | 125169 | 616 | 4126256UNTAA00002 | UTA ALVAMAR 1 | Sim | 412625 - Sarandi / PR | Lat -23.4242790 | Long -51.8773220 | 10.3 | 10.3 | 6-Desinfecção |  | 3942 | Não | Não
4126256 | Sul | Sarandi | PR | Autarquia | Local | Serviço Municipal de Saneamento Ambiental - Águas de Sarandi | SMSA | 125785 | 125169 | 616 | 4126256UNTAA00044 | UTA SARANDI 3 | Sim | 412625 - Sarandi / PR | Lat -23.4622687 | Long -51.8691933 | 13.9 | 13.9 | 6-Desinfecção |  | 1051.2 | Não | Não
4126504 | Sul | Sertanópolis | PR | Autarquia | Local | Serviço Autônomo de Água e Esgoto de Sertanópolis | SAAE | 16183 | 15223 | 960 | 4126504UNTAA00004 | ETA LOTEAMNETO TIBAGI I E II (CHICÃO) | Sim |  |  |  | 3.3 | 3.3 | 6-Desinfecção |  |  | Não | Não | Outro
4126504 | Sul | Sertanópolis | PR | Autarquia | Local | Serviço Autônomo de Água e Esgoto de Sertanópolis | SAAE | 16183 | 15223 | 960 | 4126504UNTAA00002 | ETA SERTANÓPOLIS LESTE | Sim |  |  |  | 29.4 | 29.4 | 5-Filtração 6-Desinfecção 7-Fluoretação |  |  | Sim | Não | Outro
4126504 | Sul | Sertanópolis | PR | Autarquia | Local | Serviço Autônomo de Água e Esgoto de Sertanópolis | SAAE | 16183 | 15223 | 960 | 4126504UNTAA00006 | ETA LOTEAMENTO TIBAGI (GÍGLIO) | Sim |  |  |  | 2.2 | 2.2 | 6-Desinfecção |  |  | Não | Não | Outro
4126504 | Sul | Sertanópolis | PR | Autarquia | Local | Serviço Autônomo de Água e Esgoto de Sertanópolis | SAAE | 16183 | 15223 | 960 | 4126504UNTAA00001 | ETA SERTANÓPOLIS CENTRO | Sim |  |  |  | 105.8 | 105.8 | 5-Filtração 6-Desinfecção 7-Fluoretação |  |  | Sim | Não | Outro
4126504 | Sul | Sertanópolis | PR | Autarquia | Local | Serviço Autônomo de Água e Esgoto de Sertanópolis | SAAE | 16183 | 15223 | 960 | 4126504UNTAA00003 | ETA ESTÂNCIA SANTA RUTH | Sim |  |  |  | 4.2 | 4.2 | 6-Desinfecção |  |  | Sim | Não | Outro
4126504 | Sul | Sertanópolis | PR | Autarquia | Local | Serviço Autônomo de Água e Esgoto de Sertanópolis | SAAE | 16183 | 15223 | 960 | 4126504UNTAA00005 | ETA NOVA CACHOEIRA | Sim |  |  |  | 2.7 | 2.7 | 6-Desinfecção |  |  | Não | Não | Outro
4200051 | Sul | Abdon Batista | SC | CAD0002: Município; CAD0003: Local; CAD0005: Prefeitura Municipal de Abdon Batista; CAD0006: PMAB; Habitantes DFE0001: 2633; Habitantes DFE0002: 1189; Habitantes DFE0003: 1444; Habitantes GTA2100: 4200051UNTAA00007; Habitantes GTA2101: Poço - CTG; Habitantes GTA2102: Sim
4200051 | Sul | Abdon Batista | SC | CAD0002: Município; CAD0003: Local; CAD0005: Prefeitura Municipal de Abdon Batista; CAD0006: PMAB; Habitantes DFE0001: 2633; Habitantes DFE0002: 1189; Habitantes DFE0003: 1444; Habitantes GTA2100: 4200051UNTAA00004; Habitantes GTA2101: UTS 4 - Abdon Batista; Habitantes GTA2102: Não
4200051 | Sul | Abdon Batista | SC | CAD0002: Município; CAD0003: Local; CAD0005: Prefeitura Municipal de Abdon Batista; CAD0006: PMAB; Habitantes DFE0001: 2633; Habitantes DFE0002: 1189; Habitantes DFE0003: 1444; Habitantes GTA2100: 4200051UNTAA00003; Habitantes GTA2101: UTS 3 - Abdon Batista; Habitantes GTA2102: Não
4200051 | Sul | Abdon Batista | SC | CAD0002: Município; CAD0003: Local; CAD0005: Prefeitura Municipal de Abdon Batista; CAD0006: PMAB; Habitantes DFE0001: 2633; Habitantes DFE0002: 1189; Habitantes DFE0003: 1444; Habitantes GTA2100: 4200051UNTAA00006; Habitantes GTA2101: Poço - Nossa Senhora das Graças; Habitantes GTA2102: Sim
4200051 | Sul | Abdon Batista | SC | CAD0002: Município; CAD0003: Local; CAD0005: Prefeitura Municipal de Abdon Batista; CAD0006: PMAB; Habitantes DFE0001: 2633; Habitantes DFE0002: 1189; Habitantes DFE0003: 1444; Habitantes GTA2100: 4200051UNTAA00001; Habitantes GTA2101: UTS 1 - Abdon Batista; Habitantes GTA2102: Não
4200051 | Sul | Abdon Batista | SC | CAD0002: Município; CAD0003: Local; CAD0005: Prefeitura Municipal de Abdon Batista; CAD0006: PMAB; Habitantes DFE0001: 2633; Habitantes DFE0002: 1189; Habitantes DFE0003: 1444; Habitantes GTA2100: 4200051UNTAA00005; Habitantes GTA2101: ETA - João Santin; Habitantes GTA2102: Sim
4200051 | Sul | Abdon Batista | SC | CAD0002: Município; CAD0003: Local; CAD0005: Prefeitura Municipal de Abdon Batista; CAD0006: PMAB; Habitantes DFE0001: 2633; Habitantes DFE0002: 1189; Habitantes DFE0003: 1444; Habitantes GTA2100: 4200051UNTAA00002; Habitantes GTA2101: UTS 2 - Abdon Batista; Habitantes GTA2102: Não
4201273 | Sul | Arabutã | SC | Associação privada | Local | Associação de Abastecimento de Água Nova Germânia | AAA | 4487 | 1889 | 2598 | 4201273UNTAA00003 | ETA 3 - Arabutã | Sim |  | Lat -27.1606667 | Long -52.1445955 |  | 6.9 | 6-Desinfecção |  |  | Sim | Sim
4201273 | Sul | Arabutã | SC | Associação privada | Local | Associação de Abastecimento de Água Nova Germânia | AAA | 4487 | 1889 | 2598 | 4201273UNTAA00002 | ETA 2 - Arabutã | Sim |  | Lat -27.1548434 | Long -52.1341980 |  | 6.9 | 6-Desinfecção |  |  | Sim | Sim
4201273 | Sul | Arabutã | SC | Associação privada | Local | Associação de Abastecimento de Água Nova Germânia | AAA | 4487 | 1889 | 2598 | 4201273UNTAA00001 | ETA 1 - Arabutã | Sim |  | Lat -27.1613434 | Long -52.1437770 |  | 12 | 6-Desinfecção |  |  | Sim | Sim
4201950 | Sul | Balneário Arroio do Silva | SC | Empresa privada | Local | EJW AGUAS LTDA | EJW | 17215 | 17072 | 143 | 4201950UNTAA00001 | ETA I - Balneário Arroio do Silva | Sim |  | Lat -28.9652532 | Long -49.4368049 | 130 | 130 | 1-Coagulação 2-Floculação 3-Decantação 5-Filtração 6-Desinfecção 7-Fluoretação 8-Correção de pH |  | 1828.87 | Não | Sim
4201950 | Sul | Balneário Arroio do Silva | SC | Empresa privada | Local | EJW AGUAS LTDA | EJW | 17215 | 17072 | 143 | 4201950UNTAA00002 | ETA II - Balneário Arroio do Silva | Sim |  | Lat -29.0202319 | Long -49.4605740 | 50 | 50 | 1-Coagulação 2-Floculação 3-Decantação 5-Filtração 6-Desinfecção 7-Fluoretação |  | 71.98 | Não | Não
4202008 | Sul | Balneário Camboriú | SC | Autarquia | Local | Empresa Municipal de Água e Saneamento | EMASA | 148758 | 148758 | 0 | 4202008UNTAA00001 | ETA EMASA | Sim |  | Lat -26.9965323 | Long -48.6535064 | 1000 | 1200 | 1-Coagulação 2-Floculação 3-Decantação 5-Filtração 6-Desinfecção 7-Fluoretação 8-Correção de pH |  | 26344.31 | Sim | Sim
4202073 | Sul | Balneário Gaivota | SC | Empresa privada | Local | Gaivota Saneamento SPE S/A | GvS | 17306 | 15859 | 1447 | 4202073UNTAA00001 | ETA GAIVOTA SANEAMENTO | Sim | 420207 - Balneário Gaivota / SC | Lat -29.0845143 | Long -49.3518197 | 100 | 110 | 9-Outro | Coagulação, floculação, decantação, filtração, desinfecção, fluoretação e correção de pH. | 822.87 | Sim | Sim
4202404 | Sul | Blumenau | SC | CAD0002: Autarquia; CAD0003: Local; CAD0005: Serviço Autônomo Municipal de Água e Esgoto; CAD0006: SAMAE; Habitantes DFE0001: 380597; Habitantes DFE0002: 370397; Habitantes DFE0003: 10200; Habitantes GTA2100: 4202404UNTAA00002; Habitantes GTA2101: ETA 2; Habitantes GTA2102: Sim
4202404 | Sul | Blumenau | SC | CAD0002: Autarquia; CAD0003: Local; CAD0005: Serviço Autônomo Municipal de Água e Esgoto; CAD0006: SAMAE; Habitantes DFE0001: 380597; Habitantes DFE0002: 370397; Habitantes DFE0003: 10200; Habitantes GTA2100: 4202404UNTAA00003; Habitantes GTA2101: ETA 3; Habitantes GTA2102: Sim
4202404 | Sul | Blumenau | SC | CAD0002: Autarquia; CAD0003: Local; CAD0005: Serviço Autônomo Municipal de Água e Esgoto; CAD0006: SAMAE; Habitantes DFE0001: 380597; Habitantes DFE0002: 370397; Habitantes DFE0003: 10200; Habitantes GTA2100: 4202404UNTAA00004; Habitantes GTA2101: ETA 4; Habitantes GTA2102: Sim
4202404 | Sul | Blumenau | SC | CAD0002: Autarquia; CAD0003: Local; CAD0005: Serviço Autônomo Municipal de Água e Esgoto; CAD0006: SAMAE; Habitantes DFE0001: 380597; Habitantes DFE0002: 370397; Habitantes DFE0003: 10200; Habitantes GTA2100: 4202404UNTAA00001; Habitantes GTA2101: ETA 1; Habitantes GTA2102: Sim
4202453 | Sul | Bombinhas | SC | CAD0002: Empresa privada; CAD0003: Local; CAD0005: Águas de Bombinhas; CAD0006: AB; Habitantes DFE0001: 27732; Habitantes DFE0002: 27726; Habitantes DFE0003: 6; Habitantes GTA2100: 4202453UNTAA00001; Habitantes GTA2101: ETA Zimbros; Habitantes GTA2102: Sim
4202453 | Sul | Bombinhas | SC | CAD0002: Empresa privada; CAD0003: Local; CAD0005: Águas de Bombinhas; CAD0006: AB; Habitantes DFE0001: 27732; Habitantes DFE0002: 27726; Habitantes DFE0003: 6; Habitantes GTA2100: 4202453UNTAA00002; Habitantes GTA2101: ETA Bombinhas; Habitantes GTA2102: Sim
4202875 | Sul | Brunópolis | SC | CAD0002: Município; CAD0003: Local; CAD0005: Prefeitura Municipal de Brunópolis; CAD0006: PREF.MUN.BRUN.; Habitantes DFE0001: 2466; Habitantes DFE0002: 970; Habitantes DFE0003: 1496; Habitantes GTA2100: 4202875UNTAA00007; Habitantes GTA2101: Poço 7 - Biazoto Interior; Habitantes GTA2102: Sim
4202875 | Sul | Brunópolis | SC | CAD0002: Município; CAD0003: Local; CAD0005: Prefeitura Municipal de Brunópolis; CAD0006: PREF.MUN.BRUN.; Habitantes DFE0001: 2466; Habitantes DFE0002: 970; Habitantes DFE0003: 1496; Habitantes GTA2100: 4202875UNTAA00008; Habitantes GTA2101: Poço 8 - Vila Brasília; Habitantes GTA2102: Sim
4202875 | Sul | Brunópolis | SC | CAD0002: Município; CAD0003: Local; CAD0005: Prefeitura Municipal de Brunópolis; CAD0006: PREF.MUN.BRUN.; Habitantes DFE0001: 2466; Habitantes DFE0002: 970; Habitantes DFE0003: 1496; Habitantes GTA2100: 4202875UNTAA00004; Habitantes GTA2101: Poço 4 - Vila Weber; Habitantes GTA2102: Sim
4202875 | Sul | Brunópolis | SC | CAD0002: Município; CAD0003: Local; CAD0005: Prefeitura Municipal de Brunópolis; CAD0006: PREF.MUN.BRUN.; Habitantes DFE0001: 2466; Habitantes DFE0002: 970; Habitantes DFE0003: 1496; Habitantes GTA2100: 4202875UNTAA00003; Habitantes GTA2101: Poço 3 - novo Centro 2; Habitantes GTA2102: Sim
4202875 | Sul | Brunópolis | SC | CAD0002: Município; CAD0003: Local; CAD0005: Prefeitura Municipal de Brunópolis; CAD0006: PREF.MUN.BRUN.; Habitantes DFE0001: 2466; Habitantes DFE0002: 970; Habitantes DFE0003: 1496; Habitantes GTA2100: 4202875UNTAA00001; Habitantes GTA2101: Poço 1 - Centro; Habitantes GTA2102: Sim
4202875 | Sul | Brunópolis | SC | CAD0002: Município; CAD0003: Local; CAD0005: Prefeitura Municipal de Brunópolis; CAD0006: PREF.MUN.BRUN.; Habitantes DFE0001: 2466; Habitantes DFE0002: 970; Habitantes DFE0003: 1496; Habitantes GTA2100: 4202875UNTAA00002; Habitantes GTA2101: Poço 2 - Marombas; Habitantes GTA2102: Sim
4202875 | Sul | Brunópolis | SC | CAD0002: Município; CAD0003: Local; CAD0005: Prefeitura Municipal de Brunópolis; CAD0006: PREF.MUN.BRUN.; Habitantes DFE0001: 2466; Habitantes DFE0002: 970; Habitantes DFE0003: 1496; Habitantes GTA2100: 4202875UNTAA00005; Habitantes GTA2101: Poço 5- Galegos Interior; Habitantes GTA2102: Sim
4202875 | Sul | Brunópolis | SC | CAD0002: Município; CAD0003: Local; CAD0005: Prefeitura Municipal de Brunópolis; CAD0006: PREF.MUN.BRUN.; Habitantes DFE0001: 2466; Habitantes DFE0002: 970; Habitantes DFE0003: 1496; Habitantes GTA2100: 4202875UNTAA00006; Habitantes GTA2101: Poço 6 - Pizatto Interior; Habitantes GTA2102: Sim
4202909 | Sul | Brusque | SC | Autarquia | Local | Serviço Autônomo Municipal de Água e Esgoto | SAMAE | 151949 | 149305 | 2644 | 4202909UNTAA00002 | Limeira | Sim |  | Lat -27.1442575 | Long -48.8473707 |  | 40 | 1-Coagulação 2-Floculação 3-Decantação 5-Filtração 6-Desinfecção 7-Fluoretação 8-Correção de pH |  |  | Sim | Sim
4202909 | Sul | Brusque | SC | Autarquia | Local | Serviço Autônomo Municipal de Água e Esgoto | SAMAE | 151949 | 149305 | 2644 | 4202909UNTAA00001 | ETA Central - Brusque | Sim | 420290 - Brusque / SC | Lat -27.0979082 | Long -48.9253023 | 350 | 350 | 1-Coagulação 2-Floculação 3-Decantação 5-Filtração 6-Desinfecção 7-Fluoretação 8-Correção de pH |  |  | Sim | Sim
4202909 | Sul | Brusque | SC | Autarquia | Local | Serviço Autônomo Municipal de Água e Esgoto | SAMAE | 151949 | 149305 | 2644 | 4202909UNTAA00005 | Ribeirão do Mafra | Sim |  |  |  |  | 10 | 5-Filtração 6-Desinfecção 7-Fluoretação 8-Correção de pH |  |  | Sim | Sim
4202909 | Sul | Brusque | SC | Autarquia | Local | Serviço Autônomo Municipal de Água e Esgoto | SAMAE | 151949 | 149305 | 2644 | 4202909UNTAA00003 | Volta Grande | Sim | 420290 - Brusque / SC | Lat -27.0349432 | Long -48.8859712 |  | 10 | 1-Coagulação 5-Filtração 6-Desinfecção 7-Fluoretação 8-Correção de pH |  |  | Sim | Sim
4202909 | Sul | Brusque | SC | CAD0002: Autarquia; CAD0003: Local; CAD0005: Serviço Autônomo Municipal de Água e Esgoto; CAD0006: SAMAE; Habitantes DFE0001: 151949; Habitantes DFE0002: 149305; Habitantes DFE0003: 2644; Habitantes GTA2100: 4202909UNTAA00004; Habitantes GTA2101: Dom Joaquim; Habitantes GTA2102: Não
4202909 | Sul | Brusque | SC | Autarquia | Local | Serviço Autônomo Municipal de Água e Esgoto | SAMAE | 151949 | 149305 | 2644 | 4202909UNTAA00007 | Zantão | Sim |  |  |  |  | 15 | 1-Coagulação 5-Filtração 6-Desinfecção 7-Fluoretação 8-Correção de pH |  |  | Sim | Sim
4202909 | Sul | Brusque | SC | Autarquia | Local | Serviço Autônomo Municipal de Água e Esgoto | SAMAE | 151949 | 149305 | 2644 | 4202909UNTAA00006 | Santa Luzia | Sim |  |  |  |  | 13 | 1-Coagulação 5-Filtração 6-Desinfecção 7-Fluoretação 8-Correção de pH |  |  | Sim | Sim
4203006 | Sul | Caçador | SC | Empresa privada | Local | BRK Ambiental Caçador S.A | CDR | 75998 | 69553 | 6445 | 4203006UNTAA00001 | ETA Caçador | Sim | 420300 - Caçador / SC | Lat -26.7668265 | Long -51.0141084 | 250 | 272 | 1-Coagulação 2-Floculação 3-Decantação 4-Flotação 5-Filtração 6-Desinfecção 7-Fluoretação |  | 6285.89 | Sim | Sim
4203600 | Sul | Campos Novos | SC | Autarquia | Local | Serviço Autônomo Municipal de Água e Esgoto | SAMAE | 38656 | 32417 | 6239 | 4203600UNTAA00003 | ETA IBICUÍ | Sim | 420360 - Campos Novos / SC | Lat -27.5377829 | Long -51.1708915 | 2 | 10 | 5-Filtração 6-Desinfecção 7-Fluoretação |  | 60.03 | Não | Sim
4203600 | Sul | Campos Novos | SC | Autarquia | Local | Serviço Autônomo Municipal de Água e Esgoto | SAMAE | 38656 | 32417 | 6239 | 4203600UNTAA00001 | ETA 01 de Campos Novos | Sim | 420360 - Campos Novos / SC | Lat -27.4002 | Long -51.2276 | 54 | 70 | 1-Coagulação 2-Floculação 3-Decantação 5-Filtração 6-Desinfecção 7-Fluoretação |  | 1952.48 | Sim | Sim
4203600 | Sul | Campos Novos | SC | Autarquia | Local | Serviço Autônomo Municipal de Água e Esgoto | SAMAE | 38656 | 32417 | 6239 | 4203600UNTAA00002 | ETA 02 de Campos Novos | Sim | 420360 - Campos Novos / SC | Lat -27.4002 | Long -51.2276 | 37 | 83 | 1-Coagulação 2-Floculação 3-Decantação 5-Filtração 6-Desinfecção 7-Fluoretação |  | 836.77 | Sim | Sim
4203709 | Sul | Canelinha | SC | Autarquia | Local | Serviço Municipal de Água, Infra-Estrutura e Saneamento de Canelinha | SEMAIS | 13413 | 9919 | 3494 | 4203709UNTAA00001 | ETA - Canelinha | Sim |  | Lat -27.2616 | Long -48.7658 | 30 | 55 | 1-Coagulação 5-Filtração 6-Desinfecção 7-Fluoretação |  | 1182 | Não | Não | Outro
4205803 | Sul | Garuva | SC | Município | Local | Prefeitura Municipal de Garuva | PMG | 19554 | 14941 | 4613 | 4205803UNTAA00001 | ETA Águas de Garuva | Sim |  | Lat -26.0283523 | Long -48.8671102 | 60 | 60 | 5-Filtração 6-Desinfecção 7-Fluoretação |  | 1576.8 | Não | Não
4206009 | Sul | Governador Celso Ramos | SC | CAD0002: Autarquia; CAD0003: Local; CAD0005: Serviço Autônomo Municipal de Água e Esgoto; CAD0006: SAMAE; Habitantes DFE0001: 17920; Habitantes DFE0002: 17390; Habitantes DFE0003: 530; Habitantes GTA2100: 4206009UNTAA00005; Habitantes GTA2101: ETA Palmas; Habitantes GTA2102: Sim
4206009 | Sul | Governador Celso Ramos | SC | CAD0002: Autarquia; CAD0003: Local; CAD0005: Serviço Autônomo Municipal de Água e Esgoto; CAD0006: SAMAE; Habitantes DFE0001: 17920; Habitantes DFE0002: 17390; Habitantes DFE0003: 530; Habitantes GTA2100: 4206009UNTAA00003; Habitantes GTA2101: Norte; Habitantes GTA2102: Sim
4206009 | Sul | Governador Celso Ramos | SC | CAD0002: Autarquia; CAD0003: Local; CAD0005: Serviço Autônomo Municipal de Água e Esgoto; CAD0006: SAMAE; Habitantes DFE0001: 17920; Habitantes DFE0002: 17390; Habitantes DFE0003: 530; Habitantes GTA2100: 4206009UNTAA00004; Habitantes GTA2101: Jordão; Habitantes GTA2102: Sim
4206009 | Sul | Governador Celso Ramos | SC | CAD0002: Autarquia; CAD0003: Local; CAD0005: Serviço Autônomo Municipal de Água e Esgoto; CAD0006: SAMAE; Habitantes DFE0001: 17920; Habitantes DFE0002: 17390; Habitantes DFE0003: 530; Habitantes GTA2100: 4206009UNTAA00007; Habitantes GTA2101: Areias de Baixo; Habitantes GTA2102: Sim
4206009 | Sul | Governador Celso Ramos | SC | CAD0002: Autarquia; CAD0003: Local; CAD0005: Serviço Autônomo Municipal de Água e Esgoto; CAD0006: SAMAE; Habitantes DFE0001: 17920; Habitantes DFE0002: 17390; Habitantes DFE0003: 530; Habitantes GTA2100: 4206009UNTAA00002; Habitantes GTA2101: Ganchos; Habitantes GTA2102: Sim
4206009 | Sul | Governador Celso Ramos | SC | CAD0002: Autarquia; CAD0003: Local; CAD0005: Serviço Autônomo Municipal de Água e Esgoto; CAD0006: SAMAE; Habitantes DFE0001: 17920; Habitantes DFE0002: 17390; Habitantes DFE0003: 530; Habitantes GTA2100: 4206009UNTAA00008; Habitantes GTA2101: Caeira do Norte; Habitantes GTA2102: Sim
4206009 | Sul | Governador Celso Ramos | SC | CAD0002: Autarquia; CAD0003: Local; CAD0005: Serviço Autônomo Municipal de Água e Esgoto; CAD0006: SAMAE; Habitantes DFE0001: 17920; Habitantes DFE0002: 17390; Habitantes DFE0003: 530; Habitantes GTA2100: 4206009UNTAA00001; Habitantes GTA2101: Armação da Piedade; Habitantes GTA2102: Sim
4206009 | Sul | Governador Celso Ramos | SC | CAD0002: Autarquia; CAD0003: Local; CAD0005: Serviço Autônomo Municipal de Água e Esgoto; CAD0006: SAMAE; Habitantes DFE0001: 17920; Habitantes DFE0002: 17390; Habitantes DFE0003: 530; Habitantes GTA2100: 4206009UNTAA00006; Habitantes GTA2101: ETA Fazenda da Armação; Habitantes GTA2102: Sim
4206207 | Sul | Gravatal | SC | Empresa privada | Local | Gravatal Saneamento SPE SA | GS | 12989 | 5792 | 7197 | 4206207UNTAA00001 | ETA Tiradentes | Sim | 130340 - Parintins / AM | Lat -28.3319444 | Long -49.0491667 | 24 | 24 | 9-Outro | Convencional | 644.57 | Sim | Sim
4206306 | Sul | Guabiruba | SC | CAD0002: Empresa privada; CAD0003: Local; CAD0005: Guabiruba Saneamento SPE S/A; CAD0006: GBS; Habitantes DFE0001: 26082; Habitantes DFE0002: 24454; Habitantes DFE0003: 1628; Habitantes GTA2100: 4206306UNTAA00001; Habitantes GTA2101: ETA Lajeado Alto; Habitantes GTA2102: Sim
4206306 | Sul | Guabiruba | SC | CAD0002: Empresa privada; CAD0003: Local; CAD0005: Guabiruba Saneamento SPE S/A; CAD0006: GBS; Habitantes DFE0001: 26082; Habitantes DFE0002: 24454; Habitantes DFE0003: 1628; Habitantes GTA2100: 4206306UNTAA00002; Habitantes GTA2101: ETA Guabiruba Sul (Compacta); Habitantes GTA2102: Sim
4207304 | Sul | Imbituba | SC | Autarquia | Local | Serviço Autônomo Municipal de Água e Esgoto de Imbituba | SAMAE | 56107 | 54833 | 1274 | 4207304UNTAA00001 | ETA Imbituba | Sim | 420570 - Garopaba / SC 420730 - Imbituba / SC | Lat -28.2157506 | Long -48.6941426 | 220 | 290 | 1-Coagulação 2-Floculação 3-Decantação 5-Filtração 6-Desinfecção 7-Fluoretação |  |  | Sim | Sim | Outro
4208203 | Sul | Itajaí | SC | CAD0002: Autarquia; CAD0003: Local; CAD0005: Serviço Municipal de Água Saneamento Básico e Infra-Estrutura de Itajaí; CAD0006: SEMASA; Habitantes DFE0001: 287289; Habitantes DFE0002: 278067; Habitantes DFE0003: 9222; Habitantes GTA2100: 4208203UNTAA00004; Habitantes GTA2101: ETA Arapongas; Habitantes GTA2102: Sim
4208203 | Sul | Itajaí | SC | CAD0002: Autarquia; CAD0003: Local; CAD0005: Serviço Municipal de Água Saneamento Básico e Infra-Estrutura de Itajaí; CAD0006: SEMASA; Habitantes DFE0001: 287289; Habitantes DFE0002: 278067; Habitantes DFE0003: 9222; Habitantes GTA2100: 4208203UNTAA00005; Habitantes GTA2101: ETA Limoeiro; Habitantes GTA2102: Sim
4208203 | Sul | Itajaí | SC | CAD0002: Autarquia; CAD0003: Local; CAD0005: Serviço Municipal de Água Saneamento Básico e Infra-Estrutura de Itajaí; CAD0006: SEMASA; Habitantes DFE0001: 287289; Habitantes DFE0002: 278067; Habitantes DFE0003: 9222; Habitantes GTA2100: 4208203UNTAA00001; Habitantes GTA2101: Captação São Roque; Habitantes GTA2102: Sim
4208203 | Sul | Itajaí | SC | CAD0002: Autarquia; CAD0003: Local; CAD0005: Serviço Municipal de Água Saneamento Básico e Infra-Estrutura de Itajaí; CAD0006: SEMASA; Habitantes DFE0001: 287289; Habitantes DFE0002: 278067; Habitantes DFE0003: 9222; Habitantes GTA2100: 4208203UNTAA00003; Habitantes GTA2101: ETA São Roque 2; Habitantes GTA2102: Sim
4208203 | Sul | Itajaí | SC | CAD0002: Autarquia; CAD0003: Local; CAD0005: Serviço Municipal de Água Saneamento Básico e Infra-Estrutura de Itajaí; CAD0006: SEMASA; Habitantes DFE0001: 287289; Habitantes DFE0002: 278067; Habitantes DFE0003: 9222; Habitantes GTA2100: 4208203UNTAA00002; Habitantes GTA2101: ETA São Roque 1; Habitantes GTA2102: Sim
4208302 | Sul | Itapema | SC | Empresa privada | Local | Companhia Águas de Itapema Ltda | CAI | 83330 | 82188 | 1142 | 4208302UNTAA00004 | ETA Areal - Rua 722 | Sim | 420830 - Itapema / SC | Lat -27.1008000 | Long -48.6236580 | 100 | 100 | 9-Outro | Convencional | 2098.68 | Sim | Sim
4208302 | Sul | Itapema | SC | Empresa privada | Local | Companhia Águas de Itapema Ltda | CAI | 83330 | 82188 | 1142 | 4208302UNTAA00002 | ETA Sertãozinho - Rua 902 | Sim | 420830 - Itapema / SC | Lat -27.0764440 | Long -48.6144940 | 8 | 8 | 9-Outro | Convencional | 32.97 | Sim | Sim
4208302 | Sul | Itapema | SC | Empresa privada | Local | Companhia Águas de Itapema Ltda | CAI | 83330 | 82188 | 1142 | 4208302UNTAA00003 | ETA São Paulinho - Rua 716 | Sim | 420830 - Itapema / SC | Lat -27.0986250 | Long -48.6246420 | 50 | 50 | 9-Outro | Floculação com filtração direta | 903.48 | Sim | Sim
4208302 | Sul | Itapema | SC | Empresa privada | Local | Companhia Águas de Itapema Ltda | CAI | 83330 | 82188 | 1142 | 4208302UNTAA00005 | ETA Morretes - Rua 422 | Sim | 420830 - Itapema / SC | Lat -27.1290860 | Long -48.6233560 | 525 | 525 | 9-Outro | Convencional | 5869.63 | Sim | Sim
4208302 | Sul | Itapema | SC | Empresa privada | Local | Companhia Águas de Itapema Ltda | CAI | 83330 | 82188 | 1142 | 4208302UNTAA00001 | ETA Ilhota - Rua 1208 | Sim | 420830 - Itapema / SC | Lat -27.0600720 | Long -48.6086810 | 15 | 15 | 9-Outro | Convencional | 185.64 | Sim | Sim
4208450 | Sul | Itapoá | SC | Empresa privada | Local | Itapoá Saneamento Ltda | ITS | 34546 | 33382 | 1164 | 4208450UNTAA00001 | ETA MARIA CATARINENSE | Sim | 420845 - Itapoá / SC | Lat -26.0855556 | Long -48.1169444 | 470 | 470 | 9-Outro | Convencional | 2954.74 | Sim | Sim
4208906 | Sul | Jaraguá do Sul | SC | Autarquia | Local | Serviço Autônomo Municipal de Água e Esgoto de Jaraguá do Sul | SAMAE | 195753 | 183851 | 11902 | 4208906UNTAA00001 | ETA Central | Sim |  | Lat -26.4851 | Long -49.0713 | 1000 | 1000 | 1-Coagulação 2-Floculação 3-Decantação 5-Filtração 6-Desinfecção 7-Fluoretação 8-Correção de pH |  |  | Sim | Sim
4208906 | Sul | Jaraguá do Sul | SC | Autarquia | Local | Serviço Autônomo Municipal de Água e Esgoto de Jaraguá do Sul | SAMAE | 195753 | 183851 | 11902 | 4208906UNTAA00002 | ETA Sul | Sim |  | Lat -26.4851 | Long -49.0713 | 160 | 160 | 1-Coagulação 2-Floculação 3-Decantação 5-Filtração 6-Desinfecção 7-Fluoretação 8-Correção de pH |  |  | Sim | Sim
4209102 | Sul | Joinville | SC | Empresa pública | Local | Companhia Águas de Joinville | CAJ | 654888 | 634652 | 20236 | 4209102UNTAA00002 | ETA Cubatão | Sim | 420910 - Joinville / SC |  |  | 1850 | 2100 | 1-Coagulação 2-Floculação 3-Decantação 5-Filtração 6-Desinfecção 7-Fluoretação 8-Correção de pH |  | 50097.39 | Sim | Sim | Outro | GTA2104 48°56'9.9954" S GTA2105 26°10'49.6200" O
4209102 | Sul | Joinville | SC | Empresa pública | Local | Companhia Águas de Joinville | CAJ | 654888 | 634652 | 20236 | 4209102UNTAA00001 | ETA Piraí | Sim |  |  |  | 450 | 550 | 1-Coagulação 2-Floculação 3-Decantação 5-Filtração 6-Desinfecção 7-Fluoretação 8-Correção de pH |  | 17290.03 | Sim | Sim | Outro | GTA2104 48°58'51.4560" S GTA2105 26°14'50.6394" O
4210803 | Sul | Meleiro | SC | CAD0002: Autarquia; CAD0003: Local; CAD0005: Serviço Autônomo Municipal de Água e Esgoto; CAD0006: SAMAE; Habitantes DFE0001: 7127; Habitantes DFE0002: 4397; Habitantes DFE0003: 2730; Habitantes GTA2100: 4210803UNTAA00001; Habitantes GTA2101: ETA SAMAE; Habitantes GTA2102: Sim
4211207 | Sul | Morro da Fumaça | SC | CAD0002: Autarquia; CAD0003: Local; CAD0005: Serviço Autônomo Municipal de Água e Esgoto; CAD0006: SAMAE; Habitantes DFE0001: 19265; Habitantes DFE0002: 16938; Habitantes DFE0003: 2327; Habitantes GTA2100: 4211207UNTAA00002; Habitantes GTA2101: ETA Estação Cocal; Habitantes GTA2102: Sim
4211207 | Sul | Morro da Fumaça | SC | CAD0002: Autarquia; CAD0003: Local; CAD0005: Serviço Autônomo Municipal de Água e Esgoto; CAD0006: SAMAE; Habitantes DFE0001: 19265; Habitantes DFE0002: 16938; Habitantes DFE0003: 2327; Habitantes GTA2100: 4211207UNTAA00001; Habitantes GTA2101: ETA Rio Vargedo; Habitantes GTA2102: Sim
4211306 | Sul | Navegantes | SC | Município | Local | Prefeitura Municipal de Navegantes | PMN | 93619 | 89799 | 3820 | 4211306UNTAA00002 | ETA São Roque | Sim |  | Lat -26.8943 | Long -48.6546 | 1100 | 1100 | 1-Coagulação 2-Floculação 3-Decantação 5-Filtração 6-Desinfecção 7-Fluoretação 8-Correção de pH |  |  | Sim | Sim
4211306 | Sul | Navegantes | SC | Município | Local | Prefeitura Municipal de Navegantes | PMN | 93619 | 89799 | 3820 | 4211306UNTAA00001 | ESAC | Sim |  | Lat -26.8943 | Long -48.6546 | 50 | 50 | 1-Coagulação 2-Floculação 3-Decantação 5-Filtração 6-Desinfecção 7-Fluoretação |  |  | Não | Sim | Outro
4211454 | Sul | Nova Itaberaba | SC | CAD0002: Município; CAD0003: Local; CAD0005: Prefeitura Municipal de Nova Itaberaba; CAD0006: PMNI; Habitantes DFE0001: 4648; Habitantes DFE0002: 1959; Habitantes DFE0003: 2689; Habitantes GTA2100: 4211454UNTAA00001; Habitantes GTA2101: Sistema ETA Nova Itaberaba; Habitantes GTA2102: Sim
4211454 | Sul | Nova Itaberaba | SC | CAD0002: Município; CAD0003: Local; CAD0005: Prefeitura Municipal de Nova Itaberaba; CAD0006: PMNI; Habitantes DFE0001: 4648; Habitantes DFE0002: 1959; Habitantes DFE0003: 2689; Habitantes GTA2100: 4211454UNTAA00002; Habitantes GTA2101: UTS Nova Itaberaba; Habitantes GTA2102: Sim
4211504 | Sul | Nova Trento | SC | Autarquia | Local | Serviço Autônomo Municipal de Água e Esgoto | SAMAE | 14252 | 10853 | 3399 | 4211504UNTAA00002 | ETA Tirol | Sim |  | Lat -27.278 | Long -48.9298 | 3 | 4 | 5-Filtração 6-Desinfecção 7-Fluoretação |  | 126.14 | Sim | Sim | Outro
4211504 | Sul | Nova Trento | SC | Autarquia | Local | Serviço Autônomo Municipal de Água e Esgoto | SAMAE | 14252 | 10853 | 3399 | 4211504UNTAA00001 | ETA Vasca | Sim |  | Lat -27.278 | Long -48.9298 | 25 | 32 | 5-Filtração 6-Desinfecção 7-Fluoretação |  | 1009.15 | Não | Sim | Outro
4211900 | Sul | Palhoça | SC | Município | Local | Prefeitura Municipal de Palhoça | PMP | 245477 | 242507 | 2970 | 4211900UNTAA00002 | ETA PINHEIRA | Sim |  | Lat -27.6455 | Long -48.6697 |  | 85 |  |  |  | Não | Não
4211900 | Sul | Palhoça | SC | Município | Local | Prefeitura Municipal de Palhoça | PMP | 245477 | 242507 | 2970 | 4211900UNTAA00001 | ETA PRAIA DE FORA | Sim |  | Lat -27.6455 | Long -48.6697 |  | 25 |  |  |  | Não | Não
4212403 | Sul | Pedras Grandes | SC | CAD0002: Autarquia; CAD0003: Local; CAD0005: Prefeitura Municipal de Pedras Grandes; CAD0006: PMPG; Habitantes DFE0001: 4343; Habitantes DFE0002: 1291; Habitantes DFE0003: 3052; Habitantes GTA2100: 4212403UNTAA00001; Habitantes GTA2101: Estação de Tratamento de Água SAMAE – Pedras Grandes; Habitantes GTA2102: Sim
4212403 | Sul | Pedras Grandes | SC | CAD0002: Autarquia; CAD0003: Local; CAD0005: Prefeitura Municipal de Pedras Grandes; CAD0006: PMPG; Habitantes DFE0001: 4343; Habitantes DFE0002: 1291; Habitantes DFE0003: 3052; Habitantes GTA2100: 4212403UNTAA00002; Habitantes GTA2101: UTS Pedras Grandes; Habitantes GTA2102: Sim
4212502 | Sul | Penha | SC | CAD0002: Empresa privada; CAD0003: Local; CAD0005: Águas de Penha; CAD0006: AP; Habitantes DFE0001: 36124; Habitantes DFE0002: 36063; Habitantes DFE0003: 61; Habitantes GTA2100: 4212502UNTAA00011; Habitantes GTA2101: Praia Grande; Habitantes GTA2102: Sim
4212502 | Sul | Penha | SC | CAD0002: Empresa privada; CAD0003: Local; CAD0005: Águas de Penha; CAD0006: AP; Habitantes DFE0001: 36124; Habitantes DFE0002: 36063; Habitantes DFE0003: 61; Habitantes GTA2100: 4212502UNTAA00014; Habitantes GTA2101: Sistema Integrado; Habitantes GTA2102: Sim
4212502 | Sul | Penha | SC | CAD0002: Empresa privada; CAD0003: Local; CAD0005: Águas de Penha; CAD0006: AP; Habitantes DFE0001: 36124; Habitantes DFE0002: 36063; Habitantes DFE0003: 61; Habitantes GTA2100: 4212502UNTAA00010; Habitantes GTA2101: Morro do Ouro; Habitantes GTA2102: Sim
4212502 | Sul | Penha | SC | CAD0002: Empresa privada; CAD0003: Local; CAD0005: Águas de Penha; CAD0006: AP; Habitantes DFE0001: 36124; Habitantes DFE0002: 36063; Habitantes DFE0003: 61; Habitantes GTA2100: 4212502UNTAA00013; Habitantes GTA2101: ETA Penha - Penha; Habitantes GTA2102: Sim
4212502 | Sul | Penha | SC | CAD0002: Empresa privada; CAD0003: Local; CAD0005: Águas de Penha; CAD0006: AP; Habitantes DFE0001: 36124; Habitantes DFE0002: 36063; Habitantes DFE0003: 61; Habitantes GTA2100: 4212502UNTAA00009; Habitantes GTA2101: São Nicolau; Habitantes GTA2102: Sim
4212502 | Sul | Penha | SC | CAD0002: Empresa privada; CAD0003: Local; CAD0005: Águas de Penha; CAD0006: AP; Habitantes DFE0001: 36124; Habitantes DFE0002: 36063; Habitantes DFE0003: 61; Habitantes GTA2100: 4212502UNTAA00008; Habitantes GTA2101: São Miguel 2; Habitantes GTA2102: Sim
4212502 | Sul | Penha | SC | CAD0002: Empresa privada; CAD0003: Local; CAD0005: Águas de Penha; CAD0006: AP; Habitantes DFE0001: 36124; Habitantes DFE0002: 36063; Habitantes DFE0003: 61; Habitantes GTA2100: 4212502UNTAA00001; Habitantes GTA2101: Beto Carreiro; Habitantes GTA2102: Sim
4212502 | Sul | Penha | SC | CAD0002: Empresa privada; CAD0003: Local; CAD0005: Águas de Penha; CAD0006: AP; Habitantes DFE0001: 36124; Habitantes DFE0002: 36063; Habitantes DFE0003: 61; Habitantes GTA2100: 4212502UNTAA00003; Habitantes GTA2101: Santa Clara 2; Habitantes GTA2102: Sim
4212502 | Sul | Penha | SC | CAD0002: Empresa privada; CAD0003: Local; CAD0005: Águas de Penha; CAD0006: AP; Habitantes DFE0001: 36124; Habitantes DFE0002: 36063; Habitantes DFE0003: 61; Habitantes GTA2100: 4212502UNTAA00007; Habitantes GTA2101: São Miguel 1; Habitantes GTA2102: Sim
4212502 | Sul | Penha | SC | CAD0002: Empresa privada; CAD0003: Local; CAD0005: Águas de Penha; CAD0006: AP; Habitantes DFE0001: 36124; Habitantes DFE0002: 36063; Habitantes DFE0003: 61; Habitantes GTA2100: 4212502UNTAA00005; Habitantes GTA2101: Santa Lídia Escola; Habitantes GTA2102: Sim
4212502 | Sul | Penha | SC | CAD0002: Empresa privada; CAD0003: Local; CAD0005: Águas de Penha; CAD0006: AP; Habitantes DFE0001: 36124; Habitantes DFE0002: 36063; Habitantes DFE0003: 61; Habitantes GTA2100: 4212502UNTAA00002; Habitantes GTA2101: Santa Clara 1; Habitantes GTA2102: Sim
4212502 | Sul | Penha | SC | CAD0002: Empresa privada; CAD0003: Local; CAD0005: Águas de Penha; CAD0006: AP; Habitantes DFE0001: 36124; Habitantes DFE0002: 36063; Habitantes DFE0003: 61; Habitantes GTA2100: 4212502UNTAA00012; Habitantes GTA2101: Lagoa 2; Habitantes GTA2102: Sim
4212502 | Sul | Penha | SC | CAD0002: Empresa privada; CAD0003: Local; CAD0005: Águas de Penha; CAD0006: AP; Habitantes DFE0001: 36124; Habitantes DFE0002: 36063; Habitantes DFE0003: 61; Habitantes GTA2100: 4212502UNTAA00006; Habitantes GTA2101: São Cristóvão; Habitantes GTA2102: Sim
4212502 | Sul | Penha | SC | CAD0002: Empresa privada; CAD0003: Local; CAD0005: Águas de Penha; CAD0006: AP; Habitantes DFE0001: 36124; Habitantes DFE0002: 36063; Habitantes DFE0003: 61; Habitantes GTA2100: 4212502UNTAA00004; Habitantes GTA2101: Santa Lídia; Habitantes GTA2102: Sim
4213203 | Sul | Pomerode | SC | Empresa privada | Local | Pomerwasser Ambiental S.P.E. S.A. | PWA | 36392 | 31759 | 4633 | 4213203UNTAA00001 | ETA 01 - Pomerode | Sim |  | Lat -26.7394003 | Long -49.1807527 | 40 | 40 | 1-Coagulação 2-Floculação 3-Decantação 5-Filtração 6-Desinfecção 7-Fluoretação |  | 1071.42 | Sim | Não | Outro
4213203 | Sul | Pomerode | SC | Empresa privada | Local | Pomerwasser Ambiental S.P.E. S.A. | PWA | 36392 | 31759 | 4633 | 4213203UNTAA00003 | ETA 03 - Pomerode | Sim |  | Lat -26.7780882 | Long -49.1351638 | 2 | 2 | 6-Desinfecção 7-Fluoretação |  | 62.67 | Sim | Não | Outro
4213203 | Sul | Pomerode | SC | Empresa privada | Local | Pomerwasser Ambiental S.P.E. S.A. | PWA | 36392 | 31759 | 4633 | 4213203UNTAA00002 | ETA 02 - Pomerode | Sim |  | Lat -26.7032699 | Long -49.1758518 | 75 | 75 | 1-Coagulação 2-Floculação 3-Decantação 5-Filtração 6-Desinfecção 7-Fluoretação |  | 2079.87 | Sim | Sim | Outro
4213807 | Sul | Praia Grande | SC | Autarquia | Local | Água dos Canyons | SAMAE | 8602 | 6270 | 2332 | 4213807UNTAA00001 | ETA SERRA DO FAXINAL | Sim |  | Lat -29.1992271 | Long -49.9709429 | 19 | 19 | 1-Coagulação 2-Floculação 3-Decantação 5-Filtração 6-Desinfecção 7-Fluoretação 8-Correção de pH |  | 552.52 | Sim | Não
4214003 | Sul | Presidente Getúlio | SC | Autarquia | Local | Serviço de Abastecimento de Água e Tratamento de Esgotos | SAATE | 21293 | 16600 | 4693 | 4214003UNTAA00001 | ETA – SAATE | Sim |  | Lat -27.0435476 | Long -49.6259182 | 50 | 55 | 1-Coagulação 2-Floculação 3-Decantação 5-Filtração 6-Desinfecção 7-Fluoretação 8-Correção de pH |  |  | Não | Não | Outro
4215000 | Sul | Rio Negrinho | SC | Autarquia | Local | Serviço Autônomo de Saneamento Básico | SAMAE | 40168 | 35902 | 4266 | 4215000UNTAA00002 | ETA Volta Grande Rio Negrinho | Sim |  | Lat -26.2591 | Long -49.5177 | 12 | 12 | 1-Coagulação 2-Floculação 3-Decantação 5-Filtração 6-Desinfecção 7-Fluoretação 8-Correção de pH |  |  | Sim | Sim
4215000 | Sul | Rio Negrinho | SC | Autarquia | Local | Serviço Autônomo de Saneamento Básico | SAMAE | 40168 | 35902 | 4266 | 4215000UNTAA00001 | ETA SEDE Rio Negrinho | Sim |  | Lat -26.2591 | Long -49.5177 | 150 | 150 | 1-Coagulação 2-Floculação 3-Decantação 5-Filtração 6-Desinfecção 7-Fluoretação 8-Correção de pH |  |  | Sim | Sim
4216206 | Sul | São Francisco do Sul | SC | CAD0002: Empresa privada; CAD0003: Local; CAD0005: Águas de São Francisco do Sul; CAD0006: ASFS; Habitantes DFE0001: 55784; Habitantes DFE0002: 51985; Habitantes DFE0003: 3799; Habitantes GTA2100: 4216206UNTAA00002; Habitantes GTA2101: Vega; Habitantes GTA2102: Sim
4216206 | Sul | São Francisco do Sul | SC | CAD0002: Empresa privada; CAD0003: Local; CAD0005: Águas de São Francisco do Sul; CAD0006: ASFS; Habitantes DFE0001: 55784; Habitantes DFE0002: 51985; Habitantes DFE0003: 3799; Habitantes GTA2100: 4216206UNTAA00003; Habitantes GTA2101: Vila da Glória; Habitantes GTA2102: Sim
4216206 | Sul | São Francisco do Sul | SC | CAD0002: Empresa privada; CAD0003: Local; CAD0005: Águas de São Francisco do Sul; CAD0006: ASFS; Habitantes DFE0001: 55784; Habitantes DFE0002: 51985; Habitantes DFE0003: 3799; Habitantes GTA2100: 4216206UNTAA00001; Habitantes GTA2101: Rocio Grande; Habitantes GTA2102: Sim
4216255 | Sul | São João do Oeste | SC | CAD0002: Município; CAD0003: Local; CAD0005: Prefeitura Municipal de São João do Oeste; CAD0006: PMSJO; Habitantes DFE0001: 6446; Habitantes DFE0002: 2841; Habitantes DFE0003: 3605; Habitantes GTA2100: 4216255UNTAA00002; Habitantes GTA2101: ETA Cidade; Habitantes GTA2102: Sim
4216255 | Sul | São João do Oeste | SC | CAD0002: Município; CAD0003: Local; CAD0005: Prefeitura Municipal de São João do Oeste; CAD0006: PMSJO; Habitantes DFE0001: 6446; Habitantes DFE0002: 2841; Habitantes DFE0003: 3605; Habitantes GTA2100: 4216255UNTAA00004; Habitantes GTA2101: ETA Jabuticaba; Habitantes GTA2102: Sim
4216255 | Sul | São João do Oeste | SC | CAD0002: Município; CAD0003: Local; CAD0005: Prefeitura Municipal de São João do Oeste; CAD0006: PMSJO; Habitantes DFE0001: 6446; Habitantes DFE0002: 2841; Habitantes DFE0003: 3605; Habitantes GTA2100: 4216255UNTAA00001; Habitantes GTA2101: ETA Beato Roque; Habitantes GTA2102: Sim
4216255 | Sul | São João do Oeste | SC | CAD0002: Município; CAD0003: Local; CAD0005: Prefeitura Municipal de São João do Oeste; CAD0006: PMSJO; Habitantes DFE0001: 6446; Habitantes DFE0002: 2841; Habitantes DFE0003: 3605; Habitantes GTA2100: 4216255UNTAA00003; Habitantes GTA2101: ETA Ipiranga; Habitantes GTA2102: Sim
4217303 | Sul | Saudades | SC | CAD0002: Autarquia; CAD0003: Local; CAD0005: Serviço Autônomo Municipal de Água e Esgoto; CAD0006: SAMAE; Habitantes DFE0001: 10680; Habitantes DFE0002: 6787; Habitantes DFE0003: 3893; Habitantes GTA2100: 4217303UNTAA00003; Habitantes GTA2101: UTS Delegacia; Habitantes GTA2102: Sim
4217303 | Sul | Saudades | SC | CAD0002: Autarquia; CAD0003: Local; CAD0005: Serviço Autônomo Municipal de Água e Esgoto; CAD0006: SAMAE; Habitantes DFE0001: 10680; Habitantes DFE0002: 6787; Habitantes DFE0003: 3893; Habitantes GTA2100: 4217303UNTAA00005; Habitantes GTA2101: UTS Loteamento Vitória; Habitantes GTA2102: Sim
4217303 | Sul | Saudades | SC | CAD0002: Autarquia; CAD0003: Local; CAD0005: Serviço Autônomo Municipal de Água e Esgoto; CAD0006: SAMAE; Habitantes DFE0001: 10680; Habitantes DFE0002: 6787; Habitantes DFE0003: 3893; Habitantes GTA2100: 4217303UNTAA00001; Habitantes GTA2101: ETA 1 - Rio Saudades; Habitantes GTA2102: Sim
4217303 | Sul | Saudades | SC | CAD0002: Autarquia; CAD0003: Local; CAD0005: Serviço Autônomo Municipal de Água e Esgoto; CAD0006: SAMAE; Habitantes DFE0001: 10680; Habitantes DFE0002: 6787; Habitantes DFE0003: 3893; Habitantes GTA2100: 4217303UNTAA00006; Habitantes GTA2101: UTS Bem Morar; Habitantes GTA2102: Sim
4217303 | Sul | Saudades | SC | CAD0002: Autarquia; CAD0003: Local; CAD0005: Serviço Autônomo Municipal de Água e Esgoto; CAD0006: SAMAE; Habitantes DFE0001: 10680; Habitantes DFE0002: 6787; Habitantes DFE0003: 3893; Habitantes GTA2100: 4217303UNTAA00002; Habitantes GTA2101: UTS Lage da Pedra; Habitantes GTA2102: Sim
4217303 | Sul | Saudades | SC | CAD0002: Autarquia; CAD0003: Local; CAD0005: Serviço Autônomo Municipal de Água e Esgoto; CAD0006: SAMAE; Habitantes DFE0001: 10680; Habitantes DFE0002: 6787; Habitantes DFE0003: 3893; Habitantes GTA2100: 4217303UNTAA00004; Habitantes GTA2101: UTS Julião; Habitantes GTA2102: Sim
4218707 | Sul | Tubarão | SC | Empresa privada | Local | Tubarão Saneamento S.A. | TBSSA | 115495 | 108889 | 6606 | 4218707UNTAA00001 | Estação de Tratamento de Água Fábio Silva | Sim | 420395 - Capivari de Baixo / SC 421870 - Tubarão / SC | Lat -28.4874843 | Long -49.0293682 | 450 | 450 | 1-Coagulação 2-Floculação 3-Decantação 4-Flotação 5-Filtração 6-Desinfecção 7-Fluoretação 8-Correção de pH |  | 11354.38 | Sim | Sim | Outro
4219309 | Sul | Videira | SC | CAD0002: Autarquia; CAD0003: Local; CAD0005: Serviço Autônomo de Água e Esgoto do Município de Videira; CAD0006: VISAN; Habitantes DFE0001: 58299; Habitantes DFE0002: 53827; Habitantes DFE0003: 4472; Habitantes GTA2100: 4219309UNTAA00005; Habitantes GTA2101: Poço Rio das Pedras II; Habitantes GTA2102: Sim
4219309 | Sul | Videira | SC | CAD0002: Autarquia; CAD0003: Local; CAD0005: Serviço Autônomo de Água e Esgoto do Município de Videira; CAD0006: VISAN; Habitantes DFE0001: 58299; Habitantes DFE0002: 53827; Habitantes DFE0003: 4472; Habitantes GTA2100: 4219309UNTAA00002; Habitantes GTA2101: Poço Parque da Uva; Habitantes GTA2102: Sim
4219309 | Sul | Videira | SC | CAD0002: Autarquia; CAD0003: Local; CAD0005: Serviço Autônomo de Água e Esgoto do Município de Videira; CAD0006: VISAN; Habitantes DFE0001: 58299; Habitantes DFE0002: 53827; Habitantes DFE0003: 4472; Habitantes GTA2100: 4219309UNTAA00007; Habitantes GTA2101: ETA Videira; Habitantes GTA2102: Sim
4219309 | Sul | Videira | SC | CAD0002: Autarquia; CAD0003: Local; CAD0005: Serviço Autônomo de Água e Esgoto do Município de Videira; CAD0006: VISAN; Habitantes DFE0001: 58299; Habitantes DFE0002: 53827; Habitantes DFE0003: 4472; Habitantes GTA2100: 4219309UNTAA00004; Habitantes GTA2101: Poço Rio das Pedras I; Habitantes GTA2102: Sim
4219309 | Sul | Videira | SC | CAD0002: Autarquia; CAD0003: Local; CAD0005: Serviço Autônomo de Água e Esgoto do Município de Videira; CAD0006: VISAN; Habitantes DFE0001: 58299; Habitantes DFE0002: 53827; Habitantes DFE0003: 4472; Habitantes GTA2100: 4219309UNTAA00006; Habitantes GTA2101: Poço Anta Gorda; Habitantes GTA2102: Sim
4219309 | Sul | Videira | SC | CAD0002: Autarquia; CAD0003: Local; CAD0005: Serviço Autônomo de Água e Esgoto do Município de Videira; CAD0006: VISAN; Habitantes DFE0001: 58299; Habitantes DFE0002: 53827; Habitantes DFE0003: 4472; Habitantes GTA2100: 4219309UNTAA00003; Habitantes GTA2101: Poço Bigger; Habitantes GTA2102: Sim
4219309 | Sul | Videira | SC | CAD0002: Autarquia; CAD0003: Local; CAD0005: Serviço Autônomo de Água e Esgoto do Município de Videira; CAD0006: VISAN; Habitantes DFE0001: 58299; Habitantes DFE0002: 53827; Habitantes DFE0003: 4472; Habitantes GTA2100: 4219309UNTAA00001; Habitantes GTA2101: Poço Campina Bela II; Habitantes GTA2102: Sim
4219853 | Sul | Zortéa | SC | CAD0002: Município; CAD0003: Local; CAD0005: Prefeitura Municipal de Zortéa; CAD0006: PMZ; Habitantes DFE0001: 4170; Habitantes DFE0002: 3714; Habitantes DFE0003: 456; Habitantes GTA2100: 4219853UNTAA00003; Habitantes GTA2101: UTS 3 - Zortéa; Habitantes GTA2102: Sim
4219853 | Sul | Zortéa | SC | CAD0002: Município; CAD0003: Local; CAD0005: Prefeitura Municipal de Zortéa; CAD0006: PMZ; Habitantes DFE0001: 4170; Habitantes DFE0002: 3714; Habitantes DFE0003: 456; Habitantes GTA2100: 4219853UNTAA00001; Habitantes GTA2101: UTS 1 - Zortéa; Habitantes GTA2102: Sim
4219853 | Sul | Zortéa | SC | CAD0002: Município; CAD0003: Local; CAD0005: Prefeitura Municipal de Zortéa; CAD0006: PMZ; Habitantes DFE0001: 4170; Habitantes DFE0002: 3714; Habitantes DFE0003: 456; Habitantes GTA2100: 4219853UNTAA00002; Habitantes GTA2101: UTS 2 - Zortéa; Habitantes GTA2102: Sim
4301503 | Sul | Augusto Pestana | RS | CAD0002: Município; CAD0003: Local; CAD0005: Prefeitura Municipal de Augusto Pestana; CAD0006: PMAP; Habitantes DFE0001: 7302; Habitantes DFE0002: 4172; Habitantes DFE0003: 3130; Habitantes GTA2100: 4301503UNTAA00003; Habitantes GTA2101: UTS Centro 3; Habitantes GTA2102: Sim
4301503 | Sul | Augusto Pestana | RS | CAD0002: Município; CAD0003: Local; CAD0005: Prefeitura Municipal de Augusto Pestana; CAD0006: PMAP; Habitantes DFE0001: 7302; Habitantes DFE0002: 4172; Habitantes DFE0003: 3130; Habitantes GTA2100: 4301503UNTAA00009; Habitantes GTA2101: UTS Bairro Cinquentenário; Habitantes GTA2102: Sim
4301503 | Sul | Augusto Pestana | RS | CAD0002: Município; CAD0003: Local; CAD0005: Prefeitura Municipal de Augusto Pestana; CAD0006: PMAP; Habitantes DFE0001: 7302; Habitantes DFE0002: 4172; Habitantes DFE0003: 3130; Habitantes GTA2100: 4301503UNTAA00008; Habitantes GTA2101: UTS Parque Alfredo Schmidt; Habitantes GTA2102: Sim
4301503 | Sul | Augusto Pestana | RS | CAD0002: Município; CAD0003: Local; CAD0005: Prefeitura Municipal de Augusto Pestana; CAD0006: PMAP; Habitantes DFE0001: 7302; Habitantes DFE0002: 4172; Habitantes DFE0003: 3130; Habitantes GTA2100: 4301503UNTAA00006; Habitantes GTA2101: UTS Rosário - Fuhr; Habitantes GTA2102: Sim
4301503 | Sul | Augusto Pestana | RS | CAD0002: Município; CAD0003: Local; CAD0005: Prefeitura Municipal de Augusto Pestana; CAD0006: PMAP; Habitantes DFE0001: 7302; Habitantes DFE0002: 4172; Habitantes DFE0003: 3130; Habitantes GTA2100: 4301503UNTAA00005; Habitantes GTA2101: UTS Rosário - Klein; Habitantes GTA2102: Sim
4301503 | Sul | Augusto Pestana | RS | CAD0002: Município; CAD0003: Local; CAD0005: Prefeitura Municipal de Augusto Pestana; CAD0006: PMAP; Habitantes DFE0001: 7302; Habitantes DFE0002: 4172; Habitantes DFE0003: 3130; Habitantes GTA2100: 4301503UNTAA00004; Habitantes GTA2101: UTS Colégio José Lange; Habitantes GTA2102: Sim
4301503 | Sul | Augusto Pestana | RS | CAD0002: Município; CAD0003: Local; CAD0005: Prefeitura Municipal de Augusto Pestana; CAD0006: PMAP; Habitantes DFE0001: 7302; Habitantes DFE0002: 4172; Habitantes DFE0003: 3130; Habitantes GTA2100: 4301503UNTAA00007; Habitantes GTA2101: UTS Sede Velha; Habitantes GTA2102: Sim
4301503 | Sul | Augusto Pestana | RS | CAD0002: Município; CAD0003: Local; CAD0005: Prefeitura Municipal de Augusto Pestana; CAD0006: PMAP; Habitantes DFE0001: 7302; Habitantes DFE0002: 4172; Habitantes DFE0003: 3130; Habitantes GTA2100: 4301503UNTAA00002; Habitantes GTA2101: UTS Centro 2; Habitantes GTA2102: Sim
4301602 | Sul | Bagé | RS | CAD0002: Autarquia; CAD0003: Local; CAD0005: Departamento de Água e Esgoto de Bagé; CAD0006: DAEB; Habitantes DFE0001: 121900; Habitantes DFE0002: 118743; Habitantes DFE0003: 3157; Habitantes GTA2100: 4301602UNTAA00001; Habitantes GTA2101: ETA Bagé; Habitantes GTA2102: Sim
4301602 | Sul | Bagé | RS | CAD0002: Autarquia; CAD0003: Local; CAD0005: Departamento de Água e Esgoto de Bagé; CAD0006: DAEB; Habitantes DFE0001: 121900; Habitantes DFE0002: 118743; Habitantes DFE0003: 3157; Habitantes GTA2100: 4301602UNTAA00005; Habitantes GTA2101: UTA Malafaia 1; Habitantes GTA2102: Sim
4301602 | Sul | Bagé | RS | CAD0002: Autarquia; CAD0003: Local; CAD0005: Departamento de Água e Esgoto de Bagé; CAD0006: DAEB; Habitantes DFE0001: 121900; Habitantes DFE0002: 118743; Habitantes DFE0003: 3157; Habitantes GTA2100: 4301602UNTAA00008; Habitantes GTA2101: UTA Tiarajú; Habitantes GTA2102: Sim
4301602 | Sul | Bagé | RS | CAD0002: Autarquia; CAD0003: Local; CAD0005: Departamento de Água e Esgoto de Bagé; CAD0006: DAEB; Habitantes DFE0001: 121900; Habitantes DFE0002: 118743; Habitantes DFE0003: 3157; Habitantes GTA2100: 4301602UNTAA00007; Habitantes GTA2101: UTA Stand; Habitantes GTA2102: Sim
4301602 | Sul | Bagé | RS | CAD0002: Autarquia; CAD0003: Local; CAD0005: Departamento de Água e Esgoto de Bagé; CAD0006: DAEB; Habitantes DFE0001: 121900; Habitantes DFE0002: 118743; Habitantes DFE0003: 3157; Habitantes GTA2100: 4301602UNTAA00006; Habitantes GTA2101: UTA Malafaia 2; Habitantes GTA2102: Sim
4301602 | Sul | Bagé | RS | CAD0002: Autarquia; CAD0003: Local; CAD0005: Departamento de Água e Esgoto de Bagé; CAD0006: DAEB; Habitantes DFE0001: 121900; Habitantes DFE0002: 118743; Habitantes DFE0003: 3157; Habitantes GTA2100: 4301602UNTAA00002; Habitantes GTA2101: UTA São Domingos; Habitantes GTA2102: Sim
4301602 | Sul | Bagé | RS | CAD0002: Autarquia; CAD0003: Local; CAD0005: Departamento de Água e Esgoto de Bagé; CAD0006: DAEB; Habitantes DFE0001: 121900; Habitantes DFE0002: 118743; Habitantes DFE0003: 3157; Habitantes GTA2100: 4301602UNTAA00003; Habitantes GTA2101: UTA Aeroporto; Habitantes GTA2102: Sim
4301602 | Sul | Bagé | RS | CAD0002: Autarquia; CAD0003: Local; CAD0005: Departamento de Água e Esgoto de Bagé; CAD0006: DAEB; Habitantes DFE0001: 121900; Habitantes DFE0002: 118743; Habitantes DFE0003: 3157; Habitantes GTA2100: 4301602UNTAA00004; Habitantes GTA2101: UTA Floresta; Habitantes GTA2102: Sim
4304697 | Sul | Capitão | RS | CAD0002: Município; CAD0003: Local; CAD0005: Prefeitura Municipal de Capitão; CAD0006: RS; Habitantes DFE0001: 2991; Habitantes DFE0002: 1344; Habitantes DFE0003: 1647; Habitantes GTA2100: 4304697UNTAA00005; Habitantes GTA2101: UTS SÃO JACÓ; Habitantes GTA2102: Sim
4304697 | Sul | Capitão | RS | CAD0002: Município; CAD0003: Local; CAD0005: Prefeitura Municipal de Capitão; CAD0006: RS; Habitantes DFE0001: 2991; Habitantes DFE0002: 1344; Habitantes DFE0003: 1647; Habitantes GTA2100: 4304697UNTAA00004; Habitantes GTA2101: UTS ESQUINÃO; Habitantes GTA2102: Sim
4304697 | Sul | Capitão | RS | CAD0002: Município; CAD0003: Local; CAD0005: Prefeitura Municipal de Capitão; CAD0006: RS; Habitantes DFE0001: 2991; Habitantes DFE0002: 1344; Habitantes DFE0003: 1647; Habitantes GTA2100: 4304697UNTAA00003; Habitantes GTA2101: UTS MARINHEIRA; Habitantes GTA2102: Sim
4304697 | Sul | Capitão | RS | CAD0002: Município; CAD0003: Local; CAD0005: Prefeitura Municipal de Capitão; CAD0006: RS; Habitantes DFE0001: 2991; Habitantes DFE0002: 1344; Habitantes DFE0003: 1647; Habitantes GTA2100: 4304697UNTAA00006; Habitantes GTA2101: UTS BICUDO; Habitantes GTA2102: Sim
4304697 | Sul | Capitão | RS | CAD0002: Município; CAD0003: Local; CAD0005: Prefeitura Municipal de Capitão; CAD0006: RS; Habitantes DFE0001: 2991; Habitantes DFE0002: 1344; Habitantes DFE0003: 1647; Habitantes GTA2100: 4304697UNTAA00002; Habitantes GTA2101: UTS IMIGRANTE; Habitantes GTA2102: Sim
4304697 | Sul | Capitão | RS | CAD0002: Município; CAD0003: Local; CAD0005: Prefeitura Municipal de Capitão; CAD0006: RS; Habitantes DFE0001: 2991; Habitantes DFE0002: 1344; Habitantes DFE0003: 1647; Habitantes GTA2100: 4304697UNTAA00001; Habitantes GTA2101: UTS CENTRO; Habitantes GTA2102: Sim
4304713 | Sul | Caraá | RS | Município | Local | Prefeitura Municipal de Caraá | PMC | 7553 | 2101 | 5452 | 4304713UNTAA00005 | SAC (Novidade) | Sim | 430471 - Caraá / RS | Lat -29.8062676 | Long -50.4232232 | 1.7 | 0.6 | 6-Desinfecção |  | 52.56 | Não | Não
4304713 | Sul | Caraá | RS | Município | Local | Prefeitura Municipal de Caraá | PMC | 7553 | 2101 | 5452 | 4304713UNTAA00018 | SAC (Pedra Branca) | Sim | 430471 - Caraá / RS | Lat -29.7516318 | Long -50.3437243 | 0.8 | 3.6 | 6-Desinfecção |  | 26.28 | Não | Não
4304713 | Sul | Caraá | RS | Município | Local | Prefeitura Municipal de Caraá | PMC | 7553 | 2101 | 5452 | 4304713UNTAA00006 | SAC (Caraá Central) | Sim | 430471 - Caraá / RS | Lat -29.8246774 | Long -50.3909604 | 2.5 | 5 | 6-Desinfecção |  | 78.84 | Não | Não
4304713 | Sul | Caraá | RS | Município | Local | Prefeitura Municipal de Caraá | PMC | 7553 | 2101 | 5452 | 4304713UNTAA00013 | SAC (Sertão) | Sim | 430471 - Caraá / RS | Lat -29.7413729 | Long -50.4154149 | 2.2 | 2.8 | 6-Desinfecção |  | 70.08 | Não | Não
4304713 | Sul | Caraá | RS | Município | Local | Prefeitura Municipal de Caraá | PMC | 7553 | 2101 | 5452 | 4304713UNTAA00024 | SAC (José Cardoso Ramos) | Sim | 430471 - Caraá / RS | Lat -29.7594309 | Long -50.3991955 | 1.4 | 4.2 | 6-Desinfecção |  | 43.8 | Não | Não
4304713 | Sul | Caraá | RS | Município | Local | Prefeitura Municipal de Caraá | PMC | 7553 | 2101 | 5452 | 4304713UNTAA00002 | SAC (Centro) | Sim | 430471 - Caraá / RS |  |  | 0.8 | 7.5 | 6-Desinfecção |  | 26.28 | Não | Não
4304713 | Sul | Caraá | RS | Município | Local | Prefeitura Municipal de Caraá | PMC | 7553 | 2101 | 5452 | 4304713UNTAA00003 | SAC (Canto Azul) | Sim | 430471 - Caraá / RS | Lat -29.7788327 | Long -50.4253151 | 1.7 | 8.3 | 6-Desinfecção |  | 52.56 | Não | Não
4304713 | Sul | Caraá | RS | Município | Local | Prefeitura Municipal de Caraá | PMC | 7553 | 2101 | 5452 | 4304713UNTAA00019 | SAC (Passo Osvaldo Cruz) | Sim | 430471 - Caraá / RS | Lat -29.7712325 | Long -50.3327557 | 1.4 | 3.3 | 6-Desinfecção |  | 43.8 | Não | Não
4304713 | Sul | Caraá | RS | Município | Local | Prefeitura Municipal de Caraá | PMC | 7553 | 2101 | 5452 | 4304713UNTAA00012 | SAC (Quebrada) | Sim | 430471 - Caraá / RS | Lat -29.7766409 | Long -50.4446003 | 1.4 | 3.3 | 6-Desinfecção |  | 43.8 | Não | Não
4304713 | Sul | Caraá | RS | Município | Local | Prefeitura Municipal de Caraá | PMC | 7553 | 2101 | 5452 | 4304713UNTAA00011 | SAC (Morro Agudo) | Sim | 430471 - Caraá / RS | Lat -29.8097529 | Long -50.3370327 | 0.8 | 5.8 | 6-Desinfecção |  | 26.28 | Não | Não
4304713 | Sul | Caraá | RS | Município | Local | Prefeitura Municipal de Caraá | PMC | 7553 | 2101 | 5452 | 4304713UNTAA00020 | SAC (Arroio Guimarães) | Sim | 430471 - Caraá / RS | Lat -29.7648512 | Long -50.3201684 | 0.1 | 9.2 | 6-Desinfecção |  | 17.52 | Não | Não
4304713 | Sul | Caraá | RS | Município | Local | Prefeitura Municipal de Caraá | PMC | 7553 | 2101 | 5452 | 4304713UNTAA00021 | SAC (Fraga) | Sim | 430471 - Caraá / RS | Lat -29.7967163 | Long -50.2824766 | 0.8 | 3.6 | 6-Desinfecção |  | 26.28 | Não | Não
4304713 | Sul | Caraá | RS | Município | Local | Prefeitura Municipal de Caraá | PMC | 7553 | 2101 | 5452 | 4304713UNTAA00004 | SAC (Chapada) | Sim | 430471 - Caraá / RS | Lat -29.8210620 | Long -50.4239145 | 0 | 1.9 | 6-Desinfecção |  |  | Não | Não
4304713 | Sul | Caraá | RS | Município | Local | Prefeitura Municipal de Caraá | PMC | 7553 | 2101 | 5452 | 4304713UNTAA00023 | SAC (Canto Azul 2) | Sim | 430471 - Caraá / RS |  |  | 0.1 | 2.8 | 6-Desinfecção |  | 17.52 | Não | Não
4304713 | Sul | Caraá | RS | Município | Local | Prefeitura Municipal de Caraá | PMC | 7553 | 2101 | 5452 | 4304713UNTAA00016 | SAC (Vila Nova) | Sim | 430471 - Caraá / RS | Lat -29.7474560 | Long -50.3856362 | 1.1 | 6.9 | 6-Desinfecção |  | 35.04 | Não | Não
4304713 | Sul | Caraá | RS | Município | Local | Prefeitura Municipal de Caraá | PMC | 7553 | 2101 | 5452 | 4304713UNTAA00001 | SAC (Divisa) | Sim | 430471 - Caraá / RS |  |  | 0.8 | 3.3 | 6-Desinfecção |  | 26.28 | Não | Não
4304713 | Sul | Caraá | RS | Município | Local | Prefeitura Municipal de Caraá | PMC | 7553 | 2101 | 5452 | 4304713UNTAA00008 | SAC (Alto Caraá) | Sim | 430471 - Caraá / RS | Lat -29.8486906 | Long -50.3436185 | 0.1 | 7.2 | 6-Desinfecção |  | 17.52 | Não | Não
4304713 | Sul | Caraá | RS | Município | Local | Prefeitura Municipal de Caraá | PMC | 7553 | 2101 | 5452 | 4304713UNTAA00017 | SAC (Alto Rio dos Sinos) | Sim | 430471 - Caraá / RS | Lat -29.7652258 | Long -50.3703122 | 1.7 | 3.6 | 6-Desinfecção |  | 52.56 | Não | Não
4304713 | Sul | Caraá | RS | Município | Local | Prefeitura Municipal de Caraá | PMC | 7553 | 2101 | 5452 | 4304713UNTAA00009 | SAC (Grota) | Sim | 430471 - Caraá / RS | Lat -29.7871664 | Long -50.3821556 | 1.1 | 4.4 | 6-Desinfecção |  | 35.04 | Não | Não
4304713 | Sul | Caraá | RS | Município | Local | Prefeitura Municipal de Caraá | PMC | 7553 | 2101 | 5452 | 4304713UNTAA00015 | SAC (Fofonka) | Sim | 430471 - Caraá / RS | Lat -29.7718165 | Long -50.3940942 | 1.9 | 6.7 | 6-Desinfecção |  | 61.32 | Não | Não
4304713 | Sul | Caraá | RS | Município | Local | Prefeitura Municipal de Caraá | PMC | 7553 | 2101 | 5452 | 4304713UNTAA00022 | SAC (Linha Padre Vieira) | Sim | 430471 - Caraá / RS | Lat -29.7967931 | Long -50.2967548 | 0.8 | 3.1 | 6-Desinfecção |  | 26.28 | Não | Não
4304713 | Sul | Caraá | RS | Município | Local | Prefeitura Municipal de Caraá | PMC | 7553 | 2101 | 5452 | 4304713UNTAA00014 | SAC (Padaria) | Sim | 430471 - Caraá / RS |  |  | 0.8 | 2.6 | 6-Desinfecção |  | 26.28 | Não | Não
4304713 | Sul | Caraá | RS | Município | Local | Prefeitura Municipal de Caraá | PMC | 7553 | 2101 | 5452 | 4304713UNTAA00007 | SAC (Nossa Senhora das Lágrimas) | Sim | 430471 - Caraá / RS | Lat -29.8371862 | Long -50.2782438 | 1.4 | 4.4 | 6-Desinfecção |  | 43.8 | Não | Não
4304713 | Sul | Caraá | RS | Município | Local | Prefeitura Municipal de Caraá | PMC | 7553 | 2101 | 5452 | 4304713UNTAA00010 | SAC (Alto Rio do Meio) | Sim | 430471 - Caraá / RS | Lat -29.8089965 | Long -50.3782236 | 1.9 | 8.3 | 6-Desinfecção |  | 61.32 | Não | Não
4305108 | Sul | Caxias do Sul | RS | CAD0002: Autarquia; CAD0003: Local; CAD0005: Serviço Autônomo Municipal de Água e Esgoto; CAD0006: SAMAE; Habitantes DFE0001: 479256; Habitantes DFE0002: 462338; Habitantes DFE0003: 16918; Habitantes GTA2100: 4305108UNTAA00001; Habitantes GTA2101: ETA Borges de Medeiros; Habitantes GTA2102: Sim; Graus decimais GTA2104: Lat -29.1568555; Graus decimais GTA2105: Long -51.1772090; l/s GTA2107: 110
4305108 | Sul | Caxias do Sul | RS | CAD0002: Autarquia; CAD0003: Local; CAD0005: Serviço Autônomo Municipal de Água e Esgoto; CAD0006: SAMAE; Habitantes DFE0001: 479256; Habitantes DFE0002: 462338; Habitantes DFE0003: 16918; Habitantes GTA2100: 4305108UNTAA00004; Habitantes GTA2101: ETA Ildefonso Schroeber; Habitantes GTA2102: Não
4305108 | Sul | Caxias do Sul | RS | CAD0002: Autarquia; CAD0003: Local; CAD0005: Serviço Autônomo Municipal de Água e Esgoto; CAD0006: SAMAE; Habitantes DFE0001: 479256; Habitantes DFE0002: 462338; Habitantes DFE0003: 16918; Habitantes GTA2100: 4305108UNTAA00002; Habitantes GTA2101: ETA Parque da Imprensa; Habitantes GTA2102: Sim; Graus decimais GTA2104: Lat -29.1653629; Graus decimais GTA2105: Long -51.1635921; l/s GTA2107: 1200
4305108 | Sul | Caxias do Sul | RS | Autarquia | Local | Serviço Autônomo Municipal de Água e Esgoto | SAMAE | 479256 | 462338 | 16918 | 4305108UNTAA00006 | ETA Samuara | Sim |  | Lat -29.1841148 | Long -51.2650973 |  | 46 | [6 empty] | ETA Samuara esteve em operação até maio de 2024.
4305108 | Sul | Caxias do Sul | RS | CAD0002: Autarquia; CAD0003: Local; CAD0005: Serviço Autônomo Municipal de Água e Esgoto; CAD0006: SAMAE; Habitantes DFE0001: 479256; Habitantes DFE0002: 462338; Habitantes DFE0003: 16918; Habitantes GTA2100: 4305108UNTAA00005; Habitantes GTA2101: ETA Morro Alegre; Habitantes GTA2102: Sim; Graus decimais GTA2104: Lat -29.0786348; Graus decimais GTA2105: Long -50.9592067; l/s GTA2107: 1000
4305108 | Sul | Caxias do Sul | RS | CAD0002: Autarquia; CAD0003: Local; CAD0005: Serviço Autônomo Municipal de Água e Esgoto; CAD0006: SAMAE; Habitantes DFE0001: 479256; Habitantes DFE0002: 462338; Habitantes DFE0003: 16918; Habitantes GTA2100: 4305108UNTAA00003; Habitantes GTA2101: ETA Celeste Gobbato; Habitantes GTA2102: Sim; Graus decimais GTA2104: Lat -29.1404707; Graus decimais GTA2105: Long -51.1870226; l/s GTA2107: 350
4308250 | Sul | Floriano Peixoto | RS | CAD0002: Município; CAD0003: Local; CAD0005: Prefeitura Municipal de Floriano Peixoto; CAD0006: PMFP; Habitantes DFE0001: 1694; Habitantes DFE0002: 447; Habitantes DFE0003: 1247; Habitantes GTA2100: 4308250UNTAA00002; Habitantes GTA2101: UTS 2 - Floriano Peixoto; Habitantes GTA2102: Sim
4308250 | Sul | Floriano Peixoto | RS | CAD0002: Município; CAD0003: Local; CAD0005: Prefeitura Municipal de Floriano Peixoto; CAD0006: PMFP; Habitantes DFE0001: 1694; Habitantes DFE0002: 447; Habitantes DFE0003: 1247; Habitantes GTA2100: 4308250UNTAA00003; Habitantes GTA2101: UTS 3 - Floriano Peixoto; Habitantes GTA2102: Sim
4308250 | Sul | Floriano Peixoto | RS | CAD0002: Município; CAD0003: Local; CAD0005: Prefeitura Municipal de Floriano Peixoto; CAD0006: PMFP; Habitantes DFE0001: 1694; Habitantes DFE0002: 447; Habitantes DFE0003: 1247; Habitantes GTA2100: 4308250UNTAA00001; Habitantes GTA2101: UTS 1 - Floriano Peixoto; Habitantes GTA2102: Sim
4308433 | Sul | Forquetinha | RS | CAD0002: Município; CAD0003: Local; CAD0005: Prefeitura Municipal de Forquetinha; CAD0006: PMF; Habitantes DFE0001: 2441; Habitantes DFE0002: 749; Habitantes DFE0003: 1692; Habitantes GTA2100: 4308433UNTAA00006; Habitantes GTA2101: UTS - São Vitor; Habitantes GTA2102: Sim
4308433 | Sul | Forquetinha | RS | CAD0002: Município; CAD0003: Local; CAD0005: Prefeitura Municipal de Forquetinha; CAD0006: PMF; Habitantes DFE0001: 2441; Habitantes DFE0002: 749; Habitantes DFE0003: 1692; Habitantes GTA2100: 4308433UNTAA00005; Habitantes GTA2101: UTS - Picada Hermann; Habitantes GTA2102: Sim
4308433 | Sul | Forquetinha | RS | CAD0002: Município; CAD0003: Local; CAD0005: Prefeitura Municipal de Forquetinha; CAD0006: PMF; Habitantes DFE0001: 2441; Habitantes DFE0002: 749; Habitantes DFE0003: 1692; Habitantes GTA2100: 4308433UNTAA00012; Habitantes GTA2101: UTS - Poço Atlético; Habitantes GTA2102: Sim
4308433 | Sul | Forquetinha | RS | CAD0002: Município; CAD0003: Local; CAD0005: Prefeitura Municipal de Forquetinha; CAD0006: PMF; Habitantes DFE0001: 2441; Habitantes DFE0002: 749; Habitantes DFE0003: 1692; Habitantes GTA2100: 4308433UNTAA00008; Habitantes GTA2101: UTS - Dilce Hubner; Habitantes GTA2102: Sim
4308433 | Sul | Forquetinha | RS | CAD0002: Município; CAD0003: Local; CAD0005: Prefeitura Municipal de Forquetinha; CAD0006: PMF; Habitantes DFE0001: 2441; Habitantes DFE0002: 749; Habitantes DFE0003: 1692; Habitantes GTA2100: 4308433UNTAA00001; Habitantes GTA2101: UTS - Eldo Schmeier; Habitantes GTA2102: Sim
4308433 | Sul | Forquetinha | RS | CAD0002: Município; CAD0003: Local; CAD0005: Prefeitura Municipal de Forquetinha; CAD0006: PMF; Habitantes DFE0001: 2441; Habitantes DFE0002: 749; Habitantes DFE0003: 1692; Habitantes GTA2100: 4308433UNTAA00004; Habitantes GTA2101: UTS - Gastão Ruppenthal; Habitantes GTA2102: Sim
4308433 | Sul | Forquetinha | RS | CAD0002: Município; CAD0003: Local; CAD0005: Prefeitura Municipal de Forquetinha; CAD0006: PMF; Habitantes DFE0001: 2441; Habitantes DFE0002: 749; Habitantes DFE0003: 1692; Habitantes GTA2100: 4308433UNTAA00009; Habitantes GTA2101: UTS - Loteamento Troller; Habitantes GTA2102: Sim
4308433 | Sul | Forquetinha | RS | CAD0002: Município; CAD0003: Local; CAD0005: Prefeitura Municipal de Forquetinha; CAD0006: PMF; Habitantes DFE0001: 2441; Habitantes DFE0002: 749; Habitantes DFE0003: 1692; Habitantes GTA2100: 4308433UNTAA00014; Habitantes GTA2101: UTS - Sociedade Arroio Alegre; Habitantes GTA2102: Sim
4308433 | Sul | Forquetinha | RS | CAD0002: Município; CAD0003: Local; CAD0005: Prefeitura Municipal de Forquetinha; CAD0006: PMF; Habitantes DFE0001: 2441; Habitantes DFE0002: 749; Habitantes DFE0003: 1692; Habitantes GTA2100: 4308433UNTAA00007; Habitantes GTA2101: UTS - Arroio Abelha I; Habitantes GTA2102: Sim
4308433 | Sul | Forquetinha | RS | CAD0002: Município; CAD0003: Local; CAD0005: Prefeitura Municipal de Forquetinha; CAD0006: PMF; Habitantes DFE0001: 2441; Habitantes DFE0002: 749; Habitantes DFE0003: 1692; Habitantes GTA2100: 4308433UNTAA00002; Habitantes GTA2101: UTS - Araguari I Edson Wentz; Habitantes GTA2102: Sim
4308433 | Sul | Forquetinha | RS | CAD0002: Município; CAD0003: Local; CAD0005: Prefeitura Municipal de Forquetinha; CAD0006: PMF; Habitantes DFE0001: 2441; Habitantes DFE0002: 749; Habitantes DFE0003: 1692; Habitantes GTA2100: 4308433UNTAA00003; Habitantes GTA2101: UTS - Araguari II Ademir Forster; Habitantes GTA2102: Sim
4308433 | Sul | Forquetinha | RS | CAD0002: Município; CAD0003: Local; CAD0005: Prefeitura Municipal de Forquetinha; CAD0006: PMF; Habitantes DFE0001: 2441; Habitantes DFE0002: 749; Habitantes DFE0003: 1692; Habitantes GTA2100: 4308433UNTAA00015; Habitantes GTA2101: UTS - Arroio Abelha II; Habitantes GTA2102: Sim
4308433 | Sul | Forquetinha | RS | CAD0002: Município; CAD0003: Local; CAD0005: Prefeitura Municipal de Forquetinha; CAD0006: PMF; Habitantes DFE0001: 2441; Habitantes DFE0002: 749; Habitantes DFE0003: 1692; Habitantes GTA2100: 4308433UNTAA00013; Habitantes GTA2101: UTS - Sociedade Águas Claras; Habitantes GTA2102: Sim
4308433 | Sul | Forquetinha | RS | CAD0002: Município; CAD0003: Local; CAD0005: Prefeitura Municipal de Forquetinha; CAD0006: PMF; Habitantes DFE0001: 2441; Habitantes DFE0002: 749; Habitantes DFE0003: 1692; Habitantes GTA2100: 4308433UNTAA00010; Habitantes GTA2101: UTS - Sede; Habitantes GTA2102: Sim
4308433 | Sul | Forquetinha | RS | CAD0002: Município; CAD0003: Local; CAD0005: Prefeitura Municipal de Forquetinha; CAD0006: PMF; Habitantes DFE0001: 2441; Habitantes DFE0002: 749; Habitantes DFE0003: 1692; Habitantes GTA2100: 4308433UNTAA00011; Habitantes GTA2101: UTS - Carlos Gomes; Habitantes GTA2102: Sim
4311643 | Sul | Linha Nova | RS | Município | Local | Prefeitura Municipal de Linha Nova | PMLN | 1720 | 449 | 1271 | 4311643UNTAA00004 | SAA CANTO KARLING | Sim |  | Lat -29.4841167 | Long -51.1795429 |  | 1.3 | 6-Desinfecção 7-Fluoretação
4311643 | Sul | Linha Nova | RS | Município | Local | Prefeitura Municipal de Linha Nova | PMLN | 1720 | 449 | 1271 | 4311643UNTAA00006 | SAA CANTO SCHEIBIG | Sim |  | Lat -29.4684879 | Long -51.1934720 |  | 2.5 | 6-Desinfecção 7-Fluoretação
4311643 | Sul | Linha Nova | RS | Município | Local | Prefeitura Municipal de Linha Nova | PMLN | 1720 | 449 | 1271 | 4311643UNTAA00010 | SAA SÃO JOSÉ 2 | Sim |  | Lat -29.4576947 | Long -51.2095675 |  | 2.2 | 6-Desinfecção 7-Fluoretação
4311643 | Sul | Linha Nova | RS | Município | Local | Prefeitura Municipal de Linha Nova | PMLN | 1720 | 449 | 1271 | 4311643UNTAA00005 | SAA SÃO JOSÉ 1 | Sim |  | Lat -29.4576267 | Long -51.2095992 |  | 2.6 | 6-Desinfecção 7-Fluoretação
4311643 | Sul | Linha Nova | RS | Município | Local | Prefeitura Municipal de Linha Nova | PMLN | 1720 | 449 | 1271 | 4311643UNTAA00002 | SAA CANTO SCHONS | Sim |  | Lat -29.4763883 | Long -51.2030455 |  | 1.1 | 6-Desinfecção 7-Fluoretação
4311643 | Sul | Linha Nova | RS | Município | Local | Prefeitura Municipal de Linha Nova | PMLN | 1720 | 449 | 1271 | 4311643UNTAA00003 | SAA RINCÃO DA SERRA | Sim |  | Lat -29.4158671 | Long -51.2043574 |  | 4.1 | 6-Desinfecção 7-Fluoretação
4311643 | Sul | Linha Nova | RS | Município | Local | Prefeitura Municipal de Linha Nova | PMLN | 1720 | 449 | 1271 | 4311643UNTAA00001 | SAA ROSEIRAL | Sim |  | Lat -29.4748806 | Long -51.2428035 |  | 2.2 | 6-Desinfecção 7-Fluoretação
4311734 | Sul | Mampituba | RS | Município | Local | Prefeitura Municipal de Mampituba | DEMAEM | 3201 | 843 | 2358 | 4311734UNTAA00003 | UTS Pereira Lentz | Sim |  |  |  |  | 87.5 | 6-Desinfecção |  | 87.5 | Não | Sim | Outro
4311734 | Sul | Mampituba | RS | Município | Local | Prefeitura Municipal de Mampituba | DEMAEM | 3201 | 843 | 2358 | 4311734UNTAA00004 | UTS Rio de Dentro | Sim |  |  |  |  | 455.3 | 6-Desinfecção |  | 45.53 | Não | Sim | Outro
4311734 | Sul | Mampituba | RS | Município | Local | Prefeitura Municipal de Mampituba | DEMAEM | 3201 | 843 | 2358 | 4311734UNTAA00005 | UTS Roça da Estância | Sim |  |  |  |  | 502.1 | 6-Desinfecção |  | 50.21 | Não | Sim | Outro
4311734 | Sul | Mampituba | RS | Município | Local | Prefeitura Municipal de Mampituba | DEMAEM | 3201 | 843 | 2358 | 4311734UNTAA00001 | UTS Sede | Sim | 431173 - Mampituba / RS |  |  |  | 307 | 6-Desinfecção |  | 30.7 | Sim | Não | Outro
4311734 | Sul | Mampituba | RS | Município | Local | Prefeitura Municipal de Mampituba | DEMAEM | 3201 | 843 | 2358 | 4311734UNTAA00006 | UTS Alto Rio de Dentro | Sim |  |  |  |  | 162 | 6-Desinfecção |  | 16.2 | Não | Sim | Outro
4311734 | Sul | Mampituba | RS | Município | Local | Prefeitura Municipal de Mampituba | DEMAEM | 3201 | 843 | 2358 | 4311734UNTAA00002 | UTS Cambraia | Sim |  |  |  |  | 206 | 6-Desinfecção |  | 20.6 | Não | Sim | Outro
4311791 | Sul | Maratá | RS | Município | Local | Prefeitura Municipal de Maratá | PMM | 2521 | 897 | 1624 | 4311791UNTAA00018 | Vila Nova - Remi Mello | Sim | 431179 - Maratá / RS | Lat -29.5717778 | Long -51.5600000 | 2.5 | 2.5 | 9-Outro | Desinfecção - Cloro líquido |  | Sim | Não
4311791 | Sul | Maratá | RS | Município | Local | Prefeitura Municipal de Maratá | PMM | 2521 | 897 | 1624 | 4311791UNTAA00009 | Linha Kerber - Rudi Kirsten | Sim | 431179 - Maratá / RS | Lat -29.5489999 | Long -51534.0000000 | 4.2 | 4.2 | 9-Outro | Desinfecção - Clorado por compensação |  | Sim | Não
4311791 | Sul | Maratá | RS | Município | Local | Prefeitura Municipal de Maratá | PMM | 2521 | 897 | 1624 | 4311791UNTAA00021 | Sede - Chácara Tarso | Sim | 431179 - Maratá / RS | Lat -29.5469999 | Long -51556.0000000 | 3.3 | 3.3 | 9-Outro | Desinfecção - Cloro líquido |  | Não | Não
4311791 | Sul | Maratá | RS | Município | Local | Prefeitura Municipal de Maratá | PMM | 2521 | 897 | 1624 | 4311791UNTAA00022 | Sede - Rua Júlio Veterinário | Sim | 431179 - Maratá / RS | Lat -29545.0000000 | Long -51.5579999 | 5 | 5 | 9-Outro | Desinfecção - Cloro líquido |  | Não | Não
4311791 | Sul | Maratá | RS | Município | Local | Prefeitura Municipal de Maratá | PMM | 2521 | 897 | 1624 | 4311791UNTAA00012 | Macega - Olevino Machado | Sim | 431179 - Maratá / RS | Lat -29.6000000 | Long -51563.0000000 | 1.3 | 1.3 | 9-Outro | Desinfecção - Cloro líquido |  | Sim | Não
4311791 | Sul | Maratá | RS | Município | Local | Prefeitura Municipal de Maratá | PMM | 2521 | 897 | 1624 | 4311791UNTAA00004 | Esperança - Arnildo Ludwig | Sim | 431179 - Maratá / RS | Lat -29.5261111 | Long -51.5567222 | 2.4 | 2.4 | 9-Outro | Desinfecção - Cloro líquido |  | Sim | Não
4311791 | Sul | Maratá | RS | Município | Local | Prefeitura Municipal de Maratá | PMM | 2521 | 897 | 1624 | 4311791UNTAA00003 | Maratá Alto - Ormar Diering | Sim | 431179 - Maratá / RS | Lat -29.5437722 | Long -51.5697500 | 0.7 | 0.7 | 9-Outro | Desinfecção - Cloro líquido |  | Sim | Não
4311791 | Sul | Maratá | RS | Município | Local | Prefeitura Municipal de Maratá | PMM | 2521 | 897 | 1624 | 4311791UNTAA00017 | Vitória - Roque Giehl | Sim | 431179 - Maratá / RS | Lat -29.5739999 | Long -51.5428333 | 3.1 | 3.1 | 9-Outro | Desinfecção - Cloro líquido |  | Sim | Não
4311791 | Sul | Maratá | RS | Município | Local | Prefeitura Municipal de Maratá | PMM | 2521 | 897 | 1624 | 4311791UNTAA00006 | São Pedro do Maratá - Nestor Schalemberger | Sim | 431179 - Maratá / RS | Lat -29531.0000000 | Long -51.5435000 | 5.6 | 5.6 | 9-Outro | Desinfecção - Cloro pastilhas |  | Sim | Não
4311791 | Sul | Maratá | RS | Município | Local | Prefeitura Municipal de Maratá | PMM | 2521 | 897 | 1624 | 4311791UNTAA00007 | Uricana (São José do Sul) - Renato Lenhart | Sim | 431179 - Maratá / RS | Lat -29555.0000000 | Long -51.5600000 | 1.9 | 1.9 | 9-Outro | Desinfecção - Cloro líquido |  | Sim | Não
4311791 | Sul | Maratá | RS | Município | Local | Prefeitura Municipal de Maratá | PMM | 2521 | 897 | 1624 | 4311791UNTAA00010 | Linha Kerber - Francisco Roveder | Sim | 431179 - Maratá / RS | Lat -29.5469999 | Long -51544.0000000 | 1.9 | 1.9 | 9-Outro | Desinfecção - Clorado por compensação |  | Sim | Não
4311791 | Sul | Maratá | RS | Município | Local | Prefeitura Municipal de Maratá | PMM | 2521 | 897 | 1624 | 4311791UNTAA00016 | Passo Fundo - Anderson Nied | Sim | 431179 - Maratá / RS | Lat -29.5229361 | Long -51.5742778 | 1.7 | 1.7 | 9-Outro | Desinfecção - Cloro líquido |  | Sim | Não
4311791 | Sul | Maratá | RS | Município | Local | Prefeitura Municipal de Maratá | PMM | 2521 | 897 | 1624 | 4311791UNTAA00011 | Linha Progresso - Raul Schenkel | Sim | 431179 - Maratá / RS | Lat -29.5589999 | Long -51539.0000000 | 2.5 | 2.5 | 9-Outro | Desinfecção - Cloro líquido |  | Sim | Não
4311791 | Sul | Maratá | RS | Município | Local | Prefeitura Municipal de Maratá | PMM | 2521 | 897 | 1624 | 4311791UNTAA00005 | São Pedro do Maratá - Artenio Musskopf | Sim | 431179 - Maratá / RS | Lat -29528.0000000 | Long -51573.0000000 | 2.4 | 2.4 | 9-Outro | Desinfecção - Cloro pastilhas |  | Sim | Não
4311791 | Sul | Maratá | RS | Município | Local | Prefeitura Municipal de Maratá | PMM | 2521 | 897 | 1624 | 4311791UNTAA00019 | Sede - Residência Josefina Stein | Sim | 431179 - Maratá / RS | Lat -29553.0000000 | Long -51557.0000000 | 0.8 | 0.8 | 9-Outro | Desinfecção - Cloro líquido |  | Não | Não
4311791 | Sul | Maratá | RS | Município | Local | Prefeitura Municipal de Maratá | PMM | 2521 | 897 | 1624 | 4311791UNTAA00023 | Sede - Dirceu Kirsten | Sim | 431179 - Maratá / RS | Lat -29.5369999 | Long -51.5555556 | 0.6 | 0.6 | 9-Outro | Desinfecção - Cloro líquido |  | Não | Não
4311791 | Sul | Maratá | RS | Município | Local | Prefeitura Municipal de Maratá | PMM | 2521 | 897 | 1624 | 4311791UNTAA00020 | Sede - Conselho tutelar (antiga creche) | Sim | 431179 - Maratá / RS | Lat -29.5479999 | Long -51.5547778 | 1.4 | 1.4 | 9-Outro | Desinfecção - Cloro líquido |  | Não | Não
4311791 | Sul | Maratá | RS | Município | Local | Prefeitura Municipal de Maratá | PMM | 2521 | 897 | 1624 | 4311791UNTAA00001 | Boa Esperança - Escola Albino Cassel | Sim | 431179 - Maratá / RS | Lat -29505.0000000 | Long -51572.0000000 | 2.2 | 2.2 | 9-Outro | Desinfecção - Cloro líquido |  | Sim | Não
4311791 | Sul | Maratá | RS | Município | Local | Prefeitura Municipal de Maratá | PMM | 2521 | 897 | 1624 | 4311791UNTAA00015 | Passo Fundo - Werno Bittenbender | Sim | 431179 - Maratá / RS | Lat -29.5258889 | Long -51.5700000 | 0 | 0 | 9-Outro | Desinfecção - Cloro líquido |  | Sim | Não
4311791 | Sul | Maratá | RS | Município | Local | Prefeitura Municipal de Maratá | PMM | 2521 | 897 | 1624 | 4311791UNTAA00014 | Encruzilhada Maratá | Sim | 431179 - Maratá / RS | Lat -29545.0000000 | Long -51.5800000 | 5 | 5 | 9-Outro | Desinfecção - Cloro líquido |  | Sim | Não
4311791 | Sul | Maratá | RS | Município | Local | Prefeitura Municipal de Maratá | PMM | 2521 | 897 | 1624 | 4311791UNTAA00013 | Esperança - Jacó Holderbaum | Sim | 431179 - Maratá / RS | Lat -29.5079999 | Long -51538.0000000 | 0 | 0 | 9-Outro | Desinfecção - Cloro líquido |  | Sim | Não
4311791 | Sul | Maratá | RS | Município | Local | Prefeitura Municipal de Maratá | PMM | 2521 | 897 | 1624 | 4311791UNTAA00002 | Maratá Alto - Bernardo Gotz | Sim | 431179 - Maratá / RS | Lat -29.5330556 | Long -51.5747222 | 1.9 | 1.9 | 9-Outro | Desinfecção - Cloro líquido |  | Sim | Não
4311791 | Sul | Maratá | RS | Município | Local | Prefeitura Municipal de Maratá | PMM | 2521 | 897 | 1624 | 4311791UNTAA00008 | Linha Kerber - Olímpio Brandt | Sim | 431179 - Maratá / RS | Lat -29.5489999 | Long -51.5369999 | 3.3 | 3.3 | 9-Outro | Desinfecção - Clorado por compensação |  | Sim | Não
4312609 | Sul | Muçum | RS | CAD0002: Município; CAD0003: Local; CAD0005: Prefeitura Municipal de Muçum; CAD0006: PMM; Habitantes DFE0001: 4694; Habitantes DFE0002: 4021; Habitantes DFE0003: 673; Habitantes GTA2100: 4312609UNTAA00002; Habitantes GTA2101: ND 2 - Muçum; Habitantes GTA2102: Sim
4312609 | Sul | Muçum | RS | CAD0002: Município; CAD0003: Local; CAD0005: Prefeitura Municipal de Muçum; CAD0006: PMM; Habitantes DFE0001: 4694; Habitantes DFE0002: 4021; Habitantes DFE0003: 673; Habitantes GTA2100: 4312609UNTAA00005; Habitantes GTA2101: ND 5 - Muçum; Habitantes GTA2102: Sim
4312609 | Sul | Muçum | RS | CAD0002: Município; CAD0003: Local; CAD0005: Prefeitura Municipal de Muçum; CAD0006: PMM; Habitantes DFE0001: 4694; Habitantes DFE0002: 4021; Habitantes DFE0003: 673; Habitantes GTA2100: 4312609UNTAA00003; Habitantes GTA2101: ND 3 - Muçum; Habitantes GTA2102: Sim
4312609 | Sul | Muçum | RS | CAD0002: Município; CAD0003: Local; CAD0005: Prefeitura Municipal de Muçum; CAD0006: PMM; Habitantes DFE0001: 4694; Habitantes DFE0002: 4021; Habitantes DFE0003: 673; Habitantes GTA2100: 4312609UNTAA00007; Habitantes GTA2101: ND 7 - Muçum; Habitantes GTA2102: Sim
4312609 | Sul | Muçum | RS | CAD0002: Município; CAD0003: Local; CAD0005: Prefeitura Municipal de Muçum; CAD0006: PMM; Habitantes DFE0001: 4694; Habitantes DFE0002: 4021; Habitantes DFE0003: 673; Habitantes GTA2100: 4312609UNTAA00004; Habitantes GTA2101: ND 4 - Muçum; Habitantes GTA2102: Sim
4312609 | Sul | Muçum | RS | CAD0002: Município; CAD0003: Local; CAD0005: Prefeitura Municipal de Muçum; CAD0006: PMM; Habitantes DFE0001: 4694; Habitantes DFE0002: 4021; Habitantes DFE0003: 673; Habitantes GTA2100: 4312609UNTAA00001; Habitantes GTA2101: ND 1 - Muçum; Habitantes GTA2102: Sim
4312609 | Sul | Muçum | RS | CAD0002: Município; CAD0003: Local; CAD0005: Prefeitura Municipal de Muçum; CAD0006: PMM; Habitantes DFE0001: 4694; Habitantes DFE0002: 4021; Habitantes DFE0003: 673; Habitantes GTA2100: 4312609UNTAA00008; Habitantes GTA2101: ND 8 - Muçum; Habitantes GTA2102: Sim
4312609 | Sul | Muçum | RS | CAD0002: Município; CAD0003: Local; CAD0005: Prefeitura Municipal de Muçum; CAD0006: PMM; Habitantes DFE0001: 4694; Habitantes DFE0002: 4021; Habitantes DFE0003: 673; Habitantes GTA2100: 4312609UNTAA00009; Habitantes GTA2101: ND 9 - Muçum; Habitantes GTA2102: Sim
4312609 | Sul | Muçum | RS | CAD0002: Município; CAD0003: Local; CAD0005: Prefeitura Municipal de Muçum; CAD0006: PMM; Habitantes DFE0001: 4694; Habitantes DFE0002: 4021; Habitantes DFE0003: 673; Habitantes GTA2100: 4312609UNTAA00010; Habitantes GTA2101: ND 10 - Muçum; Habitantes GTA2102: Sim
4312609 | Sul | Muçum | RS | CAD0002: Município; CAD0003: Local; CAD0005: Prefeitura Municipal de Muçum; CAD0006: PMM; Habitantes DFE0001: 4694; Habitantes DFE0002: 4021; Habitantes DFE0003: 673; Habitantes GTA2100: 4312609UNTAA00006; Habitantes GTA2101: ND 6 - Muçum; Habitantes GTA2102: Sim
4312674 | Sul | Nicolau Vergueiro | RS | Município | Local | Prefeitura Municipal de Nicolau Vergueiro | PMNV | 1979 | 969 | 1010 | 4312674UNTAA00003 | UTS - CIDADE (LEODOMIRO FELINI) | Sim | 431267 - Nicolau Vergueiro / RS | Lat -28.5367000 | Long -52.4508000 | 4.4 | 0 | 9-Outro | Simples Desinfecção (cloro, dióxido de cloro, hipoclorito de sódio, etc.) | 64495 | Sim | Não
4312674 | Sul | Nicolau Vergueiro | RS | Município | Local | Prefeitura Municipal de Nicolau Vergueiro | PMNV | 1979 | 969 | 1010 | 4312674UNTAA00012 | UTS - LOC. ESTRELA DO SUL (NORTON) | Sim | 431267 - Nicolau Vergueiro / RS | Lat -28482.0000000 | Long -52.5071000 | 1.4 | 0 | 9-Outro | Simples Desinfecção (cloro, dióxido de cloro, hipoclorito de sódio, etc.) | 1301 | Não | Não
4312674 | Sul | Nicolau Vergueiro | RS | Município | Local | Prefeitura Municipal de Nicolau Vergueiro | PMNV | 1979 | 969 | 1010 | 4312674UNTAA00006 | UTS - LOC. ARROIO ESTIVINHA (NADIR CHAVES) | Sim | 431267 - Nicolau Vergueiro / RS | Lat -28.5294000 | Long -52.3812000 | 1 | 0 | 9-Outro | Simples Desinfecção (cloro, dióxido de cloro, hipoclorito de sódio, etc.) | 1504 | Sim | Não
4312674 | Sul | Nicolau Vergueiro | RS | Município | Local | Prefeitura Municipal de Nicolau Vergueiro | PMNV | 1979 | 969 | 1010 | 4312674UNTAA00004 | UTS - LOC. XAXIN | Sim | 431267 - Nicolau Vergueiro / RS | Lat -28525.0000000 | Long -52.4443000 | 1.7 | 0 | 9-Outro | Simples Desinfecção (cloro, dióxido de cloro, hipoclorito de sódio, etc.) | 3865 | Sim | Não
4312674 | Sul | Nicolau Vergueiro | RS | Município | Local | Prefeitura Municipal de Nicolau Vergueiro | PMNV | 1979 | 969 | 1010 | 4312674UNTAA00021 | UTS - LOC. ESTRELA DO SUL (LOT. DORLI KOCH) | Sim | 431267 - Nicolau Vergueiro / RS | Lat -28526.0000000 | Long -52.5459000 | 2.2 | 0 | 9-Outro | Simples Desinfecção (cloro, dióxido de cloro, hipoclorito de sódio, etc.) | 3983 | Sim | Não
4312674 | Sul | Nicolau Vergueiro | RS | Município | Local | Prefeitura Municipal de Nicolau Vergueiro | PMNV | 1979 | 969 | 1010 | 4312674UNTAA00013 | UTS - LOC. ESTRELA DO SUL (LOT. SANTIN) | Sim | 431267 - Nicolau Vergueiro / RS | Lat -28.5038000 | Long -52.5089000 | 1.4 | 0 | 9-Outro | Simples Desinfecção (cloro, dióxido de cloro, hipoclorito de sódio, etc.) | 5409 | Não | Não
4312674 | Sul | Nicolau Vergueiro | RS | Município | Local | Prefeitura Municipal de Nicolau Vergueiro | PMNV | 1979 | 969 | 1010 | 4312674UNTAA00010 | UTS - LOC. ARROIO BERTOLINA | Sim | 431267 - Nicolau Vergueiro / RS | Lat -28.5463000 | Long -52.4298000 | 1.9 | 0 | 9-Outro | Simples Desinfecção (cloro, dióxido de cloro, hipoclorito de sódio, etc.) | 24219 | Sim | Não
4312674 | Sul | Nicolau Vergueiro | RS | Município | Local | Prefeitura Municipal de Nicolau Vergueiro | PMNV | 1979 | 969 | 1010 | 4312674UNTAA00016 | UTS - LOC. ESTRELA DO SUL (LOT. SIDINEI BARTZEN) | Sim | 431267 - Nicolau Vergueiro / RS | Lat -28539.0000000 | Long -52.5466000 | 5.6 | 0 | 9-Outro | Simples Desinfecção (cloro, dióxido de cloro, hipoclorito de sódio, etc.) | 10130 | Sim | Não
4312674 | Sul | Nicolau Vergueiro | RS | Município | Local | Prefeitura Municipal de Nicolau Vergueiro | PMNV | 1979 | 969 | 1010 | 4312674UNTAA00009 | UTS - LOC. COLÔNIA GOBBI (MARCELO FELINI) | Sim | 431267 - Nicolau Vergueiro / RS | Lat -28.5489000 | Long -52.4039000 | 1.4 | 0 | 9-Outro | Simples Desinfecção (cloro, dióxido de cloro, hipoclorito de sódio, etc.) | 2910 | Sim | Não
4312674 | Sul | Nicolau Vergueiro | RS | Município | Local | Prefeitura Municipal de Nicolau Vergueiro | PMNV | 1979 | 969 | 1010 | 4312674UNTAA00019 | UTS - LOC. SITIO BASTOS (RAFAEL BURGUEL) | Sim | 431267 - Nicolau Vergueiro / RS | Lat -28.5104000 | Long -52.4576000 | 1.7 | 0 | 9-Outro | Simples Desinfecção (cloro, dióxido de cloro, hipoclorito de sódio, etc.) | 14261 | Sim | Não
4312674 | Sul | Nicolau Vergueiro | RS | Município | Local | Prefeitura Municipal de Nicolau Vergueiro | PMNV | 1979 | 969 | 1010 | 4312674UNTAA00020 | UTS - LOC. ARROIO ESTIVINHA (CORADI) | Sim | 431267 - Nicolau Vergueiro / RS | Lat -28.5222000 | Long -52.3745000 | 3.3 | 0 | 9-Outro | Simples Desinfecção (cloro, dióxido de cloro, hipoclorito de sódio, etc.) | 20527 | Sim | Não
4312674 | Sul | Nicolau Vergueiro | RS | Município | Local | Prefeitura Municipal de Nicolau Vergueiro | PMNV | 1979 | 969 | 1010 | 4312674UNTAA00015 | UTS - LOC. ESTRELA DO SUL (NOELI BARTZEN) | Sim | 431267 - Nicolau Vergueiro / RS | Lat -28.5193000 | Long -52.5197000 | 4.2 | 0 | 9-Outro | Simples Desinfecção (cloro, dióxido de cloro, hipoclorito de sódio, etc.) | 33589 | Sim | Não
4312674 | Sul | Nicolau Vergueiro | RS | Município | Local | Prefeitura Municipal de Nicolau Vergueiro | PMNV | 1979 | 969 | 1010 | 4312674UNTAA00017 | UTS - LOC. ESTRELA DO SUL (LOT. SENHEN) | Sim | 431267 - Nicolau Vergueiro / RS | Lat -28.5247000 | Long -52.5453000 | 1.7 | 0 | 9-Outro | Simples Desinfecção (cloro, dióxido de cloro, hipoclorito de sódio, etc.) | 3577 | Sim | Não
4312674 | Sul | Nicolau Vergueiro | RS | Município | Local | Prefeitura Municipal de Nicolau Vergueiro | PMNV | 1979 | 969 | 1010 | 4312674UNTAA00005 | UTS - LOC. LENÇO BRANCO | Sim | 431267 - Nicolau Vergueiro / RS | Lat -28.4888000 | Long -52.3862000 | 1.9 | 0 | 9-Outro | Simples Desinfecção (cloro, dióxido de cloro, hipoclorito de sódio, etc.) | 4383 | Sim | Não
4312674 | Sul | Nicolau Vergueiro | RS | Município | Local | Prefeitura Municipal de Nicolau Vergueiro | PMNV | 1979 | 969 | 1010 | 4312674UNTAA00018 | UTS - LOC. ESTRELA DO SUL (ODIR FERST) | Sim | 431267 - Nicolau Vergueiro / RS | Lat -28502.0000000 | Long -52.5322000 | 2.2 | 0 | 9-Outro | Simples Desinfecção (cloro, dióxido de cloro, hipoclorito de sódio, etc.) | 5849 | Sim | Não
4312674 | Sul | Nicolau Vergueiro | RS | Município | Local | Prefeitura Municipal de Nicolau Vergueiro | PMNV | 1979 | 969 | 1010 | 4312674UNTAA00014 | UTS - LOC. ESTRELA DO SUL (ESCOLA) | Sim | 431267 - Nicolau Vergueiro / RS | Lat -28.5137000 | Long -52.5178000 | 1.1 | 0 | 9-Outro | Simples Desinfecção (cloro, dióxido de cloro, hipoclorito de sódio, etc.) | 30972 | Sim | Não
4312674 | Sul | Nicolau Vergueiro | RS | Município | Local | Prefeitura Municipal de Nicolau Vergueiro | PMNV | 1979 | 969 | 1010 | 4312674UNTAA00007 | UTS - LOC. COLÔNIA GOBBI | Sim | 431267 - Nicolau Vergueiro / RS | Lat -28.5347000 | Long -52.3939000 | 2.1 | 0 | 9-Outro | Simples Desinfecção (cloro, dióxido de cloro, hipoclorito de sódio, etc.) | 25172 | Sim | Não
4312674 | Sul | Nicolau Vergueiro | RS | Município | Local | Prefeitura Municipal de Nicolau Vergueiro | PMNV | 1979 | 969 | 1010 | 4312674UNTAA00011 | UTS - LOC. SITIO BASTOS (MINGOTTI) | Sim | 431267 - Nicolau Vergueiro / RS | Lat -28.4948000 | Long -52.4700000 | 2.2 | 0 | 9-Outro | Simples Desinfecção (cloro, dióxido de cloro, hipoclorito de sódio, etc.) | 21983 | Sim | Não
4312674 | Sul | Nicolau Vergueiro | RS | Município | Local | Prefeitura Municipal de Nicolau Vergueiro | PMNV | 1979 | 969 | 1010 | 4312674UNTAA00002 | UTS - CIDADE (CHINAZZO) | Sim | 431267 - Nicolau Vergueiro / RS | Lat -28.5138000 | Long -52.5178000 | 4.2 | 0 | 9-Outro | Simples Desinfecção (cloro, dióxido de cloro, hipoclorito de sódio, etc.) | 50337 | Sim | Não
4312674 | Sul | Nicolau Vergueiro | RS | Município | Local | Prefeitura Municipal de Nicolau Vergueiro | PMNV | 1979 | 969 | 1010 | 4312674UNTAA00001 | UTS - CIDADE (PRAÇA) | Sim | 431267 - Nicolau Vergueiro / RS | Lat -28.5356000 | Long -52.4612000 | 1.9 | 0 | 9-Outro | Simples Desinfecção (cloro, dióxido de cloro, hipoclorito de sódio, etc.) | 15512 | Sim | Não
4312674 | Sul | Nicolau Vergueiro | RS | Município | Local | Prefeitura Municipal de Nicolau Vergueiro | PMNV | 1979 | 969 | 1010 | 4312674UNTAA00022 | UTS - LOC. SITIO BASTOS (GIANE BERRES) | Sim | 431267 - Nicolau Vergueiro / RS | Lat -28.4813000 | Long -52.4752000 | 1.4 | 0 | 9-Outro | Simples Desinfecção (cloro, dióxido de cloro, hipoclorito de sódio, etc.) | 2045 | Sim | Não
4312674 | Sul | Nicolau Vergueiro | RS | Município | Local | Prefeitura Municipal de Nicolau Vergueiro | PMNV | 1979 | 969 | 1010 | 4312674UNTAA00008 | UTS - LOC. IPIRANGA | Sim | 431267 - Nicolau Vergueiro / RS | Lat -28.5471000 | Long -52.3807000 | 1.6 | 0 | 9-Outro | Simples Desinfecção (cloro, dióxido de cloro, hipoclorito de sódio, etc.) | 3832 | Sim | Não
4313086 | Sul | Nova Pádua | RS | CAD0002: Associação privada; CAD0003: Local; CAD0005: Sociedade de Abastecimento de Água Nova Pádua; CAD0006: SABANP; Habitantes DFE0001: 2390; Habitantes DFE0002: 824; Habitantes DFE0003: 1566; Habitantes GTA2100: 4313086UNTAA00004; Habitantes GTA2101: Gilmar Sonda; Habitantes GTA2102: Sim
4313086 | Sul | Nova Pádua | RS | CAD0002: Associação privada; CAD0003: Local; CAD0005: Sociedade de Abastecimento de Água Nova Pádua; CAD0006: SABANP; Habitantes DFE0001: 2390; Habitantes DFE0002: 824; Habitantes DFE0003: 1566; Habitantes GTA2100: 4313086UNTAA00002; Habitantes GTA2101: Elvio Sonda; Habitantes GTA2102: Sim
4313086 | Sul | Nova Pádua | RS | CAD0002: Associação privada; CAD0003: Local; CAD0005: Sociedade de Abastecimento de Água Nova Pádua; CAD0006: SABANP; Habitantes DFE0001: 2390; Habitantes DFE0002: 824; Habitantes DFE0003: 1566; Habitantes GTA2100: 4313086UNTAA00003; Habitantes GTA2101: Posto Súde; Habitantes GTA2102: Sim
4313086 | Sul | Nova Pádua | RS | CAD0002: Associação privada; CAD0003: Local; CAD0005: Sociedade de Abastecimento de Água Nova Pádua; CAD0006: SABANP; Habitantes DFE0001: 2390; Habitantes DFE0002: 824; Habitantes DFE0003: 1566; Habitantes GTA2100: 4313086UNTAA00001; Habitantes GTA2101: Boscato; Habitantes GTA2102: Sim
4313086 | Sul | Nova Pádua | RS | CAD0002: Associação privada; CAD0003: Local; CAD0005: Sociedade de Abastecimento de Água Nova Pádua; CAD0006: SABANP; Habitantes DFE0001: 2390; Habitantes DFE0002: 824; Habitantes DFE0003: 1566; Habitantes GTA2100: 4313086UNTAA00005; Habitantes GTA2101: Lot. Baggio; Habitantes GTA2102: Sim
4314407 | Sul | Pelotas | RS | CAD0002: Autarquia; CAD0003: Local; CAD0005: Serviço Autônomo de Saneamento de Pelotas; CAD0006: Sanep; Habitantes DFE0001: 336131; Habitantes DFE0002: 315459; Habitantes DFE0003: 20672; Habitantes GTA2100: 4314407UNTAA00004; Habitantes GTA2101: ETA QUILOMBO; Habitantes GTA2102: Sim
4314407 | Sul | Pelotas | RS | CAD0002: Autarquia; CAD0003: Local; CAD0005: Serviço Autônomo de Saneamento de Pelotas; CAD0006: Sanep; Habitantes DFE0001: 336131; Habitantes DFE0002: 315459; Habitantes DFE0003: 20672; Habitantes GTA2100: 4314407UNTAA00001; Habitantes GTA2101: ETA MOREIRA; Habitantes GTA2102: Sim
4314407 | Sul | Pelotas | RS | CAD0002: Autarquia; CAD0003: Local; CAD0005: Serviço Autônomo de Saneamento de Pelotas; CAD0006: Sanep; Habitantes DFE0001: 336131; Habitantes DFE0002: 315459; Habitantes DFE0003: 20672; Habitantes GTA2100: 4314407UNTAA00002; Habitantes GTA2101: ETA SINNOT; Habitantes GTA2102: Sim
4314407 | Sul | Pelotas | RS | CAD0002: Autarquia; CAD0003: Local; CAD0005: Serviço Autônomo de Saneamento de Pelotas; CAD0006: Sanep; Habitantes DFE0001: 336131; Habitantes DFE0002: 315459; Habitantes DFE0003: 20672; Habitantes GTA2100: 4314407UNTAA00005; Habitantes GTA2101: ETA SÃO GONÇALO; Habitantes GTA2102: Sim
4314407 | Sul | Pelotas | RS | CAD0002: Autarquia; CAD0003: Local; CAD0005: Serviço Autônomo de Saneamento de Pelotas; CAD0006: Sanep; Habitantes DFE0001: 336131; Habitantes DFE0002: 315459; Habitantes DFE0003: 20672; Habitantes GTA2100: 4314407UNTAA00003; Habitantes GTA2101: ETA SANTA BÁRBARA; Habitantes GTA2102: Sim
4314902 | Sul | Porto Alegre | RS | CAD0002: Autarquia; CAD0003: Local; CAD0005: Departamento Municipal de Água e Esgotos; CAD0006: DMAE; Habitantes DFE0001: 1389322; Habitantes DFE0002: 1386821; Habitantes DFE0003: 2501; Habitantes GTA2100: 4314902UNTAA00003; Habitantes GTA2101: Moinhos de Vento; Habitantes GTA2102: Sim; l/s GTA2107: 2000
4314902 | Sul | Porto Alegre | RS | CAD0002: Autarquia; CAD0003: Local; CAD0005: Departamento Municipal de Água e Esgotos; CAD0006: DMAE; Habitantes DFE0001: 1389322; Habitantes DFE0002: 1386821; Habitantes DFE0003: 2501; Habitantes GTA2100: 4314902UNTAA00002; Habitantes GTA2101: São João; Habitantes GTA2102: Sim; l/s GTA2107: 4000
4314902 | Sul | Porto Alegre | RS | CAD0002: Autarquia; CAD0003: Local; CAD0005: Departamento Municipal de Água e Esgotos; CAD0006: DMAE; Habitantes DFE0001: 1389322; Habitantes DFE0002: 1386821; Habitantes DFE0003: 2501; Habitantes GTA2100: 4314902UNTAA00001; Habitantes GTA2101: Francisco Lemos Pinto; Habitantes GTA2102: Sim; l/s GTA2107: 100
4314902 | Sul | Porto Alegre | RS | CAD0002: Autarquia; CAD0003: Local; CAD0005: Departamento Municipal de Água e Esgotos; CAD0006: DMAE; Habitantes DFE0001: 1389322; Habitantes DFE0002: 1386821; Habitantes DFE0003: 2501; Habitantes GTA2100: 4314902UNTAA00006; Habitantes GTA2101: Belém Novo; Habitantes GTA2102: Sim; l/s GTA2107: 1000
4314902 | Sul | Porto Alegre | RS | CAD0002: Autarquia; CAD0003: Local; CAD0005: Departamento Municipal de Água e Esgotos; CAD0006: DMAE; Habitantes DFE0001: 1389322; Habitantes DFE0002: 1386821; Habitantes DFE0003: 2501; Habitantes GTA2100: 4314902UNTAA00004; Habitantes GTA2101: José Loureiro da Silva; Habitantes GTA2102: Sim; l/s GTA2107: 3200
4314902 | Sul | Porto Alegre | RS | CAD0002: Autarquia; CAD0003: Local; CAD0005: Departamento Municipal de Água e Esgotos; CAD0006: DMAE; Habitantes DFE0001: 1389322; Habitantes DFE0002: 1386821; Habitantes DFE0003: 2501; Habitantes GTA2100: 4314902UNTAA00005; Habitantes GTA2101: Tristeza; Habitantes GTA2102: Sim; l/s GTA2107: 450
4316758 | Sul | Santa Clara do Sul | RS | CAD0002: Município; CAD0003: Local; CAD0005: Prefeitura Municipal de Santa Clara do Sul; CAD0006: PMSCS; Habitantes DFE0001: 7067; Habitantes DFE0002: 4965; Habitantes DFE0003: 2102; Habitantes GTA2100: 4316758UNTAA00003; Habitantes GTA2101: Poço Dullius; Habitantes GTA2102: Sim
4316758 | Sul | Santa Clara do Sul | RS | CAD0002: Município; CAD0003: Local; CAD0005: Prefeitura Municipal de Santa Clara do Sul; CAD0006: PMSCS; Habitantes DFE0001: 7067; Habitantes DFE0002: 4965; Habitantes DFE0003: 2102; Habitantes GTA2100: 4316758UNTAA00006; Habitantes GTA2101: Poço Shcerer; Habitantes GTA2102: Sim
4316758 | Sul | Santa Clara do Sul | RS | CAD0002: Município; CAD0003: Local; CAD0005: Prefeitura Municipal de Santa Clara do Sul; CAD0006: PMSCS; Habitantes DFE0001: 7067; Habitantes DFE0002: 4965; Habitantes DFE0003: 2102; Habitantes GTA2100: 4316758UNTAA00002; Habitantes GTA2101: Poço Sírio Johann; Habitantes GTA2102: Sim
4316758 | Sul | Santa Clara do Sul | RS | CAD0002: Município; CAD0003: Local; CAD0005: Prefeitura Municipal de Santa Clara do Sul; CAD0006: PMSCS; Habitantes DFE0001: 7067; Habitantes DFE0002: 4965; Habitantes DFE0003: 2102; Habitantes GTA2100: 4316758UNTAA00007; Habitantes GTA2101: Poço Praça; Habitantes GTA2102: Sim
4316758 | Sul | Santa Clara do Sul | RS | CAD0002: Município; CAD0003: Local; CAD0005: Prefeitura Municipal de Santa Clara do Sul; CAD0006: PMSCS; Habitantes DFE0001: 7067; Habitantes DFE0002: 4965; Habitantes DFE0003: 2102; Habitantes GTA2100: 4316758UNTAA00001; Habitantes GTA2101: Poço Bruch; Habitantes GTA2102: Sim
4316758 | Sul | Santa Clara do Sul | RS | CAD0002: Município; CAD0003: Local; CAD0005: Prefeitura Municipal de Santa Clara do Sul; CAD0006: PMSCS; Habitantes DFE0001: 7067; Habitantes DFE0002: 4965; Habitantes DFE0003: 2102; Habitantes GTA2100: 4316758UNTAA00005; Habitantes GTA2101: Poço Marder; Habitantes GTA2102: Sim
4316758 | Sul | Santa Clara do Sul | RS | CAD0002: Município; CAD0003: Local; CAD0005: Prefeitura Municipal de Santa Clara do Sul; CAD0006: PMSCS; Habitantes DFE0001: 7067; Habitantes DFE0002: 4965; Habitantes DFE0003: 2102; Habitantes GTA2100: 4316758UNTAA00004; Habitantes GTA2101: Poço Antonio Milton Braun; Habitantes GTA2102: Sim
4318309 | Sul | São Gabriel | RS | Empresa privada | Local | São Gabriel Saneamento S.A | SGS | 60102 | 54200 | 5902 | 4318309UNTAA00001 | ETA - Estação de Tratamento de Água - SÃO GABRIEL - RS | Sim | 431830 - São Gabriel / RS | Lat -30.3503889 | Long -54.3136241 | 220 | 220 | 1-Coagulação 2-Floculação 3-Decantação 5-Filtração 6-Desinfecção 7-Fluoretação 8-Correção de pH |  | 4278.8 | Sim | Sim
4318457 | Sul | São José das Missões | RS | CAD0002: Município; CAD0003: Local; CAD0005: Prefeitura Municipal de São José Das Missões; CAD0006: PMSJM; Habitantes DFE0001: 2403; Habitantes DFE0002: 987; Habitantes DFE0003: 1416; Habitantes GTA2100: 4318457UNTAA00004; Habitantes GTA2101: SAC 04 L.Pinheiro; Habitantes GTA2102: Sim
4318457 | Sul | São José das Missões | RS | CAD0002: Município; CAD0003: Local; CAD0005: Prefeitura Municipal de São José Das Missões; CAD0006: PMSJM; Habitantes DFE0001: 2403; Habitantes DFE0002: 987; Habitantes DFE0003: 1416; Habitantes GTA2100: 4318457UNTAA00007; Habitantes GTA2101: SAC 07 L.Concordia; Habitantes GTA2102: Sim
4318457 | Sul | São José das Missões | RS | CAD0002: Município; CAD0003: Local; CAD0005: Prefeitura Municipal de São José Das Missões; CAD0006: PMSJM; Habitantes DFE0001: 2403; Habitantes DFE0002: 987; Habitantes DFE0003: 1416; Habitantes GTA2100: 4318457UNTAA00005; Habitantes GTA2101: SAC 05 L.Araujo; Habitantes GTA2102: Sim
4318457 | Sul | São José das Missões | RS | CAD0002: Município; CAD0003: Local; CAD0005: Prefeitura Municipal de São José Das Missões; CAD0006: PMSJM; Habitantes DFE0001: 2403; Habitantes DFE0002: 987; Habitantes DFE0003: 1416; Habitantes GTA2100: 4318457UNTAA00002; Habitantes GTA2101: SAC 02 L.Progresso; Habitantes GTA2102: Sim
4318457 | Sul | São José das Missões | RS | CAD0002: Município; CAD0003: Local; CAD0005: Prefeitura Municipal de São José Das Missões; CAD0006: PMSJM; Habitantes DFE0001: 2403; Habitantes DFE0002: 987; Habitantes DFE0003: 1416; Habitantes GTA2100: 4318457UNTAA00001; Habitantes GTA2101: SAC 01 L.S.Sebastiao; Habitantes GTA2102: Sim
4318457 | Sul | São José das Missões | RS | CAD0002: Município; CAD0003: Local; CAD0005: Prefeitura Municipal de São José Das Missões; CAD0006: PMSJM; Habitantes DFE0001: 2403; Habitantes DFE0002: 987; Habitantes DFE0003: 1416; Habitantes GTA2100: 4318457UNTAA00008; Habitantes GTA2101: SAC 08 L.1° de Maio; Habitantes GTA2102: Sim
4318457 | Sul | São José das Missões | RS | CAD0002: Município; CAD0003: Local; CAD0005: Prefeitura Municipal de São José Das Missões; CAD0006: PMSJM; Habitantes DFE0001: 2403; Habitantes DFE0002: 987; Habitantes DFE0003: 1416; Habitantes GTA2100: 4318457UNTAA00003; Habitantes GTA2101: SAC 03 L.S.Lucia; Habitantes GTA2102: Sim
4318457 | Sul | São José das Missões | RS | CAD0002: Município; CAD0003: Local; CAD0005: Prefeitura Municipal de São José Das Missões; CAD0006: PMSJM; Habitantes DFE0001: 2403; Habitantes DFE0002: 987; Habitantes DFE0003: 1416; Habitantes GTA2100: 4318457UNTAA00006; Habitantes GTA2101: SAC 06 L.C.Redentor; Habitantes GTA2102: Sim
4318705 | Sul | São Leopoldo | RS | Autarquia | Local | Serviço Municipal de Água e Esgotos | SEMAE | 225669 | 224450 | 1219 | 4318705UNTAA00001 | ETA Imperatriz (Nova/II) | Sim |  | Lat -29.7610137 | Long -51.1167184 | 1200 | 1200 | 1-Coagulação 2-Floculação 3-Decantação 5-Filtração 6-Desinfecção 7-Fluoretação 8-Correção de pH |  |  | Sim | Sim | Outro
4319711 | Sul | São Valentim do Sul | RS | Município | Local | Prefeitura Municipal de São Valentim do Sul | PMSVS | 2255 | 988 | 1267 | 4319711UNTAA00008 | UTS - Poço 08 SVS Linha Santa Terezinha Lagunas | Sim |  |  |  |  | 0 | 9-Outro | Dosagem de Cloro (Aplicação de Hipoclorito de Sódio por bomba dosadora) |  | Não | Não | Outro
4319711 | Sul | São Valentim do Sul | RS | Município | Local | Prefeitura Municipal de São Valentim do Sul | PMSVS | 2255 | 988 | 1267 | 4319711UNTAA00005 | UTS - Poço 02 SVS Linha Fazenda Blessman (Parque) | Sim |  |  |  |  | 0 | 9-Outro | Dosagem de Cloro (Aplicação de Hipoclorito de Sódio por bomba dosadora) |  | Não | Não | Outro
4319711 | Sul | São Valentim do Sul | RS | Município | Local | Prefeitura Municipal de São Valentim do Sul | PMSVS | 2255 | 988 | 1267 | 4319711UNTAA00007 | UTS - Poço 01 Solução Alternativa Coletiva da Sede São Valentim do Sul (Posto de Saúde) | Sim |  |  |  |  | 0 | 9-Outro | Dosagem de Cloro (Aplicação de Hipoclorito de Sódio por bomba dosadora) |  | Não | Não | Outro
4319711 | Sul | São Valentim do Sul | RS | Município | Local | Prefeitura Municipal de São Valentim do Sul | PMSVS | 2255 | 988 | 1267 | 4319711UNTAA00004 | UTS - Poço 04 SVS Linha Fazenda Fialho Tomiozzo (Fabi) | Sim |  |  |  |  | 0 | 9-Outro | Dosagem de Cloro (Aplicação de Hipoclorito de Sódio por bomba dosadora) |  | Não | Não | Outro
4319711 | Sul | São Valentim do Sul | RS | Município | Local | Prefeitura Municipal de São Valentim do Sul | PMSVS | 2255 | 988 | 1267 | 4319711UNTAA00001 | UTS - Poço 05 SVS Fazenda Fialho Gervazio Tremarin (Marchiori) | Sim |  |  |  |  | 0 | 9-Outro | Dosagem de Cloro (Aplicação de Hipoclorito de Sódio por bomba dosadora) |  | Não | Não | Outro
4319711 | Sul | São Valentim do Sul | RS | Município | Local | Prefeitura Municipal de São Valentim do Sul | PMSVS | 2255 | 988 | 1267 | 4319711UNTAA00006 | UTS - Poço 07 SVS Linha Esconta Serraria (Nichele) | Sim |  |  |  |  | 0 | 9-Outro | Dosagem de Cloro (Aplicação de Hipoclorito de Sódio por bomba dosadora) |  | Não | Não | Outro
4319711 | Sul | São Valentim do Sul | RS | Município | Local | Prefeitura Municipal de São Valentim do Sul | PMSVS | 2255 | 988 | 1267 | 4319711UNTAA00002 | UTS - Poço 06 SVS Linha Esconta Michelon (Chiella) | Sim |  |  |  |  | 0 | 9-Outro | Dosagem de Cloro (Aplicação de Hipoclorito de Sódio por bomba dosadora) |  | Não | Não | Outro
4319711 | Sul | São Valentim do Sul | RS | Município | Local | Prefeitura Municipal de São Valentim do Sul | PMSVS | 2255 | 988 | 1267 | 4319711UNTAA00009 | UTS - Poço 09 SVS Santa Bárbara Giacomelli (SUB PREFEITURA) | Sim |  |  |  |  | 0 | 9-Outro | Dosagem de Cloro (Aplicação de Hipoclorito de Sódio por bomba dosadora) |  | Não | Não | Outro
4319711 | Sul | São Valentim do Sul | RS | Município | Local | Prefeitura Municipal de São Valentim do Sul | PMSVS | 2255 | 988 | 1267 | 4319711UNTAA00011 | UTS - Poço 12 SVS Linha Nossa Senhora das Graças Elzo Trentin | Sim |  |  |  |  | 0 | 9-Outro | Dosagem de Cloro (Aplicação de Hipoclorito de Sódio por bomba dosadora) |  | Não | Não | Outro
4319711 | Sul | São Valentim do Sul | RS | Município | Local | Prefeitura Municipal de São Valentim do Sul | PMSVS | 2255 | 988 | 1267 | 4319711UNTAA00010 | UTS - Poço 10 SVS Linha Barra Rinaldi | Sim |  |  |  |  | 0 | 9-Outro | Dosagem de Cloro (Aplicação de Hipoclorito de Sódio por bomba dosadora) |  | Não | Não | Outro
4319711 | Sul | São Valentim do Sul | RS | Município | Local | Prefeitura Municipal de São Valentim do Sul | PMSVS | 2255 | 988 | 1267 | 4319711UNTAA00003 | UTS - Poço 03 SVS Linha Azambuja Cavanus (Finatto) | Sim |  |  |  |  | 0 | 9-Outro | Dosagem de Cloro (Aplicação de Hipoclorito de Sódio por bomba dosadora) |  | Não | Não | Outro
4319737 | Sul | São Valério do Sul | RS | Município | Local | Prefeitura Municipal de São Valério do Sul | PMSVS | 2594 | 528 | 2066 | 4319737UNTAA00009 | SAC ASSOCIAÇÃO MORADORES DE VILA COROADOS | Sim | 431973 - São Valério do Sul / RS | Lat -27.8285622 | Long -53.9043972 | 10 | 10 | 6-Desinfecção | CLORO/HIPOCLORITO | 20 | Sim | Sim
4319737 | Sul | São Valério do Sul | RS | Município | Local | Prefeitura Municipal de São Valério do Sul | PMSVS | 2594 | 528 | 2066 | 4319737UNTAA00008 | SAC - ASSOCIAÇÃO MORADORES ESQUINA BENTO | Sim | 431973 - São Valério do Sul / RS | Lat -27.8196560 | Long -53.8705177 | 5 | 5 | 6-Desinfecção | CLORO/HIPOCLORITO | 10 | Sim | Sim
4319737 | Sul | São Valério do Sul | RS | Município | Local | Prefeitura Municipal de São Valério do Sul | PMSVS | 2594 | 528 | 2066 | 4319737UNTAA00011 | SAC ASSOCIAÇÃO MORADORES SÃO LUIZ | Sim | 431973 - São Valério do Sul / RS | Lat -27.8458656 | Long -53.9309304 | 5 | 5 | 6-Desinfecção | CLORO/HIPOCLORITO | 15 | Sim | Sim
4319737 | Sul | São Valério do Sul | RS | Município | Local | Prefeitura Municipal de São Valério do Sul | PMSVS | 2594 | 528 | 2066 | 4319737UNTAA00001 | SAC ASSOCIACAO MORADORES LINHA SAO VALERIO BRAND | Sim | 431973 - São Valério do Sul / RS | Lat -27.7754724 | Long -53.9335752 | 5 | 5 | 6-Desinfecção | CLORO/HIPOCLORITO | 10 | Sim | Sim
4319737 | Sul | São Valério do Sul | RS | Município | Local | Prefeitura Municipal de São Valério do Sul | PMSVS | 2594 | 528 | 2066 | 4319737UNTAA00006 | SAC ASSOCIACAO DE MORADORES ESQUINA LULU | Sim | 431973 - São Valério do Sul / RS | Lat -27.8005675 | Long -53.9391390 | 5 | 5 | 6-Desinfecção | CLORO/HIPOCLORITO | 20 | Não | Não
4319737 | Sul | São Valério do Sul | RS | Município | Local | Prefeitura Municipal de São Valério do Sul | PMSVS | 2594 | 528 | 2066 | 4319737UNTAA00004 | SAC - ASSOCIAÇÃO MORADORES ESQUINA GREFF | Sim | 431973 - São Valério do Sul / RS | Lat -27.7900547 | Long -53.9200166 | 10 | 10 | 6-Desinfecção | CLORO/HIPOCLORITO | 10 | Sim | Sim
4319737 | Sul | São Valério do Sul | RS | Município | Local | Prefeitura Municipal de São Valério do Sul | PMSVS | 2594 | 528 | 2066 | 4319737UNTAA00005 | SAC -ASSOCIAÇÃO MORADORES PIM-PAIANOS | Sim | 431973 - São Valério do Sul / RS | Lat -27.7938564 | Long -53.8936072 | 5 | 5 | 6-Desinfecção | CLORO/HIPOCLORITO | 10 | Sim | Sim
4319737 | Sul | São Valério do Sul | RS | Município | Local | Prefeitura Municipal de São Valério do Sul | PMSVS | 2594 | 528 | 2066 | 4319737UNTAA00007 | SAC ASSOCIAÇÃO MORADORES SANTA TERESINHA | Sim | 431973 - São Valério do Sul / RS | Lat -27.8071285 | Long -53.9023232 | 10 | 10 | 6-Desinfecção | CLORO/HIPOCLORITO | 15 | Sim | Sim
4319737 | Sul | São Valério do Sul | RS | Município | Local | Prefeitura Municipal de São Valério do Sul | PMSVS | 2594 | 528 | 2066 | 4319737UNTAA00012 | SAC - ALDEIA INDÍGENA DO INHACORÁ | Sim | 431973 - São Valério do Sul / RS | Lat -27.8675443 | Long -53.8861644 | 30 | 30 | 6-Desinfecção | CLORO/HIPOCLORITO | 50 | Não | Não
4319737 | Sul | São Valério do Sul | RS | Município | Local | Prefeitura Municipal de São Valério do Sul | PMSVS | 2594 | 528 | 2066 | 4319737UNTAA00002 | SAC - ASSOCIAÇÃO MORADORES RINCÃO DOS CORREIAS | Sim | 431973 - São Valério do Sul / RS | Lat -27.7842353 | Long -53.9498531 | 5 | 5 | 6-Desinfecção | CLORO/HIPOCLORITO | 20 | Sim | Sim
4319737 | Sul | São Valério do Sul | RS | Município | Local | Prefeitura Municipal de São Valério do Sul | PMSVS | 2594 | 528 | 2066 | 4319737UNTAA00003 | SAC ASSOCIAÇÃO MORADORES STEIGER/PALADINO | Sim | 431973 - São Valério do Sul / RS | Lat -27.7899214 | Long -53.9331520 | 20 | 20 | 6-Desinfecção | CLORO/HIPOCLORITO | 80 | Sim | Sim
4319737 | Sul | São Valério do Sul | RS | Município | Local | Prefeitura Municipal de São Valério do Sul | PMSVS | 2594 | 528 | 2066 | 4319737UNTAA00010 | SAC ASSOCIAÇÃO MORADORES PINHALZINHO | Sim | 431973 - São Valério do Sul / RS | Lat -27.8320950 | Long -53.8546627 | 5 | 5 | 6-Desinfecção | CLORO/HIPOCLORITO | 10 | Sim | Sim
4321451 | Sul | Teutônia | RS | CAD0002: Município; CAD0003: Local; CAD0005: Prefeitura Municipal de Teutônia; CAD0006: PMT; Habitantes DFE0001: 33963; Habitantes DFE0002: 30536; Habitantes DFE0003: 3427; Habitantes GTA2100: 4321451UNTAA00001; Habitantes GTA2101: UTS Poço 01 - Pelé; Habitantes GTA2102: Sim; Habitantes GTA2103: 432145 - Teutônia / RS; l/s GTA2106: 0; l/s GTA2107: 0
4321451 | Sul | Teutônia | RS | CAD0002: Município; CAD0003: Local; CAD0005: Prefeitura Municipal de Teutônia; CAD0006: PMT; Habitantes DFE0001: 33963; Habitantes DFE0002: 30536; Habitantes DFE0003: 3427; Habitantes GTA2100: 4321451UNTAA00022; Habitantes GTA2101: UTS Poço 22 - Fim da Rua Paquetá; Habitantes GTA2102: Sim; Habitantes GTA2103: 432145 - Teutônia / RS; l/s GTA2106: 0; l/s GTA2107: 0
4321451 | Sul | Teutônia | RS | CAD0002: Município; CAD0003: Local; CAD0005: Prefeitura Municipal de Teutônia; CAD0006: PMT; Habitantes DFE0001: 33963; Habitantes DFE0002: 30536; Habitantes DFE0003: 3427; Habitantes GTA2100: 4321451UNTAA00014; Habitantes GTA2101: UTS Poço 14 - Vila Esperança; Habitantes GTA2102: Sim; Habitantes GTA2103: 432145 - Teutônia / RS; l/s GTA2106: 0; l/s GTA2107: 0
4321451 | Sul | Teutônia | RS | Município | Local | Prefeitura Municipal de Teutônia | PMT | 33963 | 30536 | 3427 | 4321451UNTAA00024 | UTS Poço 2 - Ronald e Lidia Eggers | Sim | 432145 - Teutônia / RS | Lat -29.4695294 | Long -51.8004692 | 2.9 | 2.9 | 6-Desinfecção |  | 86.9 | Não | Sim
4321451 | Sul | Teutônia | RS | CAD0002: Município; CAD0003: Local; CAD0005: Prefeitura Municipal de Teutônia; CAD0006: PMT; Habitantes DFE0001: 33963; Habitantes DFE0002: 30536; Habitantes DFE0003: 3427; Habitantes GTA2100: 4321451UNTAA00017; Habitantes GTA2101: UTS Poço 17 - Travessão; Habitantes GTA2102: Sim; Habitantes GTA2103: 432145 - Teutônia / RS; l/s GTA2106: 0; l/s GTA2107: 0
4321451 | Sul | Teutônia | RS | CAD0002: Município; CAD0003: Local; CAD0005: Prefeitura Municipal de Teutônia; CAD0006: PMT; Habitantes DFE0001: 33963; Habitantes DFE0002: 30536; Habitantes DFE0003: 3427; Habitantes GTA2100: 4321451UNTAA00002; Habitantes GTA2101: UTS Poço 02 - Cuia; Habitantes GTA2102: Sim; Habitantes GTA2103: 432145 - Teutônia / RS; l/s GTA2106: 0; l/s GTA2107: 0
4321451 | Sul | Teutônia | RS | CAD0002: Município; CAD0003: Local; CAD0005: Prefeitura Municipal de Teutônia; CAD0006: PMT; Habitantes DFE0001: 33963; Habitantes DFE0002: 30536; Habitantes DFE0003: 3427; Habitantes GTA2100: 4321451UNTAA00004; Habitantes GTA2101: UTS Poço 04 - Super Languiru; Habitantes GTA2102: Sim; Habitantes GTA2103: 432145 - Teutônia / RS; l/s GTA2106: 0; l/s GTA2107: 0
4321451 | Sul | Teutônia | RS | CAD0002: Município; CAD0003: Local; CAD0005: Prefeitura Municipal de Teutônia; CAD0006: PMT; Habitantes DFE0001: 33963; Habitantes DFE0002: 30536; Habitantes DFE0003: 3427; Habitantes GTA2100: 4321451UNTAA00023; Habitantes GTA2101: UTS Poço 23 - Gaúcho; Habitantes GTA2102: Sim; Habitantes GTA2103: 432145 - Teutônia / RS; l/s GTA2106: 0; l/s GTA2107: 0
4321451 | Sul | Teutônia | RS | CAD0002: Município; CAD0003: Local; CAD0005: Prefeitura Municipal de Teutônia; CAD0006: PMT; Habitantes DFE0001: 33963; Habitantes DFE0002: 30536; Habitantes DFE0003: 3427; Habitantes GTA2100: 4321451UNTAA00016; Habitantes GTA2101: UTS Poço 16 - Posses; Habitantes GTA2102: Sim; Habitantes GTA2103: 432145 - Teutônia / RS; l/s GTA2106: 0; l/s GTA2107: 0
4321451 | Sul | Teutônia | RS | CAD0002: Município; CAD0003: Local; CAD0005: Prefeitura Municipal de Teutônia; CAD0006: PMT; Habitantes DFE0001: 33963; Habitantes DFE0002: 30536; Habitantes DFE0003: 3427; Habitantes GTA2100: 4321451UNTAA00015; Habitantes GTA2101: UTS Poço 15 - da Germana; Habitantes GTA2102: Sim; Habitantes GTA2103: 432145 - Teutônia / RS; l/s GTA2106: 0; l/s GTA2107: 0
4321451 | Sul | Teutônia | RS | CAD0002: Município; CAD0003: Local; CAD0005: Prefeitura Municipal de Teutônia; CAD0006: PMT; Habitantes DFE0001: 33963; Habitantes DFE0002: 30536; Habitantes DFE0003: 3427; Habitantes GTA2100: 4321451UNTAA00008; Habitantes GTA2101: UTS Poço 08 - Loteamento 8; Habitantes GTA2102: Sim; Habitantes GTA2103: 432145 - Teutônia / RS; l/s GTA2106: 0; l/s GTA2107: 0
4321451 | Sul | Teutônia | RS | CAD0002: Município; CAD0003: Local; CAD0005: Prefeitura Municipal de Teutônia; CAD0006: PMT; Habitantes DFE0001: 33963; Habitantes DFE0002: 30536; Habitantes DFE0003: 3427; Habitantes GTA2100: 4321451UNTAA00020; Habitantes GTA2101: UTS Poço 20 - Rota do Sol; Habitantes GTA2102: Sim; Habitantes GTA2103: 432145 - Teutônia / RS; l/s GTA2106: 0; l/s GTA2107: 0
4321451 | Sul | Teutônia | RS | CAD0002: Município; CAD0003: Local; CAD0005: Prefeitura Municipal de Teutônia; CAD0006: PMT; Habitantes DFE0001: 33963; Habitantes DFE0002: 30536; Habitantes DFE0003: 3427; Habitantes GTA2100: 4321451UNTAA00013; Habitantes GTA2101: UTS Poço 13 - Kicha; Habitantes GTA2102: Sim; Habitantes GTA2103: 432145 - Teutônia / RS; l/s GTA2106: 0; l/s GTA2107: 0
4321451 | Sul | Teutônia | RS | CAD0002: Município; CAD0003: Local; CAD0005: Prefeitura Municipal de Teutônia; CAD0006: PMT; Habitantes DFE0001: 33963; Habitantes DFE0002: 30536; Habitantes DFE0003: 3427; Habitantes GTA2100: 4321451UNTAA00012; Habitantes GTA2101: UTS Poço 12 - Schefinha; Habitantes GTA2102: Sim; Habitantes GTA2103: 432145 - Teutônia / RS; l/s GTA2106: 0; l/s GTA2107: 0
4321451 | Sul | Teutônia | RS | CAD0002: Município; CAD0003: Local; CAD0005: Prefeitura Municipal de Teutônia; CAD0006: PMT; Habitantes DFE0001: 33963; Habitantes DFE0002: 30536; Habitantes DFE0003: 3427; Habitantes GTA2100: 4321451UNTAA00003; Habitantes GTA2101: UTS Poço 03 - Super Languiru; Habitantes GTA2102: Sim; Habitantes GTA2103: 432145 - Teutônia / RS; l/s GTA2106: 0; l/s GTA2107: 0
4321451 | Sul | Teutônia | RS | Município | Local | Prefeitura Municipal de Teutônia | PMT | 33963 | 30536 | 3427 | 4321451UNTAA00035 | UTS Poço 16 - Eri Wiebusch e Osvaldina Wiebusch | Sim | 432145 - Teutônia / RS | Lat -29.4708333 | Long -51.7666667 | 6.9 | 6.9 | 6-Desinfecção |  | 35.03 | Não | Sim
4321451 | Sul | Teutônia | RS | CAD0002: Município; CAD0003: Local; CAD0005: Prefeitura Municipal de Teutônia; CAD0006: PMT; Habitantes DFE0001: 33963; Habitantes DFE0002: 30536; Habitantes DFE0003: 3427; Habitantes GTA2100: 4321451UNTAA00037; Habitantes GTA2101: SEDE 1; Habitantes GTA2102: Sim; Habitantes GTA2103: 432145 - Teutônia / RS; l/s GTA2106: 0; l/s GTA2107: 0
4321451 | Sul | Teutônia | RS | CAD0002: Município; CAD0003: Local; CAD0005: Prefeitura Municipal de Teutônia; CAD0006: PMT; Habitantes DFE0001: 33963; Habitantes DFE0002: 30536; Habitantes DFE0003: 3427; Habitantes GTA2100: 4321451UNTAA00010; Habitantes GTA2101: UTS Poço 10 - Da Vila Popular; Habitantes GTA2102: Sim; Habitantes GTA2103: 432145 - Teutônia / RS; l/s GTA2106: 0; l/s GTA2107: 0
4321451 | Sul | Teutônia | RS | CAD0002: Município; CAD0003: Local; CAD0005: Prefeitura Municipal de Teutônia; CAD0006: PMT; Habitantes DFE0001: 33963; Habitantes DFE0002: 30536; Habitantes DFE0003: 3427; Habitantes GTA2100: 4321451UNTAA00026; Habitantes GTA2101: UTS Poço 6 - Município de Teutônia (Loteamento Leonhadt); Habitantes GTA2102: Não; Habitantes GTA2103: 432145 - Teutônia / RS; l/s GTA2106: 0; l/s GTA2107: 0
4321451 | Sul | Teutônia | RS | CAD0002: Município; CAD0003: Local; CAD0005: Prefeitura Municipal de Teutônia; CAD0006: PMT; Habitantes DFE0001: 33963; Habitantes DFE0002: 30536; Habitantes DFE0003: 3427; Habitantes GTA2100: 4321451UNTAA00009; Habitantes GTA2101: UTS Poço 09 - Da fazenda - Alencar; Habitantes GTA2102: Sim; Habitantes GTA2103: 432145 - Teutônia / RS; l/s GTA2106: 0; l/s GTA2107: 0
4321451 | Sul | Teutônia | RS | CAD0002: Município; CAD0003: Local; CAD0005: Prefeitura Municipal de Teutônia; CAD0006: PMT; Habitantes DFE0001: 33963; Habitantes DFE0002: 30536; Habitantes DFE0003: 3427; Habitantes GTA2100: 4321451UNTAA00011; Habitantes GTA2101: UTS Poço 11 - Centro Administrativo; Habitantes GTA2102: Sim; Habitantes GTA2103: 432145 - Teutônia / RS; l/s GTA2106: 0; l/s GTA2107: 0
4321451 | Sul | Teutônia | RS | CAD0002: Município; CAD0003: Local; CAD0005: Prefeitura Municipal de Teutônia; CAD0006: PMT; Habitantes DFE0001: 33963; Habitantes DFE0002: 30536; Habitantes DFE0003: 3427; Habitantes GTA2100: 4321451UNTAA00019; Habitantes GTA2101: UTS Poço 19 - Ribeiro; Habitantes GTA2102: Sim; Habitantes GTA2103: 432145 - Teutônia / RS; l/s GTA2106: 0; l/s GTA2107: 0
4321451 | Sul | Teutônia | RS | Município | Local | Prefeitura Municipal de Teutônia | PMT | 33963 | 30536 | 3427 | 4321451UNTAA00030 | UTS Poço 11 - Iva e Nestor Ohlweiler (Major Bandeira) | Sim | 432145 - Teutônia / RS | Lat -29.4779819 | Long -51.8362336 | 3.9 | 3.9 | 6-Desinfecção |  | 98.13 | Não | Sim
4321451 | Sul | Teutônia | RS | CAD0002: Município; CAD0003: Local; CAD0005: Prefeitura Municipal de Teutônia; CAD0006: PMT; Habitantes DFE0001: 33963; Habitantes DFE0002: 30536; Habitantes DFE0003: 3427; Habitantes GTA2100: 4321451UNTAA00029; Habitantes GTA2101: UTS Poço 9 - João e Alice Zator; Habitantes GTA2102: Não; Habitantes GTA2103: 432145 - Teutônia / RS; l/s GTA2106: 0; l/s GTA2107: 0
4321451 | Sul | Teutônia | RS | Município | Local | Prefeitura Municipal de Teutônia | PMT | 33963 | 30536 | 3427 | 4321451UNTAA00031 | UTS Poço 12 - Jair José Steffens e Neiva Inês Steffens | Sim | 432145 - Teutônia / RS | Lat -29.4682239 | Long -51.7878253 | 6.7 | 6.7 | 6-Desinfecção |  | 84.88 | Não | Sim
4321451 | Sul | Teutônia | RS | Município | Local | Prefeitura Municipal de Teutônia | PMT | 33963 | 30536 | 3427 | 4321451UNTAA00036 | UTS Poço 17 - Rua 03 Sul Centro Administrativo | Sim | 432145 - Teutônia / RS |  |  | 11.1 | 11.1 | 6-Desinfecção |  | 145.09 | Não | Sim
4321451 | Sul | Teutônia | RS | CAD0002: Município; CAD0003: Local; CAD0005: Prefeitura Municipal de Teutônia; CAD0006: PMT; Habitantes DFE0001: 33963; Habitantes DFE0002: 30536; Habitantes DFE0003: 3427; Habitantes GTA2100: 4321451UNTAA00007; Habitantes GTA2101: UTS Poço 07 - Urbano; Habitantes GTA2102: Sim; Habitantes GTA2103: 432145 - Teutônia / RS; l/s GTA2106: 0; l/s GTA2107: 0
4321451 | Sul | Teutônia | RS | CAD0002: Município; CAD0003: Local; CAD0005: Prefeitura Municipal de Teutônia; CAD0006: PMT; Habitantes DFE0001: 33963; Habitantes DFE0002: 30536; Habitantes DFE0003: 3427; Habitantes GTA2100: 4321451UNTAA00006; Habitantes GTA2101: UTS Poço 06 - Do Beco; Habitantes GTA2102: Sim; Habitantes GTA2103: 432145 - Teutônia / RS; l/s GTA2106: 0; l/s GTA2107: 0
4321451 | Sul | Teutônia | RS | Município | Local | Prefeitura Municipal de Teutônia | PMT | 33963 | 30536 | 3427 | 4321451UNTAA00034 | UTS Poço 15 - Kurt Winkel e Ida Marlene Winkel | Sim | 432145 - Teutônia / RS | Lat -29.4710869 | Long -51.7937672 | 4.3 | 4.3 | 6-Desinfecção |  | 129.2 | Não | Sim
4321451 | Sul | Teutônia | RS | CAD0002: Município; CAD0003: Local; CAD0005: Prefeitura Municipal de Teutônia; CAD0006: PMT; Habitantes DFE0001: 33963; Habitantes DFE0002: 30536; Habitantes DFE0003: 3427; Habitantes GTA2100: 4321451UNTAA00005; Habitantes GTA2101: UTS Poço 05 - Xex; Habitantes GTA2102: Sim; Habitantes GTA2103: 432145 - Teutônia / RS; l/s GTA2106: 0; l/s GTA2107: 0
4321451 | Sul | Teutônia | RS | Município | Local | Prefeitura Municipal de Teutônia | PMT | 33963 | 30536 | 3427 | 4321451UNTAA00025 | UTS Poço 5 - Município de Teutônia (Creche) | Sim | 432145 - Teutônia / RS | Lat -29.4734036 | Long -51.8149175 | 1.7 | 1.7 | 6-Desinfecção |  | 3.99 | Não | Sim
4321451 | Sul | Teutônia | RS | Município | Local | Prefeitura Municipal de Teutônia | PMT | 33963 | 30536 | 3427 | 4321451UNTAA00032 | UTS Poço 13 - Darci Eggers | Sim | 432145 - Teutônia / RS | Lat -29.4566325 | Long -51.8139283 | 2.4 | 2.4 | 6-Desinfecção |  | 14.3 | Não | Sim
4321451 | Sul | Teutônia | RS | CAD0002: Município; CAD0003: Local; CAD0005: Prefeitura Municipal de Teutônia; CAD0006: PMT; Habitantes DFE0001: 33963; Habitantes DFE0002: 30536; Habitantes DFE0003: 3427; Habitantes GTA2100: 4321451UNTAA00018; Habitantes GTA2101: UTS Poço 18 - Darci Corrêa; Habitantes GTA2102: Sim; Habitantes GTA2103: 432145 - Teutônia / RS; l/s GTA2106: 0; l/s GTA2107: 0
4321451 | Sul | Teutônia | RS | Município | Local | Prefeitura Municipal de Teutônia | PMT | 33963 | 30536 | 3427 | 4321451UNTAA00033 | UTS Poço 14 - Município de Teutônia (Loteamento Chão Vermelho) | Sim | 432145 - Teutônia / RS | Lat -29.4734817 | Long -51.8271200 | 13.6 | 11.7 | 6-Desinfecção |  | 233.7 | Não | Sim
4321451 | Sul | Teutônia | RS | Município | Local | Prefeitura Municipal de Teutônia | PMT | 33963 | 30536 | 3427 | 4321451UNTAA00028 | UTS Poço 8 - Município de Teutônia (Loteamento União) | Sim | 432145 - Teutônia / RS | Lat -29.4543890 | Long -51.8122194 | 6.7 | 6.7 | 6-Desinfecção |  | 75.78 | Não | Sim
4321451 | Sul | Teutônia | RS | Município | Local | Prefeitura Municipal de Teutônia | PMT | 33963 | 30536 | 3427 | 4321451UNTAA00027 | UTS Poço 7 - Município de Teutônia (Área Verde) | Sim | 432145 - Teutônia / RS | Lat -29.4676150 | Long -51.8213794 | 1.3 | 1.3 | 6-Desinfecção |  | 13.35 | Não | Sim
4321451 | Sul | Teutônia | RS | CAD0002: Município; CAD0003: Local; CAD0005: Prefeitura Municipal de Teutônia; CAD0006: PMT; Habitantes DFE0001: 33963; Habitantes DFE0002: 30536; Habitantes DFE0003: 3427; Habitantes GTA2100: 4321451UNTAA00021; Habitantes GTA2101: UTS Poço 21 - Pedro Schaeffer; Habitantes GTA2102: Sim; Habitantes GTA2103: 432145 - Teutônia / RS; l/s GTA2106: 0; l/s GTA2107: 0
4322400 | Sul | Uruguaiana | RS | CAD0002: Empresa privada; CAD0003: Local; CAD0005: BRK Ambiental - Uruguaiana S.A.; CAD0006: BRK; Habitantes DFE0001: 120885; Habitantes DFE0002: 114756; Habitantes DFE0003: 6129; Habitantes GTA2100: 4322400UNTAA00003; Habitantes GTA2101: UTS Barragem Sanchurí; Habitantes GTA2102: Sim
4322400 | Sul | Uruguaiana | RS | CAD0002: Empresa privada; CAD0003: Local; CAD0005: BRK Ambiental - Uruguaiana S.A.; CAD0006: BRK; Habitantes DFE0001: 120885; Habitantes DFE0002: 114756; Habitantes DFE0003: 6129; Habitantes GTA2100: 4322400UNTAA00001; Habitantes GTA2101: ETA URU; Habitantes GTA2102: Sim
4322400 | Sul | Uruguaiana | RS | CAD0002: Empresa privada; CAD0003: Local; CAD0005: BRK Ambiental - Uruguaiana S.A.; CAD0006: BRK; Habitantes DFE0001: 120885; Habitantes DFE0002: 114756; Habitantes DFE0003: 6129; Habitantes GTA2100: 4322400UNTAA00002; Habitantes GTA2101: UTS São Marcos; Habitantes GTA2102: Sim
4323408 | Sul | Vila Maria | RS | Município | Local | Prefeitura Municipal de Vila Maria | PMVM | 4512 | 2858 | 1654 | 4323408UNTAA00028 | INTERIOR - Linha 23 | Sim | 432340 - Vila Maria / RS | Lat -28.5048830 | Long -52.1425860 | 5 | 5 | 6-Desinfecção |  | 1.24 | Não | Não
4323408 | Sul | Vila Maria | RS | Município | Local | Prefeitura Municipal de Vila Maria | PMVM | 4512 | 2858 | 1654 | 4323408UNTAA00018 | INTERIOR - Linha 24 Pressi | Sim | 432340 - Vila Maria / RS | Lat -28.4938220 | Long -52.1700590 | 27 | 27 | 6-Desinfecção |  | 8.37 | Não | Não
4323408 | Sul | Vila Maria | RS | Município | Local | Prefeitura Municipal de Vila Maria | PMVM | 4512 | 2858 | 1654 | 4323408UNTAA00001 | SEDE - Moinho Zanetti | Sim | 432340 - Vila Maria / RS | Lat -28.5363810 | Long -52.1615260 | 6 | 6 | 6-Desinfecção |  | 2.23 | Não | Não
4323408 | Sul | Vila Maria | RS | Município | Local | Prefeitura Municipal de Vila Maria | PMVM | 4512 | 2858 | 1654 | 4323408UNTAA00030 | INTERIOR - Serro Paraíso | Sim | 432340 - Vila Maria / RS | Lat -28.5177790 | Long -52.1177790 | 0 | 0 | 6-Desinfecção |  |  | Não | Não
4323408 | Sul | Vila Maria | RS | Município | Local | Prefeitura Municipal de Vila Maria | PMVM | 4512 | 2858 | 1654 | 4323408UNTAA00009 | INTERIOR - Ponta Grossa | Sim | 432340 - Vila Maria / RS | Lat -28.5199800 | Long -52.1802680 | 0 | 0 | 6-Desinfecção |  | 0.03 | Sim | Não
4323408 | Sul | Vila Maria | RS | Município | Local | Prefeitura Municipal de Vila Maria | PMVM | 4512 | 2858 | 1654 | 4323408UNTAA00032 | INTERIOR - Volta Grande | Sim | 432340 - Vila Maria / RS | Lat -28.5428760 | Long -52.2323710 | 0 | 0 | 6-Desinfecção |  |  | Não | Não
4323408 | Sul | Vila Maria | RS | Município | Local | Prefeitura Municipal de Vila Maria | PMVM | 4512 | 2858 | 1654 | 4323408UNTAA00012 | INTERIOR - Linha 24 | Sim | 432340 - Vila Maria / RS | Lat -28.4857380 | Long -52.1558550 | 0 | 0 | 6-Desinfecção |  |  | Sim | Não
4323408 | Sul | Vila Maria | RS | Município | Local | Prefeitura Municipal de Vila Maria | PMVM | 4512 | 2858 | 1654 | 4323408UNTAA00006 | Distrito Industrial | Sim | 432340 - Vila Maria / RS | Lat -28.5233000 | Long -52.1826020 | 18.5 | 18.5 | 6-Desinfecção |  | 9.28 | Sim | Não
4323408 | Sul | Vila Maria | RS | Município | Local | Prefeitura Municipal de Vila Maria | PMVM | 4512 | 2858 | 1654 | 4323408UNTAA00010 | INTERIOR - Linha 20 Gaboardi | Sim | 432340 - Vila Maria / RS | Lat -28.5607700 | Long -52.1093640 | 0 | 0 | 6-Desinfecção |  |  | Sim | Não
4323408 | Sul | Vila Maria | RS | Município | Local | Prefeitura Municipal de Vila Maria | PMVM | 4512 | 2858 | 1654 | 4323408UNTAA00019 | INTERIOR - Pompeia | Sim | 432340 - Vila Maria / RS | Lat -28.5600390 | Long -52.1646950 | 5 | 5 | 6-Desinfecção |  | 0.62 | Não | Não
4323408 | Sul | Vila Maria | RS | Município | Local | Prefeitura Municipal de Vila Maria | PMVM | 4512 | 2858 | 1654 | 4323408UNTAA00002 | SEDE - Vespasiano Correia | Sim | 432340 - Vila Maria / RS | Lat -28.5368160 | Long -52.1571710 | 20 | 20 | 6-Desinfecção |  | 7.44 | Não | Não
4323408 | Sul | Vila Maria | RS | Município | Local | Prefeitura Municipal de Vila Maria | PMVM | 4512 | 2858 | 1654 | 4323408UNTAA00020 | INTERIOR - Santo Inácio | Sim | 432340 - Vila Maria / RS | Lat -28.5373670 | Long -52.1266420 | 12 | 12 | 6-Desinfecção |  | 4.46 | Não | Não
4323408 | Sul | Vila Maria | RS | Município | Local | Prefeitura Municipal de Vila Maria | PMVM | 4512 | 2858 | 1654 | 4323408UNTAA00035 | INTERIOR - Maringa | Sim | 432340 - Vila Maria / RS | Lat -28.5187210 | Long -52.0974530 | 22 | 22 | 6-Desinfecção |  | 9.54 | Não | Não
4323408 | Sul | Vila Maria | RS | Município | Local | Prefeitura Municipal de Vila Maria | PMVM | 4512 | 2858 | 1654 | 4323408UNTAA00022 | INTERIOR - Santo Isidoro-Lagia | Sim | 432340 - Vila Maria / RS | Lat -28.5873230 | Long -52.1121960 | 0 | 0 | 6-Desinfecção |  |  | Não | Não
4323408 | Sul | Vila Maria | RS | Município | Local | Prefeitura Municipal de Vila Maria | PMVM | 4512 | 2858 | 1654 | 4323408UNTAA00027 | INTERIOR - Cascata do Porongo | Sim | 432340 - Vila Maria / RS | Lat -28.5083420 | Long -52.1332700 | 5 | 5 | 6-Desinfecção |  | 1.24 | Sim | Não
4323408 | Sul | Vila Maria | RS | Município | Local | Prefeitura Municipal de Vila Maria | PMVM | 4512 | 2858 | 1654 | 4323408UNTAA00036 | INTERIOR - São Luiz | Sim | 432340 - Vila Maria / RS | Lat -28.5124530 | Long -52.2332170 | 8 | 8 | 6-Desinfecção |  | 2.97 | Sim | Não
4323408 | Sul | Vila Maria | RS | Município | Local | Prefeitura Municipal de Vila Maria | PMVM | 4512 | 2858 | 1654 | 4323408UNTAA00024 | INTERIOR - Vila Cabrito | Sim | 432340 - Vila Maria / RS | Lat -28.5211210 | Long -52.1456240 | 5 | 5 | 6-Desinfecção |  | 1.24 | Não | Não
4323408 | Sul | Vila Maria | RS | Município | Local | Prefeitura Municipal de Vila Maria | PMVM | 4512 | 2858 | 1654 | 4323408UNTAA00015 | INTERIOR - Anita Garibaldi- Armiliato | Sim | 432340 - Vila Maria / RS | Lat -28.4905210 | Long -52.2011500 | 4 | 4 | 6-Desinfecção |  | 0.03 | Não | Não
4323408 | Sul | Vila Maria | RS | Município | Local | Prefeitura Municipal de Vila Maria | PMVM | 4512 | 2858 | 1654 | 4323408UNTAA00008 | INTERIOR - São José Linha 20 | Sim | 432340 - Vila Maria / RS | Lat -28.5650960 | Long -52.1301110 | 1 | 1 | 6-Desinfecção |  | 0.03 | Não | Não
4323408 | Sul | Vila Maria | RS | Município | Local | Prefeitura Municipal de Vila Maria | PMVM | 4512 | 2858 | 1654 | 4323408UNTAA00026 | INTERIOR - Aparecida | Sim | 432340 - Vila Maria / RS | Lat -28.5969340 | Long -52.1144300 | 4 | 4 | 6-Desinfecção |  | 0.03 | Não | Não
4323408 | Sul | Vila Maria | RS | Município | Local | Prefeitura Municipal de Vila Maria | PMVM | 4512 | 2858 | 1654 | 4323408UNTAA00013 | INTERIOR - Linha Anita Garibaldi | Sim | 432340 - Vila Maria / RS | Lat -28.5057690 | Long -52.1931940 | 6.5 | 6.5 | 6-Desinfecção |  | 1.3 | Sim | Não
4323408 | Sul | Vila Maria | RS | Município | Local | Prefeitura Municipal de Vila Maria | PMVM | 4512 | 2858 | 1654 | 4323408UNTAA00014 | INTERIOR - Anita Garibaldi- Tomasi | Sim | 432340 - Vila Maria / RS | Lat -28.5060870 | Long -52.1739490 | 7 | 7 | 6-Desinfecção |  | 0.03 | Não | Não
4323408 | Sul | Vila Maria | RS | Município | Local | Prefeitura Municipal de Vila Maria | PMVM | 4512 | 2858 | 1654 | 4323408UNTAA00017 | INTERIOR - Linha 20 Baixa | Sim | 432340 - Vila Maria / RS | Lat -28.5506340 | Long -52.1071530 | 0 | 0 | 6-Desinfecção |  |  | Sim | Não
4323408 | Sul | Vila Maria | RS | Município | Local | Prefeitura Municipal de Vila Maria | PMVM | 4512 | 2858 | 1654 | 4323408UNTAA00004 | SEDE - Carmela Dutra | Sim | 432340 - Vila Maria / RS | Lat -28.5333090 | Long -52.1527200 | 20 | 20 | 6-Desinfecção |  | 7.44 | Não | Não
4323408 | Sul | Vila Maria | RS | Município | Local | Prefeitura Municipal de Vila Maria | PMVM | 4512 | 2858 | 1654 | 4323408UNTAA00016 | INTERIOR - Linha 17 | Sim | 432340 - Vila Maria / RS | Lat -28.6170350 | Long -52.1202530 | 7.5 | 7.5 | 6-Desinfecção |  | 0.03 | Sim | Não
4323408 | Sul | Vila Maria | RS | Município | Local | Prefeitura Municipal de Vila Maria | PMVM | 4512 | 2858 | 1654 | 4323408UNTAA00003 | SEDE - Saída para Montauri | Sim | 432340 - Vila Maria / RS | Lat -28.5409090 | Long -52.1514340 | 8 | 8 | 6-Desinfecção |  | 2.97 | Não | Não
4323408 | Sul | Vila Maria | RS | Município | Local | Prefeitura Municipal de Vila Maria | PMVM | 4512 | 2858 | 1654 | 4323408UNTAA00021 | INTERIOR - Santo Isidoro | Sim | 432340 - Vila Maria / RS | Lat -28.5785890 | Long -52.1095490 | 7 | 7 | 6-Desinfecção |  | 2.6 | Sim | Não
4323408 | Sul | Vila Maria | RS | Município | Local | Prefeitura Municipal de Vila Maria | PMVM | 4512 | 2858 | 1654 | 4323408UNTAA00031 | INTERIOR - Linha 16 - Dassi | Sim | 432340 - Vila Maria / RS | Lat -28.6329200 | Long -52.1267710 | 16 | 16 | 6-Desinfecção |  | 0.03 | Não | Não
4323408 | Sul | Vila Maria | RS | CAD0002: Município; CAD0003: Local; CAD0005: Prefeitura Municipal de Vila Maria; CAD0006: PMVM; Habitantes DFE0001: 4512; Habitantes DFE0002: 2858; Habitantes DFE0003: 1654; Habitantes GTA2100: 4323408UNTAA00025; Habitantes GTA2101: INTERIOR - Linha 18 Roso; Habitantes GTA2102: Não; l/s GTA2106: 0; l/s GTA2107: 0
4323408 | Sul | Vila Maria | RS | Município | Local | Prefeitura Municipal de Vila Maria | PMVM | 4512 | 2858 | 1654 | 4323408UNTAA00005 | SEDE - Lot. Carlos Beto | Sim | 432340 - Vila Maria / RS | Lat -28.5257140 | Long -52.1496710 | 10 | 10 | 6-Desinfecção |  | 3.72 | Não | Não
4323408 | Sul | Vila Maria | RS | Município | Local | Prefeitura Municipal de Vila Maria | PMVM | 4512 | 2858 | 1654 | 4323408UNTAA00033 | INTERIOR - Linha 21 São João | Sim | 432340 - Vila Maria / RS | Lat -28.5432910 | Long -52.1990960 | 0 | 0 | 6-Desinfecção |  |  | Não | Não
4323408 | Sul | Vila Maria | RS | Município | Local | Prefeitura Municipal de Vila Maria | PMVM | 4512 | 2858 | 1654 | 4323408UNTAA00029 | INTERIOR - Auxiliadora | Sim | 432340 - Vila Maria / RS | Lat -28.6667550 | Long -52.1156310 | 0 | 0 | 6-Desinfecção |  |  | Sim | Não
4323408 | Sul | Vila Maria | RS | Município | Local | Prefeitura Municipal de Vila Maria | PMVM | 4512 | 2858 | 1654 | 4323408UNTAA00034 | INTERIOR - Linha 16 | Sim | 432340 - Vila Maria / RS | Lat -28.6321710 | Long -52.1124270 | 11.5 | 11.5 | 6-Desinfecção |  |  | Sim | Não
4323408 | Sul | Vila Maria | RS | Município | Local | Prefeitura Municipal de Vila Maria | PMVM | 4512 | 2858 | 1654 | 4323408UNTAA00011 | INTERIOR - São João Linha 19 | Sim | 432340 - Vila Maria / RS | Lat -28.5813130 | Long -52.1227050 | 0.3 | 0.3 | 6-Desinfecção |  | 0.01 | Não | Não
4323408 | Sul | Vila Maria | RS | Município | Local | Prefeitura Municipal de Vila Maria | PMVM | 4512 | 2858 | 1654 | 4323408UNTAA00007 | INTERIOR - Linha 18 Colet | Sim | 432340 - Vila Maria / RS | Lat -28.5983370 | Long -52.1616530 | 1 | 1 | 6-Desinfecção |  | 0.03 | Sim | Não
4323408 | Sul | Vila Maria | RS | Município | Local | Prefeitura Municipal de Vila Maria | PMVM | 4512 | 2858 | 1654 | 4323408UNTAA00037 | INTERIOR - Linha 18 Baixa | Sim | 432340 - Vila Maria / RS | Lat -28.5792230 | Long -52.1470270 | 1 | 1 | 6-Desinfecção |  |  | Não | Não
4323408 | Sul | Vila Maria | RS | Município | Local | Prefeitura Municipal de Vila Maria | PMVM | 4512 | 2858 | 1654 | 4323408UNTAA00023 | INTERIOR - Santa Catarina | Sim | 432340 - Vila Maria / RS | Lat -28.6462940 | Long -52.1450870 | 0 | 0 | 6-Desinfecção |  |  | Não | Não
4100400 | Sul | Almirante Tamandaré | PR | CAD0002: Sociedade de economia mista; CAD0003: Regional; CAD0005: Companhia de Saneamento do Paraná S.A.; CAD0006: SANEPAR; Habitantes DFE0001: 124788; Habitantes DFE0002: 119297; Habitantes DFE0003: 5491; Habitantes GTA2100: 4100400UNTA001; Habitantes GTA2101: ETA Barigui
4100707 | Sul | Alto Piquiri | PR | CAD0002: Sociedade de economia mista; CAD0003: Regional; CAD0005: Companhia de Saneamento do Paraná S.A.; CAD0006: SANEPAR; Habitantes DFE0001: 9802; Habitantes DFE0002: 8588; Habitantes DFE0003: 1214; Habitantes GTA2100: 4100707UNTA001; Habitantes GTA2101: ETA Alto Piquiri
4101408 | Sul | Apucarana | PR | CAD0002: Sociedade de economia mista; CAD0003: Regional; CAD0005: Companhia de Saneamento do Paraná S.A.; CAD0006: SANEPAR; Habitantes DFE0001: 134306; Habitantes DFE0002: 129954; Habitantes DFE0003: 4352; Habitantes GTA2100: 4101408UNTA001; Habitantes GTA2101: ETA Vila Regina
4101507 | Sul | Arapongas | PR | CAD0002: Sociedade de economia mista; CAD0003: Regional; CAD0005: Companhia de Saneamento do Paraná S.A.; CAD0006: SANEPAR; Habitantes DFE0001: 123863; Habitantes DFE0002: 121510; Habitantes DFE0003: 2353; Habitantes GTA2100: 4101507UNTA001; Habitantes GTA2101: ETA Arapongas
4101804 | Sul | Araucária | PR | CAD0002: Sociedade de economia mista; CAD0003: Regional; CAD0005: Companhia de Saneamento do Paraná S.A.; CAD0006: SANEPAR; Habitantes DFE0001: 160038; Habitantes DFE0002: 147395; Habitantes DFE0003: 12643; Habitantes GTA2100: 4101804UNTA001; Habitantes GTA2101: ETA Industrial
4102000 | Sul | Assis Chateaubriand | PR | CAD0002: Sociedade de economia mista; CAD0003: Regional; CAD0005: Companhia de Saneamento do Paraná S.A.; CAD0006: SANEPAR; Habitantes DFE0001: 38105; Habitantes DFE0002: 34401; Habitantes DFE0003: 3704; Habitantes GTA2100: 4102000UNTA001; Habitantes GTA2101: ETA Assis Chateaubriand
4102109 | Sul | Astorga | PR | CAD0002: Sociedade de economia mista; CAD0003: Regional; CAD0005: Companhia de Saneamento do Paraná S.A.; CAD0006: SANEPAR; Habitantes DFE0001: 26145; Habitantes DFE0002: 24200; Habitantes DFE0003: 1945; Habitantes GTA2100: 4102109UNTA001; Habitantes GTA2101: ETA Asttorga
4102307 | Sul | Balsa Nova | PR | CAD0002: Sociedade de economia mista; CAD0003: Regional; CAD0005: Companhia de Saneamento do Paraná S.A.; CAD0006: SANEPAR; Habitantes DFE0001: 13871; Habitantes DFE0002: 7614; Habitantes DFE0003: 6257; Habitantes GTA2100: 4102307UNTA001; Habitantes GTA2101: ETA Balsa Nova
4102802 | Sul | Bela Vista do Paraíso | PR | CAD0002: Sociedade de economia mista; CAD0003: Regional; CAD0005: Companhia de Saneamento do Paraná S.A.; CAD0006: SANEPAR; Habitantes DFE0001: 14998; Habitantes DFE0002: 14314; Habitantes DFE0003: 684; Habitantes GTA2100: 4102802UNTA001; Habitantes GTA2101: ETA Bela Vista do Paraíso
4102901 | Sul | Bituruna | PR | CAD0002: Sociedade de economia mista; CAD0003: Regional; CAD0005: Companhia de Saneamento do Paraná S.A.; CAD0006: SANEPAR; Habitantes DFE0001: 15689; Habitantes DFE0002: 10306; Habitantes DFE0003: 5383; Habitantes GTA2100: 4102901UNTA001; Habitantes GTA2101: ETA Bituruna
4103024 | Sul | Boa Esperança do Iguaçu | PR | CAD0002: Sociedade de economia mista; CAD0003: Regional; CAD0005: Companhia de Saneamento do Paraná S.A.; CAD0006: SANEPAR; Habitantes DFE0001: 2448; Habitantes DFE0002: 1077; Habitantes DFE0003: 1371; Habitantes GTA2100: 4103024UNTA001; Habitantes GTA2101: UTS - Boa Esperança do Iguaçu
4103305 | Sul | Borrazópolis | PR | CAD0002: Sociedade de economia mista; CAD0003: Regional; CAD0005: Companhia de Saneamento do Paraná S.A.; CAD0006: SANEPAR; Habitantes DFE0001: 7824; Habitantes DFE0002: 6663; Habitantes DFE0003: 1161; Habitantes GTA2100: 4103305UNTA001; Habitantes GTA2101: ETA Borrazópolis
4103503 | Sul | Califórnia | PR | CAD0002: Sociedade de economia mista; CAD0003: Regional; CAD0005: Companhia de Saneamento do Paraná S.A.; CAD0006: SANEPAR; Habitantes DFE0001: 8921; Habitantes DFE0002: 7622; Habitantes DFE0003: 1299; Habitantes GTA2100: 4103503UNTA001; Habitantes GTA2101: ETA Califórnia
4103602 | Sul | Cambará | PR | CAD0002: Sociedade de economia mista; CAD0003: Regional; CAD0005: Companhia de Saneamento do Paraná S.A.; CAD0006: SANEPAR; Habitantes DFE0001: 23430; Habitantes DFE0002: 22275; Habitantes DFE0003: 1155; Habitantes GTA2100: 4103602UNTA001; Habitantes GTA2101: ETA Cambará
4103800 | Sul | Cambira | PR | CAD0002: Sociedade de economia mista; CAD0003: Regional; CAD0005: Companhia de Saneamento do Paraná S.A.; CAD0006: SANEPAR; Habitantes DFE0001: 9899; Habitantes DFE0002: 8581; Habitantes DFE0003: 1318; Habitantes GTA2100: 4103800UNTA001; Habitantes GTA2101: ETA Cambira
4103909 | Sul | Campina da Lagoa | PR | CAD0002: Sociedade de economia mista; CAD0003: Regional; CAD0005: Companhia de Saneamento do Paraná S.A.; CAD0006: SANEPAR; Habitantes DFE0001: 15979; Habitantes DFE0002: 13996; Habitantes DFE0003: 1983; Habitantes GTA2100: 4103909UNTA001; Habitantes GTA2101: ETA Ribeirão Água da Campina
4104204 | Sul | Campo Largo | PR | CAD0002: Sociedade de economia mista; CAD0003: Regional; CAD0005: Companhia de Saneamento do Paraná S.A.; CAD0006: SANEPAR; Habitantes DFE0001: 142695; Habitantes DFE0002: 127213; Habitantes DFE0003: 15482; Habitantes GTA2100: 4104204UNTA001; Habitantes GTA2101: ETA Rio Verde
4104303 | Sul | Campo Mourão | PR | CAD0002: Sociedade de economia mista; CAD0003: Regional; CAD0005: Companhia de Saneamento do Paraná S.A.; CAD0006: SANEPAR; Habitantes DFE0001: 103340; Habitantes DFE0002: 100033; Habitantes DFE0003: 3307; Habitantes GTA2100: 4104303UNTA001; Habitantes GTA2101: ETA Rio do Campo
4104428 | Sul | Candói | PR | CAD0002: Sociedade de economia mista; CAD0003: Regional; CAD0005: Companhia de Saneamento do Paraná S.A.; CAD0006: SANEPAR; Habitantes DFE0001: 15174; Habitantes DFE0002: 8435; Habitantes DFE0003: 6739; Habitantes GTA2100: 4104428UNTA001; Habitantes GTA2101: ETA Candói
4104451 | Sul | Cantagalo | PR | CAD0002: Sociedade de economia mista; CAD0003: Regional; CAD0005: Companhia de Saneamento do Paraná S.A.; CAD0006: SANEPAR; Habitantes DFE0001: 10799; Habitantes DFE0002: 8131; Habitantes DFE0003: 2668; Habitantes GTA2100: 4104451UNTA001; Habitantes GTA2101: ETA Cantagalinho
4104709 | Sul | Carlópolis | PR | CAD0002: Sociedade de economia mista; CAD0003: Regional; CAD0005: Companhia de Saneamento do Paraná S.A.; CAD0006: SANEPAR; Habitantes DFE0001: 17567; Habitantes DFE0002: 12778; Habitantes DFE0003: 4789; Habitantes GTA2100: 4104709UNTA001; Habitantes GTA2101: ETA Carlópolis
4104808 | Sul | Cascavel | PR | CAD0002: Sociedade de economia mista; CAD0003: Regional; CAD0005: Companhia de Saneamento do Paraná S.A.; CAD0006: SANEPAR; Habitantes DFE0001: 364104; Habitantes DFE0002: 349540; Habitantes DFE0003: 14564; Habitantes GTA2100: 4104808UNTA001; Habitantes GTA2101: ETA Cascavel 3
4104907 | Sul | Castro | PR | CAD0002: Sociedade de economia mista; CAD0003: Regional; CAD0005: Companhia de Saneamento do Paraná S.A.; CAD0006: SANEPAR; Habitantes DFE0001: 75291; Habitantes DFE0002: 58795; Habitantes DFE0003: 16496; Habitantes GTA2100: 4104907UNTA001; Habitantes GTA2101: ETA Iapó
4104907 | Sul | Castro | PR | CAD0002: Sociedade de economia mista; CAD0003: Regional; CAD0005: Companhia de Saneamento do Paraná S.A.; CAD0006: SANEPAR; Habitantes DFE0001: 75291; Habitantes DFE0002: 58795; Habitantes DFE0003: 16496; Habitantes GTA2100: 4104907UNTA002; Habitantes GTA2101: ETA Santa Leopoldina
4105201 | Sul | Cerro Azul | PR | CAD0002: Sociedade de economia mista; CAD0003: Regional; CAD0005: Companhia de Saneamento do Paraná S.A.; CAD0006: SANEPAR; Habitantes DFE0001: 16240; Habitantes DFE0002: 6374; Habitantes DFE0003: 9866; Habitantes GTA2100: 4105201UNTA001; Habitantes GTA2101: ETA Cerro Azul
4105409 | Sul | Chopinzinho | PR | CAD0002: Sociedade de economia mista; CAD0003: Regional; CAD0005: Companhia de Saneamento do Paraná S.A.; CAD0006: SANEPAR; Habitantes DFE0001: 21559; Habitantes DFE0002: 15154; Habitantes DFE0003: 6405; Habitantes GTA2100: 4105409UNTA001; Habitantes GTA2101: ETA II Rio Chopinzinho
4105409 | Sul | Chopinzinho | PR | CAD0002: Sociedade de economia mista; CAD0003: Regional; CAD0005: Companhia de Saneamento do Paraná S.A.; CAD0006: SANEPAR; Habitantes DFE0001: 21559; Habitantes DFE0002: 15154; Habitantes DFE0003: 6405; Habitantes GTA2100: 4105409UNTA002; Habitantes GTA2101: ETA Rio Pedrosa
4105508 | Sul | Cianorte | PR | CAD0002: Sociedade de economia mista; CAD0003: Regional; CAD0005: Companhia de Saneamento do Paraná S.A.; CAD0006: SANEPAR; Habitantes DFE0001: 82359; Habitantes DFE0002: 75474; Habitantes DFE0003: 6885; Habitantes GTA2100: 4105508UNTA001; Habitantes GTA2101: ETA Cianorte
4105805 | Sul | Colombo | PR | CAD0002: Sociedade de economia mista; CAD0003: Regional; CAD0005: Companhia de Saneamento do Paraná S.A.; CAD0006: SANEPAR; Habitantes DFE0001: 240720; Habitantes DFE0002: 229358; Habitantes DFE0003: 11362; Habitantes GTA2100: 4105805UNTA001; Habitantes GTA2101: ETA Capivari
4106001 | Sul | Congonhinhas | PR | CAD0002: Sociedade de economia mista; CAD0003: Regional; CAD0005: Companhia de Saneamento do Paraná S.A.; CAD0006: SANEPAR; Habitantes DFE0001: 8442; Habitantes DFE0002: 5276; Habitantes DFE0003: 3166; Habitantes GTA2100: 4106001UNTA001; Habitantes GTA2101: ETA Congonhinhas
4106100 | Sul | Conselheiro Mairinck | PR | CAD0002: Sociedade de economia mista; CAD0003: Regional; CAD0005: Companhia de Saneamento do Paraná S.A.; CAD0006: SANEPAR; Habitantes DFE0001: 3486; Habitantes DFE0002: 2421; Habitantes DFE0003: 1065; Habitantes GTA2100: 4106100UNTA001; Habitantes GTA2101: ETA Conselheiro Mairinck
4106407 | Sul | Cornélio Procópio | PR | CAD0002: Sociedade de economia mista; CAD0003: Regional; CAD0005: Companhia de Saneamento do Paraná S.A.; CAD0006: SANEPAR; Habitantes DFE0001: 45830; Habitantes DFE0002: 44098; Habitantes DFE0003: 1732; Habitantes GTA2100: 4106407UNTA001; Habitantes GTA2101: ETA Cornélio Procópio
4106506 | Sul | Coronel Vivida | PR | CAD0002: Sociedade de economia mista; CAD0003: Regional; CAD0005: Companhia de Saneamento do Paraná S.A.; CAD0006: SANEPAR; Habitantes DFE0001: 23859; Habitantes DFE0002: 18154; Habitantes DFE0003: 5705; Habitantes GTA2100: 4106506UNTA001; Habitantes GTA2101: ETA Coronel Vivida 2
4106506 | Sul | Coronel Vivida | PR | CAD0002: Sociedade de economia mista; CAD0003: Regional; CAD0005: Companhia de Saneamento do Paraná S.A.; CAD0006: SANEPAR; Habitantes DFE0001: 23859; Habitantes DFE0002: 18154; Habitantes DFE0003: 5705; Habitantes GTA2100: 4106506UNTA002; Habitantes GTA2101: ETAs 01 e 03
4106902 | Sul | Curitiba | PR | CAD0002: Sociedade de economia mista; CAD0003: Regional; CAD0005: Companhia de Saneamento do Paraná S.A.; CAD0006: SANEPAR; Habitantes DFE0001: 1829225; Habitantes DFE0002: 1829225; Habitantes DFE0003: 0; Habitantes GTA2100: 4106902UNTA001; Habitantes GTA2101: ETA Iguaçu
4106902 | Sul | Curitiba | PR | CAD0002: Sociedade de economia mista; CAD0003: Regional; CAD0005: Companhia de Saneamento do Paraná S.A.; CAD0006: SANEPAR; Habitantes DFE0001: 1829225; Habitantes DFE0002: 1829225; Habitantes DFE0003: 0; Habitantes GTA2100: 4106902UNTA002; Habitantes GTA2101: ETA Passaúna
4107009 | Sul | Curiúva | PR | CAD0002: Sociedade de economia mista; CAD0003: Regional; CAD0005: Companhia de Saneamento do Paraná S.A.; CAD0006: SANEPAR; Habitantes DFE0001: 13802; Habitantes DFE0002: 10484; Habitantes DFE0003: 3318; Habitantes GTA2100: 4107009UNTA001; Habitantes GTA2101: ETA Curiúva
4107009 | Sul | Curiúva | PR | CAD0002: Sociedade de economia mista; CAD0003: Regional; CAD0005: Companhia de Saneamento do Paraná S.A.; CAD0006: SANEPAR; Habitantes DFE0001: 13802; Habitantes DFE0002: 10484; Habitantes DFE0003: 3318; Habitantes GTA2100: 4107009UNTA002; Habitantes GTA2101: ETA Curiúva 2
4107207 | Sul | Dois Vizinhos | PR | CAD0002: Sociedade de economia mista; CAD0003: Regional; CAD0005: Companhia de Saneamento do Paraná S.A.; CAD0006: SANEPAR; Habitantes DFE0001: 47014; Habitantes DFE0002: 38053; Habitantes DFE0003: 8961; Habitantes GTA2100: 4107207UNTA001; Habitantes GTA2101: ETA Dois Vizinhos
4107546 | Sul | Espigão Alto do Iguaçu | PR | CAD0002: Sociedade de economia mista; CAD0003: Regional; CAD0005: Companhia de Saneamento do Paraná S.A.; CAD0006: SANEPAR; Habitantes DFE0001: 4881; Habitantes DFE0002: 2314; Habitantes DFE0003: 2567; Habitantes GTA2100: 4107546UNTA001; Habitantes GTA2101: ETA Quedas do Iguaçu
4107652 | Sul | Fazenda Rio Grande | PR | CAD0002: Sociedade de economia mista; CAD0003: Regional; CAD0005: Companhia de Saneamento do Paraná S.A.; CAD0006: SANEPAR; Habitantes DFE0001: 161506; Habitantes DFE0002: 159083; Habitantes DFE0003: 2423; Habitantes GTA2100: 4107652UNTA001; Habitantes GTA2101: ETA Despique
4107751 | Sul | Figueira | PR | CAD0002: Sociedade de economia mista; CAD0003: Regional; CAD0005: Companhia de Saneamento do Paraná S.A.; CAD0006: SANEPAR; Habitantes DFE0001: 8144; Habitantes DFE0002: 6918; Habitantes DFE0003: 1226; Habitantes GTA2100: 4107751UNTA001; Habitantes GTA2101: ETA Figueira 1
4107850 | Sul | Flor da Serra do Sul | PR | CAD0002: Sociedade de economia mista; CAD0003: Regional; CAD0005: Companhia de Saneamento do Paraná S.A.; CAD0006: SANEPAR; Habitantes DFE0001: 4367; Habitantes DFE0002: 2066; Habitantes DFE0003: 2301; Habitantes GTA2100: 4107850UNTA001; Habitantes GTA2101: ETA Flor da Serra do Sul
4108304 | Sul | Foz do Iguaçu | PR | CAD0002: Sociedade de economia mista; CAD0003: Regional; CAD0005: Companhia de Saneamento do Paraná S.A.; CAD0006: SANEPAR; Habitantes DFE0001: 295500; Habitantes DFE0002: 293845; Habitantes DFE0003: 1655; Habitantes GTA2100: 4108304UNTA001; Habitantes GTA2101: ETA Tamanduá
4108304 | Sul | Foz do Iguaçu | PR | CAD0002: Sociedade de economia mista; CAD0003: Regional; CAD0005: Companhia de Saneamento do Paraná S.A.; CAD0006: SANEPAR; Habitantes DFE0001: 295500; Habitantes DFE0002: 293845; Habitantes DFE0003: 1655; Habitantes GTA2100: 4108304UNTA002; Habitantes GTA2101: ETA Vila C
4108452 | Sul | Foz do Jordão | PR | CAD0002: Sociedade de economia mista; CAD0003: Regional; CAD0005: Companhia de Saneamento do Paraná S.A.; CAD0006: SANEPAR; Habitantes DFE0001: 4925; Habitantes DFE0002: 3714; Habitantes DFE0003: 1211; Habitantes GTA2100: 4108452UNTA001; Habitantes GTA2101: ETA Foz do Jordão
4108502 | Sul | General Carneiro | PR | CAD0002: Sociedade de economia mista; CAD0003: Regional; CAD0005: Companhia de Saneamento do Paraná S.A.; CAD0006: SANEPAR; Habitantes DFE0001: 10861; Habitantes DFE0002: 8337; Habitantes DFE0003: 2524; Habitantes GTA2100: 4108502UNTA001; Habitantes GTA2101: ETA General Carneiro
4108957 | Sul | Guamiranga | PR | CAD0002: Sociedade de economia mista; CAD0003: Regional; CAD0005: Companhia de Saneamento do Paraná S.A.; CAD0006: SANEPAR; Habitantes DFE0001: 7961; Habitantes DFE0002: 2510; Habitantes DFE0003: 5451; Habitantes GTA2100: 4108957UNTA001; Habitantes GTA2101: UTS - Guamiranga
4109203 | Sul | Guaraci | PR | CAD0002: Sociedade de economia mista; CAD0003: Regional; CAD0005: Companhia de Saneamento do Paraná S.A.; CAD0006: SANEPAR; Habitantes DFE0001: 4762; Habitantes DFE0002: 3918; Habitantes DFE0003: 844; Habitantes GTA2100: 4109203UNTA001; Habitantes GTA2101: UTS - Guaraci
4109609 | Sul | Guaratuba | PR | CAD0002: Sociedade de economia mista; CAD0003: Regional; CAD0005: Companhia de Saneamento do Paraná S.A.; CAD0006: SANEPAR; Habitantes DFE0001: 44323; Habitantes DFE0002: 40622; Habitantes DFE0003: 3701; Habitantes GTA2100: 4109609UNTA001; Habitantes GTA2101: ETA Morro Grande
4109609 | Sul | Guaratuba | PR | CAD0002: Sociedade de economia mista; CAD0003: Regional; CAD0005: Companhia de Saneamento do Paraná S.A.; CAD0006: SANEPAR; Habitantes DFE0001: 44323; Habitantes DFE0002: 40622; Habitantes DFE0003: 3701; Habitantes GTA2100: 4109609UNTA002; Habitantes GTA2101: ETA Saí-Guaçu
4110508 | Sul | Ipiranga | PR | CAD0002: Sociedade de economia mista; CAD0003: Regional; CAD0005: Companhia de Saneamento do Paraná S.A.; CAD0006: SANEPAR; Habitantes DFE0001: 14338; Habitantes DFE0002: 5256; Habitantes DFE0003: 9082; Habitantes GTA2100: 4110508UNTA001; Habitantes GTA2101: UTS - Ipiranga
4110607 | Sul | Iporã | PR | CAD0002: Sociedade de economia mista; CAD0003: Regional; CAD0005: Companhia de Saneamento do Paraná S.A.; CAD0006: SANEPAR; Habitantes DFE0001: 16062; Habitantes DFE0002: 13714; Habitantes DFE0003: 2348; Habitantes GTA2100: 4110607UNTA001; Habitantes GTA2101: ETA Iporã
4110706 | Sul | Irati | PR | CAD0002: Sociedade de economia mista; CAD0003: Regional; CAD0005: Companhia de Saneamento do Paraná S.A.; CAD0006: SANEPAR; Habitantes DFE0001: 60796; Habitantes DFE0002: 50120; Habitantes DFE0003: 10676; Habitantes GTA2100: 4110706UNTA001; Habitantes GTA2101: ETA Irati
4111209 | Sul | Itapejara D Oeste | PR | CAD0002: Sociedade de economia mista; CAD0003: Regional; CAD0005: Companhia de Saneamento do Paraná S.A.; CAD0006: SANEPAR; Habitantes DFE0001: 12766; Habitantes DFE0002: 9429; Habitantes DFE0003: 3337; Habitantes GTA2100: 4111209UNTA001; Habitantes GTA2101: ETA Itapejara do Oeste
4111803 | Sul | Jacarezinho | PR | CAD0002: Sociedade de economia mista; CAD0003: Regional; CAD0005: Companhia de Saneamento do Paraná S.A.; CAD0006: SANEPAR; Habitantes DFE0001: 41400; Habitantes DFE0002: 38639; Habitantes DFE0003: 2761; Habitantes GTA2100: 4111803UNTA001; Habitantes GTA2101: ETA Jacarezinho
4112108 | Sul | Jandaia do Sul | PR | CAD0002: Sociedade de economia mista; CAD0003: Regional; CAD0005: Companhia de Saneamento do Paraná S.A.; CAD0006: SANEPAR; Habitantes DFE0001: 21851; Habitantes DFE0002: 20195; Habitantes DFE0003: 1656; Habitantes GTA2100: 4112108UNTA001; Habitantes GTA2101: ETA Jandaia do Sul
4112306 | Sul | Japira | PR | CAD0002: Sociedade de economia mista; CAD0003: Regional; CAD0005: Companhia de Saneamento do Paraná S.A.; CAD0006: SANEPAR; Habitantes DFE0001: 5060; Habitantes DFE0002: 3044; Habitantes DFE0003: 2016; Habitantes GTA2100: 4112306UNTA001; Habitantes GTA2101: UTS - Japira
4112801 | Sul | Joaquim Távora | PR | CAD0002: Sociedade de economia mista; CAD0003: Regional; CAD0005: Companhia de Saneamento do Paraná S.A.; CAD0006: SANEPAR; Habitantes DFE0001: 12280; Habitantes DFE0002: 9698; Habitantes DFE0003: 2582; Habitantes GTA2100: 4112801UNTA001; Habitantes GTA2101: ETA Joaquim Távora 1
4112801 | Sul | Joaquim Távora | PR | CAD0002: Sociedade de economia mista; CAD0003: Regional; CAD0005: Companhia de Saneamento do Paraná S.A.; CAD0006: SANEPAR; Habitantes DFE0001: 12280; Habitantes DFE0002: 9698; Habitantes DFE0003: 2582; Habitantes GTA2100: 4112801UNTA002; Habitantes GTA2101: ETA Joaquim Távora 2
4113205 | Sul | Lapa | PR | CAD0002: Sociedade de economia mista; CAD0003: Regional; CAD0005: Companhia de Saneamento do Paraná S.A.; CAD0006: SANEPAR; Habitantes DFE0001: 45857; Habitantes DFE0002: 27987; Habitantes DFE0003: 17870; Habitantes GTA2100: 4113205UNTA001; Habitantes GTA2101: ETA Lapa
4113304 | Sul | Laranjeiras do Sul | PR | CAD0002: Sociedade de economia mista; CAD0003: Regional; CAD0005: Companhia de Saneamento do Paraná S.A.; CAD0006: SANEPAR; Habitantes DFE0001: 33103; Habitantes DFE0002: 27922; Habitantes DFE0003: 5181; Habitantes GTA2100: 4113304UNTA001; Habitantes GTA2101: ETA Rio do Leão
4113700 | Sul | Londrina | PR | CAD0002: Sociedade de economia mista; CAD0003: Regional; CAD0005: Companhia de Saneamento do Paraná S.A.; CAD0006: SANEPAR; Habitantes DFE0001: 577318; Habitantes DFE0002: 561095; Habitantes DFE0003: 16223; Habitantes GTA2100: 4113700UNTA001; Habitantes GTA2101: ETA Cafezal
4113759 | Sul | Lunardelli | PR | CAD0002: Sociedade de economia mista; CAD0003: Regional; CAD0005: Companhia de Saneamento do Paraná S.A.; CAD0006: SANEPAR; Habitantes DFE0001: 4902; Habitantes DFE0002: 3850; Habitantes DFE0003: 1052; Habitantes GTA2100: 4113759UNTA001; Habitantes GTA2101: ETA Lunardelli
4113908 | Sul | Mallet | PR | CAD0002: Sociedade de economia mista; CAD0003: Regional; CAD0005: Companhia de Saneamento do Paraná S.A.; CAD0006: SANEPAR; Habitantes DFE0001: 13655; Habitantes DFE0002: 8304; Habitantes DFE0003: 5351; Habitantes GTA2100: 4113908UNTA001; Habitantes GTA2101: ETA Rio Claro do Sul
4114203 | Sul | Mandaguari | PR | CAD0002: Sociedade de economia mista; CAD0003: Regional; CAD0005: Companhia de Saneamento do Paraná S.A.; CAD0006: SANEPAR; Habitantes DFE0001: 38050; Habitantes DFE0002: 36311; Habitantes DFE0003: 1739; Habitantes GTA2100: 4114203UNTA001; Habitantes GTA2101: ETA Ribeirão Caitu
4114302 | Sul | Mandirituba | PR | CAD0002: Sociedade de economia mista; CAD0003: Regional; CAD0005: Companhia de Saneamento do Paraná S.A.; CAD0006: SANEPAR; Habitantes DFE0001: 28761; Habitantes DFE0002: 13020; Habitantes DFE0003: 15741; Habitantes GTA2100: 4114302UNTA001; Habitantes GTA2101: ETA Mandirituba
4114401 | Sul | Mangueirinha | PR | CAD0002: Sociedade de economia mista; CAD0003: Regional; CAD0005: Companhia de Saneamento do Paraná S.A.; CAD0006: SANEPAR; Habitantes DFE0001: 16764; Habitantes DFE0002: 10060; Habitantes DFE0003: 6704; Habitantes GTA2100: 4114401UNTA001; Habitantes GTA2101: ETA Mangueirinha
4115408 | Sul | Marmeleiro | PR | CAD0002: Sociedade de economia mista; CAD0003: Regional; CAD0005: Companhia de Saneamento do Paraná S.A.; CAD0006: SANEPAR; Habitantes DFE0001: 16386; Habitantes DFE0002: 11623; Habitantes DFE0003: 4763; Habitantes GTA2100: 4115408UNTA001; Habitantes GTA2101: ETA Marmeleiro
4115457 | Sul | Marquinho | PR | CAD0002: Sociedade de economia mista; CAD0003: Regional; CAD0005: Companhia de Saneamento do Paraná S.A.; CAD0006: SANEPAR; Habitantes DFE0001: 4521; Habitantes DFE0002: 1484; Habitantes DFE0003: 3037; Habitantes GTA2100: 4115457UNTA001; Habitantes GTA2101: ETA Marquinho
4115705 | Sul | Matinhos | PR | CAD0002: Sociedade de economia mista; CAD0003: Regional; CAD0005: Companhia de Saneamento do Paraná S.A.; CAD0006: SANEPAR; Habitantes DFE0001: 41416; Habitantes DFE0002: 41056; Habitantes DFE0003: 360; Habitantes GTA2100: 4115705UNTA001; Habitantes GTA2101: ETA Matinhos
4115804 | Sul | Medianeira | PR | CAD0002: Sociedade de economia mista; CAD0003: Regional; CAD0005: Companhia de Saneamento do Paraná S.A.; CAD0006: SANEPAR; Habitantes DFE0001: 57120; Habitantes DFE0002: 52310; Habitantes DFE0003: 4810; Habitantes GTA2100: 4115804UNTA001; Habitantes GTA2101: ETA Medianeira
4116208 | Sul | Morretes | PR | CAD0002: Sociedade de economia mista; CAD0003: Regional; CAD0005: Companhia de Saneamento do Paraná S.A.; CAD0006: SANEPAR; Habitantes DFE0001: 18908; Habitantes DFE0002: 10647; Habitantes DFE0003: 8261; Habitantes GTA2100: 4116208UNTA001; Habitantes GTA2101: ETA Morretes
4116901 | Sul | Nova Esperança | PR | CAD0002: Sociedade de economia mista; CAD0003: Regional; CAD0005: Companhia de Saneamento do Paraná S.A.; CAD0006: SANEPAR; Habitantes DFE0001: 27142; Habitantes DFE0002: 25242; Habitantes DFE0003: 1900; Habitantes GTA2100: 4116901UNTA001; Habitantes GTA2101: ETA Ribeirão Paracatú
4117057 | Sul | Nova Laranjeiras | PR | CAD0002: Sociedade de economia mista; CAD0003: Regional; CAD0005: Companhia de Saneamento do Paraná S.A.; CAD0006: SANEPAR; Habitantes DFE0001: 12287; Habitantes DFE0002: 3112; Habitantes DFE0003: 9175; Habitantes GTA2100: 4117057UNTA001; Habitantes GTA2101: ETA Nova laranjeiras
4117255 | Sul | Nova Prata do Iguaçu | PR | CAD0002: Sociedade de economia mista; CAD0003: Regional; CAD0005: Companhia de Saneamento do Paraná S.A.; CAD0006: SANEPAR; Habitantes DFE0001: 13196; Habitantes DFE0002: 8700; Habitantes DFE0003: 4496; Habitantes GTA2100: 4117255UNTA001; Habitantes GTA2101: ETA Nova Prata
4117305 | Sul | Ortigueira | PR | CAD0002: Sociedade de economia mista; CAD0003: Regional; CAD0005: Companhia de Saneamento do Paraná S.A.; CAD0006: SANEPAR; Habitantes DFE0001: 24627; Habitantes DFE0002: 13294; Habitantes DFE0003: 11333; Habitantes GTA2100: 4117305UNTA001; Habitantes GTA2101: ETA Ortigueira
4117602 | Sul | Palmas | PR | CAD0002: Sociedade de economia mista; CAD0003: Regional; CAD0005: Companhia de Saneamento do Paraná S.A.; CAD0006: SANEPAR; Habitantes DFE0001: 49891; Habitantes DFE0002: 44962; Habitantes DFE0003: 4929; Habitantes GTA2100: 4117602UNTA001; Habitantes GTA2101: ETA Palmas
4117701 | Sul | Palmeira | PR | CAD0002: Sociedade de economia mista; CAD0003: Regional; CAD0005: Companhia de Saneamento do Paraná S.A.; CAD0006: SANEPAR; Habitantes DFE0001: 34806; Habitantes DFE0002: 22457; Habitantes DFE0003: 12349; Habitantes GTA2100: 4117701UNTA001; Habitantes GTA2101: ETA Palmeira
4117800 | Sul | Palmital | PR | CAD0002: Sociedade de economia mista; CAD0003: Regional; CAD0005: Companhia de Saneamento do Paraná S.A.; CAD0006: SANEPAR; Habitantes DFE0001: 12967; Habitantes DFE0002: 7378; Habitantes DFE0003: 5589; Habitantes GTA2100: 4117800UNTA001; Habitantes GTA2101: ETA Palmital
4118006 | Sul | Paraíso do Norte | PR | CAD0002: Sociedade de economia mista; CAD0003: Regional; CAD0005: Companhia de Saneamento do Paraná S.A.; CAD0006: SANEPAR; Habitantes DFE0001: 13634; Habitantes DFE0002: 12598; Habitantes DFE0003: 1036; Habitantes GTA2100: 4118006UNTA001; Habitantes GTA2101: ETA Paraíso do Norte
4118402 | Sul | Paranavaí | PR | CAD0002: Sociedade de economia mista; CAD0003: Regional; CAD0005: Companhia de Saneamento do Paraná S.A.; CAD0006: SANEPAR; Habitantes DFE0001: 95525; Habitantes DFE0002: 92287; Habitantes DFE0003: 3238; Habitantes GTA2100: 4118402UNTA001; Habitantes GTA2101: ETA Paranavaí
4118501 | Sul | Pato Branco | PR | CAD0002: Sociedade de economia mista; CAD0003: Regional; CAD0005: Companhia de Saneamento do Paraná S.A.; CAD0006: SANEPAR; Habitantes DFE0001: 96602; Habitantes DFE0002: 91840; Habitantes DFE0003: 4762; Habitantes GTA2100: 4118501UNTA001; Habitantes GTA2101: ETA Pato Branco
4118709 | Sul | Paulo Frontin | PR | CAD0002: Sociedade de economia mista; CAD0003: Regional; CAD0005: Companhia de Saneamento do Paraná S.A.; CAD0006: SANEPAR; Habitantes DFE0001: 6369; Habitantes DFE0002: 2250; Habitantes DFE0003: 4119; Habitantes GTA2100: 4118709UNTA001; Habitantes GTA2101: ETA Paulo Frontim
4119152 | Sul | Pinhais | PR | CAD0002: Sociedade de economia mista; CAD0003: Regional; CAD0005: Companhia de Saneamento do Paraná S.A.; CAD0006: SANEPAR; Habitantes DFE0001: 131199; Habitantes DFE0002: 131199; Habitantes DFE0003: 0; Habitantes GTA2100: 4119152UNTA001; Habitantes GTA2101: ETA Iraí
4119251 | Sul | Pinhal de São Bento | PR | CAD0002: Sociedade de economia mista; CAD0003: Regional; CAD0005: Companhia de Saneamento do Paraná S.A.; CAD0006: SANEPAR; Habitantes DFE0001: 2819; Habitantes DFE0002: 1294; Habitantes DFE0003: 1525; Habitantes GTA2100: 4119251UNTA001; Habitantes GTA2101: ETA Pinhalito
4119301 | Sul | Pinhão | PR | CAD0002: Sociedade de economia mista; CAD0003: Regional; CAD0005: Companhia de Saneamento do Paraná S.A.; CAD0006: SANEPAR; Habitantes DFE0001: 30472; Habitantes DFE0002: 19045; Habitantes DFE0003: 11427; Habitantes GTA2100: 4119301UNTA001; Habitantes GTA2101: ETA Pinhão
4119400 | Sul | Piraí do Sul | PR | CAD0002: Sociedade de economia mista; CAD0003: Regional; CAD0005: Companhia de Saneamento do Paraná S.A.; CAD0006: SANEPAR; Habitantes DFE0001: 24000; Habitantes DFE0002: 17954; Habitantes DFE0003: 6046; Habitantes GTA2100: 4119400UNTA001; Habitantes GTA2101: ETA Piraí do Sul 1
4119400 | Sul | Piraí do Sul | PR | CAD0002: Sociedade de economia mista; CAD0003: Regional; CAD0005: Companhia de Saneamento do Paraná S.A.; CAD0006: SANEPAR; Habitantes DFE0001: 24000; Habitantes DFE0002: 17954; Habitantes DFE0003: 6046; Habitantes GTA2100: 4119400UNTA002; Habitantes GTA2101: ETA Piraí do Sul 2
4119905 | Sul | Ponta Grossa | PR | CAD0002: Sociedade de economia mista; CAD0003: Regional; CAD0005: Companhia de Saneamento do Paraná S.A.; CAD0006: SANEPAR; Habitantes DFE0001: 372562; Habitantes DFE0002: 366005; Habitantes DFE0003: 6557; Habitantes GTA2100: 4119905UNTA001; Habitantes GTA2101: ETA Alagados/Pitangui
4119954 | Sul | Pontal do Paraná | PR | CAD0002: Sociedade de economia mista; CAD0003: Regional; CAD0005: Companhia de Saneamento do Paraná S.A.; CAD0006: SANEPAR; Habitantes DFE0001: 32426; Habitantes DFE0002: 31936; Habitantes DFE0003: 490; Habitantes GTA2100: 4119954UNTA001; Habitantes GTA2101: ETA Praia de Leste
4120606 | Sul | Prudentópolis | PR | CAD0002: Sociedade de economia mista; CAD0003: Regional; CAD0005: Companhia de Saneamento do Paraná S.A.; CAD0006: SANEPAR; Habitantes DFE0001: 50428; Habitantes DFE0002: 27569; Habitantes DFE0003: 22859; Habitantes GTA2100: 4120606UNTA001; Habitantes GTA2101: ETA Rio dos Patos
4120705 | Sul | Quatiguá | PR | CAD0002: Sociedade de economia mista; CAD0003: Regional; CAD0005: Companhia de Saneamento do Paraná S.A.; CAD0006: SANEPAR; Habitantes DFE0001: 8357; Habitantes DFE0002: 7794; Habitantes DFE0003: 563; Habitantes GTA2100: 4120705UNTA001; Habitantes GTA2101: ETA Quatiguá
4120804 | Sul | Quatro Barras | PR | CAD0002: Sociedade de economia mista; CAD0003: Regional; CAD0005: Companhia de Saneamento do Paraná S.A.; CAD0006: SANEPAR; Habitantes DFE0001: 25109; Habitantes DFE0002: 22573; Habitantes DFE0003: 2536; Habitantes GTA2100: 4120804UNTA001; Habitantes GTA2101: ETA Borda do Campo
4121406 | Sul | Realeza | PR | CAD0002: Sociedade de economia mista; CAD0003: Regional; CAD0005: Companhia de Saneamento do Paraná S.A.; CAD0006: SANEPAR; Habitantes DFE0001: 19903; Habitantes DFE0002: 15906; Habitantes DFE0003: 3997; Habitantes GTA2100: 4121406UNTA001; Habitantes GTA2101: ETA Sarandi
4121505 | Sul | Rebouças | PR | CAD0002: Sociedade de economia mista; CAD0003: Regional; CAD0005: Companhia de Saneamento do Paraná S.A.; CAD0006: SANEPAR; Habitantes DFE0001: 14754; Habitantes DFE0002: 8820; Habitantes DFE0003: 5934; Habitantes GTA2100: 4121505UNTA001; Habitantes GTA2101: ETA Rebouças
4121703 | Sul | Reserva | PR | CAD0002: Sociedade de economia mista; CAD0003: Regional; CAD0005: Companhia de Saneamento do Paraná S.A.; CAD0006: SANEPAR; Habitantes DFE0001: 24851; Habitantes DFE0002: 16190; Habitantes DFE0003: 8661; Habitantes GTA2100: 4121703UNTA001; Habitantes GTA2101: ETA Reserva
4121752 | Sul | Reserva do Iguaçu | PR | CAD0002: Sociedade de economia mista; CAD0003: Regional; CAD0005: Companhia de Saneamento do Paraná S.A.; CAD0006: SANEPAR; Habitantes DFE0001: 6543; Habitantes DFE0002: 4005; Habitantes DFE0003: 2538; Habitantes GTA2100: 4121752UNTA001; Habitantes GTA2101: ETA Reserva do Iguaçu
4122008 | Sul | Rio Azul | PR | CAD0002: Sociedade de economia mista; CAD0003: Regional; CAD0005: Companhia de Saneamento do Paraná S.A.; CAD0006: SANEPAR; Habitantes DFE0001: 14214; Habitantes DFE0002: 6017; Habitantes DFE0003: 8197; Habitantes GTA2100: 4122008UNTA001; Habitantes GTA2101: ETA Rio Azul
4122156 | Sul | Rio Bonito do Iguaçu | PR | CAD0002: Sociedade de economia mista; CAD0003: Regional; CAD0005: Companhia de Saneamento do Paraná S.A.; CAD0006: SANEPAR; Habitantes DFE0001: 14234; Habitantes DFE0002: 5210; Habitantes DFE0003: 9024; Habitantes GTA2100: 4122156UNTA001; Habitantes GTA2101: ETA Rio Bonito do Iguaçu
4122172 | Sul | Rio Branco do Ivaí | PR | CAD0002: Sociedade de economia mista; CAD0003: Regional; CAD0005: Companhia de Saneamento do Paraná S.A.; CAD0006: SANEPAR; Habitantes DFE0001: 3850; Habitantes DFE0002: 2059; Habitantes DFE0003: 1791; Habitantes GTA2100: 4122172UNTA001; Habitantes GTA2101: ETA Rio Branco do Ivaí
4122305 | Sul | Rio Negro | PR | CAD0002: Sociedade de economia mista; CAD0003: Regional; CAD0005: Companhia de Saneamento do Paraná S.A.; CAD0006: SANEPAR; Habitantes DFE0001: 31992; Habitantes DFE0002: 26285; Habitantes DFE0003: 5707; Habitantes GTA2100: 4122305UNTA001; Habitantes GTA2101: ETA Rio Negro
4122404 | Sul | Rolândia | PR | CAD0002: Sociedade de economia mista; CAD0003: Regional; CAD0005: Companhia de Saneamento do Paraná S.A.; CAD0006: SANEPAR; Habitantes DFE0001: 74935; Habitantes DFE0002: 72282; Habitantes DFE0003: 2653; Habitantes GTA2100: 4122404UNTA001; Habitantes GTA2101: ETA Rolândia
4122651 | Sul | Rosário do Ivaí | PR | CAD0002: Sociedade de economia mista; CAD0003: Regional; CAD0005: Companhia de Saneamento do Paraná S.A.; CAD0006: SANEPAR; Habitantes DFE0001: 5491; Habitantes DFE0002: 2753; Habitantes DFE0003: 2738; Habitantes GTA2100: 4122651UNTA001; Habitantes GTA2101: ETA Rosario do Ivai
4122800 | Sul | Salgado Filho | PR | CAD0002: Sociedade de economia mista; CAD0003: Regional; CAD0005: Companhia de Saneamento do Paraná S.A.; CAD0006: SANEPAR; Habitantes DFE0001: 4097; Habitantes DFE0002: 2575; Habitantes DFE0003: 1522; Habitantes GTA2100: 4122800UNTA001; Habitantes GTA2101: ETA Salgado Filho
4123006 | Sul | Salto do Lontra | PR | CAD0002: Sociedade de economia mista; CAD0003: Regional; CAD0005: Companhia de Saneamento do Paraná S.A.; CAD0006: SANEPAR; Habitantes DFE0001: 15636; Habitantes DFE0002: 9902; Habitantes DFE0003: 5734; Habitantes GTA2100: 4123006UNTA001; Habitantes GTA2101: ETA Salto do Lontra
4123907 | Sul | Santa Mariana | PR | CAD0002: Sociedade de economia mista; CAD0003: Regional; CAD0005: Companhia de Saneamento do Paraná S.A.; CAD0006: SANEPAR; Habitantes DFE0001: 11034; Habitantes DFE0002: 9507; Habitantes DFE0003: 1527; Habitantes GTA2100: 4123907UNTA001; Habitantes GTA2101: ETA Santa Mariana
4124020 | Sul | Santa Tereza do Oeste | PR | CAD0002: Sociedade de economia mista; CAD0003: Regional; CAD0005: Companhia de Saneamento do Paraná S.A.; CAD0006: SANEPAR; Habitantes DFE0001: 13749; Habitantes DFE0002: 12404; Habitantes DFE0003: 1345; Habitantes GTA2100: 4124020UNTA001; Habitantes GTA2101: UTS - Santa Tereza do Oeste
4124103 | Sul | Santo Antônio da Platina | PR | CAD0002: Sociedade de economia mista; CAD0003: Regional; CAD0005: Companhia de Saneamento do Paraná S.A.; CAD0006: SANEPAR; Habitantes DFE0001: 45534; Habitantes DFE0002: 40794; Habitantes DFE0003: 4740; Habitantes GTA2100: 4124103UNTA001; Habitantes GTA2101: ETA Sto Antônio da Platina
4124509 | Sul | Santo Inácio | PR | CAD0002: Sociedade de economia mista; CAD0003: Regional; CAD0005: Companhia de Saneamento do Paraná S.A.; CAD0006: SANEPAR; Habitantes DFE0001: 6397; Habitantes DFE0002: 5652; Habitantes DFE0003: 745; Habitantes GTA2100: 4124509UNTA001; Habitantes GTA2101: UTS - Santo Inácio
4124806 | Sul | São João | PR | CAD0002: Sociedade de economia mista; CAD0003: Regional; CAD0005: Companhia de Saneamento do Paraná S.A.; CAD0006: SANEPAR; Habitantes DFE0001: 12230; Habitantes DFE0002: 9121; Habitantes DFE0003: 3109; Habitantes GTA2100: 4124806UNTA001; Habitantes GTA2101: ETA São João
4125001 | Sul | São João do Ivaí | PR | CAD0002: Sociedade de economia mista; CAD0003: Regional; CAD0005: Companhia de Saneamento do Paraná S.A.; CAD0006: SANEPAR; Habitantes DFE0001: 10700; Habitantes DFE0002: 9122; Habitantes DFE0003: 1578; Habitantes GTA2100: 4125001UNTA001; Habitantes GTA2101: ETA São João do Ivaí
4125100 | Sul | São João do Triunfo | PR | CAD0002: Sociedade de economia mista; CAD0003: Regional; CAD0005: Companhia de Saneamento do Paraná S.A.; CAD0006: SANEPAR; Habitantes DFE0001: 13923; Habitantes DFE0002: 4253; Habitantes DFE0003: 9670; Habitantes GTA2100: 4125100UNTA001; Habitantes GTA2101: ETA São João do Triunfo
4125407 | Sul | São José da Boa Vista | PR | CAD0002: Sociedade de economia mista; CAD0003: Regional; CAD0005: Companhia de Saneamento do Paraná S.A.; CAD0006: SANEPAR; Habitantes DFE0001: 6060; Habitantes DFE0002: 3821; Habitantes DFE0003: 2239; Habitantes GTA2100: 4125407UNTA001; Habitantes GTA2101: ETA São José da Boa Vista
4125506 | Sul | São José dos Pinhais | PR | CAD0002: Sociedade de economia mista; CAD0003: Regional; CAD0005: Companhia de Saneamento do Paraná S.A.; CAD0006: SANEPAR; Habitantes DFE0001: 345644; Habitantes DFE0002: 324352; Habitantes DFE0003: 21292; Habitantes GTA2100: 4125506UNTA001; Habitantes GTA2101: ETA Cotia
4125506 | Sul | São José dos Pinhais | PR | CAD0002: Sociedade de economia mista; CAD0003: Regional; CAD0005: Companhia de Saneamento do Paraná S.A.; CAD0006: SANEPAR; Habitantes DFE0001: 345644; Habitantes DFE0002: 324352; Habitantes DFE0003: 21292; Habitantes GTA2100: 4125506UNTA002; Habitantes GTA2101: ETA Miringuava
4125506 | Sul | São José dos Pinhais | PR | CAD0002: Sociedade de economia mista; CAD0003: Regional; CAD0005: Companhia de Saneamento do Paraná S.A.; CAD0006: SANEPAR; Habitantes DFE0001: 345644; Habitantes DFE0002: 324352; Habitantes DFE0003: 21292; Habitantes GTA2100: 4125506UNTA003; Habitantes GTA2101: ETA Rio Pequeno
4125605 | Sul | São Mateus do Sul | PR | CAD0002: Sociedade de economia mista; CAD0003: Regional; CAD0005: Companhia de Saneamento do Paraná S.A.; CAD0006: SANEPAR; Habitantes DFE0001: 43413; Habitantes DFE0002: 26608; Habitantes DFE0003: 16805; Habitantes GTA2100: 4125605UNTA001; Habitantes GTA2101: ETA São Mateus
4125803 | Sul | São Pedro do Ivaí | PR | CAD0002: Sociedade de economia mista; CAD0003: Regional; CAD0005: Companhia de Saneamento do Paraná S.A.; CAD0006: SANEPAR; Habitantes DFE0001: 8611; Habitantes DFE0002: 7749; Habitantes DFE0003: 862; Habitantes GTA2100: 4125803UNTA001; Habitantes GTA2101: ETA São Pedro do Ivaí
4126207 | Sul | Sapopema | PR | CAD0002: Sociedade de economia mista; CAD0003: Regional; CAD0005: Companhia de Saneamento do Paraná S.A.; CAD0006: SANEPAR; Habitantes DFE0001: 6784; Habitantes DFE0002: 4181; Habitantes DFE0003: 2603; Habitantes GTA2100: 4126207UNTA001; Habitantes GTA2101: ETA Sapopema
4126306 | Sul | Sengés | PR | CAD0002: Sociedade de economia mista; CAD0003: Regional; CAD0005: Companhia de Saneamento do Paraná S.A.; CAD0006: SANEPAR; Habitantes DFE0001: 17344; Habitantes DFE0002: 14456; Habitantes DFE0003: 2888; Habitantes GTA2100: 4126306UNTA001; Habitantes GTA2101: UTS - Sengés
4126603 | Sul | Siqueira Campos | PR | CAD0002: Sociedade de economia mista; CAD0003: Regional; CAD0005: Companhia de Saneamento do Paraná S.A.; CAD0006: SANEPAR; Habitantes DFE0001: 23712; Habitantes DFE0002: 19465; Habitantes DFE0003: 4247; Habitantes GTA2100: 4126603UNTA001; Habitantes GTA2101: ETA Siqueira Campos
4126652 | Sul | Sulina | PR | CAD0002: Sociedade de economia mista; CAD0003: Regional; CAD0005: Companhia de Saneamento do Paraná S.A.; CAD0006: SANEPAR; Habitantes DFE0001: 3495; Habitantes DFE0002: 1670; Habitantes DFE0003: 1825; Habitantes GTA2100: 4126652UNTA001; Habitantes GTA2101: ETA Sulina
4127106 | Sul | Telêmaco Borba | PR | CAD0002: Sociedade de economia mista; CAD0003: Regional; CAD0005: Companhia de Saneamento do Paraná S.A.; CAD0006: SANEPAR; Habitantes DFE0001: 77182; Habitantes DFE0002: 75824; Habitantes DFE0003: 1358; Habitantes GTA2100: 4127106UNTA001; Habitantes GTA2101: ETA Telêmaco Borba
4127502 | Sul | Tibagi | PR | CAD0002: Sociedade de economia mista; CAD0003: Regional; CAD0005: Companhia de Saneamento do Paraná S.A.; CAD0006: SANEPAR; Habitantes DFE0001: 20304; Habitantes DFE0002: 12771; Habitantes DFE0003: 7533; Habitantes GTA2100: 4127502UNTA001; Habitantes GTA2101: ETA Tibagi
4127601 | Sul | Tijucas do Sul | PR | CAD0002: Sociedade de economia mista; CAD0003: Regional; CAD0005: Companhia de Saneamento do Paraná S.A.; CAD0006: SANEPAR; Habitantes DFE0001: 18279; Habitantes DFE0002: 9595; Habitantes DFE0003: 8684; Habitantes GTA2100: 4127601UNTA001; Habitantes GTA2101: ETA Lagoinha
4127601 | Sul | Tijucas do Sul | PR | CAD0002: Sociedade de economia mista; CAD0003: Regional; CAD0005: Companhia de Saneamento do Paraná S.A.; CAD0006: SANEPAR; Habitantes DFE0001: 18279; Habitantes DFE0002: 9595; Habitantes DFE0003: 8684; Habitantes GTA2100: 4127601UNTA002; Habitantes GTA2101: ETA Tabatinga
4127809 | Sul | Tomazina | PR | CAD0002: Sociedade de economia mista; CAD0003: Regional; CAD0005: Companhia de Saneamento do Paraná S.A.; CAD0006: SANEPAR; Habitantes DFE0001: 8495; Habitantes DFE0002: 4319; Habitantes DFE0003: 4176; Habitantes GTA2100: 4127809UNTA001; Habitantes GTA2101: ETA Tomazina
4127858 | Sul | Três Barras do Paraná | PR | CAD0002: Sociedade de economia mista; CAD0003: Regional; CAD0005: Companhia de Saneamento do Paraná S.A.; CAD0006: SANEPAR; Habitantes DFE0001: 11197; Habitantes DFE0002: 6800; Habitantes DFE0003: 4397; Habitantes GTA2100: 4127858UNTA001; Habitantes GTA2101: ETA Três Barras do Paraná
4127965 | Sul | Turvo | PR | CAD0002: Sociedade de economia mista; CAD0003: Regional; CAD0005: Companhia de Saneamento do Paraná S.A.; CAD0006: SANEPAR; Habitantes DFE0001: 14443; Habitantes DFE0002: 6934; Habitantes DFE0003: 7509; Habitantes GTA2100: 4127965UNTA001; Habitantes GTA2101: ETA Turvo
4128005 | Sul | Ubiratã | PR | CAD0002: Sociedade de economia mista; CAD0003: Regional; CAD0005: Companhia de Saneamento do Paraná S.A.; CAD0006: SANEPAR; Habitantes DFE0001: 25517; Habitantes DFE0002: 22986; Habitantes DFE0003: 2531; Habitantes GTA2100: 4128005UNTA001; Habitantes GTA2101: ETA Rio Água Grande
4128104 | Sul | Umuarama | PR | CAD0002: Sociedade de economia mista; CAD0003: Regional; CAD0005: Companhia de Saneamento do Paraná S.A.; CAD0006: SANEPAR; Habitantes DFE0001: 121972; Habitantes DFE0002: 115690; Habitantes DFE0003: 6282; Habitantes GTA2100: 4128104UNTA001; Habitantes GTA2101: ETA Umuarama
4128401 | Sul | Uraí | PR | CAD0002: Sociedade de economia mista; CAD0003: Regional; CAD0005: Companhia de Saneamento do Paraná S.A.; CAD0006: SANEPAR; Habitantes DFE0001: 10407; Habitantes DFE0002: 9105; Habitantes DFE0003: 1302; Habitantes GTA2100: 4128401UNTA001; Habitantes GTA2101: ETA Uraí
4128500 | Sul | Wenceslau Braz | PR | CAD0002: Sociedade de economia mista; CAD0003: Regional; CAD0005: Companhia de Saneamento do Paraná S.A.; CAD0006: SANEPAR; Habitantes DFE0001: 19430; Habitantes DFE0002: 15975; Habitantes DFE0003: 3455; Habitantes GTA2100: 4128500UNTA001; Habitantes GTA2101: ETA Wenceslau Braz
4128559 | Sul | Vera Cruz do Oeste | PR | CAD0002: Sociedade de economia mista; CAD0003: Regional; CAD0005: Companhia de Saneamento do Paraná S.A.; CAD0006: SANEPAR; Habitantes DFE0001: 8227; Habitantes DFE0002: 6319; Habitantes DFE0003: 1908; Habitantes GTA2100: 4128559UNTA001; Habitantes GTA2101: ETA Vera Cruz do Oeste
4128658 | Sul | Virmond | PR | CAD0002: Sociedade de economia mista; CAD0003: Regional; CAD0005: Companhia de Saneamento do Paraná S.A.; CAD0006: SANEPAR; Habitantes DFE0001: 3842; Habitantes DFE0002: 2304; Habitantes DFE0003: 1538; Habitantes GTA2100: 4128658UNTA001; Habitantes GTA2101: ETA Virmond
4128708 | Sul | Vitorino | PR | CAD0002: Sociedade de economia mista; CAD0003: Regional; CAD0005: Companhia de Saneamento do Paraná S.A.; CAD0006: SANEPAR; Habitantes DFE0001: 10280; Habitantes DFE0002: 7937; Habitantes DFE0003: 2343; Habitantes GTA2100: 4128708UNTA001; Habitantes GTA2101: ETA Vitorino
4200101 | Sul | Abelardo Luz | SC | Sociedade de economia mista | Regional | Companhia Catarinense de Águas e Saneamento | CASAN | 17736 | 11606 | 6130 | 4200101UNTA001 | SAA-ABL-ETA001 ETA Compacta Metálica Aberta Abelardo Luz | Sim |  | Lat -26.5632330 | Long -52.3253520 | 30 | 30 | 1-Coagulação 2-Floculação 3-Decantação 5-Filtração 6-Desinfecção 7-Fluoretação 8-Correção de pH |  | 850.66 |  | Sim
4200200 | Sul | Agrolândia | SC | Sociedade de economia mista | Regional | Companhia Catarinense de Águas e Saneamento | CASAN | 11491 | 8641 | 2850 | 4200200UNTA001 | SAA-ALA-ETA001 ETA CEPIS SANEPAR Agrolandia | Sim |  | Lat -27.4325500 | Long -49.8433390 | 15.7 | 15.7 | 1-Coagulação 2-Floculação 3-Decantação 5-Filtração 6-Desinfecção 7-Fluoretação |  | 393.5 | Sim | Sim
4200200 | Sul | Agrolândia | SC | Sociedade de economia mista | Regional | Companhia Catarinense de Águas e Saneamento | CASAN | 11491 | 8641 | 2850 | 4200200UNTA002 | SAA-ALA-ETA002 ETA TRATAMENTO COMPLETO GRAVIDADE Agrolandia | Sim |  | Lat -27.4325690 | Long -49.8432380 | 15 | 15 | 1-Coagulação 2-Floculação 3-Decantação 5-Filtração 6-Desinfecção 7-Fluoretação |  | 304.89 | Sim | Sim
4200408 | Sul | Água Doce | SC | Sociedade de economia mista | Regional | Companhia Catarinense de Águas e Saneamento | CASAN | 6625 | 3578 | 3047 | 4200408UNTA001 | SAA-ADE-ETA001 ETA Compacta Metálica Fechada Água Doce | Sim |  | Lat -26.9886210 | Long -51.5542720 | 13.3 | 13.3 | 1-Coagulação 2-Floculação 3-Decantação 5-Filtração 6-Desinfecção 7-Fluoretação 8-Correção de pH |  | 292.48 | Não | Sim
4200556 | Sul | Águas Frias | SC | Sociedade de economia mista | Regional | Companhia Catarinense de Águas e Saneamento | CASAN | 2963 | 1362 | 1601 | 4200556UNTA001 | SAA-AFS-UTS001 Tratamento Poço 1 | Sim |  | Lat -26.8805250 | Long -52.8636470 | 2.5 | 2.5 | 5-Filtração 6-Desinfecção |  | 50.55 |  | Sim
4200606 | Sul | Águas Mornas | SC | Sociedade de economia mista | Regional | Companhia Catarinense de Águas e Saneamento | CASAN | 7082 | 3850 | 3232 | 4200606UNTA001 | SAA-AMS-ETA002 ETA Ultrafiltração - Sta Cruz da Figueira | Sim |  | Lat -27.7332560 | Long -48.9019170 | 7 | 7 | 5-Filtração 6-Desinfecção 7-Fluoretação |  | 157.7 |  | Sim
4200705 | Sul | Alfredo Wagner | SC | Sociedade de economia mista | Regional | Companhia Catarinense de Águas e Saneamento | CASAN | 10862 | 4166 | 6696 | 4200705UNTA001 | SAA-AWR-ETA001 ETA Caeté - Convencional de Alfredo Wagner | Sim |  | Lat -27.7092020 | Long -49.3334770 | 12 | 12 | 1-Coagulação 2-Floculação 3-Decantação 5-Filtração 6-Desinfecção 7-Fluoretação |  | 292.51 |  | Sim
4200804 | Sul | Anchieta | SC | Sociedade de economia mista | Regional | Companhia Catarinense de Águas e Saneamento | CASAN | 5984 | 3468 | 2516 | 4200804UNTA001 | SAA-AHA-UTS001 Casa de Quimica Poço 1 Anchieta | Sim |  |  |  | 1.2 | 2.5 | 5-Filtração 6-Desinfecção |  | 33.86 |  | Sim
4200804 | Sul | Anchieta | SC | Sociedade de economia mista | Regional | Companhia Catarinense de Águas e Saneamento | CASAN | 5984 | 3468 | 2516 | 4200804UNTA002 | SAA-AHA-ETA001 ETA COMPACTA ABERTA ANCHIETA | Sim |  |  |  | 15 | 15 | 1-Coagulação 2-Floculação 3-Decantação 5-Filtração 6-Desinfecção 7-Fluoretação |  | 235.14 | Sim | Sim
4200903 | Sul | Angelina | SC | Sociedade de economia mista | Regional | Companhia Catarinense de Águas e Saneamento | CASAN | 5472 | 1117 | 4355 | 4200903UNTA001 | SAA-AGL-ETA002 ETA Ultrafiltração - Angelina | Sim |  | Lat -27.5854720 | Long -48.9811750 | 5 | 5 | 5-Filtração 6-Desinfecção 7-Fluoretação |  | 79.76 |  | Sim
4201000 | Sul | Anita Garibaldi | SC | Sociedade de economia mista | Regional | Companhia Catarinense de Águas e Saneamento | CASAN | 8367 | 4802 | 3565 | 4201000UNTA001 | SAA-NGI-UTS001 Casa de Quimica Anita Garibaldi | Sim |  | Lat -27.6859560 | Long -51.1273690 | 20 | 20 | 5-Filtração 6-Desinfecção |  | 352.62 |  | Sim
4201208 | Sul | Antônio Carlos | SC | Sociedade de economia mista | Regional | Companhia Catarinense de Águas e Saneamento | CASAN | 12118 | 6894 | 5224 | 4201208UNTA001 | SAA-ACS-ETA001 ETA COMPACTA METÁLICA ABERTA ANTONIO CARLOS | Sim |  | Lat -27.4827580 | Long -48.8189230 | 20 | 20 | 1-Coagulação 2-Floculação 3-Decantação 5-Filtração 6-Desinfecção 7-Fluoretação 8-Correção de pH |  | 627.98 |  | Sim
4201257 | Sul | Apiúna | SC | Sociedade de economia mista | Regional | Companhia Catarinense de Águas e Saneamento | CASAN | 10020 | 4783 | 5237 | 4201257UNTA001 | SAA-AUA-ETA001 ETA Convencional Apiúna | Sim |  | Lat -27.0422100 | Long -49.3929300 | 30 | 30 | 1-Coagulação 2-Floculação 3-Decantação 5-Filtração 6-Desinfecção 7-Fluoretação |  | 123.4 | Sim | Não
4201307 | Sul | Araquari | SC | Sociedade de economia mista | Regional | Companhia Catarinense de Águas e Saneamento | CASAN | 50178 | 46947 | 3231 | 4201307UNTA001 | SAA-AQI-UTS001 UTS PONTO ALTO | Sim |  | Lat -26.4349390 | Long -48.7781280 | 4.5 | 5 | 5-Filtração 6-Desinfecção |  | 60.88 |  | Sim
4201307 | Sul | Araquari | SC | Sociedade de economia mista | Regional | Companhia Catarinense de Águas e Saneamento | CASAN | 50178 | 46947 | 3231 | 4201307UNTA002 | SAA-AQI-ETA001 ETA CARPAS | Sim |  |  |  | 23 | 23 | 5-Filtração 6-Desinfecção 7-Fluoretação 8-Correção de pH |  | 811.63 |  | Sim
4201307 | Sul | Araquari | SC | Sociedade de economia mista | Regional | Companhia Catarinense de Águas e Saneamento | CASAN | 50178 | 46947 | 3231 | 4201307UNTA003 | SAA-AQI-ETA002 ETA DIVISA | Sim |  |  |  | 25 | 25 | 1-Coagulação 2-Floculação 3-Decantação 5-Filtração 6-Desinfecção 7-Fluoretação 8-Correção de pH |  | 758.78 |  | Sim
4201307 | Sul | Araquari | SC | Sociedade de economia mista | Regional | Companhia Catarinense de Águas e Saneamento | CASAN | 50178 | 46947 | 3231 | 4201307UNTA004 | SAA-AQI-UTS002 UTS SÃO JORGE | Sim |  |  |  | 0 | 0 | 5-Filtração 6-Desinfecção |  | 133.55 |  | Não
4201307 | Sul | Araquari | SC | CAD0002: Sociedade de economia mista; CAD0003: Regional; CAD0005: Companhia Catarinense de Águas e Saneamento; CAD0006: CASAN; Habitantes DFE0001: 50178; Habitantes DFE0002: 46947; Habitantes DFE0003: 3231; Habitantes GTA2100: 4201307UNTA005; Habitantes GTA2101: SAA-AQI-ETA003 ETA ARAQUARI; Habitantes GTA2102: Não
4201505 | Sul | Armazém | SC | Sociedade de economia mista | Regional | Companhia Catarinense de Águas e Saneamento | CASAN | 9188 | 5931 | 3257 | 4201505UNTA001 | SAA-AMZ-UTS001 Casa de Quimica Armazém | Sim |  | Lat -28.2632380 | Long -49.0230360 | 5.6 | 5.6 | 5-Filtração 6-Desinfecção |  | 294.41 |  | Sim
4201505 | Sul | Armazém | SC | Sociedade de economia mista | Regional | Companhia Catarinense de Águas e Saneamento | CASAN | 9188 | 5931 | 3257 | 4201505UNTA002 | SAA-AMZ-UTS002 Casa de Quimica Santa Terezinha - Armazém | Sim |  | Lat -28.2077910 | Long -49.0195570 | 0.6 | 0.6 | 5-Filtração 6-Desinfecção |  | 7.56 |  | Sim
4201604 | Sul | Arroio Trinta | SC | Sociedade de economia mista | Regional | Companhia Catarinense de Águas e Saneamento | CASAN | 3628 | 2569 | 1059 | 4201604UNTA001 | SAA-ATA-ETA001 ETA Compacta Metálica Fechada ARROIO TRINTA | Sim |  | Lat -26.9289370 | Long -51.3347140 | 5.8 | 6.7 | 1-Coagulação 2-Floculação 3-Decantação 5-Filtração 6-Desinfecção 7-Fluoretação |  | 188.22 | Sim | Não
4201604 | Sul | Arroio Trinta | SC | Sociedade de economia mista | Regional | Companhia Catarinense de Águas e Saneamento | CASAN | 3628 | 2569 | 1059 | 4201604UNTA002 | SAA-ATA-UTS001 Dosador Hidráulico POÇO 03 | Sim |  |  |  | 3 | 3 | 5-Filtração 6-Desinfecção |  | 6.78 |  | Sim
4201703 | Sul | Ascurra | SC | Sociedade de economia mista | Regional | Companhia Catarinense de Águas e Saneamento | CASAN | 8635 | 8054 | 581 | 4201703UNTA001 | SAA-ACA-ETA001 ETA Convencional ASCURRA | Sim |  | Lat -26.9686630 | Long -49.3760050 | 50 | 50 | 1-Coagulação 2-Floculação 3-Decantação 5-Filtração 6-Desinfecção 7-Fluoretação |  | 2283.16 |  | Sim
4201802 | Sul | Atalanta | SC | Sociedade de economia mista | Regional | Companhia Catarinense de Águas e Saneamento | CASAN | 3270 | 1606 | 1664 | 4201802UNTA001 | SAA-ANA-UTS001 Aeração + Filtração ATALANTA | Sim |  | Lat -27.4255450 | Long -49.7819630 | 6 | 6 | 5-Filtração 6-Desinfecção |  | 107.75 | Não | Não
4202057 | Sul | Balneário Barra do Sul | SC | Sociedade de economia mista | Regional | Companhia Catarinense de Águas e Saneamento | CASAN | 16360 | 15459 | 901 | 4202057UNTA001 | SAA-BBS-ETA001 ETA CONVENCIONAL BARRA DO SUL | Sim |  | Lat -26.4638610 | Long -48.6249190 | 45 | 45 | 1-Coagulação 2-Floculação 3-Decantação 5-Filtração 6-Desinfecção 7-Fluoretação 8-Correção de pH |  | 1419.33 |  | Sim
4202057 | Sul | Balneário Barra do Sul | SC | Sociedade de economia mista | Regional | Companhia Catarinense de Águas e Saneamento | CASAN | 16360 | 15459 | 901 | 4202057UNTA002 | SAA-BBS-ETA002 ETA RIO PEREQUE | Sim |  |  |  | 45 | 45 | 1-Coagulação 2-Floculação 3-Decantação 5-Filtração 6-Desinfecção 7-Fluoretação 8-Correção de pH |  | 37.84 |  | Não
4202081 | Sul | Bandeirante | SC | Sociedade de economia mista | Regional | Companhia Catarinense de Águas e Saneamento | CASAN | 3243 | 1525 | 1718 | 4202081UNTA001 | SAA-BDS-ETA001 ETA Compacta Metálica Aberta BANDEIRANTE | Sim |  | Lat -26.7672070 | Long -53.6312690 | 3.5 | 3.5 | 1-Coagulação 2-Floculação 3-Decantação 5-Filtração 6-Desinfecção 7-Fluoretação 8-Correção de pH |  | 65.41 |  | Sim
4202081 | Sul | Bandeirante | SC | Sociedade de economia mista | Regional | Companhia Catarinense de Águas e Saneamento | CASAN | 3243 | 1525 | 1718 | 4202081UNTA002 | SAA-BDS-UTS001 Dosador hidráulico POÇO Bandeirante | Sim |  | Lat -26.7672150 | Long -53.6314150 | 3.9 | 3.9 | 6-Desinfecção 7-Fluoretação |  | 27.8 |  | Sim
4202099 | Sul | Barra Bonita | SC | Sociedade de economia mista | Regional | Companhia Catarinense de Águas e Saneamento | CASAN | 1662 | 388 | 1274 | 4202099UNTA001 | SAA-BBA-UTS001 UTS Poço 01 -BARRA BONITA | Sim |  | Lat -26.6550240 | Long -53.4405180 | 1.6 | 1.6 | 5-Filtração 6-Desinfecção |  | 29.16 |  | Sim
4202107 | Sul | Barra Velha | SC | Sociedade de economia mista | Regional | Companhia Catarinense de Águas e Saneamento | CASAN | 50730 | 48295 | 2435 | 4202107UNTA001 | SAA-BVA-ETA001 ETA Convencional BARRA VELHA | Sim |  | Lat -26.6191050 | Long -48.7217270 | 200 | 225 | 1-Coagulação 2-Floculação 3-Decantação 5-Filtração 6-Desinfecção 7-Fluoretação 8-Correção de pH |  | 4841.5 | Sim | Sim
4202131 | Sul | Bela Vista do Toldo | SC | Sociedade de economia mista | Regional | Companhia Catarinense de Águas e Saneamento | CASAN | 5950 | 1294 | 4656 | 4202131UNTA001 | SAA-BVT-ETA001 ETA Filtração Lenta Gravidade BELA VISTA DO TOLDO | Sim |  | Lat -26.2823490 | Long -50.4651350 | 2 | 2 | 5-Filtração 6-Desinfecção 7-Fluoretação |  | 85.15 |  | Sim
4202131 | Sul | Bela Vista do Toldo | SC | Sociedade de economia mista | Regional | Companhia Catarinense de Águas e Saneamento | CASAN | 5950 | 1294 | 4656 | 4202131UNTA002 | SAA-BVT-UTS001 Casa de Quimica RIO DOS POÇOS | Sim |  |  |  | 2.5 | 2.5 | 5-Filtração 6-Desinfecção |  | 6.88 |  | Sim
4202206 | Sul | Benedito Novo | SC | Sociedade de economia mista | Regional | Companhia Catarinense de Águas e Saneamento | CASAN | 10738 | 5963 | 4775 | 4202206UNTA001 | SAA-BNO-ETA002 ETA Centro BENEDITO NOVO | Sim |  |  |  | 12 | 12 | 1-Coagulação 2-Floculação 3-Decantação 5-Filtração 6-Desinfecção 7-Fluoretação |  | 249.26 |  | Não
4202206 | Sul | Benedito Novo | SC | Sociedade de economia mista | Regional | Companhia Catarinense de Águas e Saneamento | CASAN | 10738 | 5963 | 4775 | 4202206UNTA002 | SAA-BNO-ETA001 ETA - Filtro Russo ALTO BENEDITO NOVO | Sim |  | Lat -26.7840520 | Long -49.4021630 | 5 | 5 | 5-Filtração 6-Desinfecção 7-Fluoretação |  | 63.91 |  | Sim
4202206 | Sul | Benedito Novo | SC | Sociedade de economia mista | Regional | Companhia Catarinense de Águas e Saneamento | CASAN | 10738 | 5963 | 4775 | 4202206UNTA003 | SAA-BNO-UTS001 POÇO - Cooperativa SANTA MARIA | Sim |  |  |  | 1.5 | 1.5 | 5-Filtração 6-Desinfecção |  | 8.42 |  | Sim
4202305 | Sul | Biguaçu | SC | Sociedade de economia mista | Regional | Companhia Catarinense de Águas e Saneamento | CASAN | 82028 | 75654 | 6374 | 4202305UNTA001 | SAA-BGU-ETA001 ETA São Miguel | Sim |  | Lat -27.4464090 | Long -48.6359370 | 30 | 30 | 1-Coagulação 2-Floculação 3-Decantação 5-Filtração 6-Desinfecção 7-Fluoretação 8-Correção de pH |  | 585.19 |  | Sim
4202305 | Sul | Biguaçu | SC | Sociedade de economia mista | Regional | Companhia Catarinense de Águas e Saneamento | CASAN | 82028 | 75654 | 6374 | 4202305UNTA002 | SAA-BGU-ETA002 ETA SOROCABA BIGUAÇU | Sim |  | Lat -27.3529370 | Long -48.7283160 | 5 | 5 | 1-Coagulação 2-Floculação 3-Decantação 5-Filtração 6-Desinfecção 7-Fluoretação |  | 3.88 |  | Sim
4202438 | Sul | Bocaina do Sul | SC | Sociedade de economia mista | Regional | Companhia Catarinense de Águas e Saneamento | CASAN | 3618 | 1321 | 2297 | 4202438UNTA001 | SAA-BCS-ETA001 ETA Compacta Metálica Fechada BOCAINA DO SUL | Sim |  |  |  | 4.2 | 4.2 | 1-Coagulação 2-Floculação 3-Decantação 5-Filtração 6-Desinfecção 7-Fluoretação |  | 105.1 |  | Sim
4202438 | Sul | Bocaina do Sul | SC | CAD0002: Sociedade de economia mista; CAD0003: Regional; CAD0005: Companhia Catarinense de Águas e Saneamento; CAD0006: CASAN; Habitantes DFE0001: 3618; Habitantes DFE0002: 1321; Habitantes DFE0003: 2297; Habitantes GTA2100: 4202438UNTA002; Habitantes GTA2101: SAA-BCS-UTS003 UTS Prefeitura; Habitantes GTA2102: Não
4202503 | Sul | Bom Jardim da Serra | SC | Sociedade de economia mista | Regional | Companhia Catarinense de Águas e Saneamento | CASAN | 4028 | 2254 | 1774 | 4202503UNTA001 | SAA-BJA-ETA001 FILTRO LENTO + Metálica BOM JARDIM DA SERRA | Sim |  | Lat -28.3350710 | Long -49.6222970 | 13 | 13 | 3-Decantação 5-Filtração 6-Desinfecção 7-Fluoretação 8-Correção de pH |  | 190.26 |  | Sim
4202537 | Sul | Bom Jesus | SC | Sociedade de economia mista | Regional | Companhia Catarinense de Águas e Saneamento | CASAN | 2872 | 1862 | 1010 | 4202537UNTA001 | SAA-BJE-UTS001 Casa de Química BOM JESUS | Sim |  | Lat -26.7377530 | Long -52.3983280 | 0 | 0 | 5-Filtração 6-Desinfecção |  | 113.92 |  | Sim
4202578 | Sul | Bom Jesus do Oeste | SC | Sociedade de economia mista | Regional | Companhia Catarinense de Águas e Saneamento | CASAN | 2234 | 834 | 1400 | 4202578UNTA001 | SAA-BJO-UTS001 Casa de Quimica BOM JESUS DO OESTE | Sim |  |  |  | 0 | 0 | 5-Filtração 6-Desinfecção |  | 79.6 |  | Sim
4202602 | Sul | Bom Retiro | SC | Sociedade de economia mista | Regional | Companhia Catarinense de Águas e Saneamento | CASAN | 8468 | 6260 | 2208 | 4202602UNTA001 | SAA-BRO-ETA001 ETA Compacta Aberta - Bom Retiro | Sim |  | Lat -27.7934730 | Long -49.4758930 | 40 | 40 | 1-Coagulação 2-Floculação 3-Decantação 5-Filtração 6-Desinfecção 7-Fluoretação 8-Correção de pH |  | 504.37 |  | Sim
4202701 | Sul | Botuverá | SC | Sociedade de economia mista | Regional | Companhia Catarinense de Águas e Saneamento | CASAN | 5623 | 2078 | 3545 | 4202701UNTA001 | SAA-BTA-UTS001 Casa de Quimica BOTUVERA | Sim |  | Lat -27.1985090 | Long -49.0739190 | 4 | 4 | 5-Filtração 6-Desinfecção |  | 78.66 |  | Sim
4202701 | Sul | Botuverá | SC | Sociedade de economia mista | Regional | Companhia Catarinense de Águas e Saneamento | CASAN | 5623 | 2078 | 3545 | 4202701UNTA002 | SAA-BTA-UTS002 ETA Porto Franco | Sim |  | Lat -27.2027780 | Long -49.0750590 | 6 | 6.4 | 6-Desinfecção 7-Fluoretação |  | 18.05 |  | Sim
4202800 | Sul | Braço do Norte | SC | Sociedade de economia mista | Regional | Companhia Catarinense de Águas e Saneamento | CASAN | 35534 | 29227 | 6307 | 4202800UNTA001 | SAA-BDN-ETA001 ETA CONVENCIONAL Braço do Norte | Sim |  | Lat -28.2617610 | Long -49.1674700 | 50 | 50 | 1-Coagulação 2-Floculação 3-Decantação 5-Filtração 6-Desinfecção 7-Fluoretação 8-Correção de pH |  | 1971.13 |  | Sim
4203105 | Sul | Caibi | SC | Sociedade de economia mista | Regional | Companhia Catarinense de Águas e Saneamento | CASAN | 6431 | 4256 | 2175 | 4203105UNTA001 | SAA-CBI-ETA001 ETA Convencional CAIBI | Sim |  | Lat -27.0784490 | Long -53.2335380 | 42 | 42 | 1-Coagulação 2-Floculação 3-Decantação 5-Filtração 6-Desinfecção 7-Fluoretação |  | 1160.81 |  | Sim
4203154 | Sul | Calmon | SC | Sociedade de economia mista | Regional | Companhia Catarinense de Águas e Saneamento | CASAN | 3513 | 2344 | 1169 | 4203154UNTA001 | SAA-CMN-UTS001 Dosador Hidráulico P1 CALMON | Sim |  |  |  | 6.3 | 6.3 | 5-Filtração 6-Desinfecção |  | 135.75 |  | Sim
4203253 | Sul | Capão Alto | SC | Sociedade de economia mista | Regional | Companhia Catarinense de Águas e Saneamento | CASAN | 2647 | 1133 | 1514 | 4203253UNTA001 | SAA-CAO-UTS001 CASA DE QUIMICA Capão Alto | Sim |  | Lat -27.9377200 | Long -50.5155410 | 4.7 | 4.7 | 5-Filtração 6-Desinfecção |  | 92.55 |  | Sim
4203253 | Sul | Capão Alto | SC | CAD0002: Sociedade de economia mista; CAD0003: Regional; CAD0005: Companhia Catarinense de Águas e Saneamento; CAD0006: CASAN; Habitantes DFE0001: 2647; Habitantes DFE0002: 1133; Habitantes DFE0003: 1514; Habitantes GTA2100: 4203253UNTA002; Habitantes GTA2101: SAA-CAO-UTS002 UTS Vacas Gordas; Habitantes GTA2102: Não
4203402 | Sul | Campo Belo do Sul | SC | Sociedade de economia mista | Regional | Companhia Catarinense de Águas e Saneamento | CASAN | 7342 | 4783 | 2559 | 4203402UNTA001 | SAA-CBS-UTS001 CASA DE QUÍMICA Campo Belo do Sul | Sim |  | Lat -27.8990800 | Long -50.7536800 | 23 | 23 | 5-Filtração 6-Desinfecção |  | 257.95 | Sim | Sim
4203501 | Sul | Campo Erê | SC | Sociedade de economia mista | Regional | Companhia Catarinense de Águas e Saneamento | CASAN | 9838 | 7848 | 1990 | 4203501UNTA001 | SAA-CEE-ETA001 ETA Cepis Sanepar CAMPO ERE | Sim |  | Lat -26.3971080 | Long -53.1201580 | 20 | 20 | 1-Coagulação 2-Floculação 3-Decantação 5-Filtração 6-Desinfecção 7-Fluoretação 8-Correção de pH |  | 570.8 | Sim | Sim
4203808 | Sul | Canoinhas | SC | Sociedade de economia mista | Regional | Companhia Catarinense de Águas e Saneamento | CASAN | 56721 | 45139 | 11582 | 4203808UNTA001 | SAA-CNS-ETA001 ETA Convencional CANOINHAS | Sim |  | Lat -26.1873260 | Long -50.3554330 | 128 | 128 | 1-Coagulação 2-Floculação 3-Decantação 5-Filtração 6-Desinfecção 7-Fluoretação 8-Correção de pH |  | 5250.84 | Sim | Sim
4203808 | Sul | Canoinhas | SC | Sociedade de economia mista | Regional | Companhia Catarinense de Águas e Saneamento | CASAN | 56721 | 45139 | 11582 | 4203808UNTA002 | SAA-CNS-UTS001 Casa de Quimica FELIPE SCHMIDT - CANOINHAS | Sim |  | Lat -26.1860600 | Long -50.6859560 | 1 | 1 | 5-Filtração 6-Desinfecção |  | 15.82 |  | Sim
4204004 | Sul | Catanduvas | SC | Sociedade de economia mista | Regional | Companhia Catarinense de Águas e Saneamento | CASAN | 10938 | 9732 | 1206 | 4204004UNTA001 | SAA-CTS-ETA001 ETA 01 Compacta Metálica Fechada Catanduvas | Sim |  |  |  | 33 | 33 | 1-Coagulação 2-Floculação 3-Decantação 5-Filtração 6-Desinfecção 7-Fluoretação 8-Correção de pH |  | 645.47 |  | Sim
4204004 | Sul | Catanduvas | SC | Sociedade de economia mista | Regional | Companhia Catarinense de Águas e Saneamento | CASAN | 10938 | 9732 | 1206 | 4204004UNTA002 | SAA-CTS-UTS002 ETA 02 Poço Delegacia Catanduvas | Sim |  | Lat -27.0720060 | Long -51.6558030 | 2 | 2 | 5-Filtração 6-Desinfecção |  | 34.48 |  | Sim
4204103 | Sul | Caxambu do Sul | SC | Sociedade de economia mista | Regional | Companhia Catarinense de Águas e Saneamento | CASAN | 4732 | 2687 | 2045 | 4204103UNTA001 | SAA-CSL-UTS003 UTS P3 - Campo Municipal | Sim |  | Lat -27.1516490 | Long -52.8849870 | 1.4 | 1.4 | 5-Filtração 6-Desinfecção |  | 23.94 |  | Sim
4204103 | Sul | Caxambu do Sul | SC | Sociedade de economia mista | Regional | Companhia Catarinense de Águas e Saneamento | CASAN | 4732 | 2687 | 2045 | 4204103UNTA002 | SAA-CSL-UTS004 NOVA UTS - anexo ao R1 | Sim |  | Lat -27.1574980 | Long -52.8769610 | 0 | 0 | 5-Filtração 6-Desinfecção |  | 45.83 |  | Sim
4204152 | Sul | Celso Ramos | SC | Sociedade de economia mista | Regional | Companhia Catarinense de Águas e Saneamento | CASAN | 2860 | 1259 | 1601 | 4204152UNTA001 | SAA-CRS-UTS001 UTS Celso Ramos | Sim |  | Lat -27.6339200 | Long -51.3383400 | 4.5 | 4.5 | 6-Desinfecção 7-Fluoretação |  | 90.4 | Sim | Sim
4204178 | Sul | Cerro Negro | SC | Sociedade de economia mista | Regional | Companhia Catarinense de Águas e Saneamento | CASAN | 3326 | 1015 | 2311 | 4204178UNTA001 | SAA-CNO-UTS001 Casa de Quimica CERRO NEGRO | Sim |  | Lat -27.7954100 | Long -50.8743700 | 4.6 | 4.6 | 5-Filtração 6-Desinfecção |  | 84.33 | Sim | Sim
4204194 | Sul | Chapadão do Lageado | SC | Sociedade de economia mista | Regional | Companhia Catarinense de Águas e Saneamento | CASAN | 3036 | 626 | 2410 | 4204194UNTA001 | SAA-CLO-ETA001 ETA Aerador-Filtração Direta Descendente | Sim |  | Lat -27.5879700 | Long -49.5484800 | 2 | 2.7 | 5-Filtração 6-Desinfecção 7-Fluoretação |  | 34.81 | Não | Sim
4204202 | Sul | Chapecó | SC | Sociedade de economia mista | Regional | Companhia Catarinense de Águas e Saneamento | CASAN | 275959 | 262465 | 13494 | 4204202UNTA001 | SAA-CPO-UTS003 UTS VEDERTI I | Sim |  | Lat -27.0885920 | Long -52.7108390 | 4.2 | 4.2 | 5-Filtração 6-Desinfecção |  | 79.4 | Sim | Sim
4204202 | Sul | Chapecó | SC | Sociedade de economia mista | Regional | Companhia Catarinense de Águas e Saneamento | CASAN | 275959 | 262465 | 13494 | 4204202UNTA002 | SAA-CPO-ETA001 ETA Unidade I | Sim |  | Lat -27.0889450 | Long -52.6300540 | 560 | 600 | 1-Coagulação 2-Floculação 3-Decantação 5-Filtração 6-Desinfecção 7-Fluoretação 8-Correção de pH |  | 17505.32 | Sim | Sim
4204202 | Sul | Chapecó | SC | Sociedade de economia mista | Regional | Companhia Catarinense de Águas e Saneamento | CASAN | 275959 | 262465 | 13494 | 4204202UNTA003 | SAA-CPO-UTS001 UTS São Pedro | Sim |  | Lat -27.0975780 | Long -52.5956320 | 3.7 | 3.7 | 5-Filtração 6-Desinfecção |  | 44.51 | Sim | Sim
4204202 | Sul | Chapecó | SC | Sociedade de economia mista | Regional | Companhia Catarinense de Águas e Saneamento | CASAN | 275959 | 262465 | 13494 | 4204202UNTA004 | SAA-CPO-UTS002 UTS Vila Real | Sim |  | Lat -27.0631250 | Long -52.6052440 | 3.9 | 3.9 | 5-Filtração 6-Desinfecção |  | 87.47 | Sim | Sim
4204202 | Sul | Chapecó | SC | Sociedade de economia mista | Regional | Companhia Catarinense de Águas e Saneamento | CASAN | 275959 | 262465 | 13494 | 4204202UNTA005 | SAA-CPO-UTS010 UTS Esplanada | Sim |  | Lat -27.1098710 | Long -52.5953210 | 3.9 | 3.9 | 5-Filtração 6-Desinfecção |  | 110.63 | Sim | Sim
4204202 | Sul | Chapecó | SC | CAD0002: Sociedade de economia mista; CAD0003: Regional; CAD0005: Companhia Catarinense de Águas e Saneamento; CAD0006: CASAN; Habitantes DFE0001: 275959; Habitantes DFE0002: 262465; Habitantes DFE0003: 13494; Habitantes GTA2100: 4204202UNTA006; Habitantes GTA2101: SAA-CPO-UTS015 UTS Poço Efapi; Habitantes GTA2102: Não
4204202 | Sul | Chapecó | SC | Sociedade de economia mista | Regional | Companhia Catarinense de Águas e Saneamento | CASAN | 275959 | 262465 | 13494 | 4204202UNTA007 | SAA-CPO-UTS009 UTS Poço Industrial II | Sim |  | Lat -27.1597560 | Long -52.6060670 | 2 | 2 | 5-Filtração 6-Desinfecção |  | 4.58 | Sim | Sim
4204202 | Sul | Chapecó | SC | Sociedade de economia mista | Regional | Companhia Catarinense de Águas e Saneamento | CASAN | 275959 | 262465 | 13494 | 4204202UNTA008 | SAA-CPO-UTS014 UTS - Poço Lot. Cristal | Sim |  | Lat -27.1572910 | Long -52.6044610 | 2.9 | 2.9 | 5-Filtração 6-Desinfecção |  | 24.66 | Sim | Sim
4204202 | Sul | Chapecó | SC | Sociedade de economia mista | Regional | Companhia Catarinense de Águas e Saneamento | CASAN | 275959 | 262465 | 13494 | 4204202UNTA009 | SAA-CPO-UTS006 UTS P1 Bormann | Sim |  | Lat -27.1876390 | Long -52.6449170 | 4.3 | 4.3 | 5-Filtração 6-Desinfecção |  | 103.93 | Sim | Sim
4204202 | Sul | Chapecó | SC | CAD0002: Sociedade de economia mista; CAD0003: Regional; CAD0005: Companhia Catarinense de Águas e Saneamento; CAD0006: CASAN; Habitantes DFE0001: 275959; Habitantes DFE0002: 262465; Habitantes DFE0003: 13494; Habitantes GTA2100: 4204202UNTA010; Habitantes GTA2101: SAA-CPO-UTS005 UTS P3 Bormann - Antiga UTS P2 Bormann; Habitantes GTA2102: Não
4204400 | Sul | Coronel Freitas | SC | Sociedade de economia mista | Regional | Companhia Catarinense de Águas e Saneamento | CASAN | 10583 | 7011 | 3572 | 4204400UNTA001 | SAA-CFS-UTS001 Casa de Quimica CORONEL FREITAS | Sim |  | Lat -26.9090340 | Long -52.7085070 | 15.6 | 15.6 | 5-Filtração 6-Desinfecção |  | 647.56 |  | Sim
4204459 | Sul | Coronel Martins | SC | Sociedade de economia mista | Regional | Companhia Catarinense de Águas e Saneamento | CASAN | 2028 | 934 | 1094 | 4204459UNTA001 | SAA-CMS-UTS001 Casa de Quimica CORONEL MARTINS | Sim |  |  |  | 2 | 2 | 5-Filtração 6-Desinfecção |  | 33.26 |  | Sim
4204558 | Sul | Correia Pinto | SC | Sociedade de economia mista | Regional | Companhia Catarinense de Águas e Saneamento | CASAN | 16163 | 13934 | 2229 | 4204558UNTA001 | SAA-CRO-UTS001 Poço Planalto | Sim |  | Lat -27.5954300 | Long -50.3549600 | 4.4 | 4.4 | 5-Filtração 6-Desinfecção |  | 42.73 |  | Sim
4204558 | Sul | Correia Pinto | SC | Sociedade de economia mista | Regional | Companhia Catarinense de Águas e Saneamento | CASAN | 16163 | 13934 | 2229 | 4204558UNTA002 | SAA-CRO-ETA001 ETA Correia Pinto | Sim |  | Lat -27.5919710 | Long -50.3730580 | 40 | 40 | 1-Coagulação 2-Floculação 3-Decantação 5-Filtração 6-Desinfecção 7-Fluoretação 8-Correção de pH |  | 825.35 |  | Sim
4204608 | Sul | Criciúma | SC | Sociedade de economia mista | Regional | Companhia Catarinense de Águas e Saneamento | CASAN | 225281 | 220009 | 5272 | 4204608UNTA001 | SAA-CIA-ETA001 ETA SÃO DEFENDE - Criciuma | Sim |  | Lat -28.6933420 | Long -49.4568260 | 999 | 999 | 1-Coagulação 2-Floculação 3-Decantação 5-Filtração 6-Desinfecção 7-Fluoretação 8-Correção de pH |  | 29625.89 | Sim | Sim
4204707 | Sul | Cunha Porã | SC | Sociedade de economia mista | Regional | Companhia Catarinense de Águas e Saneamento | CASAN | 11208 | 7447 | 3761 | 4204707UNTA001 | SAA-CPA-ETA001 ETA GRATT CUNHA PORÃ | Sim |  | Lat -26.9000700 | Long -53.1739900 | 30 | 30 | 1-Coagulação 2-Floculação 3-Decantação 5-Filtração 6-Desinfecção 7-Fluoretação |  | 717.38 | Sim | Não
4204756 | Sul | Cunhataí | SC | Sociedade de economia mista | Regional | Companhia Catarinense de Águas e Saneamento | CASAN | 2018 | 956 | 1062 | 4204756UNTA001 | SAA-CTI-ETA001 ETA Compacta Metálica Fechada CUNHATAI | Sim |  |  |  | 6.4 | 6.4 | 1-Coagulação 2-Floculação 3-Decantação 5-Filtração 6-Desinfecção 7-Fluoretação |  | 59.34 | Não | Sim
4204806 | Sul | Curitibanos | SC | Sociedade de economia mista | Regional | Companhia Catarinense de Águas e Saneamento | CASAN | 41512 | 38569 | 2943 | 4204806UNTA001 | SAA-CTO-ETA001 ETA Convencional CURITIBANOS | Sim |  | Lat -27.2710330 | Long -50.5822410 | 110 | 110 | 1-Coagulação 2-Floculação 3-Decantação 5-Filtração 6-Desinfecção 7-Fluoretação |  | 2880.23 | Sim | Sim
4204806 | Sul | Curitibanos | SC | Sociedade de economia mista | Regional | Companhia Catarinense de Águas e Saneamento | CASAN | 41512 | 38569 | 2943 | 4204806UNTA002 | SAA-CTO-UTS001 R6 - Industrial/Taipinhas | Sim |  |  |  | 1.4 | 1.4 | 5-Filtração 6-Desinfecção |  | 2.89 |  | Sim
4204905 | Sul | Descanso | SC | Sociedade de economia mista | Regional | Companhia Catarinense de Águas e Saneamento | CASAN | 8660 | 4624 | 4036 | 4204905UNTA001 | SAA-DCO-ETA001 ETA Cepis Sanepar DESCANSO | Sim |  | Lat -26.8300050 | Long -53.5525220 | 12 | 12 | 1-Coagulação 2-Floculação 3-Decantação 5-Filtração 6-Desinfecção 7-Fluoretação |  | 516.17 |  | Sim
4204905 | Sul | Descanso | SC | CAD0002: Sociedade de economia mista; CAD0003: Regional; CAD0005: Companhia Catarinense de Águas e Saneamento; CAD0006: CASAN; Habitantes DFE0001: 8660; Habitantes DFE0002: 4624; Habitantes DFE0003: 4036; Habitantes GTA2100: 4204905UNTA002; Habitantes GTA2101: SAA-DCO-UTS002 Tratamento Poço Linha Jorge Lacerda; Habitantes GTA2102: Não
4205001 | Sul | Dionísio Cerqueira | SC | Sociedade de economia mista | Regional | Companhia Catarinense de Águas e Saneamento | CASAN | 15294 | 11729 | 3565 | 4205001UNTA001 | SAA-DCA-ETA001 ETA Convencional DIONISIO CERQUEIRA | Sim |  | Lat -26.2691720 | Long -53.6272830 | 64 | 64 | 1-Coagulação 2-Floculação 3-Decantação 5-Filtração 6-Desinfecção 7-Fluoretação |  | 1626.51 |  | Sim
4205100 | Sul | Dona Emma | SC | Sociedade de economia mista | Regional | Companhia Catarinense de Águas e Saneamento | CASAN | 4388 | 2397 | 1991 | 4205100UNTA001 | SAA-DEA-ETA001 ETA Compacta MEtálica Fechada DONA EMMA | Sim |  | Lat -26.9832050 | Long -49.7209140 | 10 | 10 | 1-Coagulação 2-Floculação 3-Decantação 5-Filtração 6-Desinfecção 7-Fluoretação |  | 154.73 | Não | Não
4205159 | Sul | Doutor Pedrinho | SC | Sociedade de economia mista | Regional | Companhia Catarinense de Águas e Saneamento | CASAN | 3719 | 2436 | 1283 | 4205159UNTA001 | SAA-DPO-ETA002 ETA Metálica Pressurizada | Sim |  | Lat -26.7152420 | Long -49.4822390 | 6 | 6 | 1-Coagulação 2-Floculação 3-Decantação 5-Filtração 6-Desinfecção 7-Fluoretação |  | 73 | Sim | Não
4205175 | Sul | Entre Rios | SC | Sociedade de economia mista | Regional | Companhia Catarinense de Águas e Saneamento | CASAN | 3525 | 1129 | 2396 | 4205175UNTA001 | SAA-ERS-ETA001 ETA compacta metálica pressurizada Entre Rios | Sim |  | Lat -26.7264500 | Long -52.5552760 | 5.5 | 5.5 | 1-Coagulação 2-Floculação 3-Decantação 5-Filtração 6-Desinfecção 7-Fluoretação |  | 44.08 | Não | Sim
4205175 | Sul | Entre Rios | SC | Sociedade de economia mista | Regional | Companhia Catarinense de Águas e Saneamento | CASAN | 3525 | 1129 | 2396 | 4205175UNTA002 | SAA-ERS-UTS001 UTS - P2 Entre Rios | Sim |  | Lat -26.7265930 | Long -52.5554190 | 5.5 | 5.5 | 6-Desinfecção 7-Fluoretação |  | 65.25 |  | Sim
4205209 | Sul | Erval Velho | SC | Sociedade de economia mista | Regional | Companhia Catarinense de Águas e Saneamento | CASAN | 5081 | 3601 | 1480 | 4205209UNTA001 | SAA-EVO-UTS001 Casa de Quimica ERVAL VELHO | Sim |  |  |  | 7 | 7 | 5-Filtração 6-Desinfecção |  | 270.04 |  | Sim
4205308 | Sul | Faxinal dos Guedes | SC | Sociedade de economia mista | Regional | Companhia Catarinense de Águas e Saneamento | CASAN | 11486 | 9535 | 1951 | 4205308UNTA001 | SAA-FGS-ETA001 ETA Faxinal dos Guedes | Sim |  | Lat -26.8391220 | Long -52.2361840 | 20 | 24 | 1-Coagulação 2-Floculação 3-Decantação 5-Filtração 6-Desinfecção 7-Fluoretação 8-Correção de pH |  | 590.33 | Sim | Sim
4205308 | Sul | Faxinal dos Guedes | SC | Sociedade de economia mista | Regional | Companhia Catarinense de Águas e Saneamento | CASAN | 11486 | 9535 | 1951 | 4205308UNTA002 | SAA-FGS-ETA002 ETA Barra Grande | Sim |  | Lat -26.7866840 | Long -52.1979350 | 5 | 6.7 | 5-Filtração 6-Desinfecção 7-Fluoretação |  | 79.08 |  | Sim
4205407 | Sul | Florianópolis | SC | CAD0002: Sociedade de economia mista; CAD0003: Regional; CAD0005: Companhia Catarinense de Águas e Saneamento; CAD0006: CASAN; Habitantes DFE0001: 576361; Habitantes DFE0002: 573825; Habitantes DFE0003: 2536; Habitantes GTA2100: 4205407UNTA001; Habitantes GTA2101: SAA-FLS-UTS003 Poço Cacupé; Habitantes GTA2102: Não
4205407 | Sul | Florianópolis | SC | Sociedade de economia mista | Regional | Companhia Catarinense de Águas e Saneamento | CASAN | 576361 | 573825 | 2536 | 4205407UNTA002 | SAA-FLS-UTS001 ETA INGLESES | Sim |  | Lat -27.4434020 | Long -48.3950940 | 237.3 | 237.3 | 5-Filtração 6-Desinfecção 8-Correção de pH |  | 12041.48 |  | Sim
4205407 | Sul | Florianópolis | SC | Sociedade de economia mista | Regional | Companhia Catarinense de Águas e Saneamento | CASAN | 576361 | 573825 | 2536 | 4205407UNTA003 | SAA-FLS-UTS012 PRAIA BRAVA | Sim |  | Lat -27.4008200 | Long -48.4162920 | 12 | 12 | 5-Filtração 6-Desinfecção |  | 8.78 |  | Sim
4205407 | Sul | Florianópolis | SC | CAD0002: Sociedade de economia mista; CAD0003: Regional; CAD0005: Companhia Catarinense de Águas e Saneamento; CAD0006: CASAN; Habitantes DFE0001: 576361; Habitantes DFE0002: 573825; Habitantes DFE0003: 2536; Habitantes GTA2100: 4205407UNTA004; Habitantes GTA2101: SAA-FLS-UTS108 ETA VARGEM GRANDE; Habitantes GTA2102: Não
4205407 | Sul | Florianópolis | SC | CAD0002: Sociedade de economia mista; CAD0003: Regional; CAD0005: Companhia Catarinense de Águas e Saneamento; CAD0006: CASAN; Habitantes DFE0001: 576361; Habitantes DFE0002: 573825; Habitantes DFE0003: 2536; Habitantes GTA2100: 4205407UNTA005; Habitantes GTA2101: SAA-FLS-UTS011 ETA PONT. VARGEM PEQ; Habitantes GTA2102: Não
4205407 | Sul | Florianópolis | SC | Sociedade de economia mista | Regional | Companhia Catarinense de Águas e Saneamento | CASAN | 576361 | 573825 | 2536 | 4205407UNTA006 | SAA-FLS-ETA003 ETA DANIELA | Sim |  |  |  | 10 | 10 | 1-Coagulação 2-Floculação 3-Decantação 5-Filtração 6-Desinfecção 7-Fluoretação |  | 1.89 |  | Sim
4205407 | Sul | Florianópolis | SC | Sociedade de economia mista | Regional | Companhia Catarinense de Águas e Saneamento | CASAN | 576361 | 573825 | 2536 | 4205407UNTA007 | SAA-FLS-UTS106 ETA SANTINHO | Sim |  |  |  | 0 | 0 | 6-Desinfecção 7-Fluoretação |  | 162.93 |  | Sim
4205407 | Sul | Florianópolis | SC | Sociedade de economia mista | Regional | Companhia Catarinense de Águas e Saneamento | CASAN | 576361 | 573825 | 2536 | 4205407UNTA008 | SAA-FLS-UTS004 POÇO CANTO DA CORUJA | Sim |  |  |  | 19.4 | 19.4 | 6-Desinfecção 7-Fluoretação |  | 374.69 |  | Sim
4205407 | Sul | Florianópolis | SC | Sociedade de economia mista | Regional | Companhia Catarinense de Águas e Saneamento | CASAN | 576361 | 573825 | 2536 | 4205407UNTA009 | SAA-FLS-UTS005 POÇO MOINHO | Sim |  |  |  | 19.5 | 19.5 | 6-Desinfecção 7-Fluoretação |  | 453.27 |  | Sim
4205407 | Sul | Florianópolis | SC | Sociedade de economia mista | Regional | Companhia Catarinense de Águas e Saneamento | CASAN | 576361 | 573825 | 2536 | 4205407UNTA010 | SAA-FLS-UTS006 POÇO CIRIO | Sim |  |  |  | 0 | 0 | 6-Desinfecção 7-Fluoretação |  | 211.55 |  | Sim
4205407 | Sul | Florianópolis | SC | Sociedade de economia mista | Regional | Companhia Catarinense de Águas e Saneamento | CASAN | 576361 | 573825 | 2536 | 4205407UNTA011 | SAA-FLS-UTS007 POÇO MOÇAMBIQUE | Sim |  |  |  | 0 | 0 | 6-Desinfecção 7-Fluoretação |  | 74.37 |  | Sim
4205407 | Sul | Florianópolis | SC | Sociedade de economia mista | Regional | Companhia Catarinense de Águas e Saneamento | CASAN | 576361 | 573825 | 2536 | 4205407UNTA012 | SAA-FLS-UTS008 POÇO MANACAS | Sim |  |  |  | 14 | 14 | 6-Desinfecção 7-Fluoretação |  | 238.58 |  | Sim
4205407 | Sul | Florianópolis | SC | Sociedade de economia mista | Regional | Companhia Catarinense de Águas e Saneamento | CASAN | 576361 | 573825 | 2536 | 4205407UNTA013 | SAA-FLS-UTS009 POÇO CRECHE I | Sim |  |  |  | 20 | 20 | 6-Desinfecção 7-Fluoretação |  | 279.87 |  | Sim
4205407 | Sul | Florianópolis | SC | Sociedade de economia mista | Regional | Companhia Catarinense de Águas e Saneamento | CASAN | 576361 | 573825 | 2536 | 4205407UNTA014 | SAA-FLS-UTS010 POÇO CRECHE II | Sim |  |  |  | 20 | 20 | 6-Desinfecção 7-Fluoretação |  | 355.55 |  | Sim
4205407 | Sul | Florianópolis | SC | Sociedade de economia mista | Regional | Companhia Catarinense de Águas e Saneamento | CASAN | 576361 | 573825 | 2536 | 4205407UNTA015 | SAA-FLS-UTS109 POÇO ALAMEDA | Sim |  |  |  | 20 | 20 | 6-Desinfecção 7-Fluoretação |  | 5.4 |  | Não
4205407 | Sul | Florianópolis | SC | Sociedade de economia mista | Regional | Companhia Catarinense de Águas e Saneamento | CASAN | 576361 | 573825 | 2536 | 4205407UNTA016 | SAA-FLS-ETA007 ETA Lagoa do Peri | Sim |  | Lat -27.7292140 | Long -48.5086630 | 200 | 200 | 1-Coagulação 2-Floculação 3-Decantação 4-Flotação 5-Filtração 6-Desinfecção 7-Fluoretação 8-Correção de pH |  | 6136.75 |  | Sim
4205407 | Sul | Florianópolis | SC | Sociedade de economia mista | Regional | Companhia Catarinense de Águas e Saneamento | CASAN | 576361 | 573825 | 2536 | 4205407UNTA017 | SAA-FLS-UTS014 ETA Fictícia Poços | Sim |  |  |  | 0 | 0 | 5-Filtração 6-Desinfecção |  | 989.29 |  | Sim
4205407 | Sul | Florianópolis | SC | Sociedade de economia mista | Regional | Companhia Catarinense de Águas e Saneamento | CASAN | 576361 | 573825 | 2536 | 4205407UNTA018 | SAA-FLS-UTS101 ETA Campeche | Sim |  | Lat -27.6944930 | Long -48.4992080 | 84 | 84 | 5-Filtração 6-Desinfecção |  | 1245.27 |  | Sim
4205407 | Sul | Florianópolis | SC | Sociedade de economia mista | Regional | Companhia Catarinense de Águas e Saneamento | CASAN | 576361 | 573825 | 2536 | 4205407UNTA019 | SAA-FLS-UTS017 Poço Pamplona 1 | Sim |  |  |  | 15 | 15 | 6-Desinfecção 7-Fluoretação |  | 249.83 |  | Sim
4205407 | Sul | Florianópolis | SC | Sociedade de economia mista | Regional | Companhia Catarinense de Águas e Saneamento | CASAN | 576361 | 573825 | 2536 | 4205407UNTA020 | SAA-FLS-UTS105 Poço Pamplona 2 | Sim |  |  |  | 18.5 | 18.5 | 6-Desinfecção 7-Fluoretação |  | 443.62 |  | Sim
4205407 | Sul | Florianópolis | SC | Sociedade de economia mista | Regional | Companhia Catarinense de Águas e Saneamento | CASAN | 576361 | 573825 | 2536 | 4205407UNTA021 | SAA-FLS-UTS107 Poço Ecovila | Sim |  | Lat -27.7011050 | Long -48.4966000 | 13 | 13 | 5-Filtração 6-Desinfecção |  | 188.18 |  | Sim
4205431 | Sul | Formosa do Sul | SC | Sociedade de economia mista | Regional | Companhia Catarinense de Águas e Saneamento | CASAN | 2743 | 1474 | 1269 | 4205431UNTA001 | SAA-FSL-ETA001 ETA Convencional FORMOSA DO SUL | Sim |  | Lat -26.6445440 | Long -52.7931380 | 7 | 7 | 1-Coagulação 2-Floculação 3-Decantação 5-Filtração 6-Desinfecção 7-Fluoretação |  | 109.39 | Sim | Sim
4205605 | Sul | Galvão | SC | Sociedade de economia mista | Regional | Companhia Catarinense de Águas e Saneamento | CASAN | 3200 | 2252 | 948 | 4205605UNTA001 | SAA-GVO-ETA001 ETA Compacta Metálica Aberta GALVÃO | Sim |  |  |  | 15 | 15 | 1-Coagulação 2-Floculação 3-Decantação 5-Filtração 6-Desinfecção 7-Fluoretação |  | 307.2 |  | Sim
4205704 | Sul | Garopaba | SC | Sociedade de economia mista | Regional | Companhia Catarinense de Águas e Saneamento | CASAN | 32962 | 31973 | 989 | 4205704UNTA001 | SAA-GRB-UTS003 ETA Centro Garopaba | Sim |  |  |  | 55 | 55 | 5-Filtração 6-Desinfecção 8-Correção de pH |  | 1920.23 |  | Sim
4205704 | Sul | Garopaba | SC | Sociedade de economia mista | Regional | Companhia Catarinense de Águas e Saneamento | CASAN | 32962 | 31973 | 989 | 4205704UNTA002 | SAA-GRB-UTS001 ETA P14 Campo Duna | Sim |  |  |  | 17 | 17 | 5-Filtração 6-Desinfecção |  | 102.19 |  | Sim
4205704 | Sul | Garopaba | SC | Sociedade de economia mista | Regional | Companhia Catarinense de Águas e Saneamento | CASAN | 32962 | 31973 | 989 | 4205704UNTA003 | SAA-GRB-UTS002 ETA P17 Limpa | Sim |  |  |  | 0 | 0 | 5-Filtração 6-Desinfecção 8-Correção de pH |  | 453.52 |  | Sim
4205704 | Sul | Garopaba | SC | Sociedade de economia mista | Regional | Companhia Catarinense de Águas e Saneamento | CASAN | 32962 | 31973 | 989 | 4205704UNTA004 | SAA-GRB-UTS004 CASA DE QUÍMICA - Praia da Gamboa | Sim |  |  |  | 0 | 4.5 | 5-Filtração 6-Desinfecção 8-Correção de pH |  | 140.54 |  | Sim
4206405 | Sul | Guaraciaba | SC | Sociedade de economia mista | Regional | Companhia Catarinense de Águas e Saneamento | CASAN | 11040 | 6344 | 4696 | 4206405UNTA001 | SAA-GCA-UTS001 Casa de Quimica 01 | Sim |  |  |  | 0 | 0 | 5-Filtração 6-Desinfecção |  | 386.08 |  | Sim
4206405 | Sul | Guaraciaba | SC | Sociedade de economia mista | Regional | Companhia Catarinense de Águas e Saneamento | CASAN | 11040 | 6344 | 4696 | 4206405UNTA002 | SAA-GCA-UTS002 Casa de Quimica 02 (P10) | Sim |  | Lat -26.5919990 | Long -53.5282280 | 0 | 0 | 5-Filtração 6-Desinfecção |  | 17.83 |  | Sim
4206603 | Sul | Guarujá do Sul | SC | Sociedade de economia mista | Regional | Companhia Catarinense de Águas e Saneamento | CASAN | 4899 | 3536 | 1363 | 4206603UNTA001 | SAA-GJS-ETA001 ETA Compacta Metálica Fechada GUARUJA DO SUL | Sim |  | Lat -26.3826220 | Long -53.5303270 | 5.8 | 5.8 | 1-Coagulação 2-Floculação 3-Decantação 5-Filtração 6-Desinfecção 7-Fluoretação 8-Correção de pH |  | 203.02 |  | Sim
4206603 | Sul | Guarujá do Sul | SC | Sociedade de economia mista | Regional | Companhia Catarinense de Águas e Saneamento | CASAN | 4899 | 3536 | 1363 | 4206603UNTA002 | SAA-GJS-UTS001 Casa de Quimica GUARUJA DO SUL | Sim |  | Lat -26.3876820 | Long -53.5208450 | 1 | 1 | 5-Filtração 6-Desinfecção |  | 36.1 |  | Sim
4206652 | Sul | Guatambú | SC | Sociedade de economia mista | Regional | Companhia Catarinense de Águas e Saneamento | CASAN | 9267 | 5052 | 4215 | 4206652UNTA001 | SAA-GTU-UTS001 P01 | Sim |  |  |  | 3 | 5.4 | 5-Filtração 6-Desinfecção |  | 145.51 |  | Sim
4206652 | Sul | Guatambú | SC | Sociedade de economia mista | Regional | Companhia Catarinense de Águas e Saneamento | CASAN | 9267 | 5052 | 4215 | 4206652UNTA002 | SAA-GTU-UTS004 Poço Green Ville | Sim |  | Lat -27.1380670 | Long -52.7903400 | 0.6 | 0.6 | 5-Filtração 6-Desinfecção |  | 8.66 |  | Sim
4206652 | Sul | Guatambú | SC | Sociedade de economia mista | Regional | Companhia Catarinense de Águas e Saneamento | CASAN | 9267 | 5052 | 4215 | 4206652UNTA003 | SAA-GTU-UTS003 CASA DE QUIMICA Jardins Mezomo | Sim |  | Lat -27.1108750 | Long -52.7131660 | 6.5 | 6.5 | 5-Filtração 6-Desinfecção |  | 92.29 |  | Sim
4206751 | Sul | Ibiam | SC | Sociedade de economia mista | Regional | Companhia Catarinense de Águas e Saneamento | CASAN | 2055 | 741 | 1314 | 4206751UNTA001 | SAA-IBN-UTS001 Casa de Quimica IBIAM | Sim |  | Lat -27.1788420 | Long -51.2357470 | 2.7 | 2.7 | 5-Filtração 6-Desinfecção |  | 70.81 |  | Sim
4206801 | Sul | Ibicaré | SC | Sociedade de economia mista | Regional | Companhia Catarinense de Águas e Saneamento | CASAN | 3304 | 1535 | 1769 | 4206801UNTA001 | SAA-IBE-UTS001 UTS - ANTIGA ETA001 | Sim |  | Lat -27.0918570 | Long -51.3658830 | 0 | 0 | 5-Filtração 6-Desinfecção |  | 27.04 |  | Sim
4206900 | Sul | Ibirama | SC | Sociedade de economia mista | Regional | Companhia Catarinense de Águas e Saneamento | CASAN | 20663 | 18425 | 2238 | 4206900UNTA001 | SAA-IBR-ETA001 ETA Convencional IBIRAMA | Sim |  | Lat -27.0411320 | Long -49.5176230 | 65 | 65 | 1-Coagulação 2-Floculação 3-Decantação 5-Filtração 6-Desinfecção 7-Fluoretação |  | 1443.78 |  | Sim
4207403 | Sul | Imbuia | SC | Sociedade de economia mista | Regional | Companhia Catarinense de Águas e Saneamento | CASAN | 6139 | 2642 | 3497 | 4207403UNTA001 | SAA-IBA-ETA002 ETA Convencional IMBUIA - SANEPAR/CEPIS | Sim |  | Lat -27.4966900 | Long -49.4129650 | 12.7 | 12.7 | 1-Coagulação 2-Floculação 3-Decantação 5-Filtração 6-Desinfecção 7-Fluoretação |  | 180.99 | Não | Sim
4207502 | Sul | Indaial | SC | Sociedade de economia mista | Regional | Companhia Catarinense de Águas e Saneamento | CASAN | 76333 | 73814 | 2519 | 4207502UNTA001 | SAA-IDL-ETA001 ETA Convencional INDAIAL | Sim |  | Lat -26.8989450 | Long -49.2530360 | 130 | 133 | 1-Coagulação 2-Floculação 3-Decantação 5-Filtração 6-Desinfecção 7-Fluoretação 8-Correção de pH |  | 4954.64 | Não | Sim
4207502 | Sul | Indaial | SC | Sociedade de economia mista | Regional | Companhia Catarinense de Águas e Saneamento | CASAN | 76333 | 73814 | 2519 | 4207502UNTA002 | SAA-IDL-ETA002 ETA Compacta Metalica Aberta INDAIAL | Sim |  | Lat -26.8989450 | Long -49.2530360 | 50 | 57 | 1-Coagulação 2-Floculação 3-Decantação 5-Filtração 6-Desinfecção 7-Fluoretação |  | 1631.91 | Não | Sim
4207577 | Sul | Iomerê | SC | Sociedade de economia mista | Regional | Companhia Catarinense de Águas e Saneamento | CASAN | 2953 | 1218 | 1735 | 4207577UNTA001 | SAA-IME-UTS001 Casa de Química P1 | Sim |  |  |  | 2.2 | 2.2 | 5-Filtração 6-Desinfecção |  | 24.53 |  | Sim
4207577 | Sul | Iomerê | SC | Sociedade de economia mista | Regional | Companhia Catarinense de Águas e Saneamento | CASAN | 2953 | 1218 | 1735 | 4207577UNTA002 | SAA-IME-UTS002 Casa de Quimica P2 | Sim |  |  |  | 4.4 | 4.4 | 5-Filtração 6-Desinfecção |  | 68.27 |  | Sim
4207577 | Sul | Iomerê | SC | Sociedade de economia mista | Regional | Companhia Catarinense de Águas e Saneamento | CASAN | 2953 | 1218 | 1735 | 4207577UNTA003 | SAA-IME-UTS003 UTS03 - P03 | Sim |  | Lat -27.0049660 | Long -51.2457000 | 0 | 0 | 6-Desinfecção 7-Fluoretação |  | 49.46 | Sim | Sim
4207601 | Sul | Ipira | SC | Sociedade de economia mista | Regional | Companhia Catarinense de Águas e Saneamento | CASAN | 4635 | 2819 | 1816 | 4207601UNTA001 | SAA-IPA-ETA001 ETA CEPIS SANEPAR IPIRA | Sim |  | Lat -27.4154530 | Long -51.7644220 | 15 | 22 | 1-Coagulação 2-Floculação 3-Decantação 5-Filtração 6-Desinfecção 7-Fluoretação |  | 704.69 |  | Sim
4207650 | Sul | Iporã do Oeste | SC | Sociedade de economia mista | Regional | Companhia Catarinense de Águas e Saneamento | CASAN | 9672 | 5539 | 4133 | 4207650UNTA001 | SAA-IPO-ETA001 Compacta Metálica Fechada Iporã do Oeste | Sim |  |  |  | 9 | 9 | 1-Coagulação 2-Floculação 3-Decantação 5-Filtração 6-Desinfecção 7-Fluoretação |  | 337.65 |  | Sim
4207650 | Sul | Iporã do Oeste | SC | Sociedade de economia mista | Regional | Companhia Catarinense de Águas e Saneamento | CASAN | 9672 | 5539 | 4133 | 4207650UNTA002 | SAA-IPO-UTS001 ETA P2 Iporã do Oeste | Sim |  |  |  | 3.5 | 3.5 | 5-Filtração 6-Desinfecção |  | 19.25 |  | Sim
4207684 | Sul | Ipuaçu | SC | Sociedade de economia mista | Regional | Companhia Catarinense de Águas e Saneamento | CASAN | 8046 | 2225 | 5821 | 4207684UNTA001 | SAA-IPU-UTS001 Eta/poço Ipuaçu | Sim |  |  |  | 3.9 | 3.9 | 5-Filtração 6-Desinfecção |  | 115.58 |  | Sim
4207684 | Sul | Ipuaçu | SC | Sociedade de economia mista | Regional | Companhia Catarinense de Águas e Saneamento | CASAN | 8046 | 2225 | 5821 | 4207684UNTA002 | SAA-IPU-UTS003 Eta/Poço Toldo Velho | Sim |  |  |  | 2.2 | 2.2 | 5-Filtração 6-Desinfecção |  | 54.17 |  | Sim
4207700 | Sul | Ipumirim | SC | Sociedade de economia mista | Regional | Companhia Catarinense de Águas e Saneamento | CASAN | 8065 | 4320 | 3745 | 4207700UNTA001 | SAA-IPM-ETA001 ETA Compacta Metálica Fechada IPUMIRIM | Sim |  |  |  | 12 | 16.7 | 1-Coagulação 2-Floculação 3-Decantação 5-Filtração 6-Desinfecção 7-Fluoretação |  | 341.23 | Sim | Sim
4207700 | Sul | Ipumirim | SC | Sociedade de economia mista | Regional | Companhia Catarinense de Águas e Saneamento | CASAN | 8065 | 4320 | 3745 | 4207700UNTA002 | SAA-IPM-UTS001 UTS do P1 - B. Bom Jesus | Sim |  |  |  | 5 | 5 | 5-Filtração 6-Desinfecção |  | 5.46 |  | Sim
4207759 | Sul | Iraceminha | SC | Sociedade de economia mista | Regional | Companhia Catarinense de Águas e Saneamento | CASAN | 4005 | 1592 | 2413 | 4207759UNTA001 | SAA-IMA-ETA001 ETA Filtração Direta Ascendente IRACEMINHA | Sim |  |  |  | 5.1 | 5.1 | 5-Filtração 6-Desinfecção 7-Fluoretação |  | 104.86 | Sim | Sim
4207809 | Sul | Irani | SC | Sociedade de economia mista | Regional | Companhia Catarinense de Águas e Saneamento | CASAN | 10497 | 8009 | 2488 | 4207809UNTA001 | SAA-IRI-UTS001 Casa de Quimica IRANI | Sim |  |  |  | 22 | 22 | 5-Filtração 6-Desinfecção |  | 368.49 |  | Sim
4207809 | Sul | Irani | SC | Sociedade de economia mista | Regional | Companhia Catarinense de Águas e Saneamento | CASAN | 10497 | 8009 | 2488 | 4207809UNTA002 | SAA-IRI-UTS002 Casa de Quimica P4 IRANI | Sim |  |  |  | 0 | 0 | 5-Filtração 6-Desinfecção |  | 130.03 |  | Sim
4207908 | Sul | Irineópolis | SC | Sociedade de economia mista | Regional | Companhia Catarinense de Águas e Saneamento | CASAN | 10437 | 4059 | 6378 | 4207908UNTA001 | SAA-INS-ETA001 ETA Compacta Metálica Fechada IRINEÓPOLIS | Sim |  |  |  | 6 | 6 | 1-Coagulação 2-Floculação 3-Decantação 5-Filtração 6-Desinfecção 7-Fluoretação |  | 303.48 |  | Sim
4208005 | Sul | Itá | SC | Sociedade de economia mista | Regional | Companhia Catarinense de Águas e Saneamento | CASAN | 7310 | 5027 | 2283 | 4208005UNTA001 | SAA-ITA-UTS001 Casa de Quimica ITÁ | Sim |  |  |  | 19.4 | 19.4 | 5-Filtração 6-Desinfecção |  | 384.1 |  | Sim
4208104 | Sul | Itaiópolis | SC | CAD0002: Sociedade de economia mista; CAD0003: Regional; CAD0005: Companhia Catarinense de Águas e Saneamento; CAD0006: CASAN; Habitantes DFE0001: 22741; Habitantes DFE0002: 13465; Habitantes DFE0003: 9276; Habitantes GTA2100: 4208104UNTA001; Habitantes GTA2101: SAA-IPS-UTS003 Poço ETA Itaiópolis; Habitantes GTA2102: Não
4208104 | Sul | Itaiópolis | SC | Sociedade de economia mista | Regional | Companhia Catarinense de Águas e Saneamento | CASAN | 22741 | 13465 | 9276 | 4208104UNTA002 | SAA-IPS-ETA001 ETA Compacta aberta Itaiópolis | Sim |  |  |  | 40 | 40 | 1-Coagulação 2-Floculação 3-Decantação 5-Filtração 6-Desinfecção 7-Fluoretação 8-Correção de pH |  | 937.2 |  | Sim
4208104 | Sul | Itaiópolis | SC | Sociedade de economia mista | Regional | Companhia Catarinense de Águas e Saneamento | CASAN | 22741 | 13465 | 9276 | 4208104UNTA003 | SAA-IPS-UTS001 Casa de Quimica Moema | Sim |  |  |  | 4.4 | 4.4 | 5-Filtração 6-Desinfecção |  | 44.91 |  | Sim
4208104 | Sul | Itaiópolis | SC | Sociedade de economia mista | Regional | Companhia Catarinense de Águas e Saneamento | CASAN | 22741 | 13465 | 9276 | 4208104UNTA004 | SAA-IPS-UTS002 Casa de Quimica Rio da Estiva | Sim |  |  |  | 4 | 4 | 5-Filtração 6-Desinfecção |  | 17.77 |  | Sim
4208500 | Sul | Ituporanga | SC | Sociedade de economia mista | Regional | Companhia Catarinense de Águas e Saneamento | CASAN | 28042 | 19725 | 8317 | 4208500UNTA001 | SAA-IGA-ETA001 ETA1 ITUPORANGA | Sim |  |  |  | 37 | 22 | 1-Coagulação 2-Floculação 3-Decantação 5-Filtração 6-Desinfecção 7-Fluoretação 8-Correção de pH |  | 2323.27 |  | Não
4208500 | Sul | Ituporanga | SC | Sociedade de economia mista | Regional | Companhia Catarinense de Águas e Saneamento | CASAN | 28042 | 19725 | 8317 | 4208500UNTA002 | SAA-IGA-UTS001 Casa de Quimica Bela Vista | Sim |  |  |  | 0 | 0 | 5-Filtração 6-Desinfecção |  | 5.27 |  | Não
4208609 | Sul | Jaborá | SC | Sociedade de economia mista | Regional | Companhia Catarinense de Águas e Saneamento | CASAN | 4435 | 2292 | 2143 | 4208609UNTA001 | SAA-JBA-UTS001 ETA 01 | Sim |  |  |  | 8.5 | 8.5 | 5-Filtração 6-Desinfecção |  | 197.44 | Sim | Sim
4208609 | Sul | Jaborá | SC | CAD0002: Sociedade de economia mista; CAD0003: Regional; CAD0005: Companhia Catarinense de Águas e Saneamento; CAD0006: CASAN; Habitantes DFE0001: 4435; Habitantes DFE0002: 2292; Habitantes DFE0003: 2143; Habitantes GTA2100: 4208609UNTA002; Habitantes GTA2101: SAA-JBA-UTS002 Poço 3; Habitantes GTA2102: Não
4208955 | Sul | Jardinópolis | SC | Sociedade de economia mista | Regional | Companhia Catarinense de Águas e Saneamento | CASAN | 1808 | 1087 | 721 | 4208955UNTA001 | SAA-JDS-UTS001 UTS 01 - P1 e P4 JARDINÓPOLIS | Sim |  |  |  | 0.8 | 0.8 | 5-Filtração 6-Desinfecção |  | 52.6 |  | Sim
4208955 | Sul | Jardinópolis | SC | Sociedade de economia mista | Regional | Companhia Catarinense de Águas e Saneamento | CASAN | 1808 | 1087 | 721 | 4208955UNTA002 | SAA-JDS-UTS002 UTS 02 - P3 e P5 JARDINÓPOLIS | Sim |  |  |  | 0.4 | 0.4 | 5-Filtração 6-Desinfecção |  | 19.55 |  | Sim
4209151 | Sul | José Boiteux | SC | Sociedade de economia mista | Regional | Companhia Catarinense de Águas e Saneamento | CASAN | 6307 | 2441 | 3866 | 4209151UNTA001 | SAA-JBX-ETA001 ETA Compacta Fechada José Boiteux | Sim |  |  |  | 9 | 9 | 1-Coagulação 2-Floculação 3-Decantação 5-Filtração 6-Desinfecção 7-Fluoretação |  | 207.35 | Sim | Sim
4209177 | Sul | Jupiá | SC | Sociedade de economia mista | Regional | Companhia Catarinense de Águas e Saneamento | CASAN | 2675 | 1561 | 1114 | 4209177UNTA001 | SAA-JPA-UTS001 Dosadora R1 JUPIÁ | Sim |  |  |  | 0 | 0 | 5-Filtração 6-Desinfecção |  | 28.73 |  | Sim
4209201 | Sul | Lacerdópolis | SC | Sociedade de economia mista | Regional | Companhia Catarinense de Águas e Saneamento | CASAN | 2296 | 1262 | 1034 | 4209201UNTA001 | SAA-LDS-UTS001 UTS - Poço 01 | Sim |  |  |  | 6.1 | 6.1 | 6-Desinfecção 7-Fluoretação |  | 42.13 |  | Sim
4209409 | Sul | Laguna | SC | Sociedade de economia mista | Regional | Companhia Catarinense de Águas e Saneamento | CASAN | 43992 | 41955 | 2037 | 4209409UNTA001 | SAA-LGA-ETA001 ETA do Gi (Canal+Gi) | Sim |  |  |  | 120 | 120 | 1-Coagulação 2-Floculação 3-Decantação 5-Filtração 6-Desinfecção 7-Fluoretação |  | 2481.78 |  | Sim
4209409 | Sul | Laguna | SC | Sociedade de economia mista | Regional | Companhia Catarinense de Águas e Saneamento | CASAN | 43992 | 41955 | 2037 | 4209409UNTA002 | SAA-LGA-UTS003 CASA DE QUÍMICA CABEÇUDAS | Sim |  |  |  | 14 | 14 | 5-Filtração 6-Desinfecção 8-Correção de pH |  | 861.85 |  | Sim
4209409 | Sul | Laguna | SC | Sociedade de economia mista | Regional | Companhia Catarinense de Águas e Saneamento | CASAN | 43992 | 41955 | 2037 | 4209409UNTA003 | SAA-LGA-UTS005 CASA DE QUÍMICA FAROL DE SANTA MARTA | Sim |  |  |  | 14.1 | 14.1 | 5-Filtração 6-Desinfecção |  | 178.84 |  | Sim
4209409 | Sul | Laguna | SC | Sociedade de economia mista | Regional | Companhia Catarinense de Águas e Saneamento | CASAN | 43992 | 41955 | 2037 | 4209409UNTA004 | SAA-LGA-ETA003 ETA CAMPOS VERDES | Sim |  |  |  | 4.5 | 4.5 | 1-Coagulação 2-Floculação 3-Decantação 5-Filtração 6-Desinfecção 7-Fluoretação |  | 93.77 |  | Sim
4209409 | Sul | Laguna | SC | Sociedade de economia mista | Regional | Companhia Catarinense de Águas e Saneamento | CASAN | 43992 | 41955 | 2037 | 4209409UNTA005 | SAA-LGA-UTS001 CASA DE QUÍMICA ITAPIRUBÁ | Sim |  |  |  | 18 | 18 | 5-Filtração 6-Desinfecção 8-Correção de pH |  | 468.3 |  | Sim
4209409 | Sul | Laguna | SC | Sociedade de economia mista | Regional | Companhia Catarinense de Águas e Saneamento | CASAN | 43992 | 41955 | 2037 | 4209409UNTA006 | SAA-LGA-UTS002 CASA DE QUÍMICA PRAIA DO SOL | Sim |  |  |  | 0 | 0 | 5-Filtração 6-Desinfecção 8-Correção de pH |  | 3.23 |  | Sim
4209458 | Sul | Lajeado Grande | SC | Sociedade de economia mista | Regional | Companhia Catarinense de Águas e Saneamento | CASAN | 1771 | 893 | 878 | 4209458UNTA001 | SAA-LGD-UTS001 ETA P1 anexo ao RES001 | Sim |  |  |  | 3.3 | 3.3 | 5-Filtração 6-Desinfecção |  | 48.81 |  | Sim
4209458 | Sul | Lajeado Grande | SC | Sociedade de economia mista | Regional | Companhia Catarinense de Águas e Saneamento | CASAN | 1771 | 893 | 878 | 4209458UNTA002 | SAA-LGD-UTS002 ETA P2 anexo ao RES002 | Sim |  |  |  | 2.2 | 2.2 | 5-Filtração 6-Desinfecção |  | 26.91 |  | Sim
4209458 | Sul | Lajeado Grande | SC | Sociedade de economia mista | Regional | Companhia Catarinense de Águas e Saneamento | CASAN | 1771 | 893 | 878 | 4209458UNTA003 | SAA-LGD-UTS003 ETA P3 anexo ao RES003 | Sim |  |  |  | 3.3 | 3.3 | 5-Filtração 6-Desinfecção |  | 6.47 |  | Sim
4209607 | Sul | Lauro Muller | SC | Sociedade de economia mista | Regional | Companhia Catarinense de Águas e Saneamento | CASAN | 14622 | 11835 | 2787 | 4209607UNTA001 | SAA-LMR-ETA001 ETA Lauro Muller | Sim |  |  |  | 30 | 30 | 5-Filtração 6-Desinfecção 7-Fluoretação |  | 704.07 |  | Sim
4209706 | Sul | Lebon Régis | SC | Sociedade de economia mista | Regional | Companhia Catarinense de Águas e Saneamento | CASAN | 11605 | 7939 | 3666 | 4209706UNTA001 | SAA-LRS-ETA001 Filtro Russo | Sim |  |  |  | 24 | 24 | 1-Coagulação 2-Floculação 3-Decantação 5-Filtração 6-Desinfecção 7-Fluoretação 8-Correção de pH |  | 706.41 |  | Sim
4209706 | Sul | Lebon Régis | SC | Sociedade de economia mista | Regional | Companhia Catarinense de Águas e Saneamento | CASAN | 11605 | 7939 | 3666 | 4209706UNTA002 | SAA-LRS-UTS001 P1 STA MONICA | Sim |  |  |  | 1 | 1 | 5-Filtração 6-Desinfecção |  | 51.5 |  | Sim
4209706 | Sul | Lebon Régis | SC | Sociedade de economia mista | Regional | Companhia Catarinense de Águas e Saneamento | CASAN | 11605 | 7939 | 3666 | 4209706UNTA003 | SAA-LRS-UTS003 UTS Faxinal São Pedro | Sim |  |  |  | 5 | 5 | 5-Filtração 6-Desinfecção |  | 1.68 |  | Não
4209805 | Sul | Leoberto Leal | SC | Sociedade de economia mista | Regional | Companhia Catarinense de Águas e Saneamento | CASAN | 3381 | 986 | 2395 | 4209805UNTA001 | SAA-LLE-ETA001 ETA LEOBERTO LEAL | Sim |  |  |  | 3 | 3 | 1-Coagulação 2-Floculação 3-Decantação 5-Filtração 6-Desinfecção 7-Fluoretação |  | 61.79 | Sim | Sim
4209854 | Sul | Lindóia do Sul | SC | Sociedade de economia mista | Regional | Companhia Catarinense de Águas e Saneamento | CASAN | 4611 | 2501 | 2110 | 4209854UNTA001 | SAA-LSL-ETA001 ETA Compacta Metálica Fechada LINDÓIA DO SUL | Sim |  |  |  | 12 | 12 | 1-Coagulação 2-Floculação 3-Decantação 5-Filtração 6-Desinfecção 7-Fluoretação |  | 97.54 |  | Sim
4209854 | Sul | Lindóia do Sul | SC | Sociedade de economia mista | Regional | Companhia Catarinense de Águas e Saneamento | CASAN | 4611 | 2501 | 2110 | 4209854UNTA002 | SAA-LSL-UTS001 Casa de Quimica LINDÓIA DO SUL | Sim |  |  |  | 5.7 | 5.7 | 5-Filtração 6-Desinfecção |  | 102.4 |  | Sim
4210001 | Sul | Luiz Alves | SC | Sociedade de economia mista | Regional | Companhia Catarinense de Águas e Saneamento | CASAN | 12126 | 5778 | 6348 | 4210001UNTA001 | SAA-LAS-ETA001 ETA Compacta Metálica Aberta LUIZ ALVES | Sim |  |  |  | 18 | 18 | 1-Coagulação 2-Floculação 3-Decantação 5-Filtração 6-Desinfecção 7-Fluoretação |  | 308.21 |  | Sim
4210001 | Sul | Luiz Alves | SC | Sociedade de economia mista | Regional | Companhia Catarinense de Águas e Saneamento | CASAN | 12126 | 5778 | 6348 | 4210001UNTA002 | SAA-LAS-UTS001 Casa de Quimica P1 | Sim |  |  |  | 4.4 | 4.4 | 5-Filtração 6-Desinfecção |  | 0.4 | Sim | Sim
4210050 | Sul | Macieira | SC | CAD0002: Sociedade de economia mista; CAD0003: Regional; CAD0005: Companhia Catarinense de Águas e Saneamento; CAD0006: CASAN; Habitantes DFE0001: 1800; Habitantes DFE0002: 736; Habitantes DFE0003: 1064; Habitantes GTA2100: 4210050UNTA001; Habitantes GTA2101: SAA-MIA-ETA001 metalica compacta; Habitantes GTA2102: Não
4210050 | Sul | Macieira | SC | Sociedade de economia mista | Regional | Companhia Catarinense de Águas e Saneamento | CASAN | 1800 | 736 | 1064 | 4210050UNTA002 | SAA-MIA-UTS001 P1-P3 | Sim |  |  |  | 2 | 2 | 5-Filtração 6-Desinfecção |  | 35.61 |  | Sim
4210050 | Sul | Macieira | SC | Sociedade de economia mista | Regional | Companhia Catarinense de Águas e Saneamento | CASAN | 1800 | 736 | 1064 | 4210050UNTA003 | SAA-MIA-UTS002 P2 | Sim |  |  |  | 3.6 | 3.6 | 5-Filtração 6-Desinfecção |  | 5.7 |  | Sim
4210100 | Sul | Mafra | SC | Sociedade de economia mista | Regional | Companhia Catarinense de Águas e Saneamento | CASAN | 57023 | 45961 | 11062 | 4210100UNTA001 | SAA-MFA-ETA001 ETA MAFRA | Sim |  |  |  | 128 | 128 | 1-Coagulação 2-Floculação 3-Decantação 5-Filtração 6-Desinfecção 7-Fluoretação 8-Correção de pH |  | 4857.09 |  | Sim
4210209 | Sul | Major Gercino | SC | Sociedade de economia mista | Regional | Companhia Catarinense de Águas e Saneamento | CASAN | 3258 | 1118 | 2140 | 4210209UNTA001 | SAA-MGO-ETA001 ETA Compacta Metálica Fechada MAJOR GERCINO | Sim |  |  |  | 2.7 | 6 | 1-Coagulação 2-Floculação 3-Decantação 5-Filtração 6-Desinfecção 7-Fluoretação |  | 70.28 |  | Sim
4210308 | Sul | Major Vieira | SC | Sociedade de economia mista | Regional | Companhia Catarinense de Águas e Saneamento | CASAN | 7545 | 3185 | 4360 | 4210308UNTA001 | SAA-MVA-ETA001 ETA Compacta Metálica Fechada MAJOR VIEIRA | Sim |  |  |  | 15 | 15 | 1-Coagulação 2-Floculação 3-Decantação 5-Filtração 6-Desinfecção 7-Fluoretação 8-Correção de pH |  | 210.81 |  | Sim
4210506 | Sul | Maravilha | SC | Sociedade de economia mista | Regional | Companhia Catarinense de Águas e Saneamento | CASAN | 30155 | 25279 | 4876 | 4210506UNTA001 | SAA-MVH-ETA001 ETA MARAVILHA | Sim |  |  |  | 65 | 65 | 1-Coagulação 2-Floculação 3-Decantação 5-Filtração 6-Desinfecção 7-Fluoretação |  | 2126.56 |  | Sim
4210555 | Sul | Marema | SC | Sociedade de economia mista | Regional | Companhia Catarinense de Águas e Saneamento | CASAN | 2219 | 895 | 1324 | 4210555UNTA001 | SAA-MRA-UTS002 UTS - P2 Marema | Sim |  |  |  | 0 | 0 | 5-Filtração 6-Desinfecção |  | 71.95 |  | Sim
4210704 | Sul | Matos Costa | SC | Sociedade de economia mista | Regional | Companhia Catarinense de Águas e Saneamento | CASAN | 2795 | 1512 | 1283 | 4210704UNTA001 | SAA-MCA-ETA001 ETA Compacta Metálica Fechada Matos Costa | Sim |  |  |  | 5.3 | 5.3 | 1-Coagulação 2-Floculação 3-Decantação 5-Filtração 6-Desinfecção 7-Fluoretação |  | 87.22 |  | Sim
4210852 | Sul | Mirim Doce | SC | Sociedade de economia mista | Regional | Companhia Catarinense de Águas e Saneamento | CASAN | 2554 | 1184 | 1370 | 4210852UNTA001 | SAA-MDE-ETA002 ETA Compacta Metálica Fechada | Sim |  |  |  | 6 | 6 | 1-Coagulação 2-Floculação 3-Decantação 5-Filtração 6-Desinfecção 7-Fluoretação |  | 88.82 |  | Sim
4210902 | Sul | Modelo | SC | Sociedade de economia mista | Regional | Companhia Catarinense de Águas e Saneamento | CASAN | 4156 | 2823 | 1333 | 4210902UNTA001 | SAA-MDO-UTS001 ETA 1 | Sim |  |  |  | 2 | 2 | 5-Filtração 6-Desinfecção |  | 102.98 |  | Sim
4210902 | Sul | Modelo | SC | Sociedade de economia mista | Regional | Companhia Catarinense de Águas e Saneamento | CASAN | 4156 | 2823 | 1333 | 4210902UNTA002 | SAA-MDO-UTS002 ETA2 | Sim |  |  |  | 5 | 5 | 5-Filtração 6-Desinfecção |  | 88.06 |  | Sim
4210902 | Sul | Modelo | SC | Sociedade de economia mista | Regional | Companhia Catarinense de Águas e Saneamento | CASAN | 4156 | 2823 | 1333 | 4210902UNTA003 | SAA-MDO-UTS003 ETA 3 | Sim |  |  |  | 2.3 | 2.3 | 5-Filtração 6-Desinfecção |  | 15.61 |  | Sim
4210902 | Sul | Modelo | SC | Sociedade de economia mista | Regional | Companhia Catarinense de Águas e Saneamento | CASAN | 4156 | 2823 | 1333 | 4210902UNTA004 | SAA-MDO-UTS006 Poço 06 | Sim |  |  |  | 0 | 0 | 5-Filtração 6-Desinfecção |  | 6.68 |  | Sim
4211009 | Sul | Mondaí | SC | Sociedade de economia mista | Regional | Companhia Catarinense de Águas e Saneamento | CASAN | 10216 | 7008 | 3208 | 4211009UNTA001 | SAA-MDI-ETA001 ETA Cepis Sanepar MONDAI | Sim |  |  |  | 15 | 15 | 1-Coagulação 2-Floculação 3-Decantação 5-Filtração 6-Desinfecção 7-Fluoretação |  | 384.39 |  | Sim
4211009 | Sul | Mondaí | SC | Sociedade de economia mista | Regional | Companhia Catarinense de Águas e Saneamento | CASAN | 10216 | 7008 | 3208 | 4211009UNTA002 | SAA-MDI-UTS001 Tratamento POÇO MONDAI | Sim |  |  |  | 9.3 | 9.3 | 5-Filtração 6-Desinfecção |  | 200.77 |  | Sim
4211108 | Sul | Monte Castelo | SC | Sociedade de economia mista | Regional | Companhia Catarinense de Águas e Saneamento | CASAN | 7787 | 4541 | 3246 | 4211108UNTA001 | SAA-MCL-ETA001 ETA1 Compacta Fechada Monte Castelo | Sim |  |  |  | 9 | 9 | 1-Coagulação 2-Floculação 3-Decantação 5-Filtração 6-Desinfecção 7-Fluoretação |  | 72.52 |  | Sim
4211108 | Sul | Monte Castelo | SC | Sociedade de economia mista | Regional | Companhia Catarinense de Águas e Saneamento | CASAN | 7787 | 4541 | 3246 | 4211108UNTA002 | SAA-MCL-ETA002 ETA2 Compacta Aberta Monte Castelo | Sim |  |  |  | 9 | 9 | 1-Coagulação 2-Floculação 3-Decantação 5-Filtração 6-Desinfecção 7-Fluoretação |  | 326.11 |  | Sim
4211108 | Sul | Monte Castelo | SC | Sociedade de economia mista | Regional | Companhia Catarinense de Águas e Saneamento | CASAN | 7787 | 4541 | 3246 | 4211108UNTA003 | SAA-MCL-ETA003 ETA Filtração Lenta por Gravidade RESIDENCIA FUCK | Sim |  |  |  | 1.2 | 1.2 | 5-Filtração 6-Desinfecção 7-Fluoretação |  | 64.72 |  | Sim
4211405 | Sul | Nova Erechim | SC | Sociedade de economia mista | Regional | Companhia Catarinense de Águas e Saneamento | CASAN | 5408 | 4111 | 1297 | 4211405UNTA001 | SAA-NEM-ETA001 ETA Compacta Fechada Nova Erechim | Sim |  |  |  | 12 | 12 | 1-Coagulação 2-Floculação 3-Decantação 5-Filtração 6-Desinfecção 7-Fluoretação 8-Correção de pH |  | 269.35 | Sim | Sim
4211751 | Sul | Otacílio Costa | SC | Sociedade de economia mista | Regional | Companhia Catarinense de Águas e Saneamento | CASAN | 17780 | 16414 | 1366 | 4211751UNTA001 | SAA-OTC-ETA001 ETA Otacílio Costa | Sim |  |  |  | 55 | 55 | 1-Coagulação 2-Floculação 3-Decantação 5-Filtração 6-Desinfecção 7-Fluoretação 8-Correção de pH |  | 1470.42 |  | Sim
4211801 | Sul | Ouro | SC | CAD0002: Autarquia; CAD0003: Regional; CAD0005: Serviço Intermunicipal de Água e Esgoto; CAD0006: SIMAE; Habitantes DFE0001: 7091; Habitantes DFE0002: 4948; Habitantes DFE0003: 2143; Habitantes GTA2100: 4211801UNTA001; Habitantes GTA2101: ETA Central
4211801 | Sul | Ouro | SC | CAD0002: Autarquia; CAD0003: Regional; CAD0005: Serviço Intermunicipal de Água e Esgoto; CAD0006: SIMAE; Habitantes DFE0001: 7091; Habitantes DFE0002: 4948; Habitantes DFE0003: 2143; Habitantes GTA2100: 4211801UNTA002; Habitantes GTA2101: ETA Santa Lucia
4211850 | Sul | Ouro Verde | SC | Sociedade de economia mista | Regional | Companhia Catarinense de Águas e Saneamento | CASAN | 2203 | 1069 | 1134 | 4211850UNTA001 | SAA-UVE-UTS001 Casa de Quimica OURO VERDE | Sim |  |  |  | 3.6 | 3.6 | 5-Filtração 6-Desinfecção |  | 103.11 |  | Sim
4211892 | Sul | Painel | SC | Sociedade de economia mista | Regional | Companhia Catarinense de Águas e Saneamento | CASAN | 2228 | 1047 | 1181 | 4211892UNTA001 | SAA-PNC-UTS001 Casa de Quimica Painel | Sim |  |  |  | 6 | 6 | 5-Filtração 6-Desinfecção |  | 72.18 |  | Sim
4212007 | Sul | Palma Sola | SC | Sociedade de economia mista | Regional | Companhia Catarinense de Águas e Saneamento | CASAN | 7709 | 5867 | 1842 | 4212007UNTA001 | SAA-PSO-ETA001 ETA Palma Sola | Sim |  |  |  | 25 | 25 | 1-Coagulação 2-Floculação 3-Decantação 5-Filtração 6-Desinfecção 7-Fluoretação 8-Correção de pH |  | 417.07 |  | Não
4212056 | Sul | Palmeira | SC | Sociedade de economia mista | Regional | Companhia Catarinense de Águas e Saneamento | CASAN | 2640 | 1238 | 1402 | 4212056UNTA001 | SAA-PMR-ETA001 ETA Palmeira | Sim |  |  |  | 10 | 10 | 1-Coagulação 2-Floculação 3-Decantação 5-Filtração 6-Desinfecção 7-Fluoretação 8-Correção de pH |  | 82.1 |  | Sim
4212056 | Sul | Palmeira | SC | Sociedade de economia mista | Regional | Companhia Catarinense de Águas e Saneamento | CASAN | 2640 | 1238 | 1402 | 4212056UNTA002 | SAA-PMR-UTS001 UTS Poço 02 | Sim |  |  |  | 2 | 2 | 6-Desinfecção 7-Fluoretação |  | 33.4 |  | Não
4212239 | Sul | Paraíso | SC | Sociedade de economia mista | Regional | Companhia Catarinense de Águas e Saneamento | CASAN | 4376 | 1878 | 2498 | 4212239UNTA001 | SAA-PRS-ETA001 ETA Compacta Metálica Fechada - Paraíso | Sim |  |  |  | 12 | 12 | 1-Coagulação 2-Floculação 3-Decantação 5-Filtração 6-Desinfecção 7-Fluoretação |  | 133.12 |  | Sim
4212254 | Sul | Passo de Torres | SC | Sociedade de economia mista | Regional | Companhia Catarinense de Águas e Saneamento | CASAN | 14284 | 13580 | 704 | 4212254UNTA001 | SAA-PTS-ETA001 ETA PASSO DE TORRES | Sim |  |  |  | 15 | 15 | 1-Coagulação 2-Floculação 3-Decantação 5-Filtração 6-Desinfecção 7-Fluoretação 8-Correção de pH |  | 721.6 |  | Sim
4212254 | Sul | Passo de Torres | SC | Sociedade de economia mista | Regional | Companhia Catarinense de Águas e Saneamento | CASAN | 14284 | 13580 | 704 | 4212254UNTA002 | SAA-PTS-ETA002 ETA Bella Torres I | Sim |  |  |  | 23 | 25 | 1-Coagulação 2-Floculação 3-Decantação 5-Filtração 6-Desinfecção 7-Fluoretação 8-Correção de pH |  | 217.41 |  | Sim
4212254 | Sul | Passo de Torres | SC | Sociedade de economia mista | Regional | Companhia Catarinense de Águas e Saneamento | CASAN | 14284 | 13580 | 704 | 4212254UNTA003 | SAA-PTS-ETA003 ETA Bella Torres II | Sim |  |  |  | 25 | 25 | 1-Coagulação 2-Floculação 3-Decantação 5-Filtração 6-Desinfecção 7-Fluoretação 8-Correção de pH |  | 43.98 |  | Não
4212270 | Sul | Passos Maia | SC | Sociedade de economia mista | Regional | Companhia Catarinense de Águas e Saneamento | CASAN | 4032 | 1541 | 2491 | 4212270UNTA001 | SAA-PMA-UTS001 Casa de Quimica PASSOS MAIA | Sim |  |  |  | 7 | 7 | 5-Filtração 6-Desinfecção |  | 127.85 |  | Sim
4212304 | Sul | Paulo Lopes | SC | Sociedade de economia mista | Regional | Companhia Catarinense de Águas e Saneamento | CASAN | 9661 | 7867 | 1794 | 4212304UNTA001 | SAA-PLS-ETA001 ETA Morro Agudo - Paulo Lopes | Sim |  |  |  | 10 | 10 | 1-Coagulação 2-Floculação 3-Decantação 5-Filtração 6-Desinfecção 7-Fluoretação |  | 212.48 |  | Sim
4212304 | Sul | Paulo Lopes | SC | Sociedade de economia mista | Regional | Companhia Catarinense de Águas e Saneamento | CASAN | 9661 | 7867 | 1794 | 4212304UNTA002 | SAA-PLS-UTS006 ETA Areias | Sim |  |  |  | 0 | 0 | 5-Filtração 6-Desinfecção 8-Correção de pH |  | 5.61 |  | Sim
4212304 | Sul | Paulo Lopes | SC | Sociedade de economia mista | Regional | Companhia Catarinense de Águas e Saneamento | CASAN | 9661 | 7867 | 1794 | 4212304UNTA003 | SAA-PLS-UTS007 ETA Sorocaba | Sim |  |  |  | 3 | 3 | 5-Filtração 6-Desinfecção 8-Correção de pH |  | 3.1 |  | Sim
4212601 | Sul | Peritiba | SC | Sociedade de economia mista | Regional | Companhia Catarinense de Águas e Saneamento | CASAN | 3039 | 1743 | 1296 | 4212601UNTA001 | SAA-PTA-ETA001 ETA Compacta Metálica Fechada PERITIBA | Sim |  |  |  | 7.7 | 7.7 | 1-Coagulação 2-Floculação 3-Decantação 5-Filtração 6-Desinfecção 7-Fluoretação |  | 136.72 |  | Sim
4212650 | Sul | Pescaria Brava | SC | Sociedade de economia mista | Regional | Companhia Catarinense de Águas e Saneamento | CASAN | 10531 | 8570 | 1961 | 4212650UNTA001 | SAA-PBV-UTS001 UTS Varginha | Sim |  |  |  | 0 | 0 | 5-Filtração 6-Desinfecção |  | 20.1 |  | Sim
4212650 | Sul | Pescaria Brava | SC | Sociedade de economia mista | Regional | Companhia Catarinense de Águas e Saneamento | CASAN | 10531 | 8570 | 1961 | 4212650UNTA002 | SAA-PBV-UTS003 UTS Taquaruçu | Sim |  |  |  | 6 | 6 | 5-Filtração 6-Desinfecção |  | 55.78 |  | Sim
4212650 | Sul | Pescaria Brava | SC | Sociedade de economia mista | Regional | Companhia Catarinense de Águas e Saneamento | CASAN | 10531 | 8570 | 1961 | 4212650UNTA003 | SAA-PBV-UTS004 UTS Aviãozinho | Sim |  |  |  | 0 | 6 | 6-Desinfecção 7-Fluoretação |  | 2.58 |  | Sim
4212700 | Sul | Petrolândia | SC | Sociedade de economia mista | Regional | Companhia Catarinense de Águas e Saneamento | CASAN | 6942 | 2936 | 4006 | 4212700UNTA001 | SAA-PLA-ETA001 ETA Compacta Fechada Petrolandia | Sim |  |  |  | 6 | 6 | 1-Coagulação 2-Floculação 3-Decantação 5-Filtração 6-Desinfecção 7-Fluoretação |  | 235.08 |  | Sim
4212809 | Sul | Balneário Piçarras | SC | Sociedade de economia mista | Regional | Companhia Catarinense de Águas e Saneamento | CASAN | 29725 | 27273 | 2452 | 4212809UNTA001 | SAA-PCS-ETA001 ETA Convencional PIÇARRAS | Sim |  | Lat -26.7554080 | Long -48.6996990 | 170 | 200 | 1-Coagulação 2-Floculação 3-Decantação 5-Filtração 6-Desinfecção 7-Fluoretação 8-Correção de pH |  | 5306.71 |  | Sim
4212908 | Sul | Pinhalzinho | SC | Sociedade de economia mista | Regional | Companhia Catarinense de Águas e Saneamento | CASAN | 23379 | 20543 | 2836 | 4212908UNTA001 | SAA-PZO-ETA001 ETA Principal PINHALZINHO | Sim |  |  |  | 52 | 57 | 1-Coagulação 2-Floculação 3-Decantação 5-Filtração 6-Desinfecção 7-Fluoretação |  | 1653.39 | Não | Sim
4213005 | Sul | Pinheiro Preto | SC | Sociedade de economia mista | Regional | Companhia Catarinense de Águas e Saneamento | CASAN | 3598 | 2293 | 1305 | 4213005UNTA001 | SAA-PPO-UTS001 Casa de Quimica P1 PINHEIRO PRETO | Sim |  |  |  | 6.7 | 6.7 | 5-Filtração 6-Desinfecção |  | 81.65 | Não | Sim
4213005 | Sul | Pinheiro Preto | SC | Sociedade de economia mista | Regional | Companhia Catarinense de Águas e Saneamento | CASAN | 3598 | 2293 | 1305 | 4213005UNTA002 | SAA-PPO-UTS002 Casa de Quimica P2 PINHEIRO PRETO | Sim |  |  |  | 11.3 | 11.3 | 5-Filtração 6-Desinfecção |  | 113.98 | Não | Sim
4213302 | Sul | Ponte Alta | SC | Sociedade de economia mista | Regional | Companhia Catarinense de Águas e Saneamento | CASAN | 4430 | 3391 | 1039 | 4213302UNTA001 | SAA-PAA-ETA001 ETA Ponte Alta Fitração Direta Ascendente | Sim |  |  |  | 12 | 12 | 5-Filtração 6-Desinfecção 7-Fluoretação 8-Correção de pH |  | 231.43 | Não | Sim
4213351 | Sul | Ponte Alta do Norte | SC | Sociedade de economia mista | Regional | Companhia Catarinense de Águas e Saneamento | CASAN | 3249 | 2883 | 366 | 4213351UNTA001 | SAA-PAN-UTS001 ETA-Casa de Química PONTE ALTA DO NORTE | Sim |  |  |  | 9.3 | 9.3 | 5-Filtração 6-Desinfecção |  | 317.35 |  | Sim
4213401 | Sul | Ponte Serrada | SC | Sociedade de economia mista | Regional | Companhia Catarinense de Águas e Saneamento | CASAN | 10764 | 9374 | 1390 | 4213401UNTA001 | SAA-PSA-ETA001 ETA Cepis Sanepar PONTE SERRADA | Sim |  |  |  | 20 | 20 | 1-Coagulação 2-Floculação 3-Decantação 5-Filtração 6-Desinfecção 7-Fluoretação |  | 596.73 | Não | Sim
4213401 | Sul | Ponte Serrada | SC | Sociedade de economia mista | Regional | Companhia Catarinense de Águas e Saneamento | CASAN | 10764 | 9374 | 1390 | 4213401UNTA002 | SAA-PSA-UTS001 Dosador Hidráulico POÇO 01 PONTE SERRADA | Sim |  |  |  | 2.2 | 2.2 | 5-Filtração 6-Desinfecção |  | 17.52 |  | Não
4213609 | Sul | Porto União | SC | CAD0002: Sociedade de economia mista; CAD0003: Regional; CAD0005: Companhia de Saneamento do Paraná S.A.; CAD0006: SANEPAR; Habitantes DFE0001: 33727; Habitantes DFE0002: 29305; Habitantes DFE0003: 4422; Habitantes GTA2100: 4213609UNTA002; Habitantes GTA2101: ETA União da Vitória
4213609 | Sul | Porto União | SC | Sociedade de economia mista | Regional | Companhia Catarinense de Águas e Saneamento | CASAN | 33727 | 29305 | 4422 | 4213609UNTA001 | SAA-SCT-UTS001 Casa de Quimica SANTA CRUZ DO TIMBO | Sim |  |  |  | 1.5 | 1.5 | 5-Filtração 6-Desinfecção |  | 53.71 |  | Sim
4213708 | Sul | Pouso Redondo | SC | Sociedade de economia mista | Regional | Companhia Catarinense de Águas e Saneamento | CASAN | 17836 | 11599 | 6237 | 4213708UNTA001 | SAA-PRO-ETA001 ETA Compacta Metálica Aberta Pouso Redondo | Sim |  |  |  | 40 | 50 | 1-Coagulação 2-Floculação 3-Decantação 5-Filtração 6-Desinfecção 7-Fluoretação |  | 1049.57 | Sim | Sim
4213906 | Sul | Presidente Castello Branco | SC | Sociedade de economia mista | Regional | Companhia Catarinense de Águas e Saneamento | CASAN | 1711 | 671 | 1040 | 4213906UNTA001 | SAA-PCB-UTS001 Casa de Quimica Pres. Castello Branco | Sim |  |  |  | 1.7 | 1.7 | 5-Filtração 6-Desinfecção |  | 173.12 |  | Sim
4214102 | Sul | Presidente Nereu | SC | Sociedade de economia mista | Regional | Companhia Catarinense de Águas e Saneamento | CASAN | 2345 | 1100 | 1245 | 4214102UNTA001 | SAA-PNU-ETA001 ETA Compacta Metálica Fechada PRESIDENTE NEREU | Sim |  |  |  | 6 | 6 | 1-Coagulação 2-Floculação 3-Decantação 5-Filtração 6-Desinfecção 7-Fluoretação |  | 100.13 | Sim | Sim
4214201 | Sul | Quilombo | SC | Sociedade de economia mista | Regional | Companhia Catarinense de Águas e Saneamento | CASAN | 11359 | 7695 | 3664 | 4214201UNTA001 | SAA-QLO-ETA001 ETA 01 - Cepis Sanepar - Quilombo | Sim |  |  |  | 27 | 12 | 1-Coagulação 2-Floculação 3-Decantação 5-Filtração 6-Desinfecção 7-Fluoretação 8-Correção de pH |  | 680.11 |  | Sim
4214201 | Sul | Quilombo | SC | Sociedade de economia mista | Regional | Companhia Catarinense de Águas e Saneamento | CASAN | 11359 | 7695 | 3664 | 4214201UNTA002 | SAA-QLO-UTS002 UTS - Poço 02 | Sim |  |  |  | 7.6 | 7.6 | 5-Filtração 6-Desinfecção |  | 102.66 |  | Sim
4214300 | Sul | Rancho Queimado | SC | Sociedade de economia mista | Regional | Companhia Catarinense de Águas e Saneamento | CASAN | 3435 | 1429 | 2006 | 4214300UNTA001 | SAA-RQO-UTS001 ETA RANCHO QUEIMADO | Sim |  |  |  | 2.2 | 2.2 | 5-Filtração 6-Desinfecção |  | 53.52 |  | Sim
4214300 | Sul | Rancho Queimado | SC | Sociedade de economia mista | Regional | Companhia Catarinense de Águas e Saneamento | CASAN | 3435 | 1429 | 2006 | 4214300UNTA002 | SAA-RQO-UTS002 morro chato | Sim |  |  |  | 7.7 | 7.7 | 5-Filtração 6-Desinfecção |  | 47.27 |  | Sim
4214300 | Sul | Rancho Queimado | SC | Sociedade de economia mista | Regional | Companhia Catarinense de Águas e Saneamento | CASAN | 3435 | 1429 | 2006 | 4214300UNTA003 | SAA-RQO-ETA001 ETA Compacta Metálica Fechada TAQUARAS | Sim |  |  |  | 8 | 8 | 1-Coagulação 2-Floculação 3-Decantação 5-Filtração 6-Desinfecção 7-Fluoretação |  | 14.5 |  | Sim
4214409 | Sul | Rio das Antas | SC | Sociedade de economia mista | Regional | Companhia Catarinense de Águas e Saneamento | CASAN | 6386 | 3199 | 3187 | 4214409UNTA001 | SAA-RAS-ETA001 ETA Compacta Metálica Fechada RIO DAS ANTAS | Sim |  |  |  | 15 | 15 | 1-Coagulação 2-Floculação 3-Decantação 5-Filtração 6-Desinfecção 7-Fluoretação |  | 194.65 |  | Sim
4214409 | Sul | Rio das Antas | SC | Sociedade de economia mista | Regional | Companhia Catarinense de Águas e Saneamento | CASAN | 6386 | 3199 | 3187 | 4214409UNTA002 | SAA-RAS-UTS001 Casa de Quimica IPOMEIA | Sim |  |  |  | 3 | 3 | 5-Filtração 6-Desinfecção |  | 43.8 |  | Sim
4214409 | Sul | Rio das Antas | SC | Sociedade de economia mista | Regional | Companhia Catarinense de Águas e Saneamento | CASAN | 6386 | 3199 | 3187 | 4214409UNTA003 | SAA-RAS-UTS002 Casa de Quimica GRAMADO | Sim |  |  |  | 1.5 | 1.5 | 5-Filtração 6-Desinfecção |  | 24.2 |  | Sim
4214508 | Sul | Rio do Campo | SC | Sociedade de economia mista | Regional | Companhia Catarinense de Águas e Saneamento | CASAN | 6613 | 3207 | 3406 | 4214508UNTA001 | SAA-RCO-ETA001 ETA Compacta Fechada Rio do Campo | Sim |  |  |  | 9 | 9 | 1-Coagulação 2-Floculação 3-Decantação 5-Filtração 6-Desinfecção 7-Fluoretação |  | 283.13 |  | Sim
4214508 | Sul | Rio do Campo | SC | Sociedade de economia mista | Regional | Companhia Catarinense de Águas e Saneamento | CASAN | 6613 | 3207 | 3406 | 4214508UNTA002 | SAA-RCO-UTS001 Casa de Quimica RIO DA PRATA | Sim |  |  |  | 1.7 | 1.7 | 5-Filtração 6-Desinfecção |  | 13.27 |  | Não
4214607 | Sul | Rio do Oeste | SC | Sociedade de economia mista | Regional | Companhia Catarinense de Águas e Saneamento | CASAN | 8008 | 4789 | 3219 | 4214607UNTA001 | SAA-RTE-ETA001 Cepis Sanepar Rio do Oeste | Sim |  |  |  | 12 | 12 | 1-Coagulação 2-Floculação 3-Decantação 5-Filtração 6-Desinfecção 7-Fluoretação |  | 336.92 |  | Sim
4214706 | Sul | Rio dos Cedros | SC | Sociedade de economia mista | Regional | Companhia Catarinense de Águas e Saneamento | CASAN | 11163 | 6546 | 4617 | 4214706UNTA001 | SAA-RCS-ETA001 ETA - Comp Metalica RIO DOS CEDROS | Sim |  |  |  | 9 | 9 | 1-Coagulação 2-Floculação 3-Decantação 5-Filtração 6-Desinfecção 7-Fluoretação |  | 161.73 | Não | Sim
4214706 | Sul | Rio dos Cedros | SC | Sociedade de economia mista | Regional | Companhia Catarinense de Águas e Saneamento | CASAN | 11163 | 6546 | 4617 | 4214706UNTA002 | SAA-RCS-UTS001 POÇO ART ALTO CEDROS | Sim |  |  |  | 1 | 1 | 5-Filtração 6-Desinfecção |  | 0.02 |  | Sim
4214706 | Sul | Rio dos Cedros | SC | Sociedade de economia mista | Regional | Companhia Catarinense de Águas e Saneamento | CASAN | 11163 | 6546 | 4617 | 4214706UNTA003 | SAA-RCS-ETA002 ETA - FILTRO NOVO | Sim |  |  |  | 12 | 12 | 1-Coagulação 2-Floculação 3-Decantação 5-Filtração 6-Desinfecção 7-Fluoretação |  | 294.75 | Não | Sim
4214706 | Sul | Rio dos Cedros | SC | Sociedade de economia mista | Regional | Companhia Catarinense de Águas e Saneamento | CASAN | 11163 | 6546 | 4617 | 4214706UNTA004 | SAA-RCS-UTS002 Poço P2 | Sim |  |  |  | 5 | 5 | 5-Filtração 6-Desinfecção |  | 2.57 |  | Não
4214805 | Sul | Rio do Sul | SC | Sociedade de economia mista | Regional | Companhia Catarinense de Águas e Saneamento | CASAN | 76390 | 71180 | 5210 | 4214805UNTA001 | SAA-RRS-ETA001 1 ETA | Sim |  |  |  | 120 | 120 | 1-Coagulação 2-Floculação 3-Decantação 5-Filtração 6-Desinfecção 7-Fluoretação |  | 9869.99 |  | Sim
4214805 | Sul | Rio do Sul | SC | Sociedade de economia mista | Regional | Companhia Catarinense de Águas e Saneamento | CASAN | 76390 | 71180 | 5210 | 4214805UNTA002 | SAA-RRS-ETA002 ETA NOVA | Sim |  |  |  | 50 | 50 | 1-Coagulação 2-Floculação 3-Decantação 5-Filtração 6-Desinfecção 7-Fluoretação |  | 598.66 |  | Sim
4214904 | Sul | Rio Fortuna | SC | Sociedade de economia mista | Regional | Companhia Catarinense de Águas e Saneamento | CASAN | 5006 | 2314 | 2692 | 4214904UNTA001 | SAA-RFA-ETA001 ETA RIO FORTUNA | Sim |  |  |  | 12 | 12 | 1-Coagulação 2-Floculação 3-Decantação 5-Filtração 6-Desinfecção 7-Fluoretação |  | 157.15 | Não | Sim
4215075 | Sul | Riqueza | SC | Sociedade de economia mista | Regional | Companhia Catarinense de Águas e Saneamento | CASAN | 4835 | 2699 | 2136 | 4215075UNTA001 | SAA-RQA-ETA001 Compacta Metálica Fechada Riqueza | Sim |  |  |  | 9 | 9 | 1-Coagulação 2-Floculação 3-Decantação 5-Filtração 6-Desinfecção 7-Fluoretação |  | 189.92 | Sim | Sim
4215075 | Sul | Riqueza | SC | Sociedade de economia mista | Regional | Companhia Catarinense de Águas e Saneamento | CASAN | 4835 | 2699 | 2136 | 4215075UNTA002 | SAA-RQA-UTS001 Casa de Quimica CAMBOCICA | Sim |  |  |  | 1.3 | 1.3 | 5-Filtração 6-Desinfecção |  | 32.33 |  | Sim
4215208 | Sul | Romelândia | SC | Sociedade de economia mista | Regional | Companhia Catarinense de Águas e Saneamento | CASAN | 4757 | 2054 | 2703 | 4215208UNTA001 | SAA-RLA-ETA001 ETA Compacta Metálica Fechada ROMELANDIA | Sim |  |  |  | 9 | 9 | 1-Coagulação 2-Floculação 3-Decantação 5-Filtração 6-Desinfecção 7-Fluoretação |  | 157.8 |  | Sim
4215307 | Sul | Salete | SC | Sociedade de economia mista | Regional | Companhia Catarinense de Águas e Saneamento | CASAN | 7643 | 5162 | 2481 | 4215307UNTA001 | SAA-SLE-ETA001 ETA Compacta Metálica Fechada SALETE | Sim |  |  |  | 15 | 15 | 1-Coagulação 2-Floculação 3-Decantação 5-Filtração 6-Desinfecção 7-Fluoretação |  | 404.24 | Não | Sim
4215356 | Sul | Saltinho | SC | Sociedade de economia mista | Regional | Companhia Catarinense de Águas e Saneamento | CASAN | 3633 | 1702 | 1931 | 4215356UNTA001 | SAA-STO-ETA001 ETA Filtração Lenta por Gravidade SALTINHO | Sim |  |  |  | 2.8 | 2.8 | 5-Filtração 6-Desinfecção 7-Fluoretação |  | 136.51 |  | Sim
4215406 | Sul | Salto Veloso | SC | Sociedade de economia mista | Regional | Companhia Catarinense de Águas e Saneamento | CASAN | 4486 | 3700 | 786 | 4215406UNTA001 | SAA-SVO-ETA001 Compacta Metálica Fechada Salto Veloso | Sim |  |  |  | 12 | 12 | 1-Coagulação 2-Floculação 3-Decantação 5-Filtração 6-Desinfecção 7-Fluoretação |  | 305.61 | Sim | Sim
4215505 | Sul | Santa Cecília | SC | Sociedade de economia mista | Regional | Companhia Catarinense de Águas e Saneamento | CASAN | 15764 | 13929 | 1835 | 4215505UNTA001 | SAA-SCA-UTS001 POÇO POR DO SOL | Sim |  |  |  | 5 | 5 | 5-Filtração 6-Desinfecção |  | 85 |  | Sim
4215505 | Sul | Santa Cecília | SC | Sociedade de economia mista | Regional | Companhia Catarinense de Águas e Saneamento | CASAN | 15764 | 13929 | 1835 | 4215505UNTA002 | SAA-SCA-UTS002 POÇO SHOPPING 1 | Sim |  |  |  | 5 | 5 | 5-Filtração 6-Desinfecção |  | 41.78 |  | Sim
4215505 | Sul | Santa Cecília | SC | Sociedade de economia mista | Regional | Companhia Catarinense de Águas e Saneamento | CASAN | 15764 | 13929 | 1835 | 4215505UNTA003 | SAA-SCA-ETA001 ETA NOVA | Sim |  |  |  | 30 | 30 | 1-Coagulação 2-Floculação 3-Decantação 4-Flotação 5-Filtração 6-Desinfecção 7-Fluoretação |  | 959.99 |  | Sim
4215505 | Sul | Santa Cecília | SC | CAD0002: Sociedade de economia mista; CAD0003: Regional; CAD0005: Companhia Catarinense de Águas e Saneamento; CAD0006: CASAN; Habitantes DFE0001: 15764; Habitantes DFE0002: 13929; Habitantes DFE0003: 1835; Habitantes GTA2100: 4215505UNTA004; Habitantes GTA2101: SAA-SCA-UTS003 POÇO SHOPPING 2; Habitantes GTA2102: Não
4215604 | Sul | Santa Rosa de Lima | SC | Sociedade de economia mista | Regional | Companhia Catarinense de Águas e Saneamento | CASAN | 2128 | 590 | 1538 | 4215604UNTA001 | SAA-SRL-UTS001 Casa de Quimica Santa Rosa de Lima | Sim |  |  |  | 0 | 0 | 5-Filtração 6-Desinfecção |  | 51.37 |  | Sim
4215679 | Sul | Santa Terezinha | SC | Sociedade de economia mista | Regional | Companhia Catarinense de Águas e Saneamento | CASAN | 8077 | 1920 | 6157 | 4215679UNTA001 | SAA-STA-ETA001 ETA Filtração Lenta por Gravidade SANTA TEREZINHA | Sim |  |  |  | 4.5 | 4.5 | 5-Filtração 6-Desinfecção 7-Fluoretação |  | 112.83 |  | Sim
4215679 | Sul | Santa Terezinha | SC | Sociedade de economia mista | Regional | Companhia Catarinense de Águas e Saneamento | CASAN | 8077 | 1920 | 6157 | 4215679UNTA002 | SAA-STA-UTS002 Casa de Quimica RIO DA ANTA | Sim |  |  |  | 2 | 2 | 5-Filtração 6-Desinfecção |  | 14.21 |  | Não
4215679 | Sul | Santa Terezinha | SC | Sociedade de economia mista | Regional | Companhia Catarinense de Águas e Saneamento | CASAN | 8077 | 1920 | 6157 | 4215679UNTA003 | SAA-STA-UTS001 Casa de Quimica CRAVEIRO | Sim |  |  |  | 2 | 2 | 5-Filtração 6-Desinfecção |  | 14.86 | Não | Não
4215687 | Sul | Santa Terezinha do Progresso | SC | Sociedade de economia mista | Regional | Companhia Catarinense de Águas e Saneamento | CASAN | 2562 | 842 | 1720 | 4215687UNTA001 | SAA-STP-ETA001 ETA Convencional SANTA TEREZINHA DO PROGRESSO | Sim |  |  |  | 5 | 5 | 1-Coagulação 2-Floculação 3-Decantação 5-Filtração 6-Desinfecção 7-Fluoretação |  | 74.96 |  | Sim
4215703 | Sul | Santo Amaro da Imperatriz | SC | CAD0002: Sociedade de economia mista; CAD0003: Regional; CAD0005: Companhia Catarinense de Águas e Saneamento; CAD0006: CASAN; Habitantes DFE0001: 29392; Habitantes DFE0002: 26465; Habitantes DFE0003: 2927; Habitantes GTA2100: 4215703UNTA001; Habitantes GTA2101: SAA-SAO-ETA003 ETA CALDAS; Habitantes GTA2102: Não
4215703 | Sul | Santo Amaro da Imperatriz | SC | Sociedade de economia mista | Regional | Companhia Catarinense de Águas e Saneamento | CASAN | 29392 | 26465 | 2927 | 4215703UNTA002 | SAA-SAO-ETA001 ETA MORRO QUADROS | Sim |  | Lat -27.6879880 | Long 48.7042490 | 3000 | 3000 | 1-Coagulação 2-Floculação 3-Decantação 5-Filtração 6-Desinfecção 7-Fluoretação 8-Correção de pH |  | 93493.25 |  | Sim
4215752 | Sul | São Bernardino | SC | Sociedade de economia mista | Regional | Companhia Catarinense de Águas e Saneamento | CASAN | 2719 | 1200 | 1519 | 4215752UNTA001 | SAA-SBE-UTS001 UTS Poço 01 e 02 | Sim |  |  |  | 1.4 | 1.4 | 5-Filtração 6-Desinfecção |  | 71.17 |  | Sim
4215901 | Sul | São Bonifácio | SC | Sociedade de economia mista | Regional | Companhia Catarinense de Águas e Saneamento | CASAN | 2986 | 666 | 2320 | 4215901UNTA001 | SAA-SOB-ETA003 ETA Convencional - São Bonifácio | Sim |  |  |  | 6 | 6 | 1-Coagulação 2-Floculação 3-Decantação 5-Filtração 6-Desinfecção 7-Fluoretação |  | 60.58 |  | Sim
4216008 | Sul | São Carlos | SC | Sociedade de economia mista | Regional | Companhia Catarinense de Águas e Saneamento | CASAN | 10460 | 7463 | 2997 | 4216008UNTA001 | SAA-SCO-ETA001 ETA Convencional São Carlos | Sim |  |  |  | 32 | 32 | 1-Coagulação 2-Floculação 3-Decantação 5-Filtração 6-Desinfecção 7-Fluoretação |  | 1228.7 | Sim | Sim
4216057 | Sul | São Cristovão do Sul | SC | Sociedade de economia mista | Regional | Companhia Catarinense de Águas e Saneamento | CASAN | 6389 | 3946 | 2443 | 4216057UNTA001 | SAA-SCS-UTS001 1 ETA POÇO1 | Sim |  |  |  | 10.7 | 10.7 | 5-Filtração 6-Desinfecção |  | 269.91 |  | Sim
4216057 | Sul | São Cristovão do Sul | SC | Sociedade de economia mista | Regional | Companhia Catarinense de Águas e Saneamento | CASAN | 6389 | 3946 | 2443 | 4216057UNTA002 | SAA-SCS-UTS002 2 ETA POÇO 2 | Sim |  |  |  | 5 | 5 | 5-Filtração 6-Desinfecção |  | 35.4 |  | Sim
4216057 | Sul | São Cristovão do Sul | SC | Sociedade de economia mista | Regional | Companhia Catarinense de Águas e Saneamento | CASAN | 6389 | 3946 | 2443 | 4216057UNTA003 | SAA-SCS-UTS003 Casa de Quimica P5 | Sim |  |  |  | 2.8 | 2.8 | 5-Filtração 6-Desinfecção |  | 36.16 |  | Sim
4216057 | Sul | São Cristovão do Sul | SC | Sociedade de economia mista | Regional | Companhia Catarinense de Águas e Saneamento | CASAN | 6389 | 3946 | 2443 | 4216057UNTA004 | SAA-SCS-UTS004 1 POÇO-MONTE ALEGRE | Sim |  |  |  | 1.6 | 1.6 | 5-Filtração 6-Desinfecção |  | 25.58 |  | Sim
4216107 | Sul | São Domingos | SC | Sociedade de economia mista | Regional | Companhia Catarinense de Águas e Saneamento | CASAN | 9356 | 6743 | 2613 | 4216107UNTA001 | SAA-SDO-ETA002 ETA Compacta Metálica Aberta SÃO DOMINGOS | Sim |  |  |  | 25 | 25 | 1-Coagulação 2-Floculação 3-Decantação 5-Filtração 6-Desinfecção 7-Fluoretação 8-Correção de pH |  | 493.84 |  | Sim
4216107 | Sul | São Domingos | SC | Sociedade de economia mista | Regional | Companhia Catarinense de Águas e Saneamento | CASAN | 9356 | 6743 | 2613 | 4216107UNTA002 | SAA-SDO-UTS002 ETA POÇO CASCATA | Sim |  |  |  | 2.5 | 2.5 | 5-Filtração 6-Desinfecção |  | 4.59 |  | Sim
4216107 | Sul | São Domingos | SC | Sociedade de economia mista | Regional | Companhia Catarinense de Águas e Saneamento | CASAN | 9356 | 6743 | 2613 | 4216107UNTA003 | SAA-SDO-UTS001 Eta/Poço Vila Milani | Sim |  |  |  | 2 | 2 | 5-Filtração 6-Desinfecção |  | 24.5 |  | Sim
4216354 | Sul | São João do Itaperiú | SC | Sociedade de economia mista | Regional | Companhia Catarinense de Águas e Saneamento | CASAN | 4732 | 2613 | 2119 | 4216354UNTA001 | SAA-SJI-UTS002 Poço Santa Cruz | Sim |  |  |  | 1.9 | 1.9 | 5-Filtração 6-Desinfecção |  | 13.04 |  | Sim
4216354 | Sul | São João do Itaperiú | SC | Sociedade de economia mista | Regional | Companhia Catarinense de Águas e Saneamento | CASAN | 4732 | 2613 | 2119 | 4216354UNTA002 | SAA-SJI-UTS001 Poço Santa Luzia | Sim |  |  |  | 1.8 | 2 | 5-Filtração 6-Desinfecção |  | 21.97 |  | Sim
4216404 | Sul | São João do Sul | SC | Sociedade de economia mista | Regional | Companhia Catarinense de Águas e Saneamento | CASAN | 9126 | 3528 | 5598 | 4216404UNTA001 | SAA-SJS-UTS002 CASA DE QUÍMICA São João do Sul | Sim |  |  |  | 5 | 5 | 5-Filtração 6-Desinfecção 8-Correção de pH |  | 87.9 |  | Sim
4216404 | Sul | São João do Sul | SC | Sociedade de economia mista | Regional | Companhia Catarinense de Águas e Saneamento | CASAN | 9126 | 3528 | 5598 | 4216404UNTA002 | SAA-SJS-UTS001 Casa de Quimica Vila Santa Catarina | Sim |  |  |  | 4 | 4 | 5-Filtração 6-Desinfecção |  | 21.95 |  | Sim
4216503 | Sul | São Joaquim | SC | Sociedade de economia mista | Regional | Companhia Catarinense de Águas e Saneamento | CASAN | 26852 | 19172 | 7680 | 4216503UNTA001 | SAA-SJM-ETA001 ETA Convencional São Joaquim | Sim |  |  |  | 44 | 44 | 1-Coagulação 2-Floculação 3-Decantação 5-Filtração 6-Desinfecção 7-Fluoretação 8-Correção de pH |  | 1445.83 |  | Sim
4216503 | Sul | São Joaquim | SC | Sociedade de economia mista | Regional | Companhia Catarinense de Águas e Saneamento | CASAN | 26852 | 19172 | 7680 | 4216503UNTA002 | SAA-SJM-UTS002 Casa de Quimica Santa Isabel | Sim |  |  |  | 2 | 2 | 5-Filtração 6-Desinfecção |  | 13.92 |  | Sim
4216503 | Sul | São Joaquim | SC | Sociedade de economia mista | Regional | Companhia Catarinense de Águas e Saneamento | CASAN | 26852 | 19172 | 7680 | 4216503UNTA003 | SAA-SJM-UTS001 CASA DE QUÍMICA BOAVA | Sim |  |  |  | 1 | 1 | 5-Filtração 6-Desinfecção |  | 10.03 |  | Sim
4216800 | Sul | São José do Cerrito | SC | Sociedade de economia mista | Regional | Companhia Catarinense de Águas e Saneamento | CASAN | 8755 | 2956 | 5799 | 4216800UNTA001 | SAA-SJC-ETA001 ETA COMPACTA FECHADA São José do Cerrito | Sim |  |  |  | 13 | 13 | 1-Coagulação 2-Floculação 3-Decantação 5-Filtração 6-Desinfecção 7-Fluoretação |  | 203.33 | Sim | Sim
4216909 | Sul | São Lourenço do Oeste | SC | Sociedade de economia mista | Regional | Companhia Catarinense de Águas e Saneamento | CASAN | 25770 | 21160 | 4610 | 4216909UNTA001 | SAA-SLD-ETA001 ETA Cepis Sanepar + Compacta Aberta | Sim |  |  |  | 35 | 35 | 1-Coagulação 2-Floculação 3-Decantação 5-Filtração 6-Desinfecção 7-Fluoretação |  | 1473.02 |  | Sim
4217105 | Sul | São Martinho | SC | Sociedade de economia mista | Regional | Companhia Catarinense de Águas e Saneamento | CASAN | 3501 | 1327 | 2174 | 4217105UNTA001 | SAA-SMH-ETA001 FILTRO LENTO São Martinho | Sim |  |  |  | 1.3 | 1.3 | 5-Filtração 6-Desinfecção 7-Fluoretação |  | 49.29 |  | Sim
4217105 | Sul | São Martinho | SC | Sociedade de economia mista | Regional | Companhia Catarinense de Águas e Saneamento | CASAN | 3501 | 1327 | 2174 | 4217105UNTA002 | SAA-SMH-UTS001 CASA DE QUÍMICA RIO GUABIROBA | Sim |  |  |  | 2.2 | 2.2 | 5-Filtração 6-Desinfecção |  | 3.49 |  | Sim
4217204 | Sul | São Miguel do Oeste | SC | Sociedade de economia mista | Regional | Companhia Catarinense de Águas e Saneamento | CASAN | 46969 | 41986 | 4983 | 4217204UNTA001 | SAA-SMO-ETA001 ETA CONVENCIONAL | Sim |  |  |  | 75 | 75 | 1-Coagulação 2-Floculação 3-Decantação 5-Filtração 6-Desinfecção 7-Fluoretação |  | 3233.96 |  | Sim
4217204 | Sul | São Miguel do Oeste | SC | Sociedade de economia mista | Regional | Companhia Catarinense de Águas e Saneamento | CASAN | 46969 | 41986 | 4983 | 4217204UNTA002 | SAA-SMO-ETA002 ETA GRATT | Sim |  |  |  | 15 | 15 | 1-Coagulação 2-Floculação 3-Decantação 5-Filtração 6-Desinfecção 7-Fluoretação |  | 400.7 |  | Sim
4217501 | Sul | Seara | SC | Sociedade de economia mista | Regional | Companhia Catarinense de Águas e Saneamento | CASAN | 19241 | 14471 | 4770 | 4217501UNTA001 | SAA-SSA-ETA001 ETA- 1 Cepis Sanepar SEARA | Sim |  |  |  | 40 | 40 | 1-Coagulação 2-Floculação 3-Decantação 5-Filtração 6-Desinfecção 7-Fluoretação |  | 870.01 | Sim | Sim
4217501 | Sul | Seara | SC | Sociedade de economia mista | Regional | Companhia Catarinense de Águas e Saneamento | CASAN | 19241 | 14471 | 4770 | 4217501UNTA002 | SAA-SSA-UTS001 UTS 1 - Poço - SEARA | Sim |  |  |  | 32 | 32 | 5-Filtração 6-Desinfecção |  | 372.51 |  | Sim
4217808 | Sul | Taió | SC | Sociedade de economia mista | Regional | Companhia Catarinense de Águas e Saneamento | CASAN | 18808 | 12408 | 6400 | 4217808UNTA001 | SAA-TAO-ETA002 ETA Convencional TAIÓ | Sim |  |  |  | 40 | 40 | 1-Coagulação 2-Floculação 3-Decantação 5-Filtração 6-Desinfecção 7-Fluoretação 8-Correção de pH |  | 1138.62 |  | Sim
4217808 | Sul | Taió | SC | Sociedade de economia mista | Regional | Companhia Catarinense de Águas e Saneamento | CASAN | 18808 | 12408 | 6400 | 4217808UNTA002 | SAA-TAO-ETA001 ETA Compacta Metálica Fechada PASSO MANSO | Sim |  |  |  | 1.1 | 1.5 | 1-Coagulação 2-Floculação 3-Decantação 5-Filtração 6-Desinfecção 7-Fluoretação |  | 10.66 |  | Sim
4217907 | Sul | Tangará | SC | Sociedade de economia mista | Regional | Companhia Catarinense de Águas e Saneamento | CASAN | 8189 | 5108 | 3081 | 4217907UNTA001 | SAA-TGA-UTS001 Casa de Quimica Tangará | Sim |  |  |  | 20 | 20 | 5-Filtração 6-Desinfecção |  | 441.4 | Sim | Sim
4217956 | Sul | Tigrinhos | SC | Sociedade de economia mista | Regional | Companhia Catarinense de Águas e Saneamento | CASAN | 2480 | 1039 | 1441 | 4217956UNTA001 | SAA-TGS-UTS001 Dosador Hidráulico POÇO 01 TIGRINHOS | Sim |  |  |  | 4.2 | 4.2 | 5-Filtração 6-Desinfecção |  | 39.76 |  | Sim
4217956 | Sul | Tigrinhos | SC | Sociedade de economia mista | Regional | Companhia Catarinense de Águas e Saneamento | CASAN | 2480 | 1039 | 1441 | 4217956UNTA002 | SAA-TGS-UTS002 Dosador Hidráulico POÇO 02 TIGRINHOS | Sim |  |  |  | 2.8 | 2.8 | 5-Filtração 6-Desinfecção |  | 23.3 |  | Sim
4218251 | Sul | Timbó Grande | SC | Sociedade de economia mista | Regional | Companhia Catarinense de Águas e Saneamento | CASAN | 7503 | 4530 | 2973 | 4218251UNTA001 | SAA-TGE-UTS001 Casa de Desinfecção | Sim |  |  |  | 7 | 7 | 5-Filtração 6-Desinfecção |  | 341.62 |  | Sim
4218400 | Sul | Treze de Maio | SC | Sociedade de economia mista | Regional | Companhia Catarinense de Águas e Saneamento | CASAN | 7585 | 4101 | 3484 | 4218400UNTA001 | SAA-TMO-ETA001 ETA COMPACTA METÁLICA TREZE DE MAIO | Sim |  |  |  | 10 | 10 | 1-Coagulação 2-Floculação 3-Decantação 5-Filtração 6-Desinfecção 7-Fluoretação |  | 210.05 | Sim | Sim
4218400 | Sul | Treze de Maio | SC | CAD0002: Sociedade de economia mista; CAD0003: Regional; CAD0005: Companhia Catarinense de Águas e Saneamento; CAD0006: CASAN; Habitantes DFE0001: 7585; Habitantes DFE0002: 4101; Habitantes DFE0003: 3484; Habitantes GTA2100: 4218400UNTA002; Habitantes GTA2101: SAA-TMO-UTS001 UTS Poço 01; Habitantes GTA2102: Não
4218509 | Sul | Treze Tílias | SC | Sociedade de economia mista | Regional | Companhia Catarinense de Águas e Saneamento | CASAN | 9308 | 7390 | 1918 | 4218509UNTA001 | SAA-TTS-ETA001 ETA Filtração Direta Ascendente TREZE TILIAS | Sim |  |  |  | 10 | 10 | 5-Filtração 6-Desinfecção 7-Fluoretação |  | 54.84 | Sim | Sim
4218509 | Sul | Treze Tílias | SC | Sociedade de economia mista | Regional | Companhia Catarinense de Águas e Saneamento | CASAN | 9308 | 7390 | 1918 | 4218509UNTA002 | SAA-TTS-UTS001 UTS P1 - TREZE TILIAS | Sim |  |  |  | 10 | 10 | 5-Filtração 6-Desinfecção |  | 148.18 |  | Sim
4218509 | Sul | Treze Tílias | SC | Sociedade de economia mista | Regional | Companhia Catarinense de Águas e Saneamento | CASAN | 9308 | 7390 | 1918 | 4218509UNTA003 | SAA-TTS-UTS002 UTS P2 - TREZE TILIAS | Sim |  |  |  | 10 | 10 | 5-Filtração 6-Desinfecção |  | 248 |  | Sim
4218509 | Sul | Treze Tílias | SC | Sociedade de economia mista | Regional | Companhia Catarinense de Águas e Saneamento | CASAN | 9308 | 7390 | 1918 | 4218509UNTA004 | SAA-TTS-UTS003 UTS P3 - TREZE TILIAS | Sim |  |  |  | 2 | 2 | 5-Filtração 6-Desinfecção |  | 41.41 |  | Sim
4218608 | Sul | Trombudo Central | SC | Sociedade de economia mista | Regional | Companhia Catarinense de Águas e Saneamento | CASAN | 7532 | 5228 | 2304 | 4218608UNTA001 | SAA-TBC-ETA001 ETA Compacta Metálica Aberta TROMBUDO CENTRAL | Sim |  |  |  | 20 | 20 | 1-Coagulação 2-Floculação 3-Decantação 5-Filtração 6-Desinfecção 7-Fluoretação 8-Correção de pH |  | 474.71 |  | Sim
4218806 | Sul | Turvo | SC | Sociedade de economia mista | Regional | Companhia Catarinense de Águas e Saneamento | CASAN | 13492 | 9655 | 3837 | 4218806UNTA001 | SAA-TVO-UTS001 UTS São Luiz | Sim |  |  |  | 5 | 5 | 5-Filtração 6-Desinfecção |  | 59.8 |  | Sim
4218806 | Sul | Turvo | SC | Sociedade de economia mista | Regional | Companhia Catarinense de Águas e Saneamento | CASAN | 13492 | 9655 | 3837 | 4218806UNTA002 | SAA-TVO-ETA001 ETA Compacta Aberta + Compacta Fechada | Sim |  |  |  | 40 | 40 | 1-Coagulação 2-Floculação 3-Decantação 5-Filtração 6-Desinfecção 7-Fluoretação 8-Correção de pH |  | 560.93 |  | Sim
4218806 | Sul | Turvo | SC | Sociedade de economia mista | Regional | Companhia Catarinense de Águas e Saneamento | CASAN | 13492 | 9655 | 3837 | 4218806UNTA003 | SAA-TVO-UTS002 UTS Imigrantes | Sim |  |  |  | 4 | 4 | 5-Filtração 6-Desinfecção |  | 12.24 |  | Sim
4218855 | Sul | União do Oeste | SC | Sociedade de economia mista | Regional | Companhia Catarinense de Águas e Saneamento | CASAN | 2801 | 1483 | 1318 | 4218855UNTA001 | SAA-UOE-UTS001 UTS - União do Oeste | Sim |  |  |  | 0 | 0 | 5-Filtração 6-Desinfecção |  | 102.71 |  | Sim
4218905 | Sul | Urubici | SC | Sociedade de economia mista | Regional | Companhia Catarinense de Águas e Saneamento | CASAN | 11048 | 8071 | 2977 | 4218905UNTA001 | SAA-UBI-ETA001 COMPACTA METÁLICA Urubici | Sim |  |  |  | 25 | 25 | 1-Coagulação 2-Floculação 3-Decantação 5-Filtração 6-Desinfecção 7-Fluoretação |  | 517.49 |  | Sim
4218954 | Sul | Urupema | SC | Sociedade de economia mista | Regional | Companhia Catarinense de Águas e Saneamento | CASAN | 2735 | 1329 | 1406 | 4218954UNTA001 | SAA-URA-UTS003 UTS Poço 01 | Sim |  |  |  | 2.2 | 2.2 | 5-Filtração 6-Desinfecção |  | 44.75 |  | Sim
4218954 | Sul | Urupema | SC | Sociedade de economia mista | Regional | Companhia Catarinense de Águas e Saneamento | CASAN | 2735 | 1329 | 1406 | 4218954UNTA002 | SAA-URA-UTS004 UTS Poço 02 (Novo) | Sim |  |  |  | 4 | 4 | 5-Filtração 6-Desinfecção |  | 10.76 |  | Sim
4218954 | Sul | Urupema | SC | Sociedade de economia mista | Regional | Companhia Catarinense de Águas e Saneamento | CASAN | 2735 | 1329 | 1406 | 4218954UNTA003 | SAA-URA-UTS001 Casa de Química Cedro | Sim |  |  |  | 0.9 | 0.9 | 5-Filtração 6-Desinfecção |  | 12.99 |  | Sim
4218954 | Sul | Urupema | SC | Sociedade de economia mista | Regional | Companhia Catarinense de Águas e Saneamento | CASAN | 2735 | 1329 | 1406 | 4218954UNTA004 | SAA-URA-UTS002 Casa de química Bossoroca | Sim |  |  |  | 1.3 | 1.3 | 5-Filtração 6-Desinfecção |  | 2.24 |  | Sim
4219101 | Sul | Vargeão | SC | Sociedade de economia mista | Regional | Companhia Catarinense de Águas e Saneamento | CASAN | 3716 | 2298 | 1418 | 4219101UNTA001 | SAA-VGO-ETA001 ETA Filtração Direta Ascendente VARGEÃO | Sim |  |  |  | 3.3 | 3.3 | 5-Filtração 6-Desinfecção 7-Fluoretação 8-Correção de pH |  | 80.97 |  | Sim
4219101 | Sul | Vargeão | SC | Sociedade de economia mista | Regional | Companhia Catarinense de Águas e Saneamento | CASAN | 3716 | 2298 | 1418 | 4219101UNTA002 | SAA-VGO-UTS001 dosador hidráulico POÇO VARGEÃO | Sim |  |  |  | 17 | 17 | 5-Filtração 6-Desinfecção |  | 62.43 |  | Sim
4219176 | Sul | Vargem Bonita | SC | Sociedade de economia mista | Regional | Companhia Catarinense de Águas e Saneamento | CASAN | 4615 | 2679 | 1936 | 4219176UNTA001 | SAA-VBA-UTS002 UTS P2 | Sim |  |  |  | 6.4 | 6.4 | 5-Filtração 6-Desinfecção |  | 39.05 |  | Sim
4219176 | Sul | Vargem Bonita | SC | Sociedade de economia mista | Regional | Companhia Catarinense de Águas e Saneamento | CASAN | 4615 | 2679 | 1936 | 4219176UNTA002 | SAA-VBA-UTS001 POÇO 01 Vargem Bonita | Sim |  |  |  | 4.3 | 4.3 | 5-Filtração 6-Desinfecção |  | 131.46 |  | Sim
4219176 | Sul | Vargem Bonita | SC | Sociedade de economia mista | Regional | Companhia Catarinense de Águas e Saneamento | CASAN | 4615 | 2679 | 1936 | 4219176UNTA003 | SAA-VBA-ETA002 ETA 01 | Sim |  |  |  | 12 | 12 | 1-Coagulação 2-Floculação 3-Decantação 5-Filtração 6-Desinfecção 7-Fluoretação 8-Correção de pH |  | 62.12 | Sim | Sim
4219200 | Sul | Vidal Ramos | SC | Sociedade de economia mista | Regional | Companhia Catarinense de Águas e Saneamento | CASAN | 6275 | 2664 | 3611 | 4219200UNTA001 | SAA-VDR-ETA001 ETA Compacta Aberta Vidal Ramos | Sim |  |  |  | 15 | 15 | 1-Coagulação 2-Floculação 3-Decantação 5-Filtração 6-Desinfecção 7-Fluoretação |  | 203.86 | Sim | Sim
4219358 | Sul | Vitor Meireles | SC | Sociedade de economia mista | Regional | Companhia Catarinense de Águas e Saneamento | CASAN | 5492 | 1753 | 3739 | 4219358UNTA001 | SAA-VMS-ETA001 ETA Vitor Meireles | Sim |  |  |  | 4.5 | 4.5 | 5-Filtração 6-Desinfecção 7-Fluoretação |  | 155.73 |  | Sim
4219408 | Sul | Witmarsum | SC | Sociedade de economia mista | Regional | Companhia Catarinense de Águas e Saneamento | CASAN | 4451 | 1792 | 2659 | 4219408UNTA001 | SAA-WMN-ETA001 ETA Compacta Metálica Fechada WITMARSUM | Sim |  |  |  | 9 | 9 | 1-Coagulação 2-Floculação 3-Decantação 5-Filtração 6-Desinfecção 7-Fluoretação |  | 151.69 |  | Sim
4219507 | Sul | Xanxerê | SC | Sociedade de economia mista | Regional | Companhia Catarinense de Águas e Saneamento | CASAN | 54194 | 50975 | 3219 | 4219507UNTA001 | SAA-XXE-ETA001 ETA 01 Convencional Xanxerê | Sim |  |  |  | 60 | 60 | 1-Coagulação 2-Floculação 3-Decantação 5-Filtração 6-Desinfecção 7-Fluoretação |  | 2479.97 | Sim | Sim
4219507 | Sul | Xanxerê | SC | CAD0002: Sociedade de economia mista; CAD0003: Regional; CAD0005: Companhia Catarinense de Águas e Saneamento; CAD0006: CASAN; Habitantes DFE0001: 54194; Habitantes DFE0002: 50975; Habitantes DFE0003: 3219; Habitantes GTA2100: 4219507UNTA002; Habitantes GTA2101: SAA-XXE-UTS009 UTS - Poço 08 Tacca; Habitantes GTA2102: Não
4219507 | Sul | Xanxerê | SC | CAD0002: Sociedade de economia mista; CAD0003: Regional; CAD0005: Companhia Catarinense de Águas e Saneamento; CAD0006: CASAN; Habitantes DFE0001: 54194; Habitantes DFE0002: 50975; Habitantes DFE0003: 3219; Habitantes GTA2100: 4219507UNTA003; Habitantes GTA2101: SAA-XXE-UTS010 UTS - Poço 10 - R. Osvaldo Zomkowski; Habitantes GTA2102: Não
4219507 | Sul | Xanxerê | SC | Sociedade de economia mista | Regional | Companhia Catarinense de Águas e Saneamento | CASAN | 54194 | 50975 | 3219 | 4219507UNTA004 | SAA-XXE-UTS012 UTS - Poço 02 - Pinheiro | Sim |  |  |  | 6.5 | 6.5 | 5-Filtração 6-Desinfecção |  | 26.8 |  | Sim
4219507 | Sul | Xanxerê | SC | Sociedade de economia mista | Regional | Companhia Catarinense de Águas e Saneamento | CASAN | 54194 | 50975 | 3219 | 4219507UNTA005 | SAA-XXE-UTS002 ETA XANXERE UNID 2 - Poço 01 Bagatini | Sim |  |  |  | 5.6 | 5.6 | 5-Filtração 6-Desinfecção |  | 107.86 |  | Sim
4219507 | Sul | Xanxerê | SC | Sociedade de economia mista | Regional | Companhia Catarinense de Águas e Saneamento | CASAN | 54194 | 50975 | 3219 | 4219507UNTA006 | SAA-XXE-UTS004 ETA XANXERE UND 4 - Poço 03 Leandro | Sim |  |  |  | 2.9 | 2.9 | 5-Filtração 6-Desinfecção |  | 24.55 |  | Sim
4219507 | Sul | Xanxerê | SC | Sociedade de economia mista | Regional | Companhia Catarinense de Águas e Saneamento | CASAN | 54194 | 50975 | 3219 | 4219507UNTA007 | SAA-XXE-UTS001 UTS DHARMA VILLE | Sim |  |  |  | 11.5 | 11.5 | 5-Filtração 6-Desinfecção |  | 60.37 |  | Sim
4219507 | Sul | Xanxerê | SC | Sociedade de economia mista | Regional | Companhia Catarinense de Águas e Saneamento | CASAN | 54194 | 50975 | 3219 | 4219507UNTA008 | SAA-XXE-UTS008 UTS - Poço Lot. Água Verde | Sim |  |  |  | 3.1 | 3.1 | 5-Filtração 6-Desinfecção |  | 3.07 | Sim | Sim
4219606 | Sul | Xavantina | SC | Sociedade de economia mista | Regional | Companhia Catarinense de Águas e Saneamento | CASAN | 3627 | 1203 | 2424 | 4219606UNTA001 | SAA-XVA-UTS001 ETA 1 | Sim |  |  |  | 20 | 20 | 5-Filtração 6-Desinfecção |  | 72.42 | Não | Sim
4219705 | Sul | Xaxim | SC | Sociedade de economia mista | Regional | Companhia Catarinense de Águas e Saneamento | CASAN | 33902 | 29617 | 4285 | 4219705UNTA001 | SAA-XXM-ETA001 ETA Cepis Sanepar Xaxim | Sim |  |  |  | 40 | 40 | 1-Coagulação 2-Floculação 3-Decantação 5-Filtração 6-Desinfecção 7-Fluoretação 8-Correção de pH |  | 1078.7 |  | Sim
4219705 | Sul | Xaxim | SC | Sociedade de economia mista | Regional | Companhia Catarinense de Águas e Saneamento | CASAN | 33902 | 29617 | 4285 | 4219705UNTA002 | SAA-XXM-UTS002 UTS P1 - R. Rui Barbosa/XAXIM | Sim |  |  |  | 3.9 | 3.9 | 5-Filtração 6-Desinfecção |  | 95.56 |  | Sim
4219705 | Sul | Xaxim | SC | Sociedade de economia mista | Regional | Companhia Catarinense de Águas e Saneamento | CASAN | 33902 | 29617 | 4285 | 4219705UNTA003 | SAA-XXM-ETA002 ETA Compacta Metálica Aberta XAXIM | Sim |  |  |  | 30 | 30 | 1-Coagulação 2-Floculação 3-Decantação 5-Filtração 6-Desinfecção 7-Fluoretação |  | 791.41 |  | Sim
4219705 | Sul | Xaxim | SC | Sociedade de economia mista | Regional | Companhia Catarinense de Águas e Saneamento | CASAN | 33902 | 29617 | 4285 | 4219705UNTA004 | SAA-XXM-UTS003 UTS P3 - Lot. Roman | Sim |  |  |  | 2.2 | 2.2 | 5-Filtração 6-Desinfecção |  | 30.8 |  | Sim
4219705 | Sul | Xaxim | SC | Sociedade de economia mista | Regional | Companhia Catarinense de Águas e Saneamento | CASAN | 33902 | 29617 | 4285 | 4219705UNTA005 | SAA-XXM-UTS004 UTS P4 - Bairro Germânico | Sim |  |  |  | 3.2 | 3.2 | 6-Desinfecção 7-Fluoretação |  | 43.33 |  | Sim
4219705 | Sul | Xaxim | SC | Sociedade de economia mista | Regional | Companhia Catarinense de Águas e Saneamento | CASAN | 33902 | 29617 | 4285 | 4219705UNTA006 | SAA-XXM-UTS005 UTS P5 - Bairro Guarani | Sim |  |  |  | 2.2 | 2.2 | 6-Desinfecção 7-Fluoretação |  | 23.13 |  | Sim
4219705 | Sul | Xaxim | SC | Sociedade de economia mista | Regional | Companhia Catarinense de Águas e Saneamento | CASAN | 33902 | 29617 | 4285 | 4219705UNTA007 | SAA-XXM-UTS006 UTS P2 - Sol Nascente | Sim |  |  |  | 3.9 | 3.9 | 5-Filtração 6-Desinfecção |  | 8.08 |  | Sim
4300034 | Sul | Aceguá | RS | Empresa privada | Regional | Companhia Riograndense de Saneamento | CORSAN | 4253 | 1561 | 2692 | 4300034UNTA001 | ETA de Aceguá | Sim |  | Lat -54.1594200 | Long -31.8702910 | 5.2 | 5.9 | 1-Coagulação 2-Floculação 3-Decantação 5-Filtração 6-Desinfecção |  | 63.69 | Sim | Sim | Outro
4300109 | Sul | Agudo | RS | Empresa privada | Regional | Companhia Riograndense de Saneamento | CORSAN | 16346 | 8348 | 7998 | 4300109UNTA001 | ETA de Agudo | Sim |  | Lat -53.2341430 | Long -29.6335470 | 20 | 28 | 9-Outro | Compacta | 653.67 | Sim | Sim | Outro
4300307 | Sul | Alecrim | RS | Empresa privada | Regional | Companhia Riograndense de Saneamento | CORSAN | 6228 | 2565 | 3663 | 4300307UNTA001 | ETA de Alecrim | Sim |  | Lat -54.7627780 | Long -27.6592220 | 15 | 14 | 1-Coagulação 2-Floculação 3-Decantação 5-Filtração 6-Desinfecção |  | 266.02 | Não | Não | Outro
4300406 | Sul | Alegrete | RS | Empresa privada | Regional | Companhia Riograndense de Saneamento | CORSAN | 74329 | 67342 | 6987 | 4300406UNTA001 | ETA de Alegrete | Sim |  | Lat -55.8024170 | Long -29.8025770 | 100 | 131.5 | 1-Coagulação 2-Floculação 3-Decantação 5-Filtração 6-Desinfecção |  | 586.48 | Sim | Sim | Outro
4300604 | Sul | Alvorada | RS | Empresa privada | Regional | Companhia Riograndense de Saneamento | CORSAN | 194116 | 194116 | 0 | 4300604UNTA001 | ETA de Alvorada | Sim |  | Lat -51.0342470 | Long -29.9993110 | 1600 | 1401.8 | 1-Coagulação 2-Floculação 3-Decantação 5-Filtração 6-Desinfecção |  | 41338.46 | Sim | Sim | Outro
4300646 | Sul | Ametista do Sul | RS | Empresa privada | Regional | Companhia Riograndense de Saneamento | CORSAN | 7822 | 4922 | 2900 | 4300646UNTA001 | ETA de Ametista do Sul | Sim |  | Lat -53.1826330 | Long -27.3600100 | 4.5 | 11.9 | 9-Outro | Compacta | 366.88 | Sim | Sim | Outro
4301008 | Sul | Arroio do Meio | RS | Empresa privada | Regional | Companhia Riograndense de Saneamento | CORSAN | 22490 | 18543 | 3947 | 4301008UNTA001 | ETA de Arroio do Meio | Sim |  | Lat -51.9396920 | Long -29.4004920 | 15 | 28 | 1-Coagulação 2-Floculação 3-Decantação 5-Filtração 6-Desinfecção |  | 395.11 | Sim | Sim | Outro
4301107 | Sul | Arroio dos Ratos | RS | Empresa privada | Regional | Companhia Riograndense de Saneamento | CORSAN | 14923 | 13672 | 1251 | 4301107UNTA001 | ETA de Arroio dos Ratos | Sim |  | Lat -51.7248790 | Long -30.0891800 | 50 | 53.2 | 1-Coagulação 2-Floculação 3-Decantação 5-Filtração 6-Desinfecção |  | 1230.49 | Sim | Sim | Outro
4301305 | Sul | Arroio Grande | RS | Empresa privada | Regional | Companhia Riograndense de Saneamento | CORSAN | 17887 | 15735 | 2152 | 4301305UNTA001 | ETA de Arroio Grande | Sim |  | Lat -53.8972200 | Long -32.2372220 | 34 | 40.5 | 1-Coagulação 2-Floculação 3-Decantação 5-Filtração 6-Desinfecção |  | 57.41 | Sim | Sim | Outro
4301305 | Sul | Arroio Grande | RS | Empresa privada | Regional | Companhia Riograndense de Saneamento | CORSAN | 17887 | 15735 | 2152 | 4301305UNTA002 | ETA de Santa Isabel do Sul | Sim |  | Lat -53.0894150 | Long -32.2371310 | 10 | 5.5 | 9-Outro | Compacta | 709.11 | Sim | Sim | Outro
4301552 | Sul | Áurea | RS | Empresa privada | Regional | Companhia Riograndense de Saneamento | CORSAN | 3460 | 1804 | 1656 | 4301552UNTA001 | ETA de Áurea | Sim |  | Lat -52.0536650 | Long -27.6926480 | 8 | 7.3 |  |  | 106 | Sim | Sim | Outro
4301875 | Sul | Barra do Quaraí | RS | Empresa privada | Regional | Companhia Riograndense de Saneamento | CORSAN | 4337 | 3259 | 1078 | 4301875UNTA001 | ETA de Barra do Quaraí | Sim |  | Lat -57.5435960 | Long -30.2080190 | 10 | 15.1 | 9-Outro | Filtro rápido | 109.1 | Sim | Sim | Outro
4301909 | Sul | Barra do Ribeiro | RS | Empresa privada | Regional | Companhia Riograndense de Saneamento | CORSAN | 12475 | 9570 | 2905 | 4301909UNTA001 | ETA de Barra do Ribeiro | Sim |  | Lat -51.3010110 | Long -30.2936980 | 30 | 45.3 | 1-Coagulação 2-Floculação 3-Decantação 5-Filtração 6-Desinfecção |  | 762.21 | Sim | Sim | Outro
4302006 | Sul | Barros Cassal | RS | Empresa privada | Regional | Companhia Riograndense de Saneamento | CORSAN | 9442 | 4182 | 5260 | 4302006UNTA001 | ETA de Barros Cassal | Sim |  | Lat -52.6096630 | Long -29.1035010 | 20 | 17.8 | 1-Coagulação 2-Floculação 3-Decantação 5-Filtração 6-Desinfecção |  | 122.67 | Não | Não | Outro
4302105 | Sul | Bento Gonçalves | RS | Empresa privada | Regional | Companhia Riograndense de Saneamento | CORSAN | 127775 | 121540 | 6235 | 4302105UNTA001 | ETA II - Bento Gonçalves | Sim |  | Lat -51.5043860 | Long -29.1649690 | 500 | 403 | 1-Coagulação 2-Floculação 3-Decantação 5-Filtração 6-Desinfecção |  | 13853.49 | Sim | Sim | Outro
4302204 | Sul | Boa Vista do Buricá | RS | Empresa privada | Regional | Companhia Riograndense de Saneamento | CORSAN | 7125 | 5042 | 2083 | 4302204UNTA001 | ETA de Boa Vista do Buricá | Sim |  | Lat -54.1043320 | Long -27.6723430 | 10 | 20.1 | 1-Coagulação 2-Floculação 3-Decantação 5-Filtração 6-Desinfecção |  | 488.71 | Sim | Sim | Outro
4302303 | Sul | Bom Jesus | RS | Empresa privada | Regional | Companhia Riograndense de Saneamento | CORSAN | 11431 | 9013 | 2418 | 4302303UNTA001 | ETA de Bom Jesus | Sim |  | Lat -50.4320850 | Long -28.6681150 | 30 | 35.8 | 1-Coagulação 2-Floculação 3-Decantação 5-Filtração 6-Desinfecção |  | 400.59 | Sim | Sim | Outro
4302402 | Sul | Bom Retiro do Sul | RS | Empresa privada | Regional | Companhia Riograndense de Saneamento | CORSAN | 12578 | 10108 | 2470 | 4302402UNTA001 | ETA de Bom Retiro do Sul | Sim |  | Lat -51.9438300 | Long -29.6101880 | 12 | 40.6 | 1-Coagulação 2-Floculação 3-Decantação 5-Filtração 6-Desinfecção |  | 1004.93 | Sim | Sim | Outro
4302709 | Sul | Butiá | RS | Empresa privada | Regional | Companhia Riograndense de Saneamento | CORSAN | 19433 | 18735 | 698 | 4302709UNTA001 | ETA de Butia | Sim |  | Lat -51.9579470 | Long -30.1149840 | 51 | 73.5 | 1-Coagulação 2-Floculação 3-Decantação 5-Filtração 6-Desinfecção |  | 1962.7 | Sim | Sim | Outro
4302808 | Sul | Caçapava do Sul | RS | Empresa privada | Regional | Companhia Riograndense de Saneamento | CORSAN | 33508 | 25979 | 7529 | 4302808UNTA001 | ETA de Caçapava do Sul | Sim |  | Lat -53.4919410 | Long -30.5200040 | 120 | 91.1 | 1-Coagulação 2-Floculação 3-Decantação 5-Filtração 6-Desinfecção |  | 142.01 | Sim | Sim | Outro
4302808 | Sul | Caçapava do Sul | RS | Empresa privada | Regional | Companhia Riograndense de Saneamento | CORSAN | 33508 | 25979 | 7529 | 4302808UNTA002 | ETA de Minas do Camaquã | Sim |  | Lat -53.4297000 | Long -30.8988830 | 12 | 15.2 | 1-Coagulação 2-Floculação 3-Decantação 5-Filtração 6-Desinfecção |  | 1942.25 | Sim | Sim | Outro
4303004 | Sul | Cachoeira do Sul | RS | Empresa privada | Regional | Companhia Riograndense de Saneamento | CORSAN | 82250 | 71072 | 11178 | 4303004UNTA001 | ETA de Cachoeira do Sul | Sim |  | Lat -52.8974840 | Long -30.0542740 | 180 | 293.2 | 1-Coagulação 2-Floculação 3-Decantação 5-Filtração 6-Desinfecção |  | 6469.25 | Sim | Sim | Outro
4303103 | Sul | Cachoeirinha | RS | Empresa privada | Regional | Companhia Riograndense de Saneamento | CORSAN | 141303 | 141303 | 0 | 4303103UNTA001 | ETA de Cachoeirinha | Sim |  | Lat -51.0930780 | Long -29.9540990 | 550 | 824.2 | 1-Coagulação 2-Floculação 3-Decantação 5-Filtração 6-Desinfecção |  | 25391.14 | Sim | Sim | Outro
4303509 | Sul | Camaquã | RS | Empresa privada | Regional | Companhia Riograndense de Saneamento | CORSAN | 63959 | 51999 | 11960 | 4303509UNTA001 | ETA de Camaquã | Sim |  | Lat -51.8224690 | Long -30.8466670 | 280 | 194.7 | 1-Coagulação 2-Floculação 3-Decantação 5-Filtração 6-Desinfecção |  | 4816.51 | Sim | Sim | Outro
4303608 | Sul | Cambará do Sul | RS | Empresa privada | Regional | Companhia Riograndense de Saneamento | CORSAN | 6492 | 4733 | 1759 | 4303608UNTA001 | ETA de Cambará do Sul | Sim |  | Lat -50.1378760 | Long -29.0363730 | 10 | 8.2 | 9-Outro | Compacta | 142.13 | Sim | Sim | Outro
4303707 | Sul | Campina das Missões | RS | Empresa privada | Regional | Companhia Riograndense de Saneamento | CORSAN | 6001 | 2703 | 3298 | 4303707UNTA001 | ETA de Campina das Missões | Sim |  | Lat -54.8444900 | Long -27.9888550 | 8 | 10.1 | 9-Outro | Compacta | 105.08 | Sim | Sim | Outro
4303806 | Sul | Campinas do Sul | RS | Empresa privada | Regional | Companhia Riograndense de Saneamento | CORSAN | 5390 | 4399 | 991 | 4303806UNTA001 | ETA de Campinas do Sul/CPS-06 | Sim |  | Lat -52.6096160 | Long -27.7202150 | 11.5 | 8.5 | 9-Outro | Compacta | 249.41 | Sim | Sim | Outro
4303905 | Sul | Campo Bom | RS | Empresa privada | Regional | Companhia Riograndense de Saneamento | CORSAN | 64704 | 62252 | 2452 | 4303905UNTA001 | ETA de Campo Bom | Sim |  | Lat -51.3972200 | Long -29.6830560 | 250 | 484.1 | 1-Coagulação 2-Floculação 3-Decantação 5-Filtração 6-Desinfecção |  | 14339.06 | Sim | Sim | Outro
4304200 | Sul | Candelária | RS | Empresa privada | Regional | Companhia Riograndense de Saneamento | CORSAN | 29783 | 16836 | 12947 | 4304200UNTA001 | ETA de Candelária | Sim |  | Lat -52.7903220 | Long -29.6695700 | 41 | 50.4 | 1-Coagulação 2-Floculação 3-Decantação 5-Filtração 6-Desinfecção |  | 1125.7 | Sim | Sim | Outro
4304309 | Sul | Cândido Godói | RS | Empresa privada | Regional | Companhia Riograndense de Saneamento | CORSAN | 6421 | 2289 | 4132 | 4304309UNTA001 | ETA de Cândido Godóy | Sim |  | Lat -54.7553720 | Long -27.9567830 | 14 | 12.6 | 9-Outro | Compacta | 41.93 | Sim | Sim | Outro
4304408 | Sul | Canela | RS | Empresa privada | Regional | Companhia Riograndense de Saneamento | CORSAN | 50613 | 49069 | 1544 | 4304408UNTA001 | ETA I - Canela | Sim |  | Lat -50.8016150 | Long -29.3583460 | 100 | 100.2 | 1-Coagulação 2-Floculação 3-Decantação 5-Filtração 6-Desinfecção |  | 3170.99 | Sim | Sim | Outro
4304408 | Sul | Canela | RS | Empresa privada | Regional | Companhia Riograndense de Saneamento | CORSAN | 50613 | 49069 | 1544 | 4304408UNTA002 | ETA II - Canela | Sim |  | Lat -50.7905440 | Long -29.3402500 | 300 | 280.1 | 1-Coagulação 2-Floculação 3-Decantação 5-Filtração 6-Desinfecção |  | 10240.16 | Sim | Sim | Outro
4304507 | Sul | Canguçu | RS | Empresa privada | Regional | Companhia Riograndense de Saneamento | CORSAN | 50998 | 21383 | 29615 | 4304507UNTA001 | ETA de Cangussu | Sim |  | Lat -31.3903810 | Long -52.6783270 | 26 | 55.8 | 1-Coagulação 2-Floculação 3-Decantação 5-Filtração 6-Desinfecção |  | 1512.24 | Sim | Sim | Outro
4304606 | Sul | Canoas | RS | Empresa privada | Regional | Companhia Riograndense de Saneamento | CORSAN | 359554 | 359554 | 0 | 4304606UNTA001 | ETA Niterói | Sim |  | Lat -51.1653340 | Long -29.9641500 | 400 | 722 | 1-Coagulação 2-Floculação 3-Decantação 5-Filtração 6-Desinfecção |  | 20676.04 | Sim | Sim | Outro
4304606 | Sul | Canoas | RS | Empresa privada | Regional | Companhia Riograndense de Saneamento | CORSAN | 359554 | 359554 | 0 | 4304606UNTA002 | ETA Rio Branco | Sim |  | Lat -51.2015110 | Long -29.9536050 | 623 | 744.9 | 1-Coagulação 2-Floculação 3-Decantação 5-Filtração 6-Desinfecção |  | 21526.49 | Sim | Sim | Outro
4304630 | Sul | Capão da Canoa | RS | Empresa privada | Regional | Companhia Riograndense de Saneamento | CORSAN | 66012 | 65253 | 759 | 4304630UNTA001 | ETA de Curumim | Sim |  | Lat -49.9541170 | Long -29.6205000 | 80 | 147.6 | 1-Coagulação 2-Floculação 3-Decantação 5-Filtração 6-Desinfecção |  | 1332.02 | Sim | Sim | Outro
4304630 | Sul | Capão da Canoa | RS | Empresa privada | Regional | Companhia Riograndense de Saneamento | CORSAN | 66012 | 65253 | 759 | 4304630UNTA002 | ETA II - Capão da Canoa | Sim |  | Lat -50.0470150 | Long -29.7541530 | 150 | 464.6 | 1-Coagulação 2-Floculação 3-Decantação 5-Filtração 6-Desinfecção |  | 7683.14 | Sim | Sim | Outro
4304663 | Sul | Capão do Leão | RS | Empresa privada | Regional | Companhia Riograndense de Saneamento | CORSAN | 27389 | 25779 | 1610 | 4304663UNTA001 | ETA de Capão do Leão | Sim |  | Lat -52.4882140 | Long -31.7609690 | 62 | 57.6 |  |  | 269.14 | Sim | Sim | Outro
4304663 | Sul | Capão do Leão | RS | Empresa privada | Regional | Companhia Riograndense de Saneamento | CORSAN | 27389 | 25779 | 1610 | 4304663UNTA002 | ETA EMBRAPA | Sim |  | Lat -52.4077300 | Long -31.8064980 | 20 | 29 | 1-Coagulação 2-Floculação 3-Decantação 5-Filtração 6-Desinfecção |  | 1749.94 | Sim | Sim | Outro
4304705 | Sul | Carazinho | RS | Empresa privada | Regional | Companhia Riograndense de Saneamento | CORSAN | 63638 | 62200 | 1438 | 4304705UNTA001 | ETA de Carazinho | Sim |  | Lat -52.7968540 | Long -28.2906070 | 80 | 235.4 | 9-Outro | Dupla filtração | 6810.38 | Sim | Sim | Outro
4305173 | Sul | Cerro Grande do Sul | RS | Empresa privada | Regional | Companhia Riograndense de Saneamento | CORSAN | 9343 | 2861 | 6482 | 4305173UNTA001 | ETA de Cerro Grande do Sul | Sim |  | Lat -51.7568720 | Long -30.6023250 |  | 13.9 | 1-Coagulação 2-Floculação 3-Decantação 5-Filtração 6-Desinfecção |  | 138.27 | Sim | Sim | Outro
4305355 | Sul | Charqueadas | RS | Empresa privada | Regional | Companhia Riograndense de Saneamento | CORSAN | 36109 | 35091 | 1018 | 4305355UNTA001 | ETA de Charqueadas | Sim |  | Lat -51.6210640 | Long -29.9541310 |  | 232.2 | 9-Outro | Dupla filtração | 5623.35 | Sim | Sim | Outro
4305447 | Sul | Chuvisca | RS | Empresa privada | Regional | Companhia Riograndense de Saneamento | CORSAN | 4686 | 343 | 4343 | 4305447UNTA001 | ETA de Chuvisca | Sim |  | Lat -51.9738890 | Long -30.7483330 | 7.4 | 9.6 | 1-Coagulação 2-Floculação 3-Decantação 5-Filtração 6-Desinfecção |  | 50.99 | Sim | Sim | Outro
4305454 | Sul | Cidreira | RS | Empresa privada | Regional | Companhia Riograndense de Saneamento | CORSAN | 17538 | 17175 | 363 | 4305454UNTA001 | ETA de Cidreira | Sim |  | Lat -50.2067440 | Long -30.1769600 |  | 158.4 | 1-Coagulação 2-Floculação 3-Decantação 5-Filtração 6-Desinfecção |  | 2414.39 | Não | Não | Outro
4305959 | Sul | Cotiporã | RS | Empresa privada | Regional | Companhia Riograndense de Saneamento | CORSAN | 3926 | 2157 | 1769 | 4305959UNTA001 | ETA de Cotiporã | Sim |  | Lat -51.6941330 | Long -28.9850330 |  | 9.5 |  |  | 109.79 | Sim | Sim | Outro
4306007 | Sul | Crissiumal | RS | Empresa privada | Regional | Companhia Riograndense de Saneamento | CORSAN | 13127 | 6931 | 6196 | 4306007UNTA001 | ETA de Crissiumal/CSS-03 | Sim |  | Lat -54.0966390 | Long -27.4960380 |  | 27.2 | 1-Coagulação 2-Floculação 3-Decantação 5-Filtração 6-Desinfecção |  | 649.19 | Não | Não | Outro
4306106 | Sul | Cruz Alta | RS | Empresa privada | Regional | Companhia Riograndense de Saneamento | CORSAN | 60486 | 58744 | 1742 | 4306106UNTA001 | ETA de Cruz Alta/CZA - 05 | Sim |  | Lat -53.5902510 | Long -28.6504830 |  | 216.2 | 9-Outro | Compacta | 5514.29 | Sim | Sim | Outro
4306403 | Sul | Dois Irmãos | RS | Empresa privada | Regional | Companhia Riograndense de Saneamento | CORSAN | 31769 | 31308 | 461 | 4306403UNTA001 | ETA de Dois Irmãos | Sim |  | Lat -51.0826910 | Long -29.5882030 |  | 61.1 | 1-Coagulação 2-Floculação 3-Decantação 5-Filtração 6-Desinfecção |  | 2158.43 | Sim | Sim | Outro
4306502 | Sul | Dom Feliciano | RS | Empresa privada | Regional | Companhia Riograndense de Saneamento | CORSAN | 13291 | 3632 | 9659 | 4306502UNTA001 | ETA de Dom Feliciano | Sim |  | Lat -52.1122380 | Long -30.6993140 |  | 10 | 1-Coagulação 2-Floculação 3-Decantação 5-Filtração 6-Desinfecção |  | 277.04 | Sim | Sim | Outro
4306601 | Sul | Dom Pedrito | RS | Empresa privada | Regional | Companhia Riograndense de Saneamento | CORSAN | 38094 | 34666 | 3428 | 4306601UNTA001 | ETA de Dom Pedrito | Sim |  | Lat -54.6769850 | Long -30.9870140 | 138 | 119.3 | 1-Coagulação 2-Floculação 3-Decantação 5-Filtração 6-Desinfecção |  | 3289 | Sim | Sim | Outro
4306700 | Sul | Dona Francisca | RS | Empresa privada | Regional | Companhia Riograndense de Saneamento | CORSAN | 3136 | 2085 | 1051 | 4306700UNTA001 | ETA de Dona Francisca | Sim |  | Lat -53.3525980 | Long -29.6224010 | 10 | 9.6 | 1-Coagulação 2-Floculação 3-Decantação 5-Filtração 6-Desinfecção |  | 170.96 | Sim | Sim | Outro
4306809 | Sul | Encantado | RS | Empresa privada | Regional | Companhia Riograndense de Saneamento | CORSAN | 23494 | 20997 | 2497 | 4306809UNTA001 | ETA de Encantado | Sim |  | Lat -51.8783000 | Long -29.2104910 | 52 | 49.5 | 1-Coagulação 2-Floculação 3-Decantação 5-Filtração 6-Desinfecção |  | 862.66 | Sim | Sim | Outro
4306908 | Sul | Encruzilhada do Sul | RS | Empresa privada | Regional | Companhia Riograndense de Saneamento | CORSAN | 24280 | 17965 | 6315 | 4306908UNTA001 | ETA de Encruzilhada do Sul | Sim |  | Lat -52.5083120 | Long -30.5535530 |  | 44.7 | 1-Coagulação 2-Floculação 3-Decantação 5-Filtração 6-Desinfecção |  | 1227.12 | Sim | Sim | Outro
4307005 | Sul | Erechim | RS | Empresa privada | Regional | Companhia Riograndense de Saneamento | CORSAN | 109497 | 105533 | 3964 | 4307005UNTA001 | ETA I | Sim |  | Lat -52.2681380 | Long -27.6385490 | 300 | 211.2 | 1-Coagulação 2-Floculação 3-Decantação 5-Filtração 6-Desinfecção |  | 5476.42 | Sim | Sim | Outro
4307005 | Sul | Erechim | RS | Empresa privada | Regional | Companhia Riograndense de Saneamento | CORSAN | 109497 | 105533 | 3964 | 4307005UNTA002 | ETA II | Sim |  | Lat -52.2499880 | Long -27.6546650 | 150 | 160.8 | 1-Coagulação 2-Floculação 3-Decantação 5-Filtração 6-Desinfecção |  | 6795.58 | Sim | Sim | Outro
4307104 | Sul | Herval | RS | Empresa privada | Regional | Companhia Riograndense de Saneamento | CORSAN | 6307 | 4413 | 1894 | 4307104UNTA001 | ETA de Herval do Sul | Sim |  | Lat -53.3980560 | Long -32.2861100 | 20 | 15.1 | 1-Coagulação 2-Floculação 3-Decantação 5-Filtração 6-Desinfecção |  | 255.61 | Sim | Sim | Outro
4307302 | Sul | Erval Seco | RS | Empresa privada | Regional | Companhia Riograndense de Saneamento | CORSAN | 6902 | 3555 | 3347 | 4307302UNTA001 | ETA de Erval Seco | Sim |  | Lat -53.5089710 | Long -27.5517580 |  | 13 | 1-Coagulação 2-Floculação 3-Decantação 5-Filtração 6-Desinfecção |  | 220.58 | Sim | Sim | Outro
4307708 | Sul | Esteio | RS | Empresa privada | Regional | Companhia Riograndense de Saneamento | CORSAN | 78181 | 78142 | 39 | 4307708UNTA001 | ETA de Esteio | Sim |  | Lat -51.1797430 | Long -29.8420980 | 750 | 711.9 | 1-Coagulação 2-Floculação 3-Decantação 5-Filtração 6-Desinfecção |  | 17747.41 | Sim | Sim | Outro
4307906 | Sul | Farroupilha | RS | Empresa privada | Regional | Companhia Riograndense de Saneamento | CORSAN | 72477 | 62642 | 9835 | 4307906UNTA001 | ETA I | Sim |  | Lat -51.3391260 | Long -29.2307740 | 40 | 54.2 | 1-Coagulação 2-Floculação 3-Decantação 5-Filtração 6-Desinfecção |  | 786.06 | Sim | Sim | Outro
4307906 | Sul | Farroupilha | RS | Empresa privada | Regional | Companhia Riograndense de Saneamento | CORSAN | 72477 | 62642 | 9835 | 4307906UNTA002 | ETA II | Sim |  | Lat -51.4107970 | Long -29.2416030 | 140 | 140.2 | 1-Coagulação 2-Floculação 3-Decantação 5-Filtração 6-Desinfecção |  | 4584.98 | Sim | Sim | Outro
4308300 | Sul | Fontoura Xavier | RS | Empresa privada | Regional | Companhia Riograndense de Saneamento | CORSAN | 9721 | 5024 | 4697 | 4308300UNTA001 | ETA de Fontoura Xavier | Sim |  | Lat -52.3477780 | Long -28.9836110 | 5 | 9.6 | 1-Coagulação 2-Floculação 3-Decantação 5-Filtração 6-Desinfecção |  | 276.42 | Sim | Sim | Outro
4308409 | Sul | Formigueiro | RS | Empresa privada | Regional | Companhia Riograndense de Saneamento | CORSAN | 6533 | 2789 | 3744 | 4308409UNTA001 | ETA de Formigueiro | Sim |  | Lat -53.5023330 | Long -30.2139000 | 8.2 | 11 | 1-Coagulação 2-Floculação 3-Decantação 5-Filtração 6-Desinfecção |  | 227.59 | Sim | Sim | Outro
4308508 | Sul | Frederico Westphalen | RS | Empresa privada | Regional | Companhia Riograndense de Saneamento | CORSAN | 33684 | 28163 | 5521 | 4308508UNTA001 | ETA de Frederico Westphalen | Sim |  | Lat -53.4021220 | Long -27.3566690 | 80 | 120.6 | 1-Coagulação 2-Floculação 3-Decantação 5-Filtração 6-Desinfecção |  | 3658.77 | Sim | Sim | Outro
4308607 | Sul | Garibaldi | RS | Empresa privada | Regional | Companhia Riograndense de Saneamento | CORSAN | 35522 | 31959 | 3563 | 4308607UNTA001 | ETA de Garibaldi | Sim |  | Lat -51.5203020 | Long -29.2599210 |  | 45 | 1-Coagulação 2-Floculação 3-Decantação 5-Filtração 6-Desinfecção |  | 731.85 | Sim | Sim | Outro
4308706 | Sul | Gaurama | RS | Empresa privada | Regional | Companhia Riograndense de Saneamento | CORSAN | 5780 | 3840 | 1940 | 4308706UNTA001 | ETA de Gaurama | Sim |  | Lat -52.1031140 | Long -27.5845390 | 45 | 28.9 | 9-Outro | Compacta | 657.72 | Sim | Sim | Outro
4308805 | Sul | General Câmara | RS | Empresa privada | Regional | Companhia Riograndense de Saneamento | CORSAN | 7751 | 4553 | 3198 | 4308805UNTA001 | ETA de General Câmara | Sim |  | Lat -51.7594440 | Long -29.9022220 | 20 | 29 | 1-Coagulação 2-Floculação 3-Decantação 5-Filtração 6-Desinfecção |  | 399.56 | Sim | Sim | Outro
4308904 | Sul | Getúlio Vargas | RS | Empresa privada | Regional | Companhia Riograndense de Saneamento | CORSAN | 16950 | 15106 | 1844 | 4308904UNTA001 | ETA de Getúlio Vargas | Sim |  | Lat -52.2289790 | Long -27.8866050 |  | 53.6 | 9-Outro | Dupla filtração | 1186.13 | Sim | Sim | Outro
4309050 | Sul | Glorinha | RS | Empresa privada | Regional | Companhia Riograndense de Saneamento | CORSAN | 7842 | 4283 | 3559 | 4309050UNTA001 | ETA de Glorinha | Sim |  | Lat -50.7962780 | Long -29.8565280 | 12 | 17 | 1-Coagulação 2-Floculação 3-Decantação 5-Filtração 6-Desinfecção |  | 332.23 | Sim | Sim | Outro
4309209 | Sul | Gravataí | RS | Empresa privada | Regional | Companhia Riograndense de Saneamento | CORSAN | 275294 | 264475 | 10819 | 4309209UNTA001 | ETA Passo dos Negros | Sim |  | Lat -50.9355560 | Long -29.9605560 |  | 466.4 | 1-Coagulação 2-Floculação 3-Decantação 5-Filtração 6-Desinfecção |  | 13807.12 | Sim | Sim | Outro
4309308 | Sul | Guaíba | RS | Empresa privada | Regional | Companhia Riograndense de Saneamento | CORSAN | 95956 | 93548 | 2408 | 4309308UNTA001 | ETA I | Sim |  | Lat -51.3177780 | Long -30.1120280 | 148 | 124.6 | 1-Coagulação 2-Floculação 3-Decantação 5-Filtração 6-Desinfecção |  | 3126.03 | Sim | Sim | Outro
4309308 | Sul | Guaíba | RS | Empresa privada | Regional | Companhia Riograndense de Saneamento | CORSAN | 95956 | 93548 | 2408 | 4309308UNTA002 | ETA III | Sim |  | Lat -51.3179440 | Long -30.1129440 | 305 | 350.8 | 1-Coagulação 2-Floculação 3-Decantação 5-Filtração 6-Desinfecção |  | 11462.05 | Sim | Sim | Outro
4309407 | Sul | Guaporé | RS | Empresa privada | Regional | Companhia Riograndense de Saneamento | CORSAN | 26138 | 23929 | 2209 | 4309407UNTA001 | ETA de Guaporé | Sim |  | Lat -51.8838890 | Long -28.8422220 | 30 | 97.9 | 9-Outro | Compacta | 2470.94 | Sim | Sim | Outro
4309605 | Sul | Horizontina | RS | Empresa privada | Regional | Companhia Riograndense de Saneamento | CORSAN | 19246 | 16344 | 2902 | 4309605UNTA001 | ETA de Horizontina | Sim |  | Lat -54.3133110 | Long -27.6218670 | 87 | 81.9 | 1-Coagulação 2-Floculação 3-Decantação 5-Filtração 6-Desinfecção |  | 1526.65 | Sim | Sim | Outro
4310207 | Sul | Ijuí | RS | Empresa privada | Regional | Companhia Riograndense de Saneamento | CORSAN | 87775 | 80253 | 7522 | 4310207UNTA001 | ETA II | Sim |  | Lat -53.8986110 | Long -28.3975000 | 375 | 384.4 | 1-Coagulação 2-Floculação 3-Decantação 5-Filtração 6-Desinfecção |  | 9218.8 | Sim | Sim | Outro
4310330 | Sul | Imbé | RS | Empresa privada | Regional | Companhia Riograndense de Saneamento | CORSAN | 27931 | 27928 | 3 | 4310330UNTA001 | ETA de Imbé | Sim |  | Lat -50.1294440 | Long -29.9755560 | 250 | 220.2 | 1-Coagulação 2-Floculação 3-Decantação 5-Filtração 6-Desinfecção |  | 3226.58 | Sim | Sim | Outro
4310504 | Sul | Iraí | RS | Empresa privada | Regional | Companhia Riograndense de Saneamento | CORSAN | 7624 | 4393 | 3231 | 4310504UNTA001 | ETA de Iraí | Sim |  | Lat -53.2572830 | Long -27.1997440 | 32 | 24 | 9-Outro | Compacta | 523.64 | Sim | Sim | Outro
4310538 | Sul | Itaara | RS | Empresa privada | Regional | Companhia Riograndense de Saneamento | CORSAN | 5706 | 4595 | 1111 | 4310538UNTA001 | ETA de Itaara | Sim |  | Lat -53.7655970 | Long -29.6112080 | 13 | 18.5 | 1-Coagulação 2-Floculação 3-Decantação 5-Filtração 6-Desinfecção |  | 421.39 | Sim | Sim | Outro
4310603 | Sul | Itaqui | RS | Empresa privada | Regional | Companhia Riograndense de Saneamento | CORSAN | 36830 | 32856 | 3974 | 4310603UNTA001 | ETA de Itaqui | Sim |  | Lat -56.5441670 | Long -29.1286110 |  | 108.7 | 1-Coagulação 2-Floculação 3-Decantação 5-Filtração 6-Desinfecção |  | 2671.87 | Sim | Sim | Outro
4310702 | Sul | Itatiba do Sul | RS | Empresa privada | Regional | Companhia Riograndense de Saneamento | CORSAN | 3249 | 1761 | 1488 | 4310702UNTA001 | ETA de Itatiba do Sul | Sim |  | Lat -52.4551520 | Long -27.3899750 | 80 | 7.2 | 1-Coagulação 2-Floculação 3-Decantação 5-Filtração 6-Desinfecção |  | 186.09 | Sim | Sim | Outro
4311007 | Sul | Jaguarão | RS | Empresa privada | Regional | Companhia Riograndense de Saneamento | CORSAN | 27406 | 25463 | 1943 | 4311007UNTA001 | ETA de Jaguarão | Sim |  | Lat -53.3917830 | Long -32.5609240 | 40 | 89.1 | 1-Coagulação 2-Floculação 3-Decantação 5-Filtração 6-Desinfecção |  | 1562.68 | Sim | Sim | Outro