## Orçamento Sintético
| Obra | Bancos |  |  | B.D.I. |  |  | Encargos Sociais
| OBRAS/SERVIÇOS DE IMPLANTAÇÃO DO PROJETO DE PREVENÇÃO E COMBATE A INCÊNDIO E PÂNICO NA UNIDADE ARMAZENADORA DE UBERLÂNDIA-MG : SEI-COM DESONERACAO | SINAPI - 09/2022 - Minas Gerais SBC - 11/2022 - Minas Gerais ORSE - 08/2022 - Sergipe SEINFRA - 027 - Ceará SETOP - 06/2022 - Minas Gerais IOPES - 09/2022 - Espírito Santo SIURB - 07/2022 - São Paulo CPOS - 08/2022 - São Paulo FDE - 07/2022 - São Paulo AGESUL - 01/2022 - Mato Grosso do Sul AGETOP CIVIL - 11/2022 - Goiás EMBASA - 01/2022 - Bahia EMOP - 08/2022 - Rio de Janeiro |  |  | 21,53% |  |  | Desonerado: Horista: 85,81% Mensalista: 49,50%
Planilha Orçamentária Sintética Com Valor do Material e da Mão de Obra
Item | Descrição | Und | Quant. | Valor Unit | Valor Unit com BDI |  |  | Total
[5 empty] | M. O. | MAT. | Total | M. O. | MAT. | Total
1 | SERVIÇOS PRELIMINARES | [8 empty] | 270607.64
1.1 | PLACA DE OBRA EM CHAPA DE ACO GALVANIZADO | m² | 2.24 | 586.4 | 49.53 | 663.12 | 712.65 | 110.94 | 1485.39 | 1596.33
1.2 | TAXA CREA INSTALAÇÃO, EQUIPAMENTO, DISPOSITIVOS E COMPONENTES;MECANICOS, ELETRICOS, OBRAS E SERVIÇOS | TAXA | 1 | 233.94 | 0 | 284.3 | 284.3 | 0 | 284.3 | 284.3
1.3 | ALUGUEL CONTAINER/ESCRIT/WC C/1 VASO/1 LAV/1 MIC/4 CHUV LARG =2,20M COMPR=6,20M ALT=2,50M CHAPA ACO NERV TRAPEZ FORROC/ ISOL TERMO-ACUST CHASSIS REFORC PISO COMPENS NAVAL INCL INST ELETR/HIDRO-SANIT EXCL TRANSP/CARGA/DESCARGA | MES | 5 | 987.31 | 0 | 1199.87 | 1199.87 | 0 | 5999.35 | 5999.35
1.4 | LOCACAO DE CONTAINER 2,30 X 6,00 M, ALT. 2,50 M, PARA ESCRITORIO, SEM DIVISORIAS INTERNAS E SEM SANITARIO (NAO INCLUI MOBILIZACAO/DESMOBILIZACAO) | MES | 5 | 718.35 | 0 | 873.01 | 873.01 | 0 | 4365.05 | 4365.05
1.5 | MOBILIZAÇÃO E DESMOBILIZAÇÃO DE CONTAINER, INCLUSIVE INSTALAÇÃO E TRANSPORTE COM CAMINHÃO GUINDAUTO (MUNCK) | un | 2 | 700.55 | 0 | 851.37 | 851.37 | 0 | 1702.74 | 1702.74
1.7 | ENGENHEIRO CIVIL DE OBRA SENIOR COM ENCARGOS COMPLEMENTARES | MES | 5 | 24472.18 | 29389.1 | 351.94 | 29741.04 | 146945.5 | 1759.7 | 148705.2
1.8 | ENGENHEIRO ELETRICISTA COM ENCARGOS COMPLEMENTARES | H | 352 | 91.06 | 108.78 | 1.88 | 110.66 | 38290.56 | 661.76 | 38952.32
1.9 | MESTRE DE OBRAS COM ENCARGOS COMPLEMENTARES | MES | 5 | 10109.65 | 11817.55 | 468.7 | 12286.25 | 59087.75 | 2343.5 | 61431.25
1.10 | TÉCNICO EM SEGURANÇA DO TRABALHO COM ENCARGOS COMPLEMENTARES | H | 80 | 30.39 | 34.96 | 1.97 | 36.93 | 2796.8 | 157.6 | 2954.4
1.11 | MOBILIZAÇÃO E DESMOBILIZAÇÃO DE OBRA EM CENTRO URBANO OU REGIÃO LIMÍTROFE COM VALOR ENTRE 1.000. 000,01 E 3.000.000,00 (0,3%) | % | 0.3 | 12662.72 | 0 | 15389 | 15389 | 0 | 4616.7 | 4616.7
2 | ILUMINAÇÃO DE EMERGÊNCIA (PROCESSO Nº 21208.000223/2017-77) | [8 empty] | 172991.74
2.1 | ARMAZÉM CONVENCIONAL Nº 1 (PRANCHA MAT-IE-ILUMI/01) | [8 empty] | 21560.3
2.1.1 | AUXILIAR DE ELETRICISTA COM ENCARGOS COMPLEMENTARES | H | 24 | 18.25 | 16.22 | 5.95 | 22.17 | 389.28 | 142.8 | 532.08
2.1.2 | ELETRODUTO DE AÇO GALVANIZADO, CLASSE LEVE, DN 20 MM (3/4), APARENTE, INSTALADO EM PAREDE - FORNECIMENTO E INSTALAÇÃO. AF_11/2016_P | M | 200 | 27.24 | 11.24 | 21.86 | 33.1 | 2248 | 4372 | 6620
2.1.3 | ABRACADEIRA EM ACO PARA AMARRACAO DE ELETRODUTOS, TIPO D, COM 3/4" E PARAFUSO DE FIXACAO | UN | 50 | 2.1 | 0 | 2.55 | 2.55 | 0 | 127.5 | 127.5
2.1.4 | BUCHA DE NYLON SEM ABA S8 | UN | 50 | 0.15 | 0 | 0.18 | 0.18 | 0 | 9 | 9
2.1.5 | CONECTOR CURVO 90 GRAUS DE ALUMINIO, BITOLA 3/4", PARA ADAPTAR ENTRADA DE ELETRODUTO METALICO FLEXIVEL EM QUADROS | UN | 3 | 11.11 | 0 | 13.5 | 13.5 | 0 | 40.5 | 40.5
2.1.6 | CONDULETE DE ALUMÍNIO, TIPO C, PARA ELETRODUTO DE AÇO GALVANIZADO DN 20 MM (3/4''), APARENTE - FORNECIMENTO E INSTALAÇÃO. AF_11/2016_P | UN | 35 | 28.84 | 12.95 | 22.09 | 35.04 | 453.25 | 773.15 | 1226.4
2.1.7 | CONDULETE DE ALUMÍNIO, TIPO LR, PARA ELETRODUTO DE AÇO GALVANIZADO DN 20 MM (3/4''), APARENTE - FORNECIMENTO E INSTALAÇÃO. AF_11/2016_P | UN | 2 | 27.84 | 14.21 | 19.62 | 33.83 | 28.42 | 39.24 | 67.66
2.1.8 | CONDULETE DE ALUMÍNIO, TIPO T, PARA ELETRODUTO DE AÇO GALVANIZADO DN 20 MM (3/4''), APARENTE - FORNECIMENTO E INSTALAÇÃO. AF_11/2016_P | UN | 10 | 32.16 | 16.47 | 22.61 | 39.08 | 164.7 | 226.1 | 390.8
2.1.9 | TOMADA ALTA DE EMBUTIR (1 MÓDULO), 2P+T 10 A, SEM SUPORTE E SEM PLACA - FORNECIMENTO E INSTALAÇÃO. AF_12/2015 | UN | 11 | 27.83 | 18.71 | 15.11 | 33.82 | 205.81 | 166.21 | 372.02
2.1.10 | CONDULETE DE ALUMÍNIO, TIPO B, PARA ELETRODUTO DE AÇO GALVANIZADO DN 20 MM (3/4''), APARENTE - FORNECIMENTO E INSTALAÇÃO. AF_11/2016_P | UN | 11 | 28.02 | 12.95 | 21.1 | 34.05 | 142.45 | 232.1 | 374.55
2.1.11 | LUMINARIA DE EMERGENCIA 2XLED 1200 BATERIA SELADA SEGURIMAX | UN | 9 | 247.75 | 38.55 | 262.54 | 301.09 | 346.95 | 2362.86 | 2709.81
2.1.12 | LUMINÁRIA DE EMERGÊNCIA AUTÔNOMA IE-16 COM LÂMPADA DE 8 W | U | 2 | 88.44 | 46.69 | 60.79 | 107.48 | 93.38 | 121.58 | 214.96
2.1.13 | LOCACAO DE ANDAIME METALICO TUBULAR DE ENCAIXE, TIPO DE TORRE, CADA PAINEL COM LARGURA DE 1 ATE 1,5 M E ALTURA DE *1,00* M, INCLUINDO DIAGONAL, BARRAS DE LIGACAO, SAPATAS OU RODIZIOS E DEMAIS ITENS NECESSARIOS A MONTAGEM (NAO INCLUI INSTALACAO) | MXMES | 2 | 20 | 0 | 24.3 | 24.3 | 0 | 48.6 | 48.6
2.1.14 | CABO DE COBRE FLEXÍVEL ISOLADO, 2,5 MM², ANTI-CHAMA 450/750 V, PARA CIRCUITOS TERMINAIS - FORNECIMENTO E INSTALAÇÃO. AF_12/2015 | M | 1155 | 3.82 | 1.13 | 3.51 | 4.64 | 1305.15 | 4054.05 | 5359.2
2.1.15 | SUPORTE PARAFUSADO COM PLACA DE ENCAIXE 4" X 2" MÉDIO (1,30 M DO PISO) PARA PONTO ELÉTRICO - FORNECIMENTO E INSTALAÇÃO. AF_12/2015 | UN | 20 | 7.08 | 2.66 | 5.94 | 8.6 | 53.2 | 118.8 | 172
2.1.16 | QUADRO DE DISTRIBUICAO DE ENERGIA DE EMBUTIR, EM CHAPA METALICA, PARA 24 DISJUNTORES TERMOMAGNETICOS MONOPOLARES, COM BARRAMENTO TRIFASICO E NEUTRO, FORNECIMENTO E INSTALACAO | UN | 1 | 747.68 | 113.21 | 795.44 | 908.65 | 113.21 | 795.44 | 908.65
2.1.17 | DISJUNTOR MONOPOLAR TIPO DIN, CORRENTE NOMINAL DE 40A - FORNECIMENTO E INSTALAÇÃO. AF_10/2020 | UN | 3 | 30.45 | 5.09 | 31.91 | 37 | 15.27 | 95.73 | 111
2.1.18 | DISJUNTOR MONOPOLAR TIPO DIN, CORRENTE NOMINAL DE 20A - FORNECIMENTO E INSTALAÇÃO. AF_10/2020 | UN | 2 | 19.68 | 2.49 | 21.42 | 23.91 | 4.98 | 42.84 | 47.82
2.1.19 | DISJUNTOR (TIPO: TRIPOLAR¦ CURVA:C¦ CORRENTE: 100A ¦ I MÁX: 10kA) | un | 1 | 179.63 | 0 | 218.3 | 218.3 | 0 | 218.3 | 218.3
2.1.20 | DISJUNTOR TRIPOLAR TIPO DIN, CORRENTE NOMINAL DE 40A - FORNECIMENTO E INSTALAÇÃO. AF_10/2020 | UN | 2 | 131.66 | 15.3 | 144.7 | 160 | 30.6 | 289.4 | 320
2.1.21 | DISJUNTOR MONOPOLAR TIPO DIN, CORRENTE NOMINAL DE 10A - FORNECIMENTO E INSTALAÇÃO. AF_10/2020 | UN | 2 | 18.11 | 1.31 | 20.69 | 22 | 2.62 | 41.38 | 44
2.1.22 | CONECTOR CURVO 90 GRAUS DE ALUMINIO, BITOLA 2", PARA ADAPTAR ENTRADA DE ELETRODUTO METALICO FLEXIVEL EM QUADROS | UN | 1 | 52.15 | 0 | 63.37 | 63.37 | 0 | 63.37 | 63.37
2.1.23 | CONECTOR CURVO 90 GRAUS DE ALUMINIO, BITOLA 1", PARA ADAPTAR ENTRADA DE ELETRODUTO METALICO FLEXIVEL EM QUADROS | UN | 2 | 13.35 | 0 | 16.22 | 16.22 | 0 | 32.44 | 32.44
2.1.24 | CABO DE COBRE FLEXÍVEL ISOLADO, 25 MM², ANTI-CHAMA 0,6/1,0 KV, PARA REDE ENTERRADA DE DISTRIBUIÇÃO DE ENERGIA ELÉTRICA - FORNECIMENTO E INSTALAÇÃO. AF_12/2021 | M | 12 | 26.12 | 2.28 | 29.46 | 31.74 | 27.36 | 353.52 | 380.88
2.1.25 | CONDULETE DE ALUMÍNIO, TIPO LR, PARA ELETRODUTO DE AÇO GALVANIZADO DN 25 MM (1''), APARENTE - FORNECIMENTO E INSTALAÇÃO. AF_11/2016_P | UN | 2 | 35.64 | 15 | 28.31 | 43.31 | 30 | 56.62 | 86.62
2.1.26 | CONDULETE DE ALUMÍNIO, TIPO C, PARA ELETRODUTO DE AÇO GALVANIZADO DN 25 MM (1''), APARENTE - FORNECIMENTO E INSTALAÇÃO. AF_11/2016_P | UN | 2 | 33.03 | 13.46 | 26.68 | 40.14 | 26.92 | 53.36 | 80.28
2.1.27 | ELETRODUTO DE AÇO GALVANIZADO, CLASSE LEVE, DN 25 MM (1), APARENTE, INSTALADO EM PAREDE - FORNECIMENTO E INSTALAÇÃO. AF_11/2016_P | M | 4 | 32.36 | 12.33 | 26.99 | 39.32 | 49.32 | 107.96 | 157.28
2.1.28 | ABRACADEIRA EM ACO PARA AMARRACAO DE ELETRODUTOS, TIPO D, COM 1" E PARAFUSO DE FIXACAO | UN | 4 | 2.41 | 0 | 2.92 | 2.92 | 0 | 11.68 | 11.68
2.1.29 | TOMADA INDUSTRIAL MACHO 2P + T 6H 220VAC 32A AZUL IP44 STECK | UN | 1 | 48.25 | 32.78 | 25.85 | 58.63 | 32.78 | 25.85 | 58.63
2.1.30 | CABO DE COBRE FLEXÍVEL ISOLADO, 10 MM², ANTI-CHAMA 450/750 V, PARA CIRCUITOS TERMINAIS - FORNECIMENTO E INSTALAÇÃO. AF_12/2015 | M | 21 | 14.93 | 2.89 | 15.25 | 18.14 | 60.69 | 320.25 | 380.94
2.1.31 | TOMADA - PLUG 3P+T 63A 220/240V N-4579 STECK | UN | 1 | 323.65 | 31.8 | 361.53 | 393.33 | 31.8 | 361.53 | 393.33
2.2 | ARMAZÉM CONVENCIONAL Nº 2 (PRANCHA MAT-IE-ILUMI/01) | [8 empty] | 22306.52
2.2.1 | ELETRODUTO DE AÇO GALVANIZADO, CLASSE LEVE, DN 20 MM (3/4), APARENTE, INSTALADO EM PAREDE - FORNECIMENTO E INSTALAÇÃO. AF_11/2016_P | M | 265 | 27.24 | 11.24 | 21.86 | 33.1 | 2978.6 | 5792.9 | 8771.5
2.2.2 | ABRACADEIRA EM ACO PARA AMARRACAO DE ELETRODUTOS, TIPO D, COM 3/4" E PARAFUSO DE FIXACAO | UN | 70 | 2.1 | 0 | 2.55 | 2.55 | 0 | 178.5 | 178.5
2.2.3 | BUCHA DE NYLON SEM ABA S8 | UN | 70 | 0.15 | 0 | 0.18 | 0.18 | 0 | 12.6 | 12.6
2.2.4 | CONECTOR CURVO 90 GRAUS DE ALUMINIO, BITOLA 3/4", PARA ADAPTAR ENTRADA DE ELETRODUTO METALICO FLEXIVEL EM QUADROS | UN | 2 | 11.11 | 0 | 13.5 | 13.5 | 0 | 27 | 27
2.2.5 | CONDULETE DE ALUMÍNIO, TIPO C, PARA ELETRODUTO DE AÇO GALVANIZADO DN 20 MM (3/4''), APARENTE - FORNECIMENTO E INSTALAÇÃO. AF_11/2016_P | UN | 45 | 28.84 | 12.95 | 22.09 | 35.04 | 582.75 | 994.05 | 1576.8
2.2.6 | CONDULETE DE ALUMÍNIO, TIPO LR, PARA ELETRODUTO DE AÇO GALVANIZADO DN 20 MM (3/4''), APARENTE - FORNECIMENTO E INSTALAÇÃO. AF_11/2016_P | UN | 2 | 27.84 | 14.21 | 19.62 | 33.83 | 28.42 | 39.24 | 67.66
2.2.7 | CONDULETE DE ALUMÍNIO, TIPO T, PARA ELETRODUTO DE AÇO GALVANIZADO DN 20 MM (3/4''), APARENTE - FORNECIMENTO E INSTALAÇÃO. AF_11/2016_P | UN | 11 | 32.16 | 16.47 | 22.61 | 39.08 | 181.17 | 248.71 | 429.88
2.2.8 | TOMADA ALTA DE EMBUTIR (1 MÓDULO), 2P+T 10 A, SEM SUPORTE E SEM PLACA - FORNECIMENTO E INSTALAÇÃO. AF_12/2015 | UN | 11 | 27.83 | 18.71 | 15.11 | 33.82 | 205.81 | 166.21 | 372.02
2.2.9 | CONDULETE DE ALUMÍNIO, TIPO B, PARA ELETRODUTO DE AÇO GALVANIZADO DN 20 MM (3/4''), APARENTE - FORNECIMENTO E INSTALAÇÃO. AF_11/2016_P | UN | 11 | 28.02 | 12.95 | 21.1 | 34.05 | 142.45 | 232.1 | 374.55
2.2.10 | LUMINARIA DE EMERGENCIA 2XLED 1200 BATERIA SELADA SEGURIMAX | UN | 9 | 247.75 | 38.55 | 262.54 | 301.09 | 346.95 | 2362.86 | 2709.81
2.2.11 | LUMINARIA AVISO/SAIDA 20W EMERGENCIA LED DUPLA FACE SLIM | UN | 2 | 118.65 | 38.55 | 105.64 | 144.19 | 77.1 | 211.28 | 288.38
2.2.12 | LOCACAO DE ANDAIME METALICO TUBULAR DE ENCAIXE, TIPO DE TORRE, CADA PAINEL COM LARGURA DE 1 ATE 1,5 M E ALTURA DE *1,00* M, INCLUINDO DIAGONAL, BARRAS DE LIGACAO, SAPATAS OU RODIZIOS E DEMAIS ITENS NECESSARIOS A MONTAGEM (NAO INCLUI INSTALACAO) | MXMES | 2 | 20 | 0 | 24.3 | 24.3 | 0 | 48.6 | 48.6
2.2.13 | CABO DE COBRE FLEXÍVEL ISOLADO, 2,5 MM², ANTI-CHAMA 450/750 V, PARA CIRCUITOS TERMINAIS - FORNECIMENTO E INSTALAÇÃO. AF_12/2015 | M | 900 | 3.82 | 1.13 | 3.51 | 4.64 | 1017 | 3159 | 4176
2.2.14 | QUADRO DE DISTRIBUICAO DE ENERGIA DE EMBUTIR, EM CHAPA METALICA, PARA 24 DISJUNTORES TERMOMAGNETICOS MONOPOLARES, COM BARRAMENTO TRIFASICO E NEUTRO, FORNECIMENTO E INSTALACAO | UN | 1 | 747.68 | 113.21 | 795.44 | 908.65 | 113.21 | 795.44 | 908.65
2.2.15 | DISJUNTOR MONOPOLAR TIPO DIN, CORRENTE NOMINAL DE 40A - FORNECIMENTO E INSTALAÇÃO. AF_10/2020 | UN | 3 | 30.45 | 5.09 | 31.91 | 37 | 15.27 | 95.73 | 111
2.2.16 | DISJUNTOR MONOPOLAR TIPO DIN, CORRENTE NOMINAL DE 20A - FORNECIMENTO E INSTALAÇÃO. AF_10/2020 | UN | 2 | 19.68 | 2.49 | 21.42 | 23.91 | 4.98 | 42.84 | 47.82
2.2.17 | DISJUNTOR (TIPO: TRIPOLAR¦ CURVA:C¦ CORRENTE: 100A ¦ I MÁX: 10kA) | un | 1 | 179.63 | 0 | 218.3 | 218.3 | 0 | 218.3 | 218.3
2.2.18 | DISJUNTOR TRIPOLAR TIPO DIN, CORRENTE NOMINAL DE 40A - FORNECIMENTO E INSTALAÇÃO. AF_10/2020 | UN | 2 | 131.66 | 15.3 | 144.7 | 160 | 30.6 | 289.4 | 320
2.2.19 | DISJUNTOR MONOPOLAR TIPO DIN, CORRENTE NOMINAL DE 10A - FORNECIMENTO E INSTALAÇÃO. AF_10/2020 | UN | 1 | 18.11 | 1.31 | 20.69 | 22 | 1.31 | 20.69 | 22
2.2.20 | CONECTOR CURVO 90 GRAUS DE ALUMINIO, BITOLA 2", PARA ADAPTAR ENTRADA DE ELETRODUTO METALICO FLEXIVEL EM QUADROS | UN | 1 | 52.15 | 0 | 63.37 | 63.37 | 0 | 63.37 | 63.37
2.2.21 | CONECTOR CURVO 90 GRAUS DE ALUMINIO, BITOLA 1", PARA ADAPTAR ENTRADA DE ELETRODUTO METALICO FLEXIVEL EM QUADROS | UN | 2 | 13.35 | 0 | 16.22 | 16.22 | 0 | 32.44 | 32.44
2.2.22 | CABO DE COBRE FLEXÍVEL ISOLADO, 25 MM², ANTI-CHAMA 0,6/1,0 KV, PARA REDE ENTERRADA DE DISTRIBUIÇÃO DE ENERGIA ELÉTRICA - FORNECIMENTO E INSTALAÇÃO. AF_12/2021 | M | 12 | 26.12 | 2.28 | 29.46 | 31.74 | 27.36 | 353.52 | 380.88
2.2.23 | CONDULETE DE ALUMÍNIO, TIPO LR, PARA ELETRODUTO DE AÇO GALVANIZADO DN 25 MM (1''), APARENTE - FORNECIMENTO E INSTALAÇÃO. AF_11/2016_P | UN | 2 | 35.64 | 15 | 28.31 | 43.31 | 30 | 56.62 | 86.62
2.2.24 | CONDULETE DE ALUMÍNIO, TIPO C, PARA ELETRODUTO DE AÇO GALVANIZADO DN 25 MM (1''), APARENTE - FORNECIMENTO E INSTALAÇÃO. AF_11/2016_P | UN | 2 | 33.03 | 13.46 | 26.68 | 40.14 | 26.92 | 53.36 | 80.28
2.2.25 | ELETRODUTO DE AÇO GALVANIZADO, CLASSE LEVE, DN 25 MM (1), APARENTE, INSTALADO EM PAREDE - FORNECIMENTO E INSTALAÇÃO. AF_11/2016_P | M | 4 | 32.36 | 12.33 | 26.99 | 39.32 | 49.32 | 107.96 | 157.28
2.2.26 | ABRACADEIRA EM ACO PARA AMARRACAO DE ELETRODUTOS, TIPO D, COM 1" E PARAFUSO DE FIXACAO | UN | 4 | 2.41 | 0 | 2.92 | 2.92 | 0 | 11.68 | 11.68
2.2.27 | TOMADA INDUSTRIAL MACHO 2P + T 6H 220VAC 32A AZUL IP44 STECK | UN | 1 | 48.25 | 32.78 | 25.85 | 58.63 | 32.78 | 25.85 | 58.63
2.2.28 | CABO DE COBRE FLEXÍVEL ISOLADO, 10 MM², ANTI-CHAMA 450/750 V, PARA CIRCUITOS TERMINAIS - FORNECIMENTO E INSTALAÇÃO. AF_12/2015 | M | 21 | 14.93 | 2.89 | 15.25 | 18.14 | 60.69 | 320.25 | 380.94
2.2.29 | TOMADA - PLUG 3P+T 63A 220/240V N-4579 STECK | UN | 1 | 323.65 | 31.8 | 361.53 | 393.33 | 31.8 | 361.53 | 393.33
2.3 | ARMAZÉM CONVENCIONAL Nº 3 (PRANCHA MAT-IE-ILUMI/02) | [8 empty] | 45993.15
2.3.1 | ELETRODUTO DE AÇO GALVANIZADO, CLASSE LEVE, DN 20 MM (3/4), APARENTE, INSTALADO EM PAREDE - FORNECIMENTO E INSTALAÇÃO. AF_11/2016_P | M | 530 | 27.24 | 11.24 | 21.86 | 33.1 | 5957.2 | 11585.8 | 17543
2.3.2 | ABRACADEIRA EM ACO PARA AMARRACAO DE ELETRODUTOS, TIPO D, COM 3/4" E PARAFUSO DE FIXACAO | UN | 130 | 2.1 | 0 | 2.55 | 2.55 | 0 | 331.5 | 331.5
2.3.3 | BUCHA DE NYLON SEM ABA S8 | UN | 130 | 0.15 | 0 | 0.18 | 0.18 | 0 | 23.4 | 23.4
2.3.4 | CONECTOR CURVO 90 GRAUS DE ALUMINIO, BITOLA 3/4", PARA ADAPTAR ENTRADA DE ELETRODUTO METALICO FLEXIVEL EM QUADROS | UN | 4 | 11.11 | 0 | 13.5 | 13.5 | 0 | 54 | 54
2.3.5 | CONDULETE DE ALUMÍNIO, TIPO C, PARA ELETRODUTO DE AÇO GALVANIZADO DN 20 MM (3/4''), APARENTE - FORNECIMENTO E INSTALAÇÃO. AF_11/2016_P | UN | 90 | 28.84 | 12.95 | 22.09 | 35.04 | 1165.5 | 1988.1 | 3153.6
2.3.6 | CONDULETE DE ALUMÍNIO, TIPO LR, PARA ELETRODUTO DE AÇO GALVANIZADO DN 20 MM (3/4''), APARENTE - FORNECIMENTO E INSTALAÇÃO. AF_11/2016_P | UN | 4 | 27.84 | 14.21 | 19.62 | 33.83 | 56.84 | 78.48 | 135.32
2.3.7 | CONDULETE DE ALUMÍNIO, TIPO T, PARA ELETRODUTO DE AÇO GALVANIZADO DN 20 MM (3/4''), APARENTE - FORNECIMENTO E INSTALAÇÃO. AF_11/2016_P | UN | 22 | 32.16 | 16.47 | 22.61 | 39.08 | 362.34 | 497.42 | 859.76
2.3.8 | TOMADA ALTA DE EMBUTIR (1 MÓDULO), 2P+T 10 A, SEM SUPORTE E SEM PLACA - FORNECIMENTO E INSTALAÇÃO. AF_12/2015 | UN | 22 | 27.83 | 18.71 | 15.11 | 33.82 | 411.62 | 332.42 | 744.04
2.3.9 | CONDULETE DE ALUMÍNIO, TIPO B, PARA ELETRODUTO DE AÇO GALVANIZADO DN 20 MM (3/4''), APARENTE - FORNECIMENTO E INSTALAÇÃO. AF_11/2016_P | UN | 22 | 28.02 | 12.95 | 21.1 | 34.05 | 284.9 | 464.2 | 749.1
2.3.10 | LUMINARIA DE EMERGENCIA 2XLED 1200 BATERIA SELADA SEGURIMAX | UN | 18 | 247.75 | 38.55 | 262.54 | 301.09 | 693.9 | 4725.72 | 5419.62
2.3.11 | LUMINARIA LUZ EMERGENCIA LED 1200 LUMENS 2 FAROIS SEGURIMAX | UN | 4 | 246.73 | 38.55 | 261.3 | 299.85 | 154.2 | 1045.2 | 1199.4
2.3.12 | LUMINARIA AVISO/SAIDA 20W EMERGENCIA LED DUPLA FACE SLIM | UN | 4 | 118.65 | 38.55 | 105.64 | 144.19 | 154.2 | 422.56 | 576.76
2.3.13 | Fornecimento de luminária de emergência de balizamento de reposição para arm. 1, 2, 3 e antigos setores admin./gerência - bloco autônomo com adesivos indicativos de “SAÍDA” homologados pelo CBMMG, formada por LEDS ou lâmpadas fluorescentes com autonomia mínima de 2 horas – alimentação monofásica em 220 volts e fixação com parafuso em suporte metálico. Gabinete em plástico ABS e visor em acrílico. Fluxo luminoso mínimo de 39 lumens e bateria selada de Níquel-Cádmio recarregável | UN | 3 | 120.69 | 38.55 | 108.12 | 146.67 | 115.65 | 324.36 | 440.01
2.3.14 | LOCACAO DE ANDAIME METALICO TUBULAR DE ENCAIXE, TIPO DE TORRE, CADA PAINEL COM LARGURA DE 1 ATE 1,5 M E ALTURA DE *1,00* M, INCLUINDO DIAGONAL, BARRAS DE LIGACAO, SAPATAS OU RODIZIOS E DEMAIS ITENS NECESSARIOS A MONTAGEM (NAO INCLUI INSTALACAO) | MXMES | 4 | 20 | 0 | 24.3 | 24.3 | 0 | 97.2 | 97.2
2.3.15 | CABO DE COBRE FLEXÍVEL ISOLADO, 2,5 MM², ANTI-CHAMA 450/750 V, PARA CIRCUITOS TERMINAIS - FORNECIMENTO E INSTALAÇÃO. AF_12/2015 | M | 1750 | 3.82 | 1.13 | 3.51 | 4.64 | 1977.5 | 6142.5 | 8120
2.3.16 | QUADRO DE DISTRIBUICAO DE ENERGIA DE EMBUTIR, EM CHAPA METALICA, PARA 24 DISJUNTORES TERMOMAGNETICOS MONOPOLARES, COM BARRAMENTO TRIFASICO E NEUTRO, FORNECIMENTO E INSTALACAO | UN | 2 | 747.68 | 113.21 | 795.44 | 908.65 | 226.42 | 1590.88 | 1817.3
2.3.17 | DISJUNTOR MONOPOLAR TIPO DIN, CORRENTE NOMINAL DE 40A - FORNECIMENTO E INSTALAÇÃO. AF_10/2020 | UN | 6 | 30.45 | 5.09 | 31.91 | 37 | 30.54 | 191.46 | 222
2.3.18 | DISJUNTOR MONOPOLAR TIPO DIN, CORRENTE NOMINAL DE 20A - FORNECIMENTO E INSTALAÇÃO. AF_10/2020 | UN | 4 | 19.68 | 2.49 | 21.42 | 23.91 | 9.96 | 85.68 | 95.64
2.3.19 | DISJUNTOR (TIPO: TRIPOLAR¦ CURVA:C¦ CORRENTE: 100A ¦ I MÁX: 10kA) | un | 2 | 179.63 | 0 | 218.3 | 218.3 | 0 | 436.6 | 436.6
2.3.20 | DISJUNTOR TRIPOLAR TIPO DIN, CORRENTE NOMINAL DE 40A - FORNECIMENTO E INSTALAÇÃO. AF_10/2020 | UN | 4 | 131.66 | 15.3 | 144.7 | 160 | 61.2 | 578.8 | 640
2.3.21 | DISJUNTOR MONOPOLAR TIPO DIN, CORRENTE NOMINAL DE 10A - FORNECIMENTO E INSTALAÇÃO. AF_10/2020 | UN | 2 | 18.11 | 1.31 | 20.69 | 22 | 2.62 | 41.38 | 44
2.3.22 | CONECTOR CURVO 90 GRAUS DE ALUMINIO, BITOLA 2", PARA ADAPTAR ENTRADA DE ELETRODUTO METALICO FLEXIVEL EM QUADROS | UN | 2 | 52.15 | 0 | 63.37 | 63.37 | 0 | 126.74 | 126.74
2.3.23 | CONECTOR CURVO 90 GRAUS DE ALUMINIO, BITOLA 1", PARA ADAPTAR ENTRADA DE ELETRODUTO METALICO FLEXIVEL EM QUADROS | UN | 4 | 13.35 | 0 | 16.22 | 16.22 | 0 | 64.88 | 64.88
2.3.24 | CABO DE COBRE FLEXÍVEL ISOLADO, 25 MM², ANTI-CHAMA 0,6/1,0 KV, PARA REDE ENTERRADA DE DISTRIBUIÇÃO DE ENERGIA ELÉTRICA - FORNECIMENTO E INSTALAÇÃO. AF_12/2021 | M | 24 | 26.12 | 2.28 | 29.46 | 31.74 | 54.72 | 707.04 | 761.76
2.3.25 | CONDULETE DE ALUMÍNIO, TIPO LR, PARA ELETRODUTO DE AÇO GALVANIZADO DN 25 MM (1''), APARENTE - FORNECIMENTO E INSTALAÇÃO. AF_11/2016_P | UN | 4 | 35.64 | 15 | 28.31 | 43.31 | 60 | 113.24 | 173.24
2.3.26 | CONDULETE DE ALUMÍNIO, TIPO C, PARA ELETRODUTO DE AÇO GALVANIZADO DN 25 MM (1''), APARENTE - FORNECIMENTO E INSTALAÇÃO. AF_11/2016_P | UN | 4 | 33.03 | 13.46 | 26.68 | 40.14 | 53.84 | 106.72 | 160.56
2.3.27 | ELETRODUTO DE AÇO GALVANIZADO, CLASSE LEVE, DN 25 MM (1), APARENTE, INSTALADO EM PAREDE - FORNECIMENTO E INSTALAÇÃO. AF_11/2016_P | M | 8 | 32.36 | 12.33 | 26.99 | 39.32 | 98.64 | 215.92 | 314.56
2.3.28 | ABRACADEIRA EM ACO PARA AMARRACAO DE ELETRODUTOS, TIPO D, COM 1" E PARAFUSO DE FIXACAO | UN | 8 | 2.41 | 0 | 2.92 | 2.92 | 0 | 23.36 | 23.36
2.3.29 | TOMADA INDUSTRIAL MACHO 2P + T 6H 220VAC 32A AZUL IP44 STECK | UN | 2 | 48.25 | 32.78 | 25.85 | 58.63 | 65.56 | 51.7 | 117.26
2.3.30 | CABO DE COBRE FLEXÍVEL ISOLADO, 10 MM², ANTI-CHAMA 450/750 V, PARA CIRCUITOS TERMINAIS - FORNECIMENTO E INSTALAÇÃO. AF_12/2015 | M | 42 | 14.93 | 2.89 | 15.25 | 18.14 | 121.38 | 640.5 | 761.88
2.3.31 | TOMADA - PLUG 3P+T 63A 220/240V N-4579 STECK | UN | 2 | 323.65 | 31.8 | 361.53 | 393.33 | 63.6 | 723.06 | 786.66
2.4 | VESTIÁRIO E CANTINA DO SETOR DOS ARMAZÉNS CONVENCIONAIS (PRANCHA MAT-IE-ILUMI/03) | [8 empty] | 2369.62
2.4.1 | ELETRODUTO DE AÇO GALVANIZADO, CLASSE LEVE, DN 20 MM (3/4), APARENTE, INSTALADO EM PAREDE - FORNECIMENTO E INSTALAÇÃO. AF_11/2016_P | M | 32 | 27.24 | 11.24 | 21.86 | 33.1 | 359.68 | 699.52 | 1059.2
2.4.2 | ABRACADEIRA EM ACO PARA AMARRACAO DE ELETRODUTOS, TIPO D, COM 3/4" E PARAFUSO DE FIXACAO | UN | 12 | 2.1 | 0 | 2.55 | 2.55 | 0 | 30.6 | 30.6
2.4.3 | BUCHA DE NYLON SEM ABA S8 | UN | 12 | 0.15 | 0 | 0.18 | 0.18 | 0 | 2.16 | 2.16
2.4.4 | CONECTOR CURVO 90 GRAUS DE ALUMINIO, BITOLA 3/4", PARA ADAPTAR ENTRADA DE ELETRODUTO METALICO FLEXIVEL EM QUADROS | UN | 5 | 11.11 | 0 | 13.5 | 13.5 | 0 | 67.5 | 67.5
2.4.5 | CONDULETE DE ALUMÍNIO, TIPO C, PARA ELETRODUTO DE AÇO GALVANIZADO DN 20 MM (3/4''), APARENTE - FORNECIMENTO E INSTALAÇÃO. AF_11/2016_P | UN | 8 | 28.84 | 12.95 | 22.09 | 35.04 | 103.6 | 176.72 | 280.32
2.4.6 | CONDULETE DE ALUMÍNIO, TIPO LR, PARA ELETRODUTO DE AÇO GALVANIZADO DN 20 MM (3/4''), APARENTE - FORNECIMENTO E INSTALAÇÃO. AF_11/2016_P | UN | 1 | 27.84 | 14.21 | 19.62 | 33.83 | 14.21 | 19.62 | 33.83
2.4.7 | CONDULETE DE ALUMÍNIO, TIPO T, PARA ELETRODUTO DE AÇO GALVANIZADO DN 20 MM (3/4''), APARENTE - FORNECIMENTO E INSTALAÇÃO. AF_11/2016_P | UN | 1 | 32.16 | 16.47 | 22.61 | 39.08 | 16.47 | 22.61 | 39.08
2.4.8 | TOMADA ALTA DE EMBUTIR (1 MÓDULO), 2P+T 10 A, SEM SUPORTE E SEM PLACA - FORNECIMENTO E INSTALAÇÃO. AF_12/2015 | UN | 2 | 27.83 | 18.71 | 15.11 | 33.82 | 37.42 | 30.22 | 67.64
2.4.9 | CONDULETE DE ALUMÍNIO, TIPO B, PARA ELETRODUTO DE AÇO GALVANIZADO DN 20 MM (3/4''), APARENTE - FORNECIMENTO E INSTALAÇÃO. AF_11/2016_P | UN | 2 | 28.02 | 12.95 | 21.1 | 34.05 | 25.9 | 42.2 | 68.1
2.4.10 | LUMINÁRIA DE EMERGÊNCIA, COM 30 LÂMPADAS LED DE 2 W, SEM REATOR - FORNECIMENTO E INSTALAÇÃO. AF_02/2020 | UN | 1 | 30.51 | 5.05 | 32.02 | 37.07 | 5.05 | 32.02 | 37.07
2.4.11 | LUMINARIA AVISO/SAIDA 20W EMERGENCIA LED DUPLA FACE SLIM | UN | 1 | 118.65 | 38.55 | 105.64 | 144.19 | 38.55 | 105.64 | 144.19
2.4.12 | CABO DE COBRE FLEXÍVEL ISOLADO, 2,5 MM², ANTI-CHAMA 450/750 V, PARA CIRCUITOS TERMINAIS - FORNECIMENTO E INSTALAÇÃO. AF_12/2015 | M | 110 | 3.82 | 1.13 | 3.51 | 4.64 | 124.3 | 386.1 | 510.4
2.4.13 | DISJUNTOR MONOPOLAR TIPO NEMA, CORRENTE NOMINAL DE 10 ATÉ 30A - FORNECIMENTO E INSTALAÇÃO. AF_10/2020 | UN | 1 | 24.3 | 2.49 | 27.04 | 29.53 | 2.49 | 27.04 | 29.53
2.5 | SEDE DA ANTIGA GERÊNCIA (PRANCHA MAT-IE-ILUMI/03) | [8 empty] | 1830.95
2.5.1 | ELETRODUTO DE AÇO GALVANIZADO, CLASSE LEVE, DN 20 MM (3/4), APARENTE, INSTALADO EM PAREDE - FORNECIMENTO E INSTALAÇÃO. AF_11/2016_P | M | 12 | 27.24 | 11.24 | 21.86 | 33.1 | 134.88 | 262.32 | 397.2
2.5.2 | ABRACADEIRA EM ACO PARA AMARRACAO DE ELETRODUTOS, TIPO D, COM 3/4" E PARAFUSO DE FIXACAO | UN | 6 | 2.1 | 0 | 2.55 | 2.55 | 0 | 15.3 | 15.3
2.5.3 | BUCHA DE NYLON SEM ABA S8 | UN | 6 | 0.15 | 0 | 0.18 | 0.18 | 0 | 1.08 | 1.08
2.5.4 | CONECTOR CURVO 90 GRAUS DE ALUMINIO, BITOLA 3/4", PARA ADAPTAR ENTRADA DE ELETRODUTO METALICO FLEXIVEL EM QUADROS | UN | 3 | 11.11 | 0 | 13.5 | 13.5 | 0 | 40.5 | 40.5
2.5.5 | CONDULETE DE ALUMÍNIO, TIPO C, PARA ELETRODUTO DE AÇO GALVANIZADO DN 20 MM (3/4''), APARENTE - FORNECIMENTO E INSTALAÇÃO. AF_11/2016_P | UN | 2 | 28.84 | 12.95 | 22.09 | 35.04 | 25.9 | 44.18 | 70.08
2.5.6 | CONDULETE DE ALUMÍNIO, TIPO LR, PARA ELETRODUTO DE AÇO GALVANIZADO DN 20 MM (3/4''), APARENTE - FORNECIMENTO E INSTALAÇÃO. AF_11/2016_P | UN | 1 | 27.84 | 14.21 | 19.62 | 33.83 | 14.21 | 19.62 | 33.83
2.5.7 | CONDULETE DE ALUMÍNIO, TIPO T, PARA ELETRODUTO DE AÇO GALVANIZADO DN 20 MM (3/4''), APARENTE - FORNECIMENTO E INSTALAÇÃO. AF_11/2016_P | UN | 2 | 32.16 | 16.47 | 22.61 | 39.08 | 32.94 | 45.22 | 78.16
2.5.8 | TOMADA ALTA DE EMBUTIR (1 MÓDULO), 2P+T 10 A, SEM SUPORTE E SEM PLACA - FORNECIMENTO E INSTALAÇÃO. AF_12/2015 | UN | 3 | 27.83 | 18.71 | 15.11 | 33.82 | 56.13 | 45.33 | 101.46
2.5.9 | CONDULETE DE ALUMÍNIO, TIPO B, PARA ELETRODUTO DE AÇO GALVANIZADO DN 20 MM (3/4''), APARENTE - FORNECIMENTO E INSTALAÇÃO. AF_11/2016_P | UN | 3 | 28.02 | 12.95 | 21.1 | 34.05 | 38.85 | 63.3 | 102.15
2.5.10 | LUMINÁRIA DE EMERGÊNCIA, COM 30 LÂMPADAS LED DE 2 W, SEM REATOR - FORNECIMENTO E INSTALAÇÃO. AF_02/2020 | UN | 2 | 30.51 | 5.05 | 32.02 | 37.07 | 10.1 | 64.04 | 74.14
2.5.11 | LUMINARIA AVISO/SAIDA 20W EMERGENCIA LED DUPLA FACE SLIM | UN | 1 | 118.65 | 38.55 | 105.64 | 144.19 | 38.55 | 105.64 | 144.19
2.5.12 | CABO DE COBRE FLEXÍVEL ISOLADO, 2,5 MM², ANTI-CHAMA 450/750 V, PARA CIRCUITOS TERMINAIS - FORNECIMENTO E INSTALAÇÃO. AF_12/2015 | M | 36 | 3.82 | 1.13 | 3.51 | 4.64 | 40.68 | 126.36 | 167.04
2.5.13 | QUADRO DE DISTRIBUIÇÃO DE ENERGIA EM CHAPA DE AÇO GALVANIZADO, DE EMBUTIR, COM BARRAMENTO TRIFÁSICO, PARA 12 DISJUNTORES DIN 100A - FORNECIMENTO E INSTALAÇÃO. AF_10/2020 | UN | 1 | 451.38 | 19.97 | 528.59 | 548.56 | 19.97 | 528.59 | 548.56
2.5.14 | QUEBRA EM ALVENARIA PARA INSTALAÇÃO DE QUADRO DISTRIBUIÇÃO GRANDE (76X40 CM). AF_05/2015 | UN | 1 | 22.82 | 22.07 | 5.66 | 27.73 | 22.07 | 5.66 | 27.73
2.5.15 | DISJUNTOR MONOPOLAR TIPO NEMA, CORRENTE NOMINAL DE 10 ATÉ 30A - FORNECIMENTO E INSTALAÇÃO. AF_10/2020 | UN | 1 | 24.3 | 2.49 | 27.04 | 29.53 | 2.49 | 27.04 | 29.53
2.6 | SEDE DA ANTIGA ADMINISTRAÇÃO/SETOP (PRANCHA MAT-IE-ILUMI/03) | [8 empty] | 3832.67
2.6.1 | ELETRODUTO DE AÇO GALVANIZADO, CLASSE LEVE, DN 20 MM (3/4), APARENTE, INSTALADO EM PAREDE - FORNECIMENTO E INSTALAÇÃO. AF_11/2016_P | M | 62 | 27.24 | 11.24 | 21.86 | 33.1 | 696.88 | 1355.32 | 2052.2
2.6.2 | ABRACADEIRA EM ACO PARA AMARRACAO DE ELETRODUTOS, TIPO D, COM 3/4" E PARAFUSO DE FIXACAO | UN | 12 | 2.1 | 0 | 2.55 | 2.55 | 0 | 30.6 | 30.6
2.6.3 | BUCHA DE NYLON SEM ABA S8 | UN | 12 | 0.15 | 0 | 0.18 | 0.18 | 0 | 2.16 | 2.16
2.6.4 | CONECTOR CURVO 90 GRAUS DE ALUMINIO, BITOLA 3/4", PARA ADAPTAR ENTRADA DE ELETRODUTO METALICO FLEXIVEL EM QUADROS | UN | 6 | 11.11 | 0 | 13.5 | 13.5 | 0 | 81 | 81
2.6.5 | CONDULETE DE ALUMÍNIO, TIPO C, PARA ELETRODUTO DE AÇO GALVANIZADO DN 20 MM (3/4''), APARENTE - FORNECIMENTO E INSTALAÇÃO. AF_11/2016_P | UN | 10 | 28.84 | 12.95 | 22.09 | 35.04 | 129.5 | 220.9 | 350.4
2.6.6 | CONDULETE DE ALUMÍNIO, TIPO LR, PARA ELETRODUTO DE AÇO GALVANIZADO DN 20 MM (3/4''), APARENTE - FORNECIMENTO E INSTALAÇÃO. AF_11/2016_P | UN | 2 | 27.84 | 14.21 | 19.62 | 33.83 | 28.42 | 39.24 | 67.66
2.6.7 | CONDULETE DE ALUMÍNIO, TIPO T, PARA ELETRODUTO DE AÇO GALVANIZADO DN 20 MM (3/4''), APARENTE - FORNECIMENTO E INSTALAÇÃO. AF_11/2016_P | UN | 1 | 32.16 | 16.47 | 22.61 | 39.08 | 16.47 | 22.61 | 39.08
2.6.8 | TOMADA ALTA DE EMBUTIR (1 MÓDULO), 2P+T 10 A, SEM SUPORTE E SEM PLACA - FORNECIMENTO E INSTALAÇÃO. AF_12/2015 | UN | 2 | 27.83 | 18.71 | 15.11 | 33.82 | 37.42 | 30.22 | 67.64
2.6.9 | CONDULETE DE ALUMÍNIO, TIPO B, PARA ELETRODUTO DE AÇO GALVANIZADO DN 20 MM (3/4''), APARENTE - FORNECIMENTO E INSTALAÇÃO. AF_11/2016_P | UN | 2 | 28.02 | 12.95 | 21.1 | 34.05 | 25.9 | 42.2 | 68.1
2.6.10 | LUMINÁRIA DE EMERGÊNCIA, COM 30 LÂMPADAS LED DE 2 W, SEM REATOR - FORNECIMENTO E INSTALAÇÃO. AF_02/2020 | UN | 1 | 30.51 | 5.05 | 32.02 | 37.07 | 5.05 | 32.02 | 37.07
2.6.11 | LUMINARIA AVISO/SAIDA 20W EMERGENCIA LED DUPLA FACE SLIM | UN | 1 | 118.65 | 38.55 | 105.64 | 144.19 | 38.55 | 105.64 | 144.19
2.6.12 | CABO DE COBRE FLEXÍVEL ISOLADO, 2,5 MM², ANTI-CHAMA 450/750 V, PARA CIRCUITOS TERMINAIS - FORNECIMENTO E INSTALAÇÃO. AF_12/2015 | M | 186 | 3.82 | 1.13 | 3.51 | 4.64 | 210.18 | 652.86 | 863.04
2.6.13 | DISJUNTOR MONOPOLAR TIPO NEMA, CORRENTE NOMINAL DE 10 ATÉ 30A - FORNECIMENTO E INSTALAÇÃO. AF_10/2020 | UN | 1 | 24.3 | 2.49 | 27.04 | 29.53 | 2.49 | 27.04 | 29.53
2.7 | ARMAZÉM GRANELEIRO Nº 6 - PASSARELA SUPERIOR, TÚNEL DAS CORREIAS E GALERIA FECHADA DAS CORREIAS TRANSPORTADORAS REVERSÍVEIS CT Nº 01 E CT Nº 02 | [8 empty] | 1480.45
2.7.1 | Fornecimento e instalação de luminária de emergência para substituição na passarela superior - bloco autônomo formada por no mínimo 30 LEDS com autonomia mínima de 3 horas – alimentação monofásica em 220 volts e fixação com parafuso em suporte metálico. Bateria selada de Lítio recarregável | UN | 14 | 30.51 | 5.05 | 32.02 | 37.07 | 70.7 | 448.28 | 518.98
2.7.2 | Fornecimento e instalação de luminária de emergência para substituição no túnel das correias - bloco autônomo formada por no mínimo 30 LEDS com autonomia mínima de 3 horas – alimentação monofásica em 220 volts e fixação com parafuso em suporte metálico. Bateria selada de Lítio recarregável | UN | 13 | 30.51 | 5.05 | 32.02 | 37.07 | 65.65 | 416.26 | 481.91
2.7.3 | Fornecimento e instalação de luminária de emergência para substituição na galeria fechada das CT 01 e 02 - bloco autônomo formada por no mínimo 30 LEDS com autonomia mínima de 3 horas - alimentação monofásica em 220 volts e fixação com parafuso em suporte metálico. Bateria selada de Lítio recarregável | UN | 8 | 30.51 | 5.05 | 32.02 | 37.07 | 40.4 | 256.16 | 296.56
2.7.4 | LUMINARIA DE EMERGENCIA 30 LEDS, POTENCIA 2 W, BATERIA DE LITIO, AUTONOMIA DE 6 HORAS | UN | 6 | 25.1 | 0 | 30.5 | 30.5 | 0 | 183 | 183
2.8 | EDIFICAÇÕES DE APOIO – OFICINA, ESCRITÓRIO, CANTINA E GUARITA | [8 empty] | 684.62
2.8.1 | LUMINÁRIA DE EMERGÊNCIA, COM 30 LÂMPADAS LED DE 2 W, SEM REATOR - FORNECIMENTO E INSTALAÇÃO. AF_02/2020 | UN | 16 | 30.51 | 5.05 | 32.02 | 37.07 | 80.8 | 512.32 | 593.12
2.8.2 | LUMINARIA DE EMERGENCIA 30 LEDS, POTENCIA 2 W, BATERIA DE LITIO, AUTONOMIA DE 6 HORAS | UN | 3 | 25.1 | 0 | 30.5 | 30.5 | 0 | 91.5 | 91.5
2.9 | SILO BÚFFALO - ARMAZÉM Nº 5 - PAVIMENTO TÉRREO - BLOCO “A” (PRANCHA Nº 04) E SALA DE COMANDO | [8 empty] | 7711.73
2.9.1 | ELETRODUTO DE AÇO GALVANIZADO, CLASSE LEVE, DN 20 MM (3/4), APARENTE, INSTALADO EM PAREDE - FORNECIMENTO E INSTALAÇÃO. AF_11/2016_P | M | 45 | 27.24 | 11.24 | 21.86 | 33.1 | 505.8 | 983.7 | 1489.5
2.9.2 | ABRACADEIRA EM ACO PARA AMARRACAO DE ELETRODUTOS, TIPO D, COM 3/4" E PARAFUSO DE FIXACAO | UN | 25 | 2.1 | 0 | 2.55 | 2.55 | 0 | 63.75 | 63.75
2.9.3 | BUCHA DE NYLON SEM ABA S8 | UN | 25 | 0.15 | 0 | 0.18 | 0.18 | 0 | 4.5 | 4.5
2.9.4 | CONECTOR CURVO 90 GRAUS DE ALUMINIO, BITOLA 3/4", PARA ADAPTAR ENTRADA DE ELETRODUTO METALICO FLEXIVEL EM QUADROS | UN | 5 | 11.11 | 0 | 13.5 | 13.5 | 0 | 67.5 | 67.5
2.9.5 | CONDULETE DE ALUMÍNIO, TIPO C, PARA ELETRODUTO DE AÇO GALVANIZADO DN 20 MM (3/4''), APARENTE - FORNECIMENTO E INSTALAÇÃO. AF_11/2016_P | UN | 8 | 28.84 | 12.95 | 22.09 | 35.04 | 103.6 | 176.72 | 280.32
2.9.6 | CONDULETE DE ALUMÍNIO, TIPO LR, PARA ELETRODUTO DE AÇO GALVANIZADO DN 20 MM (3/4''), APARENTE - FORNECIMENTO E INSTALAÇÃO. AF_11/2016_P | UN | 2 | 27.84 | 14.21 | 19.62 | 33.83 | 28.42 | 39.24 | 67.66
2.9.7 | CONDULETE DE ALUMÍNIO, TIPO T, PARA ELETRODUTO DE AÇO GALVANIZADO DN 20 MM (3/4''), APARENTE - FORNECIMENTO E INSTALAÇÃO. AF_11/2016_P | UN | 14 | 32.16 | 16.47 | 22.61 | 39.08 | 230.58 | 316.54 | 547.12
2.9.8 | TOMADA ALTA DE EMBUTIR (1 MÓDULO), 2P+T 10 A, SEM SUPORTE E SEM PLACA - FORNECIMENTO E INSTALAÇÃO. AF_12/2015 | UN | 15 | 27.83 | 18.71 | 15.11 | 33.82 | 280.65 | 226.65 | 507.3
2.9.9 | CONDULETE DE ALUMÍNIO, TIPO B, PARA ELETRODUTO DE AÇO GALVANIZADO DN 20 MM (3/4''), APARENTE - FORNECIMENTO E INSTALAÇÃO. AF_11/2016_P | UN | 17 | 28.02 | 12.95 | 21.1 | 34.05 | 220.15 | 358.7 | 578.85
2.9.10 | SUPORTE PARAFUSADO COM PLACA DE ENCAIXE 4" X 2" MÉDIO (1,30 M DO PISO) PARA PONTO ELÉTRICO - FORNECIMENTO E INSTALAÇÃO. AF_12/2015 | UN | 18 | 7.08 | 2.66 | 5.94 | 8.6 | 47.88 | 106.92 | 154.8
2.9.11 | LUMINARIA DE EMERGENCIA DE SOBREPOR,EM PLASTICO,EQUIPADA COM BATERIA SELADA RECARREGAVEL E LAMPADA FLUORESCENTE 2X8W.FOR NECIMENTO E COLOCACAO | UN | 10 | 76.2 | 0 | 92.6 | 92.6 | 0 | 926 | 926
2.9.12 | LUMINARIA DE EMERGENCIA 2XLED 1200 BATERIA SELADA SEGURIMAX | UN | 1 | 247.75 | 38.55 | 262.54 | 301.09 | 38.55 | 262.54 | 301.09
2.9.13 | LUMINARIA AVISO/SAIDA 20W EMERGENCIA LED DUPLA FACE SLIM | UN | 6 | 118.65 | 38.55 | 105.64 | 144.19 | 231.3 | 633.84 | 865.14
2.9.14 | LOCACAO DE ANDAIME METALICO TUBULAR DE ENCAIXE, TIPO DE TORRE, CADA PAINEL COM LARGURA DE 1 ATE 1,5 M E ALTURA DE *1,00* M, INCLUINDO DIAGONAL, BARRAS DE LIGACAO, SAPATAS OU RODIZIOS E DEMAIS ITENS NECESSARIOS A MONTAGEM (NAO INCLUI INSTALACAO) | MXMES | 2 | 20 | 0 | 24.3 | 24.3 | 0 | 48.6 | 48.6
2.9.15 | CABO DE COBRE FLEXÍVEL ISOLADO, 2,5 MM², ANTI-CHAMA 450/750 V, PARA CIRCUITOS TERMINAIS - FORNECIMENTO E INSTALAÇÃO. AF_12/2015 | M | 390 | 3.82 | 1.13 | 3.51 | 4.64 | 440.7 | 1368.9 | 1809.6
2.10 | SILO BÚFFALO - ARMAZÉM Nº 5 - PAVIMENTO TÉRREO - BLOCO “B” (PRANCHA Nº 04A) | [8 empty] | 7104.36
2.10.1 | AUXILIAR DE ELETRICISTA COM ENCARGOS COMPLEMENTARES | H | 12 | 18.25 | 16.22 | 5.95 | 22.17 | 194.64 | 71.4 | 266.04
2.10.2 | ELETRODUTO DE AÇO GALVANIZADO, CLASSE LEVE, DN 20 MM (3/4), APARENTE, INSTALADO EM PAREDE - FORNECIMENTO E INSTALAÇÃO. AF_11/2016_P | M | 8 | 27.24 | 11.24 | 21.86 | 33.1 | 89.92 | 174.88 | 264.8
2.10.3 | ABRACADEIRA EM ACO PARA AMARRACAO DE ELETRODUTOS, TIPO D, COM 3/4" E PARAFUSO DE FIXACAO | UN | 22 | 2.1 | 0 | 2.55 | 2.55 | 0 | 56.1 | 56.1
2.10.4 | BUCHA DE NYLON SEM ABA S8 | UN | 22 | 0.15 | 0 | 0.18 | 0.18 | 0 | 3.96 | 3.96
2.10.5 | CONDULETE DE ALUMÍNIO, TIPO T, PARA ELETRODUTO DE AÇO GALVANIZADO DN 20 MM (3/4''), APARENTE - FORNECIMENTO E INSTALAÇÃO. AF_11/2016_P | UN | 20 | 32.16 | 16.47 | 22.61 | 39.08 | 329.4 | 452.2 | 781.6
2.10.6 | TOMADA ALTA DE EMBUTIR (1 MÓDULO), 2P+T 10 A, SEM SUPORTE E SEM PLACA - FORNECIMENTO E INSTALAÇÃO. AF_12/2015 | UN | 18 | 27.83 | 18.71 | 15.11 | 33.82 | 336.78 | 271.98 | 608.76
2.10.7 | CONDULETE DE ALUMÍNIO, TIPO B, PARA ELETRODUTO DE AÇO GALVANIZADO DN 20 MM (3/4''), APARENTE - FORNECIMENTO E INSTALAÇÃO. AF_11/2016_P | UN | 18 | 28.02 | 12.95 | 21.1 | 34.05 | 233.1 | 379.8 | 612.9
2.10.8 | SUPORTE PARAFUSADO COM PLACA DE ENCAIXE 4" X 2" MÉDIO (1,30 M DO PISO) PARA PONTO ELÉTRICO - FORNECIMENTO E INSTALAÇÃO. AF_12/2015 | UN | 18 | 7.08 | 2.66 | 5.94 | 8.6 | 47.88 | 106.92 | 154.8
2.10.9 | LUMINARIA DE EMERGENCIA DE SOBREPOR,EM PLASTICO,EQUIPADA COM BATERIA SELADA RECARREGAVEL E LAMPADA FLUORESCENTE 2X8W.FOR NECIMENTO E COLOCACAO | UN | 12 | 76.2 | 0 | 92.6 | 92.6 | 0 | 1111.2 | 1111.2
2.10.10 | LUMINARIA AVISO/SAIDA 20W EMERGENCIA LED DUPLA FACE SLIM | UN | 6 | 118.65 | 38.55 | 105.64 | 144.19 | 231.3 | 633.84 | 865.14
2.10.11 | DISJUNTOR MONOPOLAR TIPO NEMA, CORRENTE NOMINAL DE 10 ATÉ 30A - FORNECIMENTO E INSTALAÇÃO. AF_10/2020 | UN | 2 | 24.3 | 2.49 | 27.04 | 29.53 | 4.98 | 54.08 | 59.06
2.10.12 | CABO DE COBRE FLEXÍVEL ISOLADO, 2,5 MM², ANTI-CHAMA 450/750 V, PARA CIRCUITOS TERMINAIS - FORNECIMENTO E INSTALAÇÃO. AF_12/2015 | M | 500 | 3.82 | 1.13 | 3.51 | 4.64 | 565 | 1755 | 2320
2.11 | SILO BÚFFALO - ARMAZÉM Nº 5 - PAVIMENTO TÉRREO - BLOCO “C” (PRANCHA Nº 04B) | [8 empty] | 5942.24
2.11.1 | AUXILIAR DE ELETRICISTA COM ENCARGOS COMPLEMENTARES | H | 12 | 18.25 | 16.22 | 5.95 | 22.17 | 194.64 | 71.4 | 266.04
2.11.2 | ELETRODUTO DE AÇO GALVANIZADO, CLASSE LEVE, DN 20 MM (3/4), APARENTE, INSTALADO EM PAREDE - FORNECIMENTO E INSTALAÇÃO. AF_11/2016_P | M | 35 | 27.24 | 11.24 | 21.86 | 33.1 | 393.4 | 765.1 | 1158.5
2.11.3 | ABRACADEIRA EM ACO PARA AMARRACAO DE ELETRODUTOS, TIPO D, COM 3/4" E PARAFUSO DE FIXACAO | UN | 20 | 2.1 | 0 | 2.55 | 2.55 | 0 | 51 | 51
2.11.4 | BUCHA DE NYLON SEM ABA S8 | UN | 20 | 0.15 | 0 | 0.18 | 0.18 | 0 | 3.6 | 3.6
2.11.5 | CONDULETE DE ALUMÍNIO, TIPO C, PARA ELETRODUTO DE AÇO GALVANIZADO DN 20 MM (3/4''), APARENTE - FORNECIMENTO E INSTALAÇÃO. AF_11/2016_P | UN | 6 | 28.84 | 12.95 | 22.09 | 35.04 | 77.7 | 132.54 | 210.24
2.11.6 | CONDULETE DE ALUMÍNIO, TIPO LR, PARA ELETRODUTO DE AÇO GALVANIZADO DN 20 MM (3/4''), APARENTE - FORNECIMENTO E INSTALAÇÃO. AF_11/2016_P | UN | 2 | 27.84 | 14.21 | 19.62 | 33.83 | 28.42 | 39.24 | 67.66
2.11.7 | CONDULETE DE ALUMÍNIO, TIPO T, PARA ELETRODUTO DE AÇO GALVANIZADO DN 20 MM (3/4''), APARENTE - FORNECIMENTO E INSTALAÇÃO. AF_11/2016_P | UN | 10 | 32.16 | 16.47 | 22.61 | 39.08 | 164.7 | 226.1 | 390.8
2.11.8 | TOMADA ALTA DE EMBUTIR (1 MÓDULO), 2P+T 10 A, SEM SUPORTE E SEM PLACA - FORNECIMENTO E INSTALAÇÃO. AF_12/2015 | UN | 12 | 27.83 | 18.71 | 15.11 | 33.82 | 224.52 | 181.32 | 405.84
2.11.9 | CONDULETE DE ALUMÍNIO, TIPO B, PARA ELETRODUTO DE AÇO GALVANIZADO DN 20 MM (3/4''), APARENTE - FORNECIMENTO E INSTALAÇÃO. AF_11/2016_P | UN | 12 | 28.02 | 12.95 | 21.1 | 34.05 | 155.4 | 253.2 | 408.6
2.11.10 | SUPORTE PARAFUSADO COM PLACA DE ENCAIXE 4" X 2" MÉDIO (1,30 M DO PISO) PARA PONTO ELÉTRICO - FORNECIMENTO E INSTALAÇÃO. AF_12/2015 | UN | 15 | 7.08 | 2.66 | 5.94 | 8.6 | 39.9 | 89.1 | 129
2.11.11 | LUMINARIA DE EMERGENCIA DE SOBREPOR,EM PLASTICO,EQUIPADA COM BATERIA SELADA RECARREGAVEL E LAMPADA FLUORESCENTE 2X8W.FOR NECIMENTO E COLOCACAO | UN | 8 | 76.2 | 0 | 92.6 | 92.6 | 0 | 740.8 | 740.8
2.11.12 | LUMINARIA AVISO/SAIDA 20W EMERGENCIA LED DUPLA FACE SLIM | UN | 4 | 118.65 | 38.55 | 105.64 | 144.19 | 154.2 | 422.56 | 576.76
2.11.13 | LOCACAO DE ANDAIME METALICO TUBULAR DE ENCAIXE, TIPO DE TORRE, CADA PAINEL COM LARGURA DE 1 ATE 1,5 M E ALTURA DE *1,00* M, INCLUINDO DIAGONAL, BARRAS DE LIGACAO, SAPATAS OU RODIZIOS E DEMAIS ITENS NECESSARIOS A MONTAGEM (NAO INCLUI INSTALACAO) | MXMES | 2 | 20 | 0 | 24.3 | 24.3 | 0 | 48.6 | 48.6
2.11.14 | CABO DE COBRE FLEXÍVEL ISOLADO, 2,5 MM², ANTI-CHAMA 450/750 V, PARA CIRCUITOS TERMINAIS - FORNECIMENTO E INSTALAÇÃO. AF_12/2015 | M | 320 | 3.82 | 1.13 | 3.51 | 4.64 | 361.6 | 1123.2 | 1484.8
2.12 | SILO BÚFFALO - ARMAZÉM Nº 5 - GALERIA SUPERIOR - BLOCOS “A”, “B” e “C” (PRANCHA MAT - IE - ILUMI/05) | [8 empty] | 22761.14
2.12.1 | ELETRODUTO DE AÇO GALVANIZADO, CLASSE LEVE, DN 25 MM (1), APARENTE, INSTALADO EM PAREDE - FORNECIMENTO E INSTALAÇÃO. AF_11/2016_P | M | 240 | 32.36 | 12.33 | 26.99 | 39.32 | 2959.2 | 6477.6 | 9436.8
2.12.2 | ABRACADEIRA EM ACO PARA AMARRACAO DE ELETRODUTOS, TIPO D, COM 3/4" E PARAFUSO DE FIXACAO | UN | 70 | 2.1 | 0 | 2.55 | 2.55 | 0 | 178.5 | 178.5
2.12.3 | BUCHA DE NYLON SEM ABA S8 | UN | 15 | 0.15 | 0 | 0.18 | 0.18 | 0 | 2.7 | 2.7
2.12.4 | CONECTOR CURVO 90 GRAUS DE ALUMINIO, BITOLA 1", PARA ADAPTAR ENTRADA DE ELETRODUTO METALICO FLEXIVEL EM QUADROS | UN | 4 | 13.35 | 0 | 16.22 | 16.22 | 0 | 64.88 | 64.88
2.12.5 | CONDULETE DE ALUMÍNIO, TIPO C, PARA ELETRODUTO DE AÇO GALVANIZADO DN 25 MM (1''), APARENTE - FORNECIMENTO E INSTALAÇÃO. AF_11/2016_P | UN | 30 | 33.03 | 13.46 | 26.68 | 40.14 | 403.8 | 800.4 | 1204.2
2.12.6 | CONDULETE DE ALUMÍNIO, TIPO LR, PARA ELETRODUTO DE AÇO GALVANIZADO DN 25 MM (1''), APARENTE - FORNECIMENTO E INSTALAÇÃO. AF_11/2016_P | UN | 2 | 35.64 | 15 | 28.31 | 43.31 | 30 | 56.62 | 86.62
2.12.7 | CONDULETE DE ALUMÍNIO, TIPO T, PARA ELETRODUTO DE AÇO GALVANIZADO DN 25 MM (1''), APARENTE - FORNECIMENTO E INSTALAÇÃO. AF_11/2016_P | UN | 14 | 41.98 | 17.66 | 33.35 | 51.01 | 247.24 | 466.9 | 714.14
2.12.8 | TOMADA ALTA DE EMBUTIR (1 MÓDULO), 2P+T 10 A, SEM SUPORTE E SEM PLACA - FORNECIMENTO E INSTALAÇÃO. AF_12/2015 | UN | 16 | 27.83 | 18.71 | 15.11 | 33.82 | 299.36 | 241.76 | 541.12
2.12.9 | CONDULETE DE ALUMÍNIO, TIPO B, PARA ELETRODUTO DE AÇO GALVANIZADO DN 20 MM (3/4''), APARENTE - FORNECIMENTO E INSTALAÇÃO. AF_11/2016_P | UN | 14 | 28.02 | 12.95 | 21.1 | 34.05 | 181.3 | 295.4 | 476.7
2.12.10 | LUMINARIA DE EMERGENCIA 2XLED 1200 BATERIA SELADA SEGURIMAX | UN | 14 | 247.75 | 38.55 | 262.54 | 301.09 | 539.7 | 3675.56 | 4215.26
2.12.11 | LUMINARIA DE EMERGENCIA DE SOBREPOR,EM PLASTICO,EQUIPADA COM BATERIA SELADA RECARREGAVEL E LAMPADA FLUORESCENTE 2X8W.FOR NECIMENTO E COLOCACAO | UN | 2 | 76.2 | 0 | 92.6 | 92.6 | 0 | 185.2 | 185.2
2.12.12 | QUADRO DE DISTRIBUIÇÃO DE ENERGIA EM PVC, DE EMBUTIR, SEM BARRAMENTO, PARA 6 DISJUNTORES - FORNECIMENTO E INSTALAÇÃO. AF_10/2020 | UN | 1 | 74.95 | 12.97 | 78.11 | 91.08 | 12.97 | 78.11 | 91.08
2.12.13 | DISJUNTOR MONOPOLAR TIPO DIN, CORRENTE NOMINAL DE 10A - FORNECIMENTO E INSTALAÇÃO. AF_10/2020 | UN | 2 | 18.11 | 1.31 | 20.69 | 22 | 2.62 | 41.38 | 44
2.12.14 | CONDULETE DE ALUMÍNIO, TIPO C, PARA ELETRODUTO DE AÇO GALVANIZADO DN 20 MM (3/4''), APARENTE - FORNECIMENTO E INSTALAÇÃO. AF_11/2016_P | UN | 6 | 28.84 | 12.95 | 22.09 | 35.04 | 77.7 | 132.54 | 210.24
2.12.15 | CONDULETE DE ALUMÍNIO, TIPO LR, PARA ELETRODUTO DE AÇO GALVANIZADO DN 20 MM (3/4''), APARENTE - FORNECIMENTO E INSTALAÇÃO. AF_11/2016_P | UN | 2 | 27.84 | 14.21 | 19.62 | 33.83 | 28.42 | 39.24 | 67.66
2.12.16 | CONDULETE DE ALUMÍNIO, TIPO T, PARA ELETRODUTO DE AÇO GALVANIZADO DN 20 MM (3/4''), APARENTE - FORNECIMENTO E INSTALAÇÃO. AF_11/2016_P | UN | 10 | 32.16 | 16.47 | 22.61 | 39.08 | 164.7 | 226.1 | 390.8
2.12.17 | TOMADA ALTA DE EMBUTIR (1 MÓDULO), 2P+T 10 A, SEM SUPORTE E SEM PLACA - FORNECIMENTO E INSTALAÇÃO. AF_12/2015 | UN | 12 | 27.83 | 18.71 | 15.11 | 33.82 | 224.52 | 181.32 | 405.84
2.12.18 | CONDULETE DE ALUMÍNIO, TIPO B, PARA ELETRODUTO DE AÇO GALVANIZADO DN 20 MM (3/4''), APARENTE - FORNECIMENTO E INSTALAÇÃO. AF_11/2016_P | UN | 12 | 28.02 | 12.95 | 21.1 | 34.05 | 155.4 | 253.2 | 408.6
2.12.19 | CABO DE COBRE FLEXÍVEL ISOLADO, 2,5 MM², ANTI-CHAMA 450/750 V, PARA CIRCUITOS TERMINAIS - FORNECIMENTO E INSTALAÇÃO. AF_12/2015 | M | 870 | 3.82 | 1.13 | 3.51 | 4.64 | 983.1 | 3053.7 | 4036.8
2.13 | SILO BÚFFALO - ARMAZÉM Nº 5 - PAVIMENTO 5º - INTERMEDIÁRIO (PRANCHA MAT - IE - ILUMI/05) | [8 empty] | 1176.16
2.13.1 | ELETRODUTO DE AÇO GALVANIZADO, CLASSE LEVE, DN 20 MM (3/4), APARENTE, INSTALADO EM PAREDE - FORNECIMENTO E INSTALAÇÃO. AF_11/2016_P | M | 10 | 27.24 | 11.24 | 21.86 | 33.1 | 112.4 | 218.6 | 331
2.13.2 | ABRACADEIRA EM ACO PARA AMARRACAO DE ELETRODUTOS, TIPO D, COM 3/4" E PARAFUSO DE FIXACAO | UN | 6 | 2.1 | 0 | 2.55 | 2.55 | 0 | 15.3 | 15.3
2.13.3 | BUCHA DE NYLON SEM ABA S8 | UN | 6 | 0.15 | 0 | 0.18 | 0.18 | 0 | 1.08 | 1.08
2.13.4 | CONDULETE DE ALUMÍNIO, TIPO C, PARA ELETRODUTO DE AÇO GALVANIZADO DN 20 MM (3/4''), APARENTE - FORNECIMENTO E INSTALAÇÃO. AF_11/2016_P | UN | 1 | 28.84 | 12.95 | 22.09 | 35.04 | 12.95 | 22.09 | 35.04
2.13.5 | CONDULETE DE ALUMÍNIO, TIPO LR, PARA ELETRODUTO DE AÇO GALVANIZADO DN 20 MM (3/4''), APARENTE - FORNECIMENTO E INSTALAÇÃO. AF_11/2016_P | UN | 2 | 27.84 | 14.21 | 19.62 | 33.83 | 28.42 | 39.24 | 67.66
2.13.6 | TOMADA ALTA DE EMBUTIR (1 MÓDULO), 2P+T 10 A, SEM SUPORTE E SEM PLACA - FORNECIMENTO E INSTALAÇÃO. AF_12/2015 | UN | 2 | 27.83 | 18.71 | 15.11 | 33.82 | 37.42 | 30.22 | 67.64
2.13.7 | CONDULETE DE ALUMÍNIO, TIPO B, PARA ELETRODUTO DE AÇO GALVANIZADO DN 20 MM (3/4''), APARENTE - FORNECIMENTO E INSTALAÇÃO. AF_11/2016_P | UN | 1 | 28.02 | 12.95 | 21.1 | 34.05 | 12.95 | 21.1 | 34.05
2.13.8 | CONDULETE DE ALUMÍNIO, TIPO T, PARA ELETRODUTO DE AÇO GALVANIZADO DN 20 MM (3/4''), APARENTE - FORNECIMENTO E INSTALAÇÃO. AF_11/2016_P | UN | 1 | 32.16 | 16.47 | 22.61 | 39.08 | 16.47 | 22.61 | 39.08
2.13.9 | LUMINARIA DE EMERGENCIA 2XLED 1200 BATERIA SELADA SEGURIMAX | UN | 1 | 247.75 | 38.55 | 262.54 | 301.09 | 38.55 | 262.54 | 301.09
2.13.10 | LUMINARIA AVISO/SAIDA 20W EMERGENCIA LED DUPLA FACE SLIM | UN | 1 | 118.65 | 38.55 | 105.64 | 144.19 | 38.55 | 105.64 | 144.19
2.13.11 | CABO DE COBRE FLEXÍVEL ISOLADO, 1,5 MM², ANTI-CHAMA 0,6/1,0 KV, PARA CIRCUITOS TERMINAIS - FORNECIMENTO E INSTALAÇÃO. AF_12/2015 | M | 25 | 3.2 | 0.9 | 2.98 | 3.88 | 22.5 | 74.5 | 97
2.13.12 | DISJUNTOR MONOPOLAR TIPO NEMA, CORRENTE NOMINAL DE 10 ATÉ 30A - FORNECIMENTO E INSTALAÇÃO. AF_10/2020 | UN | 1 | 24.3 | 2.49 | 27.04 | 29.53 | 2.49 | 27.04 | 29.53
2.13.13 | CONECTOR CURVO 90 GRAUS DE ALUMINIO, BITOLA 3/4", PARA ADAPTAR ENTRADA DE ELETRODUTO METALICO FLEXIVEL EM QUADROS | UN | 1 | 11.11 | 0 | 13.5 | 13.5 | 0 | 13.5 | 13.5
2.14 | SILO BÚFFALO - ARMAZÉM Nº 5 – PAVIMENTOS 1, 2 E 3 (PRANCHA MAT - IE – ILUMI/06) | [8 empty] | 8108.26
2.14.1 | ELETRODUTO DE AÇO GALVANIZADO, CLASSE LEVE, DN 20 MM (3/4), APARENTE, INSTALADO EM PAREDE - FORNECIMENTO E INSTALAÇÃO. AF_11/2016_P | M | 80 | 27.24 | 11.24 | 21.86 | 33.1 | 899.2 | 1748.8 | 2648
2.14.2 | ABRACADEIRA EM ACO PARA AMARRACAO DE ELETRODUTOS, TIPO D, COM 3/4" E PARAFUSO DE FIXACAO | UN | 40 | 2.1 | 0 | 2.55 | 2.55 | 0 | 102 | 102
2.14.3 | BUCHA DE NYLON SEM ABA S8 | UN | 40 | 0.15 | 0 | 0.18 | 0.18 | 0 | 7.2 | 7.2
2.14.4 | CONDULETE DE ALUMÍNIO, TIPO C, PARA ELETRODUTO DE AÇO GALVANIZADO DN 20 MM (3/4''), APARENTE - FORNECIMENTO E INSTALAÇÃO. AF_11/2016_P | UN | 6 | 28.84 | 12.95 | 22.09 | 35.04 | 77.7 | 132.54 | 210.24
2.14.5 | CONDULETE DE ALUMÍNIO, TIPO LR, PARA ELETRODUTO DE AÇO GALVANIZADO DN 20 MM (3/4''), APARENTE - FORNECIMENTO E INSTALAÇÃO. AF_11/2016_P | UN | 12 | 27.84 | 14.21 | 19.62 | 33.83 | 170.52 | 235.44 | 405.96
2.14.6 | TOMADA ALTA DE EMBUTIR (1 MÓDULO), 2P+T 10 A, SEM SUPORTE E SEM PLACA - FORNECIMENTO E INSTALAÇÃO. AF_12/2015 | UN | 12 | 27.83 | 18.71 | 15.11 | 33.82 | 224.52 | 181.32 | 405.84
2.14.7 | CONDULETE DE ALUMÍNIO, TIPO B, PARA ELETRODUTO DE AÇO GALVANIZADO DN 20 MM (3/4''), APARENTE - FORNECIMENTO E INSTALAÇÃO. AF_11/2016_P | UN | 12 | 28.02 | 12.95 | 21.1 | 34.05 | 155.4 | 253.2 | 408.6
2.14.8 | CONDULETE DE ALUMÍNIO, TIPO T, PARA ELETRODUTO DE AÇO GALVANIZADO DN 20 MM (3/4''), APARENTE - FORNECIMENTO E INSTALAÇÃO. AF_11/2016_P | UN | 9 | 32.16 | 16.47 | 22.61 | 39.08 | 148.23 | 203.49 | 351.72
2.14.9 | LUMINARIA DE EMERGENCIA 2XLED 1200 BATERIA SELADA SEGURIMAX | UN | 2 | 247.75 | 38.55 | 262.54 | 301.09 | 77.1 | 525.08 | 602.18
2.14.10 | LUMINARIA DE EMERGENCIA 2XLED 1200 BATERIA SELADA SEGURIMAX | UN | 4 | 247.75 | 38.55 | 262.54 | 301.09 | 154.2 | 1050.16 | 1204.36
2.14.11 | LUMINARIA AVISO/SAIDA 20W EMERGENCIA LED DUPLA FACE SLIM | UN | 3 | 118.65 | 38.55 | 105.64 | 144.19 | 115.65 | 316.92 | 432.57
2.14.12 | CABO DE COBRE FLEXÍVEL ISOLADO, 2,5 MM², ANTI-CHAMA 450/750 V, PARA CIRCUITOS TERMINAIS - FORNECIMENTO E INSTALAÇÃO. AF_12/2015 | M | 250 | 3.82 | 1.13 | 3.51 | 4.64 | 282.5 | 877.5 | 1160
2.14.13 | DISJUNTOR MONOPOLAR TIPO NEMA, CORRENTE NOMINAL DE 10 ATÉ 30A - FORNECIMENTO E INSTALAÇÃO. AF_10/2020 | UN | 3 | 24.3 | 2.49 | 27.04 | 29.53 | 7.47 | 81.12 | 88.59
2.14.14 | CONECTOR CURVO 90 GRAUS DE ALUMINIO, BITOLA 3/4", PARA ADAPTAR ENTRADA DE ELETRODUTO METALICO FLEXIVEL EM QUADROS | UN | 6 | 11.11 | 0 | 13.5 | 13.5 | 0 | 81 | 81
2.15 | SILO BÚFFALO - ARMAZÉM Nº 5 - PAVIMENTO 6º - CASA DAS MÁQUINAS (PRANCHA MAT - IE - ILUMI/05) | [8 empty] | 4305.47
2.15.1 | ELETRODUTO DE AÇO GALVANIZADO, CLASSE LEVE, DN 20 MM (3/4), APARENTE, INSTALADO EM PAREDE - FORNECIMENTO E INSTALAÇÃO. AF_11/2016_P | M | 10 | 27.24 | 11.24 | 21.86 | 33.1 | 112.4 | 218.6 | 331
2.15.2 | ABRACADEIRA EM ACO PARA AMARRACAO DE ELETRODUTOS, TIPO D, COM 3/4" E PARAFUSO DE FIXACAO | UN | 6 | 2.1 | 0 | 2.55 | 2.55 | 0 | 15.3 | 15.3
2.15.3 | BUCHA DE NYLON SEM ABA S8 | UN | 6 | 0.15 | 0 | 0.18 | 0.18 | 0 | 1.08 | 1.08
2.15.4 | CONDULETE DE ALUMÍNIO, TIPO C, PARA ELETRODUTO DE AÇO GALVANIZADO DN 20 MM (3/4''), APARENTE - FORNECIMENTO E INSTALAÇÃO. AF_11/2016_P | UN | 1 | 28.84 | 12.95 | 22.09 | 35.04 | 12.95 | 22.09 | 35.04
2.15.5 | TOMADA ALTA DE EMBUTIR (1 MÓDULO), 2P+T 10 A, SEM SUPORTE E SEM PLACA - FORNECIMENTO E INSTALAÇÃO. AF_12/2015 | UN | 2 | 27.83 | 18.71 | 15.11 | 33.82 | 37.42 | 30.22 | 67.64
2.15.6 | CONDULETE DE ALUMÍNIO, TIPO B, PARA ELETRODUTO DE AÇO GALVANIZADO DN 20 MM (3/4''), APARENTE - FORNECIMENTO E INSTALAÇÃO. AF_11/2016_P | UN | 2 | 28.02 | 12.95 | 21.1 | 34.05 | 25.9 | 42.2 | 68.1
2.15.7 | CONDULETE DE ALUMÍNIO, TIPO LR, PARA ELETRODUTO DE AÇO GALVANIZADO DN 20 MM (3/4''), APARENTE - FORNECIMENTO E INSTALAÇÃO. AF_11/2016_P | UN | 2 | 27.84 | 14.21 | 19.62 | 33.83 | 28.42 | 39.24 | 67.66
2.15.8 | LUMINARIA DE EMERGENCIA 2XLED 1200 BATERIA SELADA SEGURIMAX | UN | 1 | 247.75 | 38.55 | 262.54 | 301.09 | 38.55 | 262.54 | 301.09
2.15.9 | LUMINARIA AVISO/SAIDA 20W EMERGENCIA LED DUPLA FACE SLIM | UN | 1 | 118.65 | 38.55 | 105.64 | 144.19 | 38.55 | 105.64 | 144.19
2.15.10 | CABO DE COBRE FLEXÍVEL ISOLADO, 1,5 MM², ANTI-CHAMA 0,6/1,0 KV, PARA CIRCUITOS TERMINAIS - FORNECIMENTO E INSTALAÇÃO. AF_12/2015 | M | 27 | 3.2 | 0.9 | 2.98 | 3.88 | 24.3 | 80.46 | 104.76
2.15.11 | DISJUNTOR MONOPOLAR TIPO NEMA, CORRENTE NOMINAL DE 10 ATÉ 30A - FORNECIMENTO E INSTALAÇÃO. AF_10/2020 | UN | 1 | 24.3 | 2.49 | 27.04 | 29.53 | 2.49 | 27.04 | 29.53
2.15.12 | CONECTOR CURVO 90 GRAUS DE ALUMINIO, BITOLA 3/4", PARA ADAPTAR ENTRADA DE ELETRODUTO METALICO FLEXIVEL EM QUADROS | UN | 1 | 11.11 | 0 | 13.5 | 13.5 | 0 | 13.5 | 13.5
2.15.13 | LUMINARIA LUZ EMERGENCIA LED 1200 LUMENS 2 FAROIS SEGURIMAX | UN | 2 | 246.73 | 38.55 | 261.3 | 299.85 | 77.1 | 522.6 | 599.7
2.15.14 | LUMINARIA LUZ EMERGENCIA LED 1200 LUMENS 2 FAROIS SEGURIMAX | UN | 4 | 246.73 | 38.55 | 261.3 | 299.85 | 154.2 | 1045.2 | 1199.4
2.15.15 | SINALIZACAO-LUMINARIA SAIDA DE EMERGENCIA LED DUPLA FACE | UN | 4 | 120.69 | 38.55 | 108.12 | 146.67 | 154.2 | 432.48 | 586.68
2.15.16 | LUMINARIA DE EMERGENCIA DE SOBREPOR,EM PLASTICO,EQUIPADA COM BATERIA SELADA RECARREGAVEL E LAMPADA FLUORESCENTE 2X8W.FOR NECIMENTO E COLOCACAO | UN | 8 | 76.2 | 0 | 92.6 | 92.6 | 0 | 740.8 | 740.8
2.16 | SILO BÚFFALO - ARMAZÉM Nº 5 –SUBSOLOS “A”, “B” e “C” (PRANCHA MAT - IE – ILUMI/07) | [8 empty] | 15824.1
2.16.1 | ELETRODUTO DE AÇO GALVANIZADO, CLASSE LEVE, DN 20 MM (3/4), APARENTE, INSTALADO EM PAREDE - FORNECIMENTO E INSTALAÇÃO. AF_11/2016_P | M | 212 | 27.24 | 11.24 | 21.86 | 33.1 | 2382.88 | 4634.32 | 7017.2
2.16.2 | ABRACADEIRA EM ACO PARA AMARRACAO DE ELETRODUTOS, TIPO D, COM 3/4" E PARAFUSO DE FIXACAO | UN | 78 | 2.1 | 0 | 2.55 | 2.55 | 0 | 198.9 | 198.9
2.16.3 | BUCHA DE NYLON SEM ABA S8 | UN | 78 | 0.15 | 0 | 0.18 | 0.18 | 0 | 14.04 | 14.04
2.16.4 | CONECTOR CURVO 90 GRAUS DE ALUMINIO, BITOLA 3/4", PARA ADAPTAR ENTRADA DE ELETRODUTO METALICO FLEXIVEL EM QUADROS | UN | 12 | 11.11 | 0 | 13.5 | 13.5 | 0 | 162 | 162
2.16.5 | CONDULETE DE ALUMÍNIO, TIPO T, PARA ELETRODUTO DE AÇO GALVANIZADO DN 20 MM (3/4''), APARENTE - FORNECIMENTO E INSTALAÇÃO. AF_11/2016_P | UN | 18 | 32.16 | 16.47 | 22.61 | 39.08 | 296.46 | 406.98 | 703.44
2.16.6 | TOMADA ALTA DE EMBUTIR (1 MÓDULO), 2P+T 10 A, SEM SUPORTE E SEM PLACA - FORNECIMENTO E INSTALAÇÃO. AF_12/2015 | UN | 20 | 27.83 | 18.71 | 15.11 | 33.82 | 374.2 | 302.2 | 676.4
2.16.7 | CONDULETE DE ALUMÍNIO, TIPO B, PARA ELETRODUTO DE AÇO GALVANIZADO DN 20 MM (3/4''), APARENTE - FORNECIMENTO E INSTALAÇÃO. AF_11/2016_P | UN | 20 | 28.02 | 12.95 | 21.1 | 34.05 | 259 | 422 | 681
2.16.8 | CONDULETE DE ALUMÍNIO, TIPO C, PARA ELETRODUTO DE AÇO GALVANIZADO DN 20 MM (3/4''), APARENTE - FORNECIMENTO E INSTALAÇÃO. AF_11/2016_P | UN | 30 | 28.84 | 12.95 | 22.09 | 35.04 | 388.5 | 662.7 | 1051.2
2.16.9 | LUMINARIA DE EMERGENCIA DE SOBREPOR,EM PLASTICO,EQUIPADA COM BATERIA SELADA RECARREGAVEL E LAMPADA FLUORESCENTE 2X8W.FOR NECIMENTO E COLOCACAO | UN | 13 | 76.2 | 0 | 92.6 | 92.6 | 0 | 1203.8 | 1203.8
2.16.10 | LUMINARIA AVISO/SAIDA 20W EMERGENCIA LED DUPLA FACE SLIM | UN | 7 | 118.65 | 38.55 | 105.64 | 144.19 | 269.85 | 739.48 | 1009.33
2.16.11 | DISJUNTOR MONOPOLAR TIPO NEMA, CORRENTE NOMINAL DE 10 ATÉ 30A - FORNECIMENTO E INSTALAÇÃO. AF_10/2020 | UN | 3 | 24.3 | 2.49 | 27.04 | 29.53 | 7.47 | 81.12 | 88.59
2.16.12 | CABO DE COBRE FLEXÍVEL ISOLADO, 2,5 MM², ANTI-CHAMA 450/750 V, PARA CIRCUITOS TERMINAIS - FORNECIMENTO E INSTALAÇÃO. AF_12/2015 | M | 640 | 3.82 | 1.13 | 3.51 | 4.64 | 723.2 | 2246.4 | 2969.6
2.16.13 | LOCACAO DE ANDAIME METALICO TUBULAR DE ENCAIXE, TIPO DE TORRE, CADA PAINEL COM LARGURA DE 1 ATE 1,5 M E ALTURA DE *1,00* M, INCLUINDO DIAGONAL, BARRAS DE LIGACAO, SAPATAS OU RODIZIOS E DEMAIS ITENS NECESSARIOS A MONTAGEM (NAO INCLUI INSTALACAO) | MXMES | 2 | 20 | 0 | 24.3 | 24.3 | 0 | 48.6 | 48.6
3 | SISTEMA DE ALARME CONTRA INCÊNDIO (PROCESSO Nº 21208.000179/2017-03) | [8 empty] | 512901.3
3.1 | ARMAZÉM CONVENCIONAL Nº 1 (PRANCHA 1/12) | [8 empty] | 33630.67
3.1.1 | AUXILIAR DE ELETRICISTA COM ENCARGOS COMPLEMENTARES | H | 24 | 18.25 | 16.22 | 5.95 | 22.17 | 389.28 | 142.8 | 532.08
3.1.2 | LOCACAO DE ANDAIME METALICO TUBULAR DE ENCAIXE, TIPO DE TORRE, CADA PAINEL COM LARGURA DE 1 ATE 1,5 M E ALTURA DE *1,00* M, INCLUINDO DIAGONAL, BARRAS DE LIGACAO, SAPATAS OU RODIZIOS E DEMAIS ITENS NECESSARIOS A MONTAGEM (NAO INCLUI INSTALACAO) | MXMES | 1 | 20 | 0 | 24.3 | 24.3 | 0 | 24.3 | 24.3
3.1.3 | CABO DE COBRE BLINDADO C/FITA POLIESTER P/ ALARME INC.2X1,50 | M | 1000 | 24.11 | 3.84 | 25.46 | 29.3 | 3840 | 25460 | 29300
3.1.4 | ACIONADOR MANUAL ENDERECAVEL AME 520 INTELBRAS-INTERNO | UN | 11 | 238.9 | 121.81 | 168.52 | 290.33 | 1339.91 | 1853.72 | 3193.63
3.1.5 | ACIONADOR MANUAL ENDERECAVEL AME 520 INTELBRAS-EXTERNO | UN | 2 | 238.9 | 121.81 | 168.52 | 290.33 | 243.62 | 337.04 | 580.66
3.1.6 | Fornecimento e instalação de sinalizador acústico e visual, ligação 2 fios, IP 20, p/ ambientes internos, pressão sonora > 90 dB/m, 24 Vcc. | UN | 1 | 0 | 0 | 0 | 0 | 0 | 0 | 0
3.2 | ARMAZÉM CONVENCIONAL Nº 2 (PRANCHA 01/12) | [8 empty] | 13016.39
3.2.1 | AUXILIAR DE ELETRICISTA COM ENCARGOS COMPLEMENTARES | H | 24 | 18.25 | 16.22 | 5.95 | 22.17 | 389.28 | 142.8 | 532.08
3.2.2 | LOCACAO DE ANDAIME METALICO TUBULAR DE ENCAIXE, TIPO DE TORRE, CADA PAINEL COM LARGURA DE 1 ATE 1,5 M E ALTURA DE *1,00* M, INCLUINDO DIAGONAL, BARRAS DE LIGACAO, SAPATAS OU RODIZIOS E DEMAIS ITENS NECESSARIOS A MONTAGEM (NAO INCLUI INSTALACAO) | MXMES | 1 | 20 | 0 | 24.3 | 24.3 | 0 | 24.3 | 24.3
3.2.3 | ELETRODUTO DE AÇO GALVANIZADO, CLASSE LEVE, DN 25 MM (1), APARENTE, INSTALADO EM PAREDE - FORNECIMENTO E INSTALAÇÃO. AF_11/2016_P | M | 36 | 32.36 | 12.33 | 26.99 | 39.32 | 443.88 | 971.64 | 1415.52
3.2.4 | ABRACADEIRA EM ACO PARA AMARRACAO DE ELETRODUTOS, TIPO D, COM 1" E PARAFUSO DE FIXACAO | UN | 12 | 2.41 | 0 | 2.92 | 2.92 | 0 | 35.04 | 35.04
3.2.5 | BUCHA DE NYLON SEM ABA S8 | UN | 12 | 0.15 | 0 | 0.18 | 0.18 | 0 | 2.16 | 2.16
3.2.6 | CONDULETE DE ALUMÍNIO, TIPO C, PARA ELETRODUTO DE AÇO GALVANIZADO DN 25 MM (1''), APARENTE - FORNECIMENTO E INSTALAÇÃO. AF_11/2016_P | UN | 3 | 33.03 | 13.46 | 26.68 | 40.14 | 40.38 | 80.04 | 120.42
3.2.7 | CONDULETE DE ALUMÍNIO, TIPO T, PARA ELETRODUTO DE AÇO GALVANIZADO DN 25 MM (1''), APARENTE - FORNECIMENTO E INSTALAÇÃO. AF_11/2016_P | UN | 1 | 41.98 | 17.66 | 33.35 | 51.01 | 17.66 | 33.35 | 51.01
3.2.8 | CONECTOR CURVO 90 GRAUS DE ALUMINIO, BITOLA 1", PARA ADAPTAR ENTRADA DE ELETRODUTO METALICO FLEXIVEL EM QUADROS | UN | 1 | 13.35 | 0 | 16.22 | 16.22 | 0 | 16.22 | 16.22
3.2.9 | CABO DE COBRE BLINDADO C/FITA POLIESTER P/ ALARME INC.2X1,50 | M | 290 | 24.11 | 3.84 | 25.46 | 29.3 | 1113.6 | 7383.4 | 8497
3.2.10 | ACIONADOR MANUAL ENDERECAVEL AME 520 INTELBRAS | UN | 6 | 238.9 | 121.81 | 168.52 | 290.33 | 730.86 | 1011.12 | 1741.98
3.2.11 | ACIONADOR MANUAL ENDERECAVEL AME 520 INTELBRAS | UN | 2 | 238.9 | 121.81 | 168.52 | 290.33 | 243.62 | 337.04 | 580.66
3.2.12 | Fornecimento e instalação de sinalizador acústico e visual, ligação 2 fios, IP 20, p/ ambientes internos, pressão sonora > 90 dB/m, 24 Vcc. | UN | 1 | 0 | 0 | 0 | 0 | 0 | 0 | 0
3.3 | ARMAZÉM CONVENCIONAL Nº 3 (PRANCHA 02/12) | [8 empty] | 23411.78
3.3.1 | AUXILIAR DE ELETRICISTA COM ENCARGOS COMPLEMENTARES | H | 32 | 18.25 | 16.22 | 5.95 | 22.17 | 519.04 | 190.4 | 709.44
3.3.2 | LOCACAO DE ANDAIME METALICO TUBULAR DE ENCAIXE, TIPO DE TORRE, CADA PAINEL COM LARGURA DE 1 ATE 1,5 M E ALTURA DE *1,00* M, INCLUINDO DIAGONAL, BARRAS DE LIGACAO, SAPATAS OU RODIZIOS E DEMAIS ITENS NECESSARIOS A MONTAGEM (NAO INCLUI INSTALACAO) | MXMES | 1 | 20 | 0 | 24.3 | 24.3 | 0 | 24.3 | 24.3
3.3.3 | ELETRODUTO DE AÇO GALVANIZADO, CLASSE LEVE, DN 25 MM (1), APARENTE, INSTALADO EM PAREDE - FORNECIMENTO E INSTALAÇÃO. AF_11/2016_P | M | 72 | 32.36 | 12.33 | 26.99 | 39.32 | 887.76 | 1943.28 | 2831.04
3.3.4 | ABRACADEIRA EM ACO PARA AMARRACAO DE ELETRODUTOS, TIPO D, COM 1" E PARAFUSO DE FIXACAO | UN | 24 | 2.41 | 0 | 2.92 | 2.92 | 0 | 70.08 | 70.08
3.3.5 | BUCHA DE NYLON SEM ABA S8 | UN | 24 | 0.15 | 0 | 0.18 | 0.18 | 0 | 4.32 | 4.32
3.3.6 | CONDULETE DE ALUMÍNIO, TIPO C, PARA ELETRODUTO DE AÇO GALVANIZADO DN 25 MM (1''), APARENTE - FORNECIMENTO E INSTALAÇÃO. AF_11/2016_P | UN | 6 | 33.03 | 13.46 | 26.68 | 40.14 | 80.76 | 160.08 | 240.84
3.3.7 | CONDULETE DE ALUMÍNIO, TIPO T, PARA ELETRODUTO DE AÇO GALVANIZADO DN 25 MM (1''), APARENTE - FORNECIMENTO E INSTALAÇÃO. AF_11/2016_P | UN | 4 | 41.98 | 17.66 | 33.35 | 51.01 | 70.64 | 133.4 | 204.04
3.3.8 | CONECTOR CURVO 90 GRAUS DE ALUMINIO, BITOLA 1", PARA ADAPTAR ENTRADA DE ELETRODUTO METALICO FLEXIVEL EM QUADROS | UN | 2 | 13.35 | 0 | 16.22 | 16.22 | 0 | 32.44 | 32.44
3.3.9 | CABO DE COBRE BLINDADO C/FITA POLIESTER P/ ALARME INC.2X1,50 | M | 500 | 24.11 | 3.84 | 25.46 | 29.3 | 1920 | 12730 | 14650
3.3.10 | ACIONADOR MANUAL ENDERECAVEL AME 520 INTELBRAS | UN | 12 | 238.9 | 121.81 | 168.52 | 290.33 | 1461.72 | 2022.24 | 3483.96
3.3.11 | ACIONADOR MANUAL ENDERECAVEL AME 520 INTELBRAS | UN | 4 | 238.9 | 121.81 | 168.52 | 290.33 | 487.24 | 674.08 | 1161.32
3.3.12 | Fornecimento e instalação de sinalizador acústico e visual, ligação 2 fios, IP 20, p/ ambientes internos, pressão sonora > 90 dB/m, 24 Vcc. | UN | 1 | 0 | 0 | 0 | 0 | 0 | 0 | 0
3.4 | ARMAZÉM CONVENCIONAL Nº 4 (PRANCHA 03/12) | [8 empty] | 33627.18
3.4.1 | AUXILIAR DE ELETRICISTA COM ENCARGOS COMPLEMENTARES : Retirada de eletrodutos existentes, de conduletes, abraçadeiras, etc, desde a tubulação que interliga a prumada externa do armazém convencional n° 01 e que segue o traçado pela lateral da mureta do ramal férreo até perto da balança ferroviária, passando aérea por toda a extensão da lateral do armazém n° 04 até a última moega deste armazém | H | 40 | 18.25 | 16.22 | 5.95 | 22.17 | 648.8 | 238 | 886.8
3.4.2 | ELETRODUTO DE AÇO GALVANIZADO, CLASSE LEVE, DN 20 MM (3/4), APARENTE, INSTALADO EM PAREDE - FORNECIMENTO E INSTALAÇÃO. AF_11/2016_P | M | 220 | 27.24 | 11.24 | 21.86 | 33.1 | 2472.8 | 4809.2 | 7282
3.4.3 | ABRACADEIRA EM ACO PARA AMARRACAO DE ELETRODUTOS, TIPO D, COM 3/4" E PARAFUSO DE FIXACAO | UN | 74 | 2.1 | 0 | 2.55 | 2.55 | 0 | 188.7 | 188.7
3.4.4 | BUCHA DE NYLON SEM ABA S8 | UN | 74 | 0.15 | 0 | 0.18 | 0.18 | 0 | 13.32 | 13.32
3.4.5 | CONECTOR CURVO 90 GRAUS DE ALUMINIO, BITOLA 3/4", PARA ADAPTAR ENTRADA DE ELETRODUTO METALICO FLEXIVEL EM QUADROS | UN | 10 | 11.11 | 0 | 13.5 | 13.5 | 0 | 135 | 135
3.4.6 | CONDULETE DE ALUMÍNIO, TIPO C, PARA ELETRODUTO DE AÇO GALVANIZADO DN 20 MM (3/4''), APARENTE - FORNECIMENTO E INSTALAÇÃO. AF_11/2016_P | UN | 18 | 28.84 | 12.95 | 22.09 | 35.04 | 233.1 | 397.62 | 630.72
3.4.7 | CONDULETE DE ALUMÍNIO, TIPO LR, PARA ELETRODUTO DE AÇO GALVANIZADO DN 20 MM (3/4''), APARENTE - FORNECIMENTO E INSTALAÇÃO. AF_11/2016_P | UN | 3 | 27.84 | 14.21 | 19.62 | 33.83 | 42.63 | 58.86 | 101.49
3.4.8 | CONDULETE DE ALUMÍNIO, TIPO T, PARA ELETRODUTO DE AÇO GALVANIZADO DN 20 MM (3/4''), APARENTE - FORNECIMENTO E INSTALAÇÃO. AF_11/2016_P | UN | 2 | 32.16 | 16.47 | 22.61 | 39.08 | 32.94 | 45.22 | 78.16
3.4.9 | CABO DE COBRE BLINDADO C/FITA POLIESTER P/ ALARME INC.2X1,50 | M | 800 | 24.11 | 3.84 | 25.46 | 29.3 | 3072 | 20368 | 23440
3.4.10 | ACIONADOR MANUAL ENDERECAVEL AME 520 INTELBRAS | UN | 3 | 238.9 | 121.81 | 168.52 | 290.33 | 365.43 | 505.56 | 870.99
3.4.11 | Fornecimento e instalação de sinalizador acústico e visual, ligação 2 fios, IP 20, p/ ambientes internos, pressão sonora > 90 dB/m, 24 Vcc. | UN | 2 | 0 | 0 | 0 | 0 | 0 | 0 | 0
3.5 | VESTIÁRIO E CANTINA DO SETOR DOS ARMAZÉNS CONVENCIONAIS (PRANCHA 03/12) | [8 empty] | 3377.46
3.5.1 | ELETRODUTO DE AÇO GALVANIZADO, CLASSE LEVE, DN 20 MM (3/4), APARENTE, INSTALADO EM PAREDE - FORNECIMENTO E INSTALAÇÃO. AF_11/2016_P | M | 36 | 27.24 | 11.24 | 21.86 | 33.1 | 404.64 | 786.96 | 1191.6
3.5.2 | ABRACADEIRA EM ACO PARA AMARRACAO DE ELETRODUTOS, TIPO D, COM 3/4" E PARAFUSO DE FIXACAO | UN | 12 | 2.1 | 0 | 2.55 | 2.55 | 0 | 30.6 | 30.6
3.5.3 | BUCHA DE NYLON SEM ABA S8 | UN | 12 | 0.15 | 0 | 0.18 | 0.18 | 0 | 2.16 | 2.16
3.5.4 | CONECTOR CURVO 90 GRAUS DE ALUMINIO, BITOLA 3/4", PARA ADAPTAR ENTRADA DE ELETRODUTO METALICO FLEXIVEL EM QUADROS | UN | 2 | 11.11 | 0 | 13.5 | 13.5 | 0 | 27 | 27
3.5.5 | CONDULETE DE ALUMÍNIO, TIPO C, PARA ELETRODUTO DE AÇO GALVANIZADO DN 20 MM (3/4''), APARENTE - FORNECIMENTO E INSTALAÇÃO. AF_11/2016_P | UN | 1 | 28.84 | 12.95 | 22.09 | 35.04 | 12.95 | 22.09 | 35.04
3.5.6 | CONDULETE DE ALUMÍNIO, TIPO LR, PARA ELETRODUTO DE AÇO GALVANIZADO DN 20 MM (3/4''), APARENTE - FORNECIMENTO E INSTALAÇÃO. AF_11/2016_P | UN | 2 | 27.84 | 14.21 | 19.62 | 33.83 | 28.42 | 39.24 | 67.66
3.5.7 | CONDULETE DE ALUMÍNIO, TIPO T, PARA ELETRODUTO DE AÇO GALVANIZADO DN 20 MM (3/4''), APARENTE - FORNECIMENTO E INSTALAÇÃO. AF_11/2016_P | UN | 2 | 32.16 | 16.47 | 22.61 | 39.08 | 32.94 | 45.22 | 78.16
3.5.8 | CABO DE COBRE BLINDADO C/FITA POLIESTER P/ ALARME INC.2X0,75 | M | 45 | 8.93 | 3.84 | 7.01 | 10.85 | 172.8 | 315.45 | 488.25
3.5.9 | CABO DE COBRE BLINDADO C/FITA POLIESTER P/ ALARME INC.2X1,50 | M | 20 | 24.11 | 3.84 | 25.46 | 29.3 | 76.8 | 509.2 | 586
3.5.10 | ACIONADOR MANUAL ENDERECAVEL AME 520 INTELBRAS | UN | 1 | 238.9 | 121.81 | 168.52 | 290.33 | 121.81 | 168.52 | 290.33
3.5.11 | ACIONADOR MANUAL ENDERECAVEL AME 520 INTELBRAS | UN | 2 | 238.9 | 121.81 | 168.52 | 290.33 | 243.62 | 337.04 | 580.66
3.5.12 | Fornecimento e instalação de sinalizador acústico e visual, ligação 2 fios, IP 20, p/ ambientes internos, pressão sonora > 90 dB/m, 24 Vcc. | UN | 1 | 0 | 0 | 0 | 0 | 0 | 0 | 0
3.6 | SEDES DA ANTIGA ADMINISTRAÇÃO E ANTIGA GERÊNCIA (PRANCHA 03/12) | [8 empty] | 2921.63
3.6.1 | ELETRODUTO DE AÇO GALVANIZADO, CLASSE LEVE, DN 20 MM (3/4), APARENTE, INSTALADO EM PAREDE - FORNECIMENTO E INSTALAÇÃO. AF_11/2016_P | M | 24 | 27.24 | 11.24 | 21.86 | 33.1 | 269.76 | 524.64 | 794.4
3.6.2 | ABRACADEIRA EM ACO PARA AMARRACAO DE ELETRODUTOS, TIPO D, COM 3/4" E PARAFUSO DE FIXACAO | UN | 8 | 2.1 | 0 | 2.55 | 2.55 | 0 | 20.4 | 20.4
3.6.3 | BUCHA DE NYLON SEM ABA S8 | UN | 8 | 0.15 | 0 | 0.18 | 0.18 | 0 | 1.44 | 1.44
3.6.4 | CONECTOR CURVO 90 GRAUS DE ALUMINIO, BITOLA 3/4", PARA ADAPTAR ENTRADA DE ELETRODUTO METALICO FLEXIVEL EM QUADROS | UN | 2 | 11.11 | 0 | 13.5 | 13.5 | 0 | 27 | 27
3.6.5 | CONDULETE DE ALUMÍNIO, TIPO C, PARA ELETRODUTO DE AÇO GALVANIZADO DN 20 MM (3/4''), APARENTE - FORNECIMENTO E INSTALAÇÃO. AF_11/2016_P | UN | 4 | 28.84 | 12.95 | 22.09 | 35.04 | 51.8 | 88.36 | 140.16
3.6.6 | CONDULETE DE ALUMÍNIO, TIPO LR, PARA ELETRODUTO DE AÇO GALVANIZADO DN 20 MM (3/4''), APARENTE - FORNECIMENTO E INSTALAÇÃO. AF_11/2016_P | UN | 3 | 27.84 | 14.21 | 19.62 | 33.83 | 42.63 | 58.86 | 101.49
3.6.7 | CABO DE COBRE BLINDADO C/FITA POLIESTER P/ ALARME INC.2X0,75 | M | 35 | 8.93 | 3.84 | 7.01 | 10.85 | 134.4 | 245.35 | 379.75
3.6.8 | CABO DE COBRE BLINDADO C/FITA POLIESTER P/ ALARME INC.2X1,50 | M | 20 | 24.11 | 3.84 | 25.46 | 29.3 | 76.8 | 509.2 | 586
3.6.9 | ACIONADOR MANUAL ENDERECAVEL AME 520 INTELBRAS | UN | 3 | 238.9 | 121.81 | 168.52 | 290.33 | 365.43 | 505.56 | 870.99
3.6.10 | Fornecimento e instalação de sinalizador acústico e visual, ligação 2 fios, IP 20, p/ ambientes internos, pressão sonora > 90 dB/m, 24 Vcc. | UN | 2 | 0 | 0 | 0 | 0 | 0 | 0 | 0
3.7 | SILO BÚFFALO - ARMAZÉM Nº 5 - PAVIMENTO TÉRREO - BLOCOS “A”, "B" e "C" LINHA 1 - SUBSOLO BLOCO "A" (PRANCHAS 04, 05, 06 e 07/12) | [8 empty] | 19314.31
3.7.1 | ELETRODUTO DE AÇO GALVANIZADO, CLASSE LEVE, DN 20 MM (3/4), APARENTE, INSTALADO EM PAREDE - FORNECIMENTO E INSTALAÇÃO. AF_11/2016_P | M | 45 | 27.24 | 11.24 | 21.86 | 33.1 | 505.8 | 983.7 | 1489.5
3.7.2 | ABRACADEIRA EM ACO PARA AMARRACAO DE ELETRODUTOS, TIPO D, COM 3/4" E PARAFUSO DE FIXACAO | UN | 15 | 2.1 | 0 | 2.55 | 2.55 | 0 | 38.25 | 38.25
3.7.3 | BUCHA DE NYLON SEM ABA S8 | UN | 15 | 0.15 | 0 | 0.18 | 0.18 | 0 | 2.7 | 2.7
3.7.4 | CONECTOR CURVO 90 GRAUS DE ALUMINIO, BITOLA 3/4", PARA ADAPTAR ENTRADA DE ELETRODUTO METALICO FLEXIVEL EM QUADROS | UN | 2 | 11.11 | 0 | 13.5 | 13.5 | 0 | 27 | 27
3.7.5 | CONDULETE DE ALUMÍNIO, TIPO LR, PARA ELETRODUTO DE AÇO GALVANIZADO DN 20 MM (3/4''), APARENTE - FORNECIMENTO E INSTALAÇÃO. AF_11/2016_P | UN | 1 | 27.84 | 14.21 | 19.62 | 33.83 | 14.21 | 19.62 | 33.83
3.7.6 | CONDULETE DE ALUMÍNIO, TIPO T, PARA ELETRODUTO DE AÇO GALVANIZADO DN 20 MM (3/4''), APARENTE - FORNECIMENTO E INSTALAÇÃO. AF_11/2016_P | UN | 7 | 32.16 | 16.47 | 22.61 | 39.08 | 115.29 | 158.27 | 273.56
3.7.7 | CABO DE COBRE BLINDADO C/FITA POLIESTER P/ ALARME INC.2X1,50 | M | 405 | 24.11 | 3.84 | 25.46 | 29.3 | 1555.2 | 10311.3 | 11866.5
3.7.8 | ACIONADOR MANUAL ENDERECAVEL AME 520 INTELBRAS | UN | 9 | 238.9 | 121.81 | 168.52 | 290.33 | 1096.29 | 1516.68 | 2612.97
3.7.9 | Fornecimento e instalação de sinalizador acústico e visual, ligação 2 fios, IP 20, p/ ambientes internos, pressão sonora > 90 dB/m, 24 Vcc. | UN | 3 | 0 | 0 | 0 | 0 | 0 | 0 | 0
3.7.10 | CENTRAL REPETIDORA DE ALARME DE INCENDIO C/ LCD ENDERECAVEL | UN | 1 | 2204.94 | 161.39 | 2518.27 | 2679.66 | 161.39 | 2518.27 | 2679.66
3.7.11 | AUXILIAR DE ELETRICISTA COM ENCARGOS COMPLEMENTARES | H | 12 | 18.25 | 16.22 | 5.95 | 22.17 | 194.64 | 71.4 | 266.04
3.7.12 | LOCACAO DE ANDAIME METALICO TUBULAR DE ENCAIXE, TIPO DE TORRE, CADA PAINEL COM LARGURA DE 1 ATE 1,5 M E ALTURA DE *1,00* M, INCLUINDO DIAGONAL, BARRAS DE LIGACAO, SAPATAS OU RODIZIOS E DEMAIS ITENS NECESSARIOS A MONTAGEM (NAO INCLUI INSTALACAO) | MXMES | 1 | 20 | 0 | 24.3 | 24.3 | 0 | 24.3 | 24.3
3.8 | SILO BÚFFALO - ARMAZÉM Nº 5 - PAVIMENTO TÉRREO - BLOCOS “A”, "B" e "C" LINHA 2 - SUBSOLOS BLOCOS "B" e "C" (PRANCHAS 04, 05, 06 e 07/12) | [8 empty] | 16493.58
3.8.1 | ELETRODUTO DE AÇO GALVANIZADO, CLASSE LEVE, DN 20 MM (3/4), APARENTE, INSTALADO EM PAREDE - FORNECIMENTO E INSTALAÇÃO. AF_11/2016_P | M | 80 | 27.24 | 11.24 | 21.86 | 33.1 | 899.2 | 1748.8 | 2648
3.8.2 | ABRACADEIRA EM ACO PARA AMARRACAO DE ELETRODUTOS, TIPO D, COM 3/4" E PARAFUSO DE FIXACAO | UN | 26 | 2.1 | 0 | 2.55 | 2.55 | 0 | 66.3 | 66.3
3.8.3 | BUCHA DE NYLON SEM ABA S8 | UN | 26 | 0.15 | 0 | 0.18 | 0.18 | 0 | 4.68 | 4.68
3.8.4 | CONECTOR CURVO 90 GRAUS DE ALUMINIO, BITOLA 3/4", PARA ADAPTAR ENTRADA DE ELETRODUTO METALICO FLEXIVEL EM QUADROS | UN | 3 | 11.11 | 0 | 13.5 | 13.5 | 0 | 40.5 | 40.5
3.8.5 | CONDULETE DE ALUMÍNIO, TIPO C, PARA ELETRODUTO DE AÇO GALVANIZADO DN 20 MM (3/4''), APARENTE - FORNECIMENTO E INSTALAÇÃO. AF_11/2016_P | UN | 2 | 28.84 | 12.95 | 22.09 | 35.04 | 25.9 | 44.18 | 70.08
3.8.6 | CONDULETE DE ALUMÍNIO, TIPO LR, PARA ELETRODUTO DE AÇO GALVANIZADO DN 20 MM (3/4''), APARENTE - FORNECIMENTO E INSTALAÇÃO. AF_11/2016_P | UN | 5 | 27.84 | 14.21 | 19.62 | 33.83 | 71.05 | 98.1 | 169.15
3.8.7 | CONDULETE DE ALUMÍNIO, TIPO T, PARA ELETRODUTO DE AÇO GALVANIZADO DN 20 MM (3/4''), APARENTE - FORNECIMENTO E INSTALAÇÃO. AF_11/2016_P | UN | 5 | 32.16 | 16.47 | 22.61 | 39.08 | 82.35 | 113.05 | 195.4
3.8.8 | CABO DE COBRE BLINDADO C/FITA POLIESTER P/ ALARME INC.2X1,50 | M | 335 | 24.11 | 3.84 | 25.46 | 29.3 | 1286.4 | 8529.1 | 9815.5
3.8.9 | ACIONADOR MANUAL ENDERECAVEL AME 520 INTELBRAS | UN | 11 | 238.9 | 121.81 | 168.52 | 290.33 | 1339.91 | 1853.72 | 3193.63
3.8.10 | Fornecimento e instalação de sinalizador acústico e visual, ligação 2 fios, IP 20, p/ ambientes internos, pressão sonora > 90 dB/m, 24 Vcc. | UN | 1 | 0 | 0 | 0 | 0 | 0 | 0 | 0
3.8.11 | AUXILIAR DE ELETRICISTA COM ENCARGOS COMPLEMENTARES | H | 12 | 18.25 | 16.22 | 5.95 | 22.17 | 194.64 | 71.4 | 266.04
3.8.12 | LOCACAO DE ANDAIME METALICO TUBULAR DE ENCAIXE, TIPO DE TORRE, CADA PAINEL COM LARGURA DE 1 ATE 1,5 M E ALTURA DE *1,00* M, INCLUINDO DIAGONAL, BARRAS DE LIGACAO, SAPATAS OU RODIZIOS E DEMAIS ITENS NECESSARIOS A MONTAGEM (NAO INCLUI INSTALACAO) | MXMES | 1 | 20 | 0 | 24.3 | 24.3 | 0 | 24.3 | 24.3
3.9 | SILO BÚFFALO - ARMAZÉM N° 5 - GALERIA SUPERIOR BLOCOS "A", "B" e "C" - PAV. INTERMEDIÁRIO e CASA DE MÁQUINAS - 1°, 2° e 3° PAVIMENTOS e PLATAFORMA (PRANCHAS 08 e 09/12) | [8 empty] | 27399.1
3.9.1 | ELETRODUTO DE AÇO GALVANIZADO, CLASSE LEVE, DN 20 MM (3/4), APARENTE, INSTALADO EM PAREDE - FORNECIMENTO E INSTALAÇÃO. AF_11/2016_P | M | 252 | 27.24 | 11.24 | 21.86 | 33.1 | 2832.48 | 5508.72 | 8341.2
3.9.2 | ABRACADEIRA EM ACO PARA AMARRACAO DE ELETRODUTOS, TIPO D, COM 3/4" E PARAFUSO DE FIXACAO | UN | 84 | 2.1 | 0 | 2.55 | 2.55 | 0 | 214.2 | 214.2
3.9.3 | BUCHA DE NYLON SEM ABA S8 | UN | 84 | 0.15 | 0 | 0.18 | 0.18 | 0 | 15.12 | 15.12
3.9.4 | CONECTOR CURVO 90 GRAUS DE ALUMINIO, BITOLA 3/4", PARA ADAPTAR ENTRADA DE ELETRODUTO METALICO FLEXIVEL EM QUADROS | UN | 6 | 11.11 | 0 | 13.5 | 13.5 | 0 | 81 | 81
3.9.5 | CONDULETE DE ALUMÍNIO, TIPO C, PARA ELETRODUTO DE AÇO GALVANIZADO DN 20 MM (3/4''), APARENTE - FORNECIMENTO E INSTALAÇÃO. AF_11/2016_P | UN | 8 | 28.84 | 12.95 | 22.09 | 35.04 | 103.6 | 176.72 | 280.32
3.9.6 | CONDULETE DE ALUMÍNIO, TIPO LR, PARA ELETRODUTO DE AÇO GALVANIZADO DN 20 MM (3/4''), APARENTE - FORNECIMENTO E INSTALAÇÃO. AF_11/2016_P | UN | 3 | 27.84 | 14.21 | 19.62 | 33.83 | 42.63 | 58.86 | 101.49
3.9.7 | CONDULETE DE ALUMÍNIO, TIPO T, PARA ELETRODUTO DE AÇO GALVANIZADO DN 20 MM (3/4''), APARENTE - FORNECIMENTO E INSTALAÇÃO. AF_11/2016_P | UN | 6 | 32.16 | 16.47 | 22.61 | 39.08 | 98.82 | 135.66 | 234.48
3.9.8 | CABO DE COBRE BLINDADO C/FITA POLIESTER P/ ALARME INC.2X1,50 | M | 490 | 24.11 | 3.84 | 25.46 | 29.3 | 1881.6 | 12475.4 | 14357
3.9.9 | ACIONADOR MANUAL ENDERECAVEL AME 520 INTELBRAS | UN | 13 | 238.9 | 121.81 | 168.52 | 290.33 | 1583.53 | 2190.76 | 3774.29
3.9.10 | Fornecimento e instalação de sinalizador acústico e visual, ligação 2 fios, IP 20, p/ ambientes internos, pressão sonora > 90 dB/m, 24 Vcc. | UN | 5 | 0 | 0 | 0 | 0 | 0 | 0 | 0
3.10 | EDIFICAÇÕES DE APOIO – ESCRITÓRIO E GUARITA (PRANCHA 10/12) | [8 empty] | 4864.71
3.10.1 | ELETRODUTO DE AÇO GALVANIZADO, CLASSE LEVE, DN 20 MM (3/4), APARENTE, INSTALADO EM PAREDE - FORNECIMENTO E INSTALAÇÃO. AF_11/2016_P | M | 8 | 27.24 | 11.24 | 21.86 | 33.1 | 89.92 | 174.88 | 264.8
3.10.2 | ABRACADEIRA EM ACO PARA AMARRACAO DE ELETRODUTOS, TIPO D, COM 3/4" E PARAFUSO DE FIXACAO | UN | 3 | 2.1 | 0 | 2.55 | 2.55 | 0 | 7.65 | 7.65
3.10.3 | BUCHA DE NYLON SEM ABA S8 | UN | 3 | 0.15 | 0 | 0.18 | 0.18 | 0 | 0.54 | 0.54
3.10.4 | ELETRODUTO GALVANIZADO NBR 5597 32mm 1.1/4 | M | 8 | 81.8 | 20.07 | 79.34 | 99.41 | 160.56 | 634.72 | 795.28
3.10.5 | ABRACADEIRA EM ACO PARA AMARRACAO DE ELETRODUTOS, TIPO D, COM 1 1/4" E PARAFUSO DE FIXACAO | UN | 3 | 3.99 | 0 | 4.84 | 4.84 | 0 | 14.52 | 14.52
3.10.6 | BUCHA DE NYLON SEM ABA S8 | UN | 3 | 0.15 | 0 | 0.18 | 0.18 | 0 | 0.54 | 0.54
3.10.7 | CONDULETE DE ALUMÍNIO, TIPO B, PARA ELETRODUTO DE AÇO GALVANIZADO DN 20 MM (3/4''), APARENTE - FORNECIMENTO E INSTALAÇÃO. AF_11/2016_P | UN | 2 | 28.02 | 12.95 | 21.1 | 34.05 | 25.9 | 42.2 | 68.1
3.10.8 | CONDULETE DE ALUMÍNIO, TIPO C, PARA ELETRODUTO DE AÇO GALVANIZADO DN 20 MM (3/4''), APARENTE - FORNECIMENTO E INSTALAÇÃO. AF_11/2016_P | UN | 2 | 28.84 | 12.95 | 22.09 | 35.04 | 25.9 | 44.18 | 70.08
3.10.9 | CONECTOR CURVO 90 GRAUS DE ALUMINIO, BITOLA 3/4", PARA ADAPTAR ENTRADA DE ELETRODUTO METALICO FLEXIVEL EM QUADROS | UN | 1 | 11.11 | 0 | 13.5 | 13.5 | 0 | 13.5 | 13.5
3.10.10 | CONDULETE DE ALUMÍNIO, TIPO LR, PARA ELETRODUTO DE AÇO GALVANIZADO DN 32 MM (1 1/4''), APARENTE - FORNECIMENTO E INSTALAÇÃO. AF_11/2016_P | UN | 2 | 47.29 | 16.11 | 41.36 | 57.47 | 32.22 | 82.72 | 114.94
3.10.11 | CONECTOR CURVO 90 GRAUS DE ALUMINIO, BITOLA 1 1/4", PARA ADAPTAR ENTRADA DE ELETRODUTO METALICO FLEXIVEL EM QUADROS | UN | 4 | 16.63 | 0 | 20.21 | 20.21 | 0 | 80.84 | 80.84
3.10.12 | CAIXA DE PASSAGEM METALICA DE SOBREPOR COM TAMPA PARAFUSADA, DIMENSOES 20 X 20 X 10 CM | UN | 1 | 38.06 | 0 | 46.25 | 46.25 | 0 | 46.25 | 46.25
3.10.13 | CABO DE COBRE BLINDADO C/FITA POLIESTER P/ ALARME INC.2X0,75 | M | 9 | 8.93 | 3.84 | 7.01 | 10.85 | 34.56 | 63.09 | 97.65
3.10.14 | CABO DE COBRE BLINDADO C/FITA POLIESTER P/ ALARME INC.2X1,50 | M | 75 | 24.11 | 3.84 | 25.46 | 29.3 | 288 | 1909.5 | 2197.5
3.10.15 | CABO DE COBRE BLINDADO C/FITA POLIESTER P/ ALARME INC.2X2,50 | M | 5 | 16.11 | 3.84 | 15.73 | 19.57 | 19.2 | 78.65 | 97.85
3.10.16 | KIT INTELBRAS CENTRAL DE ALARME MONITORADO AMT1016 COMPLETO | UN | 1 | 818.46 | 218.38 | 776.29 | 994.67 | 218.38 | 776.29 | 994.67
3.10.17 | Fornecimento e instalação de sinalizador acústico e visual, ligação 2 fios, IP 20, p/ ambientes internos, pressão sonora > 90 dB/m, 24 Vcc. | UN | 3 | 0 | 0 | 0 | 0 | 0 | 0 | 0
3.11 | ÁREA EXTERNA SILO BÚFFALO (PRANCHA 11/12) | [8 empty] | 11253.67
3.11.1 | AUXILIAR DE ELETRICISTA COM ENCARGOS COMPLEMENTARES | H | 6 | 18.25 | 16.22 | 5.95 | 22.17 | 97.32 | 35.7 | 133.02
3.11.2 | CABO DE COBRE BLINDADO C/FITA POLIESTER P/ ALARME INC.2X1,50 | M | 330 | 24.11 | 3.84 | 25.46 | 29.3 | 1267.2 | 8401.8 | 9669
3.11.3 | ACIONADOR MANUAL ENDERECAVEL AME 520 INTELBRAS | UN | 5 | 238.9 | 121.81 | 168.52 | 290.33 | 609.05 | 842.6 | 1451.65
3.12 | ÁREA EXTERNA ARMAZÉM GRANELEIRO Nº 6 (PRANCHA 11/12) | [8 empty] | 13519.15
3.12.1 | AUXILIAR DE ELETRICISTA COM ENCARGOS COMPLEMENTARES | H | 6 | 18.25 | 16.22 | 5.95 | 22.17 | 97.32 | 35.7 | 133.02
3.12.2 | CABO DE COBRE BLINDADO C/FITA POLIESTER P/ ALARME INC.2X2,50 | M | 595 | 16.11 | 3.84 | 15.73 | 19.57 | 2284.8 | 9359.35 | 11644.15
3.12.3 | ACIONADOR MANUAL ENDERECAVEL AME 520 INTELBRAS | UN | 6 | 238.9 | 121.81 | 168.52 | 290.33 | 730.86 | 1011.12 | 1741.98
3.13 | REDE SUBTERRÂNEA DE ALARME DE INCÊNDIO - INTERLIGAÇÃO DAS DIVERSAS EDIFICAÇÕES À CENTRAL DE ALARME (PRANCHA 12/12) | [8 empty] | 310071.67
3.13.1 | CAIXA ENTERRADA ELÉTRICA RETANGULAR, EM ALVENARIA COM BLOCOS DE CONCRETO, FUNDO COM BRITA, DIMENSÕES INTERNAS: 0,8X0,8X0,6 M. AF_12/2020 | UN | 35 | 448.88 | 224.34 | 321.18 | 545.52 | 7851.9 | 11241.3 | 19093.2
3.13.2 | ESCAVAÇÃO MECANIZADA DE VALA COM PROF. ATÉ 1,5 M (MÉDIA MONTANTE E JUSANTE/UMA COMPOSIÇÃO POR TRECHO), RETROESCAV. (0,26 M3), LARG. MENOR QUE 0,8 M, EM SOLO DE 1A CATEGORIA, EM LOCAIS COM ALTO NÍVEL DE INTERFERÊNCIA. AF_02/2021 | m³ | 520.8 | 15.14 | 5.53 | 12.86 | 18.39 | 2880.02 | 6697.49 | 9577.51
3.13.3 | REATERRO MECANIZADO DE VALA COM RETROESCAVADEIRA (CAPACIDADE DA CAÇAMBA DA RETRO: 0,26 M³ / POTÊNCIA: 88 HP), LARGURA ATÉ 0,8 M, PROFUNDIDADE ATÉ 1,5 M, COM SOLO (SEM SUBSTITUIÇÃO) DE 1ª CATEGORIA EM LOCAIS COM ALTO NÍVEL DE INTERFERÊNCIA. AF_04/2016 | m³ | 520.8 | 24.86 | 13.87 | 16.34 | 30.21 | 7223.49 | 8509.87 | 15733.36
3.13.4 | PLANTIO DE GRAMA BATATAIS EM PLACAS. AF_05/2018 | m² | 460.6 | 12.4 | 2.88 | 12.18 | 15.06 | 1326.52 | 5610.11 | 6936.63
3.13.5 | DEMOLIÇÃO PARCIAL DE PAVIMENTO ASFÁLTICO, DE FORMA MECANIZADA, SEM REAPROVEITAMENTO. AF_12/2017 | m² | 37 | 18.51 | 6.85 | 15.64 | 22.49 | 253.45 | 578.68 | 832.13
3.13.6 | DEMOLIÇÃO DE PAVIMENTO INTERTRAVADO, DE FORMA MANUAL, COM REAPROVEITAMENTO. AF_12/2017 | m² | 37 | 10.48 | 9.1 | 3.63 | 12.73 | 336.7 | 134.31 | 471.01
3.13.7 | REASSENTAMENTO DE PARALELEPIPEDO SOBRE COLCHAO DE PO DE PEDRA ESPESSURA 10CM, REJUNTADO COM BETUME E PEDRISCO, CONSIDERANDO APROVEITAMENTO DO PARALELEPIPEDO | m² | 37 | 65.81 | 24.09 | 55.88 | 79.97 | 891.33 | 2067.56 | 2958.89
3.13.8 | EXECUÇÃO DE PAVIMENTO COM APLICAÇÃO DE CONCRETO ASFÁLTICO, CAMADA DE BINDER - EXCLUSIVE CARGA E TRANSPORTE. AF_11/2019 | m³ | 1.85 | 1588.41 | 25.34 | 1905.05 | 1930.39 | 46.87 | 3524.35 | 3571.22
3.13.9 | ELETRODUTO FLEXÍVEL CORRUGADO, PEAD, DN 63 (2"), PARA REDE ENTERRADA DE DISTRIBUIÇÃO DE ENERGIA ELÉTRICA - FORNECIMENTO E INSTALAÇÃO. AF_12/2021 | M | 78 | 11.91 | 3.56 | 10.91 | 14.47 | 277.68 | 850.98 | 1128.66
3.13.10 | ELETRODUTO FLEXÍVEL CORRUGADO, PEAD, DN 50 (1 1/2"), PARA REDE ENTERRADA DE DISTRIBUIÇÃO DE ENERGIA ELÉTRICA - FORNECIMENTO E INSTALAÇÃO. AF_12/2021 | M | 790 | 8.34 | 2.52 | 7.61 | 10.13 | 1990.8 | 6011.9 | 8002.7
3.13.11 | CABO DE COBRE BLINDADO C/FITA POLIESTER P/ ALARME INC.2X0,75 | M | 605 | 8.93 | 3.84 | 7.01 | 10.85 | 2323.2 | 4241.05 | 6564.25
3.13.12 | CABO DE COBRE BLINDADO C/FITA POLIESTER P/ ALARME INC.2X1,50 | M | 7160 | 24.11 | 3.84 | 25.46 | 29.3 | 27494.4 | 182293.6 | 209788
3.13.13 | CABO DE COBRE BLINDADO C/FITA POLIESTER P/ ALARME INC.2X2,50 | M | 630 | 16.11 | 3.84 | 15.73 | 19.57 | 2419.2 | 9909.9 | 12329.1
3.13.14 | Retirada manual das placas pré-fabricadas que tampam a galeria do CCM-4 do armazém graneleiro nº 6 até o poço de cabos subterrâneo da subestação do silo búfalo para fixação dos eletrodutos e depois retornarem com as mesmas, unindo-as com uma massa de cimento no traço 1:3 | [8 empty] | 1514.24
3.13.14.1 | PEDREIRO COM ENCARGOS COMPLEMENTARES | H | 32 | 22.37 | 21.25 | 5.93 | 27.18 | 680 | 189.76 | 869.76
3.13.14.2 | AJUDANTE DE PEDREIRO COM ENCARGOS COMPLEMENTARES | H | 32 | 16.58 | 14.21 | 5.93 | 20.14 | 454.72 | 189.76 | 644.48
3.13.15 | ELETRODUTO DE AÇO GALVANIZADO, CLASSE LEVE, DN 20 MM (3/4), APARENTE, INSTALADO EM PAREDE - FORNECIMENTO E INSTALAÇÃO. AF_11/2016_P | M | 40 | 27.24 | 11.24 | 21.86 | 33.1 | 449.6 | 874.4 | 1324
3.13.16 | ABRACADEIRA EM ACO PARA AMARRACAO DE ELETRODUTOS, TIPO D, COM 3/4" E PARAFUSO DE FIXACAO | UN | 13 | 2.1 | 0 | 2.55 | 2.55 | 0 | 33.15 | 33.15
3.13.17 | BUCHA DE NYLON SEM ABA S8 | UN | 13 | 0.15 | 0 | 0.18 | 0.18 | 0 | 2.34 | 2.34
3.13.18 | CONDULETE DE ALUMÍNIO, TIPO C, PARA ELETRODUTO DE AÇO GALVANIZADO DN 20 MM (3/4''), APARENTE - FORNECIMENTO E INSTALAÇÃO. AF_11/2016_P | UN | 6 | 28.84 | 12.95 | 22.09 | 35.04 | 77.7 | 132.54 | 210.24
3.13.19 | RETROESCAVADEIRA SOBRE RODAS COM CARREGADEIRA, TRAÇÃO 4X4, POTÊNCIA LÍQ. 88 HP, CAÇAMBA CARREG. CAP. MÍN. 1 M3, CAÇAMBA RETRO CAP. 0,26 M3, PESO OPERACIONAL MÍN. 6.674 KG, PROFUNDIDADE ESCAVAÇÃO MÁX. 4,37 M - CHP DIURNO. AF_06/2014 | CHP | 8 | 151.32 | 28.84 | 155.05 | 183.89 | 230.72 | 1240.4 | 1471.12
3.13.20 | ELETRODUTO GALVANIZADO NBR 5597 32mm 1.1/4 | M | 35 | 81.8 | 20.07 | 79.34 | 99.41 | 702.45 | 2776.9 | 3479.35
3.13.21 | ABRACADEIRA EM ACO PARA AMARRACAO DE ELETRODUTOS, TIPO D, COM 1 1/4" E PARAFUSO DE FIXACAO | UN | 11 | 3.99 | 0 | 4.84 | 4.84 | 0 | 53.24 | 53.24
3.13.22 | BUCHA DE NYLON SEM ABA S8 | UN | 11 | 0.15 | 0 | 0.18 | 0.18 | 0 | 1.98 | 1.98
3.13.23 | CONDULETE DE ALUMÍNIO, TIPO LR, PARA ELETRODUTO DE AÇO GALVANIZADO DN 32 MM (1 1/4''), APARENTE - FORNECIMENTO E INSTALAÇÃO. AF_11/2016_P | UN | 5 | 47.29 | 16.11 | 41.36 | 57.47 | 80.55 | 206.8 | 287.35
3.13.24 | PLACA FOTOLUMINESCENTE DE SINALIZACAO DE SEGURANCA CONTRA INCENDIO, PARA SAIDA DE EMERGENCIA, EM PVC ANTICHAMA, DIMENSOES APROXIMADAS DE (20X40)CM, DE ACORDO COM A NORMA NBR 13434-2. FORNECIMENTO E COLOCACAO | UN | 110 | 35.22 | 0 | 42.8 | 42.8 | 0 | 4708 | 4708
4 | HIDRANTES INTERNOS E EXTERNOS (HI e HE), ABRIGOS DE MANGUEIRAS E MANGUEIRAS DE INCÊNDIO DOS TIPOS “3” E “5” (PROCESSO 21208.000225/2017-66) | [8 empty] | 227441.78
4.1 | ARMAZÉM CONVENCIONAL Nº 1 (PRANCHA A2 ENGENHARIA - FOLHA 11/17 - PPCIP Nº 139/2005) | [8 empty] | 3300.73
4.1.1 | ABRIGO EM CHAPA DE AÇO CARBONO DE SOBREPOR, PINTADO DE VERMELHO NAS DIMENSÕES (90X60X17)CM COM UMA PORTA COM VIDRO TRANSPARENTE COM A INSCRIÇÃO "INCÊNDIO", INCLUINDO SUPORTE BASCULANTE PARA MANGUEIRA, MANGUEIRA TIPO 1 COMPRIMENTO 15M, REGISTRO GLOBO E ACESSÓRIOS, FORNECIMENTO E INSTALAÇÃO | UN | 1 | 1005.9 | 127.98 | 1094.49 | 1222.47 | 127.98 | 1094.49 | 1222.47
4.1.2 | CHAVE DUPLA PARA CONEXOES TIPO STORZ, ENGATE RAPIDO 1 1/2" X 2 1/2", EM LATAO, PARA INSTALACAO PREDIAL COMBATE A INCENDIO | UN | 6 | 20.28 | 0 | 24.64 | 24.64 | 0 | 147.84 | 147.84
4.1.3 | TAMPAO GALVANIZADO DIAM. 2.1/2"" | UN | 6 | 73.04 | 6.45 | 82.31 | 88.76 | 38.7 | 493.86 | 532.56
4.1.4 | REGISTRO DE GAVETA, TIPO BRUTO, ROSCÁVEL 2.1/2" (PARA TUBO SOLDÁVEL OU PPR DN 75MM/CPVC DN 73MM), INCLUSIVE VOLANTE PARA ACIONAMENTO | UN | 1 | 141.53 | 27.27 | 144.73 | 172 | 27.27 | 144.73 | 172
4.1.5 | LIXAMENTO MANUAL EM SUPERFÍCIES METÁLICAS EM OBRA. AF_01/2020 | m² | 13.7 | 8.17 | 6.3 | 3.62 | 9.92 | 86.31 | 49.59 | 135.9
4.1.6 | PINTURA COM TINTA ALQUÍDICA DE FUNDO (TIPO ZARCÃO) PULVERIZADA SOBRE SUPERFÍCIES METÁLICAS (EXCETO PERFIL) EXECUTADO EM OBRA (POR DEMÃO). AF_01/2020_P | m² | 13.7 | 22.24 | 11.12 | 15.9 | 27.02 | 152.34 | 217.83 | 370.17
4.1.7 | PINTURA COM TINTA ALQUÍDICA DE ACABAMENTO (ESMALTE SINTÉTICO BRILHANTE) PULVERIZADA SOBRE SUPERFÍCIES METÁLICAS (EXCETO PERFIL) EXECUTADO EM OBRA (02 DEMÃOS). AF_01/2020_P | m² | 13.7 | 43.24 | 22.25 | 30.29 | 52.54 | 304.82 | 414.97 | 719.79
4.2 | ARMAZÉM CONVENCIONAL Nº 2 (PRANCHA A2 ENGENHARIA - FOLHA 11/17 - PPCIP Nº 139/2005) | [8 empty] | 2519.2
4.2.1 | CHAVE DUPLA PARA CONEXOES TIPO STORZ, ENGATE RAPIDO 1 1/2" X 2 1/2", EM LATAO, PARA INSTALACAO PREDIAL COMBATE A INCENDIO | UN | 6 | 20.28 | 0 | 24.64 | 24.64 | 0 | 147.84 | 147.84
4.2.2 | TAMPAO GALVANIZADO DIAM. 2.1/2"" | UN | 6 | 73.04 | 6.45 | 82.31 | 88.76 | 38.7 | 493.86 | 532.56
4.2.3 | LIXAMENTO MANUAL EM SUPERFÍCIES METÁLICAS EM OBRA. AF_01/2020 | m² | 20.55 | 8.17 | 6.3 | 3.62 | 9.92 | 129.46 | 74.39 | 203.85
4.2.4 | PINTURA COM TINTA ALQUÍDICA DE FUNDO (TIPO ZARCÃO) PULVERIZADA SOBRE SUPERFÍCIES METÁLICAS (EXCETO PERFIL) EXECUTADO EM OBRA (POR DEMÃO). AF_01/2020_P | m² | 20.55 | 22.24 | 11.12 | 15.9 | 27.02 | 228.51 | 326.75 | 555.26
4.2.5 | PINTURA COM TINTA ALQUÍDICA DE ACABAMENTO (ESMALTE SINTÉTICO BRILHANTE) PULVERIZADA SOBRE SUPERFÍCIES METÁLICAS (EXCETO PERFIL) EXECUTADO EM OBRA (02 DEMÃOS). AF_01/2020_P | m² | 20.55 | 43.24 | 22.25 | 30.29 | 52.54 | 457.23 | 622.46 | 1079.69
4.3 | ARMAZÉM CONVENCIONAL Nº 3 (PRANCHA A2 ENGENHARIA - FOLHA 12/17 - PPCIP Nº 139/2005) | [8 empty] | 5415.91
4.3.1 | CHAVE DUPLA PARA CONEXOES TIPO STORZ, ENGATE RAPIDO 1 1/2" X 2 1/2", EM LATAO, PARA INSTALACAO PREDIAL COMBATE A INCENDIO | UN | 12 | 20.28 | 0 | 24.64 | 24.64 | 0 | 295.68 | 295.68
4.3.2 | TAMPAO GALVANIZADO DIAM. 2.1/2"" | UN | 12 | 73.04 | 6.45 | 82.31 | 88.76 | 77.4 | 987.72 | 1065.12
4.3.3 | LIXAMENTO MANUAL EM SUPERFÍCIES METÁLICAS EM OBRA. AF_01/2020 | m² | 20.55 | 8.17 | 6.3 | 3.62 | 9.92 | 129.46 | 74.39 | 203.85
4.3.4 | PINTURA COM TINTA ALQUÍDICA DE FUNDO (TIPO ZARCÃO) PULVERIZADA SOBRE SUPERFÍCIES METÁLICAS (EXCETO PERFIL) EXECUTADO EM OBRA (POR DEMÃO). AF_01/2020_P | m² | 20.55 | 22.24 | 11.12 | 15.9 | 27.02 | 228.51 | 326.75 | 555.26
4.3.5 | PINTURA COM TINTA ALQUÍDICA DE ACABAMENTO (ESMALTE SINTÉTICO BRILHANTE) PULVERIZADA SOBRE SUPERFÍCIES METÁLICAS (EXCETO PERFIL) EXECUTADO EM OBRA (02 DEMÃOS). AF_01/2020_P | m² | 20.55 | 43.24 | 22.25 | 30.29 | 52.54 | 457.23 | 622.46 | 1079.69
4.3.6 | ABRIGO EM CHAPA DE AÇO CARBONO DE SOBREPOR, PINTADO DE VERMELHO NAS DIMENSÕES (90X60X17)CM COM UMA PORTA COM VIDRO TRANSPARENTE COM A INSCRIÇÃO "INCÊNDIO", INCLUINDO SUPORTE BASCULANTE PARA MANGUEIRA, MANGUEIRA TIPO 1 COMPRIMENTO 15M, REGISTRO GLOBO E ACESSÓRIOS, FORNECIMENTO E INSTALAÇÃO | UN | 1 | 1005.9 | 127.98 | 1094.49 | 1222.47 | 127.98 | 1094.49 | 1222.47
4.3.7 | ABRIGO EM CHAPA DE AÇO CARBONO DE SOBREPOR, PINTADO DE VERMELHO NAS DIMENSÕES (90X60X17)CM COM UMA PORTA COM VIDRO TRANSPARENTE COM A INSCRIÇÃO "INCÊNDIO", INCLUINDO SUPORTE BASCULANTE PARA MANGUEIRA - FORNECIMENTO E INSTALAÇÃO, EXCLUSIVE MANGUEIRA, REGISTRO GLOBO E ACESSÓRIOS | UN | 2 | 338.13 | 43.85 | 367.07 | 410.92 | 87.7 | 734.14 | 821.84
4.3.8 | REGISTRO DE GAVETA, TIPO BRUTO, ROSCÁVEL 2.1/2" (PARA TUBO SOLDÁVEL OU PPR DN 75MM/CPVC DN 73MM), INCLUSIVE VOLANTE PARA ACIONAMENTO | UN | 1 | 141.53 | 27.27 | 144.73 | 172 | 27.27 | 144.73 | 172
4.4 | ARMAZEM Nº4 - GRANELEIRO (PRANCHA A2 ENGENHARIA - FOLHA 13/17 - PPCIP Nº 139/2005) | [8 empty] | 2618.84
4.4.1 | CHAVE DUPLA PARA CONEXOES TIPO STORZ, ENGATE RAPIDO 1 1/2" X 2 1/2", EM LATAO, PARA INSTALACAO PREDIAL COMBATE A INCENDIO | UN | 8 | 20.28 | 0 | 24.64 | 24.64 | 0 | 197.12 | 197.12
4.4.2 | LIXAMENTO MANUAL EM SUPERFÍCIES METÁLICAS EM OBRA. AF_01/2020 | m² | 20.55 | 8.17 | 6.3 | 3.62 | 9.92 | 129.46 | 74.39 | 203.85
4.4.3 | PINTURA COM TINTA ALQUÍDICA DE FUNDO (TIPO ZARCÃO) PULVERIZADA SOBRE SUPERFÍCIES METÁLICAS (EXCETO PERFIL) EXECUTADO EM OBRA (POR DEMÃO). AF_01/2020_P | m² | 20.55 | 22.24 | 11.12 | 15.9 | 27.02 | 228.51 | 326.75 | 555.26
4.4.4 | PINTURA COM TINTA ALQUÍDICA DE ACABAMENTO (ESMALTE SINTÉTICO BRILHANTE) PULVERIZADA SOBRE SUPERFÍCIES METÁLICAS (EXCETO PERFIL) EXECUTADO EM OBRA (02 DEMÃOS). AF_01/2020_P | m² | 20.55 | 43.24 | 22.25 | 30.29 | 52.54 | 457.23 | 622.46 | 1079.69
4.4.5 | ABRIGO EM CHAPA DE AÇO CARBONO DE SOBREPOR, PINTADO DE VERMELHO NAS DIMENSÕES (90X60X17)CM COM UMA PORTA COM VIDRO TRANSPARENTE COM A INSCRIÇÃO "INCÊNDIO", INCLUINDO SUPORTE BASCULANTE PARA MANGUEIRA - FORNECIMENTO E INSTALAÇÃO, EXCLUSIVE MANGUEIRA, REGISTRO GLOBO E ACESSÓRIOS | UN | 1 | 338.13 | 43.85 | 367.07 | 410.92 | 43.85 | 367.07 | 410.92
4.4.6 | REGISTRO DE GAVETA, TIPO BRUTO, ROSCÁVEL 2.1/2" (PARA TUBO SOLDÁVEL OU PPR DN 75MM/CPVC DN 73MM), INCLUSIVE VOLANTE PARA ACIONAMENTO | UN | 1 | 141.53 | 27.27 | 144.73 | 172 | 27.27 | 144.73 | 172
4.5 | ANTIGA GERÊNCIA E ADMINISTRAÇÃO (SETOP) - HIDRANTES E ABRIGOS EXTERNOS (PRANCHA A2 ENGENHARIA - FOLHA 16/17 - PPCIP Nº 139/2005) | [8 empty] | 1679.46
4.5.1 | CHAVE DUPLA PARA CONEXOES TIPO STORZ, ENGATE RAPIDO 1 1/2" X 2 1/2", EM LATAO, PARA INSTALACAO PREDIAL COMBATE A INCENDIO | UN | 4 | 20.28 | 0 | 24.64 | 24.64 | 0 | 98.56 | 98.56
4.5.2 | TAMPAO GALVANIZADO DIAM. 2.1/2"" | UN | 4 | 73.04 | 6.45 | 82.31 | 88.76 | 25.8 | 329.24 | 355.04
4.5.3 | LIXAMENTO MANUAL EM SUPERFÍCIES METÁLICAS EM OBRA. AF_01/2020 | m² | 13.7 | 8.17 | 6.3 | 3.62 | 9.92 | 86.31 | 49.59 | 135.9
4.5.4 | PINTURA COM TINTA ALQUÍDICA DE FUNDO (TIPO ZARCÃO) PULVERIZADA SOBRE SUPERFÍCIES METÁLICAS (EXCETO PERFIL) EXECUTADO EM OBRA (POR DEMÃO). AF_01/2020_P | m² | 13.7 | 22.24 | 11.12 | 15.9 | 27.02 | 152.34 | 217.83 | 370.17
4.5.5 | PINTURA COM TINTA ALQUÍDICA DE ACABAMENTO (ESMALTE SINTÉTICO BRILHANTE) PULVERIZADA SOBRE SUPERFÍCIES METÁLICAS (EXCETO PERFIL) EXECUTADO EM OBRA (02 DEMÃOS). AF_01/2020_P | m² | 13.7 | 43.24 | 22.25 | 30.29 | 52.54 | 304.82 | 414.97 | 719.79
4.6 | ARMAZÉM Nº 6 - GRANELEIRO (PRANCHA MIGUEL VITORINO - FOLHA 03/13 - PPCIP Nº 139/2005) | [8 empty] | 24778.79
4.6.1 | ABRIGO EM CHAPA DE AÇO CARBONO DE SOBREPOR, PINTADO DE VERMELHO NAS DIMENSÕES (90X60X17)CM COM UMA PORTA COM VIDRO TRANSPARENTE COM A INSCRIÇÃO "INCÊNDIO", INCLUINDO SUPORTE BASCULANTE PARA MANGUEIRA - FORNECIMENTO E INSTALAÇÃO, EXCLUSIVE MANGUEIRA, REGISTRO GLOBO E ACESSÓRIOS | UN | 1 | 338.13 | 43.85 | 367.07 | 410.92 | 43.85 | 367.07 | 410.92
4.6.2 | ABRIGO EM CHAPA DE AÇO CARBONO DE SOBREPOR, PINTADO DE VERMELHO NAS DIMENSÕES (90X60X17)CM COM UMA PORTA COM VIDRO TRANSPARENTE COM A INSCRIÇÃO "INCÊNDIO", INCLUINDO SUPORTE BASCULANTE PARA MANGUEIRA - FORNECIMENTO E INSTALAÇÃO, EXCLUSIVE MANGUEIRA, REGISTRO GLOBO E ACESSÓRIOS | UN | 1 | 338.13 | 43.85 | 367.07 | 410.92 | 43.85 | 367.07 | 410.92
4.6.3 | CHAVE DUPLA PARA CONEXOES TIPO STORZ, ENGATE RAPIDO 1 1/2" X 2 1/2", EM LATAO, PARA INSTALACAO PREDIAL COMBATE A INCENDIO | UN | 12 | 20.28 | 0 | 24.64 | 24.64 | 0 | 295.68 | 295.68
4.6.4 | MANGUEIRA DE FIBRA SINTÉTICA E BORRACHA PARA INCÊNDIO TIPO 2, DN 38MM, COMPRIMENTO 15M, FORNECIMENTO E INSTALAÇÃO | UN | 24 | 440.5 | 10.9 | 524.43 | 535.33 | 261.6 | 12586.32 | 12847.92
4.6.5 | TAMPAO GALVANIZADO DIAM. 2.1/2"" | UN | 12 | 73.04 | 6.45 | 82.31 | 88.76 | 77.4 | 987.72 | 1065.12
4.6.6 | LIXAMENTO MANUAL EM SUPERFÍCIES METÁLICAS EM OBRA. AF_01/2020 | m² | 34.25 | 8.17 | 6.3 | 3.62 | 9.92 | 215.77 | 123.99 | 339.76
4.6.7 | PINTURA COM TINTA ALQUÍDICA DE FUNDO (TIPO ZARCÃO) PULVERIZADA SOBRE SUPERFÍCIES METÁLICAS (EXCETO PERFIL) EXECUTADO EM OBRA (POR DEMÃO). AF_01/2020_P | m² | 34.25 | 22.24 | 11.12 | 15.9 | 27.02 | 380.86 | 544.57 | 925.43
4.6.8 | PINTURA COM TINTA ALQUÍDICA DE ACABAMENTO (ESMALTE SINTÉTICO BRILHANTE) PULVERIZADA SOBRE SUPERFÍCIES METÁLICAS (EXCETO PERFIL) EXECUTADO EM OBRA (02 DEMÃOS). AF_01/2020_P | m² | 34.25 | 43.24 | 22.25 | 30.29 | 52.54 | 762.06 | 1037.43 | 1799.49
4.6.9 | LIXAMENTO MANUAL EM SUPERFÍCIES METÁLICAS EM OBRA. AF_01/2020 | m² | 64.5 | 8.17 | 6.3 | 3.62 | 9.92 | 406.35 | 233.49 | 639.84
4.6.10 | PINTURA COM TINTA ALQUÍDICA DE FUNDO (TIPO ZARCÃO) PULVERIZADA SOBRE SUPERFÍCIES METÁLICAS (EXCETO PERFIL) EXECUTADO EM OBRA (POR DEMÃO). AF_01/2020_P | m² | 64.5 | 22.24 | 11.12 | 15.9 | 27.02 | 717.24 | 1025.55 | 1742.79
4.6.11 | PINTURA COM TINTA ALQUÍDICA DE ACABAMENTO (ESMALTE SINTÉTICO BRILHANTE) PULVERIZADA SOBRE SUPERFÍCIES METÁLICAS (EXCETO PERFIL) EXECUTADO EM OBRA (02 DEMÃOS). AF_01/2020_P | m² | 64.5 | 43.24 | 22.25 | 30.29 | 52.54 | 1435.12 | 1953.71 | 3388.83
4.6.12 | CAIXA DE INCÊNDIO 60X90X17CM - FORNECIMENTO E INSTALAÇÃO. AF_10/2020 | UN | 1 | 470.83 | 49.82 | 522.37 | 572.19 | 49.82 | 522.37 | 572.19
4.6.13 | EXTINTOR DE INCENDIO PORTATIL COM CARGA DE PO QUIMICO SECO (PQS) DE 12 KG, CLASSE BC | UN | 1 | 279.69 | 0 | 339.9 | 339.9 | 0 | 339.9 | 339.9
4.7 | HIDRANTES EXTERNOS (HE-02 E HE-03) E ABRIGO DE MANGUEIRAS AO LADO DA SUBESTAÇÃO (PRANCHA A2 ENGENHARIA - FOLHA 01/17 - PPCIP Nº 139/2005) | [8 empty] | 9818.56
4.7.1 | CHAVE DUPLA PARA CONEXOES TIPO STORZ, ENGATE RAPIDO 1 1/2" X 2 1/2", EM LATAO, PARA INSTALACAO PREDIAL COMBATE A INCENDIO | UN | 2 | 20.28 | 0 | 24.64 | 24.64 | 0 | 49.28 | 49.28
4.7.2 | Fornecimento e instalação de mangueiras de incêndio do tipo 5 de 15 metros e de Ø 2 1/2”, com certificado de aprovação do ensaio hidrostático e de empatação realizado na mangueira adquirida, na forma da norma ABNT-NBR 12779/2009 | UN | 4 | 1775.15 | 0 | 2157.33 | 2157.33 | 0 | 8629.32 | 8629.32
4.7.3 | TAMPAO GALVANIZADO DIAM. 2.1/2"" | UN | 4 | 73.04 | 6.45 | 82.31 | 88.76 | 25.8 | 329.24 | 355.04
4.7.4 | REGISTRO DE GAVETA, TIPO BRUTO, ROSCÁVEL 2.1/2" (PARA TUBO SOLDÁVEL OU PPR DN 75MM/CPVC DN 73MM), INCLUSIVE VOLANTE PARA ACIONAMENTO | UN | 1 | 141.53 | 27.27 | 144.73 | 172 | 27.27 | 144.73 | 172
4.7.5 | LIXAMENTO MANUAL EM SUPERFÍCIES METÁLICAS EM OBRA. AF_01/2020 | m² | 6.85 | 8.17 | 6.3 | 3.62 | 9.92 | 43.15 | 24.8 | 67.95
4.7.6 | PINTURA COM TINTA ALQUÍDICA DE FUNDO (TIPO ZARCÃO) PULVERIZADA SOBRE SUPERFÍCIES METÁLICAS (EXCETO PERFIL) EXECUTADO EM OBRA (POR DEMÃO). AF_01/2020_P | m² | 6.85 | 22.24 | 11.12 | 15.9 | 27.02 | 76.17 | 108.91 | 185.08
4.7.7 | PINTURA COM TINTA ALQUÍDICA DE ACABAMENTO (ESMALTE SINTÉTICO BRILHANTE) PULVERIZADA SOBRE SUPERFÍCIES METÁLICAS (EXCETO PERFIL) EXECUTADO EM OBRA (02 DEMÃOS). AF_01/2020_P | m² | 6.85 | 43.24 | 22.25 | 30.29 | 52.54 | 152.41 | 207.48 | 359.89
4.8 | HIDRANTES EXTERNOS E ABRIGOS DE MANGUEIRAS (PRANCHA MIGUEL VITORINO - FOLHA 03/13 - DETALHE DA IMPLANTAÇÃO - PPCIP Nº 139/2005) | [8 empty] | 11850.29
4.8.1 | CHAVE DUPLA PARA CONEXOES TIPO STORZ, ENGATE RAPIDO 1 1/2" X 2 1/2", EM LATAO, PARA INSTALACAO PREDIAL COMBATE A INCENDIO | UN | 5 | 20.28 | 0 | 24.64 | 24.64 | 0 | 123.2 | 123.2
4.8.2 | MANGUEIRA DE FIBRA SINTÉTICA E BORRACHA PARA INCÊNDIO TIPO 2, DN 38MM, COMPRIMENTO 15M, FORNECIMENTO E INSTALAÇÃO | UN | 16 | 440.5 | 10.9 | 524.43 | 535.33 | 174.4 | 8390.88 | 8565.28
4.8.3 | TAMPAO GALVANIZADO DIAM. 2.1/2"" | UN | 8 | 73.04 | 6.45 | 82.31 | 88.76 | 51.6 | 658.48 | 710.08
4.8.4 | LIXAMENTO MANUAL EM SUPERFÍCIES METÁLICAS EM OBRA. AF_01/2020 | m² | 27.4 | 8.17 | 6.3 | 3.62 | 9.92 | 172.62 | 99.18 | 271.8
4.8.5 | PINTURA COM TINTA ALQUÍDICA DE FUNDO (TIPO ZARCÃO) PULVERIZADA SOBRE SUPERFÍCIES METÁLICAS (EXCETO PERFIL) EXECUTADO EM OBRA (POR DEMÃO). AF_01/2020_P | m² | 27.4 | 22.24 | 11.12 | 15.9 | 27.02 | 304.68 | 435.66 | 740.34
4.8.6 | PINTURA COM TINTA ALQUÍDICA DE ACABAMENTO (ESMALTE SINTÉTICO BRILHANTE) PULVERIZADA SOBRE SUPERFÍCIES METÁLICAS (EXCETO PERFIL) EXECUTADO EM OBRA (02 DEMÃOS). AF_01/2020_P | m² | 27.4 | 43.24 | 22.25 | 30.29 | 52.54 | 609.65 | 829.94 | 1439.59
4.9 | ARMAZÉM Nº 5 - SILO BÚFFALO - SUBSOLO (PRANCHA A2 ENGENHARIA – FOLHA 02/17- PPCIP Nº 139/2005) | [8 empty] | 790.44
4.9.1 | TAMPAO GALVANIZADO DIAM. 2.1/2"" | UN | 2 | 73.04 | 6.45 | 82.31 | 88.76 | 12.9 | 164.62 | 177.52
4.9.2 | LIXAMENTO MANUAL EM SUPERFÍCIES METÁLICAS EM OBRA. AF_01/2020 | m² | 6.85 | 8.17 | 6.3 | 3.62 | 9.92 | 43.15 | 24.8 | 67.95
4.9.3 | PINTURA COM TINTA ALQUÍDICA DE FUNDO (TIPO ZARCÃO) PULVERIZADA SOBRE SUPERFÍCIES METÁLICAS (EXCETO PERFIL) EXECUTADO EM OBRA (POR DEMÃO). AF_01/2020_P | m² | 6.85 | 22.24 | 11.12 | 15.9 | 27.02 | 76.17 | 108.91 | 185.08
4.9.4 | PINTURA COM TINTA ALQUÍDICA DE ACABAMENTO (ESMALTE SINTÉTICO BRILHANTE) PULVERIZADA SOBRE SUPERFÍCIES METÁLICAS (EXCETO PERFIL) EXECUTADO EM OBRA (02 DEMÃOS). AF_01/2020_P | m² | 6.85 | 43.24 | 22.25 | 30.29 | 52.54 | 152.41 | 207.48 | 359.89
4.10 | ARMAZÉM Nº 5 - SILO BÚFFALO - PAVIMENTO TÉRREO - BLOCOS A, B E C - HIDRANTES INTERNOS E EXTERNOS E ABRIGOS DE MANGUEIRAS (PRANCHA A2 ENGENHARIA - FOLHAS 02/17, 03/17, 04/17 E 05/17 - PPCIP Nº 139/2005) | [8 empty] | 13836.04
4.10.1 | TAMPAO GALVANIZADO DIAM. 2.1/2"" | UN | 27 | 73.04 | 6.45 | 82.31 | 88.76 | 174.15 | 2222.37 | 2396.52
4.10.2 | REGISTRO DE GAVETA, TIPO BRUTO, ROSCÁVEL 2.1/2" (PARA TUBO SOLDÁVEL OU PPR DN 75MM/CPVC DN 73MM), INCLUSIVE VOLANTE PARA ACIONAMENTO | UN | 2 | 141.53 | 27.27 | 144.73 | 172 | 54.54 | 289.46 | 344
4.10.3 | LIXAMENTO MANUAL EM SUPERFÍCIES METÁLICAS EM OBRA. AF_01/2020 | m² | 124 | 8.17 | 6.3 | 3.62 | 9.92 | 781.2 | 448.88 | 1230.08
4.10.4 | PINTURA COM TINTA ALQUÍDICA DE FUNDO (TIPO ZARCÃO) PULVERIZADA SOBRE SUPERFÍCIES METÁLICAS (EXCETO PERFIL) EXECUTADO EM OBRA (POR DEMÃO). AF_01/2020_P | m² | 124 | 22.24 | 11.12 | 15.9 | 27.02 | 1378.88 | 1971.6 | 3350.48
4.10.5 | PINTURA COM TINTA ALQUÍDICA DE ACABAMENTO (ESMALTE SINTÉTICO BRILHANTE) PULVERIZADA SOBRE SUPERFÍCIES METÁLICAS (EXCETO PERFIL) EXECUTADO EM OBRA (02 DEMÃOS). AF_01/2020_P | m² | 124 | 43.24 | 22.25 | 30.29 | 52.54 | 2759 | 3755.96 | 6514.96
4.11 | ARMAZÉM Nº 5 - SILO BÚFFALO – PAVIMENTOS 1, 2 E 3 (PRANCHA A2 ENGENHARIA - FOLHAS 06/17 E 07/17 - PPCIP Nº 139/2005) | [8 empty] | 2290.75
4.11.1 | AUXILIAR DE ENCANADOR OU BOMBEIRO HIDRÁULICO COM ENCARGOS COMPLEMENTARES | H | 3 | 17.45 | 15.97 | 5.23 | 21.2 | 47.91 | 15.69 | 63.6
4.11.2 | ABRIGO EM CHAPA DE AÇO CARBONO DE SOBREPOR, PINTADO DE VERMELHO NAS DIMENSÕES (90X60X17)CM COM UMA PORTA COM VIDRO TRANSPARENTE COM A INSCRIÇÃO "INCÊNDIO", INCLUINDO SUPORTE BASCULANTE PARA MANGUEIRA - FORNECIMENTO E INSTALAÇÃO, EXCLUSIVE MANGUEIRA, REGISTRO GLOBO E ACESSÓRIOS | UN | 3 | 338.13 | 43.85 | 367.07 | 410.92 | 131.55 | 1101.21 | 1232.76
4.11.3 | TAMPAO GALVANIZADO DIAM. 2.1/2"" | UN | 6 | 73.04 | 6.45 | 82.31 | 88.76 | 38.7 | 493.86 | 532.56
4.11.4 | REGISTRO DE GAVETA, TIPO BRUTO, ROSCÁVEL 2.1/2" (PARA TUBO SOLDÁVEL OU PPR DN 75MM/CPVC DN 73MM), INCLUSIVE VOLANTE PARA ACIONAMENTO | UN | 1 | 141.53 | 27.27 | 144.73 | 172 | 27.27 | 144.73 | 172
4.11.5 | Fornecimento e instalação de adaptador em latão fundido para engate rápido de mangueira de incêndio, contendo uma extremidade storz (engate rápido) de Ø 21/2”, e a outra extremidade em rosca fêmea (5 fios), seguindo padrão NBR | UN | 3 | 79.5 | 0 | 96.61 | 96.61 | 0 | 289.83 | 289.83
4.12 | ARMAZÉM Nº 5 - SILO BÚFFALO - GALERIA SUPERIOR - BLOCOS A, B e C (PRANCHA A2 ENGENHARIA - FOLHA 08/17 - PPCIP Nº 139/2005) | [8 empty] | 3788.59
4.12.1 | TAMPAO GALVANIZADO DIAM. 2.1/2"" | UN | 8 | 73.04 | 6.45 | 82.31 | 88.76 | 51.6 | 658.48 | 710.08
4.12.2 | REGISTRO DE GAVETA, TIPO BRUTO, ROSCÁVEL 2.1/2" (PARA TUBO SOLDÁVEL OU PPR DN 75MM/CPVC DN 73MM), INCLUSIVE VOLANTE PARA ACIONAMENTO | UN | 1 | 141.53 | 27.27 | 144.73 | 172 | 27.27 | 144.73 | 172
4.12.3 | Fornecimento e instalação de adaptador em latão fundido para engate rápido de mangueira de incêndio, contendo uma extremidade storz (engate rápido) de Ø 21/2”, e a outra extremidade em rosca fêmea (5 fios), seguindo padrão NBR | UN | 6 | 79.5 | 0 | 96.61 | 96.61 | 0 | 579.66 | 579.66
4.12.4 | LIXAMENTO MANUAL EM SUPERFÍCIES METÁLICAS EM OBRA. AF_01/2020 | m² | 7.75 | 8.17 | 6.3 | 3.62 | 9.92 | 48.82 | 28.06 | 76.88
4.12.5 | PINTURA COM TINTA ALQUÍDICA DE FUNDO (TIPO ZARCÃO) PULVERIZADA SOBRE SUPERFÍCIES METÁLICAS (EXCETO PERFIL) EXECUTADO EM OBRA (POR DEMÃO). AF_01/2020_P | m² | 7.75 | 22.24 | 11.12 | 15.9 | 27.02 | 86.18 | 123.22 | 209.4
4.12.6 | PINTURA COM TINTA ALQUÍDICA DE ACABAMENTO (ESMALTE SINTÉTICO BRILHANTE) PULVERIZADA SOBRE SUPERFÍCIES METÁLICAS (EXCETO PERFIL) EXECUTADO EM OBRA (02 DEMÃOS). AF_01/2020_P | m² | 7.75 | 43.24 | 22.25 | 30.29 | 52.54 | 172.43 | 234.75 | 407.18
4.12.7 | ABRIGO EM CHAPA DE AÇO CARBONO DE SOBREPOR, PINTADO DE VERMELHO NAS DIMENSÕES (90X60X17)CM COM UMA PORTA COM VIDRO TRANSPARENTE COM A INSCRIÇÃO "INCÊNDIO", INCLUINDO SUPORTE BASCULANTE PARA MANGUEIRA - FORNECIMENTO E INSTALAÇÃO, EXCLUSIVE MANGUEIRA, REGISTRO GLOBO E ACESSÓRIOS | UN | 1 | 338.13 | 43.85 | 367.07 | 410.92 | 43.85 | 367.07 | 410.92
4.12.8 | ABRIGO EM CHAPA DE AÇO CARBONO DE SOBREPOR, PINTADO DE VERMELHO NAS DIMENSÕES (90X60X17)CM COM UMA PORTA COM VIDRO TRANSPARENTE COM A INSCRIÇÃO "INCÊNDIO", INCLUINDO SUPORTE BASCULANTE PARA MANGUEIRA, MANGUEIRA TIPO 1 COMPRIMENTO 15M, REGISTRO GLOBO E ACESSÓRIOS, FORNECIMENTO E INSTALAÇÃO | UN | 1 | 1005.9 | 127.98 | 1094.49 | 1222.47 | 127.98 | 1094.49 | 1222.47
4.13 | ARMAZÉM Nº 5 - PAVIMENTO INTERMEDIÁRIO - 5º PAVIMENTO (PRANCHA A2 ENGENHARIA – FOLHA 08/17 - PPCIP Nº 139/2005) | [8 empty] | 1064.2
4.13.1 | TAMPAO GALVANIZADO DIAM. 2.1/2"" | UN | 2 | 73.04 | 6.45 | 82.31 | 88.76 | 12.9 | 164.62 | 177.52
4.13.2 | Fornecimento e instalação de adaptador em latão fundido para engate rápido de mangueira de incêndio, contendo uma extremidade storz (engate rápido) de Ø 21/2”, e a outra extremidade em rosca fêmea (5 fios), seguindo padrão NBR | UN | 2 | 79.5 | 0 | 96.61 | 96.61 | 0 | 193.22 | 193.22
4.13.3 | LIXAMENTO MANUAL EM SUPERFÍCIES METÁLICAS EM OBRA. AF_01/2020 | m² | 7.75 | 8.17 | 6.3 | 3.62 | 9.92 | 48.82 | 28.06 | 76.88
4.13.4 | PINTURA COM TINTA ALQUÍDICA DE FUNDO (TIPO ZARCÃO) PULVERIZADA SOBRE SUPERFÍCIES METÁLICAS (EXCETO PERFIL) EXECUTADO EM OBRA (POR DEMÃO). AF_01/2020_P | m² | 7.75 | 22.24 | 11.12 | 15.9 | 27.02 | 86.18 | 123.22 | 209.4
4.13.5 | PINTURA COM TINTA ALQUÍDICA DE ACABAMENTO (ESMALTE SINTÉTICO BRILHANTE) PULVERIZADA SOBRE SUPERFÍCIES METÁLICAS (EXCETO PERFIL) EXECUTADO EM OBRA (02 DEMÃOS). AF_01/2020_P | m² | 7.75 | 43.24 | 22.25 | 30.29 | 52.54 | 172.43 | 234.75 | 407.18
4.14 | ARMAZÉM Nº 5 - PAVIMENTO CASA DE MÁQUINAS - 6º PAVIMENTO (PRANCHA A2 ENGENHARIA – FOLHA 08/17 - PPCIP Nº 139/2005) | [8 empty] | 1064.2
4.14.1 | TAMPAO GALVANIZADO DIAM. 2.1/2"" | UN | 2 | 73.04 | 6.45 | 82.31 | 88.76 | 12.9 | 164.62 | 177.52
4.14.2 | Fornecimento e instalação de adaptador em latão fundido para engate rápido de mangueira de incêndio, contendo uma extremidade storz (engate rápido) de Ø 21/2”, e a outra extremidade em rosca fêmea (5 fios), seguindo padrão NBR | UN | 2 | 79.5 | 0 | 96.61 | 96.61 | 0 | 193.22 | 193.22
4.14.3 | LIXAMENTO MANUAL EM SUPERFÍCIES METÁLICAS EM OBRA. AF_01/2020 | m² | 7.75 | 8.17 | 6.3 | 3.62 | 9.92 | 48.82 | 28.06 | 76.88
4.14.4 | PINTURA COM TINTA ALQUÍDICA DE FUNDO (TIPO ZARCÃO) PULVERIZADA SOBRE SUPERFÍCIES METÁLICAS (EXCETO PERFIL) EXECUTADO EM OBRA (POR DEMÃO). AF_01/2020_P | m² | 7.75 | 22.24 | 11.12 | 15.9 | 27.02 | 86.18 | 123.22 | 209.4
4.14.5 | PINTURA COM TINTA ALQUÍDICA DE ACABAMENTO (ESMALTE SINTÉTICO BRILHANTE) PULVERIZADA SOBRE SUPERFÍCIES METÁLICAS (EXCETO PERFIL) EXECUTADO EM OBRA (02 DEMÃOS). AF_01/2020_P | m² | 7.75 | 43.24 | 22.25 | 30.29 | 52.54 | 172.43 | 234.75 | 407.18
4.15 | DIVERSOS | [8 empty] | 142625.78
4.15.1 | REGISTRO OU VALVULA GLOBO ANGULAR EM LATAO, PARA HIDRANTES EM INSTALACAO PREDIAL DE INCENDIO, 45 GRAUS, DIAMETRO DE 2 1/2", COM VOLANTE, CLASSE DE PRESSAO DE ATE 200 PSI | UN | 15 | 213 | 0 | 258.85 | 258.85 | 0 | 3882.75 | 3882.75
4.15.2 | ESGUICHO JATO REGULAVEL, TIPO ELKHART, ENGATE RAPIDO 2 1/2", PARA COMBATE A INCENDIO | UN | 66 | 304.28 | 0 | 369.79 | 369.79 | 0 | 24406.14 | 24406.14
4.15.3 | PINTURA COM TINTA ALQUÍDICA DE ACABAMENTO (ESMALTE SINTÉTICO BRILHANTE) PULVERIZADA SOBRE SUPERFÍCIES METÁLICAS (EXCETO PERFIL) EXECUTADO EM OBRA (02 DEMÃOS). AF_01/2020_P | m² | 390 | 43.24 | 22.25 | 30.29 | 52.54 | 8677.5 | 11813.1 | 20490.6
4.15.4 | PLACA FOTOLUMINESCENTE EXTINTOR INCENDIO PQS 21x21cm | UN | 270 | 17.15 | 4.26 | 16.58 | 20.84 | 1150.2 | 4476.6 | 5626.8
4.15.5 | PLACA FOTOLUMINESCENTE DE SINALIZACAO BASICA PARA EXTINTOR DE INCENDIO,EM PVC ANTICHAMA,DIMENSOES APROXIMADAS DE (30X30) CM,DE ACORDO COM A NORMA NBR 13434-2.FORNECIMENTO E COLOCACAO | UN | 184 | 51.24 | 0 | 62.27 | 62.27 | 0 | 11457.68 | 11457.68
4.15.6 | LIXAMENTO MANUAL EM SUPERFÍCIES METÁLICAS EM OBRA. AF_01/2020 | m² | 18.9 | 8.17 | 6.3 | 3.62 | 9.92 | 119.07 | 68.41 | 187.48
4.15.7 | PINTURA COM TINTA ALQUÍDICA DE FUNDO (TIPO ZARCÃO) PULVERIZADA SOBRE SUPERFÍCIES METÁLICAS (EXCETO PERFIL) EXECUTADO EM OBRA (POR DEMÃO). AF_01/2020_P | m² | 18.9 | 22.24 | 11.12 | 15.9 | 27.02 | 210.16 | 300.51 | 510.67
4.15.8 | PINTURA COM TINTA ALQUÍDICA DE ACABAMENTO (ESMALTE SINTÉTICO BRILHANTE) PULVERIZADA SOBRE SUPERFÍCIES METÁLICAS (EXCETO PERFIL) EXECUTADO EM OBRA (02 DEMÃOS). AF_01/2020_P | m² | 18.9 | 43.24 | 22.25 | 30.29 | 52.54 | 420.52 | 572.48 | 993
4.15.9 | LIXAMENTO MANUAL EM SUPERFÍCIES METÁLICAS EM OBRA. AF_01/2020 | m² | 81.7 | 8.17 | 6.3 | 3.62 | 9.92 | 514.71 | 295.75 | 810.46
4.15.10 | PINTURA COM TINTA ALQUÍDICA DE FUNDO (TIPO ZARCÃO) PULVERIZADA SOBRE SUPERFÍCIES METÁLICAS (EXCETO PERFIL) EXECUTADO EM OBRA (POR DEMÃO). AF_01/2020_P | m² | 81.7 | 22.24 | 11.12 | 15.9 | 27.02 | 908.5 | 1299.03 | 2207.53
4.15.11 | PINTURA COM TINTA ALQUÍDICA DE ACABAMENTO (ESMALTE SINTÉTICO BRILHANTE) PULVERIZADA SOBRE SUPERFÍCIES METÁLICAS (EXCETO PERFIL) EXECUTADO EM OBRA (02 DEMÃOS). AF_01/2020_P | m² | 81.7 | 43.24 | 22.25 | 30.29 | 52.54 | 1817.82 | 2474.69 | 4292.51
4.15.12 | EXTINTOR INCENDIO TP PO QUIMICO 4KG FORNECIMENTO E COLOCACAO | UN | 12 | 190.2 | 17.57 | 213.58 | 231.15 | 210.84 | 2562.96 | 2773.8
4.15.13 | EXTINTOR DE CO2 6KG - FORNECIMENTO E INSTALACAO | UN | 10 | 618.37 | 10.52 | 740.98 | 751.5 | 105.2 | 7409.8 | 7515
4.15.14 | EXTINTOR INCENDIO AGUA-PRESSURIZADA 10L INCL SUPORTE PAREDE CARGA COMPLETA FORNECIMENTO E COLOCACAO | UN | 8 | 196.03 | 17.57 | 220.66 | 238.23 | 140.56 | 1765.28 | 1905.84
4.15.15 | SUPORTE DE PISO PARA EXTINTOR DE INCENDIO | UN | 16 | 34.87 | 1.41 | 40.96 | 42.37 | 22.56 | 655.36 | 677.92
4.15.17 | Fornecimento e instalação de mangueiras de incêndio do tipo 3, de 15 metros de comprimento e de Ø 2 1/2”, com selo de conformidade e certificado de aprovação do ensaio hidrostático (e de empatação) realizado na mangueira adquirida, na forma da norma ABNT-NBR 12779/2009 (credenciada/habilitada pelo CBMMG). Validade: 12 meses | UN | 17 | 834.66 | 0 | 1014.36 | 1014.36 | 0 | 17244.12 | 17244.12
4.15.18 | Fornecimento e instalação de mangueiras de incêndio do tipo 3, de 15 metros de comprimento e de Ø 2 1/2”, com selo de conformidade e certificado de aprovação do ensaio hidrostático (e de empatação) realizado na mangueira adquirida, na forma da norma ABNT-NBR 12779/2009 (credenciada/habilitada pelo CBMMG). Validade: 12 meses | UN | 25 | 834.66 | 0 | 1014.36 | 1014.36 | 0 | 25359 | 25359
4.15.19 | Fornecimento e instalação de mangueiras de incêndio do tipo 5 de 15 metros e de Ø 2 1/2”, com certificado de aprovação do ensaio hidrostático e de empatação realizado na mangueira adquirida, na forma da norma ABNT-NBR 12779/2009 | UN | 4 | 1775.15 | 0 | 2157.33 | 2157.33 | 0 | 8629.32 | 8629.32
4.15.20 | TESTE HIDROSTÁTICO MANGUEIRA DE INCÊNDIO 15 METROS | UN | 159 | 13 | 0 | 15.79 | 15.79 | 0 | 2510.61 | 2510.61
4.15.21 | SERVENTE COM ENCARGOS COMPLEMENTARES | H | 36 | 16.21 | 13.91 | 5.79 | 19.7 | 500.76 | 208.44 | 709.2
4.15.22 | VIDRO LISO COMUM TRANSPARENTE, ESPESSURA 3MM | m² | 2.5 | 143.29 | 11.94 | 162.2 | 174.14 | 29.85 | 405.5 | 435.35
5 | RESERVATÓRIO SUBTERRÂNEO DE 220.000 LITROS DO SETOR DO SILO BÚFFALO E ARMAZÉM GRANELEIRO 6 - MANUTENÇÃO /PRANCHA MAT - IE – HI/01(PROCESSO Nº 21208.001112/2010-10) | [8 empty] | 17223.07
5.1 | DEMOLIÇÃO DE ARGAMASSAS, DE FORMA MANUAL, SEM REAPROVEITAMENTO. AF_12/2017 | m² | 230.89 | 2.53 | 2.24 | 0.83 | 3.07 | 517.19 | 191.64 | 708.83
5.2 | GUINCHO ELÉTRICO DE COLUNA, CAPACIDADE 400 KG, COM MOTO FREIO, MOTOR TRIFÁSICO DE 1,25 CV - CHP DIURNO. AF_03/2016 | CHP | 12 | 24.09 | 23.35 | 5.92 | 29.27 | 280.2 | 71.04 | 351.24
5.3 | CARGA MANUAL DE ENTULHO EM CAMINHAO BASCULANTE 6 M3 | m³ | 4.62 | 22.94 | 15.28 | 12.59 | 27.87 | 70.59 | 58.16 | 128.75
5.4 | TRANSPORTE COM CAMINHÃO BASCULANTE DE 6 M³, EM VIA URBANA PAVIMENTADA, DMT ATÉ 30 KM (UNIDADE: M3XKM). AF_07/2020 | M3XKM | 138.6 | 2.7 | 0.42 | 2.86 | 3.28 | 58.21 | 396.39 | 454.6
5.5 | Recuperação das duas paredes laterais internas do reservatório que fazem separação com a casa de bombas (24,05 m² x 0,02 m espessura) com cimento graute preparado mecanicamente, com reforço em todos os canos/flanges de sucção das bombas (FGK=30 MPA) | m³ | 0.48 | 943.18 | 335.66 | 810.58 | 1146.24 | 161.11 | 389.08 | 550.19
5.6 | Recuperação, com preparo mecânico de cimento graute, de nichos e brocas no fundo e demais paredes laterais do reservatório subterrâneo, inclusive do poço de sucção (FGK=30 MPA), com uso de betoneira de 400 litros | m³ | 1.52 | 943.18 | 335.66 | 810.58 | 1146.24 | 510.2 | 1232.08 | 1742.28
5.7 | SERVENTE COM ENCARGOS COMPLEMENTARES | H | 24 | 16.21 | 13.91 | 5.79 | 19.7 | 333.84 | 138.96 | 472.8
5.8 | Impermeabilização de superfície interna do reservatório, exceto forro, com revestimento polimérico bicomponente SEMI-FLEXÍVEL, em três demãos | m² | 230.89 | 22.84 | 13.01 | 14.74 | 27.75 | 3003.87 | 3403.32 | 6407.19
5.9 | Impermeabilização de superfície interna do reservatório, exceto forro, com revestimento polimérico bicomponente FLEXÍVEL, em duas demãos | m² | 230.89 | 22.84 | 13.01 | 14.74 | 27.75 | 3003.87 | 3403.32 | 6407.19
6 | CASA DE BOMBAS - PINTURA E INSTALAÇÕES HIDRÁULICAS - SETOR DO SILO BÚFFALO (PRANCHA MAT-IE-HI/01) | [8 empty] | 19001.62
6.1 | AUXILIAR DE ENCANADOR OU BOMBEIRO HIDRÁULICO COM ENCARGOS COMPLEMENTARES | H | 12 | 17.45 | 15.97 | 5.23 | 21.2 | 191.64 | 62.76 | 254.4
6.2 | APLICAÇÃO MANUAL DE PINTURA COM TINTA LÁTEX PVA EM TETO, DUAS DEMÃOS. AF_06/2014 | m² | 23.75 | 12.36 | 4.43 | 10.59 | 15.02 | 105.21 | 251.51 | 356.72
6.3 | APLICAÇÃO MANUAL DE PINTURA COM TINTA LÁTEX PVA EM PAREDES, DUAS DEMÃOS. AF_06/2014 | m² | 81.6 | 11.19 | 3.4 | 10.19 | 13.59 | 277.44 | 831.5 | 1108.94
6.4 | PINTURA ACRILICA EM PISO CIMENTADO, TRES DEMAOS | m² | 23.75 | 20.75 | 14.73 | 10.48 | 25.21 | 349.83 | 248.9 | 598.73
6.5 | LIXAMENTO MANUAL EM SUPERFÍCIES METÁLICAS EM OBRA. AF_01/2020 | m² | 1.8 | 8.17 | 6.3 | 3.62 | 9.92 | 11.34 | 6.51 | 17.85
6.6 | PINTURA COM TINTA ALQUÍDICA DE FUNDO (TIPO ZARCÃO) PULVERIZADA SOBRE SUPERFÍCIES METÁLICAS (EXCETO PERFIL) EXECUTADO EM OBRA (POR DEMÃO). AF_01/2020_P | m² | 1.8 | 22.24 | 11.12 | 15.9 | 27.02 | 20.01 | 28.62 | 48.63
6.7 | PINTURA COM TINTA ALQUÍDICA DE ACABAMENTO (ESMALTE SINTÉTICO BRILHANTE) PULVERIZADA SOBRE SUPERFÍCIES METÁLICAS (EXCETO PERFIL) EXECUTADO EM OBRA (02 DEMÃOS). AF_01/2020_P | m² | 1.8 | 43.24 | 22.25 | 30.29 | 52.54 | 40.05 | 54.52 | 94.57
6.8 | PINTURA ACRILICA EM PISO CIMENTADO, TRES DEMAOS | m² | 3.4 | 20.75 | 14.73 | 10.48 | 25.21 | 50.08 | 35.63 | 85.71
6.9 | ESCAVAÇÃO MECANIZADA DE VALA COM PROF. ATÉ 1,5 M (MÉDIA MONTANTE E JUSANTE/UMA COMPOSIÇÃO POR TRECHO), RETROESCAV. (0,26 M3), LARG. MENOR QUE 0,8 M, EM SOLO DE 1A CATEGORIA, EM LOCAIS COM ALTO NÍVEL DE INTERFERÊNCIA. AF_02/2021 | m³ | 15 | 15.14 | 5.53 | 12.86 | 18.39 | 82.95 | 192.9 | 275.85
6.10 | REATERRO MECANIZADO DE VALA COM RETROESCAVADEIRA (CAPACIDADE DA CAÇAMBA DA RETRO: 0,26 M³ / POTÊNCIA: 88 HP), LARGURA ATÉ 0,8 M, PROFUNDIDADE ATÉ 1,5 M, COM SOLO (SEM SUBSTITUIÇÃO) DE 1ª CATEGORIA EM LOCAIS COM ALTO NÍVEL DE INTERFERÊNCIA. AF_04/2016 | m³ | 15 | 24.86 | 13.87 | 16.34 | 30.21 | 208.05 | 245.1 | 453.15
6.11 | CAIXA ENTERRADA ELÉTRICA RETANGULAR, EM ALVENARIA COM BLOCOS DE CONCRETO, FUNDO COM BRITA, DIMENSÕES INTERNAS: 0,8X0,8X0,6 M. AF_12/2020 | UN | 3 | 448.88 | 224.34 | 321.18 | 545.52 | 673.02 | 963.54 | 1636.56
6.12 | PLANTIO DE GRAMA BATATAIS EM PLACAS. AF_05/2018 | m² | 15 | 12.4 | 2.88 | 12.18 | 15.06 | 43.2 | 182.7 | 225.9
6.13 | TUBO DE AÇO GALVANIZADO COM COSTURA, CLASSE MÉDIA, CONEXÃO ROSQUEADA, DN 20 (3/4"), INSTALADO EM RAMAIS E SUB-RAMAIS DE GÁS - FORNECIMENTO E INSTALAÇÃO. AF_10/2020 | M | 117 | 42.93 | 11.03 | 41.14 | 52.17 | 1290.51 | 4813.38 | 6103.89
6.14 | FIXAÇÃO DE TUBOS VERTICAIS DE PPR DIÂMETROS MAIORES QUE 40 MM E MENORES OU IGUAIS A 75 MM COM ABRAÇADEIRA METÁLICA RÍGIDA TIPO D 1 1/2", FIXADA EM PERFILADO EM ALVENARIA. AF_05/2015 | M | 15 | 2.98 | 1.54 | 2.08 | 3.62 | 23.1 | 31.2 | 54.3
6.15 | ABRACADEIRA EM ACO PARA AMARRACAO DE ELETRODUTOS, TIPO D, COM 3/4" E PARAFUSO DE FIXACAO | UN | 40 | 2.1 | 0 | 2.55 | 2.55 | 0 | 102 | 102
6.16 | JOELHO 45 GRAUS, EM FERRO GALVANIZADO, CONEXÃO ROSQUEADA, DN 20 (3/4"), INSTALADO EM RAMAIS E SUB-RAMAIS DE GÁS - FORNECIMENTO E INSTALAÇÃO. AF_10/2020 | UN | 6 | 30.07 | 16.52 | 20.02 | 36.54 | 99.12 | 120.12 | 219.24
6.17 | NIPLE, EM FERRO GALVANIZADO, CONEXÃO ROSQUEADA, DN 20 (3/4"), INSTALADO EM RAMAIS E SUB-RAMAIS DE GÁS - FORNECIMENTO E INSTALAÇÃO. AF_10/2020 | UN | 18 | 19.74 | 11.03 | 12.96 | 23.99 | 198.54 | 233.28 | 431.82
6.18 | TUBO, PVC, SOLDÁVEL, DN 32MM, INSTALADO EM PRUMADA DE ÁGUA - FORNECIMENTO E INSTALAÇÃO. AF_06/2022 | M | 28 | 13.83 | 0.86 | 15.94 | 16.8 | 24.08 | 446.32 | 470.4
6.19 | TUBO, PVC, SOLDÁVEL, DN 32MM, INSTALADO EM PRUMADA DE ÁGUA - FORNECIMENTO E INSTALAÇÃO. AF_06/2022 | M | 112 | 13.83 | 0.86 | 15.94 | 16.8 | 96.32 | 1785.28 | 1881.6
6.20 | CONDULETE DE ALUMÍNIO, TIPO E, PARA ELETRODUTO DE AÇO GALVANIZADO DN 32 MM (1 1/4''), APARENTE - FORNECIMENTO E INSTALAÇÃO. AF_11/2016_P | UN | 14 | 39.87 | 14.19 | 34.26 | 48.45 | 198.66 | 479.64 | 678.3
6.21 | CABO DE COBRE FLEXÍVEL ISOLADO, 2,5 MM², ANTI-CHAMA 0,6/1,0 KV, PARA CIRCUITOS TERMINAIS - FORNECIMENTO E INSTALAÇÃO. AF_12/2015 | M | 380 | 4.31 | 1.13 | 4.1 | 5.23 | 429.4 | 1558 | 1987.4
6.22 | JOELHO PVC, SOLDAVEL, 90 GRAUS, 32 MM, PARA AGUA FRIA PREDIAL | UN | 8 | 3.23 | 0 | 3.92 | 3.92 | 0 | 31.36 | 31.36
6.23 | ABRACADEIRA EM ACO PARA AMARRACAO DE ELETRODUTOS, TIPO D, COM 1 1/4" E PARAFUSO DE FIXACAO | UN | 40 | 3.99 | 0 | 4.84 | 4.84 | 0 | 193.6 | 193.6
6.24 | TUBO DE AÇO GALVANIZADO COM COSTURA, CLASSE MÉDIA, DN 32 (1 1/4"), CONEXÃO ROSQUEADA, INSTALADO EM REDE DE ALIMENTAÇÃO PARA HIDRANTE - FORNECIMENTO E INSTALAÇÃO. AF_10/2020 | M | 1.43 | 65.52 | 6.6 | 73.02 | 79.62 | 9.43 | 104.42 | 113.85
6.25 | NIPLE, EM FERRO GALVANIZADO, DN 32 (1 1/4"), CONEXÃO ROSQUEADA, INSTALADO EM REDE DE ALIMENTAÇÃO PARA HIDRANTE - FORNECIMENTO E INSTALAÇÃO. AF_10/2020 | UN | 2 | 38.29 | 19.8 | 26.73 | 46.53 | 39.6 | 53.46 | 93.06
6.26 | TÊ, EM FERRO GALVANIZADO, CONEXÃO ROSQUEADA, DN 32 (1 1/4"), INSTALADO EM REDE DE ALIMENTAÇÃO PARA HIDRANTE - FORNECIMENTO E INSTALAÇÃO. AF_10/2020 | UN | 1 | 75.42 | 39.61 | 52.04 | 91.65 | 39.61 | 52.04 | 91.65
6.27 | JOELHO 90 GRAUS, EM FERRO GALVANIZADO, DN 32 (1 1/4"), CONEXÃO ROSQUEADA, INSTALADO EM REDE DE ALIMENTAÇÃO PARA HIDRANTE - FORNECIMENTO E INSTALAÇÃO. AF_10/2020 | UN | 1 | 56.12 | 29.68 | 38.52 | 68.2 | 29.68 | 38.52 | 68.2
6.28 | UNIÃO, EM FERRO GALVANIZADO, DN 32 (1 1/4"), CONEXÃO ROSQUEADA, INSTALADO EM REDE DE ALIMENTAÇÃO PARA HIDRANTE - FORNECIMENTO E INSTALAÇÃO. AF_10/2020 | UN | 2 | 76.91 | 19.8 | 73.66 | 93.46 | 39.6 | 147.32 | 186.92
6.29 | REGISTRO DE GAVETA BRUTO, LATÃO, ROSCÁVEL, 1 1/4" - FORNECIMENTO E INSTALAÇÃO. AF_08/2021 | UN | 2 | 105.23 | 7.49 | 120.39 | 127.88 | 14.98 | 240.78 | 255.76
6.30 | VÁLVULA DE RETENÇÃO VERTICAL, DE BRONZE, ROSCÁVEL, 1 1/4" - FORNECIMENTO E INSTALAÇÃO. AF_08/2021 | UN | 1 | 92.35 | 7.49 | 104.74 | 112.23 | 7.49 | 104.74 | 112.23
6.31 | LUVA DE REDUÇÃO, EM FERRO GALVANIZADO, 2" X 1 1/4", CONEXÃO ROSQUEADA, INSTALADO EM REDE DE ALIMENTAÇÃO PARA HIDRANTE - FORNECIMENTO E INSTALAÇÃO. AF_10/2020 | UN | 2 | 64.79 | 23.92 | 54.81 | 78.73 | 47.84 | 109.62 | 157.46
6.32 | NIPLE, EM FERRO GALVANIZADO, CONEXÃO ROSQUEADA, DN 20 (3/4"), INSTALADO EM RAMAIS E SUB-RAMAIS DE GÁS - FORNECIMENTO E INSTALAÇÃO. AF_10/2020 | UN | 2 | 19.74 | 11.03 | 12.96 | 23.99 | 22.06 | 25.92 | 47.98
6.33 | TÊ, EM FERRO GALVANIZADO, CONEXÃO ROSQUEADA, DN 20 (3/4"), INSTALADO EM RAMAIS E SUB-RAMAIS DE GÁS - FORNECIMENTO E INSTALAÇÃO. AF_10/2020 | UN | 2 | 37.03 | 22.03 | 22.97 | 45 | 44.06 | 45.94 | 90
6.34 | JOELHO 90 GRAUS, EM FERRO GALVANIZADO, CONEXÃO ROSQUEADA, DN 20 (3/4"), INSTALADO EM RAMAIS E SUB-RAMAIS DE GÁS - FORNECIMENTO E INSTALAÇÃO. AF_10/2020 | UN | 2 | 28.08 | 16.52 | 17.6 | 34.12 | 33.04 | 35.2 | 68.24
6.35 | JOELHO 45 GRAUS, EM FERRO GALVANIZADO, CONEXÃO ROSQUEADA, DN 20 (3/4"), INSTALADO EM RAMAIS E SUB-RAMAIS DE GÁS - FORNECIMENTO E INSTALAÇÃO. AF_10/2020 | UN | 1 | 30.07 | 16.52 | 20.02 | 36.54 | 16.52 | 20.02 | 36.54
6.36 | UNIÃO, EM FERRO GALVANIZADO, CONEXÃO ROSQUEADA, DN 20 (3/4"), INSTALADO EM RAMAIS E SUB-RAMAIS DE GÁS - FORNECIMENTO E INSTALAÇÃO. AF_10/2020 | UN | 1 | 44.05 | 11.03 | 42.5 | 53.53 | 11.03 | 42.5 | 53.53
6.37 | REGISTRO DE GAVETA BRUTO, LATÃO, ROSCÁVEL, 3/4" - FORNECIMENTO E INSTALAÇÃO. AF_08/2021 | UN | 2 | 49.58 | 4.08 | 56.17 | 60.25 | 8.16 | 112.34 | 120.5
6.38 | VALVULA DE RETENCAO HORIZONTAL, DE BRONZE (PN-25), 3/4", 400 PSI, TAMPA DE PORCA DE UNIAO, EXTREMIDADES COM ROSCA | UN | 2 | 80.14 | 0 | 97.39 | 97.39 | 0 | 194.78 | 194.78
7 | CASA DE BOMBAS – MANUTENÇÃO E AUTOMATIZAÇÃO DAS MOTOBOMBAS “D1” E “D2” DA REDE HIDRÁULICA QUE ALIMENTA A GALERIA SUPERIOR DO SILO BÚFFALO - ARMAZÉM 5 (PRANCHA/CROQUI IE-AUT-01/01) | [8 empty] | 8367.09
7.1 | CABO DE COBRE FLEXÍVEL ISOLADO, 4 MM², ANTI-CHAMA 0,6/1,0 KV, PARA CIRCUITOS TERMINAIS - FORNECIMENTO E INSTALAÇÃO. AF_12/2015 | M | 50 | 6.36 | 1.49 | 6.23 | 7.72 | 74.5 | 311.5 | 386
7.2 | ELETROTÉCNICO COM ENCARGOS COMPLEMENTARES | H | 16 | 32.45 | 33.47 | 5.96 | 39.43 | 535.52 | 95.36 | 630.88
7.3 | ELETRICISTA INDUSTRIAL COM ENCARGOS COMPLEMENTARES | H | 16 | 22.98 | 21.96 | 5.96 | 27.92 | 351.36 | 95.36 | 446.72
7.4 | LIXAMENTO MANUAL EM SUPERFÍCIES METÁLICAS EM OBRA. AF_01/2020 | m² | 2.4 | 8.17 | 6.3 | 3.62 | 9.92 | 15.12 | 8.68 | 23.8
7.5 | PINTURA COM TINTA ALQUÍDICA DE FUNDO (TIPO ZARCÃO) PULVERIZADA SOBRE SUPERFÍCIES METÁLICAS (EXCETO PERFIL) EXECUTADO EM OBRA (POR DEMÃO). AF_01/2020_P | m² | 2.4 | 22.24 | 11.12 | 15.9 | 27.02 | 26.68 | 38.16 | 64.84
7.6 | PINTURA COM TINTA ALQUÍDICA DE ACABAMENTO (ESMALTE SINTÉTICO BRILHANTE) PULVERIZADA SOBRE SUPERFÍCIES METÁLICAS (EXCETO PERFIL) EXECUTADO EM OBRA (02 DEMÃOS). AF_01/2020_P | m² | 2.4 | 43.24 | 22.25 | 30.29 | 52.54 | 53.4 | 72.69 | 126.09
7.7 | ELETROTÉCNICO COM ENCARGOS COMPLEMENTARES | H | 36 | 32.45 | 33.47 | 5.96 | 39.43 | 1204.92 | 214.56 | 1419.48
7.8 | ELETRICISTA INDUSTRIAL COM ENCARGOS COMPLEMENTARES | H | 36 | 22.98 | 21.96 | 5.96 | 27.92 | 790.56 | 214.56 | 1005.12
7.9 | CONTATOR TRIPOLAR, CORRENTE DE 12 A, TENSAO NOMINAL DE *500* V, CATEGORIA AC-2 E AC-3 | UN | 2 | 134.86 | 0 | 163.89 | 163.89 | 0 | 327.78 | 327.78
7.10 | CHAVE DE BOIA AUTOMÁTICA SUPERIOR 10A/250V - FORNECIMENTO E INSTALACAO | UN | 1 | 88.8 | 37.74 | 70.17 | 107.91 | 37.74 | 70.17 | 107.91
7.11 | RELE TERMICO BIMETAL PARA USO EM MOTORES TRIFASICOS, TENSAO 380 V, POTENCIA ATE 15 CV, CORRENTE NOMINAL MAXIMA 22 A | UN | 2 | 137.28 | 0 | 166.83 | 166.83 | 0 | 333.66 | 333.66
7.12 | RELE FALTA DE FASE TRIPOLAR 380V COM CONTATO REVERSIVEL | UN | 2 | 422.78 | 34.71 | 479.09 | 513.8 | 69.42 | 958.18 | 1027.6
7.13 | Fornecimento de relé de nível superior 220/380V | UN | 2 | 99.43 | 63.61 | 57.22 | 120.83 | 127.22 | 114.44 | 241.66
7.14 | Fornecimento de relé de nível inferior 220/380V | UN | 2 | 99.43 | 63.61 | 57.22 | 120.83 | 127.22 | 114.44 | 241.66
7.15 | Fornecimento de eletrodo sensor de nível (superior/referência e inferior) | UN | 3 | 41.15 | 0 | 50 | 50 | 0 | 150 | 150
7.16 | DISJUNTOR TRIPOLAR TIPO DIN, CORRENTE NOMINAL DE 10A - FORNECIMENTO E INSTALAÇÃO. AF_10/2020 | UN | 2 | 117.26 | 3.96 | 138.54 | 142.5 | 7.92 | 277.08 | 285
7.17 | CABO DE COBRE FLEXÍVEL ISOLADO, 1,5 MM², ANTI-CHAMA 450/750 V, PARA CIRCUITOS TERMINAIS - FORNECIMENTO E INSTALAÇÃO. AF_12/2015 | M | 45 | 2.63 | 0.9 | 2.29 | 3.19 | 40.5 | 103.05 | 143.55
7.18 | FITA ISOLANTE ADESIVA ANTICHAMA, USO ATE 750 V, EM ROLO DE 19 MM X 20 M | UN | 3 | 9.8 | 0 | 11.9 | 11.9 | 0 | 35.7 | 35.7
7.19 | Manopla prolongada para disjuntor | un | 2 | 563.5 | 0 | 684.82 | 684.82 | 0 | 1369.64 | 1369.64
8 | RAMAL ALIMENTADOR SUBTERRÂNEO PARA A CASA DE BOMBAS DO RESERVATÓRIO DE 140.000 LITROS DO SETOR DOS ARMAZÉNS CONVENCIONAIS (PRANCHA IE-RM-01/01) | [8 empty] | 87803.44
8.1 | DISJUNTOR TERMICO E MAGNETICO AJUSTAVEIS, TRIPOLAR DE 100 ATE 250A, CAPACIDADE DE INTERRUPCAO DE 35KA | UN | 1 | 2035.78 | 0 | 2474.08 | 2474.08 | 0 | 2474.08 | 2474.08
8.2 | ELETRICISTA INDUSTRIAL COM ENCARGOS COMPLEMENTARES | H | 12 | 22.98 | 21.96 | 5.96 | 27.92 | 263.52 | 71.52 | 335.04
8.3 | AUXILIAR DE ELETRICISTA COM ENCARGOS COMPLEMENTARES | H | 12 | 18.25 | 16.22 | 5.95 | 22.17 | 194.64 | 71.4 | 266.04
8.4 | CABO DE COBRE FLEXÍVEL ISOLADO, 70 MM², ANTI-CHAMA 0,6/1,0 KV, PARA REDE ENTERRADA DE DISTRIBUIÇÃO DE ENERGIA ELÉTRICA - FORNECIMENTO E INSTALAÇÃO. AF_12/2021 | M | 600 | 73.22 | 3.79 | 85.19 | 88.98 | 2274 | 51114 | 53388
8.5 | CABO DE COBRE FLEXÍVEL ISOLADO, 35 MM², ANTI-CHAMA 0,6/1,0 KV, PARA REDE ENTERRADA DE DISTRIBUIÇÃO DE ENERGIA ELÉTRICA - FORNECIMENTO E INSTALAÇÃO. AF_12/2021 | M | 200 | 36.26 | 2.62 | 41.44 | 44.06 | 524 | 8288 | 8812
8.6 | CABO DE COBRE FLEXÍVEL ISOLADO, 35 MM², ANTI-CHAMA 0,6/1,0 KV, PARA REDE ENTERRADA DE DISTRIBUIÇÃO DE ENERGIA ELÉTRICA - FORNECIMENTO E INSTALAÇÃO. AF_12/2021 | M | 200 | 36.26 | 2.62 | 41.44 | 44.06 | 524 | 8288 | 8812
8.7 | ESCAVAÇÃO MECANIZADA DE VALA COM PROF. ATÉ 1,5 M (MÉDIA MONTANTE E JUSANTE/UMA COMPOSIÇÃO POR TRECHO), RETROESCAV. (0,26 M3), LARG. MENOR QUE 0,8 M, EM SOLO DE 1A CATEGORIA, EM LOCAIS COM ALTO NÍVEL DE INTERFERÊNCIA. AF_02/2021 | m³ | 3 | 15.14 | 5.53 | 12.86 | 18.39 | 16.59 | 38.58 | 55.17
8.8 | REATERRO MECANIZADO DE VALA COM RETROESCAVADEIRA (CAPACIDADE DA CAÇAMBA DA RETRO: 0,26 M³ / POTÊNCIA: 88 HP), LARGURA ATÉ 0,8 M, PROFUNDIDADE ATÉ 1,5 M, COM SOLO (SEM SUBSTITUIÇÃO) DE 1ª CATEGORIA EM LOCAIS COM ALTO NÍVEL DE INTERFERÊNCIA. AF_04/2016 | m³ | 3 | 24.86 | 13.87 | 16.34 | 30.21 | 41.61 | 49.02 | 90.63
8.9 | PLANTIO DE GRAMA BATATAIS EM PLACAS. AF_05/2018 | m² | 3 | 12.4 | 2.88 | 12.18 | 15.06 | 8.64 | 36.54 | 45.18
8.10 | CAIXA ENTERRADA ELÉTRICA RETANGULAR, EM ALVENARIA COM TIJOLOS CERÂMICOS MACIÇOS, FUNDO COM BRITA, DIMENSÕES INTERNAS: 0,8X0,8X0,6 M. AF_12/2020 | UN | 5 | 604.16 | 292.66 | 441.57 | 734.23 | 1463.3 | 2207.85 | 3671.15
8.11 | ELETRODUTO DE AÇO GALVANIZADO MÉDIO, INCLUSIVE CONEXÕES, SUPORTES E FIXAÇÃO DN 80 (3") | M | 25 | 99.36 | 37.76 | 82.99 | 120.75 | 944 | 2074.75 | 3018.75
8.12 | ELETRODUTO RÍGIDO ROSCÁVEL, PVC, DN 85 MM (3"), PARA REDE ENTERRADA DE DISTRIBUIÇÃO DE ENERGIA ELÉTRICA - FORNECIMENTO E INSTALAÇÃO. AF_12/2021 | M | 50 | 52.21 | 6.44 | 57.01 | 63.45 | 322 | 2850.5 | 3172.5
8.13 | LUVA PARA ELETRODUTO, PVC, ROSCÁVEL, DN 85 MM (3"), PARA REDE ENTERRADA DE DISTRIBUIÇÃO DE ENERGIA ELÉTRICA - FORNECIMENTO E INSTALAÇÃO. AF_12/2021 | UN | 20 | 31.22 | 12.89 | 25.05 | 37.94 | 257.8 | 501 | 758.8
8.14 | CURVA 90 GRAUS PARA ELETRODUTO, PVC, ROSCÁVEL, DN 85 MM (3"), PARA REDE ENTERRADA DE DISTRIBUIÇÃO DE ENERGIA ELÉTRICA - FORNECIMENTO E INSTALAÇÃO. AF_12/2021 | UN | 8 | 47.5 | 19.34 | 38.38 | 57.72 | 154.72 | 307.04 | 461.76
8.15 | CONDULETE DE ALUMINIO TIPO T, PARA ELETRODUTO ROSCAVEL DE 3", COM TAMPA CEGA | UN | 6 | 188.44 | 0 | 229.01 | 229.01 | 0 | 1374.06 | 1374.06
8.16 | ABRACADEIRA EM ACO PARA AMARRACAO DE ELETRODUTOS, TIPO D, COM 3" E PARAFUSO DE FIXACAO | UN | 20 | 6.61 | 0 | 8.03 | 8.03 | 0 | 160.6 | 160.6
8.17 | PEDREIRO COM ENCARGOS COMPLEMENTARES | H | 16 | 22.37 | 21.25 | 5.93 | 27.18 | 340 | 94.88 | 434.88
8.18 | SERVENTE COM ENCARGOS COMPLEMENTARES | H | 24 | 16.21 | 13.91 | 5.79 | 19.7 | 333.84 | 138.96 | 472.8
9 | FORNECIMENTO DE BOMBAS ELÉTRICAS DE INCÊNDIO E RECALQUE E PAINEIS DE COMANDO E PROTEÇÃO DA CASA DE BOMBAS DO RESERVATÓRIO DA RESERVA DE INCÊNDIO DO SETOR DOS ARMAZÉNS CONVENCIONAIS (PRANCHAS IE-AUT-02/02, IE-PR-01/01, IE-RR-01/01 E 01/09 A 09/09 E 01/08 A 08/08 – PROCESSO 21208.000003/2018-24) | [8 empty] | 64147.28
9.1 | INFRAESTRUTURA E INSTALAÇÕES ELÉTRICAS DA NOVA CASA DE BOMBAS – PROJETO PLANTA BAIXA | [8 empty] | 30129.66
9.1.1 | ELETRODUTO DE AÇO GALVANIZADO, CLASSE LEVE, DN 20 MM (3/4), APARENTE, INSTALADO EM TETO - FORNECIMENTO E INSTALAÇÃO. AF_11/2016_P | M | 25 | 21.58 | 6.04 | 20.18 | 26.22 | 151 | 504.5 | 655.5
9.1.2 | ELETRODUTO DE AÇO GALVANIZADO, CLASSE LEVE, DN 25 MM (1), APARENTE, INSTALADO EM PAREDE - FORNECIMENTO E INSTALAÇÃO. AF_11/2016_P | M | 15 | 32.36 | 12.33 | 26.99 | 39.32 | 184.95 | 404.85 | 589.8
9.1.3 | ELETRODUTO DE AÇO GALVANIZADO, CLASSE SEMI PESADO, DN 40 MM (1 1/2 ), APARENTE, INSTALADO EM PAREDE - FORNECIMENTO E INSTALAÇÃO. AF_11/2016_P | M | 9 | 53.36 | 15.58 | 49.26 | 64.84 | 140.22 | 443.34 | 583.56
9.1.4 | ELETRODUTO DE AÇO GALVANIZADO MÉDIO, INCLUSIVE CONEXÕES, SUPORTES E FIXAÇÃO DN 80 (3") | M | 8 | 99.36 | 37.76 | 82.99 | 120.75 | 302.08 | 663.92 | 966
9.1.5 | BUCHA DE NYLON SEM ABA S8, COM PARAFUSO DE 4,80 X 50 MM EM ACO ZINCADO COM ROSCA SOBERBA, CABECA CHATA E FENDA PHILLIPS | UN | 50 | 0.33 | 0 | 0.4 | 0.4 | 0 | 20 | 20
9.1.6 | CURVA 90 GRAUS DE FERRO GALVANIZADO, COM ROSCA BSP MACHO, DE 3/4" | UN | 4 | 22.84 | 0 | 27.75 | 27.75 | 0 | 111 | 111
9.1.7 | CURVA 90 GRAUS DE FERRO GALVANIZADO, COM ROSCA BSP MACHO, DE 1" | UN | 2 | 37.18 | 0 | 45.18 | 45.18 | 0 | 90.36 | 90.36
9.1.8 | CURVA 90 GRAUS PARA ELETRODUTO, PVC, ROSCÁVEL, DN 85 MM (3"), PARA REDE ENTERRADA DE DISTRIBUIÇÃO DE ENERGIA ELÉTRICA - FORNECIMENTO E INSTALAÇÃO. AF_12/2021 | UN | 2 | 47.5 | 19.34 | 38.38 | 57.72 | 38.68 | 76.76 | 115.44
9.1.9 | LUVA PARA ELETRODUTO, PVC, ROSCÁVEL, DN 85 MM (3"), PARA REDE ENTERRADA DE DISTRIBUIÇÃO DE ENERGIA ELÉTRICA - FORNECIMENTO E INSTALAÇÃO. AF_12/2021 | UN | 1 | 31.22 | 12.89 | 25.05 | 37.94 | 12.89 | 25.05 | 37.94
9.1.10 | CURVA 90 GRAUS DE FERRO GALVANIZADO, COM ROSCA BSP MACHO, DE 1 1/2" | UN | 1 | 90.06 | 0 | 109.44 | 109.44 | 0 | 109.44 | 109.44
9.1.11 | CONDULETE DE ALUMÍNIO, TIPO E, PARA ELETRODUTO DE AÇO GALVANIZADO DN 20 MM (3/4''), APARENTE - FORNECIMENTO E INSTALAÇÃO. AF_11/2016_P | UN | 1 | 26.09 | 12.95 | 18.75 | 31.7 | 12.95 | 18.75 | 31.7
9.1.12 | INTERRUPTOR SIMPLES (1 MÓDULO), 10A/250V, INCLUINDO SUPORTE E PLACA - FORNECIMENTO E INSTALAÇÃO. AF_12/2015 | UN | 1 | 22.91 | 11.14 | 16.7 | 27.84 | 11.14 | 16.7 | 27.84
9.1.13 | CONDULETE DE ALUMÍNIO, TIPO LR, PARA ELETRODUTO DE AÇO GALVANIZADO DN 20 MM (3/4''), APARENTE - FORNECIMENTO E INSTALAÇÃO. AF_11/2016_P | UN | 6 | 27.84 | 14.21 | 19.62 | 33.83 | 85.26 | 117.72 | 202.98
9.1.14 | CONDULETE DE ALUMÍNIO, TIPO LR, PARA ELETRODUTO DE AÇO GALVANIZADO DN 20 MM (3/4''), APARENTE - FORNECIMENTO E INSTALAÇÃO. AF_11/2016_P | UN | 6 | 27.84 | 14.21 | 19.62 | 33.83 | 85.26 | 117.72 | 202.98
9.1.15 | CONDULETE DE ALUMÍNIO, TIPO T, PARA ELETRODUTO DE AÇO GALVANIZADO DN 20 MM (3/4''), APARENTE - FORNECIMENTO E INSTALAÇÃO. AF_11/2016_P | UN | 4 | 32.16 | 16.47 | 22.61 | 39.08 | 65.88 | 90.44 | 156.32
9.1.16 | TOMADA - PLUG 3P+T 63A 220/240V N-4579 STECK | UN | 1 | 323.65 | 31.8 | 361.53 | 393.33 | 31.8 | 361.53 | 393.33
9.1.18 | CONDULETE DE ALUMÍNIO, TIPO LR, PARA ELETRODUTO DE AÇO GALVANIZADO DN 25 MM (1''), APARENTE - FORNECIMENTO E INSTALAÇÃO. AF_11/2016_P | UN | 2 | 35.64 | 15 | 28.31 | 43.31 | 30 | 56.62 | 86.62
9.1.19 | CONDULETE DE ALUMÍNIO, TIPO LR, PARA ELETRODUTO DE AÇO GALVANIZADO DN 25 MM (1''), APARENTE - FORNECIMENTO E INSTALAÇÃO. AF_11/2016_P | UN | 2 | 35.64 | 15 | 28.31 | 43.31 | 30 | 56.62 | 86.62
9.1.20 | CONDULETE DE ALUMÍNIO, TIPO T, PARA ELETRODUTO DE AÇO GALVANIZADO DN 25 MM (1''), APARENTE - FORNECIMENTO E INSTALAÇÃO. AF_11/2016_P | UN | 2 | 41.98 | 17.66 | 33.35 | 51.01 | 35.32 | 66.7 | 102.02
9.1.21 | Condulete tipo "LL" de 1 1/2" em alumínio fundido a prova de tempo, gases, vapores e pós. un | un | 1 | 51.15 | 0 | 62.16 | 62.16 | 0 | 62.16 | 62.16
9.1.22 | CONDULETE DE ALUMINIO TIPO LR, PARA ELETRODUTO ROSCAVEL DE 1 1/2", COM TAMPA CEGA | UN | 1 | 37.18 | 0 | 45.18 | 45.18 | 0 | 45.18 | 45.18
9.1.23 | CONDULETE 1" EM LIGA DE ALUMÍNIO FUNDIDO TIPO "C" - FORNECIMENTO E INSTALACAO | UN | 1 | 29.61 | 6.45 | 29.53 | 35.98 | 6.45 | 29.53 | 35.98
9.1.24 | CONDULETE DE ALUMINIO TIPO T, PARA ELETRODUTO ROSCAVEL DE 3", COM TAMPA CEGA | UN | 1 | 188.44 | 0 | 229.01 | 229.01 | 0 | 229.01 | 229.01
9.1.25 | CONDULETE DE ALUMINIO TIPO LR, PARA ELETRODUTO ROSCAVEL DE 3", COM TAMPA CEGA | UN | 1 | 167.48 | 0 | 203.53 | 203.53 | 0 | 203.53 | 203.53
9.1.26 | CONEXAO FIXA, ROSCA MACHO, METALICA, PARA TUBO PEX, DN 20 MM X 1/2" | UN | 1 | 7.77 | 0 | 9.44 | 9.44 | 0 | 9.44 | 9.44
9.1.27 | BOX RETO 3/4"" | UN | 1 | 89.81 | 71.58 | 37.56 | 109.14 | 71.58 | 37.56 | 109.14
9.1.28 | ELETRODUTO FLEXIVEL, EM ACO GALVANIZADO, REVESTIDO EXTERNAMENTE COM PVC PRETO, DIAMETRO EXTERNO DE 50 MM( 1 1/2"), TIPO SEALTUBO | M | 1.5 | 35.12 | 0 | 42.68 | 42.68 | 0 | 64.02 | 64.02
9.1.29 | Fornecimento de conector box reto fixo em aço inox de Ø 1.1/2” para interligação de caixas aos motores com eletrodutos metálicos flexíveis | UN | 1 | 89.81 | 71.58 | 37.56 | 109.14 | 71.58 | 37.56 | 109.14
9.1.30 | Fornecimento de conector box reto giratório em aço inox de Ø 1.1/2” para interligação de caixas aos motores com eletrodutos metálicos flexíveis | UN | 1 | 89.81 | 71.58 | 37.56 | 109.14 | 71.58 | 37.56 | 109.14
9.1.31 | ELETRODUTO FLEXIVEL, EM ACO GALVANIZADO, REVESTIDO EXTERNAMENTE COM PVC PRETO, DIAMETRO EXTERNO DE 50 MM( 1 1/2"), TIPO SEALTUBO | M | 1.5 | 35.12 | 0 | 42.68 | 42.68 | 0 | 64.02 | 64.02
9.1.32 | Luminária industrial a prova de tempo, 45 graus, wetzel ou equivalente, inclusive lampada mista 160W | und | 3 | 504.77 | 47.82 | 565.62 | 613.44 | 143.46 | 1696.86 | 1840.32
9.1.33 | CABO DE COBRE FLEXÍVEL ISOLADO, 2,5 MM², ANTI-CHAMA 450/750 V, PARA CIRCUITOS TERMINAIS - FORNECIMENTO E INSTALAÇÃO. AF_12/2015 | M | 33 | 3.82 | 1.13 | 3.51 | 4.64 | 37.29 | 115.83 | 153.12
9.1.34 | CABO DE COBRE FLEXÍVEL ISOLADO, 2,5 MM², ANTI-CHAMA 0,6/1,0 KV, PARA CIRCUITOS TERMINAIS - FORNECIMENTO E INSTALAÇÃO. AF_12/2015 | M | 25 | 4.31 | 1.13 | 4.1 | 5.23 | 28.25 | 102.5 | 130.75
9.1.35 | CABO DE COBRE FLEXÍVEL ISOLADO, 4 MM², ANTI-CHAMA 0,6/1,0 KV, PARA CIRCUITOS TERMINAIS - FORNECIMENTO E INSTALAÇÃO. AF_12/2015 | M | 25 | 6.36 | 1.49 | 6.23 | 7.72 | 37.25 | 155.75 | 193
9.1.36 | CABO DE COBRE FLEXÍVEL ISOLADO, 1,5 MM², ANTI-CHAMA 0,6/1,0 KV, PARA CIRCUITOS TERMINAIS - FORNECIMENTO E INSTALAÇÃO. AF_12/2015 | M | 20 | 3.2 | 0.9 | 2.98 | 3.88 | 18 | 59.6 | 77.6
9.1.37 | CABO DE COBRE FLEXÍVEL ISOLADO, 16 MM², ANTI-CHAMA 0,6/1,0 KV, PARA CIRCUITOS TERMINAIS - FORNECIMENTO E INSTALAÇÃO. AF_12/2015 | M | 21 | 22.58 | 4.32 | 23.12 | 27.44 | 90.72 | 485.52 | 576.24
9.1.38 | CABO DE COBRE FLEXÍVEL ISOLADO, 16 MM², ANTI-CHAMA 450/750 V, PARA CIRCUITOS TERMINAIS - FORNECIMENTO E INSTALAÇÃO. AF_12/2015 | M | 7 | 21.53 | 4.32 | 21.84 | 26.16 | 30.24 | 152.88 | 183.12
9.1.39 | PRESSOSTATO PARA COMPRESSOR DE 125 A 175 PSI | U | 1 | 102.97 | 37.76 | 87.37 | 125.13 | 37.76 | 87.37 | 125.13
9.1.40 | MANÔMETRO 0 A 200 PSI (0 A 14 KGF/CM2), D = 50MM - FORNECIMENTO E INSTALAÇÃO. AF_10/2020 | UN | 1 | 141.34 | 31.32 | 140.45 | 171.77 | 31.32 | 140.45 | 171.77
9.1.41 | SIRENE INDUSTRIAL SONORA MOTORIZADA MS-290 110DB 220VAC | UN | 1 | 281.85 | 80.83 | 261.7 | 342.53 | 80.83 | 261.7 | 342.53
9.1.42 | Fornecimento, fixação e instalação hidráulica da motobomba de 25 CV (de incêndio), trifásica/380V, centrífuga monoestágio - 3500 RPM - vazão mínima: 60 m³/h, altura manométrica: 60 mca de pressão, na forma das especificações complementares de Projeto constantes da prancha respectiva | un | 1 | 11670.08 | 48.26 | 14134.38 | 14182.64 | 48.26 | 14134.38 | 14182.64
9.1.43 | Fornecimento, fixação e instalação hidráulica da motobomba de 5 CV (de recalque), trifásica/380V, centrífuga monoestágio - 3500 RPM - vazão mínima: 17,8 m³/h, altura manométrica: 35 mca de pressão, na forma das especificações complementares de Projeto constantes da prancha respectiva | Un | 1 | 5384.05 | 69.16 | 6474.07 | 6543.23 | 69.16 | 6474.07 | 6543.23
9.2 | FORNECIMENTO E INSTALAÇÃO DOS 2 (DOIS) PAINÉIS ELÉTRICOS DE ACIONAMENTO, COMANDO E PROTEÇÃO DAS BOMBAS ELÉTRICAS DE INCÊNDIO (25 CV) E DE RECALQUE (5 CV) – PRANCHAS 01/08 A 08/08, 01/09 A 09/09 e IE-PR – 01/01 | [8 empty] | 29294.34
9.2.1 | Fornecimento de painel metálico de sobrepor de 1200x800x300mm com placa de montagem na cor laranja, fecho tipo alavanca com porta cadeado, pintura 80 micras, cor de acabamento cinza RAL 7032, espessura da chapa 14 BWG, para instalação do sistema elétrico de partida, comando e proteção da bomba de incêndio trifásica de 25 CV, observando, ainda, as pranchas do processo supracitado e as normas aplicáveis da ABNT/NBR, com a inserção, no painel frontal, das plaquetas de identificação em acrílico, em dimensões de fácil visualização, contendo a titularização do painel, assim como de todos os dispositivos instalados (botoeiras, sinaleiras, disjuntor, manoplas, comutadoras, etc) | UN | 1 | 1766.62 | 521.77 | 1625.2 | 2146.97 | 521.77 | 1625.2 | 2146.97
9.2.2 | Fornecimento de painel metálico de sobrepor de 600x600x250mm com placa de montagem na cor laranja, fecho tipo alavanca com porta cadeado, pintura 80 micras, cor de acabamento cinza RAL 7032, espessura da chapa 14 BWG, para instalação dos sistemas elétricos de partida, comando e proteção da bomba de recalque de 5 CV, de iluminação, tomada, luz de balizamento externa (vide subitem correspondente no item “SPDA do reservatório”) e automatização da bomba de recalque,observando, ainda, as pranchas do processo supracitado e as normas aplicáveis da ABNT/NBR, com a inserção, no painel frontal, das plaquetas de identificação em acrílico, em dimensões de fácil visualização, contendo a titularização do painel, assim como de todos os dispositivos instalados (botoeiras, sinaleiras, disjuntor, manoplas, comutadoras, etc) | UN | 1 | 777.01 | 149.1 | 795.2 | 944.3 | 149.1 | 795.2 | 944.3
9.2.3 | Dispositivo Soft Starter para motor 25 cv, trifásico 220 V | UN | 1 | 3766.65 | 50.44 | 4527.16 | 4577.6 | 50.44 | 4527.16 | 4577.6
9.2.4 | DISJUNTOR TERMOMAGNETICO TRIPOLAR EM CAIXA MOLDADA 175 A 225A 240V, FORNECIMENTO E INSTALACAO | UN | 1 | 969.93 | 15.09 | 1163.66 | 1178.75 | 15.09 | 1163.66 | 1178.75
9.2.5 | Chave seccionadora sob carga, tripolar, acionamento rotativo, com prolongador, sem porta-fusível, de 160 A | UN | 1 | 1848.75 | 40.35 | 2206.43 | 2246.78 | 40.35 | 2206.43 | 2246.78
9.2.6 | Fornecimento de fusível ultra rápido de 160A - Tamanho 00 (proteção do sistema elétrico da motobomba de 25 CV) | UN | 3 | 33.92 | 10.07 | 31.15 | 41.22 | 30.21 | 93.45 | 123.66
9.2.7 | DISJUNTOR TIPO DIN/IEC, TRIPOLAR DE 10 ATE 50A | UN | 3 | 109.81 | 0 | 133.45 | 133.45 | 0 | 400.35 | 400.35
9.2.8 | DISJUNTOR TIPO DIN/IEC, TRIPOLAR DE 10 ATE 50A | UN | 2 | 109.81 | 0 | 133.45 | 133.45 | 0 | 266.9 | 266.9
9.2.9 | DISJUNTOR TRIPOLAR TIPO DIN, CORRENTE NOMINAL DE 40A - FORNECIMENTO E INSTALAÇÃO. AF_10/2020 | UN | 1 | 131.66 | 15.3 | 144.7 | 160 | 15.3 | 144.7 | 160
9.2.10 | DISJUNTOR TIPO DIN/IEC, MONOPOLAR DE 6 ATE 32A | UN | 1 | 15.63 | 0 | 18.99 | 18.99 | 0 | 18.99 | 18.99
9.2.11 | DISPOSITIVO DPS CLASSE II, 1 POLO, TENSAO MAXIMA DE 175 V, CORRENTE MAXIMA DE *30* KA (TIPO AC) | UN | 8 | 131.62 | 0 | 159.95 | 159.95 | 0 | 1279.6 | 1279.6
9.2.12 | RELE FALTA DE FASE TRIPOLAR 380V COM CONTATO REVERSIVEL | UN | 1 | 422.78 | 34.71 | 479.09 | 513.8 | 34.71 | 479.09 | 513.8
9.2.13 | Chave comutadora para voltímetro | UN | 2 | 128.27 | 20.17 | 135.71 | 155.88 | 40.34 | 271.42 | 311.76
9.2.14 | Chave comutadora para amperímetro | UN | 2 | 158.25 | 20.17 | 172.15 | 192.32 | 40.34 | 344.3 | 384.64
9.2.15 | Voltímetro de ferro móvel de 96 x 96 mm, escalas variáveis de 0/150 V, 0/250 V, 0/300 V, 0/500 V e 0/600 V | UN | 2 | 144.85 | 25.21 | 150.82 | 176.03 | 50.42 | 301.64 | 352.06
9.2.16 | Amperímetro de ferro móvel de 96 x 96 mm, para ligação em transformador de corrente, escala fixa de 0A/50 A até 0A/2 kA | UN | 2 | 409.78 | 12.59 | 485.41 | 498 | 25.18 | 970.82 | 996
9.2.17 | TRANSFORMADOR DE CORRENTE 200/5A SCHNEIDER | UN | 6 | 234.43 | 75.59 | 209.31 | 284.9 | 453.54 | 1255.86 | 1709.4
9.2.18 | Disjuntor em caixa moldada bipolar, térmico e magnético fixos - 600 V, de 150 A para 120/240 Vca - 25 KA e para 380/440 Vca - 18 KA | UN | 1 | 736.89 | 83.3 | 812.24 | 895.54 | 83.3 | 812.24 | 895.54
9.2.19 | CONTATOR TRIPOLAR, CORRENTE DE 12 A, TENSAO NOMINAL DE *500* V, CATEGORIA AC-2 E AC-3 | UN | 1 | 134.86 | 0 | 163.89 | 163.89 | 0 | 163.89 | 163.89
9.2.20 | CONTATOR TRIPOLAR, CORRENTE DE 25 A, TENSAO NOMINAL DE *500* V, CATEGORIA AC-2 E AC-3 | UN | 4 | 185.51 | 0 | 225.45 | 225.45 | 0 | 901.8 | 901.8
9.2.21 | CONTATOR TRIPOLAR, CORRENTE DE 25 A, TENSAO NOMINAL DE *500* V, CATEGORIA AC-2 E AC-3 | UN | 1 | 185.51 | 0 | 225.45 | 225.45 | 0 | 225.45 | 225.45
9.2.22 | Fornecimento de Botão de comando liga frontal cor verde com bloco de contato 1NA - furo 22,5mm | un | 2 | 69.63 | 19.08 | 65.54 | 84.62 | 38.16 | 131.08 | 169.24
9.2.23 | Fornecimento de Botão de comando desliga frontal cor vermelha com bloco de contato 1NF - furo 22,5mm | un | 2 | 69.63 | 19.08 | 65.54 | 84.62 | 38.16 | 131.08 | 169.24
9.2.24 | Fornecimento de Sinaleiro de comando compacto tipo monobloco com led cor vermelho 220VCA - furo 22,5mm | un | 2 | 54.22 | 13.82 | 52.07 | 65.89 | 27.64 | 104.14 | 131.78
9.2.25 | Fornecimento de Sinaleiro de comando compacto tipo monobloco com led cor Amarelo 220VCA - furo 22,5mm | un | 2 | 54.22 | 13.82 | 52.07 | 65.89 | 27.64 | 104.14 | 131.78
9.2.26 | Fornecimento de comutador de comando 2 posições - knob curto com 2 contatos 2NA - furo 22,5mm | un | 2 | 83.09 | 19.08 | 81.89 | 100.97 | 38.16 | 163.78 | 201.94
9.2.27 | ventilador 220VCA - 150x150mm para painel Elétrico | UN | 1 | 253.84 | 0 | 308.49 | 308.49 | 0 | 308.49 | 308.49
9.2.28 | Conjunto de Grelha + filtro para painel de 150x150mm (painel da soft-starter) | UN | 1 | 82.81 | 0 | 100.63 | 100.63 | 0 | 100.63 | 100.63
9.2.29 | Canaleta plástica 50 x 80mm, cinza, Hellerman ou similar m | m | 4 | 39.83 | 0 | 48.4 | 48.4 | 0 | 193.6 | 193.6
9.2.30 | Fornecimento de Bloco de distribuição com barramentos de cobre 250A - Tetrapolar com proteção dos terminais em policarbonato. | UN | 1 | 1551.54 | 26.95 | 1858.63 | 1885.58 | 26.95 | 1858.63 | 1885.58
9.2.31 | CABO DE COBRE FLEXÍVEL ISOLADO, 1,5 MM², ANTI-CHAMA 450/750 V, PARA CIRCUITOS TERMINAIS - FORNECIMENTO E INSTALAÇÃO. AF_12/2015 | M | 75 | 2.63 | 0.9 | 2.29 | 3.19 | 67.5 | 171.75 | 239.25
9.2.32 | CABO DE COBRE, FLEXIVEL, CLASSE 4 OU 5, ISOLACAO EM PVC/A, ANTICHAMA BWF-B, 1 CONDUTOR, 450/750 V, SECAO NOMINAL 16 MM2 | M | 6 | 14.13 | 0 | 17.17 | 17.17 | 0 | 103.02 | 103.02
9.2.33 | CABO DE COBRE, FLEXIVEL, CLASSE 4 OU 5, ISOLACAO EM PVC/A, ANTICHAMA BWF-B, 1 CONDUTOR, 450/750 V, SECAO NOMINAL 16 MM2 | M | 2 | 14.13 | 0 | 17.17 | 17.17 | 0 | 34.34 | 34.34
9.2.34 | CABO DE COBRE, FLEXIVEL, CLASSE 4 OU 5, ISOLACAO EM PVC/A, ANTICHAMA BWF-B, COBERTURA PVC-ST1, ANTICHAMA BWF-B, 1 CONDUTOR, 0,6/1 KV, SECAO NOMINAL 4 MM2 | M | 20 | 3.95 | 0 | 4.8 | 4.8 | 0 | 96 | 96
9.2.35 | BORNE TERMINAL SAK 16 MM2 | Un | 4 | 7.12 | 8.64 | 0.01 | 8.65 | 34.56 | 0.04 | 34.6
9.2.36 | BORNE TERMINAL SAK 4 MM2 | Un | 4 | 6.11 | 7.42 | 0 | 7.42 | 29.68 | 0 | 29.68
9.2.37 | Fornecimento de terminais pré-isolados tipo anel (olhal) #2,5mm2 | UN | 30 | 0.43 | 0 | 0.52 | 0.52 | 0 | 15.6 | 15.6
9.2.38 | Fornecimento de terminais pré-isolados tipo ilhós #2,5mm2 | un | 60 | 0.46 | 0 | 0.55 | 0.55 | 0 | 33 | 33
9.2.39 | Fornecimento de anilhas de identificação de cabos #4,0mm2 | un | 30 | 0.72 | 0.68 | 0.19 | 0.87 | 20.4 | 5.7 | 26.1
9.2.40 | Fornecimento de anilhas de identificação de cabos #16,0mm2 | un | 30 | 0.72 | 0.68 | 0.19 | 0.87 | 20.4 | 5.7 | 26.1
9.2.41 | Mão de obra de eletrotécnico para a montagem dos 2 (dois) painéis e das interligações físicas/elétricas com as motobombas | H | 56 | 32.45 | 33.47 | 5.96 | 39.43 | 1874.32 | 333.76 | 2208.08
9.2.42 | Mão de obra de eletricista Industrial para a montagem dos 2 (dois) painéis e das interligações físicas/elétricas com as motobombas | H | 56 | 22.98 | 21.96 | 5.96 | 27.92 | 1229.76 | 333.76 | 1563.52
9.2.43 | ELETRODUTO DE AÇO GALVANIZADO, CLASSE LEVE, DN 20 MM (3/4), APARENTE, INSTALADO EM PAREDE - FORNECIMENTO E INSTALAÇÃO. AF_11/2016_P | M | 40 | 27.24 | 11.24 | 21.86 | 33.1 | 449.6 | 874.4 | 1324
9.2.44 | CONDULETE DE ALUMÍNIO, TIPO T, PARA ELETRODUTO DE AÇO GALVANIZADO DN 20 MM (3/4''), APARENTE - FORNECIMENTO E INSTALAÇÃO. AF_11/2016_P | UN | 1 | 32.16 | 16.47 | 22.61 | 39.08 | 16.47 | 22.61 | 39.08
9.2.45 | ABRACADEIRA EM ACO PARA AMARRACAO DE ELETRODUTOS, TIPO D, COM 3/4" E PARAFUSO DE FIXACAO | UN | 15 | 2.1 | 0 | 2.55 | 2.55 | 0 | 38.25 | 38.25
9.2.46 | CABO DE COBRE FLEXÍVEL ISOLADO, 2,5 MM², ANTI-CHAMA 450/750 V, PARA CIRCUITOS TERMINAIS - FORNECIMENTO E INSTALAÇÃO. AF_12/2015 | M | 80 | 3.82 | 1.13 | 3.51 | 4.64 | 90.4 | 280.8 | 371.2
9.2.47 | DISJUNTOR MONOPOLAR TIPO DIN, CORRENTE NOMINAL DE 10A - FORNECIMENTO E INSTALAÇÃO. AF_10/2020 | UN | 1 | 18.11 | 1.31 | 20.69 | 22 | 1.31 | 20.69 | 22
9.3 | INSTALAÇÃO NO PAINEL QBR DA BOMBA ELÉTRICA DE RECALQUE (5 CV) DE SISTEMA DE AUTOMATIZAÇÃO DE SUCÇÃO E RECALQUE DE ÁGUA (PRANCHA IE-AUT- 01/02 E 02/02) | [8 empty] | 4723.28
9.3.1 | CABO DE COBRE FLEXÍVEL ISOLADO, 4 MM², ANTI-CHAMA 0,6/1,0 KV, PARA CIRCUITOS TERMINAIS - FORNECIMENTO E INSTALAÇÃO. AF_12/2015 | M | 120 | 6.36 | 1.49 | 6.23 | 7.72 | 178.8 | 747.6 | 926.4
9.3.2 | ELETRODUTO DE AÇO GALVANIZADO, CLASSE LEVE, DN 25 MM (1), APARENTE, INSTALADO EM PAREDE - FORNECIMENTO E INSTALAÇÃO. AF_11/2016_P | M | 40 | 32.36 | 12.33 | 26.99 | 39.32 | 493.2 | 1079.6 | 1572.8
9.3.3 | CONDULETE DE ALUMÍNIO, TIPO C, PARA ELETRODUTO DE AÇO GALVANIZADO DN 25 MM (1''), APARENTE - FORNECIMENTO E INSTALAÇÃO. AF_11/2016_P | UN | 8 | 33.03 | 13.46 | 26.68 | 40.14 | 107.68 | 213.44 | 321.12
9.3.4 | CURVA 90 GRAUS DE FERRO GALVANIZADO, COM ROSCA BSP MACHO, DE 1" | UN | 4 | 37.18 | 0 | 45.18 | 45.18 | 0 | 180.72 | 180.72
9.3.5 | ELETROTÉCNICO COM ENCARGOS COMPLEMENTARES | H | 16 | 32.45 | 33.47 | 5.96 | 39.43 | 535.52 | 95.36 | 630.88
9.3.6 | ELETRICISTA INDUSTRIAL COM ENCARGOS COMPLEMENTARES | H | 16 | 22.98 | 21.96 | 5.96 | 27.92 | 351.36 | 95.36 | 446.72
9.3.7 | CHAVE DE BOIA AUTOMÁTICA SUPERIOR/INFERIOR 15A/250V - FORNECIMENTO E INSTALAÇÃO. AF_12/2020 | UN | 1 | 73.8 | 23.88 | 65.8 | 89.68 | 23.88 | 65.8 | 89.68
9.3.8 | Fornecimento de relé de nível superior 220/380V | UN | 1 | 99.43 | 63.61 | 57.22 | 120.83 | 63.61 | 57.22 | 120.83
9.3.9 | Fornecimento de relé de nível inferior 220/380V | UN | 1 | 99.43 | 63.61 | 57.22 | 120.83 | 63.61 | 57.22 | 120.83
9.3.10 | Fornecimento de eletrodo sensor de nível (superior/referência e inferior) | UN | 3 | 41.15 | 0 | 50 | 50 | 0 | 150 | 150
9.3.11 | CABO DE COBRE FLEXÍVEL ISOLADO, 1,5 MM², ANTI-CHAMA 450/750 V, PARA CIRCUITOS TERMINAIS - FORNECIMENTO E INSTALAÇÃO. AF_12/2015 | M | 40 | 2.63 | 0.9 | 2.29 | 3.19 | 36 | 91.6 | 127.6
9.3.12 | FITA ISOLANTE ADESIVA ANTICHAMA, USO ATE 750 V, EM ROLO DE 19 MM X 20 M | UN | 3 | 9.8 | 0 | 11.9 | 11.9 | 0 | 35.7 | 35.7
10 | PAINEL DAS BOMBAS ELÉTRICAS DE INCÊNDIO - 30CV, DE PRESSURIZAÇÃO (JOCKEY) - 7,5 CV E DE DRENAGEM – 2CV DA CASA DE BOMBAS DO SETOR DO SILO BÚFFALO (PRANCHAS 01/11 A 11/11 E W0135-EL-02-17) – PROCESSO 21208.000177/2017-14 – FORNECIMENTO E INSTALAÇÃO | [8 empty] | 33554.76
10.1 | INFRAESTRUTURA E INSTALAÇÕES ELÉTRICAS – PROJETO PLANTA BAIXA (PRANCHA W0135-EL-02-17) | [8 empty] | 10774.01
10.1.1 | ELETRODUTO DE AÇO GALVANIZADO, CLASSE LEVE, DN 20 MM (3/4), APARENTE, INSTALADO EM PAREDE - FORNECIMENTO E INSTALAÇÃO. AF_11/2016_P | M | 30 | 27.24 | 11.24 | 21.86 | 33.1 | 337.2 | 655.8 | 993
10.1.2 | ELETRODUTO DE AÇO GALVANIZADO, CLASSE LEVE, DN 25 MM (1), APARENTE, INSTALADO EM PAREDE - FORNECIMENTO E INSTALAÇÃO. AF_11/2016_P | M | 15 | 32.36 | 12.33 | 26.99 | 39.32 | 184.95 | 404.85 | 589.8
10.1.3 | ELETRODUTO DE AÇO GALVANIZADO, CLASSE SEMI PESADO, DN 40 MM (1 1/2 ), APARENTE, INSTALADO EM PAREDE - FORNECIMENTO E INSTALAÇÃO. AF_11/2016_P | M | 9 | 53.36 | 15.58 | 49.26 | 64.84 | 140.22 | 443.34 | 583.56
10.1.4 | BUCHA DE NYLON SEM ABA S8, COM PARAFUSO DE 4,80 X 50 MM EM ACO ZINCADO COM ROSCA SOBERBA, CABECA CHATA E FENDA PHILLIPS | UN | 50 | 0.33 | 0 | 0.4 | 0.4 | 0 | 20 | 20
10.1.5 | CURVA 90 GRAUS DE FERRO GALVANIZADO, COM ROSCA BSP MACHO, DE 3/4" | UN | 4 | 22.84 | 0 | 27.75 | 27.75 | 0 | 111 | 111
10.1.6 | CURVA 90 GRAUS DE FERRO GALVANIZADO, COM ROSCA BSP MACHO, DE 1" | UN | 2 | 37.18 | 0 | 45.18 | 45.18 | 0 | 90.36 | 90.36
10.1.7 | CURVA 90 GRAUS DE FERRO GALVANIZADO, COM ROSCA BSP MACHO, DE 1 1/2" | UN | 1 | 90.06 | 0 | 109.44 | 109.44 | 0 | 109.44 | 109.44
10.1.8 | CONDULETE DE ALUMÍNIO, TIPO E, PARA ELETRODUTO DE AÇO GALVANIZADO DN 20 MM (3/4''), APARENTE - FORNECIMENTO E INSTALAÇÃO. AF_11/2016_P | UN | 1 | 26.09 | 12.95 | 18.75 | 31.7 | 12.95 | 18.75 | 31.7
10.1.9 | INTERRUPTOR SIMPLES (1 MÓDULO), 10A/250V, INCLUINDO SUPORTE E PLACA - FORNECIMENTO E INSTALAÇÃO. AF_12/2015 | UN | 1 | 22.91 | 11.14 | 16.7 | 27.84 | 11.14 | 16.7 | 27.84
10.1.10 | CONDULETE DE ALUMÍNIO, TIPO LR, PARA ELETRODUTO DE AÇO GALVANIZADO DN 20 MM (3/4''), APARENTE - FORNECIMENTO E INSTALAÇÃO. AF_11/2016_P | UN | 6 | 27.84 | 14.21 | 19.62 | 33.83 | 85.26 | 117.72 | 202.98
10.1.11 | CONDULETE DE ALUMÍNIO, TIPO LR, PARA ELETRODUTO DE AÇO GALVANIZADO DN 20 MM (3/4''), APARENTE - FORNECIMENTO E INSTALAÇÃO. AF_11/2016_P | UN | 6 | 27.84 | 14.21 | 19.62 | 33.83 | 85.26 | 117.72 | 202.98
10.1.12 | CONDULETE DE ALUMÍNIO, TIPO T, PARA ELETRODUTO DE AÇO GALVANIZADO DN 20 MM (3/4''), APARENTE - FORNECIMENTO E INSTALAÇÃO. AF_11/2016_P | UN | 4 | 32.16 | 16.47 | 22.61 | 39.08 | 65.88 | 90.44 | 156.32
10.1.13 | TOMADA - PLUG 3P+T 63A 220/240V N-4579 STECK | UN | 1 | 323.65 | 31.8 | 361.53 | 393.33 | 31.8 | 361.53 | 393.33
10.1.14 | PLUG TRIPOLAR (3P+T) - 32A/380V | UN | 1 | 48.56 | 13.68 | 45.33 | 59.01 | 13.68 | 45.33 | 59.01
10.1.15 | CONDULETE DE ALUMÍNIO, TIPO LR, PARA ELETRODUTO DE AÇO GALVANIZADO DN 25 MM (1''), APARENTE - FORNECIMENTO E INSTALAÇÃO. AF_11/2016_P | UN | 2 | 35.64 | 15 | 28.31 | 43.31 | 30 | 56.62 | 86.62
10.1.16 | CONDULETE DE ALUMÍNIO, TIPO LR, PARA ELETRODUTO DE AÇO GALVANIZADO DN 25 MM (1''), APARENTE - FORNECIMENTO E INSTALAÇÃO. AF_11/2016_P | UN | 2 | 35.64 | 15 | 28.31 | 43.31 | 30 | 56.62 | 86.62
10.1.17 | CONDULETE DE ALUMÍNIO, TIPO T, PARA ELETRODUTO DE AÇO GALVANIZADO DN 25 MM (1''), APARENTE - FORNECIMENTO E INSTALAÇÃO. AF_11/2016_P | UN | 2 | 41.98 | 17.66 | 33.35 | 51.01 | 35.32 | 66.7 | 102.02
10.1.18 | CONDULETE DE ALUMÍNIO, TIPO "C" OU "LB" OU "LL" OU "LR", DIÂMETRO DE SAÍDA 1.1/2" (40MM), EXCLUSIVE INSTALAÇÃO , MÓDULO E PLACA (FORNECIMENTO) | un | 1 | 40.93 | 0 | 49.74 | 49.74 | 0 | 49.74 | 49.74
10.1.19 | CONDULETE DE ALUMINIO TIPO LR, PARA ELETRODUTO ROSCAVEL DE 1 1/2", COM TAMPA CEGA | UN | 1 | 37.18 | 0 | 45.18 | 45.18 | 0 | 45.18 | 45.18
10.1.20 | CONDULETE DE ALUMÍNIO, TIPO "C" OU "LB" OU "LL" OU "LR", DIÂMETRO DE SAÍDA 1.1/2" (40MM), EXCLUSIVE INSTALAÇÃO , MÓDULO E PLACA (FORNECIMENTO) | un | 1 | 40.93 | 0 | 49.74 | 49.74 | 0 | 49.74 | 49.74
10.1.21 | CONEXAO FIXA, ROSCA MACHO, METALICA, PARA TUBO PEX, DN 20 MM X 1/2" | UN | 1 | 7.77 | 0 | 9.44 | 9.44 | 0 | 9.44 | 9.44
10.1.22 | CONEXAO MOVEL, ROSCA FEMEA, METALICA, COM ANEL DESLIZANTE, PARA TUBO PEX, DN 20 MM X 3/4" | UN | 1 | 11.45 | 0 | 13.91 | 13.91 | 0 | 13.91 | 13.91
10.1.23 | ELETRODUTO FLEXIVEL, EM ACO GALVANIZADO, REVESTIDO EXTERNAMENTE COM PVC PRETO, DIAMETRO EXTERNO DE 25 MM (3/4"), TIPO SEALTUBO | M | 1.5 | 13.79 | 0 | 16.75 | 16.75 | 0 | 25.12 | 25.12
10.1.24 | CONEXAO FIXA, ROSCA MACHO, METALICA, PARA TUBO PEX, DN 20 MM X 1/2" | UN | 1 | 7.77 | 0 | 9.44 | 9.44 | 0 | 9.44 | 9.44
10.1.25 | CONEXAO MOVEL, ROSCA FEMEA, METALICA, COM ANEL DESLIZANTE, PARA TUBO PEX, DN 32 MM X 1" | UN | 1 | 22.3 | 0 | 27.1 | 27.1 | 0 | 27.1 | 27.1
10.1.26 | ELETRODUTO FLEXIVEL, EM ACO GALVANIZADO, REVESTIDO EXTERNAMENTE COM PVC PRETO, DIAMETRO EXTERNO DE 50 MM( 1 1/2"), TIPO SEALTUBO | M | 1.5 | 35.12 | 0 | 42.68 | 42.68 | 0 | 64.02 | 64.02
10.1.27 | Luminária industrial a prova de tempo, 45 graus, wetzel ou equivalente, inclusive lampada mista 160W | und | 4 | 504.77 | 47.82 | 565.62 | 613.44 | 191.28 | 2262.48 | 2453.76
10.1.28 | Fornecimento de chave partida direta de 2CV - Trifásica 380V com botão duplo liga/desliga e sinalização montada em caixa plástica ABS e visor em acrílico para bomba drenagem. | UN | 1 | 579.71 | 155.77 | 548.75 | 704.52 | 155.77 | 548.75 | 704.52
10.1.29 | CABO DE COBRE FLEXÍVEL ISOLADO, 1,5 MM², ANTI-CHAMA 450/750 V, PARA CIRCUITOS TERMINAIS - FORNECIMENTO E INSTALAÇÃO. AF_12/2015 | M | 70 | 2.63 | 0.9 | 2.29 | 3.19 | 63 | 160.3 | 223.3
10.1.30 | CABO DE COBRE FLEXÍVEL ISOLADO, 2,5 MM², ANTI-CHAMA 0,6/1,0 KV, PARA CIRCUITOS TERMINAIS - FORNECIMENTO E INSTALAÇÃO. AF_12/2015 | M | 10 | 4.31 | 1.13 | 4.1 | 5.23 | 11.3 | 41 | 52.3
10.1.31 | Fornecimento e instalação de condutor isolado (fio) de cobre flexível isolado na seção de 2,50 mm² multipolar com 5 vias, antichama, isolamento 0,6/1,0 Kv (3F + N+ T) | M | 20 | 4.31 | 1.13 | 4.1 | 5.23 | 22.6 | 82 | 104.6
10.1.32 | CABO DE COBRE FLEXÍVEL ISOLADO, 1,5 MM², ANTI-CHAMA 0,6/1,0 KV, PARA CIRCUITOS TERMINAIS - FORNECIMENTO E INSTALAÇÃO. AF_12/2015 | M | 15 | 3.2 | 0.9 | 2.98 | 3.88 | 13.5 | 44.7 | 58.2
10.1.33 | CABO DE COBRE, FLEXIVEL, CLASSE 4 OU 5, ISOLACAO EM PVC/A, ANTICHAMA BWF-B, COBERTURA PVC-ST1, ANTICHAMA BWF-B, 1 CONDUTOR, 0,6/1 KV, SECAO NOMINAL 16 MM2 | M | 30 | 15.01 | 0 | 18.24 | 18.24 | 0 | 547.2 | 547.2
10.1.34 | CABO DE COBRE, FLEXIVEL, CLASSE 4 OU 5, ISOLACAO EM PVC/A, ANTICHAMA BWF-B, 1 CONDUTOR, 450/750 V, SECAO NOMINAL 16 MM2 | M | 10 | 14.13 | 0 | 17.17 | 17.17 | 0 | 171.7 | 171.7
10.1.35 | Fornecimento e instalação de pressostato 0 a 10 kgf/cm2 | un | 2 | 198.09 | 34.58 | 206.15 | 240.73 | 69.16 | 412.3 | 481.46
10.1.36 | MANÔMETRO 0 A 200 PSI (0 A 14 KGF/CM2), D = 50MM - FORNECIMENTO E INSTALAÇÃO. AF_10/2020 | UN | 1 | 141.34 | 31.32 | 140.45 | 171.77 | 31.32 | 140.45 | 171.77
10.1.37 | ELETRICISTA INDUSTRIAL COM ENCARGOS COMPLEMENTARES | H | 24 | 22.98 | 21.96 | 5.96 | 27.92 | 527.04 | 143.04 | 670.08
10.1.38 | SIRENE INDUSTRIAL SONORA MOTORIZADA MS-290 110DB 220VAC | UN | 1 | 281.85 | 80.83 | 261.7 | 342.53 | 80.83 | 261.7 | 342.53
10.1.39 | ENCANADOR OU BOMBEIRO HIDRÁULICO COM ENCARGOS COMPLEMENTARES | H | 12 | 21.76 | 21.2 | 5.24 | 26.44 | 254.4 | 62.88 | 317.28
10.1.40 | ELETRICISTA INDUSTRIAL COM ENCARGOS COMPLEMENTARES | H | 12 | 22.98 | 21.96 | 5.96 | 27.92 | 263.52 | 71.52 | 335.04
10.2 | PAINEL DAS BOMBAS ELÉTRICAS DA CASA DE BOMBAS DO SILO BÚFFALO - QDF TRIFÁSICO - 380 V (PRANCHA W0135-EL-01/2017) | [8 empty] | 22780.75
10.2.1 | Fornecimento de armário metálico de sobrepor (Caixa de Montagem) de 1200x800x300mm com placa de montagem cor laranja, fecho tipo alavanca com porta cadeado, pintura 80 micras, cor de acabamento cinza RAL 7032, espessura da chapa 14 BWG, observando, ainda, as especificações constantes nas pranchas do processo supracitado e as normas aplicáveis da ABNT/NBR, com a inserção, no painel frontal, das plaquetas de identificação em acrílico, em dimensões de fácil visualização, contendo a titularização do painel, assim como de todos os dispositivos instalados (botoeiras, sinaleiras, disjuntor, manoplas, comutadoras, etc) | un | 1 | 1566.32 | 0 | 1903.54 | 1903.54 | 0 | 1903.54 | 1903.54
10.2.2 | Dispositivo Soft Starter para motor 25 cv, trifásico 220 V | UN | 1 | 3766.65 | 50.44 | 4527.16 | 4577.6 | 50.44 | 4527.16 | 4577.6
10.2.3 | Disjuntor Compacto em caixa moldada tripolar 200 A, 50KA 220/240V / 25KA 380/415V 20KA/440V (NBR IEC 60947-2), Ref. Siemens, GE, Schneider ou equivalente | und | 1 | 889.87 | 95.64 | 985.81 | 1081.45 | 95.64 | 985.81 | 1081.45
10.2.4 | CHAVE SECCIONADORA ABERTURA EM CARGA TRIPOLAR 10kA 175A | UN | 1 | 969.29 | 254.16 | 923.81 | 1177.97 | 254.16 | 923.81 | 1177.97
10.2.5 | Fusível tipo NH 00 de 6 A até 160 A | UN | 3 | 33.92 | 10.07 | 31.15 | 41.22 | 30.21 | 93.45 | 123.66
10.2.6 | DISJUNTOR TIPO DIN/IEC, TRIPOLAR DE 10 ATE 50A | UN | 1 | 109.81 | 0 | 133.45 | 133.45 | 0 | 133.45 | 133.45
10.2.7 | DISJUNTOR TIPO DIN/IEC, TRIPOLAR DE 10 ATE 50A | UN | 1 | 109.81 | 0 | 133.45 | 133.45 | 0 | 133.45 | 133.45
10.2.8 | DISJUNTOR TIPO DIN/IEC, MONOPOLAR DE 6 ATE 32A | UN | 2 | 15.63 | 0 | 18.99 | 18.99 | 0 | 37.98 | 37.98
10.2.9 | DISPOSITIVO DPS CLASSE II, 1 POLO, TENSAO MAXIMA DE 175 V, CORRENTE MAXIMA DE *30* KA (TIPO AC) | UN | 4 | 131.62 | 0 | 159.95 | 159.95 | 0 | 639.8 | 639.8
10.2.10 | RELE FALTA DE FASE TRIPOLAR 380V COM CONTATO REVERSIVEL | UN | 1 | 422.78 | 34.71 | 479.09 | 513.8 | 34.71 | 479.09 | 513.8
10.2.11 | Chave comutadora para voltímetro | UN | 1 | 128.27 | 20.17 | 135.71 | 155.88 | 20.17 | 135.71 | 155.88
10.2.12 | Chave comutadora para amperímetro | UN | 1 | 158.25 | 20.17 | 172.15 | 192.32 | 20.17 | 172.15 | 192.32
10.2.13 | Voltímetro de ferro móvel de 96 x 96 mm, escalas variáveis de 0/150 V, 0/250 V, 0/300 V, 0/500 V e 0/600 V | UN | 1 | 144.85 | 25.21 | 150.82 | 176.03 | 25.21 | 150.82 | 176.03
10.2.14 | Amperímetro de ferro móvel de 96 x 96 mm, para ligação em transformador de corrente, escala fixa de 0A/50 A até 0A/2 kA | UN | 1 | 409.78 | 12.59 | 485.41 | 498 | 12.59 | 485.41 | 498
10.2.15 | TRANSFORMADOR DE CORRENTE 200/5A SCHNEIDER | UN | 3 | 234.43 | 75.59 | 209.31 | 284.9 | 226.77 | 627.93 | 854.7
10.2.16 | Disjuntor em caixa moldada bipolar, térmico e magnético fixos - 480 V, de 10 A a 50 A para 120/240 Vca - 25 KA e para 380/440 Vca - 18 KA | UN | 1 | 504.71 | 83.3 | 530.07 | 613.37 | 83.3 | 530.07 | 613.37
10.2.17 | CONTATOR TRIPOLAR, CORRENTE DE 25 A, TENSAO NOMINAL DE *500* V, CATEGORIA AC-2 E AC-3 | UN | 1 | 185.51 | 0 | 225.45 | 225.45 | 0 | 225.45 | 225.45
10.2.18 | CONTATOR TRIPOLAR, CORRENTE DE 25 A, TENSAO NOMINAL DE *500* V, CATEGORIA AC-2 E AC-3 | UN | 8 | 185.51 | 0 | 225.45 | 225.45 | 0 | 1803.6 | 1803.6
10.2.19 | Fornecimento de Botão de comando liga frontal cor verde com bloco de contato 1NA - furo 22,5mm | UN | 2 | 89.19 | 40.35 | 68.04 | 108.39 | 80.7 | 136.08 | 216.78
10.2.20 | Fornecimento de Botão de comando desliga frontal cor vermelha com bloco de contato 1NF - furo 22,5mm | UN | 2 | 89.19 | 40.35 | 68.04 | 108.39 | 80.7 | 136.08 | 216.78
10.2.21 | Fornecimento de Sinaleiro de comando compacto tipo monobloco com led cor vermelho 220VCA - furo 22,5mm | un | 2 | 54.22 | 13.82 | 52.07 | 65.89 | 27.64 | 104.14 | 131.78
10.2.22 | Fornecimento de Sinaleiro de comando compacto tipo monobloco com led cor Amarelo 220VCA - furo 22,5mm | un | 2 | 54.22 | 13.82 | 52.07 | 65.89 | 27.64 | 104.14 | 131.78
10.2.23 | Fornecimento de comutador de comando 2 posições - knob curto com 2 contatos 2NA - furo 22,5mm | und | 2 | 17.7 | 21.5 | 0.01 | 21.51 | 43 | 0.02 | 43.02
10.2.24 | ventilador 220VCA - 150x150mm para painel Elétrico | UN | 1 | 253.84 | 0 | 308.49 | 308.49 | 0 | 308.49 | 308.49
10.2.25 | Conjunto de Grelha + filtro para painel de 150x150mm (painel da soft-starter) | UN | 1 | 82.81 | 0 | 100.63 | 100.63 | 0 | 100.63 | 100.63
10.2.26 | Canaleta plástica 50 x 80mm, cinza, Hellerman ou similar m | m | 4 | 39.83 | 0 | 48.4 | 48.4 | 0 | 193.6 | 193.6
10.2.27 | QUADRO DE DISTRIBUIÇÃO DE ENERGIA EM CHAPA DE AÇO GALVANIZADO, DE EMBUTIR, COM BARRAMENTO TRIFÁSICO, PARA 30 DISJUNTORES DIN 225A - FORNECIMENTO E INSTALAÇÃO. AF_10/2020 | UN | 1 | 1551.54 | 26.95 | 1858.63 | 1885.58 | 26.95 | 1858.63 | 1885.58
10.2.28 | CABO FLEXIVEL PARALELO 2 X 1,0 MM2 | M | 150 | 1.52 | 1.84 | 0 | 1.84 | 276 | 0 | 276
10.2.29 | CABO DE COBRE, FLEXIVEL, CLASSE 4 OU 5, ISOLACAO EM PVC/A, ANTICHAMA BWF-B, COBERTURA PVC-ST1, ANTICHAMA BWF-B, 1 CONDUTOR, 0,6/1 KV, SECAO NOMINAL 16 MM2 | M | 6 | 15.01 | 0 | 18.24 | 18.24 | 0 | 109.44 | 109.44
10.2.30 | CABO DE COBRE, FLEXIVEL, CLASSE 4 OU 5, ISOLACAO EM PVC/A, ANTICHAMA BWF-B, 1 CONDUTOR, 450/750 V, SECAO NOMINAL 16 MM2 | M | 2 | 14.13 | 0 | 17.17 | 17.17 | 0 | 34.34 | 34.34
10.2.31 | CABO DE COBRE, FLEXIVEL, CLASSE 4 OU 5, ISOLACAO EM PVC/A, ANTICHAMA BWF-B, 1 CONDUTOR, 450/750 V, SECAO NOMINAL 2,5 MM2 | M | 30 | 2.17 | 0 | 2.63 | 2.63 | 0 | 78.9 | 78.9
10.2.32 | BORNE TERMINAL SAK 16 MM2 | Un | 4 | 7.12 | 8.64 | 0.01 | 8.65 | 34.56 | 0.04 | 34.6
10.2.33 | BORNE TERMINAL SAK 2,5 MM2 | Un | 24 | 6.11 | 7.42 | 0 | 7.42 | 178.08 | 0 | 178.08
10.2.34 | Fornecimento de terminais pré-isolados tipo anel (olhal) #2,5mm2 | UN | 50 | 0.43 | 0 | 0.52 | 0.52 | 0 | 26 | 26
10.2.35 | FITA ISOLANTE ADESIVA ANTICHAMA, USO ATE 750 V, EM ROLO DE 19 MM X 20 M | UN | 3 | 9.8 | 0 | 11.9 | 11.9 | 0 | 35.7 | 35.7
10.2.36 | ANILHA PLÁSTICA PARA CABOS DE 25 A 70 MM | un | 300 | 0.16 | 0 | 0.19 | 0.19 | 0 | 57 | 57
10.2.37 | Fornecimento e colocação de anilha para identificação | un | 30 | 0.72 | 0.68 | 0.19 | 0.87 | 20.4 | 5.7 | 26.1
10.2.38 | Fornecimento de terminais pré-isolados tipo ilhós #2,5mm2 | un | 150 | 0.46 | 0 | 0.55 | 0.55 | 0 | 82.5 | 82.5
10.2.39 | ELETROTÉCNICO COM ENCARGOS COMPLEMENTARES | H | 56 | 32.45 | 33.47 | 5.96 | 39.43 | 1874.32 | 333.76 | 2208.08
10.2.40 | ELETRICISTA INDUSTRIAL COM ENCARGOS COMPLEMENTARES | H | 56 | 22.98 | 21.96 | 5.96 | 27.92 | 1229.76 | 333.76 | 1563.52
11 | MANUTENÇÃO NO MOTOR DIESEL DA MARCA PERKINS (3 CILINDROS – MODELO 3/152) DA BOMBA DE INCÊNDIO DA CASA DE BOMBAS DO SETOR DO SILO BÚFFALO – PROCESSO Nº 21208.000022/2018-51 | [8 empty] | 24196.46
11.1 | MANUTENÇÃO NO MOTOR DIESEL DA MARCA PERKINS (3 CILINDROS – MODELO 3/152) DA BOMBA DE INCÊNDIO DA CASA DE BOMBAS DO SETOR DO SILO BÚFFALO – PROCESSO Nº 21208.000022/2018-51 | UN | 1 | 19909.87 | 0 | 24196.46 | 24196.46 | 0 | 24196.46 | 24196.46
12 | INSTALAÇÃO DE RESERVATÓRIO METÁLICO CILÍNDRICO DE 140.000 LITROS, COM CASA DE BOMBAS NO TÉRREO (PROCESSO 21208.000111/2017-16) | [8 empty] | 660778.59
12.1 | RECOMPOSIÇÃO/REFORMA/ADEQUAÇÃO DA FUNDAÇÃO EXISTENTE PARA FIXAÇÃO DO NOVO RESERVATÓRIO METÁLICO | [8 empty] | 598642.61
12.1.1 | ATESTADO PCMAT (NR18) | UN | 1 | 1476.84 | 0 | 1794.8 | 1794.8 | 0 | 1794.8 | 1794.8
12.1.2 | DEMOLIÇÃO DE PILARES E VIGAS EM CONCRETO ARMADO, DE FORMA MECANIZADA COM MARTELETE, SEM REAPROVEITAMENTO. AF_12/2017 | m³ | 2.12 | 243.79 | 189.81 | 106.46 | 296.27 | 402.39 | 225.7 | 628.09
12.1.3 | FURO EM CONCRETO PARA DIÂMETROS MENORES OU IGUAIS A 40 MM. AF_05/2015 | UN | 200 | 55.57 | 51.6 | 15.93 | 67.53 | 10320 | 3186 | 13506
12.1.4 | ARMAÇÃO DO SISTEMA DE PAREDES DE CONCRETO, EXECUTADA COMO REFORÇO, VERGALHÃO DE 10,0 MM DE DIÂMETRO. AF_06/2019 | KG | 183.25 | 13.01 | 1.14 | 14.67 | 15.81 | 208.9 | 2688.28 | 2897.18
12.1.5 | ADESIVO ESTRUTURAL A BASE DE RESINA EPOXI PARA INJECAO EM TRINCAS, BICOMPONENTE, BAIXA VISCOSIDADE | KG | 32 | 128.22 | 0 | 155.82 | 155.82 | 0 | 4986.24 | 4986.24
12.1.6 | CONCRETAGEM DE BLOCOS DE COROAMENTO E VIGAS BALDRAME, FCK 30 MPA, COM USO DE JERICA  LANÇAMENTO, ADENSAMENTO E ACABAMENTO. AF_06/2017 | m³ | 18.69 | 669.48 | 145.51 | 668.1 | 813.61 | 2719.58 | 12486.79 | 15206.37
12.1.7 | Fornecimento e instalação de aço para armação da base a ser executada, conforme projeto elaborado | KG | 1991.41 | 16.59 | 3.33 | 16.83 | 20.16 | 6631.39 | 33515.43 | 40146.82
12.1.8 | FABRICAÇÃO, MONTAGEM E DESMONTAGEM DE FÔRMA PARA VIGA BALDRAME, EM CHAPA DE MADEIRA COMPENSADA RESINADA, E=17 MM, 4 UTILIZAÇÕES. AF_06/2017 | m² | 13.07 | 82.08 | 49.47 | 50.28 | 99.75 | 646.57 | 657.16 | 1303.73
12.1.9 | Fornecimento e instalação do reservatório metálico cilíndrico de 140.000 litros (contendo 2 reservatórios distintos ), nas dimensões e especificações técnicas caracterizadas em detalhes pela Conab nas pranchas do PPCIP Nº 139/2005 aprovado pelo CBMMG e no Termo de Referência que integra o edital | UN | 2 | 213000 | 0 | 258858.9 | 258858.9 | 0 | 517717.8 | 517717.8
12.1.10 | PINTURA COM TINTA ALQUÍDICA DE ACABAMENTO (ESMALTE SINTÉTICO ACETINADO) APLICADA A ROLO OU PINCEL SOBRE PERFIL METÁLICO EXECUTADO EM FÁBRICA (POR DEMÃO). AF_01/2020 | m² | 36.83 | 10.18 | 4.53 | 7.84 | 12.37 | 166.83 | 288.75 | 455.58
12.2 | CONEXÕES PARA INSTALAÇÃO NA CASA DE BOMBAS DO RESERVATÓRIO METÁLICO DO SETOR DOS ARMAZÉNS CONVENCIONAIS | [8 empty] | 10546.63
12.2.1 | TUBO FERRO GALVANIZADO 4"" | M | 7 | 155.92 | 30.13 | 159.35 | 189.48 | 210.91 | 1115.45 | 1326.36
12.2.2 | COTOVELO DE AÇO GALVANIZADO 4" - FORNECIMENTO E INSTALAÇÃO | UN | 2 | 279.5 | 33.33 | 306.34 | 339.67 | 66.66 | 612.68 | 679.34
12.2.3 | TE DE ACO GALVANIZADO 4" - FORNECIMENTO E INSTALACAO | UN | 2 | 352.62 | 38.61 | 389.92 | 428.53 | 77.22 | 779.84 | 857.06
12.2.4 | TE REDUÇÃO AÇO GALVANIZADO 4" X 2" | UN | 1 | 322.43 | 51.81 | 340.03 | 391.84 | 51.81 | 340.03 | 391.84
12.2.5 | LUVA REDUCAO ACO GALVANIZADO 4X2.1/2" - FORNECIMENTO E INSTALACAO | UN | 2 | 219.25 | 35.11 | 231.34 | 266.45 | 70.22 | 462.68 | 532.9
12.2.6 | Fornecimento e assentamento de bucha de redução de ferro galvanizado de 2" x 1" | un | 1 | 42.05 | 13.82 | 37.28 | 51.1 | 13.82 | 37.28 | 51.1
12.2.7 | NIPLE DE ACO GALVANIZADO 4" - FORNECIMENTO E INSTALACAO | UN | 3 | 159.8 | 17.54 | 176.66 | 194.2 | 52.62 | 529.98 | 582.6
12.2.8 | NIPLE, EM FERRO GALVANIZADO, DN 65 (2 1/2"), CONEXÃO ROSQUEADA, INSTALADO EM PRUMADAS - FORNECIMENTO E INSTALAÇÃO. AF_10/2020 | UN | 2 | 81.98 | 26.07 | 73.56 | 99.63 | 52.14 | 147.12 | 199.26
12.2.9 | UNIÃO, EM FERRO GALVANIZADO, 4", CONEXÃO ROSQUEADA, INSTALADO EM REDE DE ALIMENTAÇÃO PARA HIDRANTE - FORNECIMENTO E INSTALAÇÃO. AF_10/2020 | UN | 1 | 404.76 | 35.47 | 456.43 | 491.9 | 35.47 | 456.43 | 491.9
12.2.10 | VÁLVULA DE RETENÇÃO HORIZONTAL, DE BRONZE, ROSCÁVEL, 4" - FORNECIMENTO E INSTALAÇÃO. AF_08/2021 | UN | 1 | 811.08 | 26.84 | 958.86 | 985.7 | 26.84 | 958.86 | 985.7
12.2.11 | VÁLVULA DE RETENÇÃO VERTICAL, DE BRONZE, ROSCÁVEL, 4" - FORNECIMENTO E INSTALAÇÃO. AF_08/2021 | UN | 1 | 565.78 | 26.84 | 660.75 | 687.59 | 26.84 | 660.75 | 687.59
12.2.12 | REGISTRO DE GAVETA BRUTO, LATÃO, ROSCÁVEL, 4" - FORNECIMENTO E INSTALAÇÃO. AF_08/2021 | UN | 3 | 922.2 | 26.84 | 1093.9 | 1120.74 | 80.52 | 3281.7 | 3362.22
12.2.13 | CHAVE DE FLUXO DE 1" CFP-92 DA MARCA EICA OU SIMILAR | UN | 1 | 328.12 | 7.42 | 391.34 | 398.76 | 7.42 | 391.34 | 398.76
12.3 | ABASTECIMENTO: PONTO DE ENTREGA ATÉ A PRUMADA DO RESERVATÓRIO | [8 empty] | 24107.23
12.3.1 | CORTE E RECOMPOSICAO DE CAPA DE PAVIMENTO EM ASFALTO | m² | 10 | 1107.05 | 21.42 | 1323.97 | 1345.39 | 214.2 | 13239.7 | 13453.9
12.3.2 | DEMOLIÇÃO PARCIAL DE PAVIMENTO ASFÁLTICO, DE FORMA MECANIZADA, SEM REAPROVEITAMENTO. AF_12/2017 | m² | 10 | 18.51 | 6.85 | 15.64 | 22.49 | 68.5 | 156.4 | 224.9
12.3.3 | ESCAVAÇÃO MANUAL DE VALA COM PROFUNDIDADE MENOR OU IGUAL A 1,30 M. AF_02/2021 | m³ | 23 | 64.12 | 55.02 | 22.9 | 77.92 | 1265.46 | 526.7 | 1792.16
12.3.4 | REATERRO MANUAL DE VALAS COM COMPACTAÇÃO MECANIZADA. AF_04/2016 | m³ | 23 | 27.39 | 22.33 | 10.95 | 33.28 | 513.59 | 251.85 | 765.44
12.3.5 | EXECUÇÃO E APLICAÇÃO DE CONCRETO ASFÁLTICO PRE-MISTURADO À FRIO (PMF), EM BETONEIRA, INCLUINDO FORNECIMENTO E TRANSPORTE DOS AGREGADOS E MATERIAL BETUMINOSO, INCLUSIVE TRANSPORTE DA MASSA ASFÁLTICA ATÉ A PISTA | m³ | 1 | 944.53 | 54.22 | 1093.66 | 1147.88 | 54.22 | 1093.66 | 1147.88
12.3.6 | EXECUÇÃO DE PINTURA DE LIGAÇÃO COM EMULSÃO ASFÁLTICA RR-2C, PARA O FECHAMENTO DE VALAS. AF_12/2020 | m² | 10 | 3.53 | 1.36 | 2.93 | 4.29 | 13.6 | 29.3 | 42.9
12.3.7 | TUBO, PVC, SOLDÁVEL, DN 50MM, INSTALADO EM PRUMADA DE ÁGUA - FORNECIMENTO E INSTALAÇÃO. AF_06/2022 | M | 200 | 22.87 | 1.25 | 26.54 | 27.79 | 250 | 5308 | 5558
12.3.8 | JOELHO 90 GRAUS, EM FERRO GALVANIZADO, DN 40 (1 1/2"), CONEXÃO ROSQUEADA, INSTALADO EM REDE DE ALIMENTAÇÃO PARA HIDRANTE - FORNECIMENTO E INSTALAÇÃO. AF_10/2020 | UN | 2 | 67.12 | 32.44 | 49.13 | 81.57 | 64.88 | 98.26 | 163.14
12.3.9 | TUBO DE AÇO GALVANIZADO COM COSTURA, CLASSE MÉDIA, DN 40 (1 1/2"), CONEXÃO ROSQUEADA, INSTALADO EM REDE DE ALIMENTAÇÃO PARA HIDRANTE - FORNECIMENTO E INSTALAÇÃO. AF_10/2020 | M | 7.1 | 75.62 | 7.19 | 84.71 | 91.9 | 51.04 | 601.45 | 652.49
12.3.10 | LUVA, EM FERRO GALVANIZADO, DN 40 (1 1/2"), CONEXÃO ROSQUEADA, INSTALADO EM REDE DE ALIMENTAÇÃO PARA HIDRANTE - FORNECIMENTO E INSTALAÇÃO. AF_10/2020 | UN | 1 | 46.19 | 21.61 | 34.52 | 56.13 | 21.61 | 34.52 | 56.13
12.3.11 | FLANGE EM AÇO, DN 40 MM X 1 1/2'', INSTALADO EM RESERVAÇÃO DE ÁGUA DE EDIFICAÇÃO QUE POSSUA RESERVATÓRIO DE FIBRA/FIBROCIMENTO - FORNECIMENTO E INSTALAÇÃO. AF_06/2016 | UN | 1 | 63.37 | 9.73 | 67.28 | 77.01 | 9.73 | 67.28 | 77.01
12.3.12 | TORNEIRA DE BOIA CONVENCIONAL PARA CAIXA D'AGUA, AGUA FRIA, 1.1/2", COM HASTE E TORNEIRA METALICOS E BALAO PLASTICO | UN | 1 | 131.41 | 0 | 159.7 | 159.7 | 0 | 159.7 | 159.7
12.3.13 | ADAPTADOR CURTO COM BOLSA E ROSCA PARA REGISTRO, PVC, SOLDÁVEL, DN 50MM X 1.1/2 , INSTALADO EM PRUMADA DE ÁGUA - FORNECIMENTO E INSTALAÇÃO. AF_06/2022 | UN | 1 | 11.18 | 2.72 | 10.86 | 13.58 | 2.72 | 10.86 | 13.58
12.4 | PRUMADA DE ENTRADA DA BOMBA DE INCÊNDIO | [8 empty] | 4163.79
12.4.1 | TUBO FERRO GALVANIZADO 4"" | M | 8 | 155.92 | 30.13 | 159.35 | 189.48 | 241.04 | 1274.8 | 1515.84
12.4.2 | FLANGE COM SEXTAVADO GALVANIZADO DIAM. 4"" | UN | 2 | 209.09 | 16.04 | 238.06 | 254.1 | 32.08 | 476.12 | 508.2
12.4.3 | REGISTRO DE GAVETA BRUTO, LATÃO, ROSCÁVEL, 4" - FORNECIMENTO E INSTALAÇÃO. AF_08/2021 | UN | 1 | 922.2 | 26.84 | 1093.9 | 1120.74 | 26.84 | 1093.9 | 1120.74
12.4.4 | COTOVELO DE AÇO GALVANIZADO 4" - FORNECIMENTO E INSTALAÇÃO | UN | 3 | 279.5 | 33.33 | 306.34 | 339.67 | 99.99 | 919.02 | 1019.01
12.5 | PRUMADA DE SUCÇÃO/RECALQUE DO RESERVATÓRIO SUPERIOR | [8 empty] | 7197.98
12.5.1 | TUBO DE AÇO GALVANIZADO COM COSTURA, CLASSE MÉDIA, DN 40 (1 1/2"), CONEXÃO ROSQUEADA, INSTALADO EM REDE DE ALIMENTAÇÃO PARA HIDRANTE - FORNECIMENTO E INSTALAÇÃO. AF_10/2020 | M | 3 | 75.62 | 7.19 | 84.71 | 91.9 | 21.57 | 254.13 | 275.7
12.5.2 | JOELHO 90 GRAUS, EM FERRO GALVANIZADO, DN 40 (1 1/2"), CONEXÃO ROSQUEADA, INSTALADO EM REDE DE ALIMENTAÇÃO PARA HIDRANTE - FORNECIMENTO E INSTALAÇÃO. AF_10/2020 | UN | 1 | 67.12 | 32.44 | 49.13 | 81.57 | 32.44 | 49.13 | 81.57
12.5.3 | REGISTRO DE GAVETA BRUTO, LATÃO, ROSCÁVEL, 1 1/2" - FORNECIMENTO E INSTALAÇÃO. AF_08/2021 | UN | 1 | 133.16 | 9.77 | 152.05 | 161.82 | 9.77 | 152.05 | 161.82
12.5.4 | FLANGE EM AÇO, DN 40 MM X 1 1/2'', INSTALADO EM RESERVAÇÃO DE ÁGUA DE EDIFICAÇÃO QUE POSSUA RESERVATÓRIO DE FIBRA/FIBROCIMENTO - FORNECIMENTO E INSTALAÇÃO. AF_06/2016 | UN | 1 | 63.37 | 9.73 | 67.28 | 77.01 | 9.73 | 67.28 | 77.01
12.5.5 | TUBO DE AÇO GALVANIZADO COM COSTURA, CLASSE MÉDIA, DN 32 (1 1/4"), CONEXÃO ROSQUEADA, INSTALADO EM REDE DE ALIMENTAÇÃO PARA HIDRANTE - FORNECIMENTO E INSTALAÇÃO. AF_10/2020 | M | 30 | 65.52 | 6.6 | 73.02 | 79.62 | 198 | 2190.6 | 2388.6
12.5.6 | REGISTRO DE GAVETA BRUTO, LATÃO, ROSCÁVEL, 1 1/4" - FORNECIMENTO E INSTALAÇÃO. AF_08/2021 | UN | 1 | 105.23 | 7.49 | 120.39 | 127.88 | 7.49 | 120.39 | 127.88
12.5.7 | FLANGE EM AÇO, DN 32 MM X 1 1/4'', INSTALADO EM RESERVAÇÃO DE ÁGUA DE EDIFICAÇÃO QUE POSSUA RESERVATÓRIO DE FIBRA/FIBROCIMENTO - FORNECIMENTO E INSTALAÇÃO. AF_06/2016 | UN | 1 | 52.51 | 9.73 | 54.08 | 63.81 | 9.73 | 54.08 | 63.81
12.5.8 | JOELHO 90 GRAUS, EM FERRO GALVANIZADO, DN 32 (1 1/4"), CONEXÃO ROSQUEADA, INSTALADO EM REDE DE ALIMENTAÇÃO PARA HIDRANTE - FORNECIMENTO E INSTALAÇÃO. AF_10/2020 | UN | 3 | 56.12 | 29.68 | 38.52 | 68.2 | 89.04 | 115.56 | 204.6
12.5.9 | TUBO DE AÇO GALVANIZADO COM COSTURA, CLASSE MÉDIA, DN 40 (1 1/2"), CONEXÃO ROSQUEADA, INSTALADO EM REDE DE ALIMENTAÇÃO PARA HIDRANTE - FORNECIMENTO E INSTALAÇÃO. AF_10/2020 | M | 28.5 | 75.62 | 7.19 | 84.71 | 91.9 | 204.91 | 2414.24 | 2619.15
12.5.10 | FLANGE EM AÇO, DN 40 MM X 1 1/2'', INSTALADO EM RESERVAÇÃO DE ÁGUA DE EDIFICAÇÃO QUE POSSUA RESERVATÓRIO DE FIBRA/FIBROCIMENTO - FORNECIMENTO E INSTALAÇÃO. AF_06/2016 | UN | 4 | 63.37 | 9.73 | 67.28 | 77.01 | 38.92 | 269.12 | 308.04
12.5.11 | REGISTRO DE GAVETA BRUTO, LATÃO, ROSCÁVEL, 1 1/2" - FORNECIMENTO E INSTALAÇÃO. AF_08/2021 | UN | 2 | 133.16 | 9.77 | 152.05 | 161.82 | 19.54 | 304.1 | 323.64
12.5.12 | JOELHO 90 GRAUS, EM FERRO GALVANIZADO, DN 40 (1 1/2"), CONEXÃO ROSQUEADA, INSTALADO EM REDE DE ALIMENTAÇÃO PARA HIDRANTE - FORNECIMENTO E INSTALAÇÃO. AF_10/2020 | UN | 3 | 67.12 | 32.44 | 49.13 | 81.57 | 97.32 | 147.39 | 244.71
12.5.13 | TÊ, EM FERRO GALVANIZADO, CONEXÃO ROSQUEADA, DN 40 (1 1/2"), INSTALADO EM REDE DE ALIMENTAÇÃO PARA HIDRANTE - FORNECIMENTO E INSTALAÇÃO. AF_10/2020 | UN | 3 | 88.17 | 43.25 | 63.9 | 107.15 | 129.75 | 191.7 | 321.45
12.6 | LIGAÇÃO COM A REDE DE HIDRANTES | [8 empty] | 4954.56
12.6.1 | ESCAVAÇÃO MANUAL DE VALA COM PROFUNDIDADE MENOR OU IGUAL A 1,30 M. AF_02/2021 | m³ | 1.2 | 64.12 | 55.02 | 22.9 | 77.92 | 66.02 | 27.48 | 93.5
12.6.2 | REATERRO MANUAL DE VALAS COM COMPACTAÇÃO MECANIZADA. AF_04/2016 | m³ | 1.2 | 27.39 | 22.33 | 10.95 | 33.28 | 26.79 | 13.14 | 39.93
12.6.3 | TUBO FERRO GALVANIZADO 4"" | M | 9 | 155.92 | 30.13 | 159.35 | 189.48 | 271.17 | 1434.15 | 1705.32
12.6.4 | TE DE ACO GALVANIZADO 4" - FORNECIMENTO E INSTALACAO | UN | 1 | 352.62 | 38.61 | 389.92 | 428.53 | 38.61 | 389.92 | 428.53
12.6.5 | UNIÃO, EM FERRO GALVANIZADO, 4", CONEXÃO ROSQUEADA, INSTALADO EM REDE DE ALIMENTAÇÃO PARA HIDRANTE - FORNECIMENTO E INSTALAÇÃO. AF_10/2020 | UN | 1 | 404.76 | 35.47 | 456.43 | 491.9 | 35.47 | 456.43 | 491.9
12.6.6 | NIPLE DE ACO GALVANIZADO 4" - FORNECIMENTO E INSTALACAO | UN | 3 | 159.8 | 17.54 | 176.66 | 194.2 | 52.62 | 529.98 | 582.6
12.6.7 | COTOVELO DE AÇO GALVANIZADO 4" - FORNECIMENTO E INSTALAÇÃO | UN | 4 | 279.5 | 33.33 | 306.34 | 339.67 | 133.32 | 1225.36 | 1358.68
12.6.8 | FLANGE COM SEXTAVADO GALVANIZADO DIAM. 4"" | UN | 1 | 209.09 | 16.04 | 238.06 | 254.1 | 16.04 | 238.06 | 254.1
12.7 | SISTEMA DE PROTEÇÃO CONTRA DESCARGAS ATMOSFÉRICAS PARA INSTALAÇÃO NO RESERVATÓRIO (SPDA) | [8 empty] | 11165.79
12.7.1 | ESCAVAÇÃO MECANIZADA DE VALA COM PROF. ATÉ 1,5 M (MÉDIA MONTANTE E JUSANTE/UMA COMPOSIÇÃO POR TRECHO), RETROESCAV. (0,26 M3), LARG. MENOR QUE 0,8 M, EM SOLO DE 1A CATEGORIA, EM LOCAIS COM ALTO NÍVEL DE INTERFERÊNCIA. AF_02/2021 | m³ | 9.15 | 15.14 | 5.53 | 12.86 | 18.39 | 50.59 | 117.67 | 168.26
12.7.2 | REATERRO MECANIZADO DE VALA COM RETROESCAVADEIRA (CAPACIDADE DA CAÇAMBA DA RETRO: 0,26 M³ / POTÊNCIA: 88 HP), LARGURA ATÉ 0,8 M, PROFUNDIDADE ATÉ 1,5 M, COM SOLO (SEM SUBSTITUIÇÃO) DE 1ª CATEGORIA EM LOCAIS COM ALTO NÍVEL DE INTERFERÊNCIA. AF_04/2016 | m³ | 9.15 | 24.86 | 13.87 | 16.34 | 30.21 | 126.91 | 149.51 | 276.42
12.7.3 | CAIXA ENTERRADA ELÉTRICA RETANGULAR, EM ALVENARIA COM BLOCOS DE CONCRETO, FUNDO COM BRITA, DIMENSÕES INTERNAS: 0,8X0,8X0,6 M. AF_12/2020 | UN | 1 | 448.88 | 224.34 | 321.18 | 545.52 | 224.34 | 321.18 | 545.52
12.7.4 | BASE METÁLICA PARA MASTRO 1 ½ PARA SPDA - FORNECIMENTO E INSTALAÇÃO. AF_12/2017 | UN | 1 | 102.23 | 42.74 | 81.5 | 124.24 | 42.74 | 81.5 | 124.24
12.7.5 | HASTE DE ATERRAMENTO 5/8 PARA SPDA - FORNECIMENTO E INSTALAÇÃO. AF_12/2017 | UN | 7 | 99.16 | 9.54 | 110.96 | 120.5 | 66.78 | 776.72 | 843.5
12.7.6 | CAPTOR TIPO FRANKLIN PARA SPDA - FORNECIMENTO E INSTALAÇÃO. AF_12/2017 | UN | 1 | 143.8 | 4.75 | 170.01 | 174.76 | 4.75 | 170.01 | 174.76
12.7.7 | MASTRO 1 ½ PARA SPDA - FORNECIMENTO E INSTALAÇÃO. AF_12/2017 | UN | 1 | 171.75 | 5.96 | 202.76 | 208.72 | 5.96 | 202.76 | 208.72
12.7.8 | SUPORTE ISOLADOR PARA CORDOALHA DE COBRE - FORNECIMENTO E INSTALAÇÃO. AF_12/2017 | UN | 14 | 21.8 | 11.93 | 14.56 | 26.49 | 167.02 | 203.84 | 370.86
12.7.9 | CONECTOR METALICO TIPO PARAFUSO FENDIDO (SPLIT BOLT), COM SEPARADOR DE CABOS BIMETALICOS, PARA CABOS ATE 70 MM2 | UN | 2 | 23.11 | 0 | 28.08 | 28.08 | 0 | 56.16 | 56.16
12.7.10 | CORDOALHA DE COBRE NU 50 MM², ENTERRADA, SEM ISOLADOR - FORNECIMENTO E INSTALAÇÃO. AF_12/2017 | M | 100 | 57.64 | 1.25 | 68.79 | 70.04 | 125 | 6879 | 7004
12.7.11 | ELETRODUTO PVC 40MM (1 ¼ ) PARA SPDA - FORNECIMENTO E INSTALAÇÃO. AF_12/2017 | UN | 2 | 58.35 | 31.23 | 39.68 | 70.91 | 62.46 | 79.36 | 141.82
12.7.12 | GRAMPO METALICO TIPO OLHAL PARA HASTE DE ATERRAMENTO DE 5/8'', CONDUTOR DE *10* A 50 MM2 | UN | 7 | 8.43 | 0 | 10.24 | 10.24 | 0 | 71.68 | 71.68
12.7.13 | APARELHO SINALIZADOR NOTURNO DE OBSTÁCULOS AÉREO, DUPLO, COM CÉLULA FOTOELÉTRICA, INCLUSIVE DUAS (2) LÂMPADAS LED, POTÊNCIA 9W, BULBO A60, E | U | 1 | 229.14 | 22.44 | 256.03 | 278.47 | 22.44 | 256.03 | 278.47
12.7.14 | CAIXA DE INSPEÇÃO EM CIMENTO AGREGADO 300X300 MM COM TAPA EM FERRO FUNDIDO | un | 6 | 123.62 | 18.88 | 131.35 | 150.23 | 113.28 | 788.1 | 901.38
13 | SERVIÇOS FINAIS | [8 empty] | 24114.76
13.1 | AS BUILT DE PROJETOS COM ÁREA DE 20.001 M2 ATÉ 40.000 M2 | m² | 23180 | 0.49 | 0.58 | 0.01 | 0.59 | 13444.4 | 231.8 | 13676.2
13.2 | ENGENHEIRO ELETRICISTA COM ENCARGOS COMPLEMENTARES | H | 16 | 91.06 | 108.78 | 1.88 | 110.66 | 1740.48 | 30.08 | 1770.56
13.3 | SERVENTE COM ENCARGOS COMPLEMENTARES | H | 440 | 16.21 | 13.91 | 5.79 | 19.7 | 6120.4 | 2547.6 | 8668
[7 empty] | Totais -> | 516.763,34 | 1.606.366,19 | 2.123.129,53
[7 empty] | Total sem BDI |  | 1747227.5
[7 empty] | Total do BDI |  | 375902.03
[7 empty] | Total Geral |  | 2123129.53
_______________________________________________________________ Rafael de Jesus Silva Monteiro Setor de Engenharia