## Capa
Hospital das Forças Armadas CENTRO DE REABILITAÇÃO
Fevereiro/2022
Mês de referência: Dezembro / 2021 Desonerado
PLANILHA DE PREÇOS
ITEM | CONJUNTO DE SERVIÇOS | VALOR TOTAL R$
1 | Administração | 487898.748
2 | Serviços Iniciais | 216629.87
3 | Arquitetura | 2079396.3199
4 | Instalações Hidráulicas | 42337.1168
5 | Instalações Sanitárias | 48525.96
6 | Instalações Elétricas | 757225.99
7 | Instalações de Lógica e Telefone | 370630.41
8 | Instalações de TV | 6332.748
9 | Instalações de CFTV | 29234.9
10 | Instalações de Prevenção e Combate a Incêndio | 327551.4
11 | Instalações Gases Medicinais | 60743.08
12 | Instalações de Climatização | 718167.738
13 | Serviços Finais | 25193.256
| CUSTO TOTAL SEM BDI | 5169867.5367
| CUSTO TOTAL Materiais | 3895972.2361
| CUSTO TOTAL Mão de obra | 1273895.3006
| BDI Materiais ( 19,82 % ) | 772181.6972
| BDI Mão de obra ( 22,03 % ) | 280639.1347
| TOTAL GERAL COM BDI | 6222688.3686
Declaro que os custos constantes das planilhas utilizadas como referência estão compatíveis com os custos do SINAPI, nos termos do parágrafo 5º do art. 112, da lei nº 12.017/2009.
___________________________________________________________________________
JAQUELINE ALVES ROCHA
Arquiteta e Urbanista - CAU A108205-1

## BDI Materiais
Hospital das Forças Armadas CENTRO DE REABILITAÇÃO
BDI - Materiais
AC | Taxa representativa das despesas de rateio da Administração Central | 3
DF | Taxa representativa das Despesas Financeiras | 0.85
R | Taxa representativa de Riscos | 0.52
S | Taxa representativa de Seguros | 0.15
G | Taxa representativa de Garantias | 0.15
L | Taxa representativa do Lucro | 5.11
I | Taxa representativa da Incidência de Impostos | 0.0815
IMPOSTOS
TIPO DE IMPOSTO | BASE DE CÁLCULO | ALÍQUOTA(%)
COFINS | sobre o faturamento da obra | 3
P.I.S | sobre o faturamento da obra | 0.65
CPRB | sobre o faturamento da obra | 4.5
TOTAL |  | 8.15%
| taxas | 3.82%
| despesas financeira | 0.85%
| lucro | 5.11%
| impostos | 8.15%
| fórmula do BDI | 0.19818
| BDI = | 19.82%

## BDI Mão de Obra
Hospital das Forças Armadas CENTRO DE REABILITAÇÃO
BDI - Mão de Obra
AC | Taxa representativa das despesas de rateio da Administração Central | 3
DF | Taxa representativa das Despesas Financeiras | 0.59
R | Taxa representativa de Riscos | 0.69
S | Taxa representativa de Seguros | 0.25
G | Taxa representativa de Garantias | 0.25
L | Taxa representativa do Lucro | 6.95
I | Taxa representativa da Incidência de Impostos | 0.0815
IMPOSTOS
TIPO DE IMPOSTO | BASE DE CÁLCULO | ALÍQUOTA(%)
COFINS | sobre o faturamento da obra | 3
P.I.S | sobre o faturamento da obra | 0.65
I.S.S | sobre o faturamento da obra | 2.5
CPRB | sobre o faturamento da obra | 2
TOTAL |  | 8.15%
| taxas | 4.19%
| despesas financeira | 0.59%
| lucro | 6.95%
| impostos | 8.15%
| fórmula do BDI | 0.22034
| BDI = | 22.03%

## Cronograma
Hospital das Forças Armadas CENTRO DE REABILITAÇÃO
Cronograma Físico-Financeiro
2022-02-01
ITEM | SERVIÇOS |  | 30 dias | 60 dias | 90 dias | 120 dias | 150 dias | 180 dias | TOTAL | Recebimento provisório | Recebimento definitivo | Pagamento
[10 empty] | 15 dias | 45 dias | 30 dias
1 | Administração | Físico | [6 empty] | 100%
|  | Financeiro | 20% | 20% | 10% | 10% | 20% | 20%
|  |  | 97579.7496 | 97579.7496 | 48789.8748 | 48789.8748 | 97579.7496 | 97579.7496 | 487898.748
2 | Serviços Iniciais | Físico | [6 empty] | 100%
|  | Financeiro | 50% | 50%
|  |  | 108314.935 | 108314.935 |  |  |  |  | 216629.87
3 | Arquitetura | Físico | [6 empty] | 100%
|  | Financeiro | 20% | 20% | 10% | 10% | 20% | 20%
|  |  | 415879.264 | 415879.264 | 207939.632 | 207939.632 | 415879.264 | 415879.264 | 2079396.3199
4 | Instalações Hidráulicas | Físico | [6 empty] | 100%
|  | Financeiro | 20% | 15% | 10% | 15% | 20% | 20%
|  |  | 8467.4234 | 6350.5675 | 4233.7117 | 6350.5675 | 8467.4234 | 8467.4234 | 42337.1168
5 | Instalações Sanitárias | Físico | [6 empty] | 100%
|  | Financeiro | 20% | 20% | 10% | 10% | 20% | 20%
|  |  | 9705.192 | 9705.192 | 4852.596 | 4852.596 | 9705.192 | 9705.192 | 48525.96
6 | Instalações Elétricas | Físico | [6 empty] | 100%
|  | Financeiro | 20% | 30% | 10% | 10% | 20% | 10%
|  |  | 151445.198 | 227167.797 | 75722.599 | 75722.599 | 151445.198 | 75722.599 | 757225.99
7 | Instalações Lógica e Telefonia | Físico | [6 empty] | 100%
|  | Financeiro |  | 30% | 20% | 20% | 20% | 10%
|  |  |  | 111189.123 | 74126.082 | 74126.082 | 74126.082 | 37063.041 | 370630.41
8 | Instalações de TV | Físico | [6 empty] | 100%
|  | Financeiro |  | 30% | 20% | 20% | 20% | 10%
|  |  |  | 1899.8244 | 1266.5496 | 1266.5496 | 1266.5496 | 633.2748 | 6332.748
9 | Instalações de CFTV | Físico | [6 empty] | 100%
|  | Financeiro |  | 30% | 20% | 20% | 20% | 10%
|  |  |  | 8770.47 | 5846.98 | 5846.98 | 5846.98 | 2923.49 | 29234.9
10 | Instalações de Prevenção e Combate a Incêndio | Físico | [6 empty] | 100%
|  | Financeiro |  | 30% | 20% | 15% | 20% | 15%
|  |  |  | 98265.42 | 65510.28 | 49132.71 | 65510.28 | 49132.71 | 327551.4
11 | Instalações de Gases Medicinais | Físico | [6 empty] | 100%
|  | Financeiro |  |  | 30% | 25% | 25% | 20%
[5 empty] | 18222.924 | 15185.77 | 15185.77 | 12148.616 | 60743.08
12 | Instalações de Climatização | Físico | [6 empty] | 100%
|  | Financeiro |  | 30% | 30% | 15% | 15% | 10%
|  |  |  | 215450.3214 | 215450.3214 | 107725.1607 | 107725.1607 | 71816.7738 | 718167.738
13 | Serviços Finais | Físico | [6 empty] | 100%
|  | Financeiro |  |  |  |  | 50% | 50%
[7 empty] | 12596.628 | 12596.628 | 25193.256
TOTAL sem BDI |  |  | 791391.7619 | 1300572.6639 | 721961.5505 | 596938.5216 | 965334.2772 | 793668.7615 | 5169867.5367
TOTAL com BDI |  |  | 952555.2206 | 1565428.5783 | 868985.8513 | 718502.4314 | 1161920.3657 | 955295.9212 | 6222688.3686
Percentual |  |  | 15.31% | 25.16% | 13.96% | 11.55% | 18.67% | 15.35% | 100%

## 1.Administração
Hospital das Forças Armadas CENTRO DE REABILITAÇÃO
PLANILHA DE REFERÊNCIA
ITEM | ESPECIFICAÇÃO | UNIT | QUANT. | VALOR UNITÁRIO |  | VALOR TOTAL |  | REFERÊNCIA / CÓDIGO DESONERADO | PERÍODO
|  |  |  | Material | Mão de obra | Material | Mão de obra
1 | ADMINISTRAÇÃO
1.1 | EQUIPE TÉCNICA ADMINISTRATIVA
1.1.1 | Engenheiro Pleno (Engenheiro ou Arquiteto Pleno - Responsável Técnico) | MÊS | 6 | 289.59 | 15825.01 | 1737.54 | 94950.06 | SINAPI/100320 | DEZEMBRO/2021
1.1.2 | Engenheiro Pleno (Engenheiro Eletricista - Responsável Técnico) | MÊS | 1 | 289.59 | 15825.01 | 289.59 | 15825.01 | SINAPI/100320 | DEZEMBRO/2021
1.1.3 | Engenheiro Pleno (Engenheiro Mecânico - Responsável Técnico) | MÊS | 1 | 289.59 | 15825.01 | 289.59 | 15825.01 | SINAPI/100320 | DEZEMBRO/2021
1.1.4 | Almoxarife | MÊS | 6 | 303.79 | 4108.38 | 1822.74 | 24650.28 | SINAPI/93563 | DEZEMBRO/2021
TOTAL EQUIPE TÉCNICA ADMINISTRATIVA | [5 empty] | 4139.46 | 151250.36
1.2 | EQUIPE TÉCNICA OPERACIONAL
1.2.1 | Mestre de Obras | MÊS | 6 | 385.67 | 4221.59 | 2314.02 | 25329.54 | SINAPI/94295 | DEZEMBRO/2021
1.2.2 | Vigilante (Diurno) | MÊS | 6 | 1281.29 | 1874.73 | 7687.74 | 11248.38 | SINAPI/101460 | DEZEMBRO/2021
TOTAL EQUIPE TÉCNICA OPERACIONAL | [5 empty] | 10001.76 | 36577.92
1.3 | MEDICINA E SEGURANÇA DO TRABALHO
1.3.1 | Técnico em Segurança | MÊS | 6 | 303.79 | 6040.72 | 1822.74 | 36244.32 | SINAPI/100321 | DEZEMBRO/2021
1.3.2 | PCMAT | MÊS | 6 | 0 | 800 | 0 | 4800 | ORSE/10571 | DEZEMBRO/2021-1 | http://orse.cehop.se.gov.br/insumosargumento.asp?tarefa=consultar
1.3.3 | PCMSO | MÊS | 6 | 0 | 800 | 0 | 4800 | ORSE/10573 | DEZEMBRO/2021-1 | http://orse.cehop.se.gov.br/insumosargumento.asp?tarefa=consultar
1.3.4 | EPI | CJ | 1 | 8155.7 | 0 | 8155.7 | 0 | VER ABA DE COMPOSIÇÃO DE CUSTOS | COMPOSIÇÃO 01
TOTAL MEDICINA E SEGURANÇA DO TRABALHO | [5 empty] | 9978.44 | 45844.32
1.4 | LIMPEZA PERMANENTE DE OBRA
1.4.1 | Servente Mensalista (Obra) | MÊS | 6 | 1281.29 | 1816.15 | 7687.74 | 10896.9 | SINAPI/101452 | DEZEMBRO/2021
TOTAL LIMPEZA PERMANENTE DE OBRA | [5 empty] | 7687.74 | 10896.9
1.5 | VALE TRANSPORTE E ALIMENTAÇÃO
1.5.1 | Despesa com Transporte (06 funcionários) | MÊS | 6 | 1380 | 0 | 8280 | 0 | TRANSPORTE URBANO-DF | MEMÓRIA DE CÁLCULO 01
1.5.2 | Despesa com Transporte (02 funcionários) | MÊS | 1 | 460 | 0 | 460 | 0 | TRANSPORTE URBANO-DF | MEMÓRIA DE CÁLCULO 01
1.5.3 | Despesa com Alimentação (01 funcionário) | MÊS | 6 | 718.52 | 0 | 4311.12 | 0 | SINDUSCON-DF | MEMÓRIA DE CÁLCULO 02
1.5.4 | Despesa com Alimentação (02 funcionários) | MÊS | 1 | 1437.04 | 0 | 1437.04 | 0 | SINDUSCON-DF | MEMÓRIA DE CÁLCULO 02
1.5.5 | Despesa com Alimentação (05 funcionários) | MÊS | 6 | 2589.8 | 0 | 15538.8 | 0 | SINDUSCON-DF | MEMÓRIA DE CÁLCULO 02
TOTAL VALE TRANSPORTE E ALIMENTAÇÃO | [5 empty] | 30026.96 | 0
1.6 | CANTEIRO DE OBRA E MOBILIZAÇÃO
1.6.1 | Ligação provisória de luz, força, telefone e lógica. | UN | 1 | 1308.2 | 0 | 1308.2 | 0 | SEINFRA/C2850 | VERSÃO 027.1 | https://sites.seinfra.ce.gov.br/siproce/desonerada/html/C2850.html?a=1620068782190
1.6.2 | Ligação provisória de água. | UN | 1 | 2098.2058 | 688.226 | 2098.2058 | 688.226 | SEINFRA/C1622 | VERSÃO 027.1 | https://sites.seinfra.ce.gov.br/siproce/desonerada/html/C1622.html?a=1620068782190
1.6.3 | Barracão de Obra em Tábua de madeira com banheiro, cobertura em fibrocimento 4mm, incluso instalações hidro-sanitárias e elétrica (Vestiários/Sanitários). | M2 | 60 | 96.466 | 65.4293 | 5787.96 | 3925.758 | SEINFRA/C2946 | VERSÃO 027.1 | https://sites.seinfra.ce.gov.br/siproce/desonerada/html/C2946.html?a=1620068782190
1.6.4 | Barracão de obra piso em pinho 3A, paredes em compensado 10 mm, cobertura em telha amianto 6mm, incluso instalações elétricas e esquadrias (Serralheria e Carpintaria) | M2 | 12 | 379.23 | 64.66 | 4550.76 | 775.92 | SINAPI/93583 | DEZEMBRO/2021
1.6.5 | Barracão para depósito em tábuas de madeira, cobertura em fibrocimento 4mm, incluso piso argamassa traço 1:6 (Cimento e areia) | M2 | 9 | 785.44 | 122.93 | 7068.96 | 1106.37 | SINAPI/93584 | DEZEMBRO/2021
1.6.6 | Container escritório, modelo padrão, medindo (6x2,40x2,55)m em estrutura de aço, composto por piso de madeira, paredes forradas com compensado naval, teto com isolamento térmico, entrada para ar condicionado com suporte e tomada, 2 pontos de iluminação, tomadas elétricas, distribuição interna das instalações elétricas e hidraulicas até o ponto de entrada/saída da unidade. | MÊS | 6 | 2824.032 | 2492.7727 | 16944.192 | 14956.6362 | SEINFRA/C0370 | VERSÃO 027.1 | https://sites.seinfra.ce.gov.br/siproce/desonerada/html/C0370.html?a=1620068782190
TOTAL CANTEIRO DE OBRA E MOBILIZAÇÃO | [5 empty] | 37758.2778 | 21452.9102
1.7 | MÁQUINAS, FERRAMENTAS E EQUIPAMENTOS
1.7.1 | Placa de obra em chapa de aço galvanizado - Aquisição e Assentamento | M2 | 6 | 307.62 | 37.23 | 1845.72 | 223.38 | ORSE/0051 | DEZEMBRO/2021-1 | http://orse.cehop.se.gov.br/composicao.asp?font_sg_fonte=ORSE&serv_nr_codigo=51&peri_nr_ano=2021&peri_nr_mes=11&peri_nr_ordem=1
1.7.2 | Tapume de chapa de madeira compensada (6mm) - pintura a cal h=2,20m | M2 | 200 | 139.49 | 12.39 | 27898 | 2478 | SINAPI/98458 | DEZEMBRO/2021
1.7.3 | Locação de andaime metálico tipo fachadeiro, largura de 1,20 m, altura por peça de 2,0 m. Incluindo sapatas e itens necessários a instalação. | M2/MÊS | 200 | 0.74 | 8.4 | 148 | 1680 | ORSE/04740 | DEZEMBRO/2021-1 | http://orse.cehop.se.gov.br/composicao.asp?font_sg_fonte=ORSE&serv_nr_codigo=4740&peri_nr_ano=2021&peri_nr_mes=11&peri_nr_ordem=1
1.7.4 | Montagem e desmontagem de andaime | M | 200 | 2.76 | 5.08 | 552 | 1016 | SINAPI/97063 | DEZEMBRO/2021
1.7.5 | Locação de andaime tubular de encaixe tipo torre, 1 a 1,5mx1m (LxH). | M2/MÊS | 200 | 0.74 | 8.4 | 148 | 1680 | ORSE/04740 | DEZEMBRO/2021-1 | http://orse.cehop.se.gov.br/composicao.asp?font_sg_fonte=ORSE&serv_nr_codigo=4740&peri_nr_ano=2021&peri_nr_mes=11&peri_nr_ordem=1
1.7.6 | Montagem e desmontagem de andaime | M | 200 | 5.22 | 9.3 | 1044 | 1860 | SINAPI/97064 | DEZEMBRO/2021
1.7.7 | Proteção de fachada com tela de polietileno fixada em estrutura de madeira com arame galvanizado | M2 | 350 | 93.13 | 14.53 | 32595.5 | 5085.5 | SINAPI/97066 | DEZEMBRO/2021
1.7.8 | Bandeja salva-vidas | M | 130 | 167 | 104.235 | 21710 | 13550.55 | SEINFRA/C0364 | VERSÃO 027.1 | https://sites.seinfra.ce.gov.br/siproce/desonerada/html/C0364.html?a=1620068783821
1.7.9 | Sinalização de Obra | UN | 85 | 13.06 | 0.22 | 1110.1 | 18.7 | ORSE/05152 | DEZEMBRO/2021-1 | http://orse.cehop.se.gov.br/composicao.asp?font_sg_fonte=ORSE&serv_nr_codigo=5152&peri_nr_ano=2021&peri_nr_mes=11&peri_nr_ordem=1
1.7.10 | Betoneira 320L elétrica trifásica c/ carregador mecânico c/ operador | H | 475 | 11.31 | 0 | 5372.25 | 0 | SINAPI/89278 | DEZEMBRO/2021
1.7.11 | Locação de escoras telescópicas | UN/MÊS | 300 | 7.56 | 0 | 2268 | 0 | SINAPI/10749 | DEZEMBRO/2021
TOTAL MÁQUINAS, FERRAMENTAS E EQUIPAMENTOS | [5 empty] | 94691.57 | 27592.13
PREÇO TOTAL (1) ADMINISTRAÇÃO | [5 empty] | 194284.2078 | 293614.5402

## 2.Serviços iniciais
Hospital das Forças Armadas CENTRO DE REABILITAÇÃO
PLANILHA DE REFERÊNCIA
ITEM | ESPECIFICAÇÃO | UNIT | QUANT. | VALOR UNITÁRIO |  | VALOR TOTAL |  | REFERÊNCIA / CÓDIGO DESONERADO | PERÍODO
|  |  |  | Material | Mão de obra | Material | Mão de obra
2 | SERVIÇOS INICIAIS
2.1 | PROJETO EXECUTIVO
2.1.1 | Projeto Executivo, incluíndo verificação do Projeto Básico, correções, desenhos, cálculos, demais serviços relacionados e apresentação de ART (Arquitetura) | UN | 1 | 0 | 116632.56 | 0 | 116632.56 | SINDUSCON-DF | MEMÓRIA DE CÁLCULO 03
TOTAL PROJETO EXECUTIVO | [5 empty] | 0 | 116632.56
2.2 | PREPARAÇÃO DO TERRENO
2.2.1 | Supressão de indivíduos arbóreos | UN | 10 | 0 | 1200 | 0 | 12000 | RJ ENGENHARIA | COTAÇÃO 01
2.2.2 | Laudo técnico florestal para supressão de árvores e remoção do material vegetal. | UN | 1 | 0 | 10000 | 0 | 10000 | RJ ENGENHARIA | COTAÇÃO 01
2.2.3 | Remoção de vegetação | UN | 15 | 118.41 | 87.09 | 1776.15 | 1306.35 | SINAPI/98528 | DEZEMBRO/2021
2.2.4 | Raspagem e limpeza do terreno | M2 | 2000 | 0.1436 | 0.0467 | 287.2 | 93.4 | SEINFRA/C4919 | VERSÃO 027.1 | https://sites.seinfra.ce.gov.br/siproce/desonerada/html/C4919.html?a=1620068781809
TOTAL PREPARAÇÃO DO TERRENO | [5 empty] | 2063.35 | 23399.75
2.3 | DEMOLIÇÃO
2.3.1 | Alvenaria de vedação de bloco cerâmico | M3 | 100 | 17.31 | 27.36 | 1731 | 2736 | SINAPI/97622 | DEZEMBRO/2021
2.3.2 | Divisória em madeira | M2 | 100 | 0.75 | 1.31 | 75 | 131 | SINAPI/97637 | DEZEMBRO/2021
2.3.3 | Divisória em placas de gesso acartonado | M2 | 450 | 2.24 | 3.77 | 1008 | 1696.5 | SINAPI/97638 | DEZEMBRO/2021
2.3.4 | Retirada de contrapiso | M2 | 450 | 3.57 | 6.2 | 1606.5 | 2790 | SINAPI/97634 | DEZEMBRO/2021
2.3.5 | Retirada de forros | M2 | 450 | 1.4 | 2.58 | 630 | 1161 | SINAPI/97641 | DEZEMBRO/2021
2.3.6 | Retirada de portas | M2 | 25 | 2.61 | 4.75 | 65.25 | 118.75 | SINAPI/97644 | DEZEMBRO/2021
2.3.7 | Retirada de esquadrias de aluminio e vidro | M2 | 150 | 15.89 | 13.06 | 2383.5 | 1959 | SINAPI/97645 | DEZEMBRO/2021
2.3.8 | Retirada de lavatório | UN | 2 | 3.42 | 6.3 | 6.84 | 12.6 | SINAPI/97663 | DEZEMBRO/2021
2.3.9 | Retirada de cubas | UN | 5 | 3.42 | 6.3 | 17.1 | 31.5 | SINAPI/97663 | DEZEMBRO/2021
2.3.10 | Retirada de bacia sanitária | UN | 6 | 3.42 | 6.3 | 20.52 | 37.8 | SINAPI/97663 | DEZEMBRO/2021
2.3.11 | Retirada de assento para bacia sanitária | UN | 6 | 0.39 | 0.82 | 2.34 | 4.92 | SINAPI/97664 | DEZEMBRO/2021
2.3.12 | Retirada de acabamento para válvula de descarga | UN | 6 | 2.49 | 4.6 | 14.94 | 27.6 | SINAPI/97666 | DEZEMBRO/2021
2.3.13 | Retirada de torneiras | UN | 10 | 2.49 | 4.6 | 24.9 | 46 | SINAPI/97666 | DEZEMBRO/2021
2.3.14 | Retirada de bancada | M2 | 4 | 3.34 | 13.47 | 13.36 | 53.88 | ORSE/08387 | DEZEMBRO/2021-1 | http://orse.cehop.se.gov.br/composicao.asp?font_sg_fonte=ORSE&serv_nr_codigo=8387&peri_nr_ano=2021&peri_nr_mes=11&peri_nr_ordem=1
2.3.15 | Retirada de interruptor | UN | 200 | 0.16 | 0.36 | 32 | 72 | SINAPI/97660 | DEZEMBRO/2021
2.3.16 | Retirada de cabos elétricos | M | 1000 | 0.16 | 0.37 | 160 | 370 | SINAPI/97661 | DEZEMBRO/2021
2.3.17 | Retirada de luminárias | UN | 300 | 0.33 | 0.69 | 99 | 207 | SINAPI/97665 | DEZEMBRO/2021
2.3.18 | Retirada de tubulações | M | 700 | 0.09 | 0.29 | 63 | 203 | SINAPI/97662 | DEZEMBRO/2021
2.3.19 | Retirada de equipamentos | UN | 210 | 0.39 | 0.82 | 81.9 | 172.2 | SINAPI/97664 | DEZEMBRO/2021
2.3.20 | Retirada de cerca/alambrado/divisa metálica | M | 700 | 0 | 0.39 | 0 | 273 | SEINFRA/C3104 | VERSÃO 027.1 | https://sites.seinfra.ce.gov.br/siproce/desonerada/html/C3104.html?a=1620068782673
2.3.21 | Retirada de condensadores, mini centrais de ar condicionado | UN | 4 | 0 | 1081.52 | 0 | 4326.08 | SEINFRA/C3734 | VERSÃO 027.1 | https://sites.seinfra.ce.gov.br/siproce/desonerada/html/C3734.html?a=1620068805749
2.3.22 | Retirada de grelhas de insuflamento | UN | 50 | 0 | 70.55 | 0 | 3527.5 | SEINFRA/C3880 | VERSÃO 027.1 | https://sites.seinfra.ce.gov.br/siproce/desonerada/html/C3880.html?a=1620068805749
2.3.23 | Retirada de ar condicionado | UN | 30 | 1.44 | 12.17 | 43.2 | 365.1 | ORSE/12376 | DEZEMBRO/2021-1 | http://orse.cehop.se.gov.br/composicao.asp?font_sg_fonte=ORSE&serv_nr_codigo=12376&peri_nr_ano=2021&peri_nr_mes=11&peri_nr_ordem=1
2.3.24 | Retirada de grelha coletora | UN | 70 | 0.39 | 0.82 | 27.3 | 57.4 | SINAPI/97664 | DEZEMBRO/2021
2.3.25 | Retirada de hidrante com reaproveitamento | UN | 1 | 5.76 | 25.97 | 5.76 | 25.97 | ORSE/11101 | DEZEMBRO/2021-1 | http://orse.cehop.se.gov.br/composicao.asp?font_sg_fonte=ORSE&serv_nr_codigo=11101&peri_nr_ano=2021&peri_nr_mes=11&peri_nr_ordem=1
TOTAL DEMOLIÇÃO | [5 empty] | 8111.41 | 20405.8
2.4 | CARGA MANUAL DE MATERIAL
2.4.1 | Remoção Manual de Entulho. | M3 | 250 | 2.92 | 11.27 | 730 | 2817.5 | ORSE/00026 | DEZEMBRO/2021-1 | http://orse.cehop.se.gov.br/composicao.asp?font_sg_fonte=ORSE&serv_nr_codigo=26&peri_nr_ano=2021&peri_nr_mes=11&peri_nr_ordem=1
2.4.2 | Caçamba para Entulho 5M³. | UN | 50 | 300 | 0 | 15000 | 0 | WERGEO | COTAÇÃO 02
TOTAL CARGA MANUAL DE MATERIAL | [5 empty] | 15730 | 2817.5
2.5 | TERRAPLANAGEM
2.5.1 | Escavação mecanizada em campo aberto em solo de 1a categoria, profundidade de até 4m. | M3 | 250 | 11.12 | 1.4 | 2780 | 350 | SINAPI/101144 | DEZEMBRO/2021
2.5.2 | Compactação de aterro. | M3 | 250 | 23.55 | 4.14 | 5887.5 | 1035 | SINAPI/94304 | DEZEMBRO/2021
2.5.3 | Transporte e descarga de terra em caminhão basculante de 6m3, distância de até 10km. | M3 | 250 | 17.91 | 7.99 | 4477.5 | 1997.5 | SINAPI/102361 | DEZEMBRO/2021
TOTAL MOVIMENTAÇÃO DE TERRA | [5 empty] | 13145 | 3382.5
2.6 | LOCAÇÃO DA OBRA
2.6.1 | Locação de obra. | M | 200 | 36.61 | 18.1 | 7322 | 3620 | SINAPI/99059 | DEZEMBRO/2021
TOTAL LOCAÇÃO DA OBRA | [5 empty] | 7322 | 3620
PREÇO TOTAL (2) SERVIÇOS INICIAIS | [5 empty] | 46371.76 | 170258.11

## 3.Arquitetura
Hospital das Forças Armadas CENTRO DE REABILITAÇÃO
PLANILHA DE REFERÊNCIA
ITEM | ESPECIFICAÇÃO | UNIT | QUANT. | VALOR UNITÁRIO |  | VALOR TOTAL |  | REFERÊNCIA / CÓDIGO DESONERADO | PERÍODO
|  |  |  | Material | Mão de obra | Material | Mão de obra
3 | ARQUITETURA
3.1.1 | INFRAESTRUTURA
CONTENÇÃO (MURO ARRIMO)
3.1.1.1 | Fabricação, montagem e desmontagem de fôrma para cortina de contenção, em chapa de madeira compensada plastificada, e = 18 mm, 10 utilizações. AF_07/2019. | M2 | 445 | 23.6 | 10.62 | 10502 | 4725.9 | SINAPI/100341 | DEZEMBRO/2021
3.1.1.2 | Fabricação, montagem e desmontagem de fôrma para sapata, em chapa de madeira compensada resinada, e=17 mm, 4 utilizações. AF_06/2017. | M2 | 40 | 93.31 | 79.05 | 3732.4 | 3162 | SINAPI/96541 | DEZEMBRO/2021
3.1.1.3 | Armação de cortina de contenção em concreto armado, com aço ca-50 de 6,3 mm - montagem. AF_07/2019 | KG | 500 | 14.97 | 2.59 | 7485 | 1295 | SINAPI/100342 | DEZEMBRO/2021
3.1.1.4 | Armação de cortina de contenção em concreto armado, com aço ca-50 de 8 mm - montagem. AF_07/2019 | KG | 445 | 15.12 | 1.77 | 6728.4 | 787.65 | SINAPI/100343 | DEZEMBRO/2021
3.1.1.5 | Armação de cortina de contenção em concreto armado, com aço ca-50 de 10 mm - montagem. AF_07/2019 | KG | 705 | 14.08 | 1.24 | 9926.4 | 874.2 | SINAPI/100344 | DEZEMBRO/2021
3.1.1.6 | Armação de cortina de contenção em concreto armado, com aço ca-50 de 16 mm - montagem. AF_07/2019 | KG | 430 | 12 | 0.56 | 5160 | 240.8 | SINAPI/100346 | DEZEMBRO/2021
3.1.1.7 | Concreto magro para lastro, traço 1:4,5:4,5 (em massa seca de cimento/ areia média/ brita 1) - preparo manual. AF_05/2021 | M3 | 8 | 378.99 | 64.35 | 3031.92 | 514.8 | SINAPI/94974 | DEZEMBRO/2021
3.1.1.8 | Armação de bloco, viga baldrame ou sapata utilizando aço ca-50 de 6,3 mm - montagem. AF_06/2017 | KG | 331 | 15.55 | 3.58 | 5147.05 | 1184.98 | SINAPI/96544 | DEZEMBRO/2021
3.1.1.9 | Armação de bloco, viga baldrame ou sapata utilizando aço ca-50 de 8 mm - montagem. AF_06/2017 | KG | 152 | 15.54 | 2.57 | 2362.08 | 390.64 | SINAPI/96545 | DEZEMBRO/2021
3.1.1.10 | Armação de bloco, viga baldrame ou sapata utilizando aço ca-50 de 10 mm - montagem. AF_06/2017 | KG | 1240 | 14.39 | 1.9 | 17843.6 | 2356 | SINAPI/96546 | DEZEMBRO/2021
3.1.1.11 | Concretagem de cortina de contenção, através de bomba  lançamento, adensamento e acabamento. AF_07/2019 | M3 | 24 | 425.54 | 17.06 | 10212.96 | 409.44 | SINAPI/100349 | DEZEMBRO/2021
3.1.1.12 | Concretagem de sapatas, FCK 30 MPA, com uso de bomba  lançamento, adensamento e acabamento. AF_11/2016 | M3 | 31 | 444.3 | 15.34 | 13773.3 | 475.54 | SINAPI/96558 | DEZEMBRO/2021
3.1.1.13 | Execução de canaleta de concreto moldado in loco, espessura de 0,07 m, geometria trapezoidal (dimensões internas: b=0,6 m; b=0,147 m; h=0,2 m). AF_08/2021 | M | 73 | 37.38 | 11.03 | 2728.74 | 805.19 | SINAPI/102995 | DEZEMBRO/2021
3.1.1.14 | Dreno em muro de contenção, executado no pé do muro, com tubo de pead corrugado flexível perfurado, enchimento com brita, envolvido com manta geotêxtil. AF_07/2021 | M | 73 | 43.08 | 5.51 | 3144.84 | 402.23 | SINAPI/102722 | DEZEMBRO/2021
3.1.1.15 | Enchimento de brita para dreno, lançamento mecanizado. AF_07/2021 | M3 | 24 | 160.04 | 6.78 | 3840.96 | 162.72 | SINAPI/102717 | DEZEMBRO/2021
3.1.1.16 | Impermeabilização de superfície com manta asfáltica, uma camada, inclusive aplicação de primer asfáltico, e=3mm. AF_06/2018 | M2 | 221 | 65.92 | 17.39 | 14568.32 | 3843.19 | SINAPI/98546 | DEZEMBRO/2021
3.1.1.17 | Proteção mecânica de superfície vertical com argamassa de cimento e areia, traço 1:3, e=3cm. AF_06/2018 | M2 | 221 | 24.47 | 14.22 | 5407.87 | 3142.62 | SINAPI/98566 | DEZEMBRO/2021
3.1.2 | FUNDAÇÃO
3.1.2.1 | Fabricação, montagem e desmontagem de fôrma para viga baldrame, em chapa de madeira compensada resinada, e=17 mm, 2 utilizações. Af_06/2017 | M2 | 235 | 76.89 | 40.53 | 18069.15 | 9524.55 | SINAPI/96539 | DEZEMBRO/2021
3.1.2.2 | Fabricação, montagem e desmontagem de fôrma para bloco de coroamento, em chapa de madeira compensada resinada, e=17 mm, 4 utilizações. AF_06/2017 | M2 | 70 | 78.71 | 46.21 | 5509.7 | 3234.7 | SINAPI/96540 | DEZEMBRO/2021
3.1.2.3 | Concretagem de blocos de coroamento e vigas baldrames, fck 30 mpa, com uso de bomba – lançamento, adensamento e acabamento. Af_06/2017 | M3 | 30 | 442.03 | 11.28 | 13260.9 | 338.4 | SINAPI/96557 | DEZEMBRO/2021
3.1.2.4 | Preparo de fundo de vala com largura menor que 1,5 m, com camada de brita, lançamento manual. Af_08/2020 | M3 | 30 | 214.67 | 79.06 | 6440.1 | 2371.8 | SINAPI/101619 | DEZEMBRO/2021
3.1.2.5 | Escavação manual de vala para viga baldrame (sem escavação para colocação de fôrmas). Af_06/2017 | M3 | 16.5 | 89.15 | 161.47 | 1470.975 | 2664.255 | SINAPI/96526 | DEZEMBRO/2021
3.1.2.6 | Escavação manual para bloco de coroamento ou sapata (sem escavação para colocação de fôrmas). Af_06/2017 | M3 | 12 | 44.42 | 79.55 | 533.04 | 954.6 | SINAPI/96522 | DEZEMBRO/2021
3.1.2.7 | Concreto magro para lastro, traço 1:4,5:4,5 (em massa seca de cimento/ areia média/ brita 1) - preparo manual. Af_05/2021 | M3 | 5 | 378.99 | 64.35 | 1894.95 | 321.75 | SINAPI/94974 | DEZEMBRO/2021
3.1.2.8 | Armação de bloco, viga baldrame ou sapata utilizando aço ca-50 de 8 mm - montagem. Af_06/2017 | KG | 28 | 15.54 | 2.57 | 435.12 | 71.96 | SINAPI/96545 | DEZEMBRO/2021
3.1.2.9 | Armação de bloco, viga baldrame ou sapata utilizando aço ca-50 de 10 mm - montagem. Af_06/2017 | KG | 830 | 14.39 | 1.9 | 11943.7 | 1577 | SINAPI/96546 | DEZEMBRO/2021
3.1.2.10 | Armação de bloco, viga baldrame ou sapata utilizando aço ca-50 de 12,5 mm - montagem. Af_06/2017 | KG | 125 | 12.43 | 1.39 | 1553.75 | 173.75 | SINAPI/96547 | DEZEMBRO/2021
3.1.2.11 | Estaca broca de concreto, diâmetro de 30cm, escavação manual com trado concha, inteiramente armada. Af_05/2020 | M | 215 | 105.85 | 37.73 | 22757.75 | 8111.95 | SINAPI/101176 | DEZEMBRO/2021
TOTAL DE INFRAESTRUTURA | [5 empty] | 209464.975 | 54117.615
3.2.1 | SUPERESTRUTURA
3.2.1.1 | Escada em concreto armado moldado in loco, FCK 30 MPA, com 2 lances em "L" e laje lisa, fôrma em chapa de madeira compensada resinada | M3 | 1.7 | 3541.5 | 886.46 | 6020.55 | 1506.982 | SINAPI/102075 | DEZEMBRO/2021
3.2.1.2 | Montagem e desmontagem de fôrma de laje maciça, pé-direito simples, em chapa de madeira compensada resinada, 2 utilizações. Af_09/2020 | M2 | 400 | 46.27 | 12.54 | 18508 | 5016 | SINAPI/92510 | DEZEMBRO/2021
3.2.1.3 | Montagem e desmontagem de fôrma de viga, escoramento metálico, pé-direito simples, em chapa de madeira resinada, 2 utilizações. Af_09/2020 | M2 | 590 | 105.09 | 44.38 | 62003.1 | 26184.2 | SINAPI/92452 | DEZEMBRO/2021
3.2.1.4 | Montagem e desmontagem de fôrma de pilares retangulares e estruturas similares, pé-direito simples, em chapa de madeira compensada resinada, 2 utilizações. Af_09/2020 | M2 | 185 | 94.27 | 33.42 | 17439.95 | 6182.7 | SINAPI/92415 | DEZEMBRO/2021
3.2.1.5 | Concretagem de pilares, FCK= 30 mpa, com uso de bomba em edificação com seção média de pilares menor ou igual a 0,25 m² - lançamento, adensamento e acabamento | M3 | 11.2 | 416.33 | 18.43 | 4662.896 | 206.416 | SINAPI/92720 | DEZEMBRO/2021
3.2.1.6 | Concretagem de vigas e lajes, FCK=30 mpa, para lajes maciças ou nervuradas com uso de bomba em edificação com área média de lajes menor ou igual a 20 m² - lançamento, adensamento e acabamento. | M3 | 97 | 401.93 | 16.85 | 38987.21 | 1634.45 | SINAPI/92725 | DEZEMBRO/2021
3.2.1.7 | Armação de pilar ou viga de uma estrutura convencional de concreto armado em uma edificação térrea ou sobrado utilizando aço ca-60 de 5,0 mm - montagem. Af_12/2015 | KG | 405 | 14.9 | 5.21 | 6034.5 | 2110.05 | SINAPI/92775 | DEZEMBRO/2021
3.2.1.8 | Armação de pilar ou viga de uma estrutura convencional de concreto armado em uma edificação térrea ou sobrado utilizando aço ca-50 de 6,3 mm - montagem. Af_12/2015 | KG | 860 | 15.5 | 3.68 | 13330 | 3164.8 | SINAPI/92776 | DEZEMBRO/2021
3.2.1.9 | Armação de pilar ou viga de uma estrutura convencional de concreto armado em uma edificação térrea ou sobrado utilizando aço ca-50 de 8,0 mm - montagem. Af_12/2015 | KG | 310 | 15.52 | 2.58 | 4811.2 | 799.8 | SINAPI/92777 | DEZEMBRO/2021
3.2.1.10 | Armação de pilar ou viga de uma estrutura convencional de concreto armado em uma edificação térrea ou sobrado utilizando aço ca-50 de 10,0 mm - montagem. Af_12/2015 | KG | 3935 | 14.36 | 1.85 | 56506.6 | 7279.75 | SINAPI/92778 | DEZEMBRO/2021
3.2.1.11 | Armação de pilar ou viga de uma estrutura convencional de concreto armado em uma edificação térrea ou sobrado utilizando aço ca-50 de 12,5 mm - montagem. Af_12/2015 | KG | 325 | 12.37 | 1.31 | 4020.25 | 425.75 | SINAPI/92779 | DEZEMBRO/2021
3.2.1.12 | Armação de pilar ou viga de uma estrutura convencional de concreto armado em uma edificação térrea ou sobrado utilizando aço ca-50 de 16,0 mm - montagem. Af_12/2015 | KG | 795 | 12.15 | 0.85 | 9659.25 | 675.75 | SINAPI/92780 | DEZEMBRO/2021
3.2.1.13 | Armação de pilar ou viga de uma estrutura convencional de concreto armado em uma edificação térrea ou sobrado utilizando aço ca-50 de 20,0 mm - montagem. Af_12/2015 | KG | 300 | 14.01 | 0.56 | 4203 | 168 | SINAPI/92781 | DEZEMBRO/2021
3.2.1.14 | Armação de laje de uma estrutura convencional de concreto armado em uma edificação térrea ou sobrado utilizando aço ca-60 de 5,0 mm - montagem. Af_12/2015 | KG | 151 | 14.4 | 3.66 | 2174.4 | 552.66 | SINAPI/92784 | DEZEMBRO/2021
3.2.1.15 | Armação de laje de uma estrutura convencional de concreto armado em uma edificação térrea ou sobrado utilizando aço ca-50 de 6,3 mm - montagem. Af_12/2015 | KG | 2515 | 15.05 | 2.53 | 37850.75 | 6362.95 | SINAPI/92785 | DEZEMBRO/2021
3.2.1.16 | Armação de laje de uma estrutura convencional de concreto armado em uma edificação térrea ou sobrado utilizando aço ca-50 de 8,0 mm - montagem. Af_12/2015 | KG | 980 | 15.13 | 1.75 | 14827.4 | 1715 | SINAPI/92786 | DEZEMBRO/2021
3.2.1.17 | Armação de laje de uma estrutura convencional de concreto armado em uma edificação térrea ou sobrado utilizando aço ca-50 de 10,0 mm - montagem. Af_12/2015 | KG | 330 | 14.03 | 1.22 | 4629.9 | 402.6 | SINAPI/92787 | DEZEMBRO/2021
3.2.2 | IMPERMEABILIZAÇÃO
3.2.2.1 | Impermeabilização de superfície com manta asfáltica, uma camada, inclusive aplicação de primer asfáltico, e=3mm. | M2 | 305 | 65.92 | 17.39 | 20105.6 | 5303.95 | SINAPI/98546 | DEZEMBRO/2021
3.2.2.2 | Regularização de superfície horizontal e vertical para impermeabilização, com argamassa de cimento e areia traço 1:3, e=2 cm. | M2 | 305 | 24.29 | 18.59 | 7408.45 | 5669.95 | SINAPI/98560 | DEZEMBRO/2021
3.2.2.3 | Impermeabilização de parede sujeita a umidade de solo com aditivo hidrófugo e tinta asfáltica. | M2 | 800 | 22.08 | 16.88 | 17664 | 13504 | SINAPI/98561 | DEZEMBRO/2021
3.2.2.4 | Impermeabilização de cobertura plana, utilizando manta asfáltica polimérica. | M2 | 500 | 129.55 | 25.23 | 64775 | 12615 | SINAPI/98547 | DEZEMBRO2021
TOTAL DE SUPERESTRUTURA | [5 empty] | 415622.006 | 101480.758
3.3.1 | PAREDE / DIVISÓRIA
3.3.1.1 | Parede com placas de gesso acartonado (drywall-resistente a umidade), para uso interno com faces simples e estrutura metálica com guias duplas, sem vãos. | M2 | 90 | 116.0991 | 9.6611 | 10448.9178 | 869.503 | VER ABA DE COMPOSIÇÃO DE CUSTOS | COMPOSIÇÃO 02
| Instalação de isolamento com lã de vidro em paredes de drywall. | M2 | 90 | 39.47 | 0 | 3552.3 | 0 | SINAPI/3413 | DEZEMBRO/2021
3.3.1.2 | Parede com placas de gesso acartonado (drywall-resistente a umidade), para uso interno com faces simples e estrutura metálica com guias duplas, com vãos. | M2 | 35 | 138.3363 | 11.6984 | 4841.7713 | 409.444 | VER ABA DE COMPOSIÇÃO DE CUSTOS | COMPOSIÇÃO 03
| Instalação de isolamento com lã de vidro em paredes de drywall. | M2 | 35 | 39.47 | 0 | 1381.45 | 0 | SINAPI/3413 | DEZEMBRO/2021
3.3.1.3 | Parede com placas de gesso acartonado (drywall-resistente ao fogo), para uso interno com faces simples e estrutura metálica com guias duplas, sem vãos. | M2 | 160 | 108.4122 | 9.6611 | 17345.9499 | 1545.783 | VER ABA DE COMPOSIÇÃO DE CUSTOS | COMPOSIÇÃO 04
| Instalação de isolamento com lã de vidro em paredes de drywall. | M2 | 160 | 39.47 | 0 | 6315.2 | 0 | SINAPI/3413 | DEZEMBRO/2021
3.3.1.4 | Parede com placas de gesso acartonado (drywall-resistente ao fogo), para uso interno com faces simples e estrutura metálica com guias duplas, com vãos. | M2 | 100 | 130.6494 | 11.6984 | 13064.9422 | 1169.84 | VER ABA DE COMPOSIÇÃO DE CUSTOS | COMPOSIÇÃO 05
| Instalação de isolamento com lã de vidro em paredes de drywall. | M2 | 100 | 39.47 | 0 | 3947 | 0 | SINAPI/3413 | DEZEMBRO/2021
3.3.1.5 | Parede em alvenaria em tijolo cerâmico furado 10x20x20cm. | M2 | 820 | 45.62 | 33.98 | 37408.4 | 27863.6 | SINAPI/103328 | DEZEMBRO/2021
3.3.2 | Divisória
3.3.2.1 | Divisória em granito verde ubatuba. (Vestiários) | M2 | 20 | 718.49 | 40.92 | 14369.8 | 818.4 | SINAPI/102253 | DEZEMBRO/2021
| Conjunto de ferragens. | UN | 6 | 138.29 | 0 | 829.74 | 0 | SINAPI/3104 | DEZEMBRO/2021
TOTAL PAREDE / DIVISÓRIA | [5 empty] | 113505.4712 | 32676.57
3.4 | REVESTIMENTOS
3.4.1 | Revestimento cerâmico
3.4.1.1 | Porcelanato formato 33,5x45 cm, com junta reta e rejunte em epóxi. | M2 | 370 | 43.89 | 13.98 | 16239.3 | 5172.6 | SINAPI/87273 | DEZEMBRO/2021
3.4.1.2 | Faixa rodateto h=0,30m de pastilha formato 5x5 cm. | M2 | 25 | 233.2 | 21.28 | 5830 | 532 | SINAPI/88787 | DEZEMBRO/2021
3.4.2 | Revestimento com agregados
3.4.2.1 | Chapisco traco 1:3 (cimento e areia media) - com mão de obra. | M2 | 1640 | 2.47 | 1.66 | 4050.8 | 2722.4 | SINAPI/87878 | DEZEMBRO/2021
3.4.2.2 | Emboço traco 1:2:8 (cimento, cal e areia media) - com mão de obra. | M2 | 1640 | 24.04 | 13.43 | 39425.6 | 22025.2 | SINAPI/87530 | DEZEMBRO/2021
TOTAL REVESTIMENTOS | [5 empty] | 65545.7 | 30452.2
3.5 | PINTURAS
3.5.1 | Pintura acrílica
3.5.1.1 | Pintura acrílica acetinada sobre massa acrílica na cor Palha. (Paredes-2 demãos) | M2 | 2150 | 9.77 | 3.62 | 21005.5 | 7783 | SINAPI/88489 | DEZEMBRO/2021
3.5.1.2 | Pintura acrílica fosca sobre massa na cor Branco Neve. (Tetos-2 demãos) | M2 | 1500 | 10.37 | 4.71 | 15555 | 7065 | SINAPI/88488 | DEZEMBRO/2021
3.5.1.3 | Pintura acrílica acetinada sobre massa acrílica com textura comum, na cor Cortiça. (Fachada) | M2 | 1150 | 9.77 | 3.62 | 11235.5 | 4163 | SINAPI/88489 | DEZEMBRO/2021
3.5.1.4 | Massa única para recebimento de pintura. (Parede) | M2 | 3300 | 9.35 | 6.04 | 30855 | 19932 | SINAPI/88497 | DEZEMBRO/2021
3.5.1.5 | Massa única para recebimento de pintura. (Teto) | M2 | 1500 | 13.15 | 13.02 | 19725 | 19530 | SINAPI/88496 | DEZEMBRO/2021
3.5.2 | Pintura esmalte acetinado (Portas)
3.5.2.1 | Pintura esmalte acetinado (semi-brilho), sobre massa acrílica na cor Branco Neve. (2 demãos) | M2 | 150 | 4.19 | 2.97 | 628.5 | 445.5 | SINAPI/102209 | DEZEMBRO/2021
TOTAL PINTURAS | [5 empty] | 99004.5 | 58918.5
3.6 | FORRO
3.6.1 | Forro em placas de gesso acartonado (drywall), inclusive com estrutura metálica. | M2 | 1500 | 58.74 | 7.85 | 88110 | 11775 | SINAPI/96114 | DEZEMBRO/2021
TOTAL FORRO | [5 empty] | 88110 | 11775
3.7 | PISOS / RECUPERAÇÃO DE CALÇADAS / RODAPÉS/ SOLEIRAS / PEITORIL
3.7.1 | Contrapiso
3.7.1.1 | Contrapiso para áreas comuns. | M2 | 1500 | 61.42 | 7.12 | 92130 | 10680 | SINAPI/87633 | DEZEMBRO/2021
3.7.2 | Piso cerâmico
3.7.2.1 | Porcelanato formato 60x60cm, com junta reta e rejunte em epóxi. | M2 | 1300 | 102.23 | 8.89 | 132899 | 11557 | SINAPI/87263 | DEZEMBRO/2021
3.7.2.2 | Porcelanato formato 45x45cm, com junta reta e rejunte em epóxi. | M2 | 200 | 88.74 | 8.02 | 17748 | 1604 | SINAPI/87260 | DEZEMBRO/2021
3.7.3 | Piso em granito
3.7.3.1 | Piso da escada em granito verde ubatuba. | M2 | 45 | 162.69 | 10.44 | 7321.05 | 469.8 | ORSE/09717 | DEZEMBRO/2021-1 | http://orse.cehop.se.gov.br/composicao.asp?font_sg_fonte=ORSE&serv_nr_codigo=9717&peri_nr_ano=2021&peri_nr_mes=11&peri_nr_ordem=1
3.7.4 | Recuperação da calçada
3.7.4.1 | Demolição de lajes de forma mecanizada com martelete, sem reaproveitamento. | M3 | 70 | 39.4 | 61.38 | 2758 | 4296.6 | SINAPI/97629 | DEZEMBRO/2021
3.7.4.2 | Escavação manual de vala com profundidade menor ou igual a 1,30 m. | M3 | 70 | 26.84 | 40.53 | 1878.8 | 2837.1 | SINAPI/93358 | DEZEMBRO/2021
3.7.4.3 | Argila ou barro para aterro/reaterro (com transporte até 10 km). | M3 | 70 | 26.56 | 0 | 1859.2 | 0 | SINAPI/6081 | DEZEMBRO/2021
3.7.4.4 | Reaterro manual de valas com compactação mecanizada. | M3 | 70 | 11.65 | 13.2 | 815.5 | 924 | SINAPI/93382 | DEZEMBRO/2021
3.7.4.5 | Armação CA-50 para 1 m3 de concreto. | UN | 70 | 15.28 | 2.09 | 1069.6 | 146.3 | SINAPI/92917 | DEZEMBRO/2021
3.7.4.6 | Execução de passeio (calçada) ou piso de concreto | M3 | 60 | 87.43 | 8.23 | 5245.8 | 493.8 | SINAPI/94995 | DEZEMBRO/2021
3.7.4.7 | Concretagem de radier, piso ou laje sobre solo, fck 30 MPa, para espessura de 10 cm, lançamento, adensamento e acabamento. | M3 | 60 | 268.1 | 18.34 | 16086 | 1100.4 | SINAPI/103072 | DEZEMBRO/2021
3.7.4.8 | Execução de pavimentação asfáltica. | M3 | 40 | 1525.87 | 118.69 | 61034.8 | 4747.6 | SINAPI/101812 | DEZEMBRO/2021
3.7.4.9 | Remoção de meio fio. | M | 100 | 6.45 | 7.85 | 645 | 785 | ORSE/02624 | DEZEMBRO/2021-1 | http://orse.cehop.se.gov.br/composicao.asp?font_sg_fonte=ORSE&serv_nr_codigo=2624&peri_nr_ano=2021&peri_nr_mes=11&peri_nr_ordem=1
3.7.4.10 | Execução de meio fio em trecho reto. | M | 50 | 17.48 | 9.33 | 874 | 466.5 | SINAPI/94263 | DEZEMBRO/2021
3.7.4.11 | Execução de meio fio em trecho curvo. | M | 50 | 18.78 | 11.15 | 939 | 557.5 | SINAPI/94264 | DEZEMBRO/2021
3.7.4.12 | Pintura de meio fio. | M | 100 | 0.78 | 2.43 | 78 | 243 | ORSE/12467 | DEZEMBRO/2021-1 | http://orse.cehop.se.gov.br/composicao.asp?font_sg_fonte=ORSE&serv_nr_codigo=12467&peri_nr_ano=2021&peri_nr_mes=11&peri_nr_ordem=1
3.7.4.13 | Tratamento de junta de dilatação. | M | 100 | 16.65 | 0.46 | 1665 | 46 | SINAPI/98576 | DEZEMBRO/2021
3.7.5 | Rodapé
3.7.5.1 | Rodapé em porcelanato formato 60x10cm, junta reta com rejunte em epóxi. Serão embutidos e alinhados na parede. | M2 | 130 | 10.65 | 1.63 | 1384.5 | 211.9 | SINAPI/88650 | DEZEMBRO/2021
3.7.5.2 | Rodapé em granito verde ubatuba, espessura 3cm, com acabamento polido em todas as faces visíveis. (Escada) | M | 40 | 63.7 | 5.16 | 2548 | 206.4 | SINAPI/98685 | DEZEMBRO/2021
3.7.6 | Soleira em granito
3.7.6.1 | Soleira em granito verde ubatuba, espessura 2cm, com a largura da parede e comprimento 4 cm maior que o vão livre da porta, com acabamento polido em todas as faces visíveis. | M | 20 | 87.85 | 9.41 | 1757 | 188.2 | SINAPI/98689 | DEZEMBRO/2021
3.7.7 | Peitoril em granito
3.7.7.1 | Peitoril em granito verde ubatuba, espessura 3cm, com acabamento polido em todas as faces visíveis. | M | 70 | 65.07 | 12.5 | 4554.9 | 875 | SINAPI/101965 | DEZEMBRO/2021
TOTAL PISOS / RECUPERAÇÃO DE CALÇADAS / RODAPÉS / SOLEIRAS | [5 empty] | 355291.15 | 42436.1
3.8 | ESQUADRIAS
3.8.1 | VIDRO
3.8.1.1 | Porta dupla de correr em vidro blindex de 8mm, película a definir e abertura ao centro (com dimensão de 2,00x2,10m, cada folha de 1,00x2,10m). (P01) | UN | 1 | 2933.81 | 190.65 | 2933.81 | 190.65 | VER ABA DE COMPOSIÇÃO DE CUSTOS | COMPOSIÇÃO 06
3.8.1.2 | Porta de correr em vidro blindex de 8mm, película jateada (com folha de 0,90x2,10m). (P02) | UN | 1 | 1692.37 | 190.65 | 1692.37 | 190.65 | VER ABA DE COMPOSIÇÃO DE CUSTOS | COMPOSIÇÃO 07
3.8.1.3 | Porta de correr em vidro blindex de 8mm (com folha de 1,20x2,10m), com película jateada leitosa do piso até altura de 1,10m e 1,00m restante película leitosa em listras. (P03) | UN | 2 | 2030.6886 | 190.65 | 4061.3772 | 381.3 | VER ABA DE COMPOSIÇÃO DE CUSTOS | COMPOSIÇÃO 08
3.8.1.4 | Porta de correr em vidro blindex de 8mm (com folha de 1,64x2,10m), com película jateada leitosa do piso até altura de 1,10m e 1,00m restante película leitosa em listras. (P04) | UN | 1 | 1948.62 | 190.65 | 1948.62 | 190.65 | VER ABA DE COMPOSIÇÃO DE CUSTOS | COMPOSIÇÃO 09
3.8.1.5 | Porta de giro em vidro blindex de 6 mm (com folha de 0,70x2,10m), com película jateada leitosa. (P09) | UN | 6 | 1084.62 | 38.13 | 6507.72 | 228.78 | VER ABA DE COMPOSIÇÃO DE CUSTOS | COMPOSIÇÃO 10
3.8.1.6 | Porta dupla de giro em vidro blindex de 6 mm (com dimensão de 1,30x2,10m, cada folha de 0,65x2,10m), com película jateada leitosa e abertura ao centro. (P10) | UN | 1 | 2012.62 | 38.13 | 2012.62 | 38.13 | VER ABA DE COMPOSIÇÃO DE CUSTOS | COMPOSIÇÃO 11
3.8.1.7 | Porta de correr em vidro blindex de 8mm, automática, com abertura ao centro (com 4 folhas, 2 móveis e 2 fixas folha de 2,00x2,10m). (P11) | UN | 2 | 5184.62 | 381.3 | 10369.24 | 762.6 | VER ABA DE COMPOSIÇÃO DE CUSTOS | COMPOSIÇÃO 12
3.8.1.8 | Box de blindex transparente. | M2 | 10 | 0 | 270.2 | 0 | 2702 | ORSE/12476 | DEZEMBRO/2021-1 | http://orse.cehop.se.gov.br/composicao.asp?font_sg_fonte=ORSE&serv_nr_codigo=12476&peri_nr_ano=2021&peri_nr_mes=11&peri_nr_ordem=1
3.8.1.9 | Janela de correr em vidro blindex de 6mm de 3,12x1,50m e peitoril de 0,60m. (J01) | UN | 1 | 2298.62 | 190.65 | 2298.62 | 190.65 | VER ABA DE COMPOSIÇÃO DE CUSTOS | COMPOSIÇÃO 13
3.8.1.10 | Janela de correr em vidro blindex de 6mm de 2,30x0,30m e peitoril de 1,80m. (J02) | UN | 3 | 912.62 | 190.65 | 2737.86 | 571.95 | VER ABA DE COMPOSIÇÃO DE CUSTOS | COMPOSIÇÃO 14
3.8.1.11 | Janela de correr em vidro blindex de 6mm de 1,80x0,30m e peitoril de 1,80m. (J03) | UN | 1 | 794.62 | 190.65 | 794.62 | 190.65 | VER ABA DE COMPOSIÇÃO DE CUSTOS | COMPOSIÇÃO 15
3.8.1.12 | Janela de correr em vidro blindex de 6mm de 4,75x1,50m e peitoril de 0,60m. (J04) | UN | 1 | 3202.62 | 381.3 | 3202.62 | 381.3 | VER ABA DE COMPOSIÇÃO DE CUSTOS | COMPOSIÇÃO 16
3.8.1.13 | Janela de correr em vidro blindex de 6mm de 3,00x1,50m e peitoril de 0,60m. (J05) | UN | 1 | 2208.62 | 381.3 | 2208.62 | 381.3 | VER ABA DE COMPOSIÇÃO DE CUSTOS | COMPOSIÇÃO 17
3.8.1.14 | Janela de correr em vidro blindex de 6mm de 4,95x2,93 m e peitoril de 0,73m. (J06) (edícula) | UN | 1 | 26332.62 | 571.95 | 26332.62 | 571.95 | VER ABA DE COMPOSIÇÃO DE CUSTOS | COMPOSIÇÃO 18
3.8.1.15 | Janela de correr em vidro blindex de 6mm de 1,33x0,30m e peitoril de 1,80m. (J07) | UN | 2 | 610.62 | 114.39 | 1221.24 | 228.78 | VER ABA DE COMPOSIÇÃO DE CUSTOS | COMPOSIÇÃO 19
3.8.1.16 | Janela de correr em vidro blindex de 6mm de 2,80x0,75m e peitoril de 1,35m. (J08) | UN | 1 | 1434.62 | 190.65 | 1434.62 | 190.65 | VER ABA DE COMPOSIÇÃO DE CUSTOS | COMPOSIÇÃO 20
3.8.1.17 | Janela de correr em vidro blindex de 6mm de 4,40x0,75m e peitoril de 1,35m. (J09) | UN | 1 | 2015.62 | 190.65 | 2015.62 | 190.65 | VER ABA DE COMPOSIÇÃO DE CUSTOS | COMPOSIÇÃO 21
3.8.1.18 | Janela de correr em vidro blindex de 6mm de 6,50x0,75m e peitoril de 1,35m. (J10) | UN | 1 | 3128.62 | 381.3 | 3128.62 | 381.3 | VER ABA DE COMPOSIÇÃO DE CUSTOS | COMPOSIÇÃO 22
3.8.1.19 | Janela de correr em vidro blindex de 6mm de 3,20x1,80m e peitoril de 0,30m. (J11) | UN | 1 | 2615.62 | 266.91 | 2615.62 | 266.91 | VER ABA DE COMPOSIÇÃO DE CUSTOS | COMPOSIÇÃO 23
3.8.1.20 | Janela de correr em vidro blindex de 6mm de 2,60x1,50m e peitoril de 0,60m. (J12) | UN | 1 | 1979.62 | 190.65 | 1979.62 | 190.65 | VER ABA DE COMPOSIÇÃO DE CUSTOS | COMPOSIÇÃO 24
3.8.1.21 | Janela de correr em vidro blindex de 6mm de 4,75x2,70m e peitoril de 0,30m. (J13) | UN | 2 | 7738.62 | 762.6 | 15477.24 | 1525.2 | VER ABA DE COMPOSIÇÃO DE CUSTOS | COMPOSIÇÃO 25
3.8.2 | MADEIRA
3.8.2.1 | Porta de correr de madeira (com folha de 1,10x2,10m), pintada com tinta esmalte acetinada na cor branco neve, trilho e acabamento aparente, puxador tipo barra vertical tubular. (P05) | UN | 3 | 2724.29 | 118.89 | 8172.87 | 356.67 | VER ABA DE COMPOSIÇÃO DE CUSTOS | COMPOSIÇÃO 26A
3.8.2.2 | Porta de giro de madeira (com folha de 1,00x2,10m), pintada com tinta esmalte acetinada na cor branco neve. | UN | 1 | 695.3587 | 191.623 | 695.3587 | 191.623 | SEINFRA/C1989 | VERSÃO 027.1 | https://sites.seinfra.ce.gov.br/siproce/desonerada/html/C1989.html?a=1620068788190
3.8.2.3 | Porta de correr de madeira (com folha de 0,90x2,10m), pintada com tinta esmalte acetinada na cor branco neve, com barra horizontal interna. (P06) | UN | 2 | 2220.75 | 118.89 | 4441.5 | 237.78 | VER ABA DE COMPOSIÇÃO DE CUSTOS | COMPOSIÇÃO 26B
3.8.2.4 | Porta de giro de madeira (com folha de 0,90x2,10m), pintada com tinta esmalte acetinada na cor branco neve. (P07) | UN | 17 | 979.12 | 168.21 | 16645.04 | 2859.57 | SINAPI/90844 | DEZEMBRO/2021
3.8.2.5 | Porta de giro de madeira (com folha de 0,80x2,10m), pintada com tinta esmalte acetinada na cor branco neve. | UN | 2 | 902.98 | 165.21 | 1805.96 | 330.42 | SINAPI/90843 | DEZEMBRO/2021
3.8.2.6 | Porta de giro de madeira (com folha de 0,70x2,10m), pintada com tinta esmalte acetinada na cor branco neve. (P08) | UN | 2 | 867.41 | 157.31 | 1734.82 | 314.62 | SINAPI/90842 | DEZEMBRO/2021
TOTAL ESQUADRIAS | [5 empty] | 128468.8459 | 14237.383
3.9 | EQUIPAMENTOS ( LOUÇAS, LAVATÓRIOS, METAIS, BANCADAS, DIVERSOS, MARCENARIA )
3.9.1 | LOUÇAS
3.9.1.1 | Bacia sanitária especial saída vertical. | UN | 2 | 590.57 | 23.74 | 1181.14 | 47.48 | SINAPI/95472 | DEZEMBRO/2021
| Assento em poliester sem abertura frontal com fixação cromada. | UN | 2 | 264.12 | 0 | 528.24 | 0 | AMERICANAS | COTAÇÃO 07
3.9.1.2 | Bacia sanitária com caixa acoplada. | UN | 6 | 492.12 | 26.72 | 2952.72 | 160.32 | SINAPI/100878 | DEZEMBRO/2021
| Assento em poliester sem abertura frontal com fixação cromada. | UN | 6 | 264.12 | 0 | 1584.72 | 0 | AMERICANAS | COTAÇÃO 07
3.9.2 | LAVATÓRIOS
3.9.2.1 | Lavatório com coluna suspensa na cor branca. | UN | 2 | 633.35 | 42.7 | 1266.7 | 85.4 | SINAPI/86941 | DEZEMBRO/2021
| Sifão em metal cromado | UN | 2 | 207.87 | 0 | 415.74 | 0 | SINAPI/6150 | DEZEMBRO/2021
| Válvula metal | UN | 2 | 55.8 | 0 | 111.6 | 0 | SINAPI/6157 | DEZEMBRO/2021
| Fita veda rosca | M | 2 | 3.71 | 0 | 7.42 | 0 | SINAPI/3146 | DEZEMBRO/2021
| Bucha de Nylon S10 | UN | 8 | 0.59 | 0 | 4.72 | 0 | SINAPI/4374 | DEZEMBRO/2021
| Parafuso rosca soberba zincado cabeça chata fendida simples 5,5 x 50mm | UN | 8 | 0.34 | 0 | 2.72 | 0 | SINAPI/11059 | DEZEMBRO/2021
| Silicone | UN | 4 | 24.81 | 0 | 99.24 | 0 | SINAPI/39961 | DEZEMBRO/2021
| Torneira de mesa hospitalar de alavanca (sem contato manual), bica baixa cromada. | UN | 2 | 460.92 | 12.97 | 921.84 | 25.94 | ORSE/04392 | DEZEMBRO/2021-1 | http://orse.cehop.se.gov.br/composicao.asp?font_sg_fonte=ORSE&serv_nr_codigo=4392&peri_nr_ano=2021&peri_nr_mes=9&peri_nr_ordem=1
3.9.2.2 | Lavatório suspens na cor branca, dimensões 0,32x0,40x0,17m. | UN | 11 | 879.31 | 52.49 | 9672.41 | 577.39 | SINAPI/86940 | DEZEMBRO/2021
| Sifão em metal cromado | UN | 11 | 207.87 | 0 | 2286.57 | 0 | SINAPI/6150 | DEZEMBRO/2021
| Válvula metal | UN | 11 | 55.8 | 0 | 613.8 | 0 | SINAPI/6157 | DEZEMBRO/2021
| Fita veda rosca | M | 11 | 3.71 | 0 | 40.81 | 0 | SINAPI/3146 | DEZEMBRO/2021
| Bucha de Nylon S10 | UN | 44 | 0.59 | 0 | 25.96 | 0 | SINAPI/4374 | DEZEMBRO/2021
| Parafuso rosca soberba zincado cabeça chata fendida simples 5,5 x 50mm | UN | 44 | 0.34 | 0 | 14.96 | 0 | SINAPI/11059 | DEZEMBRO/2021
| Silicone | UN | 11 | 24.81 | 0 | 272.91 | 0 | SINAPI/39961 | DEZEMBRO/2021
| Torneira de mesa hospitalar de alavanca (sem contato manual), bica baixa cromada. | UN | 11 | 460.92 | 12.97 | 5070.12 | 142.67 | ORSE/04392 | DEZEMBRO/2021-1 | http://orse.cehop.se.gov.br/composicao.asp?font_sg_fonte=ORSE&serv_nr_codigo=4392&peri_nr_ano=2021&peri_nr_mes=9&peri_nr_ordem=1
3.9.2.3 | Tanque de inox (dimensões de 0,50x0,40x0,43m), 68 lts. | UN | 1 | 1177.39 | 39.69 | 1177.39 | 39.69 | VER ABA DE COMPOSIÇÃO DE CUSTOS | COMPOSIÇÃO 27
| Sifão em metal cromado | UN | 1 | 207.87 | 0 | 207.87 | 0 | SINAPI/6150 | DEZEMBRO/2021
| Válvula metal | UN | 1 | 55.8 | 0 | 55.8 | 0 | SINAPI/6157 | DEZEMBRO/2021
| Fita veda rosca | M | 2 | 3.71 | 0 | 7.42 | 0 | SINAPI/3146 | DEZEMBRO/2021
| Bucha de Nylon S10 | UN | 4 | 0.59 | 0 | 2.36 | 0 | SINAPI/4374 | DEZEMBRO/2021
| Parafuso rosca soberba zincado cabeça chata fendida simples 5,5 x 50mm | UN | 4 | 0.34 | 0 | 1.36 | 0 | SINAPI/11059 | DEZEMBRO/2021
| Silicone | UN | 1 | 24.81 | 0 | 24.81 | 0 | SINAPI/39961 | DEZEMBRO/2021
3.9.3 | METAIS
3.9.3.1 | Barra de apoio em aço inox, reta, de 70cm para o chuveiro. | UN | 2 | 249.69 | 17.88 | 499.38 | 35.76 | SINAPI/100867 | DEZEMBRO/2021
3.9.3.2 | Barra de apoio em aço inox, em "L" de 70x70 cm para o chuveiro. | UN | 2 | 454.63 | 26.84 | 909.26 | 53.68 | SINAPI/100863 | DEZEMBRO/2021
3.9.3.3 | Barra de apoio em aço inox, reta de 80cm para banheiro. | UN | 2 | 498.99 | 26.84 | 997.98 | 53.68 | SINAPI/100864 | DEZEMBRO/2021
3.9.3.4 | Barra de apoio em aço inox para lavatório. | UN | 2 | 441.61 | 11.91 | 883.22 | 23.82 | SINAPI/100865 | DEZEMBRO/2021
3.9.3.5 | Corrimão com montante de tubos de 1 1/2 em aço inoxidável e acabamento polido. | M | 30 | 271.57 | 25.97 | 8147.1 | 779.1 | ORSE/8759 | DEZEMBRO/2021-1 | http://orse.cehop.se.gov.br/composicao.asp?font_sg_fonte=ORSE&serv_nr_codigo=8759&peri_nr_ano=2021&peri_nr_mes=11&peri_nr_ordem=1
| Execução de rasgo em alvenaria. | M | 20 | 8.5 | 17.3 | 170 | 346 | SINAPI/90446 | DEZEMBRO/2021
| Chumbamento linear em alvenaria. | M | 20 | 2.47 | 2.65 | 49.4 | 53 | SINAPI/90468 | DEZEMBRO/2021
3.9.3.6 | Chuveiro. | UN | 4 | 457.47 | 4.42 | 1829.88 | 17.68 | ORSE/09730 | DEZEMBRO/2021-1 | http://orse.cehop.se.gov.br/composicao.asp?font_sg_fonte=ORSE&serv_nr_codigo=9730&peri_nr_ano=2021&peri_nr_mes=11&peri_nr_ordem=1
3.9.3.7 | Ducha higiênica com registro. | UN | 11 | 620.11 | 7.35 | 6821.21 | 80.85 | ORSE/09503 | DEZEMBRO/2021-1 | http://orse.cehop.se.gov.br/composicao.asp?font_sg_fonte=ORSE&serv_nr_codigo=9503&peri_nr_ano=2021&peri_nr_mes=11&peri_nr_ordem=1
3.9.3.8 | Misturador monocomando para chuveiro. | UN | 4 | 416.11 | 6.48 | 1664.44 | 25.92 | SINAPI/100857 | DEZEMBRO/2021
3.9.3.9 | Torneira de jardim. | UN | 1 | 45.56 | 8.84 | 45.56 | 8.84 | ORSE/02082 | DEZEMBRO/2021-1 | http://orse.cehop.se.gov.br/composicao.asp?font_sg_fonte=ORSE&serv_nr_codigo=2082&peri_nr_ano=2021&peri_nr_mes=11&peri_nr_ordem=1
3.9.4 | BANCADAS
GRANITO
3.9.4.1 | Bancada de granito verde ubatuba, com dimensões de 1,90x0,50x0,03m; fixada a parede através de mão francesa; rodabanca de 0,15m onde encostar na parede; saia reta de 0,10m; duas cubas de apoio; Torneira de mesa espaldar baixo. (Vestiários) | UN | 2 | 2950.4906 | 567.7966 | 5900.9812 | 1135.5932 | VER ABA DE COMPOSIÇÃO DE CUSTOS | COMPOSIÇÃO 28
3.9.4.2 | Bancada de granito verde ubatuba, com dimensões 1,50x0,60x0,03m; com cuba centralizada na pedra; fixada a parede através de mão francesa, rodabanca de 0,15m onde encostar na parede; saia reta de 0,10m; cuba de embutir em aço inox acetinado 47x30x17cm; Torneira de parede para cozinha, com armário de MDF no comprimento da bancada na parte inferior com portas e gaveteiro e na parte superior com portas. (Copa) | UN | 1 | 2095.2137 | 535.5 | 2095.2137 | 535.5 | VER ABA DE COMPOSIÇÃO DE CUSTOS | COMPOSIÇÃO 29
AÇO INOX
3.9.4.3 | Bancada sob medida de aço inox (dimensões de 3,40x0,60m), com cuba retangular (dimensões de 0,45x0,45x0,35m) com torneira hospitalar de alavanca (sem contato manual) de parede cromada; Cuba funil (diâmetro 0,29m) com válvulas de descarga; Com armário de MDF na parte inferior com portas e gaveteiro na parte superior com portas. (Sala de higiene bronquica) | UN | 1 | 5645.4237 | 324.08 | 5645.4237 | 324.08 | VER ABA DE COMPOSIÇÃO DE CUSTOS | COMPOSIÇÃO 30
3.9.5 | DIVERSOS (ACESSÓRIOS)
3.9.5.1 | Dispenser para saboneteira spray de acordo com especificação disponibilizado pelo HFA. | UN | 40 | 64.39 | 5.94 | 2575.6 | 237.6 | SINAPI/95547 | DEZEMBRO/2021
3.9.5.2 | Dispenser para álcool de acordo com especificação disponibilizado pelo HFA. | UN | 40 | 64.39 | 5.94 | 2575.6 | 237.6 | SINAPI/95547 | DEZEMBRO/2021
3.9.5.3 | Dispenser para papel higiênico rolão na cor branca. | UN | 8 | 64.62 | 2.21 | 516.96 | 17.68 | ORSE/12511 | DEZEMBRO/2021-1 | http://orse.cehop.se.gov.br/composicao.asp?font_sg_fonte=ORSE&serv_nr_codigo=12511&peri_nr_ano=2021&peri_nr_mes=11&peri_nr_ordem=1
3.9.5.4 | Dispenser para papel toalha na cor branco. | UN | 40 | 42.46 | 2.21 | 1698.4 | 88.4 | ORSE/04287 | DEZEMBRO/2021-1 | http://orse.cehop.se.gov.br/composicao.asp?font_sg_fonte=ORSE&serv_nr_codigo=4287&peri_nr_ano=2021&peri_nr_mes=11&peri_nr_ordem=1
3.9.5.5 | Espelho de cristal 6mm, 50x70cm, inclinação 10º, sem moldura, com acabamento polido nas arestas. | UN | 2 | 253.932 | 10.917 | 507.864 | 21.834 | VER ABA DE COMPOSIÇÃO DE CUSTOS | COMPOSIÇÃO 31
3.9.5.6 | Espelho de cristal 6mm, 50x70cm, sem moldura, com acabamento polido nas arestas. | UN | 6 | 253.932 | 10.917 | 1523.592 | 65.502 | VER ABA DE COMPOSIÇÃO DE CUSTOS | COMPOSIÇÃO 31
3.9.5.7 | Perfil Bate-macas tipo corrimão. | M | 100 | 704.272 | 10.917 | 70427.2 | 1091.7 | VER ABA DE COMPOSIÇÃO DE CUSTOS | COMPOSIÇÃO 32
3.9.5.8 | Perfil bate-macas protetor de parede. | M | 40 | 281.032 | 10.917 | 11241.28 | 436.68 | VER ABA DE COMPOSIÇÃO DE CUSTOS | COMPOSIÇÃO 33
3.9.5.9 | Perfil cantoneira de abas iguais em PVC (Instalado em todas as quinas do rodapé ao forro). | M | 30 | 92.602 | 10.917 | 2778.06 | 327.51 | VER ABA DE COMPOSIÇÃO DE CUSTOS | COMPOSIÇÃO 34
3.9.6 | MARCENARIA
3.9.6.1 | Armário inferior em MDF, com portas, prateleiras, gaveteiros, puxadores metálicos lineares, dimensões 1,50x0,60m. (Copa). | UN | 1 | 4597.769 | 1413.167 | 4597.769 | 1413.167 | VER ABA DE COMPOSIÇÃO DE CUSTOS | COMPOSIÇÃO 35
3.9.6.2 | Armário superior em MDF, com portas, prateleiras, puxadores metálicos lineares, dimensões 1,50x0,60m. (Copa). | UN | 1 | 3401.22 | 1044.75 | 3401.22 | 1044.75 | VER ABA DE COMPOSIÇÃO DE CUSTOS | COMPOSIÇÃO 36
3.9.6.3 | Armário superior em MDF, com portas, prateleiras, puxadores metálicos lineares, dimensões 3,40x0,60m. (Higiene brônquica). | UN | 1 | 7944.53 | 1253.7 | 7944.53 | 1253.7 | VER ABA DE COMPOSIÇÃO DE CUSTOS | COMPOSIÇÃO 37
3.9.6.4 | Bancada em MDF, cor nogueira, fixada sob mão francesa, com mesa inferior de 4,00x0,70m e três furos de 0,06m de diâmetro para passar cabeamento; Apoio superior de 4,00x0,25m; Com guichê acessível, detalhe com friso metálico e parte superior fechada com visor de vidro transparente de 4,00 m em 03 placas com espaço entre elas para atendimento e com altura final de 2,10 m. (Recepção) | UN | 1 | 14224.135 | 2090.315 | 14224.135 | 2090.315 | VER ABA DE COMPOSIÇÃO DE CUSTOS | COMPOSIÇÃO 38
3.9.6.5 | Armário inferior em MDF, com portas, prateleiras, gaveteiros, puxadores metálicos lineares, dimensões 4,00x0,50m. (Recepção). | UN | 1 | 10589.019 | 2092.167 | 10589.019 | 2092.167 | VER ABA DE COMPOSIÇÃO DE CUSTOS | COMPOSIÇÃO 39
3.9.6.6 | Guarda volumes em MDF, cor nogueira, com portas, prateleiras, puxadores metálicos lineares, dimensões 1,70x0,50x2,00m. | UN | 1 | 6400.14 | 919.38 | 6400.14 | 919.38 | VER ABA DE COMPOSIÇÃO DE CUSTOS | COMPOSIÇÃO 40
TOTAL EQUIPAMENTOS | [5 empty] | 205211.7676 | 15890.3782
3.10 | FACHADA
3.10.1 | Fechamento da platibanda sobre a marquise da entrada, com placa cimentícia. | M2 | 120 | 293.335 | 16.56 | 35200.2 | 1987.2 | VER ABA DE COMPOSIÇÃO DE CUSTOS | COMPOSIÇÃO 41
TOTAL FACHADA | [5 empty] | 35200.2 | 1987.2
PREÇO TOTAL (3) ARQUITETURA | [5 empty] | 1715424.6157 | 363971.7042

## 4.Inst. Hidráulicas
Hospital das Forças Armadas CENTRO DE REABILITAÇÃO
PLANILHA DE REFERÊNCIA
ITEM | ESPECIFICAÇÃO | UNIT | QUANT. | VALOR UNITÁRIO |  | VALOR TOTAL |  | REFERÊNCIA / CÓDIGO DESONERADO | PERÍODO
|  |  |  | Material | Mão de obra | Material | Mão de obra
4 | INSTALAÇÕES HIDRÁULICAS
4.1 | RASGOS E ENCHIMENTOS
4.1.1 | Execução de rasgo em alvenaria para ramais/distribuição. | M | 150 | 1.69 | 3.84 | 253.5 | 576 | SINAPI/90447 | DEZEMBRO/2021
4.1.2 | Chumbamento linear em alvenaria para ramais/distribuição. | M | 150 | 4.29 | 7.03 | 643.5 | 1054.5 | SINAPI/90466 | DEZEMBRO/2021
4.1.3 | Execução de rasgo no piso. | M | 150 | 8.5 | 17.3 | 1275 | 2595 | SINAPI/90446 | DEZEMBRO/2021
4.1.4 | Chumbamento linear em contrapiso. | M | 150 | 2.47 | 2.65 | 370.5 | 397.5 | SINAPI/90468 | DEZEMBRO/2021
TOTAL RASGOS E ENCHIMENTOS | [5 empty] | 2542.5 | 4623
4.2 | TUBULAÇÕES
4.2.1 | Serviço de instalação de tubos de PVC, soldável, água fria, DN 25mm - Inclusive conexões, cortes e fixações. | M | 80 | 21.32 | 18.88 | 1705.6 | 1510.4 | SINAPI/91785 | DEZEMBRO/2021
4.2.2 | Serviço de instalação de tubos de PVC, soldável, água fria, DN 32mm - Inclusive conexões, cortes e fixações. | M | 100 | 23.62 | 7.06 | 2362 | 706 | SINAPI/91786 | DEZEMBRO/2021
4.2.3 | Serviço de instalação de tubos de PVC, soldável, água fria, DN 40mm - Inclusive conexões, cortes e fixações. | M | 75 | 33.78 | 3.15 | 2533.5 | 236.25 | SINAPI/91787 | DEZEMBRO/2021
4.2.4 | Serviço de instalação de tubos de PVC, soldável, água fria, DN 50mm - Inclusive conexões, cortes e fixações. | M | 40 | 40.74 | 5.6 | 1629.6 | 224 | SINAPI/91788 | DEZEMBRO/2021
4.2.5 | Serviço de instalação de tubos de PVC, soldável, água fria, DN 150mm - Inclusive conexões, cortes e fixações. | M | 200 | 65.15 | 9.37 | 13030 | 1874 | SINAPI/91790 | DEZEMBRO/2021
TOTAL TUBULAÇÕES | [5 empty] | 21260.7 | 4550.65
4.3 | REGISTROS
4.3.1 | Hidrômetro. | UN | 2 | 134 | 14.03 | 268 | 28.06 | SINAPI/95675 | DEZEMBRO/2021
4.3.2 | Kit cavalete para hidrômetro. | UN | 2 | 448.52 | 173.04 | 897.04 | 346.08 | SINAPI/95638 | DEZEMBRO/2021
4.3.3 | Caixa para abrigo de hidrômetro. (Caixa padrão CAESB completo) | UN | 2 | 1151.24 | 81.13 | 2302.48 | 162.26 | SINAPI/96765 | DEZEMBRO/2021
4.3.4 | Registro gaveta com acabamento em inox de 1 1/2" | UN | 5 | 149.42 | 9.98 | 747.1 | 49.9 | SINAPI/94794 | DEZEMBRO/2021
4.3.5 | Registro gaveta com acabamento em inox de 1 1/4" | UN | 5 | 142.27 | 8.34 | 711.35 | 41.7 | SINAPI/94793 | DEZEMBRO/2021
4.3.6 | Registro gaveta com acabamento em inox de 1" | UN | 5 | 102.78 | 6.91 | 513.9 | 34.55 | SINAPI/94792 | DEZEMBRO/2021
4.3.7 | Registro gaveta com acabamento em inox de 25mm 3/4". | UN | 20 | 84.08 | 5.89 | 1681.6 | 117.8 | SINAPI/89987 | DEZEMBRO/2021
4.3.8 | Registro pressão de 3/4" | UN | 10 | 79.47 | 5.89 | 794.7 | 58.9 | SINAPI/89985 | DEZEMBRO/2021
4.3.9 | Válvula de retenção soldável, 25mm, água fria. | UN | 5 | 95.39 | 2.93 | 476.95 | 14.65 | SINAPI/99619 | DEZEMBRO/2021
4.3.10 | Deslocamento de hidrômetro. | UN | 2 | 25.73 | 30.8934 | 51.46 | 61.7868 | SEINFRA/C2718 | VERSÃO 027.1 | https://sites.seinfra.ce.gov.br/siproce/desonerada/html/C2718.html?a=1620068797606
TOTAL REGISTROS | [5 empty] | 8444.58 | 915.6868
PREÇO TOTAL (4) INSTALAÇÕES HIDRÁULICAS | [5 empty] | 32247.78 | 10089.3368

## 5.Inst. Sanitárias
Hospital das Forças Armadas CENTRO DE REABILITAÇÃO
PLANILHA DE REFERÊNCIA
ITEM | ESPECIFICAÇÃO | UNIT | QUANT. | VALOR UNITÁRIO |  | VALOR TOTAL |  | REFERÊNCIA / CÓDIGO DESONERADO | PERÍODO
|  |  |  | Material | Mão de obra | Material | Mão de obra
5 | INSTALAÇÕES SANITÁRIAS
5.1 | RASGOS E ENCHIMENTOS
5.1.1 | Execução de rasgo em alvenaria para ramais/distribuição. | M | 150 | 1.69 | 3.84 | 253.5 | 576 | SINAPI/90447 | DEZEMBRO/2021
5.1.2 | Chumbamento linear em alvenaria para ramais/distribuição. | M | 150 | 4.29 | 7.03 | 643.5 | 1054.5 | SINAPI/90466 | DEZEMBRO/2021
5.1.3 | Execução de rasgo no contrapiso. | M | 150 | 8.5 | 17.3 | 1275 | 2595 | SINAPI/90446 | DEZEMBRO/2021
5.1.4 | Chumbamento linear em contrapiso. | M | 150 | 2.47 | 2.65 | 370.5 | 397.5 | SINAPI/90468 | DEZEMBRO/2021
TOTAL RASGOS E ENCHIMENTOS | [5 empty] | 2542.5 | 4623
5.2 | TUBULAÇÕES
5.2.1 | Serviço de instalação de tubos de PVC, série normal, esgoto, DN 40mm - Inclusive conexões, cortes e fixações. | M | 70 | 29.52 | 24.26 | 2066.4 | 1698.2 | SINAPI/91792 | DEZEMBRO/2021
5.2.2 | Serviço de instalação de tubos de PVC, série normal, esgoto, DN 50mm - Inclusive conexões, cortes e fixações. | M | 90 | 53.39 | 29.81 | 4805.1 | 2682.9 | SINAPI/91793 | DEZEMBRO/2021
5.2.3 | Serviço de instalação de tubos de PVC, série normal, esgoto, DN 75mm - Inclusive conexões, cortes e fixações. | M | 90 | 32.9 | 9.09 | 2961 | 818.1 | SINAPI/91794 | DEZEMBRO/2021
5.2.4 | Serviço de instalação de tubos de PVC, série normal, esgoto, DN 100mm - Inclusive conexões, cortes e fixações. | M | 300 | 51.61 | 17.53 | 15483 | 5259 | SINAPI/91795 | DEZEMBRO/2021
TOTAL TUBULAÇÕES | [5 empty] | 25315.5 | 10458.2
5.3 | CAIXAS E RALOS
5.3.1 | Caixa sifonada, série normal, 150x170x75mm com grelha e porta grelha em alumínio e feixo - Fornecimento e instalação. | UN | 30 | 84.76 | 5.6 | 2542.8 | 168 | SINAPI/89491 | DEZEMBRO/2021
5.3.2 | Caixa de gordura com tampa, DN 100, esgoto. | UN | 2 | 469.17 | 300.81 | 938.34 | 601.62 | SINAPI/98109 | DEZEMBRO/2021
5.3.3 | Prolongamento para caixa sifonada, PVC, 150x200mm. | UN | 40 | 18.44 | 0 | 737.6 | 0 | SINAPI/11738 | DEZEMBRO/2021
5.3.4 | Prolongamento para caixa sifonada, PVC, 100x100mm. | UN | 15 | 14.63 | 0 | 219.45 | 0 | SINAPI/11737 | DEZEMBRO/2021
5.3.5 | Ralo seco em PVC com tampa cega, 10 x 40cm | UN | 15 | 12.17 | 1.86 | 182.55 | 27.9 | SINAPI/89710 | DEZEMBRO/2021
5.3.6 | Ralo sifonado em PVC com tampa cega, 10 x 40cm | UN | 10 | 14.99 | 1.86 | 149.9 | 18.6 | SINAPI/89709 | DEZEMBRO/2021
TOTAL CAIXAS E RALOS | [5 empty] | 4770.64 | 816.12
PREÇO TOTAL (5) INSTALAÇÕES SANITÁRIAS | [5 empty] | 32628.64 | 15897.32

## 6.Inst. Elétricas
Hospital das Forças Armadas CENTRO DE REABILITAÇÃO
PLANILHA DE REFERÊNCIA
ITEM | ESPECIFICAÇÃO | UNIT | QUANT. | VALOR UNITÁRIO |  | VALOR TOTAL |  | REFERÊNCIA / CÓDIGO DESONERADO | PERÍODO
|  |  |  | Material | Mão de obra | Material | Mão de obra
6 | INSTALAÇÕES ELÉTRICAS
6.1 | RASGOS E ENCHIMENTOS
6.1.1 | Execução de rasgo em alvenaria para ramais/distribuição. | M | 250 | 1.69 | 3.84 | 422.5 | 960 | SINAPI/90447 | DEZEMBRO/2021
6.1.2 | Chumbamento linear em alvenaria para ramais/distribuição. | M | 250 | 4.29 | 7.03 | 1072.5 | 1757.5 | SINAPI/90466 | DEZEMBRO/2021
6.1.3 | Execução de rasgo no piso para passagem de eletroduto, para instalação elétrica. | M | 250 | 8.5 | 17.3 | 2125 | 4325 | SINAPI/90446 | DEZEMBRO/2021
6.1.4 | Chumbamento linear em contrapiso. | M | 250 | 2.47 | 2.65 | 617.5 | 662.5 | SINAPI/90468 | DEZEMBRO/2021
TOTAL RASGOS E ENCHIMENTOS | [5 empty] | 4237.5 | 7705
6.2 | ELETRODUTOS E ELETROCALHAS
6.2.1 | Eletroduto flexível corrugado 25mm. | M | 2000 | 5.41 | 3.1 | 10820 | 6200 | SINAPI/91834 | DEZEMBRO/2021
6.2.2 | Eletroduto flexível corrugado 32mm. | M | 400 | 7.77 | 3.62 | 3108 | 1448 | SINAPI/91836 | DEZEMBRO/2021
6.2.3 | Eletroduto flexível corrugado 2". | M | 200 | 8.34 | 2.55 | 1668 | 510 | SINAPI/97668 | DEZEMBRO/2021
6.2.4 | Eletroduto flexível corrugado 4". | M | 400 | 16.12 | 4.64 | 6448 | 1856 | SINAPI/97670 | DEZEMBRO/2021
6.2.5 | Eletrocalha lisa com tampa 150x100mm de aço galvanizado inclusive conexões e acessórios de fixação. | M | 700 | 312.38 | 10.4 | 218666 | 7280 | ORSE/12472 | DEZEMBRO/2021-1 | http://orse.cehop.se.gov.br/composicao.asp?font_sg_fonte=ORSE&serv_nr_codigo=12472&peri_nr_ano=2021&peri_nr_mes=11&peri_nr_ordem=1
TOTAL ELETRODUTOS E ELETROCALHAS | [5 empty] | 240710 | 17294
6.3 | QUADROS E CAIXAS
6.3.1 | Quadro de distribuição de embutir, em PVC, trifásico, sem barramento de 18 disjuntores NEMA ou 24 disjuntores DIN. | UN | 3 | 151.75 | 81.12 | 455.25 | 243.36 | VER ABA DE COMPOSIÇÃO DE CUSTOS | COMPOSIÇÃO 42
6.3.2 | Quadro de distribuição de embutir em chapa de aço, com barramento trifásico + neutro e terra, disjuntor geral + 18 posições. | UN | 5 | 772.54 | 81.49 | 3862.7 | 407.45 | ORSE/12225 | DEZEMBRO/2021-1 | http://orse.cehop.se.gov.br/composicao.asp?font_sg_fonte=ORSE&serv_nr_codigo=12225&peri_nr_ano=2021&peri_nr_mes=11&peri_nr_ordem=1
6.3.3 | Quadro de distribuição de embutir em chapa de aço, com barramento trifásico + neutro e terra, disjuntor geral + 28 posições. | UN | 2 | 939.24 | 135.97 | 1878.48 | 271.94 | ORSE/12227 | DEZEMBRO/2021-1 | http://orse.cehop.se.gov.br/composicao.asp?font_sg_fonte=ORSE&serv_nr_codigo=12227&peri_nr_ano=2021&peri_nr_mes=11&peri_nr_ordem=1
6.3.4 | Quadro de distribuição de embutir em chapa de aço, com barramento trifásico + neutro e terra, disjuntor geral + 36 posições. | UN | 2 | 949.46 | 163.66 | 1898.92 | 327.32 | ORSE/12229 | DEZEMBRO/2021-1 | file:///C:/Users/User/AppData/Local/Temp/Rar$DIa8900.25768/SINAPI_Custo_Ref_Composicoes_Analitico_DF_202112_Desonerado.pdf
6.3.5 | Quadro de distribuição de embutir em chapa de aço, com barramento trifásico + neutro e terra, disjuntor geral + 40 posições. | UN | 2 | 1372.29 | 181.84 | 2744.58 | 363.68 | ORSE/12230 | DEZEMBRO/2021-1 | http://orse.cehop.se.gov.br/composicao.asp?font_sg_fonte=ORSE&serv_nr_codigo=12230&peri_nr_ano=2021&peri_nr_mes=11&peri_nr_ordem=1
TOTAL QUADROS E CAIXAS | [5 empty] | 10839.93 | 1613.75
6.4 | CABOS E FIOS
6.4.1 | Cabo flexível 2,5mm² 750V | M | 15000 | 4.85 | 0.79 | 72750 | 11850 | SINAPI/91927 | DEZEMBRO/2021
6.4.2 | Cabo flexível 4,0 mm² 750V | M | 2000 | 5.88 | 1.06 | 11760 | 2120 | SINAPI/91928 | DEZEMBRO/2021
6.4.3 | Cabo flexível 6,0 mm² 750V | M | 2000 | 8.14 | 1.39 | 16280 | 2780 | SINAPI/91930 | DEZEMBRO/2021
6.4.4 | Cabo flexível 10,0 mm² 750V | M | 500 | 13.74 | 2.06 | 6870 | 1030 | SINAPI/91932 | DEZEMBRO/2021
6.4.5 | Cabo de Cobre Flexível, 0,6 / 1 kV, isolamento PVC, anti chama, # 16mm² | M | 500 | 18.43 | 0.34 | 9215 | 170 | SINAPI/92982 | DEZEMBRO/2021
6.4.6 | Cabo de Cobre Flexível, 0,6 / 1 kV, isolamento PVC, anti chama, # 25mm² | M | 200 | 28.32 | 1.61 | 5664 | 322 | SINAPI/92984 | DEZEMBRO/2021
6.4.7 | Cabo de Cobre Flexível, 0,6 / 1 kV, isolamento PVC, anti chama, # 35mm² | M | 200 | 38.81 | 1.87 | 7762 | 374 | SINAPI/92986 | DEZEMBRO/2021
6.4.8 | Cabo de Cobre Flexível, 0,6 / 1 kV, isolamento PVC, anti chama, # 70mm² | M | 300 | 76.09 | 2.71 | 22827 | 813 | SINAPI/92990 | DEZEMBRO/2021
6.4.9 | Cabo de Cobre Flexível, 0,6 / 1 kV, isolamento PVC, anti chama, # 120mm² | M | 900 | 131.74 | 3.9 | 118566 | 3510 | SINAPI/92994 | DEZEMBRO/2021
6.4.10 | Terminal de compressão tipo Pino para cabo de 2,5mm² | M | 800 | 0.79 | 0.66 | 632 | 528 | ORSE/08006 | DEZEMBRO/2021-1 | http://orse.cehop.se.gov.br/composicao.asp?font_sg_fonte=ORSE&serv_nr_codigo=8006&peri_nr_ano=2021&peri_nr_mes=11&peri_nr_ordem=1
6.4.11 | Terminal de compressão tipo Pino para cabo de 4,0mm² | M | 500 | 1.17 | 0.66 | 585 | 330 | ORSE/07925 | DEZEMBRO/2021-1 | http://orse.cehop.se.gov.br/composicao.asp?font_sg_fonte=ORSE&serv_nr_codigo=7925&peri_nr_ano=2021&peri_nr_mes=11&peri_nr_ordem=1
6.4.12 | Terminal de compressão tipo Pino para cabo de 6,0mm² | M | 500 | 1.17 | 0.66 | 585 | 330 | ORSE/07925 | DEZEMBRO/2021-1 | http://orse.cehop.se.gov.br/composicao.asp?font_sg_fonte=ORSE&serv_nr_codigo=7925&peri_nr_ano=2021&peri_nr_mes=11&peri_nr_ordem=1
6.4.13 | Terminal de compressão tipo Pino para cabo de 10mm² | M | 300 | 1.26 | 0.66 | 378 | 198 | ORSE/07926 | DEZEMBRO/2021-1 | http://orse.cehop.se.gov.br/composicao.asp?font_sg_fonte=ORSE&serv_nr_codigo=7926&peri_nr_ano=2021&peri_nr_mes=11&peri_nr_ordem=1
6.4.14 | Terminal de compressão tipo Pino para cabo de 16mm² | M | 300 | 1.47 | 0.68 | 441 | 204 | ORSE/07927 | DEZEMBRO/2021-1 | http://orse.cehop.se.gov.br/composicao.asp?font_sg_fonte=ORSE&serv_nr_codigo=7927&peri_nr_ano=2021&peri_nr_mes=11&peri_nr_ordem=1
6.4.15 | Terminal de compressão tipo Olhal para cabo de 2,5mm² | M | 500 | 3.38 | 3.754 | 1690 | 1877 | SEINFRA/C3482 | VERSÃO 027.1 | https://sites.seinfra.ce.gov.br/siproce/desonerada/html/C3482.html?a=1620068799763
6.4.16 | Terminal de compressão tipo Olhal para cabo de 4,0mm² | M | 300 | 3.38 | 3.754 | 1014 | 1126.2 | SEINFRA/C3483 | VERSÃO 027.1 | https://sites.seinfra.ce.gov.br/siproce/desonerada/html/C3483.html?a=1620068799763
6.4.17 | Terminal de compressão tipo Olhal para cabo de 6,0mm² | M | 300 | 3.38 | 3.754 | 1014 | 1126.2 | SEINFRA/C3483 | VERSÃO 027.1 | https://sites.seinfra.ce.gov.br/siproce/desonerada/html/C3483.html?a=1620068799763
6.4.18 | Terminal de compressão tipo Olhal para cabo de 10mm² | M | 300 | 3.38 | 3.754 | 1014 | 1126.2 | SEINFRA/C3483 | VERSÃO 027.1 | https://sites.seinfra.ce.gov.br/siproce/desonerada/html/C3483.html?a=1620068799763
6.4.19 | Terminal de compressão tipo Olhal para cabo de 16mm² | M | 300 | 3.38 | 3.754 | 1014 | 1126.2 | SEINFRA/C3483 | VERSÃO 027.1 | https://sites.seinfra.ce.gov.br/siproce/desonerada/html/C3483.html?a=1620068799763
6.4.20 | Terminal de compressão tipo olhal para cabo de 120mm² | M | 90 | 8.13 | 1.14 | 731.7 | 102.6 | ORSE/07930 | DEZEMBRO/2021-1 | http://orse.cehop.se.gov.br/composicao.asp?font_sg_fonte=ORSE&serv_nr_codigo=7930&peri_nr_ano=2021&peri_nr_mes=11&peri_nr_ordem=1
TOTAL CABOS E FIOS | [5 empty] | 280792.7 | 31043.4
6.5 | DISJUNTORES
6.5.1 | Disjuntor 16A monofásico, padrão DIN | UN | 40 | 11.84 | 1.27 | 473.6 | 50.8 | SINAPI/93654 | DEZEMBRO/2021
6.5.2 | Disjuntor 20A monofásico, padrão DIN | UN | 20 | 12.37 | 1.78 | 247.4 | 35.6 | SINAPI/93655 | DEZEMBRO/2021
6.5.3 | Disjuntor 25A monofásico, padrão DIN | UN | 20 | 12.37 | 1.78 | 247.4 | 35.6 | SINAPI/93656 | DEZEMBRO/2021
6.5.4 | Disjuntor 32A monofásico, padrão DIN | UN | 10 | 12.94 | 2.45 | 129.4 | 24.5 | SINAPI/93657 | DEZEMBRO/2021
6.5.5 | Disjuntor 32A trifásico, padrão DIN | UN | 10 | 80.02 | 7.37 | 800.2 | 73.7 | SINAPI/93671 | DEZEMBRO/2021
6.5.6 | Disjuntor 50A trifásico, padrão DIN | UN | 10 | 85.32 | 15.34 | 853.2 | 153.4 | SINAPI/93673 | DEZEMBRO/2021
6.5.7 | Disjuntor 63A trifásico, padrão DIN | UN | 10 | 143.94 | 21.16 | 1439.4 | 211.6 | SINAPI/101894 | DEZEMBRO/2021
6.5.8 | Disjuntor 70A trifásico, padrão DIN | UN | 5 | 143.94 | 21.16 | 719.7 | 105.8 | SINAPI/101894 | DEZEMBRO/2021
6.5.9 | Dispositivo DPS monofásico classe II 20Ka 275v | UN | 30 | 92.71 | 7.79 | 2781.3 | 233.7 | ORSE/09041 | DEZEMBRO/2021-1 | http://orse.cehop.se.gov.br/composicao.asp?font_sg_fonte=ORSE&serv_nr_codigo=9041&peri_nr_ano=2021&peri_nr_mes=11&peri_nr_ordem=1
6.5.10 | Dispositivo DPS monofásico classe II 45Ka 275v | UN | 20 | 72.51 | 7.79 | 1450.2 | 155.8 | ORSE/09042 | DEZEMBRO/2021-1 | http://orse.cehop.se.gov.br/composicao.asp?font_sg_fonte=ORSE&serv_nr_codigo=9042&peri_nr_ano=2021&peri_nr_mes=11&peri_nr_ordem=1
6.5.11 | Disjuntor termomagnetico tripolar - 100A | UN | 10 | 665.81 | 35.76 | 6658.1 | 357.6 | SINAPI/101896 | DEZEMBRO/2021
6.5.12 | Disjuntor termomagnetico tripolar - 150A | UN | 5 | 665.81 | 35.76 | 3329.05 | 178.8 | SINAPI/101896 | DEZEMBRO/2021
TOTAL DISJUNTORES | [5 empty] | 19128.95 | 1616.9
6.6 | INTERRUPTORES E TOMADAS
6.6.1 | Tomadas 2P + T completa com Espelho 4x2 | UN | 40 | 21.16 | 15.38 | 846.4 | 615.2 | SINAPI/91992 | DEZEMBRO/2021
6.6.2 | Tomadas Dupla 2P + T completa com Espelho 4x2 | UN | 200 | 35.38 | 16.97 | 7076 | 3394 | SINAPI/92005 | DEZEMBRO/2021
6.6.3 | Tomadas tripla 2P + T completa com Espelho 4x2 | UN | 30 | 28.55 | 13.03 | 856.5 | 390.9 | SINAPI/92008 | DEZEMBRO/2021
6.6.4 | Tomadas 2P + T completa com Espelho 4x4 | UN | 70 | 55.21 | 23.06 | 3864.7 | 1614.2 | SINAPI/92019 | DEZEMBRO/2021
6.6.5 | Tomadas Dupla 2P + T completa com Espelho 4x4 | UN | 30 | 77.28 | 32.6 | 2318.4 | 978 | SINAPI/92021 | DEZEMBRO/2021
6.6.6 | Tomadas tripla 2P + T completa com Espelho 4x4 | UN | 30 | 28.38 | 14.74 | 851.4 | 442.2 | SINAPI/92023 | DEZEMBRO/2021
6.6.7 | Interruptor simples completo com espelho para caixa 4"x2" | UN | 90 | 10.66 | 6.08 | 959.4 | 547.2 | SINAPI/91952 | DEZEMBRO/2021
6.6.8 | Interruptor duplo completo com espelho para caixa 4"x2" | UN | 75 | 39.47 | 19.19 | 2960.25 | 1439.25 | SINAPI/91965 | DEZEMBRO/2021
6.6.9 | Interruptor paralelo para threeway completo com espelho para caixa 4"x2" | UN | 40 | 46.34 | 23.66 | 1853.6 | 946.4 | SINAPI/91969 | DEZEMBRO/2021
6.6.10 | Interruptor 3 seções completo com espelho para caixa 4"x2" | UN | 10 | 53.92 | 24.2 | 539.2 | 242 | SINAPI/91971 | DEZEMBRO/2021
6.6.11 | Caixa de luz esmaltada de aço 4"x2'' de embutir | UN | 300 | 10.08 | 14.15 | 3024 | 4245 | SINAPI/92867 | DEZEMBRO/2021
6.6.12 | Caixa de passagem de teto. | UN | 20 | 4.37 | 3.87 | 87.4 | 77.4 | SINAPI/92866 | DEZEMBRO/2021
6.6.13 | Caixa de passagem de piso. | UN | 10 | 10.46 | 7.79 | 104.6 | 77.9 | ORSE/11415 | DEZEMBRO/2021-1 | http://orse.cehop.se.gov.br/composicao.asp?font_sg_fonte=ORSE&serv_nr_codigo=11415&peri_nr_ano=2021&peri_nr_mes=11&peri_nr_ordem=1
6.6.14 | Caixa sextavada PECCX6S | UN | 300 | 4.37 | 3.87 | 1311 | 1161 | SINAPI/92866 | DEZEMBRO/2021
TOTAL INTERRUPTORES E TOMADAS | [5 empty] | 26652.85 | 16170.65
6.7 | NOBREAK
6.7.1 | Nobreak 5KVA. | UN | 1 | 5483.78 | 216.32 | 5483.78 | 216.32 | VER ABA DE COMPOSIÇÃO DE CUSTOS | COMPOSIÇÃO 43
TOTAL NOBREAK | [5 empty] | 5483.78 | 216.32
6.8 | LUMINÁRIAS
6.8.1 | Painel de led quadrado 7W branco frio de embutir. | UN | 80 | 12.83 | 3.39 | 1026.4 | 271.2 | SINAPI/97609 | DEZEMBRO/2021
6.8.2 | Painel de led quadrado 18W branco frio de embutir. | UN | 200 | 33.29 | 25.97 | 6658 | 5194 | ORSE/12971 | DEZEMBRO/2021-1 | http://orse.cehop.se.gov.br/composicao.asp?font_sg_fonte=ORSE&serv_nr_codigo=12971&peri_nr_ano=2021&peri_nr_mes=12&peri_nr_ordem=1
6.8.3 | Painel de led quadrado 24W branco frio de embutir. | UN | 400 | 63.44 | 25.97 | 25376 | 10388 | ORSE/13176 | DEZEMBRO/2021-1 | http://orse.cehop.se.gov.br/composicao.asp?font_sg_fonte=ORSE&serv_nr_codigo=13176&peri_nr_ano=2021&peri_nr_mes=12&peri_nr_ordem=1
6.8.4 | Projetor led prismático 10W. | UN | 30 | 457.36 | 10.74 | 13720.8 | 322.2 | ORSE/13155 | DEZEMBRO/2021-1 | http://orse.cehop.se.gov.br/composicao.asp?font_sg_fonte=ORSE&serv_nr_codigo=13155&peri_nr_ano=2021&peri_nr_mes=12&peri_nr_ordem=1
6.8.5 | Luminária de led spot quadrado 12W. | UN | 190 | 36.37 | 1.47 | 6910.3 | 279.3 | ORSE/12095 | DEZEMBRO/2021-1 | http://orse.cehop.se.gov.br/composicao.asp?font_sg_fonte=ORSE&serv_nr_codigo=12095&peri_nr_ano=2021&peri_nr_mes=11&peri_nr_ordem=1
6.8.6 | Luminária de led 12W de embutir. | UN | 200 | 96.26 | 1.47 | 19252 | 294 | ORSE/12561 | DEZEMBRO/2021-1 | http://orse.cehop.se.gov.br/composicao.asp?font_sg_fonte=ORSE&serv_nr_codigo=12561&peri_nr_ano=2021&peri_nr_mes=11&peri_nr_ordem=1
6.8.7 | Conjunto Iluminação de emergência. Luminária autonoma de emergência. | UN | 85 | 25.53 | 3.67 | 2170.05 | 311.95 | SINAPI/97599 | DEZEMBRO/2021
TOTAL LUMINÁRIAS | [5 empty] | 75113.55 | 17060.65
6.9 | OUTROS
6.9.1 | Campainha alarme emergência para banheiro PCD/Idoso. | UN | 2 | 773.03 | 0 | 1546.06 | 0 | ORSE/12513 | DEZEMBRO/2021-1 | http://orse.cehop.se.gov.br/composicao.asp?font_sg_fonte=ORSE&serv_nr_codigo=12513&peri_nr_ano=2021&peri_nr_mes=11&peri_nr_ordem=1
TOTAL INSTALAÇÕES ESPECIAIS | [5 empty] | 1546.06 | 0
PREÇO TOTAL (6) INSTALAÇÕES ELÉTRICAS | [5 empty] | 664505.32 | 92720.67

## 7.Inst Lógica e Telefonia
Hospital das Forças Armadas CENTRO DE REABILITAÇÃO
PLANILHA DE REFERÊNCIA
ITEM | ESPECIFICAÇÃO | UNIT | QUANT. | VALOR UNITÁRIO |  | VALOR TOTAL |  | REFERÊNCIA / CÓDIGO DESONERADO | PERÍODO
|  |  |  | Material | Mão de obra | Material | Mão de obra
7 | INSTALAÇÕES LÓGICA E TELEFONIA
7.1 | RASGOS E ENCHIMENTOS
7.1.1 | ABERTURA E FECHAMENTO DE RASGO EM PAREDE DE ALVENARIA, COM LANÇAMENTO DE DUTO TIPO CONDUÍTE REFORÇADO DE 1", CAIXA 4X2" DE EMBUTIR, COM POSTERIOR RECOMPOSIÇÃO E ACABAMENTO DA PAREDE. | M | 145 | 126.88 | 85 | 18397.6 | 12325 | IPQ TECNOLOGIA | COTAÇÃO 12
7.1.2 | ABERTURA DE FURO EM LAJE OU PAREDE PARA LANÇAMENTO DE INFRAESTRUTURA (ELETROCALHA, LEITO, ELETRODUTO) | UN | 40 | 48 | 40 | 1920 | 1600 | IPQ TECNOLOGIA | COTAÇÃO 12
7.1.3 | ABERTURA E FECHAMENTO DE VALA POR MÉTODO NÃO DESTRUTIVO (MND), COM LANÇAMENTO DE DUTOS TIPO PEAD DN 110MM | M | 350 | 36.8 | 200 | 12880 | 70000 | IPQ TECNOLOGIA | COTAÇÃO 12
7.1.4 | CAIXA DE PASSAGEM EM ALVENARIA COM TAMPA DE CONCRETO, TIPO R1, MEDINDO 60CM X 35CM X 60CM | UN | 12 | 1485 | 560 | 17820 | 6720 | IPQ TECNOLOGIA | COTAÇÃO 12
TOTAL RASGOS E ENCHIMENTOS | [5 empty] | 51017.6 | 90645
7.2 | ELETROCALHAS E TUBULAÇÕES
7.2.1 | ELETROCALHA PERFURADA TIPO "C" CHAPA 16" 100X50X3000MM - CONTEMPLANDO ACESSÓRIOS PARA INSTALAÇÃO | PÇ | 20 | 497.76 | 30 | 9955.2 | 600 | IPQ TECNOLOGIA | COTAÇÃO 12
7.2.2 | SEAL TUBO REVESTIDO 4" - CONTEMPLANDO ACESSÓRIOS PARA INSTALAÇÃO | M | 25 | 79.85 | 15 | 1996.25 | 375 | IPQ TECNOLOGIA | COTAÇÃO 12
7.2.3 | SEAL TUBO REVESTIDO 1" - CONTEMPLANDO ACESSÓRIOS PARA INSTALAÇÃO | M | 55 | 27.85 | 15 | 1531.75 | 825 | IPQ TECNOLOGIA | COTAÇÃO 12
7.2.4 | CAIXA DE PASSAGEM PARA INFRAESTRUTURA EMBUTIR/SOBREPOR 30X30CM | UN | 10 | 92.6 | 20 | 926 | 200 | IPQ TECNOLOGIA | COTAÇÃO 12
7.2.5 | TOMADA ATÉ 2P DE RJ45 - BRANCO | PÇ | 64 | 54.79 | 15 | 3506.56 | 960 | IPQ TECNOLOGIA | COTAÇÃO 12
TOTAL ELETROCALHAS E TUBULAÇÕES | [5 empty] | 17915.76 | 2960
7.3 | INSTALAÇÕES DE LÓGICA E TELEFONIA
7.3.1 | LW - MODEM OPTICO ONT GPON LW44B | PÇ | 13 | 1388.92 | 85 | 18055.96 | 1105 | IPQ TECNOLOGIA | COTAÇÃO 12
7.3.2 | MODEM OPTICO ONT GPON 640-10B (CFTV) | PÇ | 16 | 326.94 | 85 | 5231.04 | 1360 | IPQ TECNOLOGIA | COTAÇÃO 12
7.3.3 | INJETOR POE 200 AT | PÇ | 16 | 365.9 | 25 | 5854.4 | 400 | IPQ TECNOLOGIA | COTAÇÃO 12
7.3.4 | CHAVE ÓPTICA CMOLP | PÇ | 2 | 9274.25 | 1500 | 18548.5 | 3000 | IPQ TECNOLOGIA | COTAÇÃO 12
7.3.5 | DIO B48 MODULO ATÉ 24F COMPLETO | PÇ | 2 | 1785.9 | 500 | 3571.8 | 1000 | IPQ TECNOLOGIA | COTAÇÃO 12
7.3.6 | LW - CORDAO MONOFIBRA CONECTORIZADO BLI A/B G-657B SC-APC/SC-APC 2.5M - TIGHT - LSZH - BRANCO - D3.7 | PÇ | 58 | 186.3 | 5 | 10805.4 | 290 | IPQ TECNOLOGIA | COTAÇÃO 12
7.3.7 | CORDAO DUPLEX CONECTORIZADO SM LC-UPC/SC-UPC 2.5M - COG - AZUL | PÇ | 2 | 236.85 | 5 | 473.7 | 10 | IPQ TECNOLOGIA | COTAÇÃO 12
7.3.8 | CORDAO DUPLEX CONECTORIZADO SM BLI G-657A2 LC-UPC/SC-APC 2.5M - LSZH - AZUL | PÇ | 3 | 142.35 | 5 | 427.05 | 15 | IPQ TECNOLOGIA | COTAÇÃO 12
7.3.9 | CABO OPTICO OPTIC-LAN-AR (PFV) 06F SM G-652D LSZH | M | 400 | 9.86 | 7.2 | 3944 | 2880 | IPQ TECNOLOGIA | COTAÇÃO 12
7.3.10 | CABO OPTICO CFOI-BLI-A/B-CM-01BA-LSZH - RIB 500M (MICRO INDOOR LOW FRICTION) | M | 1000 | 5.7 | 10 | 5700 | 10000 | IPQ TECNOLOGIA | COTAÇÃO 12
7.3.11 | ROSETA OPTICA SLIM 4X2 SOBREPOR | PÇ | 29 | 54.81 | 35 | 1589.49 | 1015 | IPQ TECNOLOGIA | COTAÇÃO 12
7.3.12 | LW - KIT DE 10 CONECTORES OPTICOS DE CAMPO SM SC-APC EZ! CONNECTOR PARA CABOS FLAT 1.6X2MM E 3X2MM | PÇ | 6 | 785.92 | 5 | 4715.52 | 30 | IPQ TECNOLOGIA | COTAÇÃO 12
7.3.13 | LW - KIT DE ADAPTADORES OPTICOS 01F SM SC-APC - VERDE (KIT 08 PCS) | PÇ | 8 | 174.8 | 5 | 1398.4 | 40 | IPQ TECNOLOGIA | COTAÇÃO 12
7.3.14 | LW - BASTIDOR 19" COM DIVISOR OPTICO 1 X 2X32 G.657A SC-APC/SCAPC | PÇ | 2 | 5874.16 | 500 | 11748.32 | 1000 | IPQ TECNOLOGIA | COTAÇÃO 12
7.3.15 | PATCH PANEL MODULAR LGX | PÇ | 2 | 388.4 | 65 | 776.8 | 130 | IPQ TECNOLOGIA | COTAÇÃO 12
7.3.16 | KIT 3X PLACAS LGX 12 POSICOES LC/SC - PLASTICO | PÇ | 2 | 76.8 | 10 | 153.6 | 20 | IPQ TECNOLOGIA | COTAÇÃO 12
7.3.17 | MÓDULO PARA DADOS CAT.6 8 PORTAS - CDM | PÇ | 15 | 286.54 | 50 | 4298.1 | 750 | IPQ TECNOLOGIA | COTAÇÃO 12
7.3.18 | PATCH CORD U/UTP GIGALAN CAT.6 - CM - T568A/B - 1.5m - AZUL | PÇ | 64 | 48.72 | 5 | 3118.08 | 320 | IPQ TECNOLOGIA | COTAÇÃO 12
7.3.19 | PATCH CORD U/UTP GIGALAN CAT.6 - CM - T568A/B - 2.5m - AZUL | PÇ | 64 | 57.33 | 5 | 3669.12 | 320 | IPQ TECNOLOGIA | COTAÇÃO 12
7.3.20 | CABO TRANSMISSAO DE DADOS GIGALAN GREEN U/UTP 23AWGX4P CAT.6 LSZH AZ RIB | M | 915 | 4.96 | 5 | 4538.4 | 4575 | IPQ TECNOLOGIA | COTAÇÃO 12
7.3.21 | CONECTOR FEMEA GIGALAN CAT.6 T568A/B - BRANCO | PÇ | 64 | 28.56 | 10 | 1827.84 | 640 | IPQ TECNOLOGIA | COTAÇÃO 12
7.3.22 | RACK PISO C/ GUIAS VERTICAIS L800 - RACK 44U X L800 X P700MM | PÇ | 2 | 3795.6 | 250 | 7591.2 | 500 | IPQ TECNOLOGIA | COTAÇÃO 12
7.3.23 | KIT DE VENTILAÇÃO PARA RACK C/ 2 VENTILADORES | PÇ | 2 | 598.6 | 30 | 1197.2 | 60 | IPQ TECNOLOGIA | COTAÇÃO 12
7.3.24 | REGUA 8 TOMADAS 10A | PÇ | 2 | 136 | 10 | 272 | 20 | IPQ TECNOLOGIA | COTAÇÃO 12
7.3.25 | BANDEJA DE ACOMODACÃO DE CORDÕES - 1U - CURTA - PRETA | PÇ | 4 | 358.77 | 50 | 1435.08 | 200 | IPQ TECNOLOGIA | COTAÇÃO 12
7.3.26 | KIT PORCA GAIOLA E PARAFUSO M5 (PCT 100) | PÇ | 2 | 105 | 25 | 210 | 50 | IPQ TECNOLOGIA | COTAÇÃO 12
7.3.27 | KIT ATERRAMENTO RACKS | PÇ | 2 | 96.75 | 25 | 193.5 | 50 | IPQ TECNOLOGIA | COTAÇÃO 12
7.3.28 | QUADRO DE DISTRIBUÇÃO MULTIMÍDIA SOBREPOR/EMBUTIR DIMENSÕES MÍNIMAS 80X40CM VDI | PÇ | 15 | 988.87 | 165.8 | 14833.05 | 2487 | IPQ TECNOLOGIA | COTAÇÃO 12
7.3.29 | ROLO DE FITA VELCRO 3X20MM COR PRETA | UN | 16 | 26.5 | 5 | 424 | 80 | IPQ TECNOLOGIA | COTAÇÃO 12
7.3.31 | IDENTIFICAÇÃO DE ONTs NOS LOCAIS DETERMINADOS PARA INSTALAÇÃO | PÇ | 29 | 6.5 | 5 | 188.5 | 145 | IPQ TECNOLOGIA | COTAÇÃO 12
7.3.32 | CERTIFICAÇÃO DE REDE ÓPTICA - ENLACES - OTDR | PTS | 35 | 0 | 65 | 0 | 2275 | IPQ TECNOLOGIA | COTAÇÃO 12
7.3.33 | TESTE DE POTÊNCIA ÓPTICA 'POWER METER' | PTS | 35 | 0 | 25 | 0 | 875 | IPQ TECNOLOGIA | COTAÇÃO 12
7.3.34 | FUSÃO DE FIBRA ÓPTICA | PTS | 12 | 20 | 90 | 240 | 1080 | IPQ TECNOLOGIA | COTAÇÃO 12
7.3.35 | CERTIFICAÇÃO DE PONTO DE REDE RJ45 | PTS | 64 | 10 | 50 | 640 | 3200 | IPQ TECNOLOGIA | COTAÇÃO 12
TOTAL INSTALAÇÕES DE LÓGICA | [5 empty] | 137670.05 | 39922
7.4 | TREINAMENTO E OPERAÇÃO ASSISTIDA
7.4.1 | TREINAMENTO TÉCNICO REDE ÓPTICA G-PON (INFRAESTRUTURA ÓPTICA E CONFIGURAÇÃO) | SV | 1 | 0 | 18000 | 0 | 18000 | IPQ TECNOLOGIA | COTAÇÃO 12
7.4.2 | OPERAÇÃO ASSISTIDA - IMPLANTAÇÃO DE REDE ÓPTICA GPON + ADMINISTRAÇÃO DA REDE + SOFTWARE DE GERENCIAMENTO (20 DIAS) | SV | 1 | 0 | 12500 | 0 | 12500 | IPQ TECNOLOGIA | COTAÇÃO 12
TOTAL INSTALAÇÕES DE TELEFONIA | [5 empty] | 0 | 30500
PREÇO TOTAL (7) INSTALAÇÕES LÓGICA E TELEFONIA | [5 empty] | 206603.41 | 164027

## 8.Inst. de TV
Hospital das Forças Armadas CENTRO DE REABILITAÇÃO
PLANILHA DE REFERÊNCIA
ITEM | ESPECIFICAÇÃO | UNIT | QUANT. | VALOR UNITÁRIO |  | VALOR TOTAL |  | REFERÊNCIA / CÓDIGO DESONERADO | PERÍODO
|  |  |  | Material | Mão de obra | Material | Mão de obra
8 | INSTALAÇÕES DE TV
8.1 | Antena digital de 32 elementos | UN | 1 | 43.25 | 12.27 | 43.25 | 12.27 | VER ABA DE COMPOSIÇÃO DE CUSTOS | COMPOSIÇÃO 44
8.2 | Amplificador antena coletiva. | UN | 1 | 368.51 | 12.27 | 368.51 | 12.27 | VER ABA DE COMPOSIÇÃO DE CUSTOS | COMPOSIÇÃO 45
8.3 | Cabo coaxial RG6. | M | 1000 | 2.34 | 2.85 | 2340 | 2850 | ORSE/11750 | DEZEMBRO/2021-1 | http://orse.cehop.se.gov.br/composicao.asp?font_sg_fonte=ORSE&serv_nr_codigo=11750&peri_nr_ano=2021&peri_nr_mes=11&peri_nr_ordem=1
8.4 | Conectores de compressão RG6 | UN | 10 | 2 | 2.282 | 20 | 22.82 | VER ABA DE COMPOSIÇÃO DE CUSTOS | COMPOSIÇÃO 46
8.5 | Tomada Coaxial para TV. | UN | 30 | 16.28 | 4.41 | 488.4 | 132.3 | ORSE/12657 | DEZEMBRO/2021-1 | http://orse.cehop.se.gov.br/composicao.asp?font_sg_fonte=ORSE&serv_nr_codigo=12657&peri_nr_ano=2021&peri_nr_mes=7&peri_nr_ordem=1
8.6 | Divisor de sinal | UN | 2 | 16.9 | 4.564 | 33.8 | 9.128 | VER ABA DE COMPOSIÇÃO DE CUSTOS | COMPOSIÇÃO 47
PREÇO TOTAL (8) INSTALAÇÕES DE TV | [5 empty] | 3293.96 | 3038.788

## 9.Inst. CFTV
Hospital das Forças Armadas CENTRO DE REABILITAÇÃO
PLANILHA DE REFERÊNCIA
ITEM | ESPECIFICAÇÃO | UNIT | QUANT. | VALOR UNITÁRIO |  | VALOR TOTAL |  | REFERÊNCIA / CÓDIGO DESONERADO | PERÍODO
|  |  |  | Material | Mão de obra | Material | Mão de obra
9 | INSTALAÇÕES DE CFTV
9.1 | Gravador NVR modelo Gravador Digital NVD 7132 com as seguintes caracteristicas: Grava até 32 câmeras IP em Full HD a 30 FPS; 2 interfaces de rede Gigabit Ethernet; 32 entradas de alarme; Reconhecimento automático das câmeras IPs com protocolo Intelbras-1; Exporta vídeos em AVI: dispensa o uso de programas específicos para conversão; Edição de áudio e vídeo; Análise de inteligências de vídeo; Gravação em 4K; Algoritmo de compressão de imagens ideal para NVDs stand alone; Exibição e gravação de imagens em tempo real; Função Pentaplex: reprodução de imagens ao vivo e gravadas, gravação, backup e acesso remoto; Métodos de backup de fácil utilização através de dispositivos USB e download por rede; Servidor web incorporado para acesso remoto ao NVD; 01 (um) disco Rígido de 10 Terabytes instalado. | UN | 1 | 6983.86 | 27.04 | 6983.86 | 27.04 | VER ABA DE COMPOSIÇÃO DE CUSTOS | COMPOSIÇÃO 48
9.2 | Câmera IP fixa de CFTV, tipo Dome 2P, 20m de alcance, uso interno com suporte, compatível com o Gravador. | UN | 12 | 1411.86 | 27.04 | 16942.32 | 324.48 | VER ABA DE COMPOSIÇÃO DE CUSTOS | COMPOSIÇÃO 49
9.3 | Software de monitoramento VMS com licença. | UN | 12 | 413.1 | 0 | 4957.2 | 0 | C2H SOLUTIONS | COTAÇÃO 17
PREÇO TOTAL (9) INSTALAÇÕES DE CFTV | [5 empty] | 28883.38 | 351.52

## 10.Inst. PCI
Hospital das Forças Armadas CENTRO DE REABILITAÇÃO
PLANILHA DE REFERÊNCIA
ITEM | ESPECIFICAÇÃO | UNIT | QUANT. | VALOR UNITÁRIO |  | VALOR TOTAL |  | REFERÊNCIA / CÓDIGO DESONERADO | PERÍODO
|  |  |  | Material | Mão de obra | Material | Mão de obra
10 | INSTALAÇÕES DE DETECÇÃO, PREVENÇÃO E COMBATE A INCÊNDIO E SISTEMA DE PROTEÇÃO CONTRA DESCARGA ATMOSFÉRICA
10.1 | RASGOS E ENCHIMENTOS
10.1.1 | Execução de rasgo em alvenaria para ramais/distribuição. | M | 100 | 1.69 | 3.84 | 169 | 384 | SINAPI/90447 | DEZEMBRO/2021
10.1.2 | Chumbamento linear em alvenaria para ramais/distribuição. | M | 100 | 4.29 | 7.03 | 429 | 703 | SINAPI/90466 | DEZEMBRO/2021
10.1.3 | Execução de rasgo no contrapiso. | M | 100 | 8.5 | 17.3 | 850 | 1730 | SINAPI/90446 | DEZEMBRO/2021
10.1.4 | Chumbamento linear em contrapiso. | M | 100 | 2.47 | 2.65 | 247 | 265 | SINAPI/90468 | DEZEMBRO/2021
10.1.5 | Escavação mecanizada de vala com profundidade até 1,5m (média entre montante e jusante/uma composição por trecho), com retroescavadeira, largura menor que 0,8m em solo de 1a categoria, em locais com alto nível de interferência. (0,60x0,60m) | M3 | 50 | 26.84 | 40.53 | 1342 | 2026.5 | SINAPI/93358 | DEZEMBRO/2021
10.1.6 | Armação CA-50 para 1 m3 de concreto. | UN | 50 | 15.28 | 2.09 | 764 | 104.5 | SINAPI/92917 | DEZEMBRO/2021
10.1.7 | Reaterro manual de valas com compactação mecanizada. | M3 | 50 | 11.65 | 13.2 | 582.5 | 660 | SINAPI/93382 | DEZEMBRO/2021
10.1.8 | Concretagem de radier, piso ou laje sobre solo, fck 30 MPa, para espessura de 10 cm, lançamento, adensamento e acabamento. | M3 | 50 | 268.1 | 18.34 | 13405 | 917 | SINAPI/103072 | DEZEMBRO/2021
10.1.9 | Quebra em alvenaria para instalação de abrigo para mangueiras. | UN | 3 | 9.59 | 22.88 | 28.77 | 68.64 | SINAPI/90459 | DEZEMBRO/2021
TOTAL RASGOS E ENCHIMENTOS | [5 empty] | 17817.27 | 6858.64
10.2 | INSTALAÇÕES DE DETECÇÃO
10.2.1 | Acionador manual endereçável. | UN | 7 | 164.7 | 14.315 | 1152.9 | 100.205 | VER ABA DE COMPOSIÇÃO DE CUSTOS | COMPOSIÇÃO 50
10.2.2 | Avisador sonoro tipo sirene para incêndio. | UN | 5 | 82.7 | 12.27 | 413.5 | 61.35 | VER ABA DE COMPOSIÇÃO DE CUSTOS | COMPOSIÇÃO 51
10.2.3 | Central de sistema de alarme de detecção de incêndio digital com sistema endereçável. | UN | 1 | 3507 | 122.7 | 3507 | 122.7 | VER ABA DE COMPOSIÇÃO DE CUSTOS | COMPOSIÇÃO 52
10.2.4 | Cabo blindado para sistema de detecção 1,5mm². | M | 380 | 16.06 | 3.9 | 6102.8 | 1482 | ORSE/11855 | DEZEMBRO/2021-1 | http://orse.cehop.se.gov.br/composicao.asp?font_sg_fonte=ORSE&serv_nr_codigo=11855&peri_nr_ano=2021&peri_nr_mes=11&peri_nr_ordem=1
10.2.5 | Cabo blindado para sistema de detecção 2,5mm². | M | 650 | 13.42 | 4.09 | 8723 | 2658.5 | VER ABA DE COMPOSIÇÃO DE CUSTOS | COMPOSIÇÃO 53
10.2.6 | Condulete de PVC, para eletroduto, soldável DN 25 (3/4") | M | 60 | 16.89 | 7.81 | 1013.4 | 468.6 | SINAPI/95805 | DEZEMBRO/2021
10.2.7 | Detector de calor endereçável. | UN | 5 | 155.9 | 12.27 | 779.5 | 61.35 | VER ABA DE COMPOSIÇÃO DE CUSTOS | COMPOSIÇÃO 54
10.2.8 | Detector de fumaça endereçável. | UN | 60 | 155.6 | 12.27 | 9336 | 736.2 | VER ABA DE COMPOSIÇÃO DE CUSTOS | COMPOSIÇÃO 55
10.2.9 | Dispositivo proteção contra surto DPS. | UN | 1 | 207.9 | 12.27 | 207.9 | 12.27 | VER ABA DE COMPOSIÇÃO DE CUSTOS | COMPOSIÇÃO 56
10.2.10 | Eletroduto rígido soldável na cor vermelha, PVC, DN 25 mm (3/4") instalado em parede. | M | 250 | 5.76 | 3.4 | 1440 | 850 | SINAPI/95730 | DEZEMBRO/2021
10.2.11 | Curva para eletroduto de PVC rígido roscável, d= 25mm (3/4"). | UN | 55 | 5.29 | 4.35 | 290.95 | 239.25 | SINAPI/97559 | DEZEMBRO/2021
10.2.12 | Luva para eletroduto de PVC rígido roscável, d= 25mm (3/4"). | UN | 70 | 1.46 | 0 | 102.2 | 0 | SINAPI/1891 | DEZEMBRO/2021
10.2.13 | Módulo de entrada endereçável. | UN | 3 | 224.3 | 12.27 | 672.9 | 36.81 | VER ABA DE COMPOSIÇÃO DE CUSTOS | COMPOSIÇÃO 57
10.2.14 | Módulo isolador de linha. | UN | 3 | 155.7 | 12.27 | 467.1 | 36.81 | VER ABA DE COMPOSIÇÃO DE CUSTOS | COMPOSIÇÃO 58
10.2.15 | Tampa para condulete de PVC, com 1 ou 2 ou 3 ou postos para interruptor. | UN | 60 | 4.05 | 0 | 243 | 0 | SINAPI/39346 | DEZEMBRO/2021
TOTAL DE INSTALAÇÕES DE DETECÇÃO | [5 empty] | 34452.15 | 6866.045
10.3 | INSTALAÇÕES DE COMBATE A INCÊNDIO
EXTINTOR
10.3.1 | Extintor PQS Tipo "ABC" C/ Marcação de Piso - Capacidade extintora 3A/20B. | UN | 5 | 197.01 | 12.2 | 985.05 | 61 | SINAPI/101909 | DEZEMBRO/2021
10.3.2 | Suporte cromado para extintor. | UN | 5 | 6.97 | 5.19 | 34.85 | 25.95 | ORSE/10884 | DEZEMBRO/2021-1 | http://orse.cehop.se.gov.br/composicao.asp?font_sg_fonte=ORSE&serv_nr_codigo=10884&peri_nr_ano=2021&peri_nr_mes=12&peri_nr_ordem=1
HIDRANTE
10.3.4 | Abrigo para hidrante. | UN | 5 | 1462.17 | 84.67 | 7310.85 | 423.35 | SINAPI/101912 | DEZEMBRO/2021
10.3.5 | Hidrante simples em caixa de aço carbono nº 20, com tratamento anti-ferruginoso, decapagem e fosfatização, fundo em primer e acabamento em esmalte sintético na cor vermelho, nas dimensões de 90 x 60 x 17cm, tipo embutir, sem suporte, com registro angular tipo globo 45º de 2.1/2", adaptador e tampão storz de 2.1/2" com corrente. Duas mangueiras de 1.1/2" x 15m - Fornecimento e instalação. | UN | 5 | 3014.53 | 118.57 | 15072.65 | 592.85 | SINAPI/101916 | DEZEMBRO/2021
10.3.6 | Deslocamento de hidrante. | UN | 1 | 594.22 | 172.32 | 594.22 | 172.32 | ORSE/03105 | DEZEMBRO/2021-1 | http://orse.cehop.se.gov.br/composicao.asp?font_sg_fonte=ORSE&serv_nr_codigo=3105&peri_nr_ano=2021&peri_nr_mes=12&peri_nr_ordem=1
10.3.7 | Hidrante de rua. | UN | 1 | 5789.25 | 609.09 | 5789.25 | 609.09 | ORSE/01523 | DEZEMBRO/2021-1 | http://orse.cehop.se.gov.br/composicao.asp?font_sg_fonte=ORSE&serv_nr_codigo=1523&peri_nr_ano=2021&peri_nr_mes=11&peri_nr_ordem=1
10.3.8 | Adaptador sotrz - roscas internas 2.1/2", com tampão com corrente. | UN | 10 | 159.56 | 29.87 | 1595.6 | 298.7 | ORSE/01510 | DEZEMBRO/2021-1 | http://orse.cehop.se.gov.br/composicao.asp?font_sg_fonte=ORSE&serv_nr_codigo=1510&peri_nr_ano=2021&peri_nr_mes=11&peri_nr_ordem=1
10.3.9 | Bomba centrífuga para pressurização/hidrante - Fabricante de referência Thebe, modelo THLI-13 3cv. | UN | 1 | 2630.92 | 66.65 | 2630.92 | 66.65 | ORSE/13070 | DEZEMBRO/2021-1 | http://orse.cehop.se.gov.br/composicao.asp?font_sg_fonte=ORSE&serv_nr_codigo=13070&peri_nr_ano=2021&peri_nr_mes=12&peri_nr_ordem=1
10.3.10 | Cabo de cobre flexível isolado, 10mm, anti-chama para distribuição. | M | 100 | 13.74 | 2.06 | 1374 | 206 | SINAPI/91932 | DEZEMBRO/2021
10.3.11 | Caixa de inspeção em polietileno para aterramento e para raios d=300mm. | UN | 1 | 52.73 | 5.26 | 52.73 | 5.26 | SINAPI/98111 | DEZEMBRO/2021
10.3.12 | Chave dupla para conexão tipo Storz, engate rápido 2.1/2"x1.1/2", em latão, para instalação predial para combate a incêndio. | UN | 8 | 14.76 | 0 | 118.08 | 0 | SINAPI/20971 | DEZEMBRO/2021
10.3.13 | Chave seletora com duas posições para montagem em porta de quadro. | UN | 4 | 148.68 | 0 | 594.72 | 0 | ORSE/10235 | DEZEMBRO/2021-1
10.3.14 | Conjunto de mangueira de incêndio 1.1/2". | UN | 5 | 271.8 | 3.77 | 1359 | 18.85 | SINAPI/101915 | DEZEMBRO/2021
10.3.15 | Contator tripolar de potência para os motores. | UN | 4 | 1166.18 | 21.16 | 4664.72 | 84.64 | SINAPI/101904 | DEZEMBRO/2021
10.3.16 | Cotovelo aço galvanizado DN 65 (2.1/2"). | UN | 20 | 96.17 | 29.49 | 1923.4 | 589.8 | SINAPI/92390 | DEZEMBRO/2021
10.3.17 | Curva 45 graus de ferro galvanizado, com rosca BSP macho/femea, de 2.1/2". | UN | 10 | 160.79 | 0 | 1607.9 | 0 | SINAPI/1784 | DEZEMBRO/2021
10.3.18 | Curva 90 graus de ferro galvanizado, com rosca BSP macho/femea, de 2.1/2". | UN | 10 | 188.07 | 0 | 1880.7 | 0 | SINAPI/1821 | DEZEMBRO/2021
10.3.19 | Disjuntor motor tripolar LN=32A sem disparador térmico de sobrecarga. | UN | 2 | 444.94 | 0.94 | 889.88 | 1.88 | SINAPI/2374 | DEZEMBRO/2021
10.3.20 | Disjuntor motor tripolar LN=25A sem disparador térmico de sobrecarga. | UN | 4 | 444.94 | 0.94 | 1779.76 | 3.76 | SINAPI/2374 | DEZEMBRO/2021
10.3.21 | Disjuntor monopolar de 10A - CURVA "C" | UN | 2 | 11.66 | 0.94 | 23.32 | 1.88 | SINAPI/93653 | DEZEMBRO/2021
10.3.22 | Eletroduto PEAD flexível parede simples, corrugado helicoidal, cor preta, sem rosca, de 1.1/2", para cabeamento subterrâneo. | M | 100 | 5.84 | 1.8 | 584 | 180 | SINAPI/97667 | DEZEMBRO/2021
10.3.23 | Esguicho jato sólido 1.1/2" 16mm. | UN | 8 | 182.02 | 0 | 1456.16 | 0 | SINAPI/37554 | DEZEMBRO/2021
10.3.24 | Lâmpada sinalizadora para montagem em porta de quadro. | UN | 15 | 35.41 | 10.4 | 531.15 | 156 | ORSE/11444 | DEZEMBRO/2021-1 | http://orse.cehop.se.gov.br/composicao.asp?font_sg_fonte=ORSE&serv_nr_codigo=11444&peri_nr_ano=2021&peri_nr_mes=12&peri_nr_ordem=1
10.3.25 | Luva de aço galvanizado de 2.1/2". | UN | 5 | 14.83 | 0 | 74.15 | 0 | SINAPI/2640 | DEZEMBRO/2021
10.3.26 | Manômetro 0 a 200 PSI, d=0,50 mm. | UN | 1 | 143.55 | 0 | 143.55 | 0 | SINAPI/12898 | DEZEMBRO/2021
10.3.27 | Niple duplo de ferro galvanizado de 2.1/2". | UN | 8 | 58.28 | 19.66 | 466.24 | 157.28 | SINAPI/92377 | DEZEMBRO/2021
10.3.28 | Pintura esmalte fosco, duas demãos, sobre superfície metálica. | M2 | 80 | 3.95 | 2.97 | 316 | 237.6 | SINAPI/102208 | DEZEMBRO/2021
10.3.29 | Pressostato telemacanique XML B004, A2551. | UN | 2 | 143.3 | 25.97 | 286.6 | 51.94 | ORSE/09670 | DEZEMBRO/2021-1 | http://orse.cehop.se.gov.br/composicao.asp?font_sg_fonte=ORSE&serv_nr_codigo=9670&peri_nr_ano=2021&peri_nr_mes=11&peri_nr_ordem=1
10.3.30 | Quadro de comando para acionamento da bomba de incêndio. | UN | 1 | 6986.87 | 0 | 6986.87 | 0 | ORSE/12814 | DEZEMBRO/2021-1 | http://orse.cehop.se.gov.br/composicao.asp?font_sg_fonte=ORSE&serv_nr_codigo=12814&peri_nr_ano=2021&peri_nr_mes=11&peri_nr_ordem=1
10.3.31 | Quadro metálico de sobrepor e acessórios (barras de neutro, terra, etc). | UN | 2 | 465.57 | 29.42 | 931.14 | 58.84 | ORSE/03836 | DEZEMBRO/2021-1 | http://orse.cehop.se.gov.br/composicao.asp?font_sg_fonte=ORSE&serv_nr_codigo=3836&peri_nr_ano=2021&peri_nr_mes=12&peri_nr_ordem=1
10.3.32 | Redução giratória tipo Storz, 2.1/2"x1.1/2" bronze ou latão. | UN | 8 | 110.71 | 0 | 885.68 | 0 | SINAPI/20972 | DEZEMBRO/2021
10.3.33 | Registro gaveta, 2.1/2". | UN | 7 | 267.05 | 12.13 | 1869.35 | 84.91 | SINAPI/94499 | DEZEMBRO/2021
10.3.34 | Registro gaveta, 1", instalado em reservatório de água. | UN | 1 | 54.54 | 3.96 | 54.54 | 3.96 | SINAPI/94495 | DEZEMBRO/2021
10.3.35 | Registro válvula globo angular 45º em latão para hidrante de incêndio predial DN 65 (2.1/2"), com volante, classe de pressão de até 200 PSI. | UN | 8 | 161.18 | 12.13 | 1289.44 | 97.04 | SINAPI/103019 | DEZEMBRO/2021
10.3.36 | Sirene para montagem em porta de quadro. | UN | 2 | 16.86 | 10.4 | 33.72 | 20.8 | ORSE/11436 | DEZEMBRO/2021-1 | http://orse.cehop.se.gov.br/composicao.asp?font_sg_fonte=ORSE&serv_nr_codigo=11436&peri_nr_ano=2021&peri_nr_mes=12&peri_nr_ordem=1
10.3.37 | Tampão com corrente, em latão, engate rápido 2.1/2", para instalação predial. | UN | 5 | 81.19 | 0 | 405.95 | 0 | SINAPI/10905 | DEZEMBRO/2021
10.3.38 | TE de ferro galvanizado de 2.1/2". | UN | 8 | 131.85 | 37.49 | 1054.8 | 299.92 | SINAPI/92357 | DEZEMBRO/2021
10.3.39 | TE de redução de ferro galvanizado, com rosca BSP, de 2.1/2"x1.1/2" | UN | 12 | 122.19 | 0 | 1466.28 | 0 | SINAPI/6308 | DEZEMBRO/2021
10.3.40 | TE de ferro galvanizado de 1". | UN | 5 | 32.2 | 26.19 | 161 | 130.95 | SINAPI/92637 | DEZEMBRO/2021
10.3.41 | Tubo de aço galvanizado com costura DN 65 (2. 1/2") | M | 110 | 129.66 | 8.16 | 14262.6 | 897.6 | SINAPI/92336 | DEZEMBRO/2021
10.3.42 | Válvula de retenção vertical bronze, 2.1/2", extremidades com rosca. | UN | 3 | 433.75 | 12.13 | 1301.25 | 36.39 | SINAPI/99624 | DEZEMBRO/2021
10.3.43 | Válvula de esfera bruta bronze, bitola 1". | UN | 5 | 75.7 | 3.96 | 378.5 | 19.8 | SINAPI/95250 | DEZEMBRO/2021
CHUVEIRO AUTOMÁTICO (SPRINKLER)
10.3.44 | Adaptador p/ caixa d'água de concreto. | UN | 2 | 341.33 | 0 | 682.66 | 0 | SINAPI/105 | DEZEMBRO/2021
10.3.45 | Bucha de redução 1.1/2"x1.1/4". | UN | 13 | 18.58 | 0 | 241.54 | 0 | SINAPI/0790 | DEZEMBRO/2021
10.3.46 | Bucha de redução 1.1/4"x1". | UN | 17 | 14.28 | 0 | 242.76 | 0 | SINAPI/0789 | DEZEMBRO/2021
10.3.47 | Bucha de redução 2"x1.1/2". | UN | 8 | 24.93 | 0 | 199.44 | 0 | SINAPI/0788 | DEZEMBRO/2021
10.3.48 | Bucha de redução 2.1/2"x2". | UN | 6 | 40.11 | 0 | 240.66 | 0 | SINAPI/0775 | DEZEMBRO/2021
10.3.49 | Bucha de redução 3"x1.1/2". | UN | 6 | 59.13 | 0 | 354.78 | 0 | SINAPI/0776 | DEZEMBRO/2021
10.3.50 | Bucha de redução 3"x2". | UN | 3 | 59.13 | 0 | 177.39 | 0 | SINAPI/0778 | DEZEMBRO/2021
10.3.51 | Bucha de redução 3"x2.1/2". | UN | 3 | 57.77 | 0 | 173.31 | 0 | SINAPI/0780 | DEZEMBRO/2021
10.3.52 | Bomba centrífuga para incêndio - 21 R/F 2.1/2 12CV. | UN | 1 | 12152.13 | 37.23 | 12152.13 | 37.23 | ORSE/13002 | DEZEMBRO/2021-1 | http://orse.cehop.se.gov.br/composicao.asp?font_sg_fonte=ORSE&serv_nr_codigo=13002&peri_nr_ano=2021&peri_nr_mes=11&peri_nr_ordem=1
10.3.53 | Bomba centrífuga para incêndio - 92 S/T AV 140mm 1CV. | UN | 1 | 2484.03 | 66.65 | 2484.03 | 66.65 | ORSE/13070 | DEZEMBRO/2021-1 | http://orse.cehop.se.gov.br/composicao.asp?font_sg_fonte=ORSE&serv_nr_codigo=13070&peri_nr_ano=2021&peri_nr_mes=11&peri_nr_ordem=1
10.3.54 | Cotovelo aço galvanizado, 1". | UN | 100 | 13.98 | 0 | 1398 | 0 | SINAPI/3472 | DEZEMBRO/2021
10.3.55 | Cotovelo aço galvanizado, 1.1/2". | UN | 10 | 29.18 | 0 | 291.8 | 0 | SINAPI/3458 | DEZEMBRO/2021
10.3.56 | Cotovelo aço galvanizado, 3". | UN | 10 | 123.84 | 17.41 | 1238.4 | 174.1 | SINAPI/94475 | DEZEMBRO/2021
10.3.57 | Luva de redução de ferro galvanizado, de 1"x1/2" | UN | 100 | 18.36 | 13.11 | 1836 | 1311 | SINAPI/92918 | DEZEMBRO/2021
10.3.58 | Niple duplo de ferro galvanizado de 2.1/2". | UN | 8 | 54.01 | 10.61 | 432.08 | 84.88 | SINAPI/92665 | DEZEMBRO/2021
10.3.59 | Niple duplo de ferro galvanizado de 1". | UN | 12 | 14.45 | 8.05 | 173.4 | 96.6 | SINAPI/92657 | DEZEMBRO/2021
10.3.60 | Niple duplo de ferro galvanizado de 3". | UN | 12 | 84.83 | 11.61 | 1017.96 | 139.32 | SINAPI/92667 | DEZEMBRO/2021
10.3.61 | Registro gaveta, 1". | UN | 6 | 54.54 | 3.96 | 327.24 | 23.76 | SINAPI/94495 | DEZEMBRO/2021
10.3.62 | Registro gaveta, 3". | UN | 6 | 323.55 | 15.19 | 1941.3 | 91.14 | SINAPI/94500 | DEZEMBRO/2021
10.3.63 | Sprinkler DN 15, Fator K80. | UN | 100 | 51.34 | 12.9815 | 5134 | 1298.15 | SEINFRA/C2292 | VERSÃO 027.1 | https://sites.seinfra.ce.gov.br/siproce/desonerada/html/C2292.html?a=1620068796547
10.3.64 | TE de ferro galvanizado de 3". | UN | 8 | 151.41 | 0 | 1211.28 | 0 | SINAPI/6322 | DEZEMBRO/2021
10.3.65 | TE de redução de ferro galvanizado, com rosca BSP, de 1.1/2"x1" | UN | 20 | 44.16 | 0 | 883.2 | 0 | SINAPI/6319 | DEZEMBRO/2021
10.3.66 | TE de redução de ferro galvanizado, com rosca BSP, de 1.1/2"x1.1/4" | UN | 7 | 122.19 | 0 | 855.33 | 0 | SINAPI/6317 | DEZEMBRO/2021
10.3.67 | TE de redução de ferro galvanizado, com rosca BSP, de 1.1/4"x1" | UN | 20 | 65.91 | 0 | 1318.2 | 0 | SINAPI/6306 | DEZEMBRO/2021
10.3.68 | TE de redução de ferro galvanizado, com rosca BSP, de 2"x1" | UN | 12 | 61.91 | 0 | 742.92 | 0 | SINAPI/6305 | DEZEMBRO/2021
10.3.69 | TE de redução de ferro galvanizado, com rosca BSP, de 2"x1.1/2" | UN | 4 | 65.91 | 0 | 263.64 | 0 | SINAPI/6318 | DEZEMBRO/2021
10.3.70 | TE de redução de ferro galvanizado, com rosca BSP, de 2.1/2"x1" | UN | 10 | 122.19 | 0 | 1221.9 | 0 | SINAPI/6307 | DEZEMBRO/2021
10.3.71 | TE de redução de ferro galvanizado, com rosca BSP, de 3"x1" | UN | 50 | 175.76 | 0 | 8788 | 0 | SINAPI/6310 | DEZEMBRO/2021
10.3.72 | TE de redução de ferro galvanizado, com rosca BSP, de 3"x1.1/4" | UN | 6 | 175.76 | 0 | 1054.56 | 0 | SINAPI/6311 | DEZEMBRO/2021
10.3.73 | TE de redução de ferro galvanizado, com rosca BSP, de 3"x2" | UN | 3 | 175.76 | 0 | 527.28 | 0 | SINAPI/6313 | DEZEMBRO/2021
10.3.74 | TE de redução de ferro galvanizado, com rosca BSP, de 3"x2.1/2" | UN | 4 | 175.76 | 0 | 703.04 | 0 | SINAPI/6314 | DEZEMBRO/2021
10.3.75 | Tubo de aço galvanizado com costura DN 25 (1") - Inclusive conexões, fornecimento e instalação. | M | 150 | 50.06 | 4.33 | 7509 | 649.5 | SINAPI/97498 | DEZEMBRO/2021
10.3.76 | Tubo de aço galvanizado com costura DN 32 (1.1/4") - Inclusive conexões, fornecimento e instalação. | M | 60 | 62.77 | 4.73 | 3766.2 | 283.8 | SINAPI/92364 | DEZEMBRO/2021
10.3.77 | Tubo de aço galvanizado com costura DN 40 (1.1/2") - Inclusive conexões, fornecimento e instalação. | M | 50 | 72.75 | 5.16 | 3637.5 | 258 | SINAPI/92365 | DEZEMBRO/2021
10.3.78 | Tubo de aço galvanizado com costura DN 50 (2") - Inclusive conexões, fornecimento e instalação. | M | 30 | 104.09 | 5.72 | 3122.7 | 171.6 | SINAPI/92366 | DEZEMBRO/2021
10.3.79 | Tubo de aço galvanizado com costura DN 65 (2. 1/2") | M | 30 | 129.66 | 8.16 | 3889.8 | 244.8 | SINAPI/92336 | DEZEMBRO/2021
10.3.80 | Tubo de aço galvanizado com costura DN 80 (3") | M | 100 | 172.76 | 7.36 | 17276 | 736 | SINAPI/92368 | DEZEMBRO/2021
TOTAL DE INSTALAÇÕES DE COMBATE A INCÊNDIO | [5 empty] | 172730 | 11261.54
10.4 | INSTALAÇÕES DE SISTEMA DE PROTEÇÃO CONTRA DESCARGA ATMOSFÉRICA (SPDA)
10.4.1 | Pára-raio de duas descidas, H=3m, completo composto: 01 – captor cobre cromado – 5 KA saida diam. 3/4” - Mastro diâm. 38mm - Isolador de ponteira 10Kv p/ fixação do captor e suporte fixo para tubo diâm. 38mm - Base para mastro diametro 38mm. | UN | 10 | 158.08 | 0 | 1580.8 | 0 | SINAPI/4276 | DEZEMBRO/2021
10.4.2 | Solda exotérmica. | UN | 40 | 37.8372 | 2.9056 | 1513.488 | 116.224 | SEINFRA/C3909 | VERSÃO 027.1 | https://sites.seinfra.ce.gov.br/siproce/desonerada/html/C3909.html?a=1620068802697
10.4.3 | Caixa de inspeção suspensa para aterramento (4x4x2). | UN | 10 | 294.46 | 246.22 | 2944.6 | 2462.2 | ORSE/04883 | DEZEMBRO/2021-1 | http://orse.cehop.se.gov.br/composicao.asp?font_sg_fonte=ORSE&serv_nr_codigo=4883&peri_nr_ano=2021&peri_nr_mes=11&peri_nr_ordem=1
10.4.4 | Cabo de cobre nu de 50mm² tipo cordoalha. | M | 200 | 52.1 | 13.07 | 10420 | 2614 | SINAPI/96974 | DEZEMBRO/2021
10.4.5 | Cabo de cobre nu de 35mm² tipo cordoalha. | M | 340 | 39.23 | 11.13 | 13338.2 | 3784.2 | SINAPI/96973 | DEZEMBRO/2021
10.4.6 | Haste aterramento alta camada de cobre 16x2400mm rosqueáveis nas extremidades 50mm². | UN | 10 | 92.48 | 0 | 924.8 | 0 | SINAPI/11991 | DEZEMBRO/2021
10.4.7 | Conector de medição para cabo até 50mm² p/ 03 parafusos. | UN | 10 | 36.36 | 3.9 | 363.6 | 39 | ORSE/09048 | DEZEMBRO/2021-1 | http://orse.cehop.se.gov.br/composicao.asp?font_sg_fonte=ORSE&serv_nr_codigo=9048&peri_nr_ano=2021&peri_nr_mes=11&peri_nr_ordem=1
10.4.8 | Fixador tipo ômega em latão largura 15mm com furos ∅5,5mm e trava para cabo de cobre #35mm². | UN | 90 | 175.07 | 0 | 15756.3 | 0 | SINAPI/36149 | DEZEMBRO/2021
10.4.9 | Conjunto de bucha de nylon nº 06 e parafuso fenda aço inox autotarrachante ∅4,2 X 32mm. | UN | 180 | 0.93 | 2.08 | 167.4 | 374.4 | ORSE/12464 | DEZEMBRO/2021-1 | http://orse.cehop.se.gov.br/composicao.asp?font_sg_fonte=ORSE&serv_nr_codigo=12464&peri_nr_ano=2021&peri_nr_mes=12&peri_nr_ordem=1
10.4.10 | Terminal aéreo de fixação horizontal 30cm com conector (suporte isolador). | UN | 20 | 9.84 | 12.99 | 196.8 | 259.8 | ORSE/08795 | DEZEMBRO/2021-1 | http://orse.cehop.se.gov.br/composicao.asp?font_sg_fonte=ORSE&serv_nr_codigo=8795&peri_nr_ano=2021&peri_nr_mes=11&peri_nr_ordem=1
TOTAL DE INSTALAÇÕES DE SPDA | [5 empty] | 47205.988 | 9649.824
10.5 | PROGRAMAÇÃO VISUAL
10.5.1 | Placa de saida de emergencia - "12D (25cmx13cm)" | UN | 15 | 49.198 | 8.112 | 737.97 | 121.68 | VER ABA DE COMPOSIÇÃO DE CUSTOS | COMPOSIÇÃO 59
10.5.2 | Placa de saida de emergencia - "13E (25cmx13cm)" | UN | 13 | 49.198 | 8.112 | 639.574 | 105.456 | VER ABA DE COMPOSIÇÃO DE CUSTOS | COMPOSIÇÃO 59
10.5.3 | Placa de saida de emergencia - "17 (25cmx18cm)" | UN | 7 | 49.198 | 8.112 | 344.386 | 56.784 | VER ABA DE COMPOSIÇÃO DE CUSTOS | COMPOSIÇÃO 59
10.5.4 | Placa de saída de emergência (pendente no teto dupla face) - "17 (44cmx12cm)" | UN | 4 | 49.198 | 8.112 | 196.792 | 32.448 | VER ABA DE COMPOSIÇÃO DE CUSTOS | COMPOSIÇÃO 59
10.5.5 | Placa de sinalização SS, T, 1º P - "19 (25cmx18cm)" | UN | 3 | 49.198 | 8.112 | 147.594 | 24.336 | VER ABA DE COMPOSIÇÃO DE CUSTOS | COMPOSIÇÃO 59
10.5.6 | Placa de sinalização de alerta | UN | 7 | 49.198 | 8.112 | 344.386 | 56.784 | VER ABA DE COMPOSIÇÃO DE CUSTOS | COMPOSIÇÃO 59
10.5.7 | Placa de extintor de incêndio - "23 (15cmx15cm)" | UN | 7 | 49.198 | 8.112 | 344.386 | 56.784 | VER ABA DE COMPOSIÇÃO DE CUSTOS | COMPOSIÇÃO 59
10.5.8 | Placa de abrigo de mangueira e hidrante - "25 (15cmx15cm)" | UN | 5 | 49.198 | 8.112 | 245.99 | 40.56 | VER ABA DE COMPOSIÇÃO DE CUSTOS | COMPOSIÇÃO 59
10.5.9 | Pictograma (SAIDA) | UN | 80 | 49.198 | 8.112 | 3935.84 | 648.96 | VER ABA DE COMPOSIÇÃO DE CUSTOS | COMPOSIÇÃO 59
10.5.10 | Pictograma (Extintor) | UN | 10 | 49.198 | 8.112 | 491.98 | 81.12 | VER ABA DE COMPOSIÇÃO DE CUSTOS | COMPOSIÇÃO 59
10.5.11 | Pictograma (Hidrante) | UN | 5 | 49.198 | 8.112 | 245.99 | 40.56 | VER ABA DE COMPOSIÇÃO DE CUSTOS | COMPOSIÇÃO 59
10.5.12 | Pictograma (Alarme sonoro) | UN | 7 | 49.198 | 8.112 | 344.386 | 56.784 | VER ABA DE COMPOSIÇÃO DE CUSTOS | COMPOSIÇÃO 59
10.5.13 | Pictograma (Alarme de incêndio) | UN | 7 | 49.198 | 8.112 | 344.386 | 56.784 | VER ABA DE COMPOSIÇÃO DE CUSTOS | COMPOSIÇÃO 59
10.5.14 | Pictograma (Proibido fumar) | UN | 5 | 49.198 | 8.112 | 245.99 | 40.56 | VER ABA DE COMPOSIÇÃO DE CUSTOS | COMPOSIÇÃO 59
10.5.15 | Escada de emergencia - "16 (25cmx18cm)" | UN | 2 | 49.198 | 8.112 | 98.396 | 16.224 | VER ABA DE COMPOSIÇÃO DE CUSTOS | COMPOSIÇÃO 59
10.5.16 | Adesivo para demarcação de piso | M | 70 | 59.9 | 40.24 | 4193 | 2816.8 | ISINALIZA | COTAÇÃO 18 | https://www.raextintores.com.br/adesivo-de-demarcacao-de-solo-1x1?utm_source=Site&utm_medium=GoogleMerchant&utm_campaign=GoogleMerchant&gclid=Cj0KCQjw5JSLBhCxARIsAHgO2Sdtltmy-FaS5iDKb5bHAb3PFMzSTvw8FsJnvc_LcOtRLuxmfRezS4MaApa4EALw_wcB
TOTAL PROGRAMAÇÃO VISUAL | [5 empty] | 12901.046 | 4252.624
10.6 | OUTROS
10.6.1 | Escada de marinheiro com proteção | M | 5 | 412.381 | 298.8736 | 2061.905 | 1494.368 | SEINFRA/C2768 | VERSÃO 027.1 | https://sites.seinfra.ce.gov.br/siproce/desonerada/html/C2768.html?a=1620068805507
TOTAL DE OUTROS | [5 empty] | 2061.905 | 1494.368
PREÇO TOTAL (10) INSTALAÇÕES DET. PREV. COMBATE A INCÊNDIO E SPDA | [5 empty] | 287168.359 | 40383.041

## 11.Inst. Gases
Hospital das Forças Armadas CENTRO DE REABILITAÇÃO
PLANILHA DE REFERÊNCIA
ITEM | ESPECIFICAÇÃO | UNIT | QUANT. | VALOR UNITÁRIO |  | VALOR TOTAL |  | REFERÊNCIA / CÓDIGO DESONERADO | PERÍODO
|  |  |  | Material | Mão de obra | Material | Mão de obra
11 | INSTALAÇÕES DE GASES MEDICINAIS
11.1 | INSTALAÇÕES GERAIS
11.1.1 | Tubo de cobre, de 15mm - Fornecimento e instalação, sem conexões. | M | 70 | 60.69 | 9.02 | 4248.3 | 631.4 | SINAPI/97344 | DEZEMBRO/2021
11.1.2 | Tubo de cobre, de 22mm - Fornecimento e instalação, sem conexões. | M | 60 | 93.08 | 3.84 | 5584.8 | 230.4 | SINAPI/97342 | DEZEMBRO/2021
11.1.3 | Luva de cobre, de 15mm - Fornecimento e instalação. | UN | 50 | 5.74 | 2.44 | 287 | 122 | SINAPI/92314 | DEZEMBRO/2021
11.1.4 | Luva de cobre, de 22mm - Fornecimento e instalação. | UN | 30 | 9.31 | 1.68 | 279.3 | 50.4 | SINAPI/92293 | DEZEMBRO/2021
11.1.5 | Cotovelo 90° de cobre, de 15mm - Fornecimento e instalação. | UN | 50 | 8.99 | 3.66 | 449.5 | 183 | SINAPI/92311 | DEZEMBRO/2021
11.1.6 | Cotovelo 90° de cobre, de 22mm - Fornecimento e instalação. | UN | 30 | 17.65 | 4.21 | 529.5 | 126.3 | SINAPI/92312 | DEZEMBRO/2021
11.1.7 | Cotovelo 90° de cobre com redução de 22mm para 15 mm - Fornecimento e instalação. | UN | 30 | 38.08 | 4.12 | 1142.4 | 123.6 | SINAPI/3465 | DEZEMBRO/2021
11.1.8 | Tê 90° de cobre, de 15mm - Fornecimento e instalação. | UN | 50 | 12.45 | 5.05 | 622.5 | 252.5 | SINAPI/92332 | DEZEMBRO/2021
11.1.9 | Válvula Esfera de fechamento rápido Diâmetro de 15 mm. | UN | 5 | 56.08 | 2.93 | 280.4 | 14.65 | SINAPI/95249 | DEZEMBRO/2021
11.1.10 | Bloco central industrial | UN | 2 | 1839.4 | 15.58 | 3678.8 | 31.16 | ORSE/08735 | DEZEMBRO/2021-1 | http://orse.cehop.se.gov.br/composicao.asp?font_sg_fonte=ORSE&serv_nr_codigo=8735&peri_nr_ano=2021&peri_nr_mes=12&peri_nr_ordem=1
11.1.11 | Regulador R-102 | UN | 2 | 267.04 | 14.02 | 534.08 | 28.04 | ORSE/03785 | DEZEMBRO/2021-1
11.1.12 | Chicote de cobre | UN | 15 | 42.5 | 3.9 | 637.5 | 58.5 | ORSE/07838 | DEZEMBRO/2021-1 | http://orse.cehop.se.gov.br/composicao.asp?font_sg_fonte=ORSE&serv_nr_codigo=7838&peri_nr_ano=2021&peri_nr_mes=11&peri_nr_ordem=1
11.1.13 | Extensão 3+3 oxigênio | UN | 4 | 1442.45 | 12.99 | 5769.8 | 51.96 | ORSE/08734 | DEZEMBRO/2021-1 | http://orse.cehop.se.gov.br/composicao.asp?font_sg_fonte=ORSE&serv_nr_codigo=8734&peri_nr_ano=2021&peri_nr_mes=11&peri_nr_ordem=1
11.1.14 | Válvula esfera latão 1/2" NPT. | UN | 5 | 39.68 | 0.44 | 198.4 | 2.2 | ORSE/10340 | DEZEMBRO/2021-1 | http://orse.cehop.se.gov.br/composicao.asp?font_sg_fonte=ORSE&serv_nr_codigo=10340&peri_nr_ano=2021&peri_nr_mes=11&peri_nr_ordem=1
11.1.15 | Suporte para cilindros. | UN | 12 | 160.518 | 8.112 | 1926.216 | 97.344 | VER ABA DE COMPOSIÇÃO DE CUSTOS | COMPOSIÇÃO 60
11.1.16 | Acoplador por compressão em 22mm de tubo de cobre | UN | 4 | 149.19 | 0 | 596.76 | 0 | SINAPI/12428 | DEZEMBRO/2021
11.1.17 | Régua de gases medicinais, contendo: 01 ponto de oxigênio, 01 ponto de ar comprimido, 03 tomadas de 220V e 01 tomada de 110V. | UN | 6 | 823.86 | 27.04 | 4943.16 | 162.24 | VER ABA DE COMPOSIÇÃO DE CUSTOS | COMPOSIÇÃO 61
11.1.18 | Painel de alarme com manômetro e sensor que permite calibração da pressão de alarme para oxigênio (O2). | UN | 1 | 601.58 | 27.04 | 601.58 | 27.04 | VER ABA DE COMPOSIÇÃO DE CUSTOS | COMPOSIÇÃO 62
11.1.19 | Painel de alarme com manômetro e sensor que permite calibração da pressão de alarme para ar comprimido (Ar Medicinal). | UN | 1 | 601.58 | 27.04 | 601.58 | 27.04 | VER ABA DE COMPOSIÇÃO DE CUSTOS | COMPOSIÇÃO 63
TOTAL INSTALAÇÕES GERAIS | [5 empty] | 32911.576 | 2219.774
11.2 | PROGRAMAÇÃO VISUAL
11.2.1 | Placa "atenção proibido fumar". | UN | 5 | 49.198 | 8.112 | 245.99 | 40.56 | VER ABA DE COMPOSIÇÃO DE CUSTOS | COMPOSIÇÃO 59
11.2.2 | Placa de sinalização de alerta | UN | 5 | 49.198 | 8.112 | 245.99 | 40.56 | VER ABA DE COMPOSIÇÃO DE CUSTOS | COMPOSIÇÃO 59
11.2.3 | Etiqueta adesiva para identificação dos gases. | M | 50 | 5.64 | 0 | 282 | 0 | ORSE/09300 | DEZEMBRO/2021-1
TOTAL PROGRAMAÇÃO VISUAL | [5 empty] | 773.98 | 81.12
11.3 | ABRIGO (CENTRAL DE GASES)
11.3.1 | Alvenaria em tijolo cerâmico furado 10x20x20cm. | M2 | 50 | 45.62 | 33.98 | 2281 | 1699 | SINAPI/103328 | DEZEMBRO/2021
| Chapisco traco 1:3 (cimento e areia media). | M2 | 100 | 2.47 | 1.66 | 247 | 166 | SINAPI/87878 | DEZEMBRO/2021
| Emboço traco 1:2:8 (cimento, cal e areia media). | M2 | 100 | 24.04 | 13.43 | 2404 | 1343 | SINAPI/87530 | DEZEMBRO/2021
11.3.2 | Laje pré-moldada de piso convencional sobrecarga 350kg/m2 vão até 5,00m. | M2 | 10 | 156.55 | 20.42 | 1565.5 | 204.2 | SINAPI/101963 | DEZEMBRO/2021
11.3.3 | Pintura acrílica acetinada sobre massa acrílica na cor Palha. (Paredes-2 demãos) | M2 | 200 | 9.77 | 3.62 | 1954 | 724 | SINAPI/88489 | DEZEMBRO/2021
| Massa única para recebimento de pintura. | M2 | 200 | 9.35 | 6.04 | 1870 | 1208 | SINAPI/88497 | DEZEMBRO/2021
11.3.4 | Porta de giro de aluminio (com folha de 0,60x2,10m) anodizado com veneziana | UN | 4 | 773.19 | 7.4 | 3092.76 | 29.6 | SINAPI/91338 | DEZEMBRO/2021
11.3.5 | Trama de aço composta por ripas, caibros e terças para telhados | M2 | 20 | 48.89 | 3.67 | 977.8 | 73.4 | SINAPI/92580 | DEZEMBRO/2021
11.3.6 | Telhamento com telha galvalume com isolamento termoacústico em espuma rígida de poliuretano injetado E= 30 mm | M2 | 10 | 285.32 | 1.59 | 2853.2 | 15.9 | SINAPI/94216 | DEZEMBRO/2021
| Pintura em esmalte sintético sobre superfície metálica, inclusive proteção com zarcão. | L | 20 | 39.15 | 0 | 783 | 0 | SINAPI/7293 | DEZEMBRO/2021
11.3.7 | Torneira de jardim. | UN | 1 | 45.56 | 8.84 | 45.56 | 8.84 | ORSE/02082 | DEZEMBRO/2021-1 | http://orse.cehop.se.gov.br/composicao.asp?font_sg_fonte=ORSE&serv_nr_codigo=2082&peri_nr_ano=2021&peri_nr_mes=11&peri_nr_ordem=1
11.3.8 | Luminária retangular de sobrepor de led de 25W. | UN | 2 | 49.43 | 0 | 98.86 | 0 | SINAPI/39390 | DEZEMBRO/2021
11.3.9 | Ralo seco em PVC com tampa cega, 10 x 40cm | UN | 2 | 12.17 | 1.86 | 24.34 | 3.72 | SINAPI/89710 | DEZEMBRO/2021
11.3.10 | Interruptor | UN | 1 | 28.38 | 14.74 | 28.38 | 14.74 | SINAPI/92023 | DEZEMBRO/2021
11.3.11 | Tomada | UN | 1 | 67.05 | 30.28 | 67.05 | 30.28 | SINAPI/92020 | DEZEMBRO/2021
11.3.12 | Cabo flexível 2,5 mm | M | 75 | 4.85 | 0.79 | 363.75 | 59.25 | SINAPI/91927 | DEZEMBRO/2021
11.3.13 | Cabo flexível 1,5 mm | M | 75 | 5.88 | 1.06 | 441 | 79.5 | SINAPI/91928 | DEZEMBRO/2021
TOTAL ABRIGO | [5 empty] | 19097.2 | 5659.43
PREÇO TOTAL (11) INSTALAÇÕES DE GASES MEDICINAIS | [5 empty] | 52782.756 | 7960.324

## 12.Inst. Climatização
Hospital das Forças Armadas CENTRO DE REABILITAÇÃO
PLANILHA DE REFERÊNCIA
ITEM | ESPECIFICAÇÃO | UNIT | QUANT. | VALOR UNITÁRIO |  | VALOR TOTAL |  | REFERÊNCIA / CÓDIGO DESONERADO | PERÍODO
|  |  |  | Material | Mão de obra | Material | Mão de obra
12 | INSTALAÇÕES DE CLIMATIZAÇÃO
12.1 | RASGOS E ENCHIMENTOS
12.1.1 | Execução de furo em concreto. | M | 60 | 27.55 | 55.47 | 1653 | 3328.2 | SINAPI/90440 | DEZEMBRO/2021
12.1.2 | Chumbamento pontual de abertura de laje. | M | 60 | 34.38 | 14.86 | 2062.8 | 891.6 | SINAPI/91189 | DEZEMBRO/2021
TOTAL RASGOS E ENCHIMENTOS | [5 empty] | 3715.8 | 4219.8
12.2 | INSTALAÇÕES DE REDE FRIGORÍGENA
12.2.1 | Tubo de cobre, de 6.35mm (1/4")- Fornecimento e instalação, sem conexões. | M | 40 | 30.4698 | 9.2725 | 1218.792 | 370.9 | SEINFRA/C4776 | VERSÃO 027.1 | https://sites.seinfra.ce.gov.br/siproce/desonerada/html/C4776.html?a=1620068806119
| Cotovelo de cobre, (1/4"). | UN | 17 | 8.99 | 3.66 | 152.83 | 62.22 | SINAPI/92311 | DEZEMBRO/2021
| Isolante térmico em borracha espanjosa para temperaturas de até 110ºC, de 6.35 mm (1/4"). | M | 40 | 7.93 | 1.52 | 317.2 | 60.8 | GRUPO RETEC | COTAÇÃO 24
12.2.2 | Tubo de cobre, de 9.53mm (3/8")- Fornecimento e instalação, sem conexões. | M | 130 | 29.701 | 10.7561 | 3861.13 | 1398.293 | SEINFRA/C4777 | VERSÃO 027.1 | https://sites.seinfra.ce.gov.br/siproce/desonerada/html/C4777.html?a=1620068806119
| Cotovelo de cobre, (3/8"). | UN | 33 | 8.99 | 3.66 | 296.67 | 120.78 | SINAPI/92311 | DEZEMBRO/2021
| Isolante térmico em borracha espanjosa para temperaturas de até 110ºC, de 9.53 mm (3/8"). | M | 130 | 17.84 | 1.68 | 2319.2 | 218.4 | GRUPO RETEC | COTAÇÃO 24
12.2.3 | Tubo de cobre, de 12.7mm (1/2")- Fornecimento e instalação, sem conexões. | M | 100 | 38.6471 | 12.2397 | 3864.71 | 1223.97 | SEINFRA/C4778 | VERSÃO 027.1 | https://sites.seinfra.ce.gov.br/siproce/desonerada/html/C4778.html?a=1620068806119
| Cotovelo de cobre, (1/2"). | UN | 25 | 8.99 | 3.66 | 224.75 | 91.5 | SINAPI/92311 | DEZEMBRO/2021
| Isolante térmico em borracha espanjosa para temperaturas de até 110ºC, de 12.7 mm (1/2"). | M | 100 | 18.79 | 1.83 | 1879 | 183 | GRUPO RETEC | COTAÇÃO 24
12.2.4 | Tubo de cobre, de 15.9mm (5/8")- Fornecimento e instalação, sem conexões. | M | 150 | 46.9863 | 12.6106 | 7047.945 | 1891.59 | SEINFRA/C4779 | VERSÃO 027.1 | https://sites.seinfra.ce.gov.br/siproce/desonerada/html/C4779.html?a=1620068806119
| Cotovelo de cobre, (5/8"). | UN | 45 | 16.84 | 2.55 | 757.8 | 114.75 | SINAPI/92287 | DEZEMBRO/2021
| Isolante térmico em borracha espanjosa para temperaturas de até 110ºC, de 15.9 mm (5/8"). | M | 150 | 19.88 | 1.94 | 2982 | 291 | GRUPO RETEC | COTAÇÃO 24
12.2.5 | Tubo de cobre, de 19.1mm (3/4")- Fornecimento e instalação, sem conexões. | M | 70 | 55.8499 | 13.3524 | 3909.493 | 934.668 | SEINFRA/C4780 | VERSÃO 027.1 | https://sites.seinfra.ce.gov.br/siproce/desonerada/html/C4780.html?a=1620068806119
| Cotovelo de cobre, (3/4"). | UN | 35 | 16.84 | 2.55 | 589.4 | 89.25 | SINAPI/92287 | DEZEMBRO/2021
| Isolante térmico em borracha espanjosa para temperaturas de até 110ºC, de 19.1 mm (3/4"). | M | 70 | 21.33 | 1.2 | 1493.1 | 84 | GRUPO RETEC | COTAÇÃO 24
12.2.6 | Tubo de cobre, de 22.2mm (7/8")- Fornecimento e instalação, sem conexões. | M | 80 | 68.9851 | 14.836 | 5518.808 | 1186.88 | SEINFRA/C4781 | VERSÃO 027.1 | https://sites.seinfra.ce.gov.br/siproce/desonerada/html/C4781.html?a=1620068806119
| Cotovelo de cobre, (7/8"). | UN | 30 | 27.46 | 3.02 | 823.8 | 90.6 | SINAPI/92288 | DEZEMBRO/2021
| Isolante térmico em borracha espanjosa para temperaturas de até 110ºC, de 22.2 mm (7/8"). | M | 80 | 41.44 | 1.2 | 3315.2 | 96 | GRUPO RETEC | COTAÇÃO 24
12.2.7 | Tubo de cobre, de 25.4mm (1")- Fornecimento e instalação, sem conexões. | M | 40 | 85.8953 | 16.6905 | 3435.812 | 667.62 | SEINFRA/C4784 | VERSÃO 027.1 | https://sites.seinfra.ce.gov.br/siproce/desonerada/html/C4784.html?a=1620068806119
| Cotovelo de cobre, (1"). | UN | 17 | 27.46 | 3.02 | 466.82 | 51.34 | SINAPI/92288 | DEZEMBRO/2021
| Isolante térmico em borracha espanjosa para temperaturas de até 110ºC, de 25.4 mm (1"). | M | 40 | 43.58 | 1.44 | 1743.2 | 57.6 | GRUPO RETEC | COTAÇÃO 24
12.2.8 | Tubo de cobre, de 28.6mm (1.1/8")- Fornecimento e instalação, sem conexões. | M | 50 | 86.5949 | 17.8032 | 4329.745 | 890.16 | SEINFRA/C4785 | VERSÃO 027.1 | https://sites.seinfra.ce.gov.br/siproce/desonerada/html/C4785.html?a=1620068806119
| Cotovelo de cobre, (1.1/8"). | UN |  | 51 | 3.56 | 0 | 0 | SINAPI/92289 | DEZEMBRO/2021
| Isolante térmico em borracha espanjosa para temperaturas de até 110ºC, de 28.6 mm (1.1/8"). | M | 50 | 46.41 | 1.7 | 2320.5 | 85 | GRUPO RETEC | COTAÇÃO 24
12.2.9 | Tubo de cobre, de 31.8mm (1.1/4")- Fornecimento e instalação, sem conexões. | M | 50 | 125.956 | 18.9159 | 6297.8 | 945.795 | SEINFRA/C4786 | VERSÃO 027.1 | https://sites.seinfra.ce.gov.br/siproce/desonerada/html/C4786.html?a=1620068806119
| Cotovelo de cobre, (1.1/4"). | UN | 25 | 51 | 3.56 | 1275 | 89 | SINAPI/92289 | DEZEMBRO/2021
| Isolante térmico em borracha espanjosa para temperaturas de até 110ºC, de 31.8 mm (1.1/4"). | M | 50 | 54.03 | 1.7 | 2701.5 | 85 | GRUPO RETEC | COTAÇÃO 24
12.2.10 | Tubo de cobre, de 34.9 mm (1.3/8")- Fornecimento e instalação, sem conexões. | M | 40 | 126.6612 | 19.6577 | 5066.448 | 786.308 | SEINFRA/C4787 | VERSÃO 027.1 | https://sites.seinfra.ce.gov.br/siproce/desonerada/html/C4787.html?a=1620068806119
| Cotovelo de cobre, (1.3/8"). | UN | 20 | 51 | 3.56 | 1020 | 71.2 | SINAPI/92289 | DEZEMBRO/2021
| Isolante térmico em borracha espanjosa para temperaturas de até 110ºC, de 34.9 mm (1.3/8"). | M | 40 | 57.02 | 1.96 | 2280.8 | 78.4 | GRUPO RETEC | COTAÇÃO 24
12.2.11 | Tubo de cobre, de 38.1mm (1.1/2")- Fornecimento e instalação, sem conexões. | M | 40 | 150.6114 | 20.3995 | 6024.456 | 815.98 | SEINFRA/C4788 | VERSÃO 027.1 | https://sites.seinfra.ce.gov.br/siproce/desonerada/html/C4788.html?a=1620068806119
| Cotovelo de cobre, (1.1/2"). | UN | 20 | 79.54 | 4.13 | 1590.8 | 82.6 | SINAPI/92290 | DEZEMBRO/2021
| Isolante térmico em borracha espanjosa para temperaturas de até 110ºC, de 38.1 mm (1.1/2"). | M | 40 | 59.33 | 1.96 | 2373.2 | 78.4 | GRUPO RETEC | COTAÇÃO 24
12.2.12 | Gas refrigerante R410A. | UN | 3 | 1808.71 | 0 | 5426.13 | 0 | TRANE | COTAÇÃO 25
12.2.13 | Gas refrigerante R141B. | UN | 1 | 0 | 2587.98 | 0 | 2587.98 | ORSE/11788 | DEZEMBRO/2021-1 | http://orse.cehop.se.gov.br/composicao.asp?font_sg_fonte=ORSE&serv_nr_codigo=11788&peri_nr_ano=2021&peri_nr_mes=12&peri_nr_ordem=1
TOTAL INSTALAÇÕES DE REDE FRIGORÍGENA | [5 empty] | 86924.039 | 15880.984
12.3 | DISTRIBUIDORES DO VRF
12.3.1 | Ramificação para unidade interna, tamanho 02. | UN | 1 | 1750 | 205.9 | 1750 | 205.9 | VER ABA DE COMPOSIÇÃO DE CUSTOS | COMPOSIÇÃO 64
12.3.2 | Ramificação para unidade interna, tamanho 56. | UN | 15 | 280 | 205.9 | 4200 | 3088.5 | VER ABA DE COMPOSIÇÃO DE CUSTOS | COMPOSIÇÃO 65
12.3.3 | Ramificação para unidade interna, tamanho 112. | UN | 4 | 280 | 205.9 | 1120 | 823.6 | VER ABA DE COMPOSIÇÃO DE CUSTOS | COMPOSIÇÃO 66
12.3.4 | Ramificação para unidade interna, tamanho 225. | UN | 9 | 540 | 205.9 | 4860 | 1853.1 | VER ABA DE COMPOSIÇÃO DE CUSTOS | COMPOSIÇÃO 67
12.3.5 | Ramificação para unidade interna, tamanho 314. | UN | 2 | 880 | 205.9 | 1760 | 411.8 | VER ABA DE COMPOSIÇÃO DE CUSTOS | COMPOSIÇÃO 68
TOTAL DISTRIBUIDORES DO VRF | [5 empty] | 13690 | 6382.9
12.4 | EQUIPAMENTOS
12.4.1 | Módulo condensador tipo VRFA, capacidade total de 380.000 Btu/h. | UN | 1 | 133490 | 12312 | 133490 | 12312 | VER ABA DE COMPOSIÇÃO DE CUSTOS | COMPOSIÇÃO 69
| Calço antivibratório tipo mola. | UN | 16 | 68.42 | 0 | 1094.72 | 0 | SINAPI/12889 | SETEMBRO/2021
| Porca. | UN | 6 | 0.96 | 0 | 5.76 | 0 | SINAPI/4341 | DEZEMBRO/2021
| Arruela. | UN | 6 | 0.89 | 0 | 5.34 | 0 | SINAPI/39207 | DEZEMBRO/2021
| Chumbador M12 | UN | 6 | 22.26 | 0 | 133.56 | 0 | ORSE/12880 | DEZEMBRO/2021-1 | http://orse.cehop.se.gov.br/insumosargumento.asp?tarefa=consultar
12.4.2 | Módulo condensador tipo VRF, capacidade 191.100 Btu/h. | UN | 1 | 66490 | 6566.4 | 66490 | 6566.4 | VER ABA DE COMPOSIÇÃO DE CUSTOS | COMPOSIÇÃO 70
| Calço antivibratório tipo mola. | UN | 16 | 68.42 | 0 | 1094.72 | 0 | SINAPI/12889 | SETEMBRO/2021
| Porca. | UN | 6 | 0.96 | 0 | 5.76 | 0 | SINAPI/4341 | DEZEMBRO/2021
| Arruela. | UN | 6 | 0.89 | 0 | 5.34 | 0 | SINAPI/39207 | DEZEMBRO/2021
| Chumbador M12 | UN | 6 | 22.26 | 0 | 133.56 | 0 | ORSE/12880 | DEZEMBRO/2021-1 | http://orse.cehop.se.gov.br/insumosargumento.asp?tarefa=consultar
12.4.3 | Módulo evaporador tipo VRF, cassete 04 vias, cap. 27.300 Btu/h. | UN | 9 | 6170 | 574.56 | 55530 | 5171.04 | VER ABA DE COMPOSIÇÃO DE CUSTOS | COMPOSIÇÃO 71
12.4.4 | Módulo evaporador tipo VRF, cassete 04 vias, cap. 24.200 Btu/h. | UN | 2 | 6100 | 574.56 | 12200 | 1149.12 | VER ABA DE COMPOSIÇÃO DE CUSTOS | COMPOSIÇÃO 72
12.4.5 | Módulo evaporador tipo VRF, hi-wall, cap. 30.700 Btu/h. | UN | 6 | 4980 | 410.4 | 29880 | 2462.4 | VER ABA DE COMPOSIÇÃO DE CUSTOS | COMPOSIÇÃO 73
12.4.6 | Módulo evaporador tipo VRF, hi-wall, cap. 27.300 Btu/h. | UN | 1 | 4460 | 410.4 | 4460 | 410.4 | VER ABA DE COMPOSIÇÃO DE CUSTOS | COMPOSIÇÃO 74
12.4.7 | Módulo evaporador tipo VRF, hi-wall, cap. 24.200 Btu/h. | UN | 3 | 4190 | 410.4 | 12570 | 1231.2 | VER ABA DE COMPOSIÇÃO DE CUSTOS | COMPOSIÇÃO 75
12.4.8 | Módulo evaporador tipo VRF, hi-wall, cap. 7.500 Btu/h. | UN | 10 | 2600 | 410.4 | 26000 | 4104 | VER ABA DE COMPOSIÇÃO DE CUSTOS | COMPOSIÇÃO 76
12.4.9 | Controlador central touchscreen. | UN | 1 | 7450 | 820.8 | 7450 | 820.8 | VER ABA DE COMPOSIÇÃO DE CUSTOS | COMPOSIÇÃO 77
TOTAL EQUIPAMENTOS AR CONDICIONADO | [5 empty] | 350548.76 | 34227.36
12.5 | EQUIPAMENTOS EXAUSTÃO E VENTILAÇÃO
12.5.1 | Gabinete de ar externo, fornecido completo com filtro G4 + M5 e telhado, GVL 315. | UN | 1 | 4776.58 | 221.098 | 4776.58 | 221.098 | VER ABA DE COMPOSIÇÃO DE CUSTOS | COMPOSIÇÃO 78
12.5.2 | Gabinete de ar externo para embutir no forro, fornecido completo com filtro G4 + M5, modelo GF-160. | UN | 1 | 1901.72 | 221.098 | 1901.72 | 221.098 | VER ABA DE COMPOSIÇÃO DE CUSTOS | COMPOSIÇÃO 79
12.5.3 | Mini exaustor axial. | UN | 8 | 229.86 | 27.04 | 1838.88 | 216.32 | VER ABA DE COMPOSIÇÃO DE CUSTOS | COMPOSIÇÃO 80
12.5.4 | Cortina de ar. | UN | 2 | 540.58 | 81.12 | 1081.16 | 162.24 | VER ABA DE COMPOSIÇÃO DE CUSTOS | COMPOSIÇÃO 81
TOTAL EQUIPAMENTOS EXAUSTÃO E VENTILAÇÃO | [5 empty] | 9598.34 | 820.756
12.6 | REDE DE DUTOS DE AR CONDICIONADO (INSUFLAMENTO E RETORNO)
12.6.1 | Painel sanduíche de espuma rígida de poliuretano expandido revestido com alumínio gofrado de um lado e alumínio liso com acabamento antimicrobiano de outro, espessura de 20 mm. | M | 200 | 151.0459 | 131.232 | 30209.185 | 26246.4 | VER ABA DE COMPOSIÇÃO DE CUSTOS | COMPOSIÇÃO 82
TOTAL REDE DE DUTOS AR CONDICIONADO | [5 empty] | 30209.185 | 26246.4
12.7 | REDE DE DUTOS DE EXAUSTÃO
12.7.1 | Duto em PVC diametro de 150mm. | M | 50 | 76.06 | 2.17 | 3803 | 108.5 | SINAPI/90701 | DEZEMBRO/2021
12.7.2 | Joelho 90 graus, PVC, diametro de 150mm. | UN | 20 | 139.15 | 4.52 | 2783 | 90.4 | SINAPI/89590 | DEZEMBRO/2021
TOTAL REDE DE DUTOS AR CONDICIONADO | [5 empty] | 6586 | 198.9
12.8 | DISTRIBUIÇÃO DE AR - ACESSÓRIOS
12.8.1 | Grelha de insuflamento com aletas verticais e registro, 225x125. | UN | 14 | 74.21 | 20.505 | 1038.94 | 287.07 | VER ABA DE COMPOSIÇÃO DE CUSTOS | COMPOSIÇÃO 83
12.8.2 | Grelha de insuflamento com aletas verticais, 325x125. | UN | 2 | 94.46 | 20.505 | 188.92 | 41.01 | VER ABA DE COMPOSIÇÃO DE CUSTOS | COMPOSIÇÃO 84
12.8.3 | Grelha de insuflamento com aletas verticais e registro, 425x125. | UN | 1 | 115.03 | 82.02 | 115.03 | 82.02 | VER ABA DE COMPOSIÇÃO DE CUSTOS | COMPOSIÇÃO 85
12.8.4 | Grelha de insuflamento com aletas verticais e registro, 625x225. | UN | 1 | 225.53 | 20.505 | 225.53 | 20.505 | VER ABA DE COMPOSIÇÃO DE CUSTOS | COMPOSIÇÃO 86
12.8.5 | Grelha de porta com dupla moldura, 425x225. | UN | 4 | 355.15 | 82.02 | 1420.6 | 328.08 | VER ABA DE COMPOSIÇÃO DE CUSTOS | COMPOSIÇÃO 87
12.8.6 | Grelha de porta com dupla moldura, 425x425. | UN | 2 | 355.15 | 82.02 | 710.3 | 164.04 | VER ABA DE COMPOSIÇÃO DE CUSTOS | COMPOSIÇÃO 88
12.8.7 | Purificador de ar com filtros M5 e Hepa. | UN | 1 | 12294.33 | 135.2 | 12294.33 | 135.2 | VER ABA DE COMPOSIÇÃO DE CUSTOS | COMPOSIÇÃO 89
12.8.8 | Purificador de ar com filtros M5 e Hepa. | UN | 4 | 24102.48 | 135.2 | 96409.92 | 540.8 | VER ABA DE COMPOSIÇÃO DE CUSTOS | COMPOSIÇÃO 90
12.8.9 | Veneziana para captação de ar externo, 385x330. | UN | 1 | 237.1 | 82.02 | 237.1 | 82.02 | VER ABA DE COMPOSIÇÃO DE CUSTOS | COMPOSIÇÃO 91
12.8.10 | Veneziana para captação de ar externo, 785x330. | UN | 3 | 425.57 | 82.02 | 1276.71 | 246.06 | VER ABA DE COMPOSIÇÃO DE CUSTOS | COMPOSIÇÃO 92
[6 empty] | 113917.38 | 1926.805
12.9 | REDE DE DRENO
12.9.1 | Tubo de PVC de 25mm | M | 250 | 7.68 | 5.07 | 1920 | 1267.5 | SINAPI/89865 | DEZEMBRO/2021
12.9.2 | Joelho 90 graus, PVC, soldável, DN 25mm. | UN | 75 | 2.98 | 1.88 | 223.5 | 141 | SINAPI/89866 | DEZEMBRO/2021
12.9.3 | Joelho 45 graus, PVC, soldável, DN 25mm. | UN | 75 | 4 | 1.87 | 300 | 140.25 | SINAPI/89867 | DEZEMBRO/2021
12.9.4 | Luva, PVC, soldável, DN 25mm. | UN | 75 | 2.7 | 1.05 | 202.5 | 78.75 | SINAPI/89868 | DEZEMBRO/2021
12.9.5 | TE, PVC, soldável, DN 25mm. | UN | 75 | 5.65 | 2.4 | 423.75 | 180 | SINAPI/89869 | DEZEMBRO/2021
TOTAL DE REDE DE DRENO | [5 empty] | 3069.75 | 1807.5
12.10 | OUTROS
12.10.1 | Escada de marinheiro com proteção | M | 4 | 412.381 | 298.8736 | 1649.524 | 1195.4944 | SEINFRA/C2768 | VERSÃO 027.1 | https://sites.seinfra.ce.gov.br/siproce/desonerada/html/C2768.html?a=1620068805507
12.10.2 | Conexão flexível em fita de lona vinil e chapa galvanizada. | CX | 3 | 26.6952 | 61.515 | 80.0856 | 184.545 | VER ABA DE COMPOSIÇÃO DE CUSTOS | COMPOSIÇÃO 93
TOTAL DE OUTROS | [5 empty] | 1729.6096 | 1380.0394
12.11 | PROGRAMAÇÃO VISUAL
12.11.1 | Placa de identificação em aço inox, gravados em baixo relevo, para identificação dos equipamentos. | UN | 25 | 157.03 | 0 | 3925.75 | 0 | 0RSE/07721 | DEZEMBRO/2021-1 | http://orse.cehop.se.gov.br/composicao.asp?font_sg_fonte=ORSE&serv_nr_codigo=7721&peri_nr_ano=2021&peri_nr_mes=11&peri_nr_ordem=1
12.11.2 | Placa de sinalização de alerta | UN | 7 | 49.198 | 8.112 | 344.386 | 56.784 | VER ABA DE COMPOSIÇÃO DE CUSTOS | COMPOSIÇÃO 59
12.11.3 | Pictograma (Escada) | UN | 1 | 49.198 | 8.112 | 49.198 | 8.112 | VER ABA DE COMPOSIÇÃO DE CUSTOS | COMPOSIÇÃO 59
12.11.4 | Adesivo para demarcação de piso | M | 15 | 45.99 | 0.89 | 689.85 | 13.35 | R&A EXTINTORES | COTAÇÃO 18 | https://www.raextintores.com.br/adesivo-de-demarcacao-de-solo-1x1?utm_source=Site&utm_medium=GoogleMerchant&utm_campaign=GoogleMerchant&gclid=Cj0KCQjw5JSLBhCxARIsAHgO2Sdtltmy-FaS5iDKb5bHAb3PFMzSTvw8FsJnvc_LcOtRLuxmfRezS4MaApa4EALw_wcB
TOTAL PROGRAMAÇÃO VISUAL | [5 empty] | 5009.184 | 78.246
PREÇO TOTAL (12) INSTALAÇÕES DE CLIMATIZAÇÃO | [5 empty] | 624998.0476 | 93169.6904

## 13.Serviços Finais
Hospital das Forças Armadas CENTRO DE REABILITAÇÃO
PLANILHA DE REFERÊNCIA
ITEM | ESPECIFICAÇÃO | UNIT | QUANT. | VALOR UNITÁRIO |  | VALOR TOTAL |  | REFERÊNCIA / CÓDIGO DESONERADO | PERÍODO
|  |  |  | Material | Mão de obra | Material | Mão de obra
13 | SERVIÇOS FINAIS
13.1 | AS BUILT
13.1.1 | As built (Arquitetura + Instalações) 10% do total | M2 | 1200 | 0 | 9.7194 | 0 | 11663.256 | REFERÊNCIA | MEMÓRIA CÁLCULO 04 Sinduscon-DF
TOTAL AS BUILT | [5 empty] | 0 | 11663.256
13.2 | DESMOBILIZAÇÃO E LIMPEZA
13.2.1 | Limpeza final de Obra | M2 | 1500 | 4.52 | 4.5 | 6780 | 6750 | ORSE/02451 | DEZEMBRO/2021-1 | http://orse.cehop.se.gov.br/composicao.asp?font_sg_fonte=ORSE&serv_nr_codigo=2451&peri_nr_ano=2021&peri_nr_mes=11&peri_nr_ordem=1
TOTAL DESMOBILIZAÇÃO E LIMPEZA | [5 empty] | 6780 | 6750
PREÇO TOTAL (13) SERVIÇOS FINAIS | [5 empty] | 6780 | 18413.256

## Composição de custos
Hospital das Forças Armadas CENTRO DE REABILITAÇÃO
Composições de Custos
ITEM | ESPECIFICAÇÃO | UNIT | QUANT. | VALOR UNITÁRIO |  | VALOR TOTAL |  | REFERÊNCIA / CÓDIGO DESONERADO | PERÍODO
|  |  |  | Material | Mão de obra | Material | Mão de obra
1 | ADMINISTRAÇÃO
1.3 | MEDICINA E SEGURANÇA DO TRABALHO
1.3.4 | EPI
COMPOSIÇÃO 01
1.3.4.1 | Capacete de Segurança aba frontal. | UN | 40 | 14.9 | 0 | 596 | 0 | SINAPI/12895 | DEZEMBRO/2021
1.3.4.2 | Protetor Facial 8" sem Catraca. | UN | 20 | 40.23 | 0 | 804.6 | 0 | SINAPI/36141 | DEZEMBRO/2021
1.3.4.3 | Óculos de segurança. | UN | 40 | 5.81 | 0 | 232.4 | 0 | SINAPI/36152 | DEZEMBRO/2021
1.3.4.4 | Luvas de Proteção Ref: Luva de raspa de punho curto 7 cm. | UN | 20 | 44.25 | 0 | 885 | 0 | SINAPI/36150 | DEZEMBRO/2021
1.3.4.5 | Mangas de Proteção Ref: Mangote de segurança de raspa de couro natural. | UN | 20 | 29.8 | 0 | 596 | 0 | SINAPI/36151 | DEZEMBRO/2021
1.3.4.6 | Botas de Borracha ( PVC ) Ref: Bota seguranca trator borracha preto curto s/fechamento s/biqueira s/forro borracha preto tamanho 37 ao 44. | PAR | 30 | 42.91 | 0 | 1287.3 | 0 | SINAPI/36145 | DEZEMBRO/2021
1.3.4.7 | Calçados de Segurança Ref: Botina seguranca vaqueta couro preto curto c/cordao ajustavel s/biqueira s/forro antiderrapante poliuretano preto tamanho 39 ao 44. | PAR | 30 | 71.52 | 0 | 2145.6 | 0 | SINAPI/12893 | DEZEMBRO/2021
1.3.4.8 | Cinto de Segurança Ref: Cinto Paraquedista com Talabarte, similar ou superior. | UN | 20 | 71.52 | 0 | 1430.4 | 0 | SINAPI/36148 | DEZEMBRO/2021
1.3.4.9 | Protetores Auriculares. | UN | 80 | 2.23 | 0 | 178.4 | 0 | SINAPI/36142 | DEZEMBRO/2021
Total | [5 empty] | 8155.7 | 0
3 | ARQUITETURA
3.3 | PAREDE
3.3.1 | COMPOSIÇÃO 02
| Pino de aço com arruela cônica, diâmetro arruela = *23* mm e comprimento haste *27* mm (ação indireta). | CT | 0.0486 | 46.53 | 0 | 2.2614 | 0 | SINAPI/37586 | DEZEMBRO/2021
| Placa / chapa de gesso acartonado, resistente a umidade (RU), cor verde, E= 12,5 mm, 1200 x 2400 mm (L x C). | M2 | 2.106 | 22.42 | 0 | 47.2165 | 0 | SINAPI/39417 | DEZEMBRO/2021
| Perfil guia, formato U, em aço zincado, para estrutura parede drywall, E= 0,5 mm, 70 x 3000 mm (L X C). | M | 1.5209 | 8.65 | 0 | 13.1558 | 0 | SINAPI/39419 | DEZEMBRO/2021
| Perfil montante, formato C, em aço zincado, para estrutura parede drywall, e = 0,5 mm, 70 x 3000 mm (L X C). | M | 3.9819 | 9.82 | 0 | 39.1023 | 0 | SINAPI/39422 | DEZEMBRO/2021
| Fita de papel microperfurado, 50 x 150 mm, para tratamento de juntas de chapa de gesso para drywall. | M | 2.5027 | 0.26 | 0 | 0.6507 | 0 | SINAPI/39431 | DEZEMBRO/2021
| Fita de papel reforçada com lâmina de metal para reforço de cantos de chapa de gesso para drywall. | M | 1.4815 | 2.35 | 0 | 3.4815 | 0 | SINAPI/39432 | DEZEMBRO/2021
| Massa de rejunte em pó para drywall, a base de gesso, secagem rápida, para tratamento de juntas de chapa de gesso (necessita adição de água). | KG | 1.0327 | 2.94 | 0 | 3.0361 | 0 | SINAPI/39434 | DEZEMBRO/2021
| Parafuso drywall, em aço fosfatizado, cabeça trombeta e ponta agulha (TA), comprimento 25 mm. | UN | 20.0077 | 0.09 | 0 | 1.8007 | 0 | SINAPI/39435 | DEZEMBRO/2021
| Parafuso drywall, em aço zincado, cabeça lentilha e ponta broca (LB), largura 4.2 mm, comprimento 13 mm. | UN | 0.8076 | 0.23 | 0 | 0.18575 | 0 | SINAPI/39443 | DEZEMBRO/2021
| Servente com encargos complementares | H | 0.1725 | 6.79 | 10.24 | 1.1713 | 1.7664 | SINAPI/88316 | DEZEMBRO/2021
| Montador de estrutura metálica com encargos complementares | H | 0.6901 | 5.85 | 11.44 | 4.0371 | 7.8947 | SINAPI/88278 | DEZEMBRO/2021
Total | [5 empty] | 116.0991 | 9.6611
3.3.2 | COMPOSIÇÃO 03
| Pino de aço com arruela cônica, diâmetro arruela = *23* mm e comprimento haste *27* mm (ação indireta). | CT | 0.0581 | 46.53 | 0 | 2.7034 | 0 | SINAPI/37586 | DEZEMBRO/2021
| Placa / chapa de gesso acartonado, resistente a umidade (RU), cor verde, E= 12,5 mm, 1200 x 2400 mm (L x C). | M2 | 2.106 | 22.42 | 0 | 47.2165 | 0 | SINAPI/39417 | DEZEMBRO/2021
| Perfil guia, formato U, em aço zincado, para estrutura parede drywall, E= 0,5 mm, 70 x 3000 mm (L X C). | M | 1.8187 | 8.65 | 0 | 15.7318 | 0 | SINAPI/39419 | DEZEMBRO/2021
| Perfil montante, formato C, em aço zincado, para estrutura parede drywall, e = 0,5 mm, 70 x 3000 mm (L X C). | M | 5.7999 | 9.82 | 0 | 56.955 | 0 | SINAPI/39422 | DEZEMBRO/2021
| Fita de papel microperfurado, 50 x 150 mm, para tratamento de juntas de chapa de gesso para drywall. | M | 2.5027 | 0.26 | 0 | 0.6507 | 0 | SINAPI/39431 | DEZEMBRO/2021
| Fita de papel reforçada com lâmina de metal para reforço de cantos de chapa de gesso para drywall. | M | 1.5851 | 2.35 | 0 | 3.725 | 0 | SINAPI/39432 | DEZEMBRO/2021
| Massa de rejunte em pó para drywall, a base de gesso, secagem rápida, para tratamento de juntas de chapa de gesso (necessita adição de água). | KG | 1.0327 | 2.94 | 0 | 3.0361 | 0 | SINAPI/39434 | DEZEMBRO/2021
| Parafuso drywall, em aço fosfatizado, cabeça trombeta e ponta agulha (TA), comprimento 25 mm. | UN | 20.0077 | 0.09 | 0 | 1.8007 | 0 | SINAPI/39435 | DEZEMBRO/2021
| Parafuso drywall, em aço zincado, cabeça lentilha e ponta broca (LB), largura 4.2 mm, comprimento 13 mm. | UN | 0.9149 | 0.23 | 0 | 0.21043 | 0 | SINAPI/39443 | DEZEMBRO/2021
| Servente com encargos complementares | H | 0.2089 | 6.79 | 10.24 | 1.4184 | 2.1391 | SINAPI/88316 | DEZEMBRO/2021
| Montador de estrutura metálica com encargos complementares | H | 0.8356 | 5.85 | 11.44 | 4.8883 | 9.5593 | SINAPI/88278 | DEZEMBRO/2021
Total | [5 empty] | 138.3363 | 11.6984
3.3.3 | COMPOSIÇÃO 04
| Pino de aço com arruela cônica, diâmetro arruela = *23* mm e comprimento haste *27* mm (ação indireta). | CT | 0.0486 | 46.53 | 0 | 2.2614 | 0 | SINAPI/37586 | DEZEMBRO/2021
| Placa / chapa de gesso acartonado, resistente ao fogo (RF), cor rosa, E= 12,5 mm, 1200 x 2400 mm (L x C). | M2 | 2.106 | 18.77 | 0 | 39.5296 | 0 | SINAPI/39415 | DEZEMBRO/2021
| Perfil guia, formato U, em aço zincado, para estrutura parede drywall, E= 0,5 mm, 70 x 3000 mm (L X C). | M | 1.5209 | 8.65 | 0 | 13.1558 | 0 | SINAPI/39419 | DEZEMBRO/2021
| Perfil montante, formato C, em aço zincado, para estrutura parede drywall, e = 0,5 mm, 70 x 3000 mm (L X C). | M | 3.9819 | 9.82 | 0 | 39.1023 | 0 | SINAPI/39422 | DEZEMBRO/2021
| Fita de papel microperfurado, 50 x 150 mm, para tratamento de juntas de chapa de gesso para drywall. | M | 2.5027 | 0.26 | 0 | 0.6507 | 0 | SINAPI/39431 | DEZEMBRO/2021
| Fita de papel reforçada com lâmina de metal para reforço de cantos de chapa de gesso para drywall. | M | 1.4815 | 2.35 | 0 | 3.4815 | 0 | SINAPI/39432 | DEZEMBRO/2021
| Massa de rejunte em pó para drywall, a base de gesso, secagem rápida, para tratamento de juntas de chapa de gesso (necessita adição de água). | KG | 1.0327 | 2.94 | 0 | 3.0361 | 0 | SINAPI/39434 | DEZEMBRO/2021
| Parafuso drywall, em aço fosfatizado, cabeça trombeta e ponta agulha (TA), comprimento 25 mm. | UN | 20.0077 | 0.09 | 0 | 1.8007 | 0 | SINAPI/39435 | DEZEMBRO/2021
| Parafuso drywall, em aço zincado, cabeça lentilha e ponta broca (LB), largura 4.2 mm, comprimento 13 mm. | UN | 0.8076 | 0.23 | 0 | 0.18575 | 0 | SINAPI/39443 | DEZEMBRO/2021
| Servente com encargos complementares | H | 0.1725 | 6.79 | 10.24 | 1.1713 | 1.7664 | SINAPI/88316 | DEZEMBRO/2021
| Montador de estrutura metálica com encargos complementares | H | 0.6901 | 5.85 | 11.44 | 4.0371 | 7.8947 | SINAPI/88278 | DEZEMBRO/2021
Total | [5 empty] | 108.4122 | 9.6611
3.3.4 | COMPOSIÇÃO 05
| Pino de aço com arruela cônica, diâmetro arruela = *23* mm e comprimento haste *27* mm (ação indireta). | CT | 0.0581 | 46.53 | 0 | 2.7034 | 0 | SINAPI/37586 | DEZEMBRO/2021
| Placa / chapa de gesso acartonado, resistente ao fogo (RF), cor rosa, E= 12,5 mm, 1200 x 2400 mm (L x C). | M2 | 2.106 | 18.77 | 0 | 39.5296 | 0 | SINAPI/39415 | DEZEMBRO/2021
| Perfil guia, formato U, em aço zincado, para estrutura parede drywall, E= 0,5 mm, 70 x 3000 mm (L X C). | M | 1.8187 | 8.65 | 0 | 15.7318 | 0 | SINAPI/39419 | DEZEMBRO/2021
| Perfil montante, formato C, em aço zincado, para estrutura parede drywall, e = 0,5 mm, 70 x 3000 mm (L X C). | M | 5.7999 | 9.82 | 0 | 56.955 | 0 | SINAPI/39422 | DEZEMBRO/2021
| Fita de papel microperfurado, 50 x 150 mm, para tratamento de juntas de chapa de gesso para drywall. | M | 2.5027 | 0.26 | 0 | 0.6507 | 0 | SINAPI/39431 | DEZEMBRO/2021
| Fita de papel reforçada com lâmina de metal para reforço de cantos de chapa de gesso para drywall. | M | 1.5851 | 2.35 | 0 | 3.725 | 0 | SINAPI/39432 | DEZEMBRO/2021
| Massa de rejunte em pó para drywall, a base de gesso, secagem rápida, para tratamento de juntas de chapa de gesso (necessita adição de água). | KG | 1.0327 | 2.94 | 0 | 3.0361 | 0 | SINAPI/39434 | DEZEMBRO/2021
| Parafuso drywall, em aço fosfatizado, cabeça trombeta e ponta agulha (TA), comprimento 25 mm. | UN | 20.0077 | 0.09 | 0 | 1.8007 | 0 | SINAPI/39435 | DEZEMBRO/2021
| Parafuso drywall, em aço zincado, cabeça lentilha e ponta broca (LB), largura 4.2 mm, comprimento 13 mm. | UN | 0.9149 | 0.23 | 0 | 0.21043 | 0 | SINAPI/39443 | DEZEMBRO/2021
| Servente com encargos complementares | H | 0.2089 | 6.79 | 10.24 | 1.4184 | 2.1391 | SINAPI/88316 | DEZEMBRO/2021
| Montador de estrutura metálica com encargos complementares | H | 0.8356 | 5.85 | 11.44 | 4.8883 | 9.5593 | SINAPI/88278 | DEZEMBRO/2021
Total | [5 empty] | 130.6494 | 11.6984
3.8 | ESQUADRIAS
3.8.1.1 | COMPOSIÇÃO 06
| Porta de correr em vidro blindex | UN | 1 | 2909 | 0 | 2909 | 0 | TAGUABOX | COTAÇÃO 03
| Silicone | UN | 1 | 24.81 | 0 | 24.81 | 0 | SINAPI/39961 | DEZEMBRO/2021
| Servente com encargos complementares | H | 5 | 0 | 17.03 | 0 | 85.15 | SINAPI/88316 | DEZEMBRO/2021
| Vidraceiro com encargos complementares | H | 5 | 0 | 21.1 | 0 | 105.5 | SINAPI/88325 | DEZEMBRO/2021
Total | [5 empty] | 2933.81 | 190.65
3.8.1.2 | COMPOSIÇÃO 07
| Porta de correr em vidro blindex | UN | 1 | 1436 | 0 | 1436 | 0 | TAGUABOX | COTAÇÃO 03
| Silicone | UN | 1 | 24.81 | 0 | 24.81 | 0 | SINAPI/39961 | DEZEMBRO/2021
| Película jateada leitosa | M2 | 4 | 57.89 | 0 | 231.56 | 0 | MERCADO LIVRE | COTAÇÃO 04
| Servente com encargos complementares | H | 5 | 0 | 17.03 | 0 | 85.15 | SINAPI/88316 | DEZEMBRO/2021
| Vidraceiro com encargos complementares | H | 5 | 0 | 21.1 | 0 | 105.5 | SINAPI/88325 | DEZEMBRO/2021
Total | [5 empty] | 1692.37 | 190.65
3.8.1.3 | COMPOSIÇÃO 08
| Porta de correr em vidro blindex | UN | 1 | 1705 | 0 | 1705 | 0 | TAGUABOX | COTAÇÃO 03
| Silicone | UN | 2 | 24.81 | 0 | 49.62 | 0 | SINAPI/39961 | DEZEMBRO/2021
| Película jateada leitosa | M2 | 3.74 | 57.89 | 0 | 216.5086 | 0 | MERCADO LIVRE | COTAÇÃO 04
| Película jateada leitosa em listras. | M2 | 1 | 59.56 | 0 | 59.56 | 0 | MERCADO LIVRE | COTAÇÃO 05
| Servente com encargos complementares | H | 5 | 0 | 17.03 | 0 | 85.15 | SINAPI/88316 | DEZEMBRO/2021
| Vidraceiro com encargos complementares | H | 5 | 0 | 21.1 | 0 | 105.5 | SINAPI/88325 | DEZEMBRO/2021
Total | [5 empty] | 2030.6886 | 190.65
3.8.1.4 | COMPOSIÇÃO 09
| Porta de correr em vidro blindex | UN | 1 | 1899 | 0 | 1899 | 0 | TAGUABOX | COTAÇÃO 03
| Silicone | UN | 2 | 24.81 | 0 | 49.62 | 0 | SINAPI/39961 | DEZEMBRO/2021
| Servente com encargos complementares | H | 5 | 0 | 17.03 | 0 | 85.15 | SINAPI/88316 | DEZEMBRO/2021
| Vidraceiro com encargos complementares | H | 5 | 0 | 21.1 | 0 | 105.5 | SINAPI/88325 | DEZEMBRO/2021
Total | [5 empty] | 1948.62 | 190.65
3.8.1.5 | COMPOSIÇÃO 10
| Porta de giro em vidro blindex | UN | 1 | 1035 | 0 | 1035 | 0 | TAGUABOX | COTAÇÃO 03
| Silicone | UN | 2 | 24.81 | 0 | 49.62 | 0 | SINAPI/39961 | DEZEMBRO/2021
| Servente com encargos complementares | H | 1 | 0 | 17.03 | 0 | 17.03 | SINAPI/88316 | DEZEMBRO/2021
| Vidraceiro com encargos complementares | H | 1 | 0 | 21.1 | 0 | 21.1 | SINAPI/88325 | DEZEMBRO/2021
Total | [5 empty] | 1084.62 | 38.13
3.8.1.6 | COMPOSIÇÃO 11
| Porta de giro em vidro blindex | UN | 1 | 1963 | 0 | 1963 | 0 | TAGUABOX | COTAÇÃO 03
| Silicone | UN | 2 | 24.81 | 0 | 49.62 | 0 | SINAPI/39961 | DEZEMBRO/2021
| Servente com encargos complementares | H | 1 | 0 | 17.03 | 0 | 17.03 | SINAPI/88316 | DEZEMBRO/2021
| Vidraceiro com encargos complementares | H | 1 | 0 | 21.1 | 0 | 21.1 | SINAPI/88325 | DEZEMBRO/2021
Total | [5 empty] | 2012.62 | 38.13
3.8.1.7 | COMPOSIÇÃO 12
| Porta de correr em vidro blindex | UN | 1 | 5135 | 0 | 5135 | 0 | TAGUABOX | COTAÇÃO 03
| Silicone | UN | 2 | 24.81 | 0 | 49.62 | 0 | SINAPI/39961 | DEZEMBRO/2021
| Servente com encargos complementares | H | 10 | 0 | 17.03 | 0 | 170.3 | SINAPI/88316 | DEZEMBRO/2021
| Vidraceiro com encargos complementares | H | 10 | 0 | 21.1 | 0 | 211 | SINAPI/88325 | DEZEMBRO/2021
Total | [5 empty] | 5184.62 | 381.3
3.8.1.9 | COMPOSIÇÃO 13
| Janela em vidro blindex | UN | 1 | 2249 | 0 | 2249 | 0 | TAGUABOX | COTAÇÃO 03
| Silicone | UN | 2 | 24.81 | 0 | 49.62 | 0 | SINAPI/39961 | DEZEMBRO/2021
| Servente com encargos complementares | H | 5 | 0 | 17.03 | 0 | 85.15 | SINAPI/88316 | DEZEMBRO/2021
| Vidraceiro com encargos complementares | H | 5 | 0 | 21.1 | 0 | 105.5 | SINAPI/88325 | DEZEMBRO/2021
Total | [5 empty] | 2298.62 | 190.65
3.8.1.10 | COMPOSIÇÃO 14
| Janela em vidro blindex | UN | 1 | 863 | 0 | 863 | 0 | TAGUABOX | COTAÇÃO 03
| Silicone | UN | 2 | 24.81 | 0 | 49.62 | 0 | SINAPI/39961 | DEZEMBRO/2021
| Servente com encargos complementares | H | 5 | 0 | 17.03 | 0 | 85.15 | SINAPI/88316 | DEZEMBRO/2021
| Vidraceiro com encargos complementares | H | 5 | 0 | 21.1 | 0 | 105.5 | SINAPI/88325 | DEZEMBRO/2021
Total | [5 empty] | 912.62 | 190.65
3.8.1.11 | COMPOSIÇÃO 15
| Janela em vidro blindex | UN | 1 | 745 | 0 | 745 | 0 | TAGUABOX | COTAÇÃO 03
| Silicone | UN | 2 | 24.81 | 0 | 49.62 | 0 | SINAPI/39961 | DEZEMBRO/2021
| Servente com encargos complementares | H | 5 | 0 | 17.03 | 0 | 85.15 | SINAPI/88316 | DEZEMBRO/2021
| Vidraceiro com encargos complementares | H | 5 | 0 | 21.1 | 0 | 105.5 | SINAPI/88325 | DEZEMBRO/2021
Total | [5 empty] | 794.62 | 190.65
3.8.1.12 | COMPOSIÇÃO 16
| Janela em vidro blindex | UN | 1 | 3153 | 0 | 3153 | 0 | TAGUABOX | COTAÇÃO 03
| Silicone | UN | 2 | 24.81 | 0 | 49.62 | 0 | SINAPI/39961 | DEZEMBRO/2021
| Servente com encargos complementares | H | 10 | 0 | 17.03 | 0 | 170.3 | SINAPI/88316 | DEZEMBRO/2021
| Vidraceiro com encargos complementares | H | 10 | 0 | 21.1 | 0 | 211 | SINAPI/88325 | DEZEMBRO/2021
Total | [5 empty] | 3202.62 | 381.3
3.8.1.13 | COMPOSIÇÃO 17
| Janela em vidro blindex | UN | 1 | 2159 | 0 | 2159 | 0 | TAGUABOX | COTAÇÃO 03
| Silicone | UN | 2 | 24.81 | 0 | 49.62 | 0 | SINAPI/39961 | DEZEMBRO/2021
| Servente com encargos complementares | H | 10 | 0 | 17.03 | 0 | 170.3 | SINAPI/88316 | DEZEMBRO/2021
| Vidraceiro com encargos complementares | H | 10 | 0 | 21.1 | 0 | 211 | SINAPI/88325 | DEZEMBRO/2021
Total | [5 empty] | 2208.62 | 381.3
3.8.1.14 | COMPOSIÇÃO 18
| Janela em vidro blindex | UN | 1 | 26283 | 0 | 26283 | 0 | TAGUABOX | COTAÇÃO 03
| Silicone | UN | 2 | 24.81 | 0 | 49.62 | 0 | SINAPI/39961 | DEZEMBRO/2021
| Servente com encargos complementares | H | 15 | 0 | 17.03 | 0 | 255.45 | SINAPI/88316 | DEZEMBRO/2021
| Vidraceiro com encargos complementares | H | 15 | 0 | 21.1 | 0 | 316.5 | SINAPI/88325 | DEZEMBRO/2021
Total | [5 empty] | 26332.62 | 571.95
3.8.1.15 | COMPOSIÇÃO 19
| Janela em vidro blindex | UN | 1 | 561 | 0 | 561 | 0 | TAGUABOX | COTAÇÃO 03
| Silicone | UN | 2 | 24.81 | 0 | 49.62 | 0 | SINAPI/39961 | DEZEMBRO/2021
| Servente com encargos complementares | H | 3 | 0 | 17.03 | 0 | 51.09 | SINAPI/88316 | DEZEMBRO/2021
| Vidraceiro com encargos complementares | H | 3 | 0 | 21.1 | 0 | 63.3 | SINAPI/88325 | DEZEMBRO/2021
Total | [5 empty] | 610.62 | 114.39
3.8.1.16 | COMPOSIÇÃO 20
| Janela em vidro blindex | UN | 1 | 1385 | 0 | 1385 | 0 | TAGUABOX | COTAÇÃO 03
| Silicone | UN | 2 | 24.81 | 0 | 49.62 | 0 | SINAPI/39961 | DEZEMBRO/2021
| Servente com encargos complementares | H | 5 | 0 | 17.03 | 0 | 85.15 | SINAPI/88316 | DEZEMBRO/2021
| Vidraceiro com encargos complementares | H | 5 | 0 | 21.1 | 0 | 105.5 | SINAPI/88325 | DEZEMBRO/2021
Total | [5 empty] | 1434.62 | 190.65
3.8.1.17 | COMPOSIÇÃO 21
| Janela em vidro blindex | UN | 1 | 1966 | 0 | 1966 | 0 | TAGUABOX | COTAÇÃO 03
| Silicone | UN | 2 | 24.81 | 0 | 49.62 | 0 | SINAPI/39961 | DEZEMBRO/2021
| Servente com encargos complementares | H | 5 | 0 | 17.03 | 0 | 85.15 | SINAPI/88316 | DEZEMBRO/2021
| Vidraceiro com encargos complementares | H | 5 | 0 | 21.1 | 0 | 105.5 | SINAPI/88325 | DEZEMBRO/2021
Total | [5 empty] | 2015.62 | 190.65
3.8.1.18 | COMPOSIÇÃO 22
| Janela em vidro blindex | UN | 1 | 3079 | 0 | 3079 | 0 | TAGUABOX | COTAÇÃO 03
| Silicone | UN | 2 | 24.81 | 0 | 49.62 | 0 | SINAPI/39961 | DEZEMBRO/2021
| Servente com encargos complementares | H | 10 | 0 | 17.03 | 0 | 170.3 | SINAPI/88316 | DEZEMBRO/2021
| Vidraceiro com encargos complementares | H | 10 | 0 | 21.1 | 0 | 211 | SINAPI/88325 | DEZEMBRO/2021
Total | [5 empty] | 3128.62 | 381.3
3.8.1.19 | COMPOSIÇÃO 23
| Janela em vidro blindex | UN | 1 | 2566 | 0 | 2566 | 0 | TAGUABOX | COTAÇÃO 03
| Silicone | UN | 2 | 24.81 | 0 | 49.62 | 0 | SINAPI/39961 | DEZEMBRO/2021
| Servente com encargos complementares | H | 7 | 0 | 17.03 | 0 | 119.21 | SINAPI/88316 | DEZEMBRO/2021
| Vidraceiro com encargos complementares | H | 7 | 0 | 21.1 | 0 | 147.7 | SINAPI/88325 | DEZEMBRO/2021
Total | [5 empty] | 2615.62 | 266.91
3.8.1.20 | COMPOSIÇÃO 24
| Janela em vidro blindex | UN | 1 | 1930 | 0 | 1930 | 0 | TAGUABOX | COTAÇÃO 03
| Silicone | UN | 2 | 24.81 | 0 | 49.62 | 0 | SINAPI/39961 | DEZEMBRO/2021
| Servente com encargos complementares | H | 5 | 0 | 17.03 | 0 | 85.15 | SINAPI/88316 | DEZEMBRO/2021
| Vidraceiro com encargos complementares | H | 5 | 0 | 21.1 | 0 | 105.5 | SINAPI/88325 | DEZEMBRO/2021
Total | [5 empty] | 1979.62 | 190.65
3.8.1.21 | COMPOSIÇÃO 25
| Janela em vidro blindex | UN | 1 | 7689 | 0 | 7689 | 0 | TAGUABOX | COTAÇÃO 03
| Silicone | UN | 2 | 24.81 | 0 | 49.62 | 0 | SINAPI/39961 | DEZEMBRO/2021
| Servente com encargos complementares | H | 20 | 0 | 17.03 | 0 | 340.6 | SINAPI/88316 | DEZEMBRO/2021
| Vidraceiro com encargos complementares | H | 20 | 0 | 21.1 | 0 | 422 | SINAPI/88325 | DEZEMBRO/2021
Total | [5 empty] | 7738.62 | 762.6
ESQUADRIA EM MADEIRA
3.8.2.1 | COMPOSIÇÃO 26A
| Porta de correr de madeira para pintura | UN | 1 | 2724.29 | 0 | 2724.29 | 0 | TEG PORTAS | COTAÇÃO 06
| Servente com encargos complementares | H | 3 | 0 | 17.03 | 0 | 51.09 | SINAPI/88316 | DEZEMBRO/2021
| Pedreiro com encargos complementares | H | 3 | 0 | 22.6 | 0 | 67.8 | SINAPI/88309 | DEZEMBRO/2021
Total | [5 empty] | 2724.29 | 118.89
3.8.2.3 | COMPOSIÇÃO 26B
| Porta de correr de madeira para pintura | UN | 1 | 2220.75 | 0 | 2220.75 | 0 | TEG PORTAS | COTAÇÃO 06
| Servente com encargos complementares | H | 3 | 0 | 17.03 | 0 | 51.09 | SINAPI/88316 | DEZEMBRO/2021
| Pedreiro com encargos complementares | H | 3 | 0 | 22.6 | 0 | 67.8 | SINAPI/88309 | DEZEMBRO/2021
Total | [5 empty] | 2220.75 | 118.89
LAVATÓRIOS
3.9.2.3 | COMPOSIÇÃO 27
| Tanque de inox | UN | 1 | 703.79 | 0 | 703.79 | 0 | MERCADO LIVRE | COTAÇÃO 08
| Torneira de parede (sem contato manual), bica baixa cromada. | UN | 1 | 460.92 | 12.97 | 460.92 | 12.97 | ORSE/04392 | DEZEMBRO/2021-1 | http://orse.cehop.se.gov.br/composicao.asp?font_sg_fonte=ORSE&serv_nr_codigo=4392&peri_nr_ano=2021&peri_nr_mes=9&peri_nr_ordem=1
| Auxiliar de encanador ou bombeiro hidráulico com encargos complementares | H | 1 | 6.34 | 11.07 | 6.34 | 11.07 | SINAPI/88248 | DEZEMBRO/2021
| Encanador ou bombeiro hidráulico com encargos complementares | H | 1 | 6.34 | 15.65 | 6.34 | 15.65 | SINAPI/88267 | DEZEMBRO/2021
Total | [5 empty] | 1177.39 | 39.69
3.9.4 | BANCADAS
GRANITO
3.9.4.1 | COMPOSIÇÃO 28
| Bancada de granito, dimensões 1,90x0,50m. | M2 | 2.1 | 475.34 | 25.97 | 998.214 | 54.537 | ORSE/10777 | DEZEMBRO/2021-1 | http://orse.cehop.se.gov.br/composicao.asp?font_sg_fonte=ORSE&serv_nr_codigo=10777&peri_nr_ano=2021&peri_nr_mes=11&peri_nr_ordem=1
| Rodabanca em granito verde ubatuba h=0,15m. | M | 0.315 | 176.83 | 5.92 | 55.7015 | 1.8648 | ORSE/11360 | DEZEMBRO/2021-1 | http://orse.cehop.se.gov.br/composicao.asp?font_sg_fonte=ORSE&serv_nr_codigo=11360&peri_nr_ano=2021&peri_nr_mes=11&peri_nr_ordem=1
| Rodasaia em granito verde ubatuba h=0,15m. | M | 0.315 | 176.83 | 5.92 | 55.7015 | 1.8648 | ORSE/11360 | DEZEMBRO/2021-1 | http://orse.cehop.se.gov.br/composicao.asp?font_sg_fonte=ORSE&serv_nr_codigo=11360&peri_nr_ano=2021&peri_nr_mes=11&peri_nr_ordem=1
| Massa para granito | KG | 1 | 40.23 | 0 | 40.23 | 0 | SINAPI/4823 | DEZEMBRO/2021
| Rejunte epoxi | KG | 1 | 66.78 | 0 | 66.78 | 0 | SINAPI/37329 | DEZEMBRO/2021
| Abertura para encaixe de cuba | UN | 1 | 81.03 | 0 | 81.03 | 0 | SINAPI/38605 | DEZEMBRO/2021
| Cuba. | UN | 1 | 696.34 | 25.97 | 696.34 | 25.97 | ORSE/07712 | DEZEMBRO/2021-1 | http://orse.cehop.se.gov.br/composicao.asp?font_sg_fonte=ORSE&serv_nr_codigo=7712&peri_nr_ano=2021&peri_nr_mes=11&peri_nr_ordem=1
| Torneira de mesa espaldar baixo. | UN | 1 | 244.5 | 0 | 244.5 | 0 | ORSE/02747 | DEZEMBRO/2021-1 | http://orse.cehop.se.gov.br/insumosargumento.asp?tarefa=consultar
| Bucha de Nylon S10 | UN | 10 | 0.59 | 0 | 5.9 | 0 | SINAPI/4374 | DEZEMBRO/2021
| Parafuso rosca soberba zincado cabeça chata fendida simples 5,5 x 50mm | UN | 10 | 0.34 | 0 | 3.4 | 0 | SINAPI/11059 | DEZEMBRO/2021
| Furo para torneira | UN | 1 | 12.15 | 0 | 12.15 | 0 | SINAPI/38633 | DEZEMBRO/2021
| Sifão em metal cromado | UN | 1 | 207.87 | 0 | 207.87 | 0 | SINAPI/6150 | DEZEMBRO/2021
| Válvula metal | UN | 1 | 55.8 | 0 | 55.8 | 0 | SINAPI/6157 | DEZEMBRO/2021
| Fita veda rosca | M | 0.47 | 3.71 | 0 | 1.7437 | 0 | SINAPI/3146 | DEZEMBRO/2021
| Suporte mão francesa | UN | 4 | 31.58 | 8.94 | 126.32 | 35.76 | SINAPI/100862 | DEZEMBRO/2021
| Silicone | UN | 1 | 24.81 | 0 | 24.81 | 0 | SINAPI/39961 | DEZEMBRO/2021
| Marmorista/graniteiro com encargos complementares | H | 20 | 6.91 | 12.15 | 138.2 | 243 | SINAPI/88274 | DEZEMBRO/2021
| Servente com encargos complementares | H | 20 | 6.79 | 10.24 | 135.8 | 204.8 | SINAPI/88316 | DEZEMBRO/2021
Total | [5 empty] | 2950.4906 | 567.7966
3.9.4.2 | COMPOSIÇÃO 29
| Bancada de granito, dimensões 1,50x0,60m. | M2 | 2 | 475.34 | 25.97 | 950.68 | 51.94 | ORSE/10777 | DEZEMBRO/2021-1 | http://orse.cehop.se.gov.br/composicao.asp?font_sg_fonte=ORSE&serv_nr_codigo=10777&peri_nr_ano=2021&peri_nr_mes=11&peri_nr_ordem=1
| Rodabanca em granito verde ubatuba h=0,15m. | M |  | 176.83 | 5.92 | 0 | 0 | ORSE/11360 | DEZEMBRO/2021-1 | http://orse.cehop.se.gov.br/composicao.asp?font_sg_fonte=ORSE&serv_nr_codigo=11360&peri_nr_ano=2021&peri_nr_mes=11&peri_nr_ordem=1
| Rodasaia em granito verde ubatuba h=0,15m. | M |  | 176.83 | 5.92 | 0 | 0 | ORSE/11360 | DEZEMBRO/2021-1 | http://orse.cehop.se.gov.br/composicao.asp?font_sg_fonte=ORSE&serv_nr_codigo=11360&peri_nr_ano=2021&peri_nr_mes=11&peri_nr_ordem=1
| Massa para granito | KG | 1 | 40.23 | 0 | 40.23 | 0 | SINAPI/4823 | DEZEMBRO/2021
| Rejunte epoxi | KG | 1 | 66.78 | 0 | 66.78 | 0 | SINAPI/37329 | DEZEMBRO/2021
| Abertura para encaixe de cuba | UN | 1 | 81.03 | 0 | 81.03 | 0 | SINAPI/38605 | DEZEMBRO/2021
| Torneira de mesa espaldar baixo. | UN | 1 | 244.5 | 0 | 244.5 | 0 | ORSE/02747 | DEZEMBRO/2021-1 | http://orse.cehop.se.gov.br/insumosargumento.asp?tarefa=consultar
| Bucha de Nylon S10 | UN | 10 | 0.59 | 0 | 5.9 | 0 | SINAPI/4374 | DEZEMBRO/2021
| Parafuso rosca soberba zincado cabeça chata fendida simples 5,5 x 50mm | UN | 10 | 0.34 | 0 | 3.4 | 0 | SINAPI/11059 | DEZEMBRO/2021
| Furo para torneira | UN | 1 | 12.15 | 0 | 12.15 | 0 | SINAPI/38633 | DEZEMBRO/2021
| Sifão em metal cromado | UN | 1 | 207.87 | 0 | 207.87 | 0 | SINAPI/6150 | DEZEMBRO/2021
| Válvula metal | UN | 1 | 55.8 | 0 | 55.8 | 0 | SINAPI/6157 | DEZEMBRO/2021
| Fita veda rosca | M | 0.47 | 3.71 | 0 | 1.7437 | 0 | SINAPI/3146 | DEZEMBRO/2021
| Suporte mão francesa | UN | 4 | 31.58 | 8.94 | 126.32 | 35.76 | SINAPI/100862 | DEZEMBRO/2021
| Silicone | UN | 1 | 24.81 | 0 | 24.81 | 0 | SINAPI/39961 | DEZEMBRO/2021
| Marmorista/graniteiro com encargos complementares | H | 20 | 6.91 | 12.15 | 138.2 | 243 | SINAPI/88274 | DEZEMBRO/2021
| Servente com encargos complementares | H | 20 | 6.79 | 10.24 | 135.8 | 204.8 | SINAPI/88316 | DEZEMBRO/2021
Total | [5 empty] | 2095.2137 | 535.5
AÇO INOX
3.9.4.3 | COMPOSIÇÃO 30
| Bancada sob medida de aço inox (dimensões de 3,40x0,65m), com cuba retangular (dimensões de 0,45x0,45x0,35m) | UN | 1 | 4573.55 | 0 | 4573.55 | 0 | EGINOX | COTAÇÃO 09
| Torneira hospitalar de alavanca (sem contato manual) de parede. | UN | 1 | 333.74 | 12.99 | 333.74 | 12.99 | ORSE/09702 | DEZEMBRO/2021-1 | http://orse.cehop.se.gov.br/composicao.asp?font_sg_fonte=ORSE&serv_nr_codigo=9702&peri_nr_ano=2021&peri_nr_mes=11&peri_nr_ordem=1
| Acabamento para válvula de descarga | UN | 1 | 134.53 | 0 | 134.53 | 0 | CASAS BAHIA | COTAÇÃO 10
| Sifão em metal cromado | UN | 1 | 207.87 | 0 | 207.87 | 0 | SINAPI/6150 | DEZEMBRO/2021
| Válvula metal | UN | 1 | 55.8 | 0 | 55.8 | 0 | SINAPI/6157 | DEZEMBRO/2021
| Fita veda rosca | M | 0.47 | 3.71 | 0 | 1.7437 | 0 | SINAPI/3146 | DEZEMBRO/2021
| Tubo em PVC rígido soldável esgoto, de 75mm | M | 3 | 34.94 | 8.67 | 104.82 | 26.01 | SINAPI/89511 | DEZEMBRO/2021
| Bucha de Nylon S10 | UN | 20 | 0.59 | 0 | 11.8 | 0 | SINAPI/4374 | DEZEMBRO/2021
| Parafuso rosca soberba zincado cabeça chata fendida simples 5,5 x 50mm | UN | 20 | 0.34 | 0 | 6.8 | 0 | SINAPI/11059 | DEZEMBRO/2021
| Suporte mão francesa | UN | 2 | 31.58 | 8.94 | 63.16 | 17.88 | SINAPI/100862 | DEZEMBRO/2021
| Silicone | UN | 1 | 24.81 | 0 | 24.81 | 0 | SINAPI/39961 | DEZEMBRO/2021
| Auxiliar de encanador ou bombeiro hidráulico com encargos complementares | H | 10 | 6.34 | 11.07 | 63.4 | 110.7 | SINAPI/88248 | DEZEMBRO/2021
| Encanador ou bombeiro hidráulico com encargos complementares | H | 10 | 6.34 | 15.65 | 63.4 | 156.5 | SINAPI/88267 | DEZEMBRO/2021
Total | [5 empty] | 5645.4237 | 324.08
3.9.5 | DIVERSOS (ACESSÓRIOS)
3.9.5.5 3.9.5.6 | COMPOSIÇÃO 31
| Espelho de cristal | M2 | 1 | 248.44 | 0 | 248.44 | 0 | SINAPI/11186 | DEZEMBRO/2021
| Servente com encargos complementares | H | 0.3 | 6.79 | 10.24 | 2.037 | 3.072 | SINAPI/88316 | DEZEMBRO/2021
| Pedreiro com encargos complementares | H | 0.5 | 6.91 | 15.69 | 3.455 | 7.845 | SINAPI/88309 | DEZEMBRO/2021
Total | [5 empty] | 253.932 | 10.917
3.9.5.7 | COMPOSIÇÃO 32
| Perfil Bate-macas tipo corrimão | M | 1 | 698.78 | 0 | 698.78 | 0 | PISO RÁPIDO | COTAÇÃO 11
| Servente com encargos complementares | H | 0.3 | 6.79 | 10.24 | 2.037 | 3.072 | SINAPI/88316 | DEZEMBRO/2021
| Pedreiro com encargos complementares | H | 0.5 | 6.91 | 15.69 | 3.455 | 7.845 | SINAPI/88309 | DEZEMBRO/2021
Total | [5 empty] | 704.272 | 10.917
3.9.5.8 | COMPOSIÇÃO 33
| Perfil bate-macas protetor de parede | M | 1 | 275.54 | 0 | 275.54 | 0 | ORSE/08803 | DEZEMBRO/2021-1 | http://orse.cehop.se.gov.br/composicao.asp?font_sg_fonte=ORSE&serv_nr_codigo=8803&peri_nr_ano=2021&peri_nr_mes=12&peri_nr_ordem=1
| Servente com encargos complementares | H | 0.3 | 6.79 | 10.24 | 2.037 | 3.072 | SINAPI/88316 | DEZEMBRO/2021
| Pedreiro com encargos complementares | H | 0.5 | 6.91 | 15.69 | 3.455 | 7.845 | SINAPI/88309 | DEZEMBRO/2021
Total | [5 empty] | 281.032 | 10.917
3.9.5.9 | COMPOSIÇÃO 34
| Perfil cantoneira de abas iguais em PVC | M | 1 | 87.11 | 0 | 87.11 | 0 | SINAPI/568 | DEZEMBRO/2021
| Servente com encargos complementares | H | 0.3 | 6.79 | 10.24 | 2.037 | 3.072 | SINAPI/88316 | DEZEMBRO/2021
| Pedreiro com encargos complementares | H | 0.5 | 6.91 | 15.69 | 3.455 | 7.845 | SINAPI/88309 | DEZEMBRO/2021
Total | [5 empty] | 92.602 | 10.917
3.9.6 | MARCENARIA
3.9.6.1 | COMPOSIÇÃO 35
| Chapa de MDF. | M2 | 11 | 136.45 | 0 | 1500.95 | 0 | SINAPI/11137 | DEZEMBRO/2021
| Revestimento em laminado melamínico texturizado | M2 | 22 | 44.93 | 0 | 988.46 | 0 | SINAPI/1341 | DEZEMBRO/2021
| Puxador metálico linear | UN | 4 | 139.14 | 0 | 556.56 | 0 | SINAPI/38168 | DEZEMBRO/2021
| Parafuso rosca soberba zincado cabeça chata fendida simples 5,5 x 50mm | UN | 50 | 0.34 | 0 | 17 | 0 | SINAPI/11059 | DEZEMBRO/2021
| Bucha de Nylon S10 | UN | 10 | 0.59 | 0 | 5.9 | 0 | SINAPI/4374 | DEZEMBRO/2021
| Dobradiça em aço/ferro, tamanho 3", galvanizado com parafusos | UN | 8 | 73.49 | 0 | 587.92 | 0 | SINAPI/11451 | DEZEMBRO/2021
| Trilho/corrediça | M | 5 | 41.3 | 0 | 206.5 | 0 | SINAPI/43605 | DEZEMBRO/2021
| Silicone | UN | 1 | 24.81 | 0 | 24.81 | 0 | SINAPI/39961 | DEZEMBRO/2021
| Rodapé em porcelanato h=0,15 | M2 | 0.3 | 102.23 | 8.89 | 30.669 | 2.667 | SINAPI/87263 | DEZEMBRO/2021
| Marceneiro com encargos complementares | H | 50 | 6.79 | 15.93 | 339.5 | 796.5 | SINAPI/88273 | DEZEMBRO/2021
| Ajudante de Carpinteiro com encargos | H | 50 | 6.79 | 12.28 | 339.5 | 614 | SINAPI/88239 | DEZEMBRO/2021
Total | [5 empty] | 4597.769 | 1413.167
3.9.6.2 | COMPOSIÇÃO 36
| Chapa de MDF. | M2 | 10 | 136.45 | 0 | 1364.5 | 0 | SINAPI/11137 | DEZEMBRO/2021
| Revestimento em laminado melamínico texturizado | M2 | 15 | 44.93 | 0 | 673.95 | 0 | SINAPI/1341 | DEZEMBRO/2021
| Puxador metálico linear | UN | 4 | 139.14 | 0 | 556.56 | 0 | SINAPI/38168 | DEZEMBRO/2021
| Parafuso rosca soberba zincado cabeça chata fendida simples 5,5 x 50mm | UN | 50 | 0.34 | 0 | 17 | 0 | SINAPI/11059 | DEZEMBRO/2021
| Bucha de Nylon S10 | UN | 50 | 0.59 | 0 | 29.5 | 0 | SINAPI/4374 | DEZEMBRO/2021
| Dobradiça em aço/ferro, tamanho 3", galvanizado com parafusos | UN | 10 | 73.49 | 0 | 734.9 | 0 | SINAPI/11451 | DEZEMBRO/2021
| Silicone | UN | 1 | 24.81 | 0 | 24.81 | 0 | SINAPI/39961 | DEZEMBRO/2021
| Marceneiro com encargos complementares | H | 25 | 0 | 22.72 | 0 | 568 | SINAPI/88273 | DEZEMBRO/2021
| Ajudante de Carpinteiro com encargos | H | 25 | 0 | 19.07 | 0 | 476.75 | SINAPI/88239 | DEZEMBRO/2021
Total | [5 empty] | 3401.22 | 1044.75
3.9.6.3 | COMPOSIÇÃO 37
| Chapa de MDF. | M2 | 25 | 136.45 | 0 | 3411.25 | 0 | SINAPI/11137 | DEZEMBRO/2021
| Revestimento em laminado melamínico texturizado | M2 | 50 | 44.93 | 0 | 2246.5 | 0 | SINAPI/1341 | DEZEMBRO/2021
| Puxador metálico linear | UN | 8 | 139.14 | 0 | 1113.12 | 0 | SINAPI/38168 | DEZEMBRO/2021
| Parafuso rosca soberba zincado cabeça chata fendida simples 5,5 x 50mm | UN | 50 | 0.34 | 0 | 17 | 0 | SINAPI/11059 | DEZEMBRO/2021
| Bucha de Nylon S10 | UN | 50 | 0.59 | 0 | 29.5 | 0 | SINAPI/4374 | DEZEMBRO/2021
| Dobradiça em aço/ferro, tamanho 3", galvanizado com parafusos | UN | 15 | 73.49 | 0 | 1102.35 | 0 | SINAPI/11451 | DEZEMBRO/2021
| Silicone | UN | 1 | 24.81 | 0 | 24.81 | 0 | SINAPI/39961 | DEZEMBRO/2021
| Marceneiro com encargos complementares | H | 30 | 0 | 22.72 | 0 | 681.6 | SINAPI/88273 | DEZEMBRO/2021
| Ajudante de Carpinteiro com encargos | H | 30 | 0 | 19.07 | 0 | 572.1 | SINAPI/88239 | DEZEMBRO/2021
Total | [5 empty] | 7944.53 | 1253.7
3.9.6.4 | COMPOSIÇÃO 38
| Chapa de MDF. | M2 | 35 | 136.45 | 0 | 4775.75 | 0 | SINAPI/11137 | DEZEMBRO/2021
| Revestimento em laminado melamínico texturizado | M2 | 35 | 44.93 | 0 | 1572.55 | 0 | SINAPI/1341 | DEZEMBRO/2021
| Parafuso rosca soberba zincado cabeça chata fendida simples 5,5 x 50mm | UN | 80 | 0.34 | 0 | 27.2 | 0 | SINAPI/11059 | DEZEMBRO/2021
| Bucha de Nylon S10 | UN | 80 | 0.59 | 0 | 47.2 | 0 | SINAPI/4374 | DEZEMBRO/2021
| Dobradiça em aço/ferro, tamanho 3", galvanizado com parafusos | UN | 10 | 73.49 | 0 | 734.9 | 0 | SINAPI/11451 | DEZEMBRO/2021
| Vidro blindex incolor e=6mm, sem colocação | M2 | 40 | 124.21 | 0 | 4968.4 | 0 | SINAPI/10505 | DEZEMBRO/2021
| Montante fixo em aço galvanizado | M2 | 30 | 61 | 0 | 1830 | 0 | SINAPI/589 | DEZEMBRO/2021
| Trilho/corrediça | M | 5 | 41.3 | 0 | 206.5 | 0 | SINAPI/43605 | DEZEMBRO/2021
| Silicone | UN | 1 | 24.81 | 0 | 24.81 | 0 | SINAPI/39961 | DEZEMBRO/2021
| Espuma expansiva de poliuretano | UN | 1 | 31.5 | 0 | 31.5 | 0 | SINAPI/38124 | DEZEMBRO/2021
| Rodapé em granito verde ubatuba h=0,15 | M2 | 0.5 | 10.65 | 1.63 | 5.325 | 0.815 | SINAPI/88650 | DEZEMBRO/2021
| Marceneiro com encargos complementares | H | 50 | 0 | 22.72 | 0 | 1136 | SINAPI/88273 | DEZEMBRO/2021
| Ajudante de Carpinteiro com encargos | H | 50 | 0 | 19.07 | 0 | 953.5 | SINAPI/88239 | DEZEMBRO/2021
Total | [5 empty] | 14224.135 | 2090.315
3.9.6.5 | COMPOSIÇÃO 39
| Chapa de MDF. | M2 | 40 | 136.45 | 0 | 5458 | 0 | SINAPI/11137 | DEZEMBRO/2021
| Revestimento em laminado melamínico texturizado | M2 | 70 | 44.93 | 0 | 3145.1 | 0 | SINAPI/1341 | DEZEMBRO/2021
| Puxador metálico linear | UN | 8 | 139.14 | 0 | 1113.12 | 0 | SINAPI/38168 | DEZEMBRO/2021
| Parafuso rosca soberba zincado cabeça chata fendida simples 5,5 x 50mm | UN | 50 | 0.34 | 0 | 17 | 0 | SINAPI/11059 | DEZEMBRO/2021
| Bucha de Nylon S10 | UN | 10 | 0.59 | 0 | 5.9 | 0 | SINAPI/4374 | DEZEMBRO/2021
| Dobradiça em aço/ferro, tamanho 3", galvanizado com parafusos | UN | 8 | 73.49 | 0 | 587.92 | 0 | SINAPI/11451 | DEZEMBRO/2021
| Trilho/corrediça | M | 5 | 41.3 | 0 | 206.5 | 0 | SINAPI/43605 | DEZEMBRO/2021
| Silicone | UN | 1 | 24.81 | 0 | 24.81 | 0 | SINAPI/39961 | DEZEMBRO/2021
| Rodapé em porcelanato h=0,15 | M2 | 0.3 | 102.23 | 8.89 | 30.669 | 2.667 | SINAPI/87263 | DEZEMBRO/2021
| Marceneiro com encargos complementares | H | 50 | 0 | 22.72 | 0 | 1136 | SINAPI/88273 | DEZEMBRO/2021
| Ajudante de Carpinteiro com encargos | H | 50 | 0 | 19.07 | 0 | 953.5 | SINAPI/88239 | DEZEMBRO/2021
Total | [5 empty] | 10589.019 | 2092.167
3.9.6.6 | COMPOSIÇÃO 40
| Chapa de MDF. | M2 | 15 | 136.45 | 0 | 2046.75 | 0 | SINAPI/11137 | DEZEMBRO/2021
| Revestimento em laminado melamínico texturizado | M2 | 20 | 44.93 | 0 | 898.6 | 0 | SINAPI/1341 | DEZEMBRO/2021
| Puxador metálico linear | UN | 16 | 139.14 | 0 | 2226.24 | 0 | SINAPI/38168 | DEZEMBRO/2021
| Parafuso rosca soberba zincado cabeça chata fendida simples 5,5 x 50mm | UN | 30 | 0.34 | 0 | 10.2 | 0 | SINAPI/11059 | DEZEMBRO/2021
| Bucha de Nylon S10 | UN | 30 | 0.59 | 0 | 17.7 | 0 | SINAPI/4374 | DEZEMBRO/2021
| Dobradiça em aço/ferro, tamanho 3", galvanizado com parafusos | UN | 16 | 73.49 | 0 | 1175.84 | 0 | SINAPI/11451 | DEZEMBRO/2021
| Silicone | UN | 1 | 24.81 | 0 | 24.81 | 0 | SINAPI/39961 | DEZEMBRO/2021
| Marceneiro com encargos complementares | H | 22 | 0 | 22.72 | 0 | 499.84 | SINAPI/88273 | DEZEMBRO/2021
| Ajudante de Carpinteiro com encargos | H | 22 | 0 | 19.07 | 0 | 419.54 | SINAPI/88239 | DEZEMBRO/2021
Total | [5 empty] | 6400.14 | 919.38
3.10 | FACHADA
3.10.1 | COMPOSIÇÃO 41
| Pino de aço com arruela cônica, diâmetro arruela = *23* mm e comprimento haste *27* mm (ação indireta). | CT | 1 | 46.53 | 0 | 46.53 | 0 | SINAPI/37586 | DEZEMBRO/2021
| Placa cimentícia lisa E=10mm, de 1,20x3,00 m. | M2 | 2 | 50.09 | 0 | 100.18 | 0 | SINAPI/11062 | DEZEMBRO/2021
| Perfil guia, formato U, em aço zincado, para estrutura parede drywall, E= 0,5 mm, 70 x 3000 mm (L X C). | M | 5 | 9.55 | 0 | 47.75 | 0 | SINAPI/39420 | DEZEMBRO/2021
| Perfil montante, formato C, em aço zincado, para estrutura parede drywall, e = 0,5 mm, 70 x 3000 mm (L X C). | M | 5 | 11.4 | 0 | 57 | 0 | SINAPI/39423 | DEZEMBRO/2021
| Fita de papel microperfurado, 50 x 150 mm, para tratamento de juntas de chapa de gesso para drywall. | M | 5 | 0.26 | 0 | 1.3 | 0 | SINAPI/39431 | DEZEMBRO/2021
| Fita de papel reforçada com lâmina de metal para reforço de cantos de chapa de gesso para drywall. | M | 5 | 2.35 | 0 | 11.75 | 0 | SINAPI/39432 | DEZEMBRO/2021
| Massa de rejunte em pó para drywall, a base de gesso, secagem rápida, para tratamento de juntas de chapa de gesso (necessita adição de água). | KG | 2 | 2.94 | 0 | 5.88 | 0 | SINAPI/39434 | DEZEMBRO/2021
| Parafuso drywall, em aço fosfatizado, cabeça trombeta e ponta agulha (TA), comprimento 25 mm. | UN | 50 | 0.09 | 0 | 4.5 | 0 | SINAPI/39435 | DEZEMBRO/2021
| Parafuso drywall, em aço zincado, cabeça lentilha e ponta broca (LB), largura 4.2 mm, comprimento 13 mm. | UN | 40 | 0.23 | 0 | 9.2 | 0 | SINAPI/39443 | DEZEMBRO/2021
| Servente com encargos complementares | H | 0.5 | 6.79 | 10.24 | 3.395 | 5.12 | SINAPI/88316 | DEZEMBRO/2021
| Montador de estrutura metálica com encargos complementares | H | 1 | 5.85 | 11.44 | 5.85 | 11.44 | SINAPI/88278 | DEZEMBRO/2021
Total | [5 empty] | 293.335 | 16.56
6 | INSTALAÇÕES ELÉTRICAS
6.3 | QUADROS E CAIXAS
6.3.1 | COMPOSIÇÃO 42
| Quadro de distribuição de embutir, em PVC, trifásico, sem barramento de 18 disjuntores NEMA ou 24 disjuntores DIN. | UN | 1 | 110.17 | 0 | 110.17 | 0 | SINAPI/39796 | DEZEMBRO/2021
| Auxiliar de eletricista com encargos complementares | H | 3 | 6.93 | 11.15 | 20.79 | 33.45 | SINAPI/88247 | DEZEMBRO/2021
| Eletricista com encargos complementares | H | 3 | 6.93 | 15.89 | 20.79 | 47.67 | SINAPI/88264 | DEZEMBRO/2021
Total | [5 empty] | 151.75 | 81.12
6.7 | NOBREAK
6.7.1 | COMPOSIÇÃO 43
| Nobreak | UN | 1 | 5372.9 | 0 | 5372.9 | 0 | SINAPI/39608 | DEZEMBRO/2021
| Auxiliar de eletricista com encargos complementares | H | 8 | 6.93 | 11.15 | 55.44 | 89.2 | SINAPI/88247 | DEZEMBRO/2021
| Eletricista com encargos complementares | H | 8 | 6.93 | 15.89 | 55.44 | 127.12 | SINAPI/88264 | DEZEMBRO/2021
Total | [5 empty] | 5483.78 | 216.32
8 | INSTALAÇÕES DE TV
8.1 | COMPOSIÇÃO 44
| Antena digital de 32 elementos | UN | 1 | 43.25 | 0 | 43.25 | 0 | MERCADO LIVRE | COTAÇÃO 13
| Auxiliar de eletricista com encargos complementares | H | 0.3 | 0 | 18.08 | 0 | 5.424 | SINAPI/88247 | DEZEMBRO/2021
| Eletricista com encargos complementares | H | 0.3 | 0 | 22.82 | 0 | 6.846 | SINAPI/88264 | DEZEMBRO/2021
Total | [5 empty] | 43.25 | 12.27
8.2 | COMPOSIÇÃO 45
| Amplificador antena coletiva | UN | 1 | 368.51 | 0 | 368.51 | 0 | MAGALU | COTAÇÃO 14
| Auxiliar de eletricista com encargos complementares | H | 0.3 | 0 | 18.08 | 0 | 5.424 | SINAPI/88247 | DEZEMBRO/2021
| Eletricista com encargos complementares | H | 0.3 | 0 | 22.82 | 0 | 6.846 | SINAPI/88264 | DEZEMBRO/2021
Total | [5 empty] | 368.51 | 12.27
8.4 | COMPOSIÇÃO 46
| Conectores de compressão RG6 | UN | 1 | 2 | 0 | 2 | 0 | USATEL | COTAÇÃO 15
| Eletricista com encargos complementares | H | 0.1 | 0 | 22.82 | 0 | 2.282 | SINAPI/88264 | DEZEMBRO/2021
Total | [5 empty] | 2 | 2.282
8.6 | COMPOSIÇÃO 47
| Divisor de sinal | UN | 1 | 16.9 | 0 | 16.9 | 0 | JC CABOS | COTAÇÃO 16
| Eletricista com encargos complementares | H | 0.2 | 0 | 22.82 | 0 | 4.564 | SINAPI/88264 | DEZEMBRO/2021
Total | [5 empty] | 16.9 | 4.564
9 | INSTALAÇÕES DE CFTV
9.1 | COMPOSIÇÃO 48
| Gravador digital de vídeo | UN | 1 | 6970 | 0 | 6970 | 0 | C2H SOLUTIONS | COTAÇÃO 17
| Auxiliar de eletricista com encargos complementares | H | 1 | 6.93 | 11.15 | 6.93 | 11.15 | SINAPI/88247 | DEZEMBRO/2021
| Eletricista com encargos complementares | H | 1 | 6.93 | 15.89 | 6.93 | 15.89 | SINAPI/88264 | DEZEMBRO/2021
Total | [5 empty] | 6983.86 | 27.04
9.2 | COMPOSIÇÃO 49
| Câmera | UN | 1 | 1398 | 0 | 1398 | 0 | C2H SOLUTIONS | COTAÇÃO 17
| Auxiliar de eletricista com encargos complementares | H | 1 | 6.93 | 11.15 | 6.93 | 11.15 | SINAPI/88247 | DEZEMBRO/2021
| Eletricista com encargos complementares | H | 1 | 6.93 | 15.89 | 6.93 | 15.89 | SINAPI/88264 | DEZEMBRO/2021
Total | [5 empty] | 1411.86 | 27.04
10 | INSTALAÇÕES DE DETECÇÃO, PREVENÇÃO E COMBATE A INCÊNDIO E SISTEMA DE PROTEÇÃO CONTRA DESCARGA ATMOSFÉRICA
10.2 | INSTALAÇÕES DE COMBATE A INCÊNDIO
10.2.1 | COMPOSIÇÃO 50
| Acionador manual endereçável. | UN | 1 | 164.7 | 0 | 164.7 | 0 | JBFIRE | COTAÇÃO 19
| Auxiliar de eletricista com encargos complementares | H | 0.35 | 0 | 18.08 | 0 | 6.328 | SINAPI/88247 | DEZEMBRO/2021
| Eletricista com encargos complementares | H | 0.35 | 0 | 22.82 | 0 | 7.987 | SINAPI/88264 | DEZEMBRO/2021
Total | [5 empty] | 164.7 | 14.315
10.2.2 | COMPOSIÇÃO 51
| Avisador sonoro tipo sirene para incêndio. | UN | 1 | 82.7 | 0 | 82.7 | 0 | JBFIRE | COTAÇÃO 19
| Auxiliar de eletricista com encargos complementares | H | 0.3 | 0 | 18.08 | 0 | 5.424 | SINAPI/88247 | DEZEMBRO/2021
| Eletricista com encargos complementares | H | 0.3 | 0 | 22.82 | 0 | 6.846 | SINAPI/88264 | DEZEMBRO/2021
Total | [5 empty] | 82.7 | 12.27
10.2.3 | COMPOSIÇÃO 52
| Central de sistema de alarme de detecção de incêndio digital com sistema endereçável. | UN | 1 | 3507 | 0 | 3507 | 0 | JBFIRE | COTAÇÃO 19
| Auxiliar de eletricista com encargos complementares | H | 3 | 0 | 18.08 | 0 | 54.24 | SINAPI/88247 | DEZEMBRO/2021
| Eletricista com encargos complementares | H | 3 | 0 | 22.82 | 0 | 68.46 | SINAPI/88264 | DEZEMBRO/2021
Total | [5 empty] | 3507 | 122.7
10.2.5 | COMPOSIÇÃO 53
| Cabo blindado para sistema de detecção 2,5mm². | M | 1 | 13.42 | 0 | 13.42 | 0 | JBFIRE | COTAÇÃO 19
| Auxiliar de eletricista com encargos complementares | H | 0.1 | 0 | 18.08 | 0 | 1.808 | SINAPI/88247 | DEZEMBRO/2021
| Eletricista com encargos complementares | H | 0.1 | 0 | 22.82 | 0 | 2.282 | SINAPI/88264 | DEZEMBRO/2021
Total | [5 empty] | 13.42 | 4.09
10.2.7 | COMPOSIÇÃO 54
| Detector de calor endereçável. | UN | 1 | 155.9 | 0 | 155.9 | 0 | JBFIRE | COTAÇÃO 19
| Auxiliar de eletricista com encargos complementares | H | 0.3 | 0 | 18.08 | 0 | 5.424 | SINAPI/88247 | DEZEMBRO/2021
| Eletricista com encargos complementares | H | 0.3 | 0 | 22.82 | 0 | 6.846 | SINAPI/88264 | DEZEMBRO/2021
Total | [5 empty] | 155.9 | 12.27
10.2.8 | COMPOSIÇÃO 55
| Detector de fumaça endereçável. | UN | 1 | 155.6 | 0 | 155.6 | 0 | JBFIRE | COTAÇÃO 19
| Auxiliar de eletricista com encargos complementares | H | 0.3 | 0 | 18.08 | 0 | 5.424 | SINAPI/88247 | DEZEMBRO/2021
| Eletricista com encargos complementares | H | 0.3 | 0 | 22.82 | 0 | 6.846 | SINAPI/88264 | DEZEMBRO/2021
Total | [5 empty] | 155.6 | 12.27
10.2.9 | COMPOSIÇÃO 56
| Dispositivo proteção contra surto DPS. | UN | 1 | 207.9 | 0 | 207.9 | 0 | JBFIRE | COTAÇÃO 19
| Auxiliar de eletricista com encargos complementares | H | 0.3 | 0 | 18.08 | 0 | 5.424 | SINAPI/88247 | DEZEMBRO/2021
| Eletricista com encargos complementares | H | 0.3 | 0 | 22.82 | 0 | 6.846 | SINAPI/88264 | DEZEMBRO/2021
Total | [5 empty] | 207.9 | 12.27
10.2.13 | COMPOSIÇÃO 57
| Módulo de entrada endereçável. | UN | 1 | 224.3 | 0 | 224.3 | 0 | JBFIRE | COTAÇÃO 19
| Auxiliar de eletricista com encargos complementares | H | 0.3 | 0 | 18.08 | 0 | 5.424 | SINAPI/88247 | DEZEMBRO/2021
| Eletricista com encargos complementares | H | 0.3 | 0 | 22.82 | 0 | 6.846 | SINAPI/88264 | DEZEMBRO/2021
Total | [5 empty] | 224.3 | 12.27
10.2.14 | COMPOSIÇÃO 58
| Módulo isolador de linha. | UN | 1 | 155.7 | 0 | 155.7 | 0 | JBFIRE | COTAÇÃO 19
| Auxiliar de eletricista com encargos complementares | H | 0.3 | 0 | 18.08 | 0 | 5.424 | SINAPI/88247 | DEZEMBRO/2021
| Eletricista com encargos complementares | H | 0.3 | 0 | 22.82 | 0 | 6.846 | SINAPI/88264 | DEZEMBRO/2021
Total | [5 empty] | 155.7 | 12.27
10.5 | PROGRAMAÇÃO VISUAL
10.5.1 a 10.5.15 / 11.2.1 a 11.2.2 / 12.11.2 a 12.11.3 | COMPOSIÇÃO 59
| Placa | UN | 1 | 45.04 | 0 | 45.04 | 0 | SINAPI/37558 | DEZEMBRO/2021
| Auxiliar de eletricista com encargos complementares | H | 0.3 | 6.93 | 11.15 | 2.079 | 3.345 | SINAPI/88247 | DEZEMBRO/2021
| Eletricista com encargos complementares | H | 0.3 | 6.93 | 15.89 | 2.079 | 4.767 | SINAPI/88264 | DEZEMBRO/2021
Total | [5 empty] | 49.198 | 8.112
11 | INSTALAÇÕES DE GASES MEDICINAIS
11.1 | INSTALAÇÕES GERAIS
11.1.15 | COMPOSIÇÃO 60
| Suporte para cilindro | UN | 1 | 155 | 0 | 155 | 0 | SÃO PAULO OXIGÊNIO | COTAÇÃO 20
| Parafusos | UN | 4 | 0.34 | 0 | 1.36 | 0 | SINAPI/11059 | DEZEMBRO/2021
| Auxiliar de eletricista com encargos complementares | H | 0.3 | 6.93 | 11.15 | 2.079 | 3.345 | SINAPI/88247 | DEZEMBRO/2021
| Eletricista com encargos complementares | H | 0.3 | 6.93 | 15.89 | 2.079 | 4.767 | SINAPI/88264 | DEZEMBRO/2021
Total | [5 empty] | 160.518 | 8.112
11.1.17 | COMPOSIÇÃO 61
| Régua de gases | UN | 1 | 810 | 0 | 810 | 0 | RWR | COTAÇÃO 21
| Auxiliar de eletricista com encargos complementares | H | 1 | 6.93 | 11.15 | 6.93 | 11.15 | SINAPI/88247 | DEZEMBRO/2021
| Eletricista com encargos complementares | H | 1 | 6.93 | 15.89 | 6.93 | 15.89 | SINAPI/88264 | DEZEMBRO/2021
Total | [5 empty] | 823.86 | 27.04
11.1.18 | COMPOSIÇÃO 62
| Painel de alarme | UN | 1 | 587.72 | 0 | 587.72 | 0 | MEDSYSTEM HOSPITALAR | COTAÇÃO 22
| Auxiliar de eletricista com encargos complementares | H | 1 | 6.93 | 11.15 | 6.93 | 11.15 | SINAPI/88247 | DEZEMBRO/2021
| Eletricista com encargos complementares | H | 1 | 6.93 | 15.89 | 6.93 | 15.89 | SINAPI/88264 | DEZEMBRO/2021
Total | [5 empty] | 601.58 | 27.04
11.1.19 | COMPOSIÇÃO 63
| Painel de alarme | UN | 1 | 587.72 | 0 | 587.72 | 0 | MEDSYSTEM HOSPITALAR | COTAÇÃO 23
| Auxiliar de eletricista com encargos complementares | H | 1 | 6.93 | 11.15 | 6.93 | 11.15 | SINAPI/88247 | DEZEMBRO/2021
| Eletricista com encargos complementares | H | 1 | 6.93 | 15.89 | 6.93 | 15.89 | SINAPI/88264 | DEZEMBRO/2021
Total | [5 empty] | 601.58 | 27.04
12 | INSTALAÇÕES DE CLIMATIZAÇÃO
12.3 | DISTRIBUIDORES DO VRF
12.3.1 | COMPOSIÇÃO 64
| Ramificação para unidade interna, tamanho 02. | UN | 1 | 1750 | 0 | 1750 | 0 | TRANE | COTAÇÃO 26
| Auxiliar de mecânico com encargos complementares | H | 5 | 0 | 15.94 | 0 | 79.7 | SINAPI/88250 | DEZEMBRO/2021
| Mecânico de refrigeração com encargos complementares | H | 5 | 0 | 25.24 | 0 | 126.2 | SINAPI/100308 | DEZEMBRO/2021
Total | [5 empty] | 1750 | 205.9
12.3.2 | COMPOSIÇÃO 65
| Ramificação para unidade interna, tamanho 56. | UN | 1 | 280 | 0 | 280 | 0 | TRANE | COTAÇÃO 26
| Auxiliar de mecânico com encargos complementares | H | 5 | 0 | 15.94 | 0 | 79.7 | SINAPI/88250 | DEZEMBRO/2021
| Mecânico de refrigeração com encargos complementares | H | 5 | 0 | 25.24 | 0 | 126.2 | SINAPI/100308 | DEZEMBRO/2021
Total | [5 empty] | 280 | 205.9
12.3.3 | COMPOSIÇÃO 66
| Ramificação para unidade interna, tamanho 112. | UN | 1 | 280 | 0 | 280 | 0 | TRANE | COTAÇÃO 26
| Auxiliar de mecânico com encargos complementares | H | 5 | 0 | 15.94 | 0 | 79.7 | SINAPI/88250 | DEZEMBRO/2021
| Mecânico de refrigeração com encargos complementares | H | 5 | 0 | 25.24 | 0 | 126.2 | SINAPI/100308 | DEZEMBRO/2021
Total | [5 empty] | 280 | 205.9
12.3.4 | COMPOSIÇÃO 67
| Ramificação para unidade interna, tamanho 225. | UN | 1 | 540 | 0 | 540 | 0 | TRANE | COTAÇÃO 26
| Auxiliar de mecânico com encargos complementares | H | 5 | 0 | 15.94 | 0 | 79.7 | SINAPI/88250 | DEZEMBRO/2021
| Mecânico de refrigeração com encargos complementares | H | 5 | 0 | 25.24 | 0 | 126.2 | SINAPI/100308 | DEZEMBRO/2021
Total | [5 empty] | 540 | 205.9
12.3.5 | COMPOSIÇÃO 68
| Ramificação para unidade interna, tamanho 314. | UN | 1 | 880 | 0 | 880 | 0 | TRANE | COTAÇÃO 26
| Auxiliar de mecânico com encargos complementares | H | 5 | 0 | 15.94 | 0 | 79.7 | SINAPI/88250 | DEZEMBRO/2021
| Mecânico de refrigeração com encargos complementares | H | 5 | 0 | 25.24 | 0 | 126.2 | SINAPI/100308 | DEZEMBRO/2021
Total | [5 empty] | 880 | 205.9
12.4 | EQUIPAMENTOS
12.4.1 | COMPOSIÇÃO 69
| Condensadora, capacidade total de 380.000 Btu/h | UN | 1 | 133490 | 0 | 133490 | 0 | TRANE | COTAÇÃO 26
| Auxiliar de mecânico com encargos complementares | H | 150 | 0 | 15.94 | 0 | 2391 | SINAPI/88250 | DEZEMBRO/2021
| Mecânico de refrigeração com encargos complementares | H | 150 | 0 | 25.24 | 0 | 3786 | SINAPI/100308 | DEZEMBRO/2021
| Auxiliar de eletricista com encargos complementares | H | 150 | 0 | 18.08 | 0 | 2712 | SINAPI/88247 | DEZEMBRO/2021
| Eletricista com encargos complementares | H | 150 | 0 | 22.82 | 0 | 3423 | SINAPI/88264 | DEZEMBRO/2021
Total | [5 empty] | 133490 | 12312
12.4.2 | COMPOSIÇÃO 70
| Condensadora, capacidade 192.000 Btu/h | UN | 1 | 66490 | 0 | 66490 | 0 | TRANE | COTAÇÃO 26
| Auxiliar de mecânico com encargos complementares | H | 80 | 0 | 15.94 | 0 | 1275.2 | SINAPI/88250 | DEZEMBRO/2021
| Mecânico de refrigeração com encargos complementares | H | 80 | 0 | 25.24 | 0 | 2019.2 | SINAPI/100308 | DEZEMBRO/2021
| Auxiliar de eletricista com encargos complementares | H | 80 | 0 | 18.08 | 0 | 1446.4 | SINAPI/88247 | DEZEMBRO/2021
| Eletricista com encargos complementares | H | 80 | 0 | 22.82 | 0 | 1825.6 | SINAPI/88264 | DEZEMBRO/2021
Total | [5 empty] | 66490 | 6566.4
12.4.3 | COMPOSIÇÃO 71
| Cassete 04 vias, capacidade 27.000 Btu/h. | UN | 1 | 4290 | 0 | 4290 | 0 | TRANE | COTAÇÃO 26
| Controle sem fio. | UN | 1 | 310 | 0 | 310 | 0 | TRANE | COTAÇÃO 26
| Painel 4 vias. | UN | 1 | 1570 | 0 | 1570 | 0 | TRANE | COTAÇÃO 26
| Auxiliar de mecânico com encargos complementares | H | 7 | 0 | 15.94 | 0 | 111.58 | SINAPI/88250 | DEZEMBRO/2021
| Mecânico de refrigeração com encargos complementares | H | 7 | 0 | 25.24 | 0 | 176.68 | SINAPI/100308 | DEZEMBRO/2021
| Auxiliar de eletricista com encargos complementares | H | 7 | 0 | 18.08 | 0 | 126.56 | SINAPI/88247 | DEZEMBRO/2021
| Eletricista com encargos complementares | H | 7 | 0 | 22.82 | 0 | 159.74 | SINAPI/88264 | DEZEMBRO/2021
Total | [5 empty] | 6170 | 574.56
12.4.4 | COMPOSIÇÃO 72
| Cassete 04 vias, capacidade 24.000 Btu/h. | UN | 1 | 4220 | 0 | 4220 | 0 | TRANE | COTAÇÃO 26
| Controle sem fio. | UN | 1 | 310 | 0 | 310 | 0 | TRANE | COTAÇÃO 26
| Painel 4 vias. | UN | 1 | 1570 | 0 | 1570 | 0 | TRANE | COTAÇÃO 26
| Auxiliar de mecânico com encargos complementares | H | 7 | 0 | 15.94 | 0 | 111.58 | SINAPI/88250 | DEZEMBRO/2021
| Mecânico de refrigeração com encargos complementares | H | 7 | 0 | 25.24 | 0 | 176.68 | SINAPI/100308 | DEZEMBRO/2021
| Auxiliar de eletricista com encargos complementares | H | 7 | 0 | 18.08 | 0 | 126.56 | SINAPI/88247 | DEZEMBRO/2021
| Eletricista com encargos complementares | H | 7 | 0 | 22.82 | 0 | 159.74 | SINAPI/88264 | DEZEMBRO/2021
Total | [5 empty] | 6100 | 574.56
12.4.5 | COMPOSIÇÃO 73
| Hi-wall, capacidade 30.000 Btu/h. | UN | 1 | 4670 | 0 | 4670 | 0 | TRANE | COTAÇÃO 26
| Controle sem fio. | UN | 1 | 310 | 0 | 310 | 0 | TRANE | COTAÇÃO 26
| Auxiliar de mecânico com encargos complementares | H | 5 | 0 | 15.94 | 0 | 79.7 | SINAPI/88250 | DEZEMBRO/2021
| Mecânico de refrigeração com encargos complementares | H | 5 | 0 | 25.24 | 0 | 126.2 | SINAPI/100308 | DEZEMBRO/2021
| Auxiliar de eletricista com encargos complementares | H | 5 | 0 | 18.08 | 0 | 90.4 | SINAPI/88247 | DEZEMBRO/2021
| Eletricista com encargos complementares | H | 5 | 0 | 22.82 | 0 | 114.1 | SINAPI/88264 | DEZEMBRO/2021
Total | [5 empty] | 4980 | 410.4
12.4.6 | COMPOSIÇÃO 74
| Hi-wall, capacidade 27.000 Btu/h. | UN | 1 | 4150 | 0 | 4150 | 0 | TRANE | COTAÇÃO 26
| Controle sem fio. | UN | 1 | 310 | 0 | 310 | 0 | TRANE | COTAÇÃO 26
| Auxiliar de mecânico com encargos complementares | H | 5 | 0 | 15.94 | 0 | 79.7 | SINAPI/88250 | DEZEMBRO/2021
| Mecânico de refrigeração com encargos complementares | H | 5 | 0 | 25.24 | 0 | 126.2 | SINAPI/100308 | DEZEMBRO/2021
| Auxiliar de eletricista com encargos complementares | H | 5 | 0 | 18.08 | 0 | 90.4 | SINAPI/88247 | DEZEMBRO/2021
| Eletricista com encargos complementares | H | 5 | 0 | 22.82 | 0 | 114.1 | SINAPI/88264 | DEZEMBRO/2021
Total | [5 empty] | 4460 | 410.4
12.4.7 | COMPOSIÇÃO 75
| Hi-wall, capacidade 24.000 Btu/h. | UN | 1 | 3880 | 0 | 3880 | 0 | TRANE | COTAÇÃO 26
| Controle sem fio. | UN | 1 | 310 | 0 | 310 | 0 | TRANE | COTAÇÃO 26
| Auxiliar de mecânico com encargos complementares | H | 5 | 0 | 15.94 | 0 | 79.7 | SINAPI/88250 | DEZEMBRO/2021
| Mecânico de refrigeração com encargos complementares | H | 5 | 0 | 25.24 | 0 | 126.2 | SINAPI/100308 | DEZEMBRO/2021
| Auxiliar de eletricista com encargos complementares | H | 5 | 0 | 18.08 | 0 | 90.4 | SINAPI/88247 | DEZEMBRO/2021
| Eletricista com encargos complementares | H | 5 | 0 | 22.82 | 0 | 114.1 | SINAPI/88264 | DEZEMBRO/2021
Total | [5 empty] | 4190 | 410.4
12.4.8 | COMPOSIÇÃO 76
| Hi-wall, capacidade 7.000 Btu/h. | UN | 1 | 2290 | 0 | 2290 | 0 | TRANE | COTAÇÃO 26
| Controle sem fio. | UN | 1 | 310 | 0 | 310 | 0 | TRANE | COTAÇÃO 26
| Auxiliar de mecânico com encargos complementares | H | 5 | 0 | 15.94 | 0 | 79.7 | SINAPI/88250 | DEZEMBRO/2021
| Mecânico de refrigeração com encargos complementares | H | 5 | 0 | 25.24 | 0 | 126.2 | SINAPI/100308 | DEZEMBRO/2021
| Auxiliar de eletricista com encargos complementares | H | 5 | 0 | 18.08 | 0 | 90.4 | SINAPI/88247 | DEZEMBRO/2021
| Eletricista com encargos complementares | H | 5 | 0 | 22.82 | 0 | 114.1 | SINAPI/88264 | DEZEMBRO/2021
Total | [5 empty] | 2600 | 410.4
12.4.9 | COMPOSIÇÃO 77
| Controlador central touchscreen. | UN | 1 | 7450 | 0 | 7450 | 0 | TRANE | COTAÇÃO 26
| Auxiliar de mecânico com encargos complementares | H | 10 | 0 | 15.94 | 0 | 159.4 | SINAPI/88250 | DEZEMBRO/2021
| Mecânico de refrigeração com encargos complementares | H | 10 | 0 | 25.24 | 0 | 252.4 | SINAPI/100308 | DEZEMBRO/2021
| Auxiliar de eletricista com encargos complementares | H | 10 | 0 | 18.08 | 0 | 180.8 | SINAPI/88247 | DEZEMBRO/2021
| Eletricista com encargos complementares | H | 10 | 0 | 22.82 | 0 | 228.2 | SINAPI/88264 | DEZEMBRO/2021
Total | [5 empty] | 7450 | 820.8
12.5 | EQUIPAMENTOS EXAUSTÃO E VENTILAÇÃO
12.5.1 | COMPOSIÇÃO 78
| Gabinete de ar externo, fornecido completo com filtro G4, mod. GVL 315. | UN | 1 | 4776.58 | 0 | 4776.58 | 0 | GRUPO RETEC | COTAÇÃO 27
| Auxiliar de encanador ou bombeiro hidráulico com encargos complementares | H | 5.5 | 0 | 17.41 | 0 | 95.755 | SINAPI/88248 | DEZEMBRO/2021
| Encanador ou bombeiro hidráulico com encargos complementares | H | 5.7 | 0 | 21.99 | 0 | 125.343 | SINAPI/88267 | DEZEMBRO/2021
Total | [5 empty] | 4776.58 | 221.098
12.5.2 | COMPOSIÇÃO 79
| Gabinete de ar externo para embutir no forro, fornecido completo com filtro G4, mod. GF-160. | UN | 1 | 1901.72 | 0 | 1901.72 | 0 | GRUPO RETEC | COTAÇÃO 27
| Auxiliar de encanador ou bombeiro hidráulico com encargos complementares | H | 5.5 | 0 | 17.41 | 0 | 95.755 | SINAPI/88248 | DEZEMBRO/2021
| Encanador ou bombeiro hidráulico com encargos complementares | H | 5.7 | 0 | 21.99 | 0 | 125.343 | SINAPI/88267 | DEZEMBRO/2021
Total | [5 empty] | 1901.72 | 221.098
12.5.3 | COMPOSIÇÃO 80
| Mini exaustor. | UN | 1 | 216 | 0 | 216 | 0 | S&P | COTAÇÃO 28
| Auxiliar de eletricista com encargos complementares | H | 1 | 6.93 | 11.15 | 6.93 | 11.15 | SINAPI/88247 | DEZEMBRO/2021
| Eletricista com encargos complementares | H | 1 | 6.93 | 15.89 | 6.93 | 15.89 | SINAPI/88264 | DEZEMBRO/2021
Total | [5 empty] | 229.86 | 27.04
12.5.4 | COMPOSIÇÃO 81
| Cortina de ar. | UN | 1 | 499 | 0 | 499 | 0 | CARREFOUR | COTAÇÃO 29
| Auxiliar de eletricista com encargos complementares | H | 3 | 6.93 | 11.15 | 20.79 | 33.45 | SINAPI/88247 | DEZEMBRO/2021
| Eletricista com encargos complementares | H | 3 | 6.93 | 15.89 | 20.79 | 47.67 | SINAPI/88264 | DEZEMBRO/2021
Total | [5 empty] | 540.58 | 81.12
12.6 | DISTRIBUIÇÃO DE AR - REDE DE DUTOS DE AR CONDICIONADO (INSUFLAMENTO E RETORNO)
12.6.1 | COMPOSIÇÃO 82
| Painel MPU. | M | 1 | 83.8 | 0 | 83.8 | 0 | GRUPO RETEC | COTAÇÃO 30
| Fita para duto aluminizado rl 40mts. | M | 2.1 | 0.45825 | 0 | 0.96232 | 0 | MAGALU | COTAÇÃO 31
| Barra Roscada Aço Carbono Galvanizado Eletrolítico Unc-Unificada Grossa 3/8" 3000mm. | M | 0.8 | 31.77 | 0 | 25.416 | 0 | DIMENSIONAL | COTAÇÃO 32
| Porca Sextavada Aço Carbono Galvanizado Eletrolitico Unificada Grossa (Unc) Direita 3/8". | UN | 4 | 0.96 | 0 | 3.84 | 0 | SINAPI/4341 | DEZEMBRO/2021
| Arruela Lisa Aço Carbono 3/8" Galvanizado Eletrolitico - DP619. | UN | 4 | 0.89 | 0 | 3.56 | 0 | SINAPI/39207 | DEZEMBRO/2021
| Jaqueta com cone 3/8". | UN | 1.33 | 11.72 | 0 | 15.5876 | 0 | CCP VIRTUAL | COTAÇÃO 33
| Perfilado em aço galvanizado dim. 18x38mm # 18, para suporte de dutos em MPU, a cada 1,5mts. | M | 0.4 | 44.7 | 0 | 17.88 | 0 | HIDROJÁ | COTAÇÃO 34
| Auxiliar de serralheiro com encargos complementares | H | 3.2 | 0 | 18.53 | 0 | 59.296 | SINAPI/88251 | DEZEMBRO/2021
| Serralheiro com encargos complementares | H | 3.2 | 0 | 22.48 | 0 | 71.936 | SINAPI/88315 | DEZEMBRO/2021
Total | [5 empty] | 151.0459 | 131.232
12.8 | DISTRIBUIÇÃO DE AR - ACESSÓRIOS
12.8.1 | COMPOSIÇÃO 83
| Grelha de insuflamento | UN | 1 | 72.29 | 0 | 72.29 | 0 | TROPICAL GRELHAS | COTAÇÃO 35
| Parafuso 4,8 x 19mm, fixação de bocas de ar | UN | 8 | 0.24 | 0 | 1.92 | 0 | SINAPI/4356 | DEZEMBRO/2021
| Auxiliar de serralheiro com encargos complementares | H | 0.5 | 0 | 18.53 | 0 | 9.265 | SINAPI/88251 | DEZEMBRO/2021
| Serralheiro com encargos complementares | H | 0.5 | 0 | 22.48 | 0 | 11.24 | SINAPI/88315 | DEZEMBRO/2021
Total | [5 empty] | 74.21 | 20.505
12.8.2 | COMPOSIÇÃO 84
| Grelha de insuflamento | UN | 1 | 92.54 | 0 | 92.54 | 0 | TROPICAL GRELHAS | COTAÇÃO 35
| Parafuso 4,8 x 19mm, fixação de bocas de ar | UN | 8 | 0.24 | 0 | 1.92 | 0 | SINAPI/4356 | DEZEMBRO/2021
| Auxiliar de serralheiro com encargos complementares | H | 0.5 | 0 | 18.53 | 0 | 9.265 | SINAPI/88251 | DEZEMBRO/2021
| Serralheiro com encargos complementares | H | 0.5 | 0 | 22.48 | 0 | 11.24 | SINAPI/88315 | DEZEMBRO/2021
Total | [5 empty] | 94.46 | 20.505
12.8.3 | COMPOSIÇÃO 85
| Grelha de porta | UN | 1 | 113.11 | 0 | 113.11 | 0 | TROPICAL GRELHAS | COTAÇÃO 35
| Parafuso 4,8 x 19mm, fixação de bocas de ar | UN | 8 | 0.24 | 0 | 1.92 | 0 | SINAPI/4356 | DEZEMBRO/2021
| Auxiliar de serralheiro com encargos complementares | H | 2 | 0 | 18.53 | 0 | 37.06 | SINAPI/88251 | DEZEMBRO/2021
| Serralheiro com encargos complementares | H | 2 | 0 | 22.48 | 0 | 44.96 | SINAPI/88315 | DEZEMBRO/2021
Total | [5 empty] | 115.03 | 82.02
12.8.4 | COMPOSIÇÃO 86
| Grelha de porta | UN | 1 | 223.61 | 0 | 223.61 | 0 | TROPICAL GRELHAS | COTAÇÃO 35
| Parafuso 4,8 x 19mm, fixação de bocas de ar | UN | 8 | 0.24 | 0 | 1.92 | 0 | SINAPI/4356 | DEZEMBRO/2021
| Auxiliar de serralheiro com encargos complementares | H | 0.5 | 0 | 18.53 | 0 | 9.265 | SINAPI/88251 | DEZEMBRO/2021
| Serralheiro com encargos complementares | H | 0.5 | 0 | 22.48 | 0 | 11.24 | SINAPI/88315 | DEZEMBRO/2021
Total | [5 empty] | 225.53 | 20.505
12.8.5 | COMPOSIÇÃO 87
| Grelha de porta | UN | 1 | 218.8 | 0 | 218.8 | 0 | TROPICAL GRELHAS | COTAÇÃO 35
| Parafuso 4,8 x 19mm, fixação de bocas de ar | UN | 8 | 0.24 | 0 | 1.92 | 0 | SINAPI/4356 | DEZEMBRO/2021
| Auxiliar de serralheiro com encargos complementares | H | 0.5 | 0 | 18.53 | 0 | 9.265 | SINAPI/88251 | DEZEMBRO/2021
| Serralheiro com encargos complementares | H | 0.5 | 0 | 22.48 | 0 | 11.24 | SINAPI/88315 | DEZEMBRO/2021
Total | [5 empty] | 220.72 | 20.505
12.8.6 | COMPOSIÇÃO 88
| Grelha de porta | UN | 1 | 353.71 | 0 | 353.71 | 0 | TROPICAL GRELHAS | COTAÇÃO 35
| Parafuso 4,8 x 19mm, fixação de bocas de ar | UN | 6 | 0.24 | 0 | 1.44 | 0 | SINAPI/4356 | DEZEMBRO/2021
| Auxiliar de serralheiro com encargos complementares | H | 2 | 0 | 18.53 | 0 | 37.06 | SINAPI/88251 | DEZEMBRO/2021
| Serralheiro com encargos complementares | H | 2 | 0 | 22.48 | 0 | 44.96 | SINAPI/88315 | DEZEMBRO/2021
Total | [5 empty] | 355.15 | 82.02
12.8.7 | COMPOSIÇÃO 89
| Purificador de ar | UN | 1 | 12225.03 | 0 | 12225.03 | 0 | GRUPO RETEC | COTAÇÃO 36
| Auxiliar de eletricista com encargos complementares | H | 5 | 6.93 | 11.15 | 34.65 | 55.75 | SINAPI/88247 | DEZEMBRO/2021
| Eletricista com encargos complementares | H | 5 | 6.93 | 15.89 | 34.65 | 79.45 | SINAPI/88264 | DEZEMBRO/2021
Total | [5 empty] | 12294.33 | 135.2
12.8.8 | COMPOSIÇÃO 90
| Purificador de ar | UN | 1 | 24033.18 | 0 | 24033.18 | 0 | GRUPO RETEC | COTAÇÃO 36
| Auxiliar de eletricista com encargos complementares | H | 5 | 6.93 | 11.15 | 34.65 | 55.75 | SINAPI/88247 | DEZEMBRO/2021
| Eletricista com encargos complementares | H | 5 | 6.93 | 15.89 | 34.65 | 79.45 | SINAPI/88264 | DEZEMBRO/2021
Total | [5 empty] | 24102.48 | 135.2
12.8.9 | COMPOSIÇÃO 91
| Veneziana | UN | 1 | 235.66 | 0 | 235.66 | 0 | TROPICAL GRELHAS | COTAÇÃO 35
| Parafuso 4,8 x 19mm, fixação de bocas de ar | UN | 6 | 0.24 | 0 | 1.44 | 0 | SINAPI/4356 | DEZEMBRO/2021
| Auxiliar de serralheiro com encargos complementares | H | 2 | 0 | 18.53 | 0 | 37.06 | SINAPI/88251 | DEZEMBRO/2021
| Serralheiro com encargos complementares | H | 2 | 0 | 22.48 | 0 | 44.96 | SINAPI/88315 | DEZEMBRO/2021
Total | [5 empty] | 237.1 | 82.02
12.8.10 | COMPOSIÇÃO 92
| Veneziana | UN | 1 | 424.13 | 0 | 424.13 | 0 | TROPICAL GRELHAS | COTAÇÃO 35
| Parafuso 4,8 x 19mm, fixação de bocas de ar | UN | 6 | 0.24 | 0 | 1.44 | 0 | SINAPI/4356 | DEZEMBRO/2021
| Auxiliar de serralheiro com encargos complementares | H | 2 | 0 | 18.53 | 0 | 37.06 | SINAPI/88251 | DEZEMBRO/2021
| Serralheiro com encargos complementares | H | 2 | 0 | 22.48 | 0 | 44.96 | SINAPI/88315 | DEZEMBRO/2021
Total | [5 empty] | 425.57 | 82.02
12.10 | OUTROS
12.10.2 | COMPOSIÇÃO 93
| Conexão flexível em fita de lona vinil e chapa galvanizada | M | 1 | 26.6952 | 0 | 26.6952 | 0 | GRUPO RETEC | COTAÇÃO 37
| Auxiliar de serralheiro com encargos complementares | H | 1.5 | 0 | 18.53 | 0 | 27.795 | SINAPI/88251 | DEZEMBRO/2021
| Serralheiro com encargos complementares | H | 1.5 | 0 | 22.48 | 0 | 33.72 | SINAPI/88315 | DEZEMBRO/2021
Total | [5 empty] | 26.6952 | 61.515