## Orientações
Orientações acerca da elaboração de planilha orçamentária para a retomada de obras inacabadas
Serviço que não será executado (executado 100% no pacto original) - (ZERAR QUANTITATIVOS)
Serviço complementar remanescente do pacto original - executado parcialmente no contrato anterior, ou que será mantido por ocasião da repactuação, ou mesmo que deverá ser refeito por ocasião da retomada da obra.
Novos serviços incluídos na planilha em decorrência de elementos ou sistemas construtivos condenados no laudo Técnico de vistoria. (Exemplos, tais como: demolições, remoções, retiradas, refazimentos, bota-foras, outros)
Serviços provenientes de alterações de Projeto (Serviços trocados por outros serviços ou alteração de especificação técnica de materiais). Exemplos: adequações de acessibilidade, acréscimos e outras adequações pertinentes.
1) | Acesso a planilha original pactuada (ver ano do pacto/Termo de compromisso/convênio e compatibilizar com a versão da planilha)
link | Ensino Fundamental — Fundo Nacional de Desenvolvimento da Educação (www.gov.br)
Obs.: | Escolha a tipologia da obra, no menu seguinte: versão de planilha, conforme ano de pacto do Termo de compromisso/convênio (se for o caso);
Acessar também a obra no SIMEC, módulo Obras 2.0, clicar em "pré obra" (marcado em vermelho), acessar a aba "planilha orçamentária". Essa situação demonstra a planilha pactuada com a versão de atualização de planilha, conforme versão de projeto;
É importante compatibilizar as versões de planilha com a versão do pacto original. Ainda, por se tratar de retomada de obra, importante dimensionar serviços já executados, não executado, bem como serviços que precisarão ser refeitos.
Além disso, ao se identificar um serviço em que seja preciso ser refeito, importante compor serviços, atis como: reparações, demolições, retiradas e remoçoes, devidamente compostos pelo SINAPI e incluidos na nova planilha de repactuação.

## Pacto original
Ministério da Educação
Obra: Projeto Padrão FNDE - 04 SALAS DE AULA
BDI : 27,7 %
Planilha Orçamentária |  |  |  |  | Obs: ate o final de 2014, devera ser usada a tabela Sinapi com desoneração e com o BDI de até 27,7% no custo unitário dos serviços.
10 |  |  |  | 04 Salas de Aula - 110V | un | 1 |  | 0
| ITEM | CÓDIGO | FONTE | DESCRIÇÃO DOS SERVIÇOS | UNID. | QUANT. | PR. UNIT.(R$) | VALOR (R$)
| 1.0 |  |  | SERVIÇOS PRELIMINARES |  |  |  | 0
| 1.1 | 74209/1 | SINAPI | Placa de obra em chapa zincada, instalada | m² | 6.4
| 1.2 | 73805/1 | SINAPI | Barracão para escritório de obra porte pequeno s=25,41m² | m² | 20
| 1.3 | 74077/3 | SINAPI | Locação de construção de edificação com gabarito de madeira | m² | 972.34
| 1.4 | 73960/1 | SINAPI | Ligação provisória de energia elétrica em canteiro de obra | un | 1
| 1.5 | C2851 | SEINFRA | Instalação provisória de água | un | 1
| 1.6 | C2849 | SEINFRA | Instalações provisórias de esgoto | un | 1
| 1.7 | C2820 | SEINFRA | Sondagem do terreno | un | 5
| 1.8 | 73822/2 | SINAPI | Limpeza de terreno com remoção de camada vegetal | m² | 4000
| Subtotal item 1.0 | [6 empty] | 0
| 2.0 |  |  | MOVIMENTO DE TERRAS PARA FUNDAÇÕES |  |  |  | 0
| 2.1 | 55835 | SINAPI | Aterro apiloado em camadas de 0,20 m com material argilo - arenoso (entre baldrames) | m³ | 142.84
| 2.2 | 73965/10 | SINAPI | Escavação manual de valas em qualquer terreno exceto rocha até h=1,50 m | m³ | 83.2156
| 2.3 | 79483 | SINAPI | Regularização e compactação do fundo de valas | m² | 160.83
| 2.4 | 53527 | SINAPI | Reaterro apiloado de vala com material da obra | m³ | 49.2148
| Subtotal item 2.0 | [6 empty] | 0
| 3.0 |  |  | FUNDAÇÕES |  |  |  | 0
CONCRETO ARMADO PARA FUNDAÇÕES
| 3.1 | 74156/3 | SINAPI | Estaca a trado (broca) d=20 cm com concreto fck=15 Mpa (sem armação) | m | 392
| 3.2 | 73907/6 | SINAPI | Lastro de concreto magro (e=3,0 cm) - preparo mecânico | m² | 55.02
| 3.3 | 5651 | SINAPI | Forma de madeira comum para Fundações - reaproveitamento 5X | m² | 146.95
| 3.4 | 74254/2 | SINAPI | Armação aço CA-50, Diam. 6,3 (1/4) á 12,5mm(1/2) -Fornecimento/corte perda de 10%) / dobra / colocação. | kg | 341.9091
| 3.5 | 73942/2 | SINAPI | Armação de aço CA-60 Diam. 3,4 a 6,0mm-Fornecimento/corte perda de 10%) / dobra / colocação. | kg | 272.6364
| 3.6 | 74138/3 | SINAPI | Concreto para Fundação fck=25MPa, incluindo preparo, lançamento, adensamento. | m³ | 14.27
CONCRETO ARMADO PARA FUNDAÇÕES - VIGAS BALDRAMES
| 3.7 | 5651 | SINAPI | Forma de madeira comum para Fundções - reaproveitamento 5X | m² | 401.89
| 3.8 | 74254/2 | SINAPI | Armação aço CA-50, Diam. 6,3 (1/4) á 12,5mm(1/2) -Fornecimento/corte perda de 10%) / dobra / colocação. | kg | 805.3636
| 3.9 | 73942/2 | SINAPI | Armação de aço CA-60 Diam. 3,4 a 6,0mm-Fornecimento/corte perda de 10%) / dobra / colocação. | kg | 349.7273
| 3.10 | 74138/3 | SINAPI | Concreto para Fundação fck=25MPa, incluindo preparo, lançamento, adensamento. | m³ | 23.67
CONCRETO ARMADO PARA FUNDAÇÕES - BASE CAIXA D´ÁGUA
| 3.11 | 5651 | SINAPI | Forma de madeira comum para Fundções - reaproveitamento 5X | m² | 5.6
| 3.12 | 74254/2 | SINAPI | Armação aço CA-50, Diam. 6,3 (1/4) á 12,5mm(1/2) -Fornecimento/corte perda de 10%) / dobra / colocação. | kg | 325
| 3.13 | 73942/2 | SINAPI | Armação de aço CA-60 Diam. 3,4 a 6,0mm-Fornecimento/corte perda de 10%) / dobra / colocação. | kg | 82
| 3.14 | 74138/2 | SINAPI | Concreto para Fundação fck=20MPa, incluindo preparo, lançamento, adensamento. | m³ | 3.92
| 3.15 | 72819 | SINAPI | Estaca a trado (broca) d=30 cm com concreto fck=20 Mpa (sem armação) | m | 63
| Subtotal item 3.0 | [6 empty] | 0
| 4.0 |  |  | SUPERESTRUTURA |  |  |  | 0
CONCRETO ARMADO - VIGAS
| 4.1 | 84219 | SINAPI | Forma de madeira comum para estrutura de concreto - reaproveitamento 5X | m² | 390.71
| 4.2 | 74254/2 | SINAPI | Armação aço CA-50, Diam. 6,3 (1/4) á 12,5mm(1/2) -Fornecimento/corte perda de 10%) / dobra / colocação. | kg | 805.3636
| 4.3 | 73942/2 | SINAPI | Armação de aço CA-60 Diam. 3,4 a 6,0mm-Fornecimento/corte perda de 10%) / dobra / colocação. | kg | 330.7273
| 4.4 | 74138/3 | SINAPI | Concreto para Estrutura fck=25MPa, incluindo preparo, lançamento, adensamento. | m³ | 24.08
CONCRETO ARMADO - LAJES E PILARES
| 4.5 | 84219 | SINAPI | Forma de madeira comum para estrutura de concreto - reaproveitamento 5X | m² | 278.67
| 4.6 | 74254/2 | SINAPI | Armação aço CA-50, Diam. 6,3 (1/4) á 12,5mm(1/2) -Fornecimento/corte perda de 10%) / dobra / colocação. | kg | 1028.0909
| 4.7 | 73942/2 | SINAPI | Armação de aço CA-60 Diam. 3,4 a 6,0mm-Fornecimento/corte perda de 10%) / dobra / colocação. | kg | 350.7273
| 4.8 | 74138/3 | SINAPI | Concreto para Estrutura fck=25MPa, incluindo preparo, lançamento, adensamento. | m³ | 14.24
| 4.9 | 74202/1 | SINAPI | Laje pré-moldada para forro | m² | 519.88
| Subtotal item 4.0 | [6 empty] | 0
| 5.0 |  |  | SISTEMA DE VEDAÇÃO VERTICAL INTERNO E EXTERNO (PAREDES) |  |  |  | 0
| 5.1 | 73982/1 | SINAPI | Alvenaria de vedação de 1/2 vez em tijolos cerâmicos de 08 furos (dimensões nominais: 19x19x09); assentamento em argamassa no traço 1:2:8 (cimento, cal e areia) | m² | 782.68
| 5.2 | 6113 | SINAPI | Encunhamento (aperto de alvenaria) em tijolo cerâmicos maciços 5x10x20cm 1 vez (esp. 20cm), assentamento c/ argamassa traço1:6 (cimento e areia) | m² | 25.07
| 5.3 | 74200/1 | SINAPI | Verga 10X10CM em concreto pre-moldado FCK=20MPA | m | 191.6
| 5.4 | C4070 | SEINFRA | Divisória de banheiros e sanitários em granito com espessura de 2cm polido assentado com argamassa traço 1:4 | m² | 12.92
| Subtotal item 5.0 | [6 empty] | 0
| 6.0 |  |  | ESQUADRIAS |  |  |  | 0
PORTAS DE MADEIRA
| 6.1 | 73910/5 | SINAPI | Porta de abrir em madeira 0,80x2,10m , PM1, incluso aduela 1A, alizar e dobradiça com aneis,conforme projeto de esquadrias | un | 7
| 6.2 | MERCADO |  | Porta de abrir em madeira 0,80x2,10m com Chapa metálica h=50cm, visor de vidro 20x110cm, PM2, conforme projeto de esquadrias | un | 5
| 6.3 | MERCADO |  | Porta de abrir em madeira 0,80x2,10m com Chapa metálica, PM3, conforme projeto de esquadrias | un | 2
| 6.4 | 73906/6 | SINAPI | Porta de Madeira - PM4 - 0,60x210 - com veneziana excluso ferragens, conforme projeto de esquadrias | un | 1
| 6.5 | 73906/3 | SINAPI | Porta de Madeira - PM5 - 0,80x210, com veneziana excluso ferragens, conforme projeto de esquadrias | un | 3
| 6.7 | 74139/2 | SINAPI | Porta de abrir- Box em madeira Laminado 0,60x1,60m, PM6, incluso marco, dobradiças e tarjeta tipo LIVRE/OCUPADOconforme projeto de esquadrias | un | 3
| 6.8 | 74139/1 | SINAPI | Porta de abrir-Box em madeiraLaminado 0,80x1,60m, PM7, incluso marco, dobradiças e tarjeta tipo LIVRE/OCUPADO, conforme projeto de esquadrias | un | 2
FERRAGENS E ACESSÓRIOS
| 6.9 | 74068/6 | SINAPI | Fechadura de embutir completa, para portas externas | un | 18
| 6.10 | 74069/1 | SINAPI | Fechadura de embutir completa, para portas de banheiro | un | 5
PORTAS DE ALUMÍNIO
| 6.11 | 74071/2 | SINAPI | Porta de abrir de 0,80x2,10m em chapa de alumínio com vidro e veneziana- PA1, conforme projeto de esquadrias, inclusive ferragens | m² | 1.68
JANELAS DE ALUMÍNIO
| 6.12 | 68052 | SINAPI | Janela de Alumínio, basculante 60x40cm, JA-1,conforme projeto de esquadrias, inclusive ferragens | m² | 0.24
| 6.13 | C4513 | SEINFRA | Janela de Alumínio, de abir 60x90cm, JA-2,conforme projeto de esquadrias, inclusive ferragens | m² | 1.08
| 6.14 | 68052 | SINAPI | Janela de Alumínio, basculante 100x40cm, JA-3,conforme projeto de esquadrias, inclusive ferragens | m² | 2.8
| 6.15 | 68052 | SINAPI | Janela de Alumínio, basculante 150x40cm, JA-4,conforme projeto de esquadrias, inclusive ferragens | m² | 0.6
| 6.16 | C4513 | SEINFRA | Janela de Alumínio, de correr 120x100cm, JA-5,conforme projeto de esquadrias, inclusive ferragens | m² | 7.2
| 6.17 | 68052 | SINAPI | Janela de Alumínio, basculante 150x110cm, JA-6,conforme projeto de esquadrias, inclusive ferragens | m² | 3.3
| 6.18 | 68052 | SINAPI | Janela de Alumínio, basculante 200x110cm, JA-7,conforme projeto de esquadrias, inclusive ferragens | m² | 8.8
| 6.19 | 68052 | SINAPI | Janela de Alumínio, basculante 220X110cm,JA-8, conforme projeto de esquadrias, inclusive ferragens | m² | 48.4
| 6.20 | 74067/4 | SINAPI | Janela de Alumínio, com veneziana fixa 200X60cm,JA-9, conforme projeto de esquadrias, inclusive ferragens | m² | 7.2
| 6.21 | MERCADO | CP | Tela de nylon de proteção- fixada na esquadria | m² | 4.2
VIDROS
| 6.22 | 72118 | SINAPI | Vidro miniboreal incolor, espessura 6mm- fornecimento e instalação | m² | 2
| 6.23 | 84959 | SINAPI | Vidro liso comum incolor, espessura 6mm- fornecimento e instalação | m² | 70.42
| 6.24 | 85005 | SINAPI | Espelho cristal esp. 4mm sem moldura | m² | 4.4
| Subtotal item 6.0 | [6 empty] | 0
| 7.0 |  |  | SISTEMAS DE COBERTURA |  |  |  | 0
| 7.1 | 73931/3 | SINAPI | Estrutura de Madeira aparelhada com tesoura vão de 3,0 a 7,0 m para telha cerâmica | m² | 982.25
| 7.2 | 73938/2 | SINAPI | Cobertura em telha cerâmica tipo romana | m² | 1025.46
| 7.3 | 73938/7 | SINAPI | Cumeeira com telha cerâmica emboçada com argamassa traço 1:2:8 | m | 197.8
| Subtotal item 7.0 | [6 empty] | 0
| 8.0 |  |  | IMPERMEABILIZAÇÃO |  |  |  | 0
| 8.1 | 83737 | SINAPI | Impermeabilização com tinta betuminosa em fundações, baldrames | m² | 401.89
| Subtotal item 8.0 | [6 empty] | 0
| 9.0 |  |  | REVESTIMENTOS INTERNOS E EXTERNOS |  |  |  | 0
| 9.1 | 5974 | SINAPI | Chapisco em parede com argamassa traço - 1:3 (cimento / areia) | m² | 1706.71
| 9.2 | C0778 | SEINFRA | Chapisco em teto com argamassa traço - 1:3 (cimento / areia) | m² | 483.57
| 9.3 | 73927/8 | SINAPI | Emboço de parede, com argamassa traço - 1:2:9 (cimento / cal / areia), espessura 1,5 cm | m² | 1706.71
| 9.4 | C4002 | SEINFRA | Reboco de parede, com argamassa traço - 1:2:6 (cimento / cal / areia), espessura 2,0 cm (massa única) | m² | 1099.45
| 9.5 | C1218 | SEINFRA | Reboco de teto, com argamassa traço - 1:2:9 (cimento / cal / areia), espessura 1,5 cm | m² | 483.57
| 9.6 | C4443 | SEINFRA | Revestimento cerâmico de paredes PEI IV- cerâmica 30 x 40 cm aplicado com argamassa industrializada- incl. rejunte - conforme projeto | m² | 390.57
| 9.7 | C4442 | SEINFRA | Revestimento cerâmico de paredes PEI IV - cerâmica 10 x 10 cm aplicado com argamassa industrializada- incl. rejunte - conforme projeto | m² | 216.7
| 9.8 | MERCADO |  | Roda meio em madeira (largura=10cm) | m | 202.95
| Subtotal item 9.0 | [6 empty] | 0
| 10.0 |  |  | SISTEMAS DE PISOS INTERNOS E EXTERNOS (PAVIMENTAÇÃO) |  |  |  | 0
| 10.1 | 74000/1 | SINAPI | Camada impermeabilizadora e=5cm | m² | 694.26
| 10.2 | 73977/1 | SINAPI | Camada regularizadora e=3cm | m² | 694.26
| 10.3 | 73829/1 | SINAPI | Piso cerâmico esmaltado PEI V - 40 x 40 cm aplicado com argamassa industrializada - incl. rejunte - Branco antiderrapante - conforme projeto | m² | 65.28
| 10.4 | 73829/1 | SINAPI | Piso cerâmico esmaltado PEI V - 40 x 40 cm aplicado com argamassa industrializada - incl. rejunte - Cinza Antiderrapante - conforme projeto | m² | 628.98
| 10.5 | C4623 | SEINFRA | Piso podotátil interno em borracha 30x30cm, assentamento com cola vinil (fornecimento e assentamento) | m² | 35.37
| 10.6 | C4623 | SEINFRA | Piso tátil de alerta/direcional em placas pré-moldadas - 5MPa | m² | 5.4
| 10.7 | C2284 | SEINFRA | Soleira em granito cinza andorinha, L=15cm, E=2cm | m | 16.7
PAVIMENTAÇÃO EXTERNA
| 10.8 | 73675 | SINAPI | Piso de cimento desempenado com juntas de dilatação | m² | 239.94
| 10.9 | 73907/3 | SINAPI | Rampa de acesso em concreto não estrutural | m² | 11.98
| 10.10 | 74223/1 | SINAPI | Meio -fio (GUIA) de concreto premoldado | m | 27.3
| 10.11 | 74164/4 | SINAPI | Lastro de brita para o estacionamento | m² | 11.276
| Subtotal item 10.0 | [6 empty] | 0
| 11.0 |  |  | PINTURA |  |  |  | 0
| 11.1 | 74134/2 | SINAPI | Emassamento de paredes internas com massa PVA - 02 demãos | m² | 352.87
| 11.2 | 73955/2 | SINAPI | Emassamento de lajes internas com massa PVA - 02 demãos | m² | 483.57
| 11.3 | 73954/2 | SINAPI | Pintura em latex acrílico 02 demãos sobre paredes internas e externas | m² | 1099.45
| 11.4 | 73750/1 | SINAPI | Pintura em latex PVA 02 demãos sobre lajes internas e externas | m² | 483.57
| 11.5 | 74065/1 | SINAPI | Pintura em esmalte sintético 02 demãos em roda meio de madeira | m² | 20.3
| 11.6 | 73924/2 | SINAPI | Pintura em esmalte acetinado 02 demãos para portão | m² | 21.6
| 11.7 | 74065/1 | SINAPI | Pintura em eslamte sintético 02 demãos em porta de madeira | m² | 59.64
| Subtotal item 11.0 | [6 empty] | 0
| 12.0 |  |  | INSTALAÇÕES HIDRÁULICA |  |  |  | 0
| 12.1 | 74184/1 | SINAPI | Registro de gaveta bruto, Ø 1" | un | 4
| 12.2 | 74183/1 | SINAPI | Registro de gaveta bruto, Ø 1 1/4" | un | 2
| 12.3 | 74183/1 | SINAPI | Registro de gaveta bruto, Ø 1 1/2" | un | 1
| 12.4 | 74181/1 | SINAPI | Registro de gaveta bruto, Ø 2" | un | 1
| 12.5 | 74180/1 | SINAPI | Registro de gaveta bruto, Ø 2 1/2" | un | 2
| 12.6 | 85118 | SINAPI | Registro de pressao com canopla Ø 3/4" | un | 1
| 12.7 | 75030/1 | SINAPI | Tubo PVC soldável Ø 20 mm, inclusive conexões | m | 23
| 12.8 | 75030/1 | SINAPI | Tubo PVC soldável Ø 25 mm, inclusive conexões | m | 8
| 12.9 | 75030/2 | SINAPI | Tubo PVC soldável Ø 32 mm, inclusive conexões | m | 3
| 12.10 | 75030/3 | SINAPI | Tubo PVC soldável Ø 40 mm, inclusive conexões | m | 11
| 12.11 | 75030/4 | SINAPI | Tubo PVC soldável Ø 50 mm, inclusive conexões | m | 4
| 12.12 | 75030/5 | SINAPI | Tubo PVC soldável Ø 60 mm, inclusive conexões | m | 69
| 12.13 | MERCADO |  | Caixa dágua metálica completa de 15.000l, inclusive base conforme projeto | un | 1
| 12.14 | 72571 | SINAPI | Joelho PCV soldavel 90º agua fria 20mm | un | 14
| 12.15 | 72573 | SINAPI | Joelho PCV soldavel 90º agua fria 25mm | un | 15
| 12.16 | 72577 | SINAPI | Joelho PCV soldavel 90º agua fria 40mm | un | 8
| 12.17 | 72575 | SINAPI | Joelho PCV soldavel 90º agua fria 32mm | un | 42
| 12.18 | 72581 | SINAPI | Joelho PCV soldavel 90º agua fria 60mm | un | 2
| 12.19 | 72808 | SINAPI | Te PVC soldavel com rosca agua fria 25mmX25mmX20mm | un | 2
| 12.20 | 72808 | SINAPI | Te PVC soldavel com rosca agua fria 25mmX25mmX32mm | un | 1
| 12.21 | C2410 | SEINFRA | Te PVC soldavel com rosca agua fria 50mmX50mmX40mm | un | 2
| 12.22 | C2410 | SEINFRA | Te PVC soldavel com rosca agua fria 60mmX60mmX25mm | un | 5
| 12.23 | C2410 | SEINFRA | Te PVC soldavel com rosca agua fria 60mmX60mmX50mm | un | 2
| 12.24 | 72438 | SINAPI | Te PVC soldável agua fria 20mm | un | 6
| 12.25 | 72439 | SINAPI | Te PVC soldável agua fria 25mm | un | 4
| 12.26 | 72443 | SINAPI | Te PVC soldável agua fria 60mm | un | 8
| 12.27 | 72441 | SINAPI | Te PVC soldável agua fria 40mm | un | 1
| Subtotal item 12.0 | [6 empty] | 0
| 13.0 |  |  | INSTALAÇÃO SANITÁRIA |  |  |  | 0
| 13.1 | 72292 | SINAPI | Caixa Sifonada 100x100x50mm | un | 4
| 13.2 | 72685 | SINAPI | Ralo Seco PVC 100x100mm | un | 4
| 13.3 | C3738 | SEINFRA | Terminal de Ventilação Série Normal 50mm | un | 4
| 13.4 | 74165/4 | SINAPI | Tubo de PVC Série Normal 100mm, fornec. e instalação, inclusive conexões | m | 77
| 13.5 | 74165/1 | SINAPI | Tubo de PVC Série Normal 40mm, fornec. e instalação, inclusive conexões | m | 28
| 13.6 | 74165/2 | SINAPI | Tubo de PVC Série Normal 50mm , fornec. e instalação, inclusive conexões | m | 25
| 13.7 | 74168/1 | SINAPI | Tubo de PVC Série Normal 150mm , fornec. e instalação, inclusive conexões | m | 2
| 13.8 | 72559 | SINAPI | Joelho PCV 45º esgoto 40 mm | un | 4
| 13.9 | 72558 | SINAPI | Joelho PCV 90º esgoto 40 mm | un | 20
| 13.10 | 72604 | SINAPI | Junção PVC esgoto 40 mm | un | 9
| 13.11 | 72774 | SINAPI | Junção PVC esgoto 100 x 50 mm | un | 5
| 13.12 | 72556 | SINAPI | Joelho PCV 90º esgoto 100 mm | un | 8
| 13.13 | 72603 | SINAPI | Junção PVC esgoto 100 x 100 mm | un | 3
| 13.14 | 72290 | SINAPI | Caixa de inspeção em alvenaria de tijolo medindo 900x900x600mm , com tampão em ferro fundido | un | 10
| 13.15 | 74051/1 | SEINFRA | Caixa de gordura sifonada, em alvenaria de tijolo, medindo 900x900x1200mm, com tampão em ferro fundido | un | 1
| 13.16 | 74198/2 | SINAPI | Sumidouro em alvenaria 3,00 x 3,00 x 4,50 m | un | 4
| 13.17 | 74197/1 | SINAPI | Fossa séptica (dimensões internas 3,00x1,70x1,50m) | un | 1
| 13.18 | C4026 | SEINFRA | Canaleta de concreto 20cm x 20cm com tampa com grelha de alumínio | m | 8.42
| Subtotal item 13.0 | [6 empty] | 0
| 14.0 |  |  | LOUÇAS E METAIS |  |  |  | 0
| 14.1 | C4635 | SEINFRA | Bacia Sanitária Vogue Plus, Linha Conforto com abertura, cor Branco Gelo, código: P.51, DECA, ou equivalente p/ de descarga, com acessórios, bolsa de borracha para ligacao, tubo pvc ligacao - fornecimento e instalacao | un | 2
| 14.2 | C4642 | SEINFRA | Assento Poliéster com abertura frontal Vogue Plus, Linha Conforto, cor Branco Gelo,c código AP.52, DECA, ou equivalente | un | 2
| 14.3 | 85095 | SINAPI | Ducha Higiênica com registro e derivação Izy, código 1984.C37. ACT.CR, DECA, ou equivalente | un | 2
| 14.4 | 6021 | SINAPI | Bacia Sanitária Convencional Izy, cor Branco Gelo, código P.11, DECA, ou equivalente | un | 3
| 14.5 | 40729 | SINAPI | Válvula de descarga: Base Hydra Max, código 4550.404 e acabamento Hydra Max, código 4900.C.MAX 1 ½”, acabamento cromado, DECA ou equivalente | un | 5
| 14.6 | 74193/1 | SINAPI | Bacia Sanitária Convencional com Caixa Acoplada, código Izy P.111, DECA, ou equivalente com acessórios- fornecimento e instalação | un | 3
| 14.7 | 74113/1 | SINAPI | Assento plástico Izy, Código AP.01, DECA | un | 6
| 14.8 | 74234/1 | SINAPI | Mictório com Sifão Integrado Branco Gelo, codigo M715, Deca ou equivalente | un | 1
| 14.9 | 6009 | SINAPI | Lavatório Pequeno Ravena/Izy cor Branco Gelo, código: L.915, DECA, ou equivalente, sem coluna,(válvula, sifao e engate flexível cromados), exceto Torneira | un | 5
| 14.10 | MERCADO |  | Cuba de Embutir Oval cor Branco Gelo, código L.37, DECA, ou equivalente, em bancada e complementos (válvula, sifao e engate flexível cromados), exceto torneira. | un | 6
| 14.11 | 73949/9 | SINAPI | Torneira para lavatório de mesa bica baixa Izy, código 1193.C37, Deca ou equivalente | un | 11
| 14.12 | 6004 | SINAPI | Papeleira Metálica Linha Izy, código 2020.C37, DECA ou equivalente | un | 8
| 14.13 | MERCADO |  | Barra de apoio, Linha conforto, código 2305.C, cor cromado, DECA ou equivalente | un | 4
| 14.14 | MERCADO |  | Barra de apoio para lavatório " u ", Linha conforto, aço polido, DECA, ou equivalente | un | 2
| 14.15 | MERCADO |  | Dispenser Toalha Linha Excellence, código 7007, Melhoramentos ou equivalente. | un | 9
| 14.16 | 73947/12 | SINAPI | Saboneteira Linha Excellence, código 7009, Melhoramentos ou equivalente | un | 9
| 14.17 | 74146/1 | SINAPI | Tanque Grande (40 L) cor Branco Gelo, código TQ.03, DECA, ou equivalente | un | 1
| 14.18 | 73949/1 | SINAPI | Torneira de parede de uso geral com arejador Izy, código 1155.C37, DECA, ou equivalente para jardim ou tanque, padrao alto | un | 1
| 14.19 | 73911/1 | SINAPI | Cuba Inox Embutir 40x34x17cm, cuba 3, básica aço inoxidável, com válvula, FRANKE, ou equivalente, com sifão em metal cromado 1.1/2x1.1/2", válvula em metal cromado tipo americana 3.1/2"x1.1/2" para pia - fornecimento e instalação | un | 4
| 14.20 | 73949/7 | SINAPI | Torneira para cozinha de mesa bica móvel Izy, código 1167.C37, DECA, ou equivalente | un | 5
| 14.21 | MERCADO |  | Cuba industrial 50x40 profundidade 30 – HIDRONOX, ou equivalente, com sifão em metal cromado 1.1/2x1.1/2", válvula em metal cromado tipo americana 3.1/2"x1.1/2" para pia - fornecimento e instalação | un | 2
| 14.22 | MERCADO |  | Torneira elétrica LorenEasy, LORENZETTI ou equivalente | un | 1
| 14.23 | 9535 | SINAPI | Chuveiro Maxi Ducha, LORENZETTI, com Mangueira plástica/desviador para duchas elétricas, cógigo 8010-A, LORENZETTI, ou equivalente | un | 1
| 14.24 | 73949/1 | SINAPI | Torneira de parede de uso geral com bico para mangueira Izy, código 1153.C37, DECA, ou equivalente | un | 5
| Subtotal item 14.0 | [6 empty] | 0
| 15.0 |  |  | INSTALAÇÃO DE GÁS COMBUSTÍVEL |  |  |  | 0
| 15.1 | 74138/2 | SINAPI | Abrigo para Central de GLP, em concreto | m³ | 0.8
| 15.2 | 73994/1 | SINAPI | Armação em tela de aço 4,2mm, malha 15x15cm | kg | 0.46
| 15.3 | 73976/3 | SINAPI | Tubo de Ferro Galvanizado Ø 3/4", inclusive conexões | m | 7.2
| 15.4 | 72305 | SINAPI | Cotovelo de ferro galvanizado Ø 3/4" | un | 2
| 15.5 | MERCADO | CPU | Fita anticorrosiva | m | 7.2
| 15.6 | MERCADO | CPU | Válvula esfera Ø 3/4" NPT 300 | un | 4
| 15.7 | MERCADO | CPU | Registro 1º Estágio c/ manômetro | un | 1
| 15.8 | MERCADO | CPU | Registro 2º Estágio c/ manômetro | un | 2
| 15.9 | MERCADO | CPU | Registro do Regulador | un | 2
| 15.10 | MERCADO | CPU | Manômetro NPT 1/4, 0 a 300 Psi | un | 1
| 15.11 | MERCADO | CPU | Placa de sinalização em pvc cod 01 - (500x300) Proibido fumar | un | 1
| 15.12 | MERCADO | CPU | Placa de sinalização em pvc cod 06 - (500x300) Perigo Inflamável | un | 1
| Subtotal item 15.0 | [6 empty] | 0
| 16.0 |  |  | SISTEMA DE PROTEÇÃO CONTRA INCÊNCIO |  |  |  | 0
| 16.1 | 72553 | SINAPI | Extintor PQS - 6KG | un | 5
| 16.2 | C4394 | SEINFRA | Luminária de emergência de 31 Leds autonomia minima de 1 hora | un | 14
| 16.3 | 72947 | SINAPI | Marcação no Piso - 1 x 1m para hidrante | m² | 5
| 16.4 | MERCADO | CPU | Placa de sinalização em pvc cod 13 - (316x158) Saída de emergência | un | 2
| 16.5 | MERCADO | CPU | Placa de sinalização em pvc cod 17 - (316x158) Mensagem "Saída" | un | 12
| 16.6 | MERCADO | CPU | Placa de sinalização em pvc cod 23 - (300x300) Extintor de Incêndio | un | 5
| Subtotal item 16.0 | [6 empty] | 0
| 17.0 |  |  | INSTALAÇÕES ELÉTRICAS E TELEFÔNICAS 110V |  |  |  | 0
QUADRO DE DISTRIBUIÇÃO
| 17.1 | 74131/4 | SINAPI | Quadro de distribuição de embutir, sem barramento, para 12 disjuntores padrão europeu (linha branca), exclusive disjuntores | un | 2
| 17.2 | 74131/4 | SINAPI | Quadro de distribuição de embutir, sem barramento, para 15 disjuntores padrão europeu (linha branca), exclusive disjuntores | un | 1
| 17.3 | 83371 | SINAPI | Quadro de destribuiçãopara telefone - fornecimento e instalação | un | 1
| 17.4 | 83372 | SINAPI | Quadro de medição fornecimento e instalação | un | 1
| 17.5 | 74130/1 | SINAPI | Disjuntor termomagnetico monopolar 10 A, padrão DIN (linha branca) | un | 6
| 17.6 | 74130/1 | SINAPI | Disjuntor termomagnetico monopolar 25 A, padrão DIN (linha branca) | un | 1
| 17.7 | 74130/2 | SINAPI | Disjuntor termomagnetico monopolar 50 A, padrão DIN (linha branca) | un | 1
| 17.8 | 74130/2 | SINAPI | Disjuntor termomagnetico monopolar 63 A, padrão DIN (linha branca) | un | 1
| 17.9 | C4562 | SEINFRA | Dispositivo de proteção contra surto | un | 4
| 17.10 | 74130/3 | SINAPI | Disjuntor bipolar termomagnetico 10 A - 5 kA | un | 5
| 17.11 | 74130/3 | SINAPI | Disjuntor bipolar termomagnetico 13 A - 5 kA | un | 6
| 17.12 | 74130/3 | SINAPI | Disjuntor bipolar termomagnetico 20 A - 5 kA | un | 5
| 17.13 | 74130/3 | SINAPI | Disjuntor bipolar termomagnetico 10 A - 4.5 kA | un | 9
| 17.14 | 74130/3 | SINAPI | Disjuntor bipolar termomagnetico 16 A - 4.5 kA | un | 1
| 17.15 | 74130/5 | SINAPI | Disjuntor bipolar termomagnetico 70 A - 4.5 kA | un | 1
| 17.16 | 74130/5 | SINAPI | Disjuntor bipolar termomagnetico 80 A - 4.5 kA | un | 1
| 17.17 | C1109 | SEINFRA | Disjuntor tripolar termomagnetico 225A | un | 1
ELETRODUTOS E ACESSÓRIOS
| 17.17 | 72935 | SINAPI | Eletroduto PVC flexível corrugado reforçado, Ø20mm (DN 3/4"), inclusive conexões | m | 615.7
| 17.18 | 72936 | SINAPI | Eletroduto PVC flexível corrugado reforçado, Ø25mm (DN 1"), inclusive conexões | m | 111.3
| 17.19 | 55865 | SINAPI | Eletroduto PVC rígido roscavel, Ø40mm (DN 1 1/2"), inclusive conexões | m | 182.5
| 17.20 | 55866 | SINAPI | Eletroduto PVC rígido roscavel, Ø50mm (DN 2"), inclusive conexões | m | 26.8
| 17.21 | 55867 | SINAPI | Eletroduto PVC rígido roscavel, Ø75mm (DN 3"), inclusive conexões | m | 32.2
| 17.22 | 72316 | SINAPI | Eletroduto PVC rígido roscavel, Ø125mm (DN 5"), inclusive conexões | m | 10.1
| 17.23 | 72316 | SINAPI | Eletroduto PVC rígido roscavel, Ø150mm (DN 6"), inclusive conexões | m | 2.9
| 17.24 | 72588 | SINAPI | Curva 45º PVC rosqueavel 1.1/2" | un | 2
| 17.25 | 72593 | SINAPI | Curva 90º PVC rosqueavel 1/2" | un | 1
| 17.26 | 72611 | SINAPI | Luva de aço galvanizado 1.1/2" - fornecimento e instalação | un | 9
| 17.27 | 72614 | SINAPI | Luva de aço galvanizado 1/2" - fornecimento e instalação | un | 2
| 17.28 | 72298 | SINAPI | Curva de aço galvanizado 1.1/4" - fornecimento e instalação | un | 1
| 17.29 | 83447 | SINAPI | Caixa de passagem 40x40 com tampa | un | 9
| 17.30 | 83446 | SINAPI | Caixa de passagem 30x30 para telefone | un | 5
| 17.31 | 83386 | SINAPI | Caixa de passagem PVC 4x4" - fornecimento e instalação | un | 5
| 17.32 | 83387 | SINAPI | Caixa de passagem PVC 4x2" - fornecimento e instalação | un | 88
| 17.33 | 83388 | SINAPI | Caixa de passagem PVC 3" octogonal | un | 131
| 17.34 | C0671 | SEINFRA | Canaleta PVC 80x80cm | m | 2
CABOS E FIOS (CONDUTORES)
Condutor de cobre unipolar, isolação em PVC/70ºC, camada de proteção em PVC, não propagador de chamas, classe de tensão 750V, encordoamento classe 5, flexível, com as seguintes seções nominais:
| 17.35 | 73860/7 | SINAPI | #1,5 mm² | m | 1231.5
| 17.36 | 73860/8 | SINAPI | #2,5 mm² | m | 1566
| 17.37 | 73860/9 | SINAPI | #4 mm² | m | 261.5
| 17.38 | 73860/10 | SINAPI | #6 mm² | m | 38.3
| 17.39 | 73860/12 | SINAPI | #16 mm² | m | 157.7
| 17.40 | 73860/13 | SINAPI | #25 mm² | m | 63.4
| 17.41 | 73860/14 | SINAPI | #35 mm² | m | 223.3
| 17.42 | 73860/15 | SINAPI | #70 mm² | m | 113.6
| 17.43 | 73860/16 | SINAPI | #95 mm² | m | 12.9
| 17.44 | 73860/19 | SINAPI | #185 mm² | m | 51.6
| 17.45 | 73768/10 | SINAPI | Cabo CCI-50 2 pares | m | 52.6
| 17.46 | C0560 | SEINFRA | Cabo CCE-50 2 pares | m | 53.6
ILUMINAÇÃO E TOMADAS
| 17.47 | 83540 | SINAPI | Tomada universal, 2P+T, 10A/250v, cor branca, completa | un | 56
| 17.48 | 83566 | SINAPI | Tomada universal, 2P+T, 20A/250V, cor branca, completa | un | 2
| 17.49 | 72331 | SINAPI | Interruptor simples 10 A, completa | un | 7
| 17.50 | 72332 | SINAPI | Interruptor duas seções 10A por seção, completa | un | 1
| 17.51 | 83467 | SINAPI | Interruptor três seções 10A por seção, completa | un | 9
| 17.52 | 83466 | SINAPI | Interruptor simples com uma tomada | un | 3
| 17.53 | C2298 | SINAPI | Placa cega 2x4" | un | 7
| 17.54 | 73953/6 | SINAPI | Luminárias 2x32W completa | un | 60
| 17.55 | 73953/2 | SINAPI | Luminárias 2x16W completa | un | 3
| 17.56 | C2045 | SEINFRA | Projetor de aluminio com lampada de vapor metálico de 150W - fornecimento e instalação | un | 13
| 17.57 | 72337 | SINAPI | Tomada para telefone | un | 10
| Subtotal item 17.0 | [6 empty] | 0
| 18.0 |  |  | SISTEMA DE PROTEÇÃO CONTRA DESCARGAS ATMOSFÉRICAS (SPDA) |  |  |  | 0
| 18.0 | 68070 | SINAPI | Para-raios tipo Franklin | m | 3
| 18.1 | MERCADO | CP | Vergalhão CA - 25 # 10 mm2 | m | 26
| 18.2 | MERCADO | CP | Conector mini-gar em bronze estanhado Tel-583 | un | 26
| 18.3 | MERCADO | CP | Caixa de equalização de potências 200x200mm em aço com barramento Expessura 6 mm | un | 1
| 18.4 | 68069 | SINAPI | Haste tipo coopperweld 5/8" x 3,00m. | un | 26
| 18.5 | 72929 | SINAPI | Cordoalha de cobre nu 35 mm2 | m | 430.8
| 18.6 | 72930 | SINAPI | Cordoalha de cobre nu 50 mm2 | m | 288
| 18.7 | 83370 | SINAPI | Caixa de inspeção, PVC de 12", com tampa de aço galvanizado,conforme detalhe no projeto | un | 5
| 18.8 | 72263 | SINAPI | Conector de bronze para haste de 5/8" e cabo de 50 mm² | un | 26
| Subtotal item 18.0 | [6 empty] | 0
| 19.0 |  |  | SERVIÇOS COMPLEMENTARES |  |  |  | 0
| 19.1 | C0864 | SEINFRA | Conjunto de mastro para três bandeiras e pedestal | un | 1
| 19.2 | C4065 | SEINFRA | Bancada em granito cinza andorinha - espessura 2cm, conforme projeto | m² | 12.22
| 19.3 | C4065 | SEINFRA | Prateleira, acabamento superior e banco em granito cinza andorinha - espessura 2cm, conforme projeto | m² | 3.5
| 19.4 | C1869 | SEINFRA | Peitoril em granito cinza, largura=17,00cm espessura variável e pingadeira | m | 71.3
| 19.6 | C1960 | SEINFRA | Portas para armário de cozinha em mdf com revestimento em fórmica conforme projeto | m² | 6.55
| 19.7 | C2910 | SEINFRA | Prateleira de madeira | m² | 1.9
| 19.8 | C4559 | SEINFRA | Gradil pré-fabricado | m² | 75.9
| 19.9 | 74236/1 | SINAPI | Grama - fornecimento e plantio (inclusive camada de terra vegetal - 3,0 cm) | m² | 90.96
| 19.10 | 74238/2 | SINAPI | Portão em tela de arame galvanizado n.12 malha 2" e moldura em tubos de aço com duas folhas de abrir, incluso ferragens, 3m X 1,8m | m² | 5.4
| 19.11 | 74238/2 | SINAPI | Portão de correr em tela de arame galvanizado n.12 malha 2" e moldura em tubos de aço, incluso ferragens, 3m X 1,8m | m² | 5.4
| Subtotal item 19.0 | [6 empty] | 0
| 20.0 |  |  | SERVIÇOS FINAIS |  |  |  | 0
| 20.1 | 9537 | SINAP | Limpeza geral | m² | 972.34
| Subtotal item 20.0 | [6 empty] | 0
| Custo TOTAL com BDI incluso | [6 empty] | 0
1 - Esta planilha orçamentária refere-se ao projeto básico da Escola de 04 salas de aula. Os quantitativos são estimados com o objetivo de estabelecer um valor de referência. O orçamento final deverá ser realizado pelo ente federado, com base no projeto executivo. Considera-se projeto executivo aquele cuja elaboração se dá ao final do estabelecimento das fundações adequadas ao solo do local onde o projeto será edificado, bem como outros ajustes que se fizerem necessários.
2 - Este orçamento de projeto básico está em conformidade com o disposto na Resolução do CONFEA nº 361 de 10 de dezembro de 1991, alínea f.
3 - Após a elaboração da nova planilha orçamentária, baseada no projeto executivo, a ART correspondente deverá ser emitida.

## Planilha Repactuação 4S 2015
PLANILHA ORÇAMENTÁRIA DE REPACTUAÇÃO DE OBRA INACABADA (MODELO)
DADOS DA OBRA | [6 empty] | LEGENDA
PROJETO: | Escola 04 Salas - Projeto FNDE | [6 empty] | Serviço que não será executado (executado 100% no pacto original) - (ZERAR QUANTITATIVOS)
ID DE IDENT: | ID 1007245 |  |  | BDI: | 27% |  |  | Serviço complementar remanescente do pacto original - executado parcialmente no contrato anterior, ou que será mantido por ocasião da repactuação, ou mesmo que deverá ser refeito por ocasião da retomada da obra.
NOME OBRA: | ESCOLA MUNICIPAL DONA MARIA DA SILVA |  |  | Refer.: | Sinapi 05/2023 e SETOP 01/2023 (outras) |  |  | Novos serviços incluídos na planilha em decorrência de elementos ou sistemas construtivos condenados no laudo Técnico de vistoria. (Exemplos, tais como: demolições, remoções, retiradas, refazimentos, bota-foras, outros)
Endereço: | RUA JOSÉ DA SILVA, 35 B. JOÃO DA SILVA, MUN. XXXXXXXX UF YYYYYYYYYYYY |  |  | Encargos sociais: | Com desoneração |  |  | Serviços provenientes de alterações de Projeto (Serviços trocados por outros serviços ou alteração de especificação técnica de materiais). Exemplos: adequações de acessibilidade, acréscimos e outras adequações pertinentes.
PLANILHA DE REPACTUAÇÃO COM BASE NA PLANILHA DO PACTO ORIGINAL
SERVIÇOS PLANILHA DO PACTO ORIGINAL |  |  |  | SERVIÇOS EXECUTADOS (QUANT. ACUMULADO) |  |  | SERVIÇOS DA NOVA PACTUAÇÃO |  |  | SERVIÇOS COMPLEMENTARES |  | VALORES ATUALIZADOS (REPACTUAÇÃO)
ITEM | CÓDIGO | FONTE | DESCRIÇÃO DOS SERVIÇOS | UNID. | QUANT. | % (EXEC) | CÓDIGO | FONTE | DESCRIÇÃO DOS SERVIÇOS | UND | QTD | VALOR UNIT. SEM BDI | VALOR UNIT. COM BDI | VALOR TOTAL | % DO VALOR TOTAL
1.0 |  |  | SERVIÇOS PRELIMINARES | [5 empty] | SERVIÇOS PRELIMINARES |  |  |  |  | 7090.664
1.1 | 74209/1 | SINAPI | Placa de obra em chapa zincada, instalada | m² | 6.4 | 100 | 74209/1 | SINAPI | Placa de obra em chapa zincada, instalada | m² | 6.4 |  | 0 | 0
1.2 | 73805/1 | SINAPI | Barracão para escritório de obra porte pequeno s=25,41m² | m² | 20 | 100 | 73805/1 | SINAPI | Barracão para escritório de obra porte pequeno s=25,41m² | m² | 20 |  | 0 | 0
1.3 | 74077/3 | SINAPI | Locação de construção de edificação com gabarito de madeira | m² | 972.34 | 100 | 74077/3 | SINAPI | Locação de construção de edificação com gabarito de madeira | m² | 0 |  | 0 | 0
1.4 | 73960/1 | SINAPI | Ligação provisória de energia elétrica em canteiro de obra | un | 1 | 100 | 73960/1 | SINAPI | Ligação provisória de energia elétrica em canteiro de obra | un | 1 |  | 0 | 0
1.5 | C2851 | SEINFRA | Instalação provisória de água | un | 1 | 100 | C2851 | SEINFRA | Instalação provisória de água | un | 1 |  | 0 | 0
1.6 | C2849 | SEINFRA | Instalações provisórias de esgoto | un | 1 | 100 | C2849 | SEINFRA | Instalações provisórias de esgoto | un | 1 |  | 0 | 0
1.7 | C2820 | SEINFRA | Sondagem do terreno | un | 5 | 100 | C2820 | SEINFRA | Sondagem do terreno | un | 0 |  | 0 | 0
1.8 | 73822/2 | SINAPI | Limpeza de terreno com remoção de camada vegetal | m² | 4000 | 100 | 73822/2 | SINAPI | Limpeza de terreno com remoção de camada vegetal | m² | 0 |  | 0 | 0
1.9 | - | - | Item complementar não incluso no pacto original | - | - | - | 97627 | SINAPI | DEMOLIÇÃO DE PILARES E VIGAS EM CONCRETO ARMADO, DE FORMA MECANIZADA COM MARTELETE, SEM REAPROVEITAMENTO. AF_12/2017 | m³ | 10 | 558.32 | 709.0664 | 7090.664
2.0 |  |  | MOVIMENTO DE TERRAS PARA FUNDAÇÕES | [5 empty] | MOVIMENTO DE TERRAS PARA FUNDAÇÕES |  |  |  |  | 0
2.1 | 55835 | SINAPI | Aterro apiloado em camadas de 0,20 m com material argilo - arenoso (entre baldrames) | m³ | 142.84 | 80 | 55835 | SINAPI | Aterro apiloado em camadas de 0,20 m com material argilo - arenoso (entre baldrames) | m³ | 28.568 |  | 0 | 0
2.2 | 73965/10 | SINAPI | Escavação manual de valas em qualquer terreno exceto rocha até h=1,50 m | m³ | 83.22 | 80 | 73965/10 | SINAPI | Escavação manual de valas em qualquer terreno exceto rocha até h=1,50 m | m³ | 16.644 |  | 0 | 0
2.3 | 79483 | SINAPI | Regularização e compactação do fundo de valas | m² | 160.83 | 80 | 79483 | SINAPI | Regularização e compactação do fundo de valas | m² | 32.166 |  | 0 | 0
2.4 | 53527 | SINAPI | Reaterro apiloado de vala com material da obra | m³ | 49.21 | 80 | 53527 | SINAPI | Reaterro apiloado de vala com material da obra | m³ | 9.842 |  | 0 | 0
3.0 |  |  | FUNDAÇÕES | [5 empty] | FUNDAÇÕES |  |  |  |  | 0
|  |  | CONCRETO ARMADO PARA FUNDAÇÕES | [5 empty] | CONCRETO ARMADO PARA FUNDAÇÕES
3.1 | 74156/3 | SINAPI | Estaca a trado (broca) d=20 cm com concreto fck=15 Mpa (sem armação) | m | 392 | 96 | 74156/3 | SINAPI | Estaca a trado (broca) d=20 cm com concreto fck=15 Mpa (sem armação) | m | 15.68 |  | 0 | 0
3.2 | 73907/6 | SINAPI | Lastro de concreto magro (e=3,0 cm) - preparo mecânico | m² | 55.02 | 96 | 73907/6 | SINAPI | Lastro de concreto magro (e=3,0 cm) - preparo mecânico | m² | 2.2008 |  | 0 | 0
3.3 | 5651 | SINAPI | Forma de madeira comum para Fundações - reaproveitamento 5X | m² | 146.95 | 96 | 5651 | SINAPI | Forma de madeira comum para Fundações - reaproveitamento 5X | m² | 5.878 |  | 0 | 0
3.4 | 74254/2 | SINAPI | Armação aço CA-50, Diam. 6,3 (1/4) á 12,5mm(1/2) -Fornecimento/corte perda de 10%) / dobra / colocação. | kg | 341.9091 | 96 | 74254/2 | SINAPI | Armação aço CA-50, Diam. 6,3 (1/4) á 12,5mm(1/2) -Fornecimento/corte perda de 10%) / dobra / colocação. | kg | 13.6764 |  | 0 | 0
3.5 | 73942/2 | SINAPI | Armação de aço CA-60 Diam. 3,4 a 6,0mm-Fornecimento/corte perda de 10%) / dobra / colocação. | kg | 272.6364 | 96 | 73942/2 | SINAPI | Armação de aço CA-60 Diam. 3,4 a 6,0mm-Fornecimento/corte perda de 10%) / dobra / colocação. | kg | 10.9055 |  | 0 | 0
3.6 | 74138/3 | SINAPI | Concreto para Fundação fck=25MPa, incluindo preparo, lançamento, adensamento. | m³ | 14.27 | 96 | 74138/3 | SINAPI | Concreto para Fundação fck=25MPa, incluindo preparo, lançamento, adensamento. | m³ | 0.5708 |  | 0 | 0
|  |  | CONCRETO ARMADO PARA FUNDAÇÕES - VIGAS BALDRAMES | [5 empty] | CONCRETO ARMADO PARA FUNDAÇÕES - VIGAS BALDRAMES
3.7 | 5651 | SINAPI | Forma de madeira comum para Fundções - reaproveitamento 5X | m² | 401.89 | 96 | 5651 | SINAPI | Forma de madeira comum para Fundções - reaproveitamento 5X | m² | 16.0756 |  | 0 | 0
3.8 | 74254/2 | SINAPI | Armação aço CA-50, Diam. 6,3 (1/4) á 12,5mm(1/2) -Fornecimento/corte perda de 10%) / dobra / colocação. | kg | 805.3636 | 96 | 74254/2 | SINAPI | Armação aço CA-50, Diam. 6,3 (1/4) á 12,5mm(1/2) -Fornecimento/corte perda de 10%) / dobra / colocação. | kg | 32.2145 |  | 0 | 0
3.9 | 73942/2 | SINAPI | Armação de aço CA-60 Diam. 3,4 a 6,0mm-Fornecimento/corte perda de 10%) / dobra / colocação. | kg | 349.7273 | 96 | 73942/2 | SINAPI | Armação de aço CA-60 Diam. 3,4 a 6,0mm-Fornecimento/corte perda de 10%) / dobra / colocação. | kg | 13.9891 |  | 0 | 0
3.10 | 74138/3 | SINAPI | Concreto para Fundação fck=25MPa, incluindo preparo, lançamento, adensamento. | m³ | 23.67 | 96 | 74138/3 | SINAPI | Concreto para Fundação fck=25MPa, incluindo preparo, lançamento, adensamento. | m³ | 0.9468 |  | 0 | 0
|  |  | CONCRETO ARMADO PARA FUNDAÇÕES - BASE CAIXA D´ÁGUA | [5 empty] | CONCRETO ARMADO PARA FUNDAÇÕES - BASE CAIXA D´ÁGUA
3.11 | 5651 | SINAPI | Forma de madeira comum para Fundções - reaproveitamento 5X | m² | 5.6 | 96 | 5651 | SINAPI | Forma de madeira comum para Fundções - reaproveitamento 5X | m² | 0.224 |  | 0 | 0
3.12 | 74254/2 | SINAPI | Armação aço CA-50, Diam. 6,3 (1/4) á 12,5mm(1/2) -Fornecimento/corte perda de 10%) / dobra / colocação. | kg | 325 | 96 | 74254/2 | SINAPI | Armação aço CA-50, Diam. 6,3 (1/4) á 12,5mm(1/2) -Fornecimento/corte perda de 10%) / dobra / colocação. | kg | 13 |  | 0 | 0
3.13 | 73942/2 | SINAPI | Armação de aço CA-60 Diam. 3,4 a 6,0mm-Fornecimento/corte perda de 10%) / dobra / colocação. | kg | 82 | 96 | 73942/2 | SINAPI | Armação de aço CA-60 Diam. 3,4 a 6,0mm-Fornecimento/corte perda de 10%) / dobra / colocação. | kg | 3.28 |  | 0 | 0
3.14 | 74138/2 | SINAPI | Concreto para Fundação fck=20MPa, incluindo preparo, lançamento, adensamento. | m³ | 3.92 | 96 | 74138/2 | SINAPI | Concreto para Fundação fck=20MPa, incluindo preparo, lançamento, adensamento. | m³ | 0.1568 |  | 0 | 0
3.15 | 72819 | SINAPI | Estaca a trado (broca) d=30 cm com concreto fck=20 Mpa (sem armação) | m | 63 | 96 | 72819 | SINAPI | Estaca a trado (broca) d=30 cm com concreto fck=20 Mpa (sem armação) | m | 2.52 |  | 0 | 0
4.0 |  |  | SUPERESTRUTURA | [5 empty] | SUPERESTRUTURA |  |  |  |  | 0
|  |  | CONCRETO ARMADO - VIGAS | [5 empty] | CONCRETO ARMADO - VIGAS
4.1 | 84219 | SINAPI | Forma de madeira comum para estrutura de concreto - reaproveitamento 5X | m² | 390.71 | 60 | 84219 | SINAPI | Forma de madeira comum para estrutura de concreto - reaproveitamento 5X | m² | 156.284 |  | 0 | 0
4.2 | 74254/2 | SINAPI | Armação aço CA-50, Diam. 6,3 (1/4) á 12,5mm(1/2) -Fornecimento/corte perda de 10%) / dobra / colocação. | kg | 805.3636 | 60 | 74254/2 | SINAPI | Armação aço CA-50, Diam. 6,3 (1/4) á 12,5mm(1/2) -Fornecimento/corte perda de 10%) / dobra / colocação. | kg | 322.1455 |  | 0 | 0
4.3 | 73942/2 | SINAPI | Armação de aço CA-60 Diam. 3,4 a 6,0mm-Fornecimento/corte perda de 10%) / dobra / colocação. | kg | 330.7273 | 60 | 73942/2 | SINAPI | Armação de aço CA-60 Diam. 3,4 a 6,0mm-Fornecimento/corte perda de 10%) / dobra / colocação. | kg | 132.2909 |  | 0 | 0
4.4 | 74138/3 | SINAPI | Concreto para Estrutura fck=25MPa, incluindo preparo, lançamento, adensamento. | m³ | 24.08 | 60 | 74138/3 | SINAPI | Concreto para Estrutura fck=25MPa, incluindo preparo, lançamento, adensamento. | m³ | 9.632 |  | 0 | 0
|  |  | CONCRETO ARMADO - LAJES E PILARES | [5 empty] | CONCRETO ARMADO - LAJES E PILARES
4.5 | 84219 | SINAPI | Forma de madeira comum para estrutura de concreto - reaproveitamento 5X | m² | 278.67 | 60 | 84219 | SINAPI | Forma de madeira comum para estrutura de concreto - reaproveitamento 5X | m² | 111.468 |  | 0 | 0
4.6 | 74254/2 | SINAPI | Armação aço CA-50, Diam. 6,3 (1/4) á 12,5mm(1/2) -Fornecimento/corte perda de 10%) / dobra / colocação. | kg | 1028.0909 | 60 | 74254/2 | SINAPI | Armação aço CA-50, Diam. 6,3 (1/4) á 12,5mm(1/2) -Fornecimento/corte perda de 10%) / dobra / colocação. | kg | 411.2364 |  | 0 | 0
4.7 | 73942/2 | SINAPI | Armação de aço CA-60 Diam. 3,4 a 6,0mm-Fornecimento/corte perda de 10%) / dobra / colocação. | kg | 350.7273 | 60 | 73942/2 | SINAPI | Armação de aço CA-60 Diam. 3,4 a 6,0mm-Fornecimento/corte perda de 10%) / dobra / colocação. | kg | 140.2909 |  | 0 | 0
4.8 | 74138/3 | SINAPI | Concreto para Estrutura fck=25MPa, incluindo preparo, lançamento, adensamento. | m³ | 14.24 | 60 | 74138/3 | SINAPI | Concreto para Estrutura fck=25MPa, incluindo preparo, lançamento, adensamento. | m³ | 5.696 |  | 0 | 0
4.9 | 74202/1 | SINAPI | Laje pré-moldada para forro | m² | 519.88 | 60 | 74202/1 | SINAPI | Laje pré-moldada para forro | m² | 207.952 |  | 0 | 0
5.0 |  |  | SISTEMA DE VEDAÇÃO VERTICAL INTERNO E EXTERNO (PAREDES) | [5 empty] | SISTEMA DE VEDAÇÃO VERTICAL INTERNO E EXTERNO (PAREDES) |  |  |  |  | 0
5.1 | 73982/1 | SINAPI | Alvenaria de vedação de 1/2 vez em tijolos cerâmicos de 08 furos (dimensões nominais: 19x19x09); assentamento em argamassa no traço 1:2:8 (cimento, cal e areia) | m² | 782.68 | 80 | 73982/1 | SINAPI | Alvenaria de vedação de 1/2 vez em tijolos cerâmicos de 08 furos (dimensões nominais: 19x19x09); assentamento em argamassa no traço 1:2:8 (cimento, cal e areia) | m² | 156.536 |  | 0 | 0
5.2 | 6113 | SINAPI | Encunhamento (aperto de alvenaria) em tijolo cerâmicos maciços 5x10x20cm 1 vez (esp. 20cm), assentamento c/ argamassa traço1:6 (cimento e areia) | m² | 25.07 | 80 | 6113 | SINAPI | Encunhamento (aperto de alvenaria) em tijolo cerâmicos maciços 5x10x20cm 1 vez (esp. 20cm), assentamento c/ argamassa traço1:6 (cimento e areia) | m² | 5.014 |  | 0 | 0
5.3 | 74200/1 | SINAPI | Verga 10X10CM em concreto pre-moldado FCK=20MPA | m | 191.6 | 80 | 74200/1 | SINAPI | Verga 10X10CM em concreto pre-moldado FCK=20MPA | m | 38.32 |  | 0 | 0
5.4 | C4070 | SEINFRA | Divisória de banheiros e sanitários em granito com espessura de 2cm polido assentado com argamassa traço 1:4 | m² | 12.92 | 80 | C4070 | SEINFRA | Divisória de banheiros e sanitários em granito com espessura de 2cm polido assentado com argamassa traço 1:4 | m² | 2.584 |  | 0 | 0
6.0 |  |  | ESQUADRIAS | [5 empty] | ESQUADRIAS |  |  |  |  | 0
|  |  | PORTAS DE MADEIRA | [5 empty] | PORTAS DE MADEIRA
6.1 | 73910/5 | SINAPI | Porta de abrir em madeira 0,80x2,10m , PM1, incluso aduela 1A, alizar e dobradiça com aneis,conforme projeto de esquadrias | un | 7 | 0 | 73910/5 | SINAPI | Porta de abrir em madeira 0,80x2,10m , PM1, incluso aduela 1A, alizar e dobradiça com aneis,conforme projeto de esquadrias | un | 7 |  | 0 | 0
6.2 | MERCADO |  | Porta de abrir em madeira 0,80x2,10m com Chapa metálica h=50cm, visor de vidro 20x110cm, PM2, conforme projeto de esquadrias | un | 5 | 0 | MERCADO |  | Porta de abrir em madeira 0,80x2,10m com Chapa metálica h=50cm, visor de vidro 20x110cm, PM2, conforme projeto de esquadrias | un | 5 |  | 0 | 0
6.3 | MERCADO |  | Porta de abrir em madeira 0,80x2,10m com Chapa metálica, PM3, conforme projeto de esquadrias | un | 2 | 0 | MERCADO |  | Porta de abrir em madeira 0,80x2,10m com Chapa metálica, PM3, conforme projeto de esquadrias | un | 2 |  | 0 | 0
6.4 | 73906/6 | SINAPI | Porta de Madeira - PM4 - 0,60x210 - com veneziana excluso ferragens, conforme projeto de esquadrias | un | 1 | 0 | 73906/6 | SINAPI | Porta de Madeira - PM4 - 0,60x210 - com veneziana excluso ferragens, conforme projeto de esquadrias | un | 1 |  | 0 | 0
6.5 | 73906/3 | SINAPI | Porta de Madeira - PM5 - 0,80x210, com veneziana excluso ferragens, conforme projeto de esquadrias | un | 3 | 0 | 73906/3 | SINAPI | Porta de Madeira - PM5 - 0,80x210, com veneziana excluso ferragens, conforme projeto de esquadrias | un | 3 |  | 0 | 0
6.7 | 74139/2 | SINAPI | Porta de abrir- Box em madeira Laminado 0,60x1,60m, PM6, incluso marco, dobradiças e tarjeta tipo LIVRE/OCUPADOconforme projeto de esquadrias | un | 3 | 0 | 74139/2 | SINAPI | Porta de abrir- Box em madeira Laminado 0,60x1,60m, PM6, incluso marco, dobradiças e tarjeta tipo LIVRE/OCUPADOconforme projeto de esquadrias | un | 3 |  | 0 | 0
6.8 | 74139/1 | SINAPI | Porta de abrir-Box em madeiraLaminado 0,80x1,60m, PM7, incluso marco, dobradiças e tarjeta tipo LIVRE/OCUPADO, conforme projeto de esquadrias | un | 2 | 0 | 74139/1 | SINAPI | Porta de abrir-Box em madeiraLaminado 0,80x1,60m, PM7, incluso marco, dobradiças e tarjeta tipo LIVRE/OCUPADO, conforme projeto de esquadrias | un | 2 |  | 0 | 0
|  |  | FERRAGENS E ACESSÓRIOS | [5 empty] | FERRAGENS E ACESSÓRIOS
6.9 | 74068/6 | SINAPI | Fechadura de embutir completa, para portas externas | un | 18 | 0 | 74068/6 | SINAPI | Fechadura de embutir completa, para portas externas | un | 18 |  | 0 | 0
6.10 | 74069/1 | SINAPI | Fechadura de embutir completa, para portas de banheiro | un | 5 | 0 | 74069/1 | SINAPI | Fechadura de embutir completa, para portas de banheiro | un | 5 |  | 0 | 0
|  |  | PORTAS DE ALUMÍNIO | [5 empty] | PORTAS DE ALUMÍNIO
6.11 | 74071/2 | SINAPI | Porta de abrir de 0,80x2,10m em chapa de alumínio com vidro e veneziana- PA1, conforme projeto de esquadrias, inclusive ferragens | m² | 1.68 | 0 | 74071/2 | SINAPI | Porta de abrir de 0,80x2,10m em chapa de alumínio com vidro e veneziana- PA1, conforme projeto de esquadrias, inclusive ferragens | m² | 1.68 |  | 0 | 0
|  |  | JANELAS DE ALUMÍNIO | [5 empty] | JANELAS DE ALUMÍNIO
6.12 | 68052 | SINAPI | Janela de Alumínio, basculante 60x40cm, JA-1,conforme projeto de esquadrias, inclusive ferragens | m² | 0.24 | 0 | 68052 | SINAPI | Janela de Alumínio, basculante 60x40cm, JA-1,conforme projeto de esquadrias, inclusive ferragens | m² | 0.24 |  | 0 | 0
6.13 | C4513 | SEINFRA | Janela de Alumínio, de abir 60x90cm, JA-2,conforme projeto de esquadrias, inclusive ferragens | m² | 1.08 | 0 | C4513 | SEINFRA | Janela de Alumínio, de abir 60x90cm, JA-2,conforme projeto de esquadrias, inclusive ferragens | m² | 1.08 |  | 0 | 0
6.14 | 68052 | SINAPI | Janela de Alumínio, basculante 100x40cm, JA-3,conforme projeto de esquadrias, inclusive ferragens | m² | 2.8 | 0 | 68052 | SINAPI | Janela de Alumínio, basculante 100x40cm, JA-3,conforme projeto de esquadrias, inclusive ferragens | m² | 2.8 |  | 0 | 0
6.15 | 68052 | SINAPI | Janela de Alumínio, basculante 150x40cm, JA-4,conforme projeto de esquadrias, inclusive ferragens | m² | 0.6 | 0 | 68052 | SINAPI | Janela de Alumínio, basculante 150x40cm, JA-4,conforme projeto de esquadrias, inclusive ferragens | m² | 0.6 |  | 0 | 0
6.16 | C4513 | SEINFRA | Janela de Alumínio, de correr 120x100cm, JA-5,conforme projeto de esquadrias, inclusive ferragens | m² | 7.2 | 0 | C4513 | SEINFRA | Janela de Alumínio, de correr 120x100cm, JA-5,conforme projeto de esquadrias, inclusive ferragens | m² | 7.2 |  | 0 | 0
6.17 | 68052 | SINAPI | Janela de Alumínio, basculante 150x110cm, JA-6,conforme projeto de esquadrias, inclusive ferragens | m² | 3.3 | 0 | 68052 | SINAPI | Janela de Alumínio, basculante 150x110cm, JA-6,conforme projeto de esquadrias, inclusive ferragens | m² | 3.3 |  | 0 | 0
6.18 | 68052 | SINAPI | Janela de Alumínio, basculante 200x110cm, JA-7,conforme projeto de esquadrias, inclusive ferragens | m² | 8.8 | 0 | 68052 | SINAPI | Janela de Alumínio, basculante 200x110cm, JA-7,conforme projeto de esquadrias, inclusive ferragens | m² | 8.8 |  | 0 | 0
6.19 | 68052 | SINAPI | Janela de Alumínio, basculante 220X110cm,JA-8, conforme projeto de esquadrias, inclusive ferragens | m² | 48.4 | 0 | 68052 | SINAPI | Janela de Alumínio, basculante 220X110cm,JA-8, conforme projeto de esquadrias, inclusive ferragens | m² | 48.4 |  | 0 | 0
6.20 | 74067/4 | SINAPI | Janela de Alumínio, com veneziana fixa 200X60cm,JA-9, conforme projeto de esquadrias, inclusive ferragens | m² | 7.2 | 0 | 74067/4 | SINAPI | Janela de Alumínio, com veneziana fixa 200X60cm,JA-9, conforme projeto de esquadrias, inclusive ferragens | m² | 7.2 |  | 0 | 0
6.21 | MERCADO | CP | Tela de nylon de proteção- fixada na esquadria | m² | 4.2 | 0 | MERCADO | CP | Tela de nylon de proteção- fixada na esquadria | m² | 4.2 |  | 0 | 0
|  |  | VIDROS | [5 empty] | VIDROS
6.22 | 72118 | SINAPI | Vidro miniboreal incolor, espessura 6mm- fornecimento e instalação | m² | 2 | 0 | 72118 | SINAPI | Vidro miniboreal incolor, espessura 6mm- fornecimento e instalação | m² | 2 |  | 0 | 0
6.23 | 84959 | SINAPI | Vidro liso comum incolor, espessura 6mm- fornecimento e instalação | m² | 70.42 | 0 | 84959 | SINAPI | Vidro liso comum incolor, espessura 6mm- fornecimento e instalação | m² | 70.42 |  | 0 | 0
6.24 | 85005 | SINAPI | Espelho cristal esp. 4mm sem moldura | m² | 4.4 | 0 | 85005 | SINAPI | Espelho cristal esp. 4mm sem moldura | m² | 4.4 |  | 0 | 0
7.0 |  |  | SISTEMAS DE COBERTURA | [5 empty] | SISTEMAS DE COBERTURA |  |  |  |  | 0
7.1 | 73931/3 | SINAPI | Estrutura de Madeira aparelhada com tesoura vão de 3,0 a 7,0 m para telha cerâmica | m² | 982.25 | 0 | 73931/3 | SINAPI | Estrutura de Madeira aparelhada com tesoura vão de 3,0 a 7,0 m para telha cerâmica | m² | 982.25 |  | 0 | 0
7.2 | 73938/2 | SINAPI | Cobertura em telha cerâmica tipo romana | m² | 1025.46 | 0 | 73938/2 | SINAPI | Cobertura em telha cerâmica tipo romana | m² | 1025.46 |  | 0 | 0
7.3 | 73938/7 | SINAPI | Cumeeira com telha cerâmica emboçada com argamassa traço 1:2:8 | m | 197.8 | 0 | 73938/7 | SINAPI | Cumeeira com telha cerâmica emboçada com argamassa traço 1:2:8 | m | 197.8 |  | 0 | 0
8.0 |  |  | IMPERMEABILIZAÇÃO | [5 empty] | IMPERMEABILIZAÇÃO |  |  |  |  | 0
8.1 | 83737 | SINAPI | Impermeabilização com tinta betuminosa em fundações, baldrames | m² | 401.89 | 0 | 83737 | SINAPI | Impermeabilização com tinta betuminosa em fundações, baldrames | m² | 16.0756 |  | 0 | 0
9.0 |  |  | REVESTIMENTOS INTERNOS E EXTERNOS | [5 empty] | REVESTIMENTOS INTERNOS E EXTERNOS |  |  |  |  | 0
9.1 | 5974 | SINAPI | Chapisco em parede com argamassa traço - 1:3 (cimento / areia) | m² | 1706.71 | 5 | 5974 | SINAPI | Chapisco em parede com argamassa traço - 1:3 (cimento / areia) | m² | 1706.71 |  | 0 | 0
9.2 | C0778 | SEINFRA | Chapisco em teto com argamassa traço - 1:3 (cimento / areia) | m² | 483.57 | 5 | C0778 | SEINFRA | Chapisco em teto com argamassa traço - 1:3 (cimento / areia) | m² | 483.57 |  | 0 | 0
9.3 | 73927/8 | SINAPI | Emboço de parede, com argamassa traço - 1:2:9 (cimento / cal / areia), espessura 1,5 cm | m² | 1706.71 | 5 | 73927/8 | SINAPI | Emboço de parede, com argamassa traço - 1:2:9 (cimento / cal / areia), espessura 1,5 cm | m² | 1706.71 |  | 0 | 0
9.4 | C4002 | SEINFRA | Reboco de parede, com argamassa traço - 1:2:6 (cimento / cal / areia), espessura 2,0 cm (massa única) | m² | 1099.45 | 5 | C4002 | SEINFRA | Reboco de parede, com argamassa traço - 1:2:6 (cimento / cal / areia), espessura 2,0 cm (massa única) | m² | 1099.45 |  | 0 | 0
9.5 | C1218 | SEINFRA | Reboco de teto, com argamassa traço - 1:2:9 (cimento / cal / areia), espessura 1,5 cm | m² | 483.57 | 5 | C1218 | SEINFRA | Reboco de teto, com argamassa traço - 1:2:9 (cimento / cal / areia), espessura 1,5 cm | m² | 483.57 |  | 0 | 0
9.6 | C4443 | SEINFRA | Revestimento cerâmico de paredes PEI IV- cerâmica 30 x 40 cm aplicado com argamassa industrializada- incl. rejunte - conforme projeto | m² | 390.57 | 5 | C4443 | SEINFRA | Revestimento cerâmico de paredes PEI IV- cerâmica 30 x 40 cm aplicado com argamassa industrializada- incl. rejunte - conforme projeto | m² | 390.57 |  | 0 | 0
9.7 | C4442 | SEINFRA | Revestimento cerâmico de paredes PEI IV - cerâmica 10 x 10 cm aplicado com argamassa industrializada- incl. rejunte - conforme projeto | m² | 216.7 | 5 | C4442 | SEINFRA | Revestimento cerâmico de paredes PEI IV - cerâmica 10 x 10 cm aplicado com argamassa industrializada- incl. rejunte - conforme projeto | m² | 216.7 |  | 0 | 0
9.8 | MERCADO |  | Roda meio em madeira (largura=10cm) | m | 202.95 | 5 | MERCADO |  | Roda meio em madeira (largura=10cm) | m | 202.95 |  | 0 | 0
10.0 |  |  | SISTEMAS DE PISOS INTERNOS E EXTERNOS (PAVIMENTAÇÃO) | [5 empty] | SISTEMAS DE PISOS INTERNOS E EXTERNOS (PAVIMENTAÇÃO) |  |  |  |  | 47768.5029
10.1 | 74000/1 | SINAPI | Camada impermeabilizadora e=5cm | m² | 694.26 | 0 | 74000/1 | SINAPI | Camada impermeabilizadora e=5cm | m² | 694.26 |  | 0 | 0
10.2 | 73977/1 | SINAPI | Camada regularizadora e=3cm | m² | 694.26 | 0 | 73977/1 | SINAPI | Camada regularizadora e=3cm | m² | 694.26 |  | 0 | 0
10.3 | 73829/1 | SINAPI | Piso cerâmico esmaltado PEI V - 40 x 40 cm aplicado com argamassa industrializada - incl. rejunte - Branco antiderrapante - conforme projeto | m² | 65.28 | 0 | 73829/1 | SINAPI | Piso cerâmico esmaltado PEI V - 40 x 40 cm aplicado com argamassa industrializada - incl. rejunte - Branco antiderrapante - conforme projeto | m² | 65.28 |  | 0 | 0
10.4 | 73829/1 | SINAPI | Piso cerâmico esmaltado PEI V - 40 x 40 cm aplicado com argamassa industrializada - incl. rejunte - Cinza Antiderrapante - conforme projeto | m² | 628.98 | 0 | 73829/1 | SINAPI | Piso cerâmico esmaltado PEI V - 40 x 40 cm aplicado com argamassa industrializada - incl. rejunte - Cinza Antiderrapante - conforme projeto | m² | 628.98 |  | 0 | 0
10.5 | C4623 | SEINFRA | Piso podotátil interno em borracha 30x30cm, assentamento com cola vinil (fornecimento e assentamento) | m² | 35.37 | 0 | C4623 | SEINFRA | Piso podotátil interno em borracha 30x30cm, assentamento com cola vinil (fornecimento e assentamento) | m² | 35.37 |  | 0 | 0
10.6 | C4623 | SEINFRA | Piso tátil de alerta/direcional em placas pré-moldadas - 5MPa | m² | 5.4 | 0 | C4623 | SEINFRA | Piso tátil de alerta/direcional em placas pré-moldadas - 5MPa | m² | 5.4 |  | 0 | 0
10.7 | C2284 | SEINFRA | Soleira em granito cinza andorinha, L=15cm, E=2cm | m | 16.7 | 0 | C2284 | SEINFRA | Soleira em granito cinza andorinha, L=15cm, E=2cm | m | 16.7 |  | 0 | 0
|  |  | PAVIMENTAÇÃO EXTERNA | [5 empty] | PAVIMENTAÇÃO EXTERNA
10.8 | 73675 | SINAPI | Piso de cimento desempenado com juntas de dilatação | m² | 239.94 | 0 | 92392 | SINAPI | EXECUÇÃO DE PAVIMENTO EM PISO INTERTRAVADO, COM BLOCO PISOGRAMA DE 35 X 15 | m² | 239.94 | 156.76 | 199.0852 | 47768.5029
10.9 | 73907/3 | SINAPI | Rampa de acesso em concreto não estrutural | m² | 11.98 | 0 | 73907/3 | SINAPI | Rampa de acesso em concreto não estrutural | m² | 11.98 |  | 0 | 0
10.10 | 74223/1 | SINAPI | Meio -fio (GUIA) de concreto premoldado | m | 27.3 | 0 | 74223/1 | SINAPI | Meio -fio (GUIA) de concreto premoldado | m | 27.3 |  | 0 | 0
10.11 | 74164/4 | SINAPI | Lastro de brita para o estacionamento | m² | 11.276 | 0 | 74164/4 | SINAPI | Lastro de brita para o estacionamento | m² | 11.276 |  | 0 | 0
11.0 |  |  | PINTURA | [5 empty] | PINTURA |  |  |  |  | 0
11.1 | 74134/2 | SINAPI | Emassamento de paredes internas com massa PVA - 02 demãos | m² | 352.87 | 0 | 74134/2 | SINAPI | Emassamento de paredes internas com massa PVA - 02 demãos | m² | 352.87 |  | 0 | 0
11.2 | 73955/2 | SINAPI | Emassamento de lajes internas com massa PVA - 02 demãos | m² | 483.57 | 0 | 73955/2 | SINAPI | Emassamento de lajes internas com massa PVA - 02 demãos | m² | 483.57 |  | 0 | 0
11.3 | 73954/2 | SINAPI | Pintura em latex acrílico 02 demãos sobre paredes internas e externas | m² | 1099.45 | 0 | 73954/2 | SINAPI | Pintura em latex acrílico 02 demãos sobre paredes internas e externas | m² | 1099.45 |  | 0 | 0
11.4 | 73750/1 | SINAPI | Pintura em latex PVA 02 demãos sobre lajes internas e externas | m² | 483.57 | 0 | 73750/1 | SINAPI | Pintura em latex PVA 02 demãos sobre lajes internas e externas | m² | 483.57 |  | 0 | 0
11.5 | 74065/1 | SINAPI | Pintura em esmalte sintético 02 demãos em roda meio de madeira | m² | 20.3 | 0 | 74065/1 | SINAPI | Pintura em esmalte sintético 02 demãos em roda meio de madeira | m² | 20.3 |  | 0 | 0
11.6 | 73924/2 | SINAPI | Pintura em esmalte acetinado 02 demãos para portão | m² | 21.6 | 0 | 73924/2 | SINAPI | Pintura em esmalte acetinado 02 demãos para portão | m² | 21.6 |  | 0 | 0
11.7 | 74065/1 | SINAPI | Pintura em eslamte sintético 02 demãos em porta de madeira | m² | 59.64 | 0 | 74065/1 | SINAPI | Pintura em eslamte sintético 02 demãos em porta de madeira | m² | 59.64 |  | 0 | 0
12.0 |  |  | INSTALAÇÕES HIDRÁULICA | [5 empty] | INSTALAÇÕES HIDRÁULICA |  |  |  |  | 0
12.1 | 74184/1 | SINAPI | Registro de gaveta bruto, Ø 1" | un | 4 | 0 | 74184/1 | SINAPI | Registro de gaveta bruto, Ø 1" | un | 4 |  | 0 | 0
12.2 | 74183/1 | SINAPI | Registro de gaveta bruto, Ø 1 1/4" | un | 2 | 0 | 74183/1 | SINAPI | Registro de gaveta bruto, Ø 1 1/4" | un | 2 |  | 0 | 0
12.3 | 74183/1 | SINAPI | Registro de gaveta bruto, Ø 1 1/2" | un | 1 | 0 | 74183/1 | SINAPI | Registro de gaveta bruto, Ø 1 1/2" | un | 1 |  | 0 | 0
12.4 | 74181/1 | SINAPI | Registro de gaveta bruto, Ø 2" | un | 1 | 0 | 74181/1 | SINAPI | Registro de gaveta bruto, Ø 2" | un | 1 |  | 0 | 0
12.5 | 74180/1 | SINAPI | Registro de gaveta bruto, Ø 2 1/2" | un | 2 | 0 | 74180/1 | SINAPI | Registro de gaveta bruto, Ø 2 1/2" | un | 2 |  | 0 | 0
12.6 | 85118 | SINAPI | Registro de pressao com canopla Ø 3/4" | un | 1 | 0 | 85118 | SINAPI | Registro de pressao com canopla Ø 3/4" | un | 1 |  | 0 | 0
12.7 | 75030/1 | SINAPI | Tubo PVC soldável Ø 20 mm, inclusive conexões | m | 23 | 0 | 75030/1 | SINAPI | Tubo PVC soldável Ø 20 mm, inclusive conexões | m | 23 |  | 0 | 0
12.8 | 75030/1 | SINAPI | Tubo PVC soldável Ø 25 mm, inclusive conexões | m | 8 | 0 | 75030/1 | SINAPI | Tubo PVC soldável Ø 25 mm, inclusive conexões | m | 8 |  | 0 | 0
12.9 | 75030/2 | SINAPI | Tubo PVC soldável Ø 32 mm, inclusive conexões | m | 3 | 0 | 75030/2 | SINAPI | Tubo PVC soldável Ø 32 mm, inclusive conexões | m | 3 |  | 0 | 0
12.10 | 75030/3 | SINAPI | Tubo PVC soldável Ø 40 mm, inclusive conexões | m | 11 | 0 | 75030/3 | SINAPI | Tubo PVC soldável Ø 40 mm, inclusive conexões | m | 11 |  | 0 | 0
12.11 | 75030/4 | SINAPI | Tubo PVC soldável Ø 50 mm, inclusive conexões | m | 4 | 0 | 75030/4 | SINAPI | Tubo PVC soldável Ø 50 mm, inclusive conexões | m | 4 |  | 0 | 0
12.12 | 75030/5 | SINAPI | Tubo PVC soldável Ø 60 mm, inclusive conexões | m | 69 | 0 | 75030/5 | SINAPI | Tubo PVC soldável Ø 60 mm, inclusive conexões | m | 69 |  | 0 | 0
12.13 | MERCADO |  | Caixa dágua metálica completa de 15.000l, inclusive base conforme projeto | un | 1 | 0 | MERCADO |  | Caixa dágua metálica completa de 15.000l, inclusive base conforme projeto | un | 1 |  | 0 | 0
12.14 | 72571 | SINAPI | Joelho PCV soldavel 90º agua fria 20mm | un | 14 | 0 | 72571 | SINAPI | Joelho PCV soldavel 90º agua fria 20mm | un | 14 |  | 0 | 0
12.15 | 72573 | SINAPI | Joelho PCV soldavel 90º agua fria 25mm | un | 15 | 0 | 72573 | SINAPI | Joelho PCV soldavel 90º agua fria 25mm | un | 15 |  | 0 | 0
12.16 | 72577 | SINAPI | Joelho PCV soldavel 90º agua fria 40mm | un | 8 | 0 | 72577 | SINAPI | Joelho PCV soldavel 90º agua fria 40mm | un | 8 |  | 0 | 0
12.17 | 72575 | SINAPI | Joelho PCV soldavel 90º agua fria 32mm | un | 42 | 0 | 72575 | SINAPI | Joelho PCV soldavel 90º agua fria 32mm | un | 42 |  | 0 | 0
12.18 | 72581 | SINAPI | Joelho PCV soldavel 90º agua fria 60mm | un | 2 | 0 | 72581 | SINAPI | Joelho PCV soldavel 90º agua fria 60mm | un | 2 |  | 0 | 0
12.19 | 72808 | SINAPI | Te PVC soldavel com rosca agua fria 25mmX25mmX20mm | un | 2 | 0 | 72808 | SINAPI | Te PVC soldavel com rosca agua fria 25mmX25mmX20mm | un | 2 |  | 0 | 0
12.20 | 72808 | SINAPI | Te PVC soldavel com rosca agua fria 25mmX25mmX32mm | un | 1 | 0 | 72808 | SINAPI | Te PVC soldavel com rosca agua fria 25mmX25mmX32mm | un | 1 |  | 0 | 0
12.21 | C2410 | SEINFRA | Te PVC soldavel com rosca agua fria 50mmX50mmX40mm | un | 2 | 0 | C2410 | SEINFRA | Te PVC soldavel com rosca agua fria 50mmX50mmX40mm | un | 2 |  | 0 | 0
12.22 | C2410 | SEINFRA | Te PVC soldavel com rosca agua fria 60mmX60mmX25mm | un | 5 | 0 | C2410 | SEINFRA | Te PVC soldavel com rosca agua fria 60mmX60mmX25mm | un | 5 |  | 0 | 0
12.23 | C2410 | SEINFRA | Te PVC soldavel com rosca agua fria 60mmX60mmX50mm | un | 2 | 0 | C2410 | SEINFRA | Te PVC soldavel com rosca agua fria 60mmX60mmX50mm | un | 2 |  | 0 | 0
12.24 | 72438 | SINAPI | Te PVC soldável agua fria 20mm | un | 6 | 0 | 72438 | SINAPI | Te PVC soldável agua fria 20mm | un | 6 |  | 0 | 0
12.25 | 72439 | SINAPI | Te PVC soldável agua fria 25mm | un | 4 | 0 | 72439 | SINAPI | Te PVC soldável agua fria 25mm | un | 4 |  | 0 | 0
12.26 | 72443 | SINAPI | Te PVC soldável agua fria 60mm | un | 8 | 0 | 72443 | SINAPI | Te PVC soldável agua fria 60mm | un | 8 |  | 0 | 0
12.27 | 72441 | SINAPI | Te PVC soldável agua fria 40mm | un | 1 | 0 | 72441 | SINAPI | Te PVC soldável agua fria 40mm | un | 1 |  | 0 | 0
13.0 |  |  | INSTALAÇÃO SANITÁRIA | [5 empty] | INSTALAÇÃO SANITÁRIA |  |  |  |  | 0
13.1 | 72292 | SINAPI | Caixa Sifonada 100x100x50mm | un | 4 | 0 | 72292 | SINAPI | Caixa Sifonada 100x100x50mm | un | 4 |  | 0 | 0
13.2 | 72685 | SINAPI | Ralo Seco PVC 100x100mm | un | 4 | 0 | 72685 | SINAPI | Ralo Seco PVC 100x100mm | un | 4 |  | 0 | 0
13.3 | C3738 | SEINFRA | Terminal de Ventilação Série Normal 50mm | un | 4 | 0 | C3738 | SEINFRA | Terminal de Ventilação Série Normal 50mm | un | 4 |  | 0 | 0
13.4 | 74165/4 | SINAPI | Tubo de PVC Série Normal 100mm, fornec. e instalação, inclusive conexões | m | 77 | 0 | 74165/4 | SINAPI | Tubo de PVC Série Normal 100mm, fornec. e instalação, inclusive conexões | m | 77 |  | 0 | 0
13.5 | 74165/1 | SINAPI | Tubo de PVC Série Normal 40mm, fornec. e instalação, inclusive conexões | m | 28 | 0 | 74165/1 | SINAPI | Tubo de PVC Série Normal 40mm, fornec. e instalação, inclusive conexões | m | 28 |  | 0 | 0
13.6 | 74165/2 | SINAPI | Tubo de PVC Série Normal 50mm , fornec. e instalação, inclusive conexões | m | 25 | 0 | 74165/2 | SINAPI | Tubo de PVC Série Normal 50mm , fornec. e instalação, inclusive conexões | m | 25 |  | 0 | 0
13.7 | 74168/1 | SINAPI | Tubo de PVC Série Normal 150mm , fornec. e instalação, inclusive conexões | m | 2 | 0 | 74168/1 | SINAPI | Tubo de PVC Série Normal 150mm , fornec. e instalação, inclusive conexões | m | 2 |  | 0 | 0
13.8 | 72559 | SINAPI | Joelho PCV 45º esgoto 40 mm | un | 4 | 0 | 72559 | SINAPI | Joelho PCV 45º esgoto 40 mm | un | 4 |  | 0 | 0
13.9 | 72558 | SINAPI | Joelho PCV 90º esgoto 40 mm | un | 20 | 0 | 72558 | SINAPI | Joelho PCV 90º esgoto 40 mm | un | 20 |  | 0 | 0
13.10 | 72604 | SINAPI | Junção PVC esgoto 40 mm | un | 9 | 0 | 72604 | SINAPI | Junção PVC esgoto 40 mm | un | 9 |  | 0 | 0
13.11 | 72774 | SINAPI | Junção PVC esgoto 100 x 50 mm | un | 5 | 0 | 72774 | SINAPI | Junção PVC esgoto 100 x 50 mm | un | 5 |  | 0 | 0
13.12 | 72556 | SINAPI | Joelho PCV 90º esgoto 100 mm | un | 8 | 0 | 72556 | SINAPI | Joelho PCV 90º esgoto 100 mm | un | 8 |  | 0 | 0
13.13 | 72603 | SINAPI | Junção PVC esgoto 100 x 100 mm | un | 3 | 0 | 72603 | SINAPI | Junção PVC esgoto 100 x 100 mm | un | 3 |  | 0 | 0
13.14 | 72290 | SINAPI | Caixa de inspeção em alvenaria de tijolo medindo 900x900x600mm , com tampão em ferro fundido | un | 10 | 0 | 72290 | SINAPI | Caixa de inspeção em alvenaria de tijolo medindo 900x900x600mm , com tampão em ferro fundido | un | 10 |  | 0 | 0
13.15 | 74051/1 | SEINFRA | Caixa de gordura sifonada, em alvenaria de tijolo, medindo 900x900x1200mm, com tampão em ferro fundido | un | 1 | 0 | 74051/1 | SEINFRA | Caixa de gordura sifonada, em alvenaria de tijolo, medindo 900x900x1200mm, com tampão em ferro fundido | un | 1 |  | 0 | 0
13.16 | 74198/2 | SINAPI | Sumidouro em alvenaria 3,00 x 3,00 x 4,50 m | un | 4 | 0 | 74198/2 | SINAPI | Sumidouro em alvenaria 3,00 x 3,00 x 4,50 m | un | 4 |  | 0 | 0
13.17 | 74197/1 | SINAPI | Fossa séptica (dimensões internas 3,00x1,70x1,50m) | un | 1 | 0 | 74197/1 | SINAPI | Fossa séptica (dimensões internas 3,00x1,70x1,50m) | un | 1 |  | 0 | 0
13.18 | C4026 | SEINFRA | Canaleta de concreto 20cm x 20cm com tampa com grelha de alumínio | m | 8.42 | 0 | C4026 | SEINFRA | Canaleta de concreto 20cm x 20cm com tampa com grelha de alumínio | m | 8.42 |  | 0 | 0
14.0 |  |  | LOUÇAS E METAIS | [5 empty] | LOUÇAS E METAIS |  |  |  |  | 0
14.1 | C4635 | SEINFRA | Bacia Sanitária Vogue Plus, Linha Conforto com abertura, cor Branco Gelo, código: P.51, DECA, ou equivalente p/ de descarga, com acessórios, bolsa de borracha para ligacao, tubo pvc ligacao - fornecimento e instalacao | un | 2 | 0 | C4635 | SEINFRA | Bacia Sanitária Vogue Plus, Linha Conforto com abertura, cor Branco Gelo, código: P.51, DECA, ou equivalente p/ de descarga, com acessórios, bolsa de borracha para ligacao, tubo pvc ligacao - fornecimento e instalacao | un | 2 |  | 0 | 0
14.2 | C4642 | SEINFRA | Assento Poliéster com abertura frontal Vogue Plus, Linha Conforto, cor Branco Gelo,c código AP.52, DECA, ou equivalente | un | 2 | 0 | C4642 | SEINFRA | Assento Poliéster com abertura frontal Vogue Plus, Linha Conforto, cor Branco Gelo,c código AP.52, DECA, ou equivalente | un | 2 |  | 0 | 0
14.3 | 85095 | SINAPI | Ducha Higiênica com registro e derivação Izy, código 1984.C37. ACT.CR, DECA, ou equivalente | un | 2 | 0 | 85095 | SINAPI | Ducha Higiênica com registro e derivação Izy, código 1984.C37. ACT.CR, DECA, ou equivalente | un | 2 |  | 0 | 0
14.4 | 6021 | SINAPI | Bacia Sanitária Convencional Izy, cor Branco Gelo, código P.11, DECA, ou equivalente | un | 3 | 0 | 6021 | SINAPI | Bacia Sanitária Convencional Izy, cor Branco Gelo, código P.11, DECA, ou equivalente | un | 3 |  | 0 | 0
14.5 | 40729 | SINAPI | Válvula de descarga: Base Hydra Max, código 4550.404 e acabamento Hydra Max, código 4900.C.MAX 1 ½”, acabamento cromado, DECA ou equivalente | un | 5 | 0 | 40729 | SINAPI | Válvula de descarga: Base Hydra Max, código 4550.404 e acabamento Hydra Max, código 4900.C.MAX 1 ½”, acabamento cromado, DECA ou equivalente | un | 5 |  | 0 | 0
14.6 | 74193/1 | SINAPI | Bacia Sanitária Convencional com Caixa Acoplada, código Izy P.111, DECA, ou equivalente com acessórios- fornecimento e instalação | un | 3 | 0 | 74193/1 | SINAPI | Bacia Sanitária Convencional com Caixa Acoplada, código Izy P.111, DECA, ou equivalente com acessórios- fornecimento e instalação | un | 3 |  | 0 | 0
14.7 | 74113/1 | SINAPI | Assento plástico Izy, Código AP.01, DECA | un | 6 | 0 | 74113/1 | SINAPI | Assento plástico Izy, Código AP.01, DECA | un | 6 |  | 0 | 0
14.8 | 74234/1 | SINAPI | Mictório com Sifão Integrado Branco Gelo, codigo M715, Deca ou equivalente | un | 1 | 0 | 74234/1 | SINAPI | Mictório com Sifão Integrado Branco Gelo, codigo M715, Deca ou equivalente | un | 1 |  | 0 | 0
14.9 | 6009 | SINAPI | Lavatório Pequeno Ravena/Izy cor Branco Gelo, código: L.915, DECA, ou equivalente, sem coluna,(válvula, sifao e engate flexível cromados), exceto Torneira | un | 5 | 0 | 6009 | SINAPI | Lavatório Pequeno Ravena/Izy cor Branco Gelo, código: L.915, DECA, ou equivalente, sem coluna,(válvula, sifao e engate flexível cromados), exceto Torneira | un | 5 |  | 0 | 0
14.10 | MERCADO |  | Cuba de Embutir Oval cor Branco Gelo, código L.37, DECA, ou equivalente, em bancada e complementos (válvula, sifao e engate flexível cromados), exceto torneira. | un | 6 | 0 | MERCADO |  | Cuba de Embutir Oval cor Branco Gelo, código L.37, DECA, ou equivalente, em bancada e complementos (válvula, sifao e engate flexível cromados), exceto torneira. | un | 6 |  | 0 | 0
14.11 | 73949/9 | SINAPI | Torneira para lavatório de mesa bica baixa Izy, código 1193.C37, Deca ou equivalente | un | 11 | 0 | 73949/9 | SINAPI | Torneira para lavatório de mesa bica baixa Izy, código 1193.C37, Deca ou equivalente | un | 11 |  | 0 | 0
14.12 | 6004 | SINAPI | Papeleira Metálica Linha Izy, código 2020.C37, DECA ou equivalente | un | 8 | 0 | 6004 | SINAPI | Papeleira Metálica Linha Izy, código 2020.C37, DECA ou equivalente | un | 8 |  | 0 | 0
14.13 | MERCADO |  | Barra de apoio, Linha conforto, código 2305.C, cor cromado, DECA ou equivalente | un | 4 | 0 | MERCADO |  | Barra de apoio, Linha conforto, código 2305.C, cor cromado, DECA ou equivalente | un | 4 |  | 0 | 0
14.14 | MERCADO |  | Barra de apoio para lavatório " u ", Linha conforto, aço polido, DECA, ou equivalente | un | 2 | 0 | MERCADO |  | Barra de apoio para lavatório " u ", Linha conforto, aço polido, DECA, ou equivalente | un | 2 |  | 0 | 0
14.15 | MERCADO |  | Dispenser Toalha Linha Excellence, código 7007, Melhoramentos ou equivalente. | un | 9 | 0 | MERCADO |  | Dispenser Toalha Linha Excellence, código 7007, Melhoramentos ou equivalente. | un | 9 |  | 0 | 0
14.16 | 73947/12 | SINAPI | Saboneteira Linha Excellence, código 7009, Melhoramentos ou equivalente | un | 9 | 0 | 73947/12 | SINAPI | Saboneteira Linha Excellence, código 7009, Melhoramentos ou equivalente | un | 9 |  | 0 | 0
14.17 | 74146/1 | SINAPI | Tanque Grande (40 L) cor Branco Gelo, código TQ.03, DECA, ou equivalente | un | 1 | 0 | 74146/1 | SINAPI | Tanque Grande (40 L) cor Branco Gelo, código TQ.03, DECA, ou equivalente | un | 1 |  | 0 | 0
14.18 | 73949/1 | SINAPI | Torneira de parede de uso geral com arejador Izy, código 1155.C37, DECA, ou equivalente para jardim ou tanque, padrao alto | un | 1 | 0 | 73949/1 | SINAPI | Torneira de parede de uso geral com arejador Izy, código 1155.C37, DECA, ou equivalente para jardim ou tanque, padrao alto | un | 1 |  | 0 | 0
14.19 | 73911/1 | SINAPI | Cuba Inox Embutir 40x34x17cm, cuba 3, básica aço inoxidável, com válvula, FRANKE, ou equivalente, com sifão em metal cromado 1.1/2x1.1/2", válvula em metal cromado tipo americana 3.1/2"x1.1/2" para pia - fornecimento e instalação | un | 4 | 0 | 73911/1 | SINAPI | Cuba Inox Embutir 40x34x17cm, cuba 3, básica aço inoxidável, com válvula, FRANKE, ou equivalente, com sifão em metal cromado 1.1/2x1.1/2", válvula em metal cromado tipo americana 3.1/2"x1.1/2" para pia - fornecimento e instalação | un | 4 |  | 0 | 0
14.20 | 73949/7 | SINAPI | Torneira para cozinha de mesa bica móvel Izy, código 1167.C37, DECA, ou equivalente | un | 5 | 0 | 73949/7 | SINAPI | Torneira para cozinha de mesa bica móvel Izy, código 1167.C37, DECA, ou equivalente | un | 5 |  | 0 | 0
14.21 | MERCADO |  | Cuba industrial 50x40 profundidade 30 – HIDRONOX, ou equivalente, com sifão em metal cromado 1.1/2x1.1/2", válvula em metal cromado tipo americana 3.1/2"x1.1/2" para pia - fornecimento e instalação | un | 2 | 0 | MERCADO |  | Cuba industrial 50x40 profundidade 30 – HIDRONOX, ou equivalente, com sifão em metal cromado 1.1/2x1.1/2", válvula em metal cromado tipo americana 3.1/2"x1.1/2" para pia - fornecimento e instalação | un | 2 |  | 0 | 0
14.22 | MERCADO |  | Torneira elétrica LorenEasy, LORENZETTI ou equivalente | un | 1 | 0 | MERCADO |  | Torneira elétrica LorenEasy, LORENZETTI ou equivalente | un | 1 |  | 0 | 0
14.23 | 9535 | SINAPI | Chuveiro Maxi Ducha, LORENZETTI, com Mangueira plástica/desviador para duchas elétricas, cógigo 8010-A, LORENZETTI, ou equivalente | un | 1 | 0 | 9535 | SINAPI | Chuveiro Maxi Ducha, LORENZETTI, com Mangueira plástica/desviador para duchas elétricas, cógigo 8010-A, LORENZETTI, ou equivalente | un | 1 |  | 0 | 0
14.24 | 73949/1 | SINAPI | Torneira de parede de uso geral com bico para mangueira Izy, código 1153.C37, DECA, ou equivalente | un | 5 | 0 | 73949/1 | SINAPI | Torneira de parede de uso geral com bico para mangueira Izy, código 1153.C37, DECA, ou equivalente | un | 5 |  | 0 | 0
15.0 |  |  | INSTALAÇÃO DE GÁS COMBUSTÍVEL | [5 empty] | INSTALAÇÃO DE GÁS COMBUSTÍVEL |  |  |  |  | 0
15.1 | 74138/2 | SINAPI | Abrigo para Central de GLP, em concreto | m³ | 0.8 | 0 | 74138/2 | SINAPI | Abrigo para Central de GLP, em concreto | m³ | 0.8 |  | 0 | 0
15.2 | 73994/1 | SINAPI | Armação em tela de aço 4,2mm, malha 15x15cm | kg | 0.46 | 0 | 73994/1 | SINAPI | Armação em tela de aço 4,2mm, malha 15x15cm | kg | 0.46 |  | 0 | 0
15.3 | 73976/3 | SINAPI | Tubo de Ferro Galvanizado Ø 3/4", inclusive conexões | m | 7.2 | 0 | 73976/3 | SINAPI | Tubo de Ferro Galvanizado Ø 3/4", inclusive conexões | m | 7.2 |  | 0 | 0
15.4 | 72305 | SINAPI | Cotovelo de ferro galvanizado Ø 3/4" | un | 2 | 0 | 72305 | SINAPI | Cotovelo de ferro galvanizado Ø 3/4" | un | 2 |  | 0 | 0
15.5 | MERCADO | CPU | Fita anticorrosiva | m | 7.2 | 0 | MERCADO | CPU | Fita anticorrosiva | m | 7.2 |  | 0 | 0
15.6 | MERCADO | CPU | Válvula esfera Ø 3/4" NPT 300 | un | 4 | 0 | MERCADO | CPU | Válvula esfera Ø 3/4" NPT 300 | un | 4 |  | 0 | 0
15.7 | MERCADO | CPU | Registro 1º Estágio c/ manômetro | un | 1 | 0 | MERCADO | CPU | Registro 1º Estágio c/ manômetro | un | 1 |  | 0 | 0
15.8 | MERCADO | CPU | Registro 2º Estágio c/ manômetro | un | 2 | 0 | MERCADO | CPU | Registro 2º Estágio c/ manômetro | un | 2 |  | 0 | 0
15.9 | MERCADO | CPU | Registro do Regulador | un | 2 | 0 | MERCADO | CPU | Registro do Regulador | un | 2 |  | 0 | 0
15.10 | MERCADO | CPU | Manômetro NPT 1/4, 0 a 300 Psi | un | 1 | 0 | MERCADO | CPU | Manômetro NPT 1/4, 0 a 300 Psi | un | 1 |  | 0 | 0
15.11 | MERCADO | CPU | Placa de sinalização em pvc cod 01 - (500x300) Proibido fumar | un | 1 | 0 | MERCADO | CPU | Placa de sinalização em pvc cod 01 - (500x300) Proibido fumar | un | 1 |  | 0 | 0
15.12 | MERCADO | CPU | Placa de sinalização em pvc cod 06 - (500x300) Perigo Inflamável | un | 1 | 0 | MERCADO | CPU | Placa de sinalização em pvc cod 06 - (500x300) Perigo Inflamável | un | 1 |  | 0 | 0
16.0 |  |  | SISTEMA DE PROTEÇÃO CONTRA INCÊNCIO | [5 empty] | SISTEMA DE PROTEÇÃO CONTRA INCÊNCIO |  |  |  |  | 0
16.1 | 72553 | SINAPI | Extintor PQS - 6KG | un | 5 | 0 | 72553 | SINAPI | Extintor PQS - 6KG | un | 5 |  | 0 | 0
16.2 | C4394 | SEINFRA | Luminária de emergência de 31 Leds autonomia minima de 1 hora | un | 14 | 0 | C4394 | SEINFRA | Luminária de emergência de 31 Leds autonomia minima de 1 hora | un | 14 |  | 0 | 0
16.3 | 72947 | SINAPI | Marcação no Piso - 1 x 1m para hidrante | m² | 5 | 0 | 72947 | SINAPI | Marcação no Piso - 1 x 1m para hidrante | m² | 5 |  | 0 | 0
16.4 | MERCADO | CPU | Placa de sinalização em pvc cod 13 - (316x158) Saída de emergência | un | 2 | 0 | MERCADO | CPU | Placa de sinalização em pvc cod 13 - (316x158) Saída de emergência | un | 2 |  | 0 | 0
16.5 | MERCADO | CPU | Placa de sinalização em pvc cod 17 - (316x158) Mensagem "Saída" | un | 12 | 0 | MERCADO | CPU | Placa de sinalização em pvc cod 17 - (316x158) Mensagem "Saída" | un | 12 |  | 0 | 0
16.6 | MERCADO | CPU | Placa de sinalização em pvc cod 23 - (300x300) Extintor de Incêndio | un | 5 | 0 | MERCADO | CPU | Placa de sinalização em pvc cod 23 - (300x300) Extintor de Incêndio | un | 5 |  | 0 | 0
17.0 |  |  | INSTALAÇÕES ELÉTRICAS E TELEFÔNICAS 110V | [5 empty] | INSTALAÇÕES ELÉTRICAS E TELEFÔNICAS 110V |  |  |  |  | 0
|  |  | QUADRO DE DISTRIBUIÇÃO | [5 empty] | QUADRO DE DISTRIBUIÇÃO
17.1 | 74131/4 | SINAPI | Quadro de distribuição de embutir, sem barramento, para 12 disjuntores padrão europeu (linha branca), exclusive disjuntores | un | 2 | 0 | 74131/4 | SINAPI | Quadro de distribuição de embutir, sem barramento, para 12 disjuntores padrão europeu (linha branca), exclusive disjuntores | un | 2 |  | 0 | 0
17.2 | 74131/4 | SINAPI | Quadro de distribuição de embutir, sem barramento, para 15 disjuntores padrão europeu (linha branca), exclusive disjuntores | un | 1 | 0 | 74131/4 | SINAPI | Quadro de distribuição de embutir, sem barramento, para 15 disjuntores padrão europeu (linha branca), exclusive disjuntores | un | 1 |  | 0 | 0
17.3 | 83371 | SINAPI | Quadro de destribuiçãopara telefone - fornecimento e instalação | un | 1 | 0 | 83371 | SINAPI | Quadro de destribuiçãopara telefone - fornecimento e instalação | un | 1 |  | 0 | 0
17.4 | 83372 | SINAPI | Quadro de medição fornecimento e instalação | un | 1 | 0 | 83372 | SINAPI | Quadro de medição fornecimento e instalação | un | 1 |  | 0 | 0
17.5 | 74130/1 | SINAPI | Disjuntor termomagnetico monopolar 10 A, padrão DIN (linha branca) | un | 6 | 0 | 74130/1 | SINAPI | Disjuntor termomagnetico monopolar 10 A, padrão DIN (linha branca) | un | 6 |  | 0 | 0
17.6 | 74130/1 | SINAPI | Disjuntor termomagnetico monopolar 25 A, padrão DIN (linha branca) | un | 1 | 0 | 74130/1 | SINAPI | Disjuntor termomagnetico monopolar 25 A, padrão DIN (linha branca) | un | 1 |  | 0 | 0
17.7 | 74130/2 | SINAPI | Disjuntor termomagnetico monopolar 50 A, padrão DIN (linha branca) | un | 1 | 0 | 74130/2 | SINAPI | Disjuntor termomagnetico monopolar 50 A, padrão DIN (linha branca) | un | 1 |  | 0 | 0
17.8 | 74130/2 | SINAPI | Disjuntor termomagnetico monopolar 63 A, padrão DIN (linha branca) | un | 1 | 0 | 74130/2 | SINAPI | Disjuntor termomagnetico monopolar 63 A, padrão DIN (linha branca) | un | 1 |  | 0 | 0
17.9 | C4562 | SEINFRA | Dispositivo de proteção contra surto | un | 4 | 0 | C4562 | SEINFRA | Dispositivo de proteção contra surto | un | 4 |  | 0 | 0
17.10 | 74130/3 | SINAPI | Disjuntor bipolar termomagnetico 10 A - 5 kA | un | 5 | 0 | 74130/3 | SINAPI | Disjuntor bipolar termomagnetico 10 A - 5 kA | un | 5 |  | 0 | 0
17.11 | 74130/3 | SINAPI | Disjuntor bipolar termomagnetico 13 A - 5 kA | un | 6 | 0 | 74130/3 | SINAPI | Disjuntor bipolar termomagnetico 13 A - 5 kA | un | 6 |  | 0 | 0
17.12 | 74130/3 | SINAPI | Disjuntor bipolar termomagnetico 20 A - 5 kA | un | 5 | 0 | 74130/3 | SINAPI | Disjuntor bipolar termomagnetico 20 A - 5 kA | un | 5 |  | 0 | 0
17.13 | 74130/3 | SINAPI | Disjuntor bipolar termomagnetico 10 A - 4.5 kA | un | 9 | 0 | 74130/3 | SINAPI | Disjuntor bipolar termomagnetico 10 A - 4.5 kA | un | 9 |  | 0 | 0
17.14 | 74130/3 | SINAPI | Disjuntor bipolar termomagnetico 16 A - 4.5 kA | un | 1 | 0 | 74130/3 | SINAPI | Disjuntor bipolar termomagnetico 16 A - 4.5 kA | un | 1 |  | 0 | 0
17.15 | 74130/5 | SINAPI | Disjuntor bipolar termomagnetico 70 A - 4.5 kA | un | 1 | 0 | 74130/5 | SINAPI | Disjuntor bipolar termomagnetico 70 A - 4.5 kA | un | 1 |  | 0 | 0
17.16 | 74130/5 | SINAPI | Disjuntor bipolar termomagnetico 80 A - 4.5 kA | un | 1 | 0 | 74130/5 | SINAPI | Disjuntor bipolar termomagnetico 80 A - 4.5 kA | un | 1 |  | 0 | 0
17.17 | C1109 | SEINFRA | Disjuntor tripolar termomagnetico 225A | un | 1 | 0 | C1109 | SEINFRA | Disjuntor tripolar termomagnetico 225A | un | 1 |  | 0 | 0
|  |  | ELETRODUTOS E ACESSÓRIOS | [5 empty] | ELETRODUTOS E ACESSÓRIOS
17.17 | 72935 | SINAPI | Eletroduto PVC flexível corrugado reforçado, Ø20mm (DN 3/4"), inclusive conexões | m | 615.7 | 0 | 72935 | SINAPI | Eletroduto PVC flexível corrugado reforçado, Ø20mm (DN 3/4"), inclusive conexões | m | 615.7 |  | 0 | 0
17.18 | 72936 | SINAPI | Eletroduto PVC flexível corrugado reforçado, Ø25mm (DN 1"), inclusive conexões | m | 111.3 | 0 | 72936 | SINAPI | Eletroduto PVC flexível corrugado reforçado, Ø25mm (DN 1"), inclusive conexões | m | 111.3 |  | 0 | 0
17.19 | 55865 | SINAPI | Eletroduto PVC rígido roscavel, Ø40mm (DN 1 1/2"), inclusive conexões | m | 182.5 | 0 | 55865 | SINAPI | Eletroduto PVC rígido roscavel, Ø40mm (DN 1 1/2"), inclusive conexões | m | 182.5 |  | 0 | 0
17.20 | 55866 | SINAPI | Eletroduto PVC rígido roscavel, Ø50mm (DN 2"), inclusive conexões | m | 26.8 | 0 | 55866 | SINAPI | Eletroduto PVC rígido roscavel, Ø50mm (DN 2"), inclusive conexões | m | 26.8 |  | 0 | 0
17.21 | 55867 | SINAPI | Eletroduto PVC rígido roscavel, Ø75mm (DN 3"), inclusive conexões | m | 32.2 | 0 | 55867 | SINAPI | Eletroduto PVC rígido roscavel, Ø75mm (DN 3"), inclusive conexões | m | 32.2 |  | 0 | 0
17.22 | 72316 | SINAPI | Eletroduto PVC rígido roscavel, Ø125mm (DN 5"), inclusive conexões | m | 10.1 | 0 | 72316 | SINAPI | Eletroduto PVC rígido roscavel, Ø125mm (DN 5"), inclusive conexões | m | 10.1 |  | 0 | 0
17.23 | 72316 | SINAPI | Eletroduto PVC rígido roscavel, Ø150mm (DN 6"), inclusive conexões | m | 2.9 | 0 | 72316 | SINAPI | Eletroduto PVC rígido roscavel, Ø150mm (DN 6"), inclusive conexões | m | 2.9 |  | 0 | 0
17.24 | 72588 | SINAPI | Curva 45º PVC rosqueavel 1.1/2" | un | 2 | 0 | 72588 | SINAPI | Curva 45º PVC rosqueavel 1.1/2" | un | 2 |  | 0 | 0
17.25 | 72593 | SINAPI | Curva 90º PVC rosqueavel 1/2" | un | 1 | 0 | 72593 | SINAPI | Curva 90º PVC rosqueavel 1/2" | un | 1 |  | 0 | 0
17.26 | 72611 | SINAPI | Luva de aço galvanizado 1.1/2" - fornecimento e instalação | un | 9 | 0 | 72611 | SINAPI | Luva de aço galvanizado 1.1/2" - fornecimento e instalação | un | 9 |  | 0 | 0
17.27 | 72614 | SINAPI | Luva de aço galvanizado 1/2" - fornecimento e instalação | un | 2 | 0 | 72614 | SINAPI | Luva de aço galvanizado 1/2" - fornecimento e instalação | un | 2 |  | 0 | 0
17.28 | 72298 | SINAPI | Curva de aço galvanizado 1.1/4" - fornecimento e instalação | un | 1 | 0 | 72298 | SINAPI | Curva de aço galvanizado 1.1/4" - fornecimento e instalação | un | 1 |  | 0 | 0
17.29 | 83447 | SINAPI | Caixa de passagem 40x40 com tampa | un | 9 | 0 | 83447 | SINAPI | Caixa de passagem 40x40 com tampa | un | 9 |  | 0 | 0
17.30 | 83446 | SINAPI | Caixa de passagem 30x30 para telefone | un | 5 | 0 | 83446 | SINAPI | Caixa de passagem 30x30 para telefone | un | 5 |  | 0 | 0
17.31 | 83386 | SINAPI | Caixa de passagem PVC 4x4" - fornecimento e instalação | un | 5 | 0 | 83386 | SINAPI | Caixa de passagem PVC 4x4" - fornecimento e instalação | un | 5 |  | 0 | 0
17.32 | 83387 | SINAPI | Caixa de passagem PVC 4x2" - fornecimento e instalação | un | 88 | 0 | 83387 | SINAPI | Caixa de passagem PVC 4x2" - fornecimento e instalação | un | 88 |  | 0 | 0
17.33 | 83388 | SINAPI | Caixa de passagem PVC 3" octogonal | un | 131 | 0 | 83388 | SINAPI | Caixa de passagem PVC 3" octogonal | un | 131 |  | 0 | 0
17.34 | C0671 | SEINFRA | Canaleta PVC 80x80cm | m | 2 | 0 | C0671 | SEINFRA | Canaleta PVC 80x80cm | m | 2 |  | 0 | 0
|  |  | CABOS E FIOS (CONDUTORES) | [5 empty] | CABOS E FIOS (CONDUTORES)
|  |  | Condutor de cobre unipolar, isolação em PVC/70ºC, camada de proteção em PVC, não propagador de chamas, classe de tensão 750V, encordoamento classe 5, flexível, com as seguintes seções nominais: | [5 empty] | Condutor de cobre unipolar, isolação em PVC/70ºC, camada de proteção em PVC, não propagador de chamas, classe de tensão 750V, encordoamento classe 5, flexível, com as seguintes seções nominais:
17.35 | 73860/7 | SINAPI | #1,5 mm² | m | 1231.5 | 0 | 73860/7 | SINAPI | #1,5 mm² | m | 1231.5 |  | 0 | 0
17.36 | 73860/8 | SINAPI | #2,5 mm² | m | 1566 | 0 | 73860/8 | SINAPI | #2,5 mm² | m | 1566 |  | 0 | 0
17.37 | 73860/9 | SINAPI | #4 mm² | m | 261.5 | 0 | 73860/9 | SINAPI | #4 mm² | m | 261.5 |  | 0 | 0
17.38 | 73860/10 | SINAPI | #6 mm² | m | 38.3 | 0 | 73860/10 | SINAPI | #6 mm² | m | 38.3 |  | 0 | 0
17.39 | 73860/12 | SINAPI | #16 mm² | m | 157.7 | 0 | 73860/12 | SINAPI | #16 mm² | m | 157.7 |  | 0 | 0
17.40 | 73860/13 | SINAPI | #25 mm² | m | 63.4 | 0 | 73860/13 | SINAPI | #25 mm² | m | 63.4 |  | 0 | 0
17.41 | 73860/14 | SINAPI | #35 mm² | m | 223.3 | 0 | 73860/14 | SINAPI | #35 mm² | m | 223.3 |  | 0 | 0
17.42 | 73860/15 | SINAPI | #70 mm² | m | 113.6 | 0 | 73860/15 | SINAPI | #70 mm² | m | 113.6 |  | 0 | 0
17.43 | 73860/16 | SINAPI | #95 mm² | m | 12.9 | 0 | 73860/16 | SINAPI | #95 mm² | m | 12.9 |  | 0 | 0
17.44 | 73860/19 | SINAPI | #185 mm² | m | 51.6 | 0 | 73860/19 | SINAPI | #185 mm² | m | 51.6 |  | 0 | 0
17.45 | 73768/10 | SINAPI | Cabo CCI-50 2 pares | m | 52.6 | 0 | 73768/10 | SINAPI | Cabo CCI-50 2 pares | m | 52.6 |  | 0 | 0
17.46 | C0560 | SEINFRA | Cabo CCE-50 2 pares | m | 53.6 | 0 | C0560 | SEINFRA | Cabo CCE-50 2 pares | m | 53.6 |  | 0 | 0
|  |  | ILUMINAÇÃO E TOMADAS | [5 empty] | ILUMINAÇÃO E TOMADAS
17.47 | 83540 | SINAPI | Tomada universal, 2P+T, 10A/250v, cor branca, completa | un | 56 | 0 | 83540 | SINAPI | Tomada universal, 2P+T, 10A/250v, cor branca, completa | un | 56 |  | 0 | 0
17.48 | 83566 | SINAPI | Tomada universal, 2P+T, 20A/250V, cor branca, completa | un | 2 | 0 | 83566 | SINAPI | Tomada universal, 2P+T, 20A/250V, cor branca, completa | un | 2 |  | 0 | 0
17.49 | 72331 | SINAPI | Interruptor simples 10 A, completa | un | 7 | 0 | 72331 | SINAPI | Interruptor simples 10 A, completa | un | 7 |  | 0 | 0
17.50 | 72332 | SINAPI | Interruptor duas seções 10A por seção, completa | un | 1 | 0 | 72332 | SINAPI | Interruptor duas seções 10A por seção, completa | un | 1 |  | 0 | 0
17.51 | 83467 | SINAPI | Interruptor três seções 10A por seção, completa | un | 9 | 0 | 83467 | SINAPI | Interruptor três seções 10A por seção, completa | un | 9 |  | 0 | 0
17.52 | 83466 | SINAPI | Interruptor simples com uma tomada | un | 3 | 0 | 83466 | SINAPI | Interruptor simples com uma tomada | un | 3 |  | 0 | 0
17.53 | C2298 | SINAPI | Placa cega 2x4" | un | 7 | 0 | C2298 | SINAPI | Placa cega 2x4" | un | 7 |  | 0 | 0
17.54 | 73953/6 | SINAPI | Luminárias 2x32W completa | un | 60 | 0 | 73953/6 | SINAPI | Luminárias 2x32W completa | un | 60 |  | 0 | 0
17.55 | 73953/2 | SINAPI | Luminárias 2x16W completa | un | 3 | 0 | 73953/2 | SINAPI | Luminárias 2x16W completa | un | 3 |  | 0 | 0
17.56 | C2045 | SEINFRA | Projetor de aluminio com lampada de vapor metálico de 150W - fornecimento e instalação | un | 13 | 0 | C2045 | SEINFRA | Projetor de aluminio com lampada de vapor metálico de 150W - fornecimento e instalação | un | 13 |  | 0 | 0
17.57 | 72337 | SINAPI | Tomada para telefone | un | 10 | 0 | 72337 | SINAPI | Tomada para telefone | un | 10 |  | 0 | 0
18.0 |  |  | SISTEMA DE PROTEÇÃO CONTRA DESCARGAS ATMOSFÉRICAS (SPDA) | [5 empty] | SISTEMA DE PROTEÇÃO CONTRA DESCARGAS ATMOSFÉRICAS (SPDA) |  |  |  |  | 0
18.0 | 68070 | SINAPI | Para-raios tipo Franklin | m | 3 | 0 | 68070 | SINAPI | Para-raios tipo Franklin | m | 3 |  | 0 | 0
18.1 | MERCADO | CP | Vergalhão CA - 25 # 10 mm2 | m | 26 | 0 | MERCADO | CP | Vergalhão CA - 25 # 10 mm2 | m | 26 |  | 0 | 0
18.2 | MERCADO | CP | Conector mini-gar em bronze estanhado Tel-583 | un | 26 | 0 | MERCADO | CP | Conector mini-gar em bronze estanhado Tel-583 | un | 26 |  | 0 | 0
18.3 | MERCADO | CP | Caixa de equalização de potências 200x200mm em aço com barramento Expessura 6 mm | un | 1 | 0 | MERCADO | CP | Caixa de equalização de potências 200x200mm em aço com barramento Expessura 6 mm | un | 1 |  | 0 | 0
18.4 | 68069 | SINAPI | Haste tipo coopperweld 5/8" x 3,00m. | un | 26 | 0 | 68069 | SINAPI | Haste tipo coopperweld 5/8" x 3,00m. | un | 26 |  | 0 | 0
18.5 | 72929 | SINAPI | Cordoalha de cobre nu 35 mm2 | m | 430.8 | 0 | 72929 | SINAPI | Cordoalha de cobre nu 35 mm2 | m | 430.8 |  | 0 | 0
18.6 | 72930 | SINAPI | Cordoalha de cobre nu 50 mm2 | m | 288 | 0 | 72930 | SINAPI | Cordoalha de cobre nu 50 mm2 | m | 288 |  | 0 | 0
18.7 | 83370 | SINAPI | Caixa de inspeção, PVC de 12", com tampa de aço galvanizado,conforme detalhe no projeto | un | 5 | 0 | 83370 | SINAPI | Caixa de inspeção, PVC de 12", com tampa de aço galvanizado,conforme detalhe no projeto | un | 5 |  | 0 | 0
18.8 | 72263 | SINAPI | Conector de bronze para haste de 5/8" e cabo de 50 mm² | un | 26 | 0 | 72263 | SINAPI | Conector de bronze para haste de 5/8" e cabo de 50 mm² | un | 26 |  | 0 | 0
19.0 |  |  | SERVIÇOS COMPLEMENTARES | [5 empty] | SERVIÇOS COMPLEMENTARES |  |  |  |  | 0
19.1 | C0864 | SEINFRA | Conjunto de mastro para três bandeiras e pedestal | un | 1 | 20 | C0864 | SEINFRA | Conjunto de mastro para três bandeiras e pedestal | un | 1 |  | 0 | 0
19.2 | C4065 | SEINFRA | Bancada em granito cinza andorinha - espessura 2cm, conforme projeto | m² | 12.22 | 20 | C4065 | SEINFRA | Bancada em granito cinza andorinha - espessura 2cm, conforme projeto | m² | 12.22 |  | 0 | 0
19.3 | C4065 | SEINFRA | Prateleira, acabamento superior e banco em granito cinza andorinha - espessura 2cm, conforme projeto | m² | 3.5 | 20 | C4065 | SEINFRA | Prateleira, acabamento superior e banco em granito cinza andorinha - espessura 2cm, conforme projeto | m² | 3.5 |  | 0 | 0
19.4 | C1869 | SEINFRA | Peitoril em granito cinza, largura=17,00cm espessura variável e pingadeira | m | 71.3 | 20 | C1869 | SEINFRA | Peitoril em granito cinza, largura=17,00cm espessura variável e pingadeira | m | 71.3 |  | 0 | 0
19.6 | C1960 | SEINFRA | Portas para armário de cozinha em mdf com revestimento em fórmica conforme projeto | m² | 6.55 | 20 | C1960 | SEINFRA | Portas para armário de cozinha em mdf com revestimento em fórmica conforme projeto | m² | 6.55 |  | 0 | 0
19.7 | C2910 | SEINFRA | Prateleira de madeira | m² | 1.9 | 20 | C2910 | SEINFRA | Prateleira de madeira | m² | 1.9 |  | 0 | 0
19.8 | C4559 | SEINFRA | Gradil pré-fabricado | m² | 75.9 | 20 | C4559 | SEINFRA | Gradil pré-fabricado | m² | 75.9 |  | 0 | 0
19.9 | 74236/1 | SINAPI | Grama - fornecimento e plantio (inclusive camada de terra vegetal - 3,0 cm) | m² | 90.96 | 20 | 74236/1 | SINAPI | Grama - fornecimento e plantio (inclusive camada de terra vegetal - 3,0 cm) | m² | 90.96 |  | 0 | 0
19.10 | 74238/2 | SINAPI | Portão em tela de arame galvanizado n.12 malha 2" e moldura em tubos de aço com duas folhas de abrir, incluso ferragens, 3m X 1,8m | m² | 5.4 | 20 | 74238/2 | SINAPI | Portão em tela de arame galvanizado n.12 malha 2" e moldura em tubos de aço com duas folhas de abrir, incluso ferragens, 3m X 1,8m | m² | 5.4 |  | 0 | 0
19.11 | 74238/2 | SINAPI | Portão de correr em tela de arame galvanizado n.12 malha 2" e moldura em tubos de aço, incluso ferragens, 3m X 1,8m | m² | 5.4 | 20 | 74238/2 | SINAPI | Portão de correr em tela de arame galvanizado n.12 malha 2" e moldura em tubos de aço, incluso ferragens, 3m X 1,8m | m² | 5.4 |  | 0 | 0
20.0 |  |  | SERVIÇOS FINAIS | [5 empty] | SERVIÇOS FINAIS |  |  |  |  | 0
20.1 | 9537 | SINAP | Limpeza geral | m² | 972.34 | 0 | 9537 | SINAPI | Limpeza geral | m² | 972.34 |  | 0 | 0
CUSTO TOTAL REFERENTE AO PACTO ORIGINAL |  |  |  | 913862.24 |  |  | VALOR TOTAL DA OBRA A SER RETOMADA COM BDI | [5 empty] | 54859.1669