## RESUMO
GRUPO 01 - Valor fixo anual de mão de obra (Sob demanda)
ITEM | SUBITEM | DESCRIÇÃO | UNID | QNT VISITAS/MÊS | DIÁRIA (R$) | TOTAL ESTIMADO (visita x diária x 12 meses)
1 | 1.1 | AJUDANTE | UND | 4 | 191.1452 | 764.581 | Será verificado pelo ógão qual sindicato usar como referencia para montar o quadro da mão de obra
| 1.2 | PEDREIRO | UND | 4 | 259.6743 | 1038.6971 | Será verificado pelo ógão qual sindicato usar como referencia para montar o quadro da mão de obra
| 1.3 | ELETRICISTA | UND | 4 | 259.6743 | 1038.6971 | Será verificado pelo ógão qual sindicato usar como referencia para montar o quadro da mão de obra
| 1.4 | BOMBEIRO | UND | 4 | 259.6743 | 1038.6971 | Será verificado pelo ógão qual sindicato usar como referencia para montar o quadro da mão de obra
| 1.5 | MEC. DE REFRIGERAÇÃO | UND | 4 | 262.6786 | 1050.7143 | Será verificado pelo ógão qual sindicato usar como referencia para montar o quadro da mão de obra
TOTAL | [5 empty] | 4931.3867 | 1232.8467
GRUPO 02 - Valor fixo anual de vistoria (Sob demanda)
ITEM | SUBITEM | DESCRIÇÃO | UNID | QNT VISITAS/ANO X SECCIONAIS | DIÁRIA (R$) | TOTAL ESTIMADO (visita x diária x 12 meses)
2 | 2.1 | ENGENHEIRO CIVIL | UND | 4 | 870.7776 | 3483.1105
| 2.2 | RELATÓRIO GERAL DE INSPEÇÃO ANUAL DE MANUTENÇÃO PREVENTIVA | UND | 4 | 870.7776 | 3483.1105
TOTAL | [5 empty] | 6966.221 | 1741.5552
GRUPO 03 - Valor fixo anual de deslocamento (Sob demanda)
ITEM | SUBITEM | DESCRIÇÃO | UNID | QNT VISITAS POR SECCIONAL | MENSAL (R$) | TOTAL ESTIMADO (qtd x mensal x 12 meses)
3 | 3.1 | SECCIONAL CAMPOS DOS GOYTACAZES | UND | 4 | 732.7942 | 2931.1768 | 5905.5787 | 29914.2338 | 10424.6796 | 46244.4921
| 3.2 | SECCIONAL CABO FRIO | UND | 4 | 449.5557 | 1798.223 | 4772.6249 | 29914.2338 | 10424.6796 | 45111.5382
| 3.3 | SECCIONAL NOVA FRIBURGO | UND | 4 | 478.1409 | 1912.5635 | 4886.9654 | 29914.2338 | 10424.6796 | 45225.8788
| 3.4 | SECCIONAL NITERÓI | UND | 4 | 199.8055 | 799.222 | 3773.6239 | 29914.2338 | 10424.6796 | 44112.5372
TOTAL | [5 empty] | 7441.1853 |  |  |  | 180694.4463
GRUPO 04 - Valor fixo anual de insumos (Sob demanda)
ITEM | SUBITEM | DESCRIÇÃO | UNID | QNT | MENSAL (R$) | TOTAL ESTIMADO (qtd x mensal x 12 meses)
4 | 4.1 | CUSTO DE INSUMOS | MÊS | 1 | 119656.935 | 119656.935 | Valor deverá ser corrigido na aba "Insumos" para compor o Valor de Referência.
TOTAL | [5 empty] | 119656.935
GRUPO 05 - Valor fixo anual para serviços eventuais (Sob demanda)
ITEM | SUBITEM | DESCRIÇÃO | UNID | QNT | MENSAL (R$) | TOTAL ESTIMADO (qtd x mensal x 12 meses)
5 | 5.1 | CUSTOS PARA DEMANDA DE SERVIÇOS EVENTUAIS (para cálculo do custo será adotada a seguinte metodologia: 30,00% sobre o valor global de referência dos Grupos 1 a 4 do edital. Não será permitido desconto sobre valor deste grupo.) | UND | 30% | 138995.7279 | 41698.7184
TOTAL | [5 empty] | 41698.7184
Quadro Resumo do Valor Global da Contratação
Ref. | Descrição |  |  |  |  | Valor Anual Total
A | GRUPO 01 - Valor fixo anual de mão de obra (Sob demanda) |  |  |  |  | 4931.3867
B | GRUPO 02 - Valor fixo anual de vistoria (Sob demanda) |  |  |  |  | 6966.221
C | GRUPO 03 - Valor fixo anual de deslocamento (Sob demanda) |  |  |  |  | 7441.1853
D | GRUPO 04 - Valor fixo anual de insumos (Sob demanda) |  |  |  |  | 119656.935 | Valor deverá ser corrigido na aba "Insumos" para compor o Valor de Referência.
E | GRUPO 05 - Valor fixo anual para serviços eventuais (Sob demanda) |  |  |  |  | 41698.7184
VALOR GLOBAL DE REFERÊNCIA: | [5 empty] | 180694.4463
VALOR ANUAL CONTRATO
LOCALIZAÇÕES DAS SECCIONAL QUANTIDADE DE PROFISSIONAIS POR SECCIONAIS E MATERIAIS (PERÍODO ANUAL) AJUDANTE - PEDREIRO - ELETRICISTA DE INSTALAÇÕES - BOMBEIRO HIDRÁULICO - MECÂNICO DE REFRIGERAÇÃO ENGENHEIRO VALOR ANUAL DOS MATERIAIS EMPREGADOS NO CONTRATO POR SECCIONAL
Rua São Salvador no.62, 4° e 5 ° andares -
Campos dos Goytacazes 6 1 R$ 46.244,49
Rua Nossa Senhora Aparecida, no. 500 lojas 5
a 11 e 13 - Cabo Frio 6 1 R$ 45.111,54
Rua Ladeira Robadey, no. 3 - Nova Friburgo 6 1 R$ 45.225,88
Rua Almirante Teffé, nº 668, 5ª andar - Niterói 6 1 R$ 44.112,54
VALOR GLOBAL ANUAL: R$ 180.694,45

## CBO
Profissão | CBO | Descrição Sumária
Ajudante | 7170-20 | Demolem edificações de concreto, de alvenaria e outras estruturas; preparam canteiros de obras, limpando a área e compactando solos. Efetuam manutenção de primeiro nível, limpando máquinas e ferramentas, verificando condições dos equipamentos e reparando eventuais defeitos mecânicos nos mesmos. Realizam escavações e preparam massa de concreto e outros materiais.
Pedreiro | 7152-10 | Organizam e preparam o local de trabalho na obra; constroem fundações e estruturas de alvenaria. Aplicam revestimentos e contrapisos.
Eletricista de Instalações | 7156-10 | Planejam serviços elétricos, realizam instalação de distribuição de alta e baixa tensão. Montam e reparam instalações elétricas e equipamentos auxiliares em residências, estabelecimentos industriais, comerciais e de serviços. Instalam e reparam equipamentos de iluminação de cenários ou palcos.
Bombeiro Hidráulico | 7241-10 | Operacionalizam projetos de instalações de tubulações, definem traçados e dimensionam tubulações; especificam, quantificam e inspecionam materiais; preparam locais para instalações, realizam pré-montagem e instalam tubulações. Realizam testes operacionais de pressão de fluidos e testes de estanqueidade. Protegem instalações e fazem manutenções em equipamentos e acessórios.
Mecânico de Refrigeração | 7257-05 | Avaliam e dimensionam locais para instalação de equipamentos de refrigeração, calefação e ar - condicionado. Especificam materiais e acessórios e instalam equipamentos de refrigeração e ventilação. Instalam ramais de dutos, montam tubulações de refrigeração, aplicam vácuo em sistemas de refrigeração. Carregam sistemas de refrigeração com fluido refrigerante. Realizam testes nos sistemas de refrigeração.
Engenheiro Civil | 2142-05 | Elaboram projetos de engenharia civil, gerenciam obras, controlam a qualidade de empreendimentos. Coordenam a operação e manutenção do empreendimento. Podem prestar consultoria, assistência e assessoria e elaborar pesquisas tecnológicas.

## AJUDANTE
Nº do processo:
Licitação Nº
DISCRIMINAÇÃO DOS SERVIÇOS (DADOS REFERENTES À CONTRATAÇÃO)
A | Data da apresentação da proposta |  |  | XX/XX/20XX
B | Município/UF |  |  | RJ
C | Ano do acordo, convenção ou dissídio coletivo |  |  | SINTRAINDISTAL/RJ - 2021/2023
D | Número de Meses de execução Contratual |  |  | 12
E | Local da prestação de serviços |  |  | -
IDENTIFICAÇÃO DO SERVIÇO
Tipo de serviço |  | Unidade de medida |  | Quantidade total a contratar (em função da unidade de medida)
Manutenção Predial |  | Unidade |  | 1
Mão de obra vinculada a execução
1 | Tipo de serviço: |  |  |  | Manutenção Predial
2 | Salário normativo da categoria profissional |  |  |  | 1306.21
3 | Categoria profissional: |  |  |  | AJUDANTE
4 | Classificação Brasileira de Ocupações (CBO) |  |  |  | -
5 | Data base da categoria |  |  |  | 2021-09-01
1 | MÓDULO 1 - Composição da Remuneração |  |  | % | Valor (R$)
A | Salário ( Piso salarial - acordo coletivo) Março 2019 |  |  | 100 | 1306.21
B | Adicional de Periculosidade |  |  | 0% | 0
C | Adicional de Insalubridade |  |  |  | 0
D | Adicional noturno |  |  |  | 0
E | Hora noturna adicional |  |  |  | 0
F | Adicional de Hora Extra |  |  | 0% | 0
G | Outros (especificar) |  |  | 0% | 0
| Total de Remuneração |  |  |  | 1306.21
Módulo 2 - Encargos e Benefícios Anuais, Mensais e Diários
Submódulo 2.1 - 13º Salário, Férias e Adicional de Férias |  |  |  | % | R$
A | 13º salário |  |  | 8.33% | 108.8073
B | Férias e Adicional de Férias |  |  | 11.11% | 145.1344
Total (2.1): |  |  |  | 19.44% | 253.9417
Submódulo 2.2 - Encargos Previdenciários (GPS), FGTS e outras contribuições |  |  |  | % | R$
A | INSS |  |  | 20% | 312.0303
B | Salário Educação |  |  | 2.5% | 39.0038
C | SAT |  |  | 3% | 46.8046
D | SESC ou SESI |  |  | 1.5% | 23.4023
E | SENAI - SENAC |  |  | 1% | 15.6015
F | SEBRAE |  |  | 0.6% | 9.3609
G | INCRA |  |  | 0.2% | 3.1203
H | FGTS |  |  | 8% | 124.8121
Total (2.2): |  |  |  | 36.8% | 574.1358
Submódulo 2.3 - Benefícios Mensais e Diários |  |  |  |  | Valor (R$)
A | Transporte (R$ 4,05 x 04 passagens/dia x 22 dias úteis - 6,00% Salário) |  |  |  | 278.0274
B | Auxílio Alimentação |  |  |  | 300
C | Café da manhã |  |  |  | 26.995
D | Seguro de Vida, invalidez e funeral |  |  |  | 4
F | Outros |  |  |  | 0
| Total de Benefícios mensais e diários |  |  |  | 609.0224
2 | Encargos e Benefícios Anuais, Mensais e Diários |  |  |  | Valor (R$)
MÉDIAS
2.1 | 13º Salário, Férias e Adicional de Férias |  |  |  | 253.9417
2.2 | GPS, FGTS e outras contribuições |  |  |  | 574.1358
2.3 | Benefícios Mensais e Diários |  |  |  | 609.0224
TOTAL |  |  |  |  | 1437.1
Módulo 3 - Provisão para rescisão
3 - Provisão para Rescisão |  |  |  | % | R$
A | Aviso prévio indenizado (1 salário integral x (1 mês não trabalhado / 12 meses) x 5,5% estatística = 0,46%) |  |  | 0.46% | 6.01
B | Incidência do FGTS sobre aviso prévio indenizado (8% x 0,42% = 0,03%) |  |  | 0.09% | 1.18
C | Multa do FGTS e contribuições sociais sobre o aviso prévio indenizado |  |  | 2.22% | 29
D | Aviso prévio trabalhado ([(1 salário integral / 30 dias) x 7 dias] / 12 meses = 1,94%) |  |  | 1.94% | 25.34
E | Incidência do total 2.2 sobre aviso prévio trabalhado ((Submódulo 2.2) x 1,94%) |  |  | 0.71% | 9.27
F | Multa do FGTS e contribuições sociais sobre o aviso prévio trabalhado (8% x 40% = 3,2%) |  |  | 3.2% | 41.8
Total (3): |  |  |  | 8.62% | 112.6
Módulo 4 - Custo de reposição do profissional ausente
Ausências Legais |  |  |  | % | R$
A | Férias |  |  | 8.33% | 108.8073
B | Ausências legais |  |  | 1.75% | 22.8587
C | Licença paternidade |  |  | 0.05% | 0.65311
D | Ausência por Acidente de trabalho |  |  | 0.04% | 0.52248
E | Afastamento maternidade |  |  | 0.04% | 0.52248
F | Outros (especificar) |  |  | 0% | 0
Total (4.5): |  |  |  | 10.21% | 133.364
4.2 | Intrajornada |  |  |  | Valor (R$)
MÉDIAS
A | Intervalo para repouso ou alimentação |  |  |  | 0
TOTAL |  |  |  |  | 0
4 | Custo de Reposição do Profissional Ausente |  |  |  | Valor (R$)
MÉDIAS
4.1 | Ausências Legais |  |  |  | 133.364
4.2 | Intrajornada |  |  |  | 0
TOTAL |  |  |  |  | 133.364
MÓDULO 5 - INSUMOS DIVERSOS
Insumos Diversos (Valores mensais por empregado) |  |  |  |  | Valor (R$)
A | Uniformes |  |  |  | 34.2667
B | Materiais e equipamentos |  |  |  | 0
C | Equipamentos de Proteção Individual |  |  |  | 6.905
D | Outros
Total de Insumos Diversos |  |  |  |  | 41.1717
Quadro Resumo - Encargos sociais e trabalhistas
| Quadro resumo |  |  |  | Valor (R$)
1 | Módulo 1 - Composição da Remuneração |  |  |  | 1306.21
2 | Módulo 2 - Encargos e Benefícios Anuais, Mensais e Diários |  |  |  | 1437.1
3 | Módulo 3 - Provisão para rescisão |  |  |  | 112.6
4 | Módulo 4 - Custo de reposição do profissional ausente |  |  |  | 133.364
5 | Módulo 5 - Insumos Diversos |  |  |  | 41.1717
6 | Outros (especificar)
TOTAL |  |  |  |  | 3030.4457
Módulo 6 - Custos Indiretos, Lucros e Tributos
6 | Custos Indiretos, Tributos e Lucro |  |  | % | R$
A | Custos Indiretos |  |  | 10% | 303.0446 |  | 8.65%
B | Lucro |  |  | 10% | 333.349 |  | 3030.4457
C | Tributos |  |  |  | 0 |  | 636.3936
| PIS |  |  | 0.65% | 26.0914 |  | 3666.8393
| COFINS |  |  | 3% | 120.4217 | 4014.055 | 4014.055
| ISSQN (2 a 5%) |  |  | 5% | 200.7028
| Incidência do Submódulo 2.2 sobre Custos Indiretos, Tributos e Lucro |  |  | 0% | 0 |  | 0
| Total |  |  | 28.65% | 983.6094
QUADRO-RESUMO DO CUSTO POR EMPREGADO
| Mão-de-Obra vinculada à execução contratual (valor por empregado) |  |  |  | R$
A | Módulo 1 - Composição da Remuneração |  |  |  | 1306.21
B | Módulo 2 - Encargos e Benefícios Anuais, Mensais e Diários |  |  |  | 1437.1
C | Módulo 3 - Provisão para rescisão |  |  |  | 112.6
D | Módulo 4 - Custo de reposição do profissional ausente |  |  |  | 133.364
E | Módulo 5 - Insumos Diversos |  |  |  | 41.1717
Subtotal (A+B+C+D) |  |  |  |  | 3030.4457
F | Custos indiretos, tributos e lucro |  |  |  | 983.6094
Valor total por empregado |  |  |  |  | 4014.05
QUADRO-RESUMO VALOR MENSAL DO SERVIÇO
Serviço | Valor proposto | Quantidade de empregados | Valor proposto | Quantidade | Valor total
| p/empregado | por posto | p/posto | postos | do Serviço
AJUDANTE | 4014.05 | 1 | 4014.05 | 1 | 4014.05
QUADRO-DEMONSTRATIVO-VALOR GLOBAL DA PROPOSTA
Valor Global da Proposta
| Descrição |  |  |  | R$
A | Valor proposto por unidade de medida (por tipo de serviço) |  |  |  | 4014.05
B | Valor diária do serviço |  |  |  | 191.1452

## PEDREIRO
Nº do processo:
Licitação Nº
DISCRIMINAÇÃO DOS SERVIÇOS (DADOS REFERENTES À CONTRATAÇÃO)
A | Data da apresentação da proposta |  |  | XX/XX/20XX
B | Município/UF |  |  | RJ
C | Ano do acordo, convenção ou dissídio coletivo |  |  | SINTRAINDISTAL/RJ - 2021/2023
D | Número de Meses de execução Contratual |  |  | 12
E | Local da prestação de serviços |  |  | -
IDENTIFICAÇÃO DO SERVIÇO
Tipo de serviço |  | Unidade de medida |  | Quantidade total a contratar (em função da unidade de medida)
Manutenção Predial |  | Unidade |  | 1
Mão de obra vinculada a execução
1 | Tipo de serviço: |  |  |  | Manutenção Predial
2 | Salário normativo da categoria profissional |  |  |  | 1922.74
3 | Categoria profissional: |  |  |  | PEDEIRO
4 | Classificação Brasileira de Ocupações (CBO) |  |  |  | -
5 | Data base da categoria |  |  |  | 2021-09-01
1 | MÓDULO 1 - Composição da Remuneração |  |  | % | Valor (R$)
A | Salário ( Piso salarial - acordo coletivo) Março 2019 |  |  | 100 | 1922.74
B | Adicional de Periculosidade |  |  | 0% | 0
C | Adicional de Insalubridade |  |  |  | 0
D | Adicional noturno |  |  |  | 0
E | Hora noturna adicional |  |  |  | 0
F | Adicional de Hora Extra |  |  | 0% | 0
G | Outros (especificar) |  |  | 0% | 0
| Total de Remuneração |  |  |  | 1922.74
Módulo 2 - Encargos e Benefícios Anuais, Mensais e Diários
Submódulo 2.1 - 13º Salário, Férias e Adicional de Férias |  |  |  | % | R$
A | 13º salário |  |  | 8.33% | 160.1642
B | Férias e Adicional de Férias |  |  | 11.11% | 213.6378
Total (2.1): |  |  |  | 19.44% | 373.802
Submódulo 2.2 - Encargos Previdenciários (GPS), FGTS e outras contribuições |  |  |  | % | R$
A | INSS |  |  | 20% | 459.3084
B | Salário Educação |  |  | 2.5% | 57.4136
C | SAT |  |  | 3% | 68.8963
D | SESC ou SESI |  |  | 1.5% | 34.4481
E | SENAI - SENAC |  |  | 1% | 22.9654
F | SEBRAE |  |  | 0.6% | 13.7793
G | INCRA |  |  | 0.2% | 4.5931
H | FGTS |  |  | 8% | 183.7234
Total (2.2): |  |  |  | 36.8% | 845.1275
Submódulo 2.3 - Benefícios Mensais e Diários |  |  |  |  | Valor (R$)
A | Transporte (R$ 4,05 x 04 passagens/dia x 22 dias úteis - 6,00% Salário) |  |  |  | 241.0356
B | Auxílio Alimentação |  |  |  | 300
C | Café da manhã |  |  |  | 26.995
D | Seguro de Vida, invalidez e funeral |  |  |  | 4
F | Outros |  |  |  | 0
| Total de Benefícios mensais e diários |  |  |  | 572.0306
2 | Encargos e Benefícios Anuais, Mensais e Diários |  |  |  | Valor (R$)
MÉDIAS
2.1 | 13º Salário, Férias e Adicional de Férias |  |  |  | 373.802
2.2 | GPS, FGTS e outras contribuições |  |  |  | 845.1275
2.3 | Benefícios Mensais e Diários |  |  |  | 572.0306
TOTAL |  |  |  |  | 1790.9601
Módulo 3 - Provisão para rescisão
3 - Provisão para Rescisão |  |  |  | % | R$
A | Aviso prévio indenizado (1 salário integral x (1 mês não trabalhado / 12 meses) x 5,5% estatística = 0,46%) |  |  | 0.46% | 8.84
B | Incidência do FGTS sobre aviso prévio indenizado (8% x 0,42% = 0,03%) |  |  | 0.09% | 1.73
C | Multa do FGTS e contribuições sociais sobre o aviso prévio indenizado |  |  | 2.22% | 42.68
D | Aviso prévio trabalhado ([(1 salário integral / 30 dias) x 7 dias] / 12 meses = 1,94%) |  |  | 1.94% | 37.3
E | Incidência do total 2.2 sobre aviso prévio trabalhado ((Submódulo 2.2) x 1,94%) |  |  | 0.71% | 13.65
F | Multa do FGTS e contribuições sociais sobre o aviso prévio trabalhado (8% x 40% = 3,2%) |  |  | 3.2% | 61.53
Total (3): |  |  |  | 8.62% | 165.73
Módulo 4 - Custo de reposição do profissional ausente
Ausências Legais |  |  |  | % | R$
A | Férias |  |  | 8.33% | 160.1642
B | Ausências legais |  |  | 1.75% | 33.648
C | Licença paternidade |  |  | 0.05% | 0.96137
D | Ausência por Acidente de trabalho |  |  | 0.04% | 0.7691
E | Afastamento maternidade |  |  | 0.04% | 0.7691
F | Outros (especificar) |  |  | 0% | 0
Total (4.5): |  |  |  | 10.21% | 196.3118
4.2 | Intrajornada |  |  |  | Valor (R$)
MÉDIAS
A | Intervalo para repouso ou alimentação |  |  |  | 0
TOTAL |  |  |  |  | 0
4 | Custo de Reposição do Profissional Ausente |  |  |  | Valor (R$)
MÉDIAS
4.1 | Ausências Legais |  |  |  | 196.3118
4.2 | Intrajornada |  |  |  | 0
TOTAL |  |  |  |  | 196.3118
MÓDULO 5 - INSUMOS DIVERSOS
Insumos Diversos (Valores mensais por empregado) |  |  |  |  | Valor (R$)
A | Uniformes |  |  |  | 34.2667
B | Materiais e equipamentos |  |  |  | 0
C | Equipamentos de Proteção Individual |  |  |  | 6.905
D | Outros
Total de Insumos Diversos |  |  |  |  | 41.1717
Quadro Resumo - Encargos sociais e trabalhistas
| Quadro resumo |  |  |  | Valor (R$)
1 | Módulo 1 - Composição da Remuneração |  |  |  | 1922.74
2 | Módulo 2 - Encargos e Benefícios Anuais, Mensais e Diários |  |  |  | 1790.9601
3 | Módulo 3 - Provisão para rescisão |  |  |  | 165.73
4 | Módulo 4 - Custo de reposição do profissional ausente |  |  |  | 196.3118
5 | Módulo 5 - Insumos Diversos |  |  |  | 41.1717
6 | Outros (especificar)
TOTAL |  |  |  |  | 4116.9135
Módulo 6 - Custos Indiretos, Lucros e Tributos
6 | Custos Indiretos, Tributos e Lucro |  |  | % | R$
A | Custos Indiretos |  |  | 10% | 411.6914 |  | 8.65%
B | Lucro |  |  | 10% | 452.8605 |  | 4116.9135
C | Tributos |  |  |  | 0 |  | 864.5518
| PIS |  |  | 0.65% | 35.4456 |  | 4981.4653
| COFINS |  |  | 3% | 163.5949 | 5453.164 | 5453.164
| ISSQN (2 a 5%) |  |  | 5% | 272.6582
| Incidência do Submódulo 2.2 sobre Custos Indiretos, Tributos e Lucro |  |  | 0% | 0 |  | 0
| Total |  |  | 28.65% | 1336.2505
QUADRO-RESUMO DO CUSTO POR EMPREGADO
| Mão-de-Obra vinculada à execução contratual (valor por empregado) |  |  |  | R$
A | Módulo 1 - Composição da Remuneração |  |  |  | 1922.74
B | Módulo 2 - Encargos e Benefícios Anuais, Mensais e Diários |  |  |  | 1790.9601
C | Módulo 3 - Provisão para rescisão |  |  |  | 165.73
D | Módulo 4 - Custo de reposição do profissional ausente |  |  |  | 196.3118
E | Módulo 5 - Insumos Diversos |  |  |  | 41.1717
Subtotal (A+B+C+D) |  |  |  |  | 4116.9135
F | Custos indiretos, tributos e lucro |  |  |  | 1336.2505
Valor total por empregado |  |  |  |  | 5453.16
QUADRO-RESUMO VALOR MENSAL DO SERVIÇO
Serviço | Valor proposto | Quantidade de empregados | Valor proposto | Quantidade | Valor total
| p/empregado | por posto | p/posto | postos | do Serviço
PEDEIRO | 5453.16 | 1 | 5453.16 | 1 | 5453.16
QUADRO-DEMONSTRATIVO-VALOR GLOBAL DA PROPOSTA
Valor Global da Proposta
| Descrição |  |  |  | R$
A | Valor proposto por unidade de medida (por tipo de serviço) |  |  |  | 5453.16
B | Valor diária do serviço |  |  |  | 259.6743

## ELETRICISTA
Nº do processo:
Licitação Nº
DISCRIMINAÇÃO DOS SERVIÇOS (DADOS REFERENTES À CONTRATAÇÃO)
A | Data da apresentação da proposta |  |  | XX/XX/20XX
B | Município/UF |  |  | RJ
C | Ano do acordo, convenção ou dissídio coletivo |  |  | SINTRAINDISTAL/RJ - 2021/2023
D | Número de Meses de execução Contratual |  |  | 12
E | Local da prestação de serviços |  |  | -
IDENTIFICAÇÃO DO SERVIÇO
Tipo de serviço |  | Unidade de medida |  | Quantidade total a contratar (em função da unidade de medida)
Manutenção Predial |  | Unidade |  | 1
Mão de obra vinculada a execução
1 | Tipo de serviço: |  |  |  | Manutenção Predial
2 | Salário normativo da categoria profissional |  |  |  | 1922.74
3 | Categoria profissional: |  |  |  | PEDEIRO
4 | Classificação Brasileira de Ocupações (CBO) |  |  |  | -
5 | Data base da categoria |  |  |  | 2021-09-01
1 | MÓDULO 1 - Composição da Remuneração |  |  | % | Valor (R$)
A | Salário ( Piso salarial - acordo coletivo) Março 2019 |  |  | 100 | 1922.74
B | Adicional de Periculosidade |  |  | 0% | 0
C | Adicional de Insalubridade |  |  |  | 0
D | Adicional noturno |  |  |  | 0
E | Hora noturna adicional |  |  |  | 0
F | Adicional de Hora Extra |  |  | 0% | 0
G | Outros (especificar) |  |  | 0% | 0
| Total de Remuneração |  |  |  | 1922.74
Módulo 2 - Encargos e Benefícios Anuais, Mensais e Diários
Submódulo 2.1 - 13º Salário, Férias e Adicional de Férias |  |  |  | % | R$
A | 13º salário |  |  | 8.33% | 160.1642
B | Férias e Adicional de Férias |  |  | 11.11% | 213.6378
Total (2.1): |  |  |  | 19.44% | 373.802
Submódulo 2.2 - Encargos Previdenciários (GPS), FGTS e outras contribuições |  |  |  | % | R$
A | INSS |  |  | 20% | 459.3084
B | Salário Educação |  |  | 2.5% | 57.4136
C | SAT |  |  | 3% | 68.8963
D | SESC ou SESI |  |  | 1.5% | 34.4481
E | SENAI - SENAC |  |  | 1% | 22.9654
F | SEBRAE |  |  | 0.6% | 13.7793
G | INCRA |  |  | 0.2% | 4.5931
H | FGTS |  |  | 8% | 183.7234
Total (2.2): |  |  |  | 36.8% | 845.1275
Submódulo 2.3 - Benefícios Mensais e Diários |  |  |  |  | Valor (R$)
A | Transporte (R$ 4,05 x 04 passagens/dia x 22 dias úteis - 6,00% Salário) |  |  |  | 241.0356
B | Auxílio Alimentação |  |  |  | 300
C | Café da manhã |  |  |  | 26.995
D | Seguro de Vida, invalidez e funeral |  |  |  | 4
F | Outros |  |  |  | 0
| Total de Benefícios mensais e diários |  |  |  | 572.0306
2 | Encargos e Benefícios Anuais, Mensais e Diários |  |  |  | Valor (R$)
MÉDIAS
2.1 | 13º Salário, Férias e Adicional de Férias |  |  |  | 373.802
2.2 | GPS, FGTS e outras contribuições |  |  |  | 845.1275
2.3 | Benefícios Mensais e Diários |  |  |  | 572.0306
TOTAL |  |  |  |  | 1790.9601
Módulo 3 - Provisão para rescisão
3 - Provisão para Rescisão |  |  |  | % | R$
A | Aviso prévio indenizado (1 salário integral x (1 mês não trabalhado / 12 meses) x 5,5% estatística = 0,46%) |  |  | 0.46% | 8.84
B | Incidência do FGTS sobre aviso prévio indenizado (8% x 0,42% = 0,03%) |  |  | 0.09% | 1.73
C | Multa do FGTS e contribuições sociais sobre o aviso prévio indenizado |  |  | 2.22% | 42.68
D | Aviso prévio trabalhado ([(1 salário integral / 30 dias) x 7 dias] / 12 meses = 1,94%) |  |  | 1.94% | 37.3
E | Incidência do total 2.2 sobre aviso prévio trabalhado ((Submódulo 2.2) x 1,94%) |  |  | 0.71% | 13.65
F | Multa do FGTS e contribuições sociais sobre o aviso prévio trabalhado (8% x 40% = 3,2%) |  |  | 3.2% | 61.53
Total (3): |  |  |  | 8.62% | 165.73
Módulo 4 - Custo de reposição do profissional ausente
Ausências Legais |  |  |  | % | R$
A | Férias |  |  | 8.33% | 160.1642
B | Ausências legais |  |  | 1.75% | 33.648
C | Licença paternidade |  |  | 0.05% | 0.96137
D | Ausência por Acidente de trabalho |  |  | 0.04% | 0.7691
E | Afastamento maternidade |  |  | 0.04% | 0.7691
F | Outros (especificar) |  |  | 0% | 0
Total (4.5): |  |  |  | 10.21% | 196.3118
4.2 | Intrajornada |  |  |  | Valor (R$)
MÉDIAS
A | Intervalo para repouso ou alimentação |  |  |  | 0
TOTAL |  |  |  |  | 0
4 | Custo de Reposição do Profissional Ausente |  |  |  | Valor (R$)
MÉDIAS
4.1 | Ausências Legais |  |  |  | 196.3118
4.2 | Intrajornada |  |  |  | 0
TOTAL |  |  |  |  | 196.3118
MÓDULO 5 - INSUMOS DIVERSOS
Insumos Diversos (Valores mensais por empregado) |  |  |  |  | Valor (R$)
A | Uniformes |  |  |  | 34.2667
B | Materiais e equipamentos |  |  |  | 0
C | Equipamentos de Proteção Individual |  |  |  | 6.905
D | Outros
Total de Insumos Diversos |  |  |  |  | 41.1717
Quadro Resumo - Encargos sociais e trabalhistas
| Quadro resumo |  |  |  | Valor (R$)
1 | Módulo 1 - Composição da Remuneração |  |  |  | 1922.74
2 | Módulo 2 - Encargos e Benefícios Anuais, Mensais e Diários |  |  |  | 1790.9601
3 | Módulo 3 - Provisão para rescisão |  |  |  | 165.73
4 | Módulo 4 - Custo de reposição do profissional ausente |  |  |  | 196.3118
5 | Módulo 5 - Insumos Diversos |  |  |  | 41.1717
6 | Outros (especificar)
TOTAL |  |  |  |  | 4116.9135
Módulo 6 - Custos Indiretos, Lucros e Tributos
6 | Custos Indiretos, Tributos e Lucro |  |  | % | R$
A | Custos Indiretos |  |  | 10% | 411.6914 |  | 8.65%
B | Lucro |  |  | 10% | 452.8605 |  | 4116.9135
C | Tributos |  |  |  | 0 |  | 864.5518
| PIS |  |  | 0.65% | 35.4456 |  | 4981.4653
| COFINS |  |  | 3% | 163.5949 | 5453.164 | 5453.164
| ISSQN (2 a 5%) |  |  | 5% | 272.6582
| Incidência do Submódulo 2.2 sobre Custos Indiretos, Tributos e Lucro |  |  | 0% | 0 |  | 0
| Total |  |  | 28.65% | 1336.2505
QUADRO-RESUMO DO CUSTO POR EMPREGADO
| Mão-de-Obra vinculada à execução contratual (valor por empregado) |  |  |  | R$
A | Módulo 1 - Composição da Remuneração |  |  |  | 1922.74
B | Módulo 2 - Encargos e Benefícios Anuais, Mensais e Diários |  |  |  | 1790.9601
C | Módulo 3 - Provisão para rescisão |  |  |  | 165.73
D | Módulo 4 - Custo de reposição do profissional ausente |  |  |  | 196.3118
E | Módulo 5 - Insumos Diversos |  |  |  | 41.1717
Subtotal (A+B+C+D) |  |  |  |  | 4116.9135
F | Custos indiretos, tributos e lucro |  |  |  | 1336.2505
Valor total por empregado |  |  |  |  | 5453.16
QUADRO-RESUMO VALOR MENSAL DO SERVIÇO
Serviço | Valor proposto | Quantidade de empregados | Valor proposto | Quantidade | Valor total
| p/empregado | por posto | p/posto | postos | do Serviço
PEDEIRO | 5453.16 | 1 | 5453.16 | 1 | 5453.16
QUADRO-DEMONSTRATIVO-VALOR GLOBAL DA PROPOSTA
Valor Global da Proposta
| Descrição |  |  |  | R$
A | Valor proposto por unidade de medida (por tipo de serviço) |  |  |  | 5453.16
B | Valor diária do serviço |  |  |  | 259.6743

## BOMBEIRO
Nº do processo:
Licitação Nº
DISCRIMINAÇÃO DOS SERVIÇOS (DADOS REFERENTES À CONTRATAÇÃO)
A | Data da apresentação da proposta |  |  | XX/XX/20XX
B | Município/UF |  |  | RJ
C | Ano do acordo, convenção ou dissídio coletivo |  |  | SINTRAINDISTAL/RJ - 2021/2023
D | Número de Meses de execução Contratual |  |  | 12
E | Local da prestação de serviços |  |  | -
IDENTIFICAÇÃO DO SERVIÇO
Tipo de serviço |  | Unidade de medida |  | Quantidade total a contratar (em função da unidade de medida)
Manutenção Predial |  | Unidade |  | 1
Mão de obra vinculada a execução
1 | Tipo de serviço: |  |  |  | Manutenção Predial
2 | Salário normativo da categoria profissional |  |  |  | 1922.74
3 | Categoria profissional: |  |  |  | PEDEIRO
4 | Classificação Brasileira de Ocupações (CBO) |  |  |  | -
5 | Data base da categoria |  |  |  | 2021-09-01
1 | MÓDULO 1 - Composição da Remuneração |  |  | % | Valor (R$)
A | Salário ( Piso salarial - acordo coletivo) Março 2019 |  |  | 100 | 1922.74
B | Adicional de Periculosidade |  |  | 0% | 0
C | Adicional de Insalubridade |  |  |  | 0
D | Adicional noturno |  |  |  | 0
E | Hora noturna adicional |  |  |  | 0
F | Adicional de Hora Extra |  |  | 0% | 0
G | Outros (especificar) |  |  | 0% | 0
| Total de Remuneração |  |  |  | 1922.74
Módulo 2 - Encargos e Benefícios Anuais, Mensais e Diários
Submódulo 2.1 - 13º Salário, Férias e Adicional de Férias |  |  |  | % | R$
A | 13º salário |  |  | 8.33% | 160.1642
B | Férias e Adicional de Férias |  |  | 11.11% | 213.6378
Total (2.1): |  |  |  | 19.44% | 373.802
Submódulo 2.2 - Encargos Previdenciários (GPS), FGTS e outras contribuições |  |  |  | % | R$
A | INSS |  |  | 20% | 459.3084
B | Salário Educação |  |  | 2.5% | 57.4136
C | SAT |  |  | 3% | 68.8963
D | SESC ou SESI |  |  | 1.5% | 34.4481
E | SENAI - SENAC |  |  | 1% | 22.9654
F | SEBRAE |  |  | 0.6% | 13.7793
G | INCRA |  |  | 0.2% | 4.5931
H | FGTS |  |  | 8% | 183.7234
Total (2.2): |  |  |  | 36.8% | 845.1275
Submódulo 2.3 - Benefícios Mensais e Diários |  |  |  |  | Valor (R$)
A | Transporte (R$ 4,05 x 04 passagens/dia x 22 dias úteis - 6,00% Salário) |  |  |  | 241.0356
B | Auxílio Alimentação |  |  |  | 300
C | Café da manhã |  |  |  | 26.995
D | Seguro de Vida, invalidez e funeral |  |  |  | 4
F | Outros |  |  |  | 0
| Total de Benefícios mensais e diários |  |  |  | 572.0306
2 | Encargos e Benefícios Anuais, Mensais e Diários |  |  |  | Valor (R$)
MÉDIAS
2.1 | 13º Salário, Férias e Adicional de Férias |  |  |  | 373.802
2.2 | GPS, FGTS e outras contribuições |  |  |  | 845.1275
2.3 | Benefícios Mensais e Diários |  |  |  | 572.0306
TOTAL |  |  |  |  | 1790.9601
Módulo 3 - Provisão para rescisão
3 - Provisão para Rescisão |  |  |  | % | R$
A | Aviso prévio indenizado (1 salário integral x (1 mês não trabalhado / 12 meses) x 5,5% estatística = 0,46%) |  |  | 0.46% | 8.84
B | Incidência do FGTS sobre aviso prévio indenizado (8% x 0,42% = 0,03%) |  |  | 0.09% | 1.73
C | Multa do FGTS e contribuições sociais sobre o aviso prévio indenizado |  |  | 2.22% | 42.68
D | Aviso prévio trabalhado ([(1 salário integral / 30 dias) x 7 dias] / 12 meses = 1,94%) |  |  | 1.94% | 37.3
E | Incidência do total 2.2 sobre aviso prévio trabalhado ((Submódulo 2.2) x 1,94%) |  |  | 0.71% | 13.65
F | Multa do FGTS e contribuições sociais sobre o aviso prévio trabalhado (8% x 40% = 3,2%) |  |  | 3.2% | 61.53
Total (3): |  |  |  | 8.62% | 165.73
Módulo 4 - Custo de reposição do profissional ausente
Ausências Legais |  |  |  | % | R$
A | Férias |  |  | 8.33% | 160.1642
B | Ausências legais |  |  | 1.75% | 33.648
C | Licença paternidade |  |  | 0.05% | 0.96137
D | Ausência por Acidente de trabalho |  |  | 0.04% | 0.7691
E | Afastamento maternidade |  |  | 0.04% | 0.7691
F | Outros (especificar) |  |  | 0% | 0
Total (4.5): |  |  |  | 10.21% | 196.3118
4.2 | Intrajornada |  |  |  | Valor (R$)
MÉDIAS
A | Intervalo para repouso ou alimentação |  |  |  | 0
TOTAL |  |  |  |  | 0
4 | Custo de Reposição do Profissional Ausente |  |  |  | Valor (R$)
MÉDIAS
4.1 | Ausências Legais |  |  |  | 196.3118
4.2 | Intrajornada |  |  |  | 0
TOTAL |  |  |  |  | 196.3118
MÓDULO 5 - INSUMOS DIVERSOS
Insumos Diversos (Valores mensais por empregado) |  |  |  |  | Valor (R$)
A | Uniformes |  |  |  | 34.2667
B | Materiais e equipamentos |  |  |  | 0
C | Equipamentos de Proteção Individual |  |  |  | 6.905
D | Outros
Total de Insumos Diversos |  |  |  |  | 41.1717
Quadro Resumo - Encargos sociais e trabalhistas
| Quadro resumo |  |  |  | Valor (R$)
1 | Módulo 1 - Composição da Remuneração |  |  |  | 1922.74
2 | Módulo 2 - Encargos e Benefícios Anuais, Mensais e Diários |  |  |  | 1790.9601
3 | Módulo 3 - Provisão para rescisão |  |  |  | 165.73
4 | Módulo 4 - Custo de reposição do profissional ausente |  |  |  | 196.3118
5 | Módulo 5 - Insumos Diversos |  |  |  | 41.1717
6 | Outros (especificar)
TOTAL |  |  |  |  | 4116.9135
Módulo 6 - Custos Indiretos, Lucros e Tributos
6 | Custos Indiretos, Tributos e Lucro |  |  | % | R$
A | Custos Indiretos |  |  | 10% | 411.6914 |  | 8.65%
B | Lucro |  |  | 10% | 452.8605 |  | 4116.9135
C | Tributos |  |  |  | 0 |  | 864.5518
| PIS |  |  | 0.65% | 35.4456 |  | 4981.4653
| COFINS |  |  | 3% | 163.5949 | 5453.164 | 5453.164
| ISSQN (2 a 5%) |  |  | 5% | 272.6582
| Incidência do Submódulo 2.2 sobre Custos Indiretos, Tributos e Lucro |  |  | 0% | 0 |  | 0
| Total |  |  | 28.65% | 1336.2505
QUADRO-RESUMO DO CUSTO POR EMPREGADO
| Mão-de-Obra vinculada à execução contratual (valor por empregado) |  |  |  | R$
A | Módulo 1 - Composição da Remuneração |  |  |  | 1922.74
B | Módulo 2 - Encargos e Benefícios Anuais, Mensais e Diários |  |  |  | 1790.9601
C | Módulo 3 - Provisão para rescisão |  |  |  | 165.73
D | Módulo 4 - Custo de reposição do profissional ausente |  |  |  | 196.3118
E | Módulo 5 - Insumos Diversos |  |  |  | 41.1717
Subtotal (A+B+C+D) |  |  |  |  | 4116.9135
F | Custos indiretos, tributos e lucro |  |  |  | 1336.2505
Valor total por empregado |  |  |  |  | 5453.16
QUADRO-RESUMO VALOR MENSAL DO SERVIÇO
Serviço | Valor proposto | Quantidade de empregados | Valor proposto | Quantidade | Valor total
| p/empregado | por posto | p/posto | postos | do Serviço
PEDEIRO | 5453.16 | 1 | 5453.16 | 1 | 5453.16
QUADRO-DEMONSTRATIVO-VALOR GLOBAL DA PROPOSTA
Valor Global da Proposta
| Descrição |  |  |  | R$
A | Valor proposto por unidade de medida (por tipo de serviço) |  |  |  | 5453.16
B | Valor diária do serviço |  |  |  | 259.6743

## MEC. DE REFRIGERAÇÃO
Nº do processo:
Licitação Nº
DISCRIMINAÇÃO DOS SERVIÇOS (DADOS REFERENTES À CONTRATAÇÃO)
A | Data da apresentação da proposta |  |  | XX/XX/20XX
B | Município/UF |  |  | RJ
C | Ano do acordo, convenção ou dissídio coletivo |  |  | SINTRAINDISTAL/RJ - 2021/2023
D | Número de Meses de execução Contratual |  |  | 12
E | Local da prestação de serviços |  |  | -
IDENTIFICAÇÃO DO SERVIÇO
Tipo de serviço |  | Unidade de medida |  | Quantidade total a contratar (em função da unidade de medida)
Manutenção Predial |  | Unidade |  | 1
Mão de obra vinculada a execução
1 | Tipo de serviço: |  |  |  | Manutenção Predial
2 | Salário normativo da categoria profissional |  |  |  | 1949.77
3 | Categoria profissional: |  |  |  | MEC. DE REFRIGERAÇÃO
4 | Classificação Brasileira de Ocupações (CBO) |  |  |  | -
5 | Data base da categoria |  |  |  | 2021-09-01
1 | MÓDULO 1 - Composição da Remuneração |  |  | % | Valor (R$)
A | Salário ( Piso salarial - acordo coletivo) Março 2019 |  |  | 100 | 1949.77
B | Adicional de Periculosidade |  |  | 0% | 0
C | Adicional de Insalubridade |  |  |  | 0
D | Adicional noturno |  |  |  | 0
E | Hora noturna adicional |  |  |  | 0
F | Adicional de Hora Extra |  |  | 0% | 0
G | Outros (especificar) |  |  | 0% | 0
| Total de Remuneração |  |  |  | 1949.77
Módulo 2 - Encargos e Benefícios Anuais, Mensais e Diários
Submódulo 2.1 - 13º Salário, Férias e Adicional de Férias |  |  |  | % | R$
A | 13º salário |  |  | 8.33% | 162.4158
B | Férias e Adicional de Férias |  |  | 11.11% | 216.6411
Total (2.1): |  |  |  | 19.44% | 379.057
Submódulo 2.2 - Encargos Previdenciários (GPS), FGTS e outras contribuições |  |  |  | % | R$
A | INSS |  |  | 20% | 465.7654
B | Salário Educação |  |  | 2.5% | 58.2207
C | SAT |  |  | 3% | 69.8648
D | SESC ou SESI |  |  | 1.5% | 34.9324
E | SENAI - SENAC |  |  | 1% | 23.2883
F | SEBRAE |  |  | 0.6% | 13.973
G | INCRA |  |  | 0.2% | 4.6577
H | FGTS |  |  | 8% | 186.3062
Total (2.2): |  |  |  | 36.8% | 857.0083
Submódulo 2.3 - Benefícios Mensais e Diários |  |  |  |  | Valor (R$)
A | Transporte (R$ 4,05 x 04 passagens/dia x 22 dias úteis - 6,00% Salário) |  |  |  | 239.4138
B | Auxílio Alimentação |  |  |  | 300
C | Café da manhã |  |  |  | 26.995
D | Seguro de Vida, invalidez e funeral |  |  |  | 4
F | Outros |  |  |  | 0
| Total de Benefícios mensais e diários |  |  |  | 570.4088
2 | Encargos e Benefícios Anuais, Mensais e Diários |  |  |  | Valor (R$)
MÉDIAS
2.1 | 13º Salário, Férias e Adicional de Férias |  |  |  | 379.057
2.2 | GPS, FGTS e outras contribuições |  |  |  | 857.0083
2.3 | Benefícios Mensais e Diários |  |  |  | 570.4088
TOTAL |  |  |  |  | 1806.4741
Módulo 3 - Provisão para rescisão
3 - Provisão para Rescisão |  |  |  | % | R$
A | Aviso prévio indenizado (1 salário integral x (1 mês não trabalhado / 12 meses) x 5,5% estatística = 0,46%) |  |  | 0.46% | 8.97
B | Incidência do FGTS sobre aviso prévio indenizado (8% x 0,42% = 0,03%) |  |  | 0.09% | 1.75
C | Multa do FGTS e contribuições sociais sobre o aviso prévio indenizado |  |  | 2.22% | 43.28
D | Aviso prévio trabalhado ([(1 salário integral / 30 dias) x 7 dias] / 12 meses = 1,94%) |  |  | 1.94% | 37.83
E | Incidência do total 2.2 sobre aviso prévio trabalhado ((Submódulo 2.2) x 1,94%) |  |  | 0.71% | 13.84
F | Multa do FGTS e contribuições sociais sobre o aviso prévio trabalhado (8% x 40% = 3,2%) |  |  | 3.2% | 62.39
Total (3): |  |  |  | 8.62% | 168.06
Módulo 4 - Custo de reposição do profissional ausente
Ausências Legais |  |  |  | % | R$
A | Férias |  |  | 8.33% | 162.4158
B | Ausências legais |  |  | 1.75% | 34.121
C | Licença paternidade |  |  | 0.05% | 0.97489
D | Ausência por Acidente de trabalho |  |  | 0.04% | 0.77991
E | Afastamento maternidade |  |  | 0.04% | 0.77991
F | Outros (especificar) |  |  | 0% | 0
Total (4.5): |  |  |  | 10.21% | 199.0715
4.2 | Intrajornada |  |  |  | Valor (R$)
MÉDIAS
A | Intervalo para repouso ou alimentação |  |  |  | 0
TOTAL |  |  |  |  | 0
4 | Custo de Reposição do Profissional Ausente |  |  |  | Valor (R$)
MÉDIAS
4.1 | Ausências Legais |  |  |  | 199.0715
4.2 | Intrajornada |  |  |  | 0
TOTAL |  |  |  |  | 199.0715
MÓDULO 5 - INSUMOS DIVERSOS
Insumos Diversos (Valores mensais por empregado) |  |  |  |  | Valor (R$)
A | Uniformes |  |  |  | 34.2667
B | Materiais e equipamentos |  |  |  | 0
C | Equipamentos de Proteção Individual |  |  |  | 6.905
D | Outros
Total de Insumos Diversos |  |  |  |  | 41.1717
Quadro Resumo - Encargos sociais e trabalhistas
| Quadro resumo |  |  |  | Valor (R$)
1 | Módulo 1 - Composição da Remuneração |  |  |  | 1949.77
2 | Módulo 2 - Encargos e Benefícios Anuais, Mensais e Diários |  |  |  | 1806.4741
3 | Módulo 3 - Provisão para rescisão |  |  |  | 168.06
4 | Módulo 4 - Custo de reposição do profissional ausente |  |  |  | 199.0715
5 | Módulo 5 - Insumos Diversos |  |  |  | 41.1717
6 | Outros (especificar)
TOTAL |  |  |  |  | 4164.5473
Módulo 6 - Custos Indiretos, Lucros e Tributos
6 | Custos Indiretos, Tributos e Lucro |  |  | % | R$
A | Custos Indiretos |  |  | 10% | 416.4547 |  | 8.65%
B | Lucro |  |  | 10% | 458.1002 |  | 4164.5473
C | Tributos |  |  |  | 0 |  | 874.5549
| PIS |  |  | 0.65% | 35.8557 |  | 5039.1022
| COFINS |  |  | 3% | 165.4878 | 5516.2585 | 5516.2585
| ISSQN (2 a 5%) |  |  | 5% | 275.8129
| Incidência do Submódulo 2.2 sobre Custos Indiretos, Tributos e Lucro |  |  | 0% | 0 |  | 0
| Total |  |  | 28.65% | 1351.7113
QUADRO-RESUMO DO CUSTO POR EMPREGADO
| Mão-de-Obra vinculada à execução contratual (valor por empregado) |  |  |  | R$
A | Módulo 1 - Composição da Remuneração |  |  |  | 1949.77
B | Módulo 2 - Encargos e Benefícios Anuais, Mensais e Diários |  |  |  | 1806.4741
C | Módulo 3 - Provisão para rescisão |  |  |  | 168.06
D | Módulo 4 - Custo de reposição do profissional ausente |  |  |  | 199.0715
E | Módulo 5 - Insumos Diversos |  |  |  | 41.1717
Subtotal (A+B+C+D) |  |  |  |  | 4164.5473
F | Custos indiretos, tributos e lucro |  |  |  | 1351.7113
Valor total por empregado |  |  |  |  | 5516.25
QUADRO-RESUMO VALOR MENSAL DO SERVIÇO
Serviço | Valor proposto | Quantidade de empregados | Valor proposto | Quantidade | Valor total
| p/empregado | por posto | p/posto | postos | do Serviço
MEC. DE REFRIGERAÇÃO | 5516.25 | 1 | 5516.25 | 1 | 5516.25
QUADRO-DEMONSTRATIVO-VALOR GLOBAL DA PROPOSTA
Valor Global da Proposta
| Descrição |  |  |  | R$
A | Valor proposto por unidade de medida (por tipo de serviço) |  |  |  | 5516.25
B | Valor diária do serviço |  |  |  | 262.6786

## ENGENHEIRO CIVIL
Nº do processo:
Licitação Nº
DISCRIMINAÇÃO DOS SERVIÇOS (DADOS REFERENTES À CONTRATAÇÃO)
A | Data da apresentação da proposta |  |  | XX/XX/20XX
B | Município/UF |  |  | RJ
C | Ano do acordo, convenção ou dissídio coletivo |  |  | SENGE RJ
D | Número de Meses de execução Contratual |  |  | 12
E | Local da prestação de serviços |  |  | -
IDENTIFICAÇÃO DO SERVIÇO
Tipo de serviço |  | Unidade de medida |  | Quantidade total a contratar (em função da unidade de medida)
Manutenção Predial |  | Unidade |  | 1
Mão de obra vinculada a execução
1 | Tipo de serviço: |  |  |  | Manutenção Predial
2 | Salário normativo da categoria profissional (Para jornadas de 6 horas) |  |  |  | 7272
3 | Categoria profissional: |  |  |  | ENGENHEIRO CIVIL
4 | Classificação Brasileira de Ocupações (CBO) |  |  |  | -
5 | Data base da categoria |  |  |  | 2022
1 | MÓDULO 1 - Composição da Remuneração |  |  | % | Valor (R$)
A | Salário ( Piso salarial - acordo coletivo) Março 2019 |  |  | 100 | 7272
B | Adicional de Periculosidade |  |  | 0% | 0
C | Adicional de Insalubridade |  |  |  | 0
D | Adicional noturno |  |  |  | 0
E | Hora noturna adicional |  |  |  | 0
F | Adicional de Hora Extra |  |  | 0% | 0
G | Outros (especificar) |  |  | 0% | 0
| Total de Remuneração |  |  |  | 7272
Módulo 2 - Encargos e Benefícios Anuais, Mensais e Diários
Submódulo 2.1 - 13º Salário, Férias e Adicional de Férias |  |  |  | % | R$
A | 13º salário |  |  | 8.33% | 605.7576
B | Férias e Adicional de Férias |  |  | 11.11% | 808
Total (2.1): |  |  |  | 19.44% | 1413.7576
Submódulo 2.2 - Encargos Previdenciários (GPS), FGTS e outras contribuições |  |  |  | % | R$
A | INSS |  |  | 20% | 1737.1515
B | Salário Educação |  |  | 2.5% | 217.1439
C | SAT |  |  | 3% | 260.5727
D | SESC ou SESI |  |  | 1.5% | 130.2864
E | SENAI - SENAC |  |  | 1% | 86.8576
F | SEBRAE |  |  | 0.6% | 52.1145
G | INCRA |  |  | 0.2% | 17.3715
H | FGTS |  |  | 8% | 694.8606
Total (2.2): |  |  |  | 36.8% | 3196.3588
Submódulo 2.3 - Benefícios Mensais e Diários |  |  |  |  | Valor (R$)
A | Transporte (R$ 4,05 x 04 passagens/dia x 22 dias úteis - 6,00% Salário) |  |  |  | 0
B | Auxílio Alimentação |  |  |  | 550
C | Café da manhã |  |  |  | 0
D | Seguro de Vida, invalidez e funeral |  |  |  | 4
F | Outros |  |  |  | 0
| Total de Benefícios mensais e diários |  |  |  | 554
2 | Encargos e Benefícios Anuais, Mensais e Diários |  |  |  | Valor (R$)
MÉDIAS
2.1 | 13º Salário, Férias e Adicional de Férias |  |  |  | 1413.7576
2.2 | GPS, FGTS e outras contribuições |  |  |  | 3196.3588
2.3 | Benefícios Mensais e Diários |  |  |  | 554
TOTAL |  |  |  |  | 5164.1164
Módulo 3 - Provisão para rescisão
3 - Provisão para Rescisão |  |  |  | % | R$
A | Aviso prévio indenizado (1 salário integral x (1 mês não trabalhado / 12 meses) x 5,5% estatística = 0,46%) |  |  | 0.46% | 33.45
B | Incidência do FGTS sobre aviso prévio indenizado (8% x 0,42% = 0,03%) |  |  | 0.09% | 6.54
C | Multa do FGTS e contribuições sociais sobre o aviso prévio indenizado |  |  | 2.22% | 161.44
D | Aviso prévio trabalhado ([(1 salário integral / 30 dias) x 7 dias] / 12 meses = 1,94%) |  |  | 1.94% | 141.08
E | Incidência do total 2.2 sobre aviso prévio trabalhado ((Submódulo 2.2) x 1,94%) |  |  | 0.71% | 51.63
F | Multa do FGTS e contribuições sociais sobre o aviso prévio trabalhado (8% x 40% = 3,2%) |  |  | 3.2% | 232.7
Total (3): |  |  |  | 8.62% | 626.84
Módulo 4 - Custo de reposição do profissional ausente
Ausências Legais |  |  |  | % | R$
A | Férias |  |  | 8.33% | 605.7576
B | Ausências legais |  |  | 1.75% | 127.26
C | Licença paternidade |  |  | 0.05% | 3.636
D | Ausência por Acidente de trabalho |  |  | 0.04% | 2.9088
E | Afastamento maternidade |  |  | 0.04% | 2.9088
F | Outros (especificar) |  |  | 0% | 0
Total (4.5): |  |  |  | 10.21% | 742.4712
4.2 | Intrajornada |  |  |  | Valor (R$)
MÉDIAS
A | Intervalo para repouso ou alimentação |  |  |  | 0
TOTAL |  |  |  |  | 0
4 | Custo de Reposição do Profissional Ausente |  |  |  | Valor (R$)
MÉDIAS
4.1 | Ausências Legais |  |  |  | 742.4712
4.2 | Intrajornada |  |  |  | 0
TOTAL |  |  |  |  | 742.4712
MÓDULO 5 - INSUMOS DIVERSOS
Insumos Diversos (Valores mensais por empregado) |  |  |  |  | Valor (R$)
A | Uniformes |  |  |  | 0
B | Materiais e equipamentos |  |  |  | 0
C | Equipamentos de Proteção Individual |  |  |  | 0
D | Outros
Total de Insumos Diversos |  |  |  |  | 0
Quadro Resumo - Encargos sociais e trabalhistas
| Quadro resumo |  |  |  | Valor (R$)
1 | Módulo 1 - Composição da Remuneração |  |  |  | 7272
2 | Módulo 2 - Encargos e Benefícios Anuais, Mensais e Diários |  |  |  | 5164.1164
3 | Módulo 3 - Provisão para rescisão |  |  |  | 626.84
4 | Módulo 4 - Custo de reposição do profissional ausente |  |  |  | 742.4712
5 | Módulo 5 - Insumos Diversos |  |  |  | 0
6 | Outros (especificar)
TOTAL |  |  |  |  | 13805.4276
Módulo 6 - Custos Indiretos, Lucros e Tributos
6 | Custos Indiretos, Tributos e Lucro |  |  | % | R$
A | Custos Indiretos |  |  | 10% | 1380.5428 |  | 8.65%
B | Lucro |  |  | 10% | 1518.597 |  | 13805.4276
C | Tributos |  |  |  | 0 |  | 2899.1398
| PIS |  |  | 0.65% | 118.8612 |  | 16704.5674
| COFINS |  |  | 3% | 548.5901 | 18286.3354 | 18286.3354
| ISSQN (2 a 5%) |  |  | 5% | 914.3168
| Incidência do Submódulo 2.2 sobre Custos Indiretos, Tributos e Lucro |  |  | 0% | 0 |  | 0
| Total |  |  | 28.65% | 4480.9078
QUADRO-RESUMO DO CUSTO POR EMPREGADO
| Mão-de-Obra vinculada à execução contratual (valor por empregado) |  |  |  | R$
A | Módulo 1 - Composição da Remuneração |  |  |  | 7272
B | Módulo 2 - Encargos e Benefícios Anuais, Mensais e Diários |  |  |  | 5164.1164
C | Módulo 3 - Provisão para rescisão |  |  |  | 626.84
D | Módulo 4 - Custo de reposição do profissional ausente |  |  |  | 742.4712
E | Módulo 5 - Insumos Diversos |  |  |  | 0
Subtotal (A+B+C+D) |  |  |  |  | 13805.4276
F | Custos indiretos, tributos e lucro |  |  |  | 4480.9078
Valor total por empregado |  |  |  |  | 18286.33
QUADRO-RESUMO VALOR MENSAL DO SERVIÇO
Serviço | Valor proposto | Quantidade de empregados | Valor proposto | Quantidade | Valor total
| p/empregado | por posto | p/posto | postos | do Serviço
ENGENHEIRO CIVIL | 18286.33 | 1 | 18286.33 | 1 | 18286.33
QUADRO-DEMONSTRATIVO-VALOR GLOBAL DA PROPOSTA
Valor Global da Proposta
| Descrição |  |  |  | R$
A | Valor proposto por unidade de medida (por tipo de serviço) |  |  |  | 18286.33
B | Valor diária do serviço |  |  |  | 870.7776

## INSUMOS
REFERÊNCIA SINAPI (JANEIRO/2022), SCO E MERCADO :
AREA | CODSERV | CÓD. REFERÊNCIA | FONTE DO DADO | DESCRICAOSER | UND | QANT | P. UNIT | BDI | P. UNIT COM BDI | TOTAL
[8 empty] | 14.02% |  |  | $L$*
ELÉTRICA | 1001 | SINAPI.39387 | SINAPI | LAMPADA LED TUBULAR BIVOLT 18/20 W, BASE G13 | UN | 50 | 17.06 | 2.3918 | 19.4518 | 972.5906
ELÉTRICA | 1002 | SINAPI.39386 | SINAPI | LAMPADA LED TUBULAR BIVOLT 9/10 W, BASE G13 | UN | 50 | 11.9 | 1.6684 | 13.5684 | 678.419
ELÉTRICA | 1003 | SINAPI.38194 | SINAPI | LAMPADA LED 10 W BIVOLT BRANCA, FORMATO TRADICIONAL (BASE E27) | UN | 50 | 8.9 | 1.2478 | 10.1478 | 507.389
ELÉTRICA | 1004 | SINAPI.38193 | SINAPI | LAMPADA LED 6 W BIVOLT BRANCA, FORMATO TRADICIONAL (BASE E27) | UN | 50 | 7.73 | 1.0837 | 8.8137 | 440.6873
ELÉTRICA | 1005 | SINAPI.3799 | SINAPI | LUMINARIA DE SOBREPOR EM CHAPA DE ACO PARA 2 LAMPADAS FLUORESCENTES DE *36* W, ALETADA, COMPLETA (LAMPADAS E REATOR INCLUSOS) | UN | 10 | 187.53 | 26.2917 | 213.8217 | 2138.2171
ELÉTRICA | 1006 | SINAPI.34686 | SINAPI | DISJUNTOR TIPO DIN / IEC, MONOPOLAR DE 40 ATE 50A | UN | 5 | 12.21 | 1.7118 | 13.9218 | 69.6092
ELÉTRICA | 1007 | SINAPI.34616 | SINAPI | DISJUNTOR TIPO DIN/IEC, BIPOLAR DE 6 ATE 32A | UN | 5 | 47.22 | 6.6202 | 53.8402 | 269.2012
ELÉTRICA | 1008 | SINAPI.34623 | SINAPI | DISJUNTOR TIPO DIN/IEC, BIPOLAR 40 ATE 50A | UN | 5 | 46.5 | 6.5193 | 53.0193 | 265.0965
ELÉTRICA | 1009 | SINAPI.34628 | SINAPI | DISJUNTOR TIPO DIN/IEC, BIPOLAR 63 A | UN | 5 | 66.6 | 9.3373 | 75.9373 | 379.6866
ELÉTRICA | 1010 | SINAPI.34653 | SINAPI | DISJUNTOR TIPO DIN/IEC, MONOPOLAR DE 6 ATE 32A | UN | 5 | 8.24 | 1.1552 | 9.3952 | 46.9762
ELÉTRICA | 1011 | SINAPI.34688 | SINAPI | DISJUNTOR TIPO DIN/IEC, MONOPOLAR DE 63 A | UN | 5 | 14.93 | 2.0932 | 17.0232 | 85.1159
ELÉTRICA | 1012 | SINAPI.34709 | SINAPI | DISJUNTOR TIPO DIN/IEC, TRIPOLAR DE 10 ATE 50A | UN | 5 | 57.86 | 8.112 | 65.972 | 329.8599
ELÉTRICA | 1013 | SINAPI.34714 | SINAPI | DISJUNTOR TIPO DIN/IEC, TRIPOLAR 63 A | UN | 5 | 69.1 | 9.6878 | 78.7878 | 393.9391
ELÉTRICA | 1014 | SINAPI.2391 | SINAPI | DISJUNTOR TERMOMAGNETICO TRIPOLAR 125A | UN | 2 | 315.59 | 44.2457 | 359.8357 | 719.6714
ELÉTRICA | 1015 | SINAPI.2374 | SINAPI | DISJUNTOR TERMOMAGNETICO TRIPOLAR 150 A / 600 V, TIPO FXD / ICC - 35 KA | UN | 2 | 358.03 | 50.1958 | 408.2258 | 816.4516
ELÉTRICA | 1016 | SINAPI.39756 | SINAPI | QUADRO DE DISTRIBUICAO COM BARRAMENTO TRIFASICO, DE SOBREPOR, EM CHAPA DE ACO GALVANIZADO, PARA 12 DISJUNTORES DIN, 100 A | UN | 1 | 506.64 | 71.0309 | 577.6709 | 577.6709
ELÉTRICA | 1017 | SINAPI.13395 | SINAPI | QUADRO DE DISTRIBUICAO COM BARRAMENTO TRIFASICO, DE EMBUTIR, EM CHAPA DE ACO GALVANIZADO, PARA 18 DISJUNTORES DIN, 100 A, INCLUINDO BARRAMENTO | UN | 1 | 683.99 | 95.8954 | 779.8854 | 779.8854
ELÉTRICA | 1018 | SINAPI.12039 | SINAPI | QUADRO DE DISTRIBUICAO COM BARRAMENTO TRIFASICO, DE EMBUTIR, EM CHAPA DE ACO GALVANIZADO, PARA 24 DISJUNTORES DIN, 100 A | UN | 1 | 718.81 | 100.7772 | 819.5872 | 819.5872
ELÉTRICA | 1019 | SINAPI.12038 | SINAPI | QUADRO DE DISTRIBUICAO COM BARRAMENTO TRIFASICO, DE SOBREPOR, EM CHAPA DE ACO GALVANIZADO, PARA 18 DISJUNTORES DIN, 100 A | UN | 1 | 633.06 | 88.755 | 721.815 | 721.815
ELÉTRICA | 1020 | SINAPI.39757 | SINAPI | QUADRO DE DISTRIBUICAO COM BARRAMENTO TRIFASICO, DE SOBREPOR, EM CHAPA DE ACO GALVANIZADO, PARA 28 DISJUNTORES DIN, 100 A | UN | 1 | 585.38 | 82.0703 | 667.4503 | 667.4503
ELÉTRICA | 1021 | SINAPI.39599 | SINAPI | CABO DE PAR TRANCADO UTP, 4 PARES, CATEGORIA 6 | M | 400 | 2 | 0.2804 | 2.2804 | 912.16
ELÉTRICA | 1022 | SINAPI.1013 | SINAPI | CABO DE COBRE, FLEXIVEL, CLASSE 4 OU 5, ISOLACAO EM PVC/A, ANTICHAMA BWF-B, 1 CONDUTOR, 450/750 V, SECAO NOMINAL 1,5 MM2 | M | 200 | 1.54 | 0.21591 | 1.7559 | 351.1816
ELÉTRICA | 1023 | SINAPI.1014 | SINAPI | CABO DE COBRE, FLEXIVEL, CLASSE 4 OU 5, ISOLACAO EM PVC/A, ANTICHAMA BWF-B, 1 CONDUTOR, 450/750 V, SECAO NOMINAL 2,5 MM2 | M | 200 | 2.45 | 0.34349 | 2.7935 | 558.698
ELÉTRICA | 1024 | SINAPI.0981 | SINAPI | CABO DE COBRE, FLEXIVEL, CLASSE 4 OU 5, ISOLACAO EM PVC/A, ANTICHAMA BWF-B, 1 CONDUTOR, 450/750 V, SECAO NOMINAL 4 MM2 | M | 100 | 4.38 | 0.61408 | 4.9941 | 499.4076
ELÉTRICA | 1025 | SINAPI.1872 | SINAPI | CAIXA DE PASSAGEM, EM PVC, DE 4" X 2", PARA ELETRODUTO FLEXIVEL CORRUGADO | UN | 20 | 1.94 | 0.27199 | 2.212 | 44.2398
ELÉTRICA | 1026 | SINAPI.1873 | SINAPI | CAIXA DE PASSAGEM, EM PVC, DE 4" X 4", PARA ELETRODUTO FLEXIVEL CORRUGADO | UN | 20 | 3.86 | 0.54117 | 4.4012 | 88.0234
ELÉTRICA | 1027 | SINAPI.38068 | SINAPI | INTERRUPTORES SIMPLES (2 MODULOS) 10A, 250V, CONJUNTO MONTADO PARA EMBUTIR 4" X 2" (PLACA + SUPORTE + MODULOS) | UN | 20 | 12.59 | 1.7651 | 14.3551 | 287.1024
ELÉTRICA | 1028 | SINAPI.38071 | SINAPI | INTERRUPTORES SIMPLES (3 MODULOS) 10A, 250V, CONJUNTO MONTADO PARA EMBUTIR 4" X 2" (PLACA + SUPORTE + MODULOS) | UN | 10 | 15.05 | 2.11 | 17.16 | 171.6001
ELÉTRICA | 1029 | SINAPI.38062 | SINAPI | INTERRUPTOR SIMPLES 10A, 250V, CONJUNTO MONTADO PARA EMBUTIR 4" X 2" (PLACA + SUPORTE + MODULO) | UN | 20 | 6.13 | 0.85943 | 6.9894 | 139.7885
ELÉTRICA | 1030 | SINAPI.1623 | SINAPI | CONTATOR TRIPOLAR, CORRENTE DE 12 A, TENSAO NOMINAL DE *500* V, CATEGORIA AC-2 E AC-3 | UN | 3 | 185.08 | 25.9482 | 211.0282 | 633.0846
ELÉTRICA | 1031 | SINAPI.1625 | SINAPI | CONTATOR TRIPOLAR, CORRENTE DE *22* A, TENSAO NOMINAL DE *500* V, CATEGORIA AC-2 E AC-3 | UN | 3 | 226.95 | 31.8184 | 258.7684 | 776.3052
ELÉTRICA | 1032 | SINAPI.11904 | SINAPI | CABO TELEFONICO CCI 50, 4 PARES, USO INTERNO, SEM BLINDAGEM | M | 100 | 3.39 | 0.47528 | 3.8653 | 386.5278
ELÉTRICA | 1033 | MERCADO | MERCADO | CANALETA SISTEMA X SEM DIVISÓRIA COM ADESIVO 20X12X2000 (LEGRAND - 30802ADX OU SIMILAR) | UN | 30 | 10.15 | 1.423 | 11.573 | 347.1909
ELÉTRICA | 1034 | SINAPI.38076 | SINAPI | TOMADAS (2 MODULOS) 2P+T 10A, 250V, CONJUNTO MONTADO PARA EMBUTIR 4" X 2" (PLACA + SUPORTE + MODULOS) | UN | 10 | 15.51 | 2.1745 | 17.6845 | 176.845
ELÉTRICA | 1035 | SINAPI.38102 | SINAPI | TOMADA 2P+T 20A, 250V (APENAS MODULO) | UN | 10 | 8.7 | 1.2197 | 9.9197 | 99.1974
ELÉTRICA | 1036 | SINAPI.38101 | SINAPI | TOMADA 2P+T 10A, 250V (APENAS MODULO) | UN | 10 | 6.8 | 0.95336 | 7.7534 | 77.5336
ELÉTRICA | 1037 | SINAPI.38083 | SINAPI | TOMADA RJ45, 8 FIOS, CAT 5E, CONJUNTO MONTADO PARA EMBUTIR 4" X 2" (PLACA + SUPORTE + MODULO) | UN | 20 | 31.08 | 4.3574 | 35.4374 | 708.7483
ELÉTRICA | 1038 | SINAPI.38082 | SINAPI | TOMADA RJ11, 2 FIOS, CONJUNTO MONTADO PARA EMBUTIR 4" X 2" (PLACA + SUPORTE + MODULO) | UN | 25 | 17.61 | 2.4689 | 20.0789 | 501.973
ELÉTRICA | 1039 | MERCADO | MERCADO | TOMADA SISTEMA X 2P+T 20A 250V NBR14136 (LEGRAND - 675061 OU SIMILAR) | UN | 20 | 35.76 | 5.0136 | 40.7736 | 815.471
ELÉTRICA | 1040 | SCO.MAT139320 | SCO RIO | Tomada 2P+T - 10A/250V padrao brasileiro, sistema "X" fabricacao Pial Legrand ou similar | UN | 20 | 24.65 | 3.4559 | 28.1059 | 562.1186
ELÉTRICA | 1041 | SINAPI.39607 | SINAPI | PATCH CORD, CATEGORIA 6, EXTENSAO DE 2,50 M | UN | 20 | 22.58 | 3.1657 | 25.7457 | 514.9143
ELÉTRICA | 1042 | MERCADO | MERCADO | CABO DE REDE (PATCH CORD) CATEGORIA 6, EXTENSÃO DE 10 METROS (PLUS CABLE PC-ETH6U100BL OU SIMILAR) | UN | 20 | 32.23 | 4.5186 | 36.7486 | 734.9729
HIDROSANITÁRIA | 2001 | SINAPI.0377 | SINAPI | ASSENTO SANITARIO DE PLASTICO, TIPO CONVENCIONAL | UN | 5 | 34.9 | 4.893 | 39.793 | 198.9649
HIDROSANITÁRIA | 2002 | SINAPI.1370 | SINAPI | DUCHA HIGIENICA PLASTICA COM REGISTRO METALICO 1/2 " | UN | 10 | 95.18 | 13.3442 | 108.5242 | 1085.2424
HIDROSANITÁRIA | 2003 | SINAPI.11758 | SINAPI | SABONETEIRA PLASTICA TIPO DISPENSER PARA SABONETE LIQUIDO COM RESERVATORIO 800 a 1500 ML | UN | 2 | 61.69 | 8.6489 | 70.3389 | 140.6779
HIDROSANITÁRIA | 2004 | SINAPI.37401 | SINAPI | TOALHEIRO PLASTICO TIPO DISPENSER PARA PAPEL TOALHA INTERFOLHADO | UN | 10 | 64.22 | 9.0036 | 73.2236 | 732.2364
HIDROSANITÁRIA | 2005 | MERCADO | MERCADO | CARRAPETA UNIVERSAL COM VEDANTE 3/4" (BLUKIT - 060514-450 OU SIMILAR) | UN | 40 | 1.45 | 0.20329 | 1.6533 | 66.1316
HIDROSANITÁRIA | 2006 | MERCADO | MERCADO | KIT UNIVERSAL DUPLO ACIONAMENTO CAIXA ACOPLADA (DECA - 1100.SI.60.01 OU SIMILAR) | UN | 5 | 158.49 | 22.2203 | 180.7103 | 903.5515
HIDROSANITÁRIA | 2007 | MERCADO | MERCADO | KIT BOTÃO DUPLO ACIONAMENTO PARA CAIXA DE DESCARGA ACOPLADA (DECA - 1100.SI.56.01 OU SIMILAR) | UN | 5 | 34.17 | 4.7906 | 38.9606 | 194.8032
HIDROSANITÁRIA | 2008 | MERCADO | MERCADO | GRELHA DE METAL INOX, PARA RALO, 15X15 CM, TAMPA QUADRADA, C/FECHO, S/CAIXILHO (HIDROFIX OU SIMILAR) | UN | 20 | 11.3 | 1.5843 | 12.8843 | 257.6852
HIDROSANITÁRIA | 2009 | MERCADO | MERCADO | GRELHA DE METAL INOX, PARA RALO, 10X10 CM, TAMPA QUADRADA, C/FECHO, S/CAIXILHO (HIDROFIX OU SIMILAR) | UN | 20 | 11.3 | 1.5843 | 12.8843 | 257.6852
HIDROSANITÁRIA | 2010 | MERCADO | MERCADO | CAIXILHO PARA GRELHA SUPORTE PARA RALO QUADRADO INOX 15X15 CM | UN | 20 | 16.41 | 2.3007 | 18.7107 | 374.2136
HIDROSANITÁRIA | 2011 | MERCADO | MERCADO | CAIXILHO PARA GRELHA SUPORTE PARA RALO QUADRADO INOX 10X10 CM | UN | 10 | 13.79 | 1.9334 | 15.7234 | 157.2336
HIDROSANITÁRIA | 2012 | SINAPI.13415 | SINAPI | TORNEIRA DE MESA/BANCADA, PARA LAVATORIO, FIXA, METALICA CROMADA, PADRAO POPULAR, 1/2 " OU 3/4 " (REF 1193) | UN | 5 | 45 | 6.309 | 51.309 | 256.545
HIDROSANITÁRIA | 2013 | SINAPI.36791 | SINAPI | TORNEIRA METALICA CROMADA DE MESA PARA LAVATORIO, BICA ALTA, COM AREJADOR (REF 1195) | UN | 5 | 87.96 | 12.332 | 100.292 | 501.46
HIDROSANITÁRIA | 2014 | SINAPI.1367 | SINAPI | CHUVEIRO COMUM EM PLASTICO CROMADO, COM CANO, 4 TEMPERATURAS (110/220 V) | UN | 3 | 226.1 | 31.6992 | 257.7992 | 773.3977
HIDROSANITÁRIA | 2015 | SINAPI.11829 | SINAPI | TORNEIRA DE BOIA CONVENCIONAL PARA CAIXA D'AGUA, AGUA FRIA, 1/2", COM HASTE E TORNEIRA METALICOS E BALAO PLASTICO | UN | 5 | 57.45 | 8.0545 | 65.5045 | 327.5225
HIDROSANITÁRIA | 2016 | SINAPI.11830 | SINAPI | TORNEIRA DE BOIA CONVENCIONAL PARA CAIXA D'AGUA, AGUA FRIA, 3/4", COM HASTE E TORNEIRA METALICOS E BALAO PLASTICO | UN | 5 | 62.04 | 8.698 | 70.738 | 353.69
HIDROSANITÁRIA | 2017 | SINAPI.10425 | SINAPI | LAVATORIO DE LOUCA BRANCA, SUSPENSO (SEM COLUNA), DIMENSOES *40 X 30* CM | UN | 2 | 95.03 | 13.3232 | 108.3532 | 216.7064
HIDROSANITÁRIA | 2018 | SINAPI.21112 | SINAPI | VALVULA DE DESCARGA EM METAL CROMADO PARA MICTORIO COM ACIONAMENTO POR PRESSAO E FECHAMENTO AUTOMATICO | UN | 2 | 233.73 | 32.7689 | 266.4989 | 532.9979
HIDROSANITÁRIA | 2019 | SINAPI.6136 | SINAPI | SIFAO EM METAL CROMADO PARA PIA OU LAVATORIO, 1 X 1.1/2 " | UN | 3 | 171.9 | 24.1004 | 196.0004 | 588.0011
HIDROSANITÁRIA | 2020 | SINAPI.6146 | SINAPI | SIFAO PLASTICO TIPO COPO PARA TANQUE, 1.1/4 X 1.1/2 " | UN | 10 | 25.14 | 3.5246 | 28.6646 | 286.6463
HIDROSANITÁRIA | 2021 | SINAPI.11674 | SINAPI | REGISTRO DE ESFERA, PVC, COM VOLANTE, VS, SOLDAVEL, DN 25 MM, COM CORPO DIVIDIDO | UN | 5 | 32.21 | 4.5158 | 36.7258 | 183.6292
HIDROSANITÁRIA | 2022 | SINAPI.6016 | SINAPI | REGISTRO GAVETA BRUTO EM LATAO FORJADO, BITOLA 3/4 " (REF 1509) | UN | 10 | 20.08 | 2.8152 | 22.8952 | 228.9522
HIDROSANITÁRIA | 2023 | SINAPI.11741 | SINAPI | RALO SIFONADO CILINDRICO, PVC, 100 X 40 MM, COM GRELHA REDONDA BRANCA | UN | 20 | 14.47 | 2.0287 | 16.4987 | 329.9739
HIDROSANITÁRIA | 2024 | SINAPI.11739 | SINAPI | RALO SECO CONICO, PVC, 100 X 40 MM, COM GRELHA REDONDA BRANCA | UN | 20 | 11.37 | 1.5941 | 12.9641 | 259.2815
HIDROSANITÁRIA | 2025 | SINAPI.6141 | SINAPI | ENGATE/RABICHO FLEXIVEL PLASTICO (PVC OU ABS) BRANCO 1/2 " X 30 CM | UN | 50 | 6.3 | 0.88326 | 7.1833 | 359.163
HIDROSANITÁRIA | 2026 | SINAPI.11681 | SINAPI | ENGATE/RABICHO FLEXIVEL PLASTICO (PVC OU ABS) BRANCO 1/2 " X 40 CM | UN | 20 | 8.18 | 1.1468 | 9.3268 | 186.5367
HIDROSANITÁRIA | 2027 | SINAPI.5103 | SINAPI | CAIXA SIFONADA PVC, 100 X 100 X 50 MM, COM GRELHA REDONDA, BRANCA | UN | 20 | 28.86 | 4.0462 | 32.9062 | 658.1234
HIDROSANITÁRIA | 2028 | SINAPI.9868 | SINAPI | TUBO PVC, SOLDAVEL, DN 25 MM, AGUA FRIA (NBR-5648) | M | 20 | 4.18 | 0.58604 | 4.766 | 95.3207
HIDROSANITÁRIA | 2029 | SINAPI.3529 | SINAPI | JOELHO PVC, SOLDAVEL, 90 GRAUS, 25 MM, PARA AGUA FRIA PREDIAL | UN | 20 | 0.82 | 0.11496 | 0.93496 | 18.6993
HIDROSANITÁRIA | 2030 | SINAPI.3524 | SINAPI | JOELHO PVC, SOLDAVEL, COM BUCHA DE LATAO, 90 GRAUS, 25 MM X 3/4", PARA AGUA FRIA PREDIAL | UN | 20 | 8.16 | 1.144 | 9.304 | 186.0806
HIDROSANITÁRIA | 2031 | SINAPI.3904 | SINAPI | LUVA PVC SOLDAVEL, 25 MM, PARA AGUA FRIA PREDIAL | UN | 20 | 0.88 | 0.12338 | 1.0034 | 20.0675
HIDROSANITÁRIA | 2032 | SINAPI.0065 | SINAPI | ADAPTADOR PVC SOLDAVEL CURTO COM BOLSA E ROSCA, 25 MM X 3/4", PARA AGUA FRIA | UN | 20 | 0.99 | 0.1388 | 1.1288 | 22.576
HIDROSANITÁRIA | 2033 | SINAPI.7139 | SINAPI | TE SOLDAVEL, PVC, 90 GRAUS, 25 MM, PARA AGUA FRIA PREDIAL (NBR 5648) | UN | 20 | 1.4 | 0.19628 | 1.5963 | 31.9256
HIDROSANITÁRIA | 2034 | SINAPI.7137 | SINAPI | TE PVC, SOLDAVEL, COM BUCHA DE LATAO NA BOLSA CENTRAL, 90 GRAUS, 25 MM X 1/2", PARA AGUA FRIA PREDIAL | UN | 20 | 9.9 | 1.388 | 11.288 | 225.7596
HIDROSANITÁRIA | 2035 | SINAPI 7136 | SINAPI | TE DE REDUCAO, PVC, SOLDAVEL, 90 GRAUS, 32 MM X 25 MM, PARA AGUA FRIA PREDIAL | UN | 20 | 6.9 | 0.96738 | 7.8674 | 157.3476
HIDROSANITÁRIA | 2036 | SINAPI.9868 | SINAPI | TUBO PVC, SOLDAVEL, DN 25 MM, AGUA FRIA (NBR-5648) | M | 30 | 4.18 | 0.58604 | 4.766 | 142.9811
HIDROSANITÁRIA | 2037 | SINAPI.3869 | SINAPI | LUVA DE REDUCAO SOLDAVEL, PVC, 32 MM X 25 MM, PARA AGUA FRIA PREDIAL | UN | 20 | 4.14 | 0.58043 | 4.7204 | 94.4086
CIVIL | 3001 | SINAPI.37593 | SINAPI | BLOCO CERAMICO / TIJOLO VAZADO PARA ALVENARIA DE VEDACAO, FUROS NA VERTICAL, 14 X 19 X 39 CM (NBR 15270) | UN | 30 | 3.28 | 0.45986 | 3.7399 | 112.1957
CIVIL | 3002 | SINAPI.1379 | SINAPI | CIMENTO PORTLAND COMPOSTO CP II-32 | KG | 5 | 0.58 | 0.081316 | 0.66132 | 3.3066
CIVIL | 3003 | SINAPI.4721 | SINAPI | PEDRA BRITADA N. 1 (9,5 a 19 MM) POSTO PEDREIRA/FORNECEDOR, SEM FRETE | M3 | 1 | 77.89 | 10.9202 | 88.8102 | 88.8102
CIVIL | 3004 | SINAPI.0370 | SINAPI | AREIA MEDIA - POSTO JAZIDA/FORNECEDOR (RETIRADO NA JAZIDA, SEM TRANSPORTE) | M3 | 2 | 80 | 11.216 | 91.216 | 182.432
CIVIL | 3005 | SCO.MAT089900 | SCO RIO | Massa pronta, para revestimento, saco de 50Kg, Qualimassa ou similar | KG | 5 | 0.55 | 0.07711 | 0.62711 | 3.1356
CIVIL | 3006 | SINAPI.0371 | SINAPI | ARGAMASSA INDUSTRIALIZADA MULTIUSO, PARA REVESTIMENTO INTERNO E EXTERNO E ASSENTAMENTO DE BLOCOS DIVERSOS | KG | 300 | 0.76 | 0.10655 | 0.86655 | 259.9656
CIVIL | 3007 | SINAPI.0536 | SINAPI | REVESTIMENTO EM CERAMICA ESMALTADA EXTRA, PEI MENOR OU IGUAL A 3, FORMATO MENOR OU IGUAL A 2025 CM2 | M2 | 3 | 40.74 | 5.7117 | 46.4517 | 139.3552
CIVIL | 3008 | SINAPI.10515 | SINAPI | REVESTIMENTO EM CERAMICA ESMALTADA EXTRA, PEI MAIOR OU IGUAL 4, FORMATO MAIOR A 2025 CM2 | M2 | 3 | 56.32 | 7.8961 | 64.2161 | 192.6482
CIVIL | 3009 | SINAPI.34680 | SINAPI | RODAPE PRE-MOLDADO DE GRANILITE, MARMORITE OU GRANITINA L = 10 CM | M | 10 | 27.47 | 3.8513 | 31.3213 | 313.2129
CIVIL | 3010 | SCO.MAT087750 | SCO RIO | Madeira aparelhada, com canto boleado, secao (2 x 5)cm, rodape - grupos III e IV da Tabela Classificatoria de Especificacoes de Produtos Madeireiros | M | 10 | 8.36 | 1.1721 | 9.5321 | 95.3207
CIVIL | 3011 | SINAPI.4828 | SINAPI | SOLEIRA/ PEITORIL EM MARMORE, POLIDO, BRANCO COMUM, L= *15* CM, E= *2* CM, CORTE RETO | M | 5 | 53.3 | 7.4727 | 60.7727 | 303.8633
CIVIL | 3012 | SINAPI.39413 | SINAPI | PLACA / CHAPA DE GESSO ACARTONADO, STANDARD (ST), COR BRANCA, E = 12,5 MM, 1200 X 2400 MM (L X C) | M2 | 30 | 17.52 | 2.4563 | 19.9763 | 599.2891
CIVIL | 3013 | SINAPI.39427 | SINAPI | PERFIL CANALETA, FORMATO C, EM ACO ZINCADO, PARA ESTRUTURA FORRO DRYWALL, E = 0,5 MM, *46 X 18* (L X H), COMPRIMENTO 3 M | M | 100 | 6.64 | 0.93093 | 7.5709 | 757.0928
CIVIL | 3014 | SINAPI.39430 | SINAPI | PENDURAL OU PRESILHA REGULADORA, EM ACO GALVANIZADO, COM CORPO, MOLA E REBITE, PARA PERFIL TIPO CANALETA DE ESTRUTURA EM FORROS DRYWALL | UN | 133 | 2.5 | 0.3505 | 2.8505 | 379.1165
CIVIL | 3015 | SINAPI.39432 | SINAPI | FITA DE PAPEL REFORCADA COM LAMINA DE METAL PARA REFORCO DE CANTOS DE CHAPA DE GESSO PARA DRYWALL | M | 144 | 2.42 | 0.33928 | 2.7593 | 397.3369
CIVIL | 3016 | SINAPI.39434 | SINAPI | MASSA DE REJUNTE EM PO PARA DRYWALL, A BASE DE GESSO, SECAGEM RAPIDA, PARA TRATAMENTO DE JUNTAS DE CHAPA DE GESSO (NECESSITA ADICAO DE AGUA) | KG | 52 | 3.03 | 0.42481 | 3.4548 | 179.6499
CIVIL | 3017 | SINAPI.39435 | SINAPI | PARAFUSO DRY WALL, EM ACO FOSFATIZADO, CABECA TROMBETA E PONTA AGULHA (TA), COMPRIMENTO 25 MM | UN | 797 | 0.13 | 0.018226 | 0.14823 | 118.1361
CIVIL | 3018 | SINAPI.39443 | SINAPI | PARAFUSO DRY WALL, EM ACO ZINCADO, CABECA LENTILHA E PONTA BROCA (LB), LARGURA 4,2 MM, COMPRIMENTO 13 MM | UN | 219 | 0.3 | 0.04206 | 0.34206 | 74.9111
CIVIL | 3019 | SINAPI.40547 | SINAPI | PARAFUSO ZINCADO, AUTOBROCANTE, FLANGEADO, 4,2 MM X 19 MM | CENTO | 1 | 33.83 | 4.743 | 38.573 | 38.573
CIVIL | 3020 | SINAPI.43131 | SINAPI | ARAME GALVANIZADO 6 BWG, D = 5,16 MM (0,157 KG/M), OU 8 BWG, D = 4,19 MM (0,101 KG/M), OU 10 BWG, D = 3,40 MM (0,0713 KG/M) | KG | 4 | 28.11 | 3.941 | 32.051 | 128.2041
CIVIL | 3021 | SINAPI.0345 | SINAPI | ARAME GALVANIZADO 18 BWG, D = 1,24MM (0,009 KG/M) | KG | 3 | 34.52 | 4.8397 | 39.3597 | 118.0791
CIVIL | 3022 | SINAPI.3315 | SINAPI | GESSO EM PO PARA REVESTIMENTOS/MOLDURAS/SANCAS E USO GERAL | KG | 100 | 0.69 | 0.096738 | 0.78674 | 78.6738
CIVIL | 3023 | SINAPI.4812 | SINAPI | PLACA DE GESSO PARA FORRO, *60 X 60* CM, ESPESSURA DE 12 MM (SEM COLOCACAO) | M2 | 50 | 9.72 | 1.3627 | 11.0827 | 554.1372
CIVIL | 3024 | SINAPI.20250 | SINAPI | SISAL EM FIBRA | KG | 1 | 14.45 | 2.0259 | 16.4759 | 16.4759
CIVIL | 3025 | SINAPI.40547 | SINAPI | PARAFUSO ZINCADO, AUTOBROCANTE, FLANGEADO, 4,2 MM X 19 MM | CENTO | 3 | 33.83 | 4.743 | 38.573 | 115.7189
CIVIL | 3026 | SINAPI.7173 | SINAPI | TELHA DE BARRO / CERAMICA, NAO ESMALTADA, TIPO COLONIAL, CANAL, PLAN, PAULISTACOMPRIMENTO DE *44 A 50* CM, RENDIMENTO DE COBERTURA DE *26* TELHAS/M2 | MIL | 10 | 2000 | 280.4 | 2280.4 | 22804
CIVIL | 3027 | SINAPI.40873 | SINAPI | RUFO INTERNO/EXTERNO DE CHAPA DE ACO GALVANIZADA NUM 24, CORTE 25 CM | M | 15 | 36.62 | 5.1341 | 41.7541 | 626.3119
CIVIL | 3028 | SINAPI.7237 | SINAPI | RUFO PARA TELHA ONDULADA DE FIBROCIMENTO, E = 6 MM, ABA *260* MM, COMPRIMENTO 1100 MM (SEM AMIANTO) | UN | 15 | 44.54 | 6.2445 | 50.7845 | 761.7676
CIVIL | 3029 | SINAPI.3081 | SINAPI | FECHADURA ESPELHO PARA PORTA EXTERNA, EM ACO INOX (MAQUINA, TESTA E CONTRA-TESTA) E EM ZAMAC (MACANETA, LINGUETA E TRINCOS) COM ACABAMENTO CROMADO, MAQUINA DE 55 MM, INCLUINDO CHAVE TIPO CILINDRO | CJ | 10 | 169.95 | 23.827 | 193.777 | 1937.7699
CIVIL | 3030 | SINAPI.2420 | SINAPI | DOBRADICA EM ACO/FERRO, 3" X 2 1/2", E=1,9 A 2 MM, SEM ANEL, CROMADO OU ZINCADO, TAMPA BOLA, COM PARAFUSOS | UN | 100 | 11.91 | 1.6698 | 13.5798 | 1357.9782
CIVIL | 3031 | SCO.MAT090650 | SCO RIO | Mola aerea automatica | UN | 5 | 209.04 | 29.3074 | 238.3474 | 1191.737
CIVIL | 3032 | SINAPI.11499 | SINAPI | MOLA HIDRAULICA DE PISO, PARA PORTAS DE ATE 1100 MM E PESO DE ATE 120 KG, COM CORPO EM ACO INOX | UN | 4 | 1066.97 | 149.5892 | 1216.5592 | 4866.2368
CIVIL | 3033 | SINAPI.11520 | SINAPI | MACANETA ALAVANCA, RETA SIMPLES / OCA, CROMADA, COMPRIMENTO DE 10 A 16 CM, ACABAMENTO PADRAO POPULAR - SOMENTE MACANETAS | UN | 2 | 29.72 | 4.1667 | 33.8867 | 67.7735
CIVIL | 3034 | SINAPI.7307 | SINAPI | FUNDO ANTICORROSIVO PARA METAIS FERROSOS (ZARCAO) | L | 10 | 38.93 | 5.458 | 44.388 | 443.8799
CIVIL | 3035 | SINAPI.7311 | SINAPI | TINTA ESMALTE SINTETICO PREMIUM ACETINADO | L | 18 | 37.28 | 5.2267 | 42.5067 | 765.1198
CIVIL | 3036 | SCO.MAT138050 | SCO RIO | Tinta - Verniz acrilico incolor | GL | 18 | 64.07 | 8.9826 | 73.0526 | 1314.9471
CIVIL | 3037 | SINAPI.43626 | SINAPI | MASSA CORRIDA PARA SUPERFICIES DE AMBIENTES INTERNOS | KG | 70 | 3.8 | 0.53276 | 4.3328 | 303.2932
CIVIL | 3038 | SINAPI.43651 | SINAPI | MASSA ACRILICA PARA SUPERFICIES INTERNAS E EXTERNAS | KG | 70 | 6.83 | 0.95757 | 7.7876 | 545.1296
CIVIL | 3039 | SINAPI.7356 | SINAPI | TINTA LATEX ACRILICA PREMIUM, COR BRANCO FOSCO | L | 40 | 23.52 | 3.2975 | 26.8175 | 1072.7002
CIVIL | 3040 | SINAPI.4350 | SINAPI | BUCHA DE NYLON, DIAMETRO DO FURO 8 MM, COMPRIMENTO 40 MM, COM PARAFUSO DE ROSCA SOBERBA, CABECA CHATA, FENDA SIMPLES, 4,8 X 50 MM | UN | 30 | 0.79 | 0.11076 | 0.90076 | 27.0227
CIVIL | 3041 | SCO.MAT053600 | SCO RIO | Espelho cristal, com espessura de 4mm | M² | 3 | 217.25 | 30.4584 | 247.7084 | 743.1254
CIVIL | 3042 | SINAPI.10492 | SINAPI | VIDRO LISO INCOLOR 4MM - SEM COLOCACAO | M² | 3 | 125.33 | 17.5713 | 142.9013 | 428.7038
CIVIL | 3043 | SINAPI.10499 | SINAPI | VIDRO MARTELADO OU CANELADO, 4 MM - SEM COLOCACAO | M² | 3 | 104.44 | 14.6425 | 119.0825 | 357.2475
CIVIL | 3044 | SINAPI.1743 | SINAPI | CUBA ACO INOX (AISI 304) DE EMBUTIR COM VALVULA 3 1/2 ", DE *46 X 30 X 12* CM | UN | 2 | 183.13 | 25.6748 | 208.8048 | 417.6097
AR-CONDICIONADO | 4001 | MERCADO | MERCADO | COMPRESSOR ROTATIVO, 12.000 BTUS, R22, 220V (TECUMSEH RGA5512EXD OU SIMILAR) | UN | 1 | 804.78 | 112.8302 | 917.6102 | 917.6102
AR-CONDICIONADO | 4002 | MERCADO | MERCADO | COMPRESSOR SCROLL 5TR, 60.000 BTUS, R22, TRIFÁSICO, 220V (INVOTECH OU SIMILAR) | UN | 1 | 2138.05 | 299.7546 | 2437.8046 | 2437.8046
AR-CONDICIONADO | 4003 | MERCADO | MERCADO | COMPRESSOR SCROLL 7,5TR, 90.000 BTUS, R22, TRIFÁSICO, 220V (COPELAND OU SIMILAR) | UN | 1 | 3488.04 | 489.0232 | 3977.0632 | 3977.0632
AR-CONDICIONADO | 4004 | MERCADO | MERCADO | COMPRESSOR SCROLL 10TR, 120.000 BTUS, R22, TRIFÁSICO, 220V (SANYO OU SIMILAR) | UN | 1 | 5127.62 | 718.8923 | 5846.5123 | 5846.5123
AR-CONDICIONADO | 4005 | MERCADO | MERCADO | CAPACITOR SIMPLES DE 25UF, 450VAC, PARA COMPRESSOR DE AR CONDICIONADO | UN | 3 | 30.89 | 4.3308 | 35.2208 | 105.6623
AR-CONDICIONADO | 4006 | MERCADO | MERCADO | CAPACITOR SIMPLES DE 30UF, 440VAC, PARA COMPRESSOR DE AR CONDICIONADO | UN | 3 | 27.3 | 3.8275 | 31.1275 | 93.3824
AR-CONDICIONADO | 4007 | MERCADO | MERCADO | CAPACITOR SIMPLES DE 40UF, 440VAC, PARA COMPRESSOR DE AR CONDICIONADO | UN | 3 | 29.88 | 4.1892 | 34.0692 | 102.2075
AR-CONDICIONADO | 4008 | MERCADO | MERCADO | CAPACITOR SIMPLES DE 45UF, 440VAC, PARA COMPRESSOR DE AR CONDICIONADO | UN | 3 | 30.48 | 4.2733 | 34.7533 | 104.2599
AR-CONDICIONADO | 4009 | MERCADO | MERCADO | CAPACITOR SIMPLES DE 50UF, 380VAC, PARA COMPRESSOR DE AR CONDICIONADO | UN | 3 | 42.45 | 5.9515 | 48.4015 | 145.2045
AR-CONDICIONADO | 4010 | MERCADO | MERCADO | CAPACITOR SIMPLES DE 55UF, 380VAC, PARA COMPRESSOR DE AR CONDICIONADO | UN | 3 | 35.37 | 4.9589 | 40.3289 | 120.9866
AR-CONDICIONADO | 4011 | MERCADO | MERCADO | CAPACITOR SIMPLES DE 60UF, 380VAC, PARA COMPRESSOR DE AR CONDICIONADO | UN | 3 | 36.97 | 5.1832 | 42.1532 | 126.4596
AR-CONDICIONADO | 4012 | MERCADO | MERCADO | CAPACITOR DUPLO DE 25+2,5UF, 450VAC, PARA COMPRESSOR DE AR CONDICIONADO | UN | 3 | 35.81 | 5.0206 | 40.8306 | 122.4917
AR-CONDICIONADO | 4013 | MERCADO | MERCADO | CAPACITOR DUPLO DE 30+2,5UF, 440VAC, PARA COMPRESSOR DE AR CONDICIONADO | UN | 3 | 39.7 | 5.5659 | 45.2659 | 135.7978
AR-CONDICIONADO | 4014 | MERCADO | MERCADO | CAPACITOR DUPLO DE 30+5,0UF, 380VAC, PARA COMPRESSOR DE AR CONDICIONADO | UN | 3 | 28.99 | 4.0644 | 33.0544 | 99.1632
AR-CONDICIONADO | 4015 | MERCADO | MERCADO | CAPACITOR DUPLO DE 35+4,0UF, 440VAC, PARA COMPRESSOR DE AR CONDICIONADO | UN | 3 | 26.96 | 3.7798 | 30.7398 | 92.2194
AR-CONDICIONADO | 4016 | MERCADO | MERCADO | CAPACITOR DUPLO DE 35+5,0UF, 380VAC, PARA COMPRESSOR DE AR CONDICIONADO | UN | 3 | 29.38 | 4.1191 | 33.4991 | 100.4972
AR-CONDICIONADO | 4017 | MERCADO | MERCADO | CAPACITOR DUPLO DE 40+4,0UF, 440VAC, PARA COMPRESSOR DE AR CONDICIONADO | UN | 3 | 35.09 | 4.9196 | 40.0096 | 120.0289
AR-CONDICIONADO | 4018 | MERCADO | MERCADO | CAPACITOR DUPLO DE 40+5,0UF, 440VAC, PARA COMPRESSOR DE AR CONDICIONADO | UN | 3 | 37.67 | 5.2813 | 42.9513 | 128.854
AR-CONDICIONADO | 4019 | MERCADO | MERCADO | CAPACITOR DUPLO DE 45+5,0UF, 380VAC, PARA COMPRESSOR DE AR CONDICIONADO | UN | 3 | 38.29 | 5.3683 | 43.6583 | 130.9748
AR-CONDICIONADO | 4020 | MERCADO | MERCADO | CAPACITOR DUPLO DE 50+5,0UF, 380VAC, PARA COMPRESSOR DE AR CONDICIONADO | UN | 3 | 44.5 | 6.2389 | 50.7389 | 152.2167
AR-CONDICIONADO | 4021 | MERCADO | MERCADO | CAPACITOR DUPLO DE 60+5,0UF, 380VAC, PARA COMPRESSOR DE AR CONDICIONADO | UN | 3 | 46.85 | 6.5684 | 53.4184 | 160.2551
AR-CONDICIONADO | 4022 | MERCADO | MERCADO | CAPACITOR DUPLO DE 17+2.5 MFD 450VAC, PARA COMPRESSOR AR CONDICIONADO 9.000BTU | UN | 3 | 24.81 | 3.4784 | 28.2884 | 84.8651
AR-CONDICIONADO | 4023 | MERCADO | MERCADO | CAPACITOR DE 17,5 MFD 380VAC PARA COMPRESSOR 9.000 OU 12.000BTU | UN | 3 | 30.31 | 4.2495 | 34.5595 | 103.6784
AR-CONDICIONADO | 4024 | MERCADO | MERCADO | CAPACITOR DE 35 MFD 380VAC / 440VAC PARA COMPRESSOR 18.000BTU | UN | 3 | 21.15 | 2.9652 | 24.1152 | 72.3457
AR-CONDICIONADO | 4025 | MERCADO | MERCADO | CAPACITOR SIMPLES DO MOTOR VENTILADOR 1,5UF 450VAC | UN | 3 | 30.29 | 4.2467 | 34.5367 | 103.61
AR-CONDICIONADO | 4026 | MERCADO | MERCADO | CAPACITOR SIMPLES DO MOTOR VENTILADOR 2,5UF 450VAC | UN | 3 | 13.23 | 1.8548 | 15.0848 | 45.2545
AR-CONDICIONADO | 4027 | MERCADO | MERCADO | CAPACITOR SIMPLES DO MOTOR VENTILADOR 4UF 450VAC | UN | 3 | 32.02 | 4.4892 | 36.5092 | 109.5276
AR-CONDICIONADO | 4028 | MERCADO | MERCADO | CAPACITOR SIMPLES DO MOTOR VENTILADOR 8UF 450VAC | UN | 3 | 45.46 | 6.3735 | 51.8335 | 155.5005
AR-CONDICIONADO | 4029 | MERCADO | MERCADO | CAPACITOR 10MFD 380V C/TERMINAL 40X60 | UN | 3 | 11.54 | 1.6179 | 13.1579 | 39.4737
AR-CONDICIONADO | 4030 | MERCADO | MERCADO | CONTATOR TRIPOLAR DE 9A 1NA 220V | UN | 2 | 146.43 | 20.5295 | 166.9595 | 333.919
AR-CONDICIONADO | 4031 | MERCADO | MERCADO | CONTATOR TRIPOLAR DE 25A 220V | UN | 2 | 195.15 | 27.36 | 222.51 | 445.0201
AR-CONDICIONADO | 4032 | MERCADO | MERCADO | CONTATOR TRIPOLAR DE 32A 220V | UN | 2 | 309.3 | 43.3639 | 352.6639 | 705.3277
AR-CONDICIONADO | 4033 | MERCADO | MERCADO | CONTATOR TRIPOLAR DE 40A 220V | UN | 2 | 380.57 | 53.3559 | 433.9259 | 867.8518
AR-CONDICIONADO | 4034 | MERCADO | MERCADO | CONTATOR TRIPOLAR DE 50A 220V | UN | 2 | 505.93 | 70.9314 | 576.8614 | 1153.7228
AR-CONDICIONADO | 4035 | MERCADO | MERCADO | CORREIA EM V PARA VENTILADOR AR COND B27 | UN | 3 | 16.7 | 2.3413 | 19.0413 | 57.124
AR-CONDICIONADO | 4036 | MERCADO | MERCADO | CORREIA EM V PARA VENTILADOR AR COND B28 | UN | 3 | 18.96 | 2.6582 | 21.6182 | 64.8546
AR-CONDICIONADO | 4037 | MERCADO | MERCADO | CORREIA EM V PARA VENTILADOR AR COND B32 | UN | 3 | 22.18 | 3.1096 | 25.2896 | 75.8689
AR-CONDICIONADO | 4038 | MERCADO | MERCADO | CORREIA EM V PARA VENTILADOR AR COND B35 | UN | 5 | 17.01 | 2.3848 | 19.3948 | 96.974
AR-CONDICIONADO | 4039 | MERCADO | MERCADO | CORREIA EM V PARA VENTILADOR AR COND B38 | UN | 5 | 18.54 | 2.5993 | 21.1393 | 105.6965
AR-CONDICIONADO | 4040 | MERCADO | MERCADO | CORREIA EM V PARA VENTILADOR AR COND B42 | UN | 5 | 19.98 | 2.8012 | 22.7812 | 113.906
AR-CONDICIONADO | 4041 | MERCADO | MERCADO | CORREIA EM V PARA VENTILADOR AR COND B44 | UN | 5 | 21.31 | 2.9877 | 24.2977 | 121.4883
AR-CONDICIONADO | 4042 | MERCADO | MERCADO | CORREIA EM V PARA VENTILADOR AR COND B46 | UN | 5 | 21.23 | 2.9764 | 24.2064 | 121.0322
AR-CONDICIONADO | 4043 | MERCADO | MERCADO | CORREIA EM V PARA VENTILADOR AR COND AX 3U315 | UN | 5 | 20.3 | 2.8461 | 23.1461 | 115.7303
AR-CONDICIONADO | 4044 | MERCADO | MERCADO | CORREIA EM V PARA VENTILADOR AR COND A 3U300 | UN | 5 | 21.66 | 3.0367 | 24.6967 | 123.4837
AR-CONDICIONADO | 4045 | MERCADO | MERCADO | CORREIA EM V PARA VENTILADOR AR COND A27 | UN | 5 | 12.9 | 1.8086 | 14.7086 | 73.5429
AR-CONDICIONADO | 4046 | MERCADO | MERCADO | CORREIA EM V PARA VENTILADOR AR COND A32 | UN | 5 | 9.51 | 1.3333 | 10.8433 | 54.2165
AR-CONDICIONADO | 4047 | MERCADO | MERCADO | CORREIA EM V PARA VENTILADOR AR COND A34 | UN | 5 | 15.33 | 2.1493 | 17.4793 | 87.3963
AR-CONDICIONADO | 4048 | MERCADO | MERCADO | CORREIA EM V PARA VENTILADOR AR COND A38 | UN | 5 | 13 | 1.8226 | 14.8226 | 74.113
AR-CONDICIONADO | 4049 | MERCADO | MERCADO | GÁS REFRIGERANTE R22, CILINDRO DE 13,6KG (PARA A MAIORIA DOS AR COND ATUAIS) | KG | 30.6 | 53.7919 | 7.5416 | 61.3335 | 1876.8063
AR-CONDICIONADO | 4050 | MERCADO | MERCADO | GÁS REFRIGERANTE R410A, CILINDRO DE 11,34KG (PARA SIST INVERTER) | KG | 34.02 | 78.9153 | 11.0639 | 89.9793 | 3061.0949
AR-CONDICIONADO | 4051 | MERCADO | MERCADO | GÁS REFRIGERANTE R134A, CILINDRO DE 13,6KG (SUBSTITUTO PARA O R12) | KG | 13.6 | 47.8544 | 6.7092 | 54.5636 | 742.065
AR-CONDICIONADO | 4052 | MERCADO | MERCADO | GÁS REFRIGERANTE R141B, CILINDRO DE 13,6KG (SUBSTITUTO PARA O R11) | KG | 27.2 | 95.5221 | 13.3922 | 108.9143 | 2962.4676
AR-CONDICIONADO | 4053 | MERCADO | MERCADO | LIMPA CONTATO BLACK SUL BRASIL 300ML 200GR | UN | 2 | 20.78 | 2.9134 | 23.6934 | 47.3867
AR-CONDICIONADO | 4054 | MERCADO | MERCADO | GÁS ACETILENO PARA SOLDA BERNZOMATIC 880342 MAPP 400GR | UN | 9 | 93.66 | 13.1311 | 106.7911 | 961.1202
AR-CONDICIONADO | 4055 | MERCADO | MERCADO | CILINDRO DE GÁS OXIGÊNIO 930ML 136G PARA TURBO SET | UN | 9 | 148.16 | 20.772 | 168.932 | 1520.3883
AR-CONDICIONADO | 4056 | MERCADO | MERCADO | PORCA LATÃO PARA REFRIGERAÇÃO DE 1/4" | UN | 10 | 4.1 | 0.57482 | 4.6748 | 46.7482
AR-CONDICIONADO | 4057 | MERCADO | MERCADO | PORCA LATÃO PARA REFRIGERAÇÃO DE 3/8" | UN | 10 | 5.9 | 0.82718 | 6.7272 | 67.2718
AR-CONDICIONADO | 4058 | MERCADO | MERCADO | PORCA LATÃO PARA REFRIGERAÇÃO DE 1/2" | UN | 10 | 8.16 | 1.144 | 9.304 | 93.0403
AR-CONDICIONADO | 4059 | MERCADO | MERCADO | PORCA LATÃO PARA REFRIGERAÇÃO DE 5/8" | UN | 10 | 10.14 | 1.4216 | 11.5616 | 115.6163
AR-CONDICIONADO | 4060 | MERCADO | MERCADO | PORCA LATÃO PARA REFRIGERAÇÃO DE 3/4" | UN | 10 | 14.52 | 2.0357 | 16.5557 | 165.557
AR-CONDICIONADO | 4061 | MERCADO | MERCADO | PORCA LATÃO PARA REFRIGERAÇÃO DE 7/8" | UN | 10 | 27.52 | 3.8583 | 31.3783 | 313.783
AR-CONDICIONADO | 4062 | MERCADO | MERCADO | NIPLES LATÃO PARA REFRIGERAÇÃO DE 1/4" | UN | 10 | 4.59 | 0.64352 | 5.2335 | 52.3352
AR-CONDICIONADO | 4063 | MERCADO | MERCADO | NIPLES LATÃO PARA REFRIGERAÇÃO DE 3/8" | UN | 10 | 7.7 | 1.0795 | 8.7795 | 87.7954
AR-CONDICIONADO | 4064 | MERCADO | MERCADO | NIPLES LATÃO PARA REFRIGERAÇÃO DE 1/2" | UN | 10 | 11.18 | 1.5674 | 12.7474 | 127.4744
AR-CONDICIONADO | 4065 | MERCADO | MERCADO | NIPLES LATÃO PARA REFRIGERAÇÃO DE 5/8" | UN | 10 | 17.47 | 2.4493 | 19.9193 | 199.1929
AR-CONDICIONADO | 4066 | MERCADO | MERCADO | NIPLES LATÃO PARA REFRIGERAÇÃO DE 3/4" | UN | 10 | 22.84 | 3.2022 | 26.0422 | 260.4217
AR-CONDICIONADO | 4067 | MERCADO | MERCADO | NIPLES LATÃO PARA REFRIGERAÇÃO DE 7/8" | UN | 10 | 63.25 | 8.8676 | 72.1176 | 721.1765
AR-CONDICIONADO | 4068 | MERCADO | MERCADO | PLUG FUSÍVEL DE SEGURANÇA (DISPOSITIVO PARA PROTEÇÃO DE BUJÃO FUSÍVEL) | UN | 10 | 65.83 | 9.2294 | 75.0594 | 750.5937
AR-CONDICIONADO | 4069 | MERCADO | MERCADO | DETERGENTE DE LIMPEZA DE SERPENTINAS DE AR CONDICIONADO (ZENNITH OU SIMILAR) | L | 30 | 19.56 | 2.7423 | 22.3023 | 669.0694
AR-CONDICIONADO | 4070 | MERCADO | MERCADO | PRESSOSTATO DE ALTA PRESSÃO TIPO CEBOLINHA, 200-400 PSI OU SIMILAR | UN | 5 | 103.73 | 14.5429 | 118.2729 | 591.3647
AR-CONDICIONADO | 4071 | MERCADO | MERCADO | PRESSOSTATO DE BAIXA PRESSÃO TIPO CEBOLINHA, 19-46 PSI OU SIMILAR | UN | 5 | 74.93 | 10.5052 | 85.4352 | 427.1759
AR-CONDICIONADO | 4072 | MERCADO | MERCADO | SOLDA FOSCOPER UNIDADE VARETA 460MM X 2,3 MM | UN | 100 | 3.29 | 0.46126 | 3.7513 | 375.1258
AR-CONDICIONADO | 4073 | MERCADO | MERCADO | SOLDA FOSCOPER UNIDADE VARETA 460MM X 2,5MM | UN | 100 | 3.64 | 0.51033 | 4.1503 | 415.0328
AR-CONDICIONADO | 4074 | MERCADO | MERCADO | TERMINAL ELÉTRICO FORQUILHA ISOLADO, DE 1,5 A 2,5MM², SVS2-4, AZUL, EMBALAGEM COM 100 PEÇAS | UN | 1 | 23.31 | 3.2681 | 26.5781 | 26.5781
AR-CONDICIONADO | 4075 | MERCADO | MERCADO | TERMINAL ELÉTRICO FORQUILHA ISOLADO, DE 4,0 A 6,0MM², SVS5.5-6, AMARELO, EMBALAGEM COM 100 PEÇAS | UN | 1 | 58.63 | 8.2199 | 66.8499 | 66.8499
AR-CONDICIONADO | 4076 | MERCADO | MERCADO | TERMINAL ELÉTRICO FORQUILHA ISOLADO, DE 10,0MM², SVS8-8, VERMELHO, EMBALAGEM COM 100 PEÇAS | UN | 1 | 150.99 | 21.1688 | 172.1588 | 172.1588
AR-CONDICIONADO | 4077 | MERCADO | MERCADO | TERMINAL ELÉTRICO PINO ISOLADO, DE 1,5 A 2,5MM², PTV 2-13, AZUL, EMBALAGEM COM 100 PEÇAS | UN | 1 | 29.46 | 4.1303 | 33.5903 | 33.5903
AR-CONDICIONADO | 4078 | MERCADO | MERCADO | TERMINAL ELÉTRICO PINO ISOLADO, DE 4,0 A 6,0MM², PTV 5.5-13, AMARELO, EMBALAGEM COM 100 PEÇAS | UN | 1 | 55.98 | 7.8484 | 63.8284 | 63.8284
AR-CONDICIONADO | 4079 | MERCADO | MERCADO | TERMINAL ELÉTRICO PINO ISOLADO, DE 10MM², 12MM, PTVS 10-12, VERMELHO, EMBALAGEM COM 50 PEÇAS | UN | 1 | 81.74 | 11.4599 | 93.1999 | 93.1999
AR-CONDICIONADO | 4080 | MERCADO | MERCADO | TERMINAL ELÉTRICO OLHAL ISOLADO, DE 1,5 A 2,5MM², RVS2-5, AZUL, EMBALAGEM COM 100 PEÇAS | UN | 1 | 35.33 | 4.9533 | 40.2833 | 40.2833
AR-CONDICIONADO | 4081 | MERCADO | MERCADO | TERMINAL ELÉTRICO OLHAL ISOLADO, DE 4,0 A 6,0MM², RV5.5-6, AMARELO, EMBALAGEM COM 100 PEÇAS | UN | 1 | 64.8 | 9.085 | 73.885 | 73.885
AR-CONDICIONADO | 4082 | MERCADO | MERCADO | TERMINAL ELÉTRICO OLHAL ISOLADO, DE 10,0MM², M6, VERMELHO, CADA UNIDADE | UN | 50 | 1.61 | 0.22572 | 1.8357 | 91.7861
AR-CONDICIONADO | 4083 | MERCADO | MERCADO | TERMOSTATO SPRINGER CROSS RC-80810-2 OU SIMILAR | UN | 5 | 102.87 | 14.4224 | 117.2924 | 586.4619
AR-CONDICIONADO | 4084 | MERCADO | MERCADO | TERMOSTATO AMBIENTE ELETRÔNICO, 220V, DUPLO ESTÁGIO E UMA VELOCIDADE, OU SIMILAR | UN | 2 | 381.33 | 53.4625 | 434.7925 | 869.5849
AR-CONDICIONADO | 4085 | MERCADO | MERCADO | TERMOSTATO AMBIENTE ANALÓGICO DE UM ESTÁGIO E UMA VELOCIDADE, 220V, 10°C A 30°C | UN | 2 | 173.14 | 24.2742 | 197.4142 | 394.8285
AR-CONDICIONADO | 4086 | MERCADO | MERCADO | TERMOSTATO CONSUL 10 A 21BTU RC-31601-2 | UN | 2 | 140.62 | 19.7149 | 160.3349 | 320.6698
AR-CONDICIONADO | 4087 | MERCADO | MERCADO | TERMOSTATO AMBIENTE ELETRÔNICO DE UM ESTÁGIO E UMA VELOCIDADE, 220V | UN | 2 | 346.27 | 48.5471 | 394.8171 | 789.6341
AR-CONDICIONADO | 4088 | MERCADO | MERCADO | TERMOSTATO PARA AR CONDICIONADO UNIVERSAL 7.000 A 30.000 BTUS | UN | 2 | 171.79 | 24.085 | 195.875 | 391.7499
AR-CONDICIONADO | 4089 | MERCADO | MERCADO | TUBO CAPILAR 0,31 PARA AR CONDICIONADO | M | 20 | 3.18 | 0.44584 | 3.6258 | 72.5167
AR-CONDICIONADO | 4090 | MERCADO | MERCADO | TUBO CAPILAR 0,36 PARA AR CONDICIONADO | M | 20 | 4 | 0.5608 | 4.5608 | 91.216
AR-CONDICIONADO | 4091 | MERCADO | MERCADO | TUBO CAPILAR 0,42 PARA AR CONDICIONADO | M | 20 | 4.3467 | 0.6094 | 4.9561 | 99.1214
AR-CONDICIONADO | 4092 | MERCADO | MERCADO | TUBO CAPILAR 0,50 PARA AR CONDICIONADO | M | 20 | 5.0133 | 0.70287 | 5.7162 | 114.3241
AR-CONDICIONADO | 4093 | MERCADO | MERCADO | TUBO CAPILAR 0,64 PARA AR CONDICIONADO | M | 20 | 5.91 | 0.82858 | 6.7386 | 134.7716
AR-CONDICIONADO | 4094 | MERCADO |  | MONITORAMENTO QUALIDADE DO AR / ANÁLISE MICROBIOLÓGICA (PSFNs NITERÓI E CAMPOS) | PONTO | 30 | 160 | 22.432 | 182.432 | 5472.96
AR-CONDICIONADO | 4095 | MERCADO |  | LIMPEZA E HIGIENIZAÇÃO DE DUTOS DE REFRIGERAÇÃO (PSFNs NITERÓI E CAMPOS) | M | 300 | 27 | 3.7854 | 30.7854 | 9235.62
| TOTAL MERCADO | [8 empty] | 46011.2574
| TOTAL GLOBAL MENSAL | [8 empty] | 9971.41
| TOTAL GLOBAL ANUAL | [8 empty] | 119656.935
ONDE:
| TOTAL CIVIL | [8 empty] | 77754.6164
| TOTAL AR CONDICIONADO | [8 empty] | 41902.3186
| TOTAL | [8 empty] | 119656.935
| TOTAL SINAPI |  | SINAPI | [6 empty] | 69735.2933
| TOTAL SCO RIO |  | SCO RIO | [6 empty] | 3910.3843
| TOTAL MERCADO |  | MERCADO | [6 empty] | 46011.2574
| TOTAL ELÉTRICA |  | ELÉTRICA | [6 empty] | 21066.4036
| TOTAL HIDROSSANITÁRIA |  | HIDROSANITÁRIA | [6 empty] | 11406.2187
| TOTAL CIVIL |  | CIVIL | [6 empty] | 45281.994
| TOTAL AR CONDICIONADO |  | AR-CONDICIONADO | [6 empty] | 41902.3186

## MERCADO
PESQUISA DE MERCADO
Proprietário:
Área | Cod Serv | Descrição | Site 1 | Site 2 | Site 3 | Valor Unitário Site 1 | Valor Unitário Site 2 | Valor Unitário Site 3 | Data da proposta | Unid | Valor Unitário Médio
ELÉTRICA | 1033 | CANALETA SISTEMA X SEM DIVISÓRIA COM ADESIVO 20X12X2000 (LEGRAND - 30802ADX OU SIMILAR) | https://www.santil.com.br/produto/canaleta-s-divisoria-c-adesivo-sistema-x-20x12-pial-legrand/470823 | http://www.lojaeletrica.com.br/canaleta-sistema-x-sem-divisoria-com-adesivo-20x12x2m-30802adx---legrand,product,2321002800282,dept,0.aspx | https://www.leroymerlin.com.br/canaleta-20x12-2metros-com-divisoria-com-adesivo-sistema-x-pial-legrand_89325362?store_code=28&gclid=EAIaIQobChMI9MP0ufmB9wIVX3xvBB2HawMoEAQYAyABEgKyjvD_BwE | 9.89 | 10.65 | 9.9 | 2022-04-07 | UN | 10.15
ELÉTRICA | 1039 | TOMADA SISTEMA X 2P+T 20A 250V NBR14136 (LEGRAND - 675061 OU SIMILAR) | https://www.santil.com.br/produto/tomada-2p-t-20-a-sistema-x-pial-legrand/470549/ | http://www.lojaeletrica.com.br/tomada-sistema-x-2pt-20a-250v-nbr14136-675061-pial,product,2321002800770,dept,0.aspx | https://www.leroymerlin.com.br/conjunto-tomada-de-energia-20a-sistema-x-branca-pial-legrand_87696854 | 33.7 | 37.68 | 35.9 | 2022-04-07 | UN | 35.76
ELÉTRICA | 1042 | CABO DE REDE (PATCH CORD) CATEGORIA 6, EXTENSÃO DE 10 METROS (PLUS CABLE PC-ETH6U100BL OU SIMILAR) | https://www.leroymerlin.com.br/cabo-de-rede-cat-6-10m-pc-eth6u100bl-azul-patch-cord-plus-cable_1568024412 | https://www.oficinadosbits.com.br/cabo-de-rede-utp-patch-cord-rj45-cat-6-10-metros-vermelho-plus-cable-pc-eth6u100rd-p30471?&utm_source=google&utm_medium=cpc&gclid=EAIaIQobChMIw%2D3mjZyC9wIV809IAB2C1QmqEAQYBiABEgIRhfD%5FBwE | https://www.kabum.com.br/produto/231072/cabo-de-rede-utp-patch-cord-rj45-cat-6-10-metros-azul-plua-cable-pc-eth6u100bl?gclid=EAIaIQobChMI5Iui1ZyC9wIVDiSRCh3SVQwwEAQYByABEgIb0PD_BwE | 30.9 | 34.9 | 30.9 | 2022-04-07 | UN | 32.23
HIDROSANITÁRIA | 2005 | CARRAPETA UNIVERSAL COM VEDANTE 3/4" (BLUKIT - 060514-450 OU SIMILAR) | https://www.magazineluiza.com.br/carrapeta-universal-c-vedante-155mm-un-060514-blukit/p/egeg02kabj/au/olca/?&seller_id=repareonline | https://www.casasbahia.com.br/vedante-nitrilico-carrapeta-para-reparo-registro-chuveiro-155mm-blukit-1530816631/p/1530816631?utm_medium=Cpc&utm_source=google_freelisting&IdSku=1530816631&idLojista=86025&tipoLojista=3P | https://www.pontofrio.com.br/vedante-nitrilico-carrapeta-para-reparo-registro-chuveiro-155mm-blukit-1530816631/p/1530816631?utm_medium=cpc&utm_source=google_freelisting&IdSku=1530816631&idLojista=86025&tipoLojista=3P | 1.94 | 1.2 | 1.2 | 2022-04-07 | UN | 1.45
HIDROSANITÁRIA | 2006 | KIT UNIVERSAL DUPLO ACIONAMENTO CAIXA ACOPLADA (DECA - 1100.SI.60.01 OU SIMILAR) | https://www.magazineluiza.com.br/kit-universal-duplo-acionamento-caixa-acoplada-deca-1100-si-60-01/p/kc406h4ck8/cj/acop/?&seller_id=hidrautecmateriaishidraulicos&utm_source=google&utm_medium=pla&utm_campaign=&partner_id=64262&&&utm_source=google&utm_medium=pla&utm_campaign=&partner_id=58984&gclid=CjwKCAjwrqqSBhBbEiwAlQeqGgRjWEGaWfUgvU3v-syV22wsr0Ngo0cdlDyHoVhNIdumvmDNcVefChoCd38QAvD_BwE&gclsrc=aw.ds | https://www.amazon.com.br/Reparo-Caixa-Acoplada-Duplo-Acionamento-Deca/dp/B07JJZSK8R/ref=asc_df_B07JJZSK8R/?tag=googleshopp00-20&linkCode=df0&hvadid=379787065820&hvpos=&hvnetw=g&hvrand=7148952361155354932&hvpone=&hvptwo=&hvqmt=&hvdev=c&hvdvcmdl=&hvlocint=&hvlocphy=1001541&hvtargid=pla-1069241769834&psc=1 | https://www.americanas.com.br/produto/93515307?epar=bp_pl_00_go_cc_pmax_geral&opn=YSMESP&WT.srch=1&gclid=EAIaIQobChMI7uSA3bWC9wIVAeWRCh2XYQguEAQYAyABEgIEwvD_BwE | 152.99 | 165 | 157.47 | 2022-04-07 | UN | 158.49
HIDROSANITÁRIA | 2007 | KIT BOTÃO DUPLO ACIONAMENTO PARA CAIXA DE DESCARGA ACOPLADA (DECA - 1100.SI.56.01 OU SIMILAR) | https://www.magazineluiza.com.br/botao-duplo-acionamento-caixa-acoplada-deca-1100-si-56-01/p/ja5b3kk8g0/cj/acop/ | https://www.casamimosa.com.br/botao-duplo-acionamento-mecanismo-1100-si-56-01-deca | https://www.americanas.com.br/produto/1787394022?opn=YSMESP&srsltid=AWLEVJxycZ0MrPjOSgIgzjQQ0KyvY_kR7zOY2PzMiXsWGChJfefARkMM214 | 33.85 | 37.95 | 30.71 | 2022-04-07 | UN | 34.17
HIDROSANITÁRIA | 2008 | GRELHA DE METAL INOX, PARA RALO, 15X15 CM, TAMPA QUADRADA, C/FECHO, S/CAIXILHO (HIDROFIX OU SIMILAR) | https://www.americanas.com.br/produto/3513274162?epar=bp_pl_00_go_cc_pmax_geral&opn=YSMESP&WT.srch=1&gclid=CjwKCAjwrqqSBhBbEiwAlQeqGk8lksetbDMozoRYMv4l5D_xRc2dGfV6No9mbp2pBUJRfHNciXsMIhoCBbEQAvD_BwE#info-section | https://www.leroymerlin.com.br/grelha-inox-para-banheiro-quadrada-15x15cm_1567600700 | https://www.magazineluiza.com.br/grelha-inox-para-banheiro-quadrada-15x15cm-palacio-das-torneiras/p/akkfb3kafh/cj/hidr/ | 12.08 | 10.91 | 10.9 | 2022-04-07 | UN | 11.3
HIDROSANITÁRIA | 2009 | GRELHA DE METAL INOX, PARA RALO, 10X10 CM, TAMPA QUADRADA, C/FECHO, S/CAIXILHO (HIDROFIX OU SIMILAR) | https://www.americanas.com.br/produto/3513262161?epar=bp_pl_00_go_cc_pmax_geral&opn=YSMESP&WT.srch=1&gclid=CjwKCAjwrqqSBhBbEiwAlQeqGlKajnDWw9gXp6fnFIzBMfTe8A-oSgzNnN0k-2Y_XRRiw2fUnoPkahoCvMUQAvD_BwE | https://www.leroymerlin.com.br/grelha-inox-para-banheiro-quadrada-10x10cm_1567600701?term=Grelha+Inox+Para+Banheiro+Quadrada+10&searchTerm=Grelha+Inox+Para+Banheiro+Quadrada+10&searchType=quickProduct | https://www.magazineluiza.com.br/grelha-inox-para-banheiro-quadrada-10x10cm-palacio-das-torneiras/p/fjbb4d31b2/cj/ragl/?&seller_id=palaciodastorneiras&utm_source=google&utm_medium=pla&utm_campaign=&partner_id=64262&&&utm_source=google&utm_medium=pla&utm_campaign=&partner_id=58984&gclid=EAIaIQobChMI46yVlr2C9wIVBSeRCh2f5A0uEAQYASABEgK4hvD_BwE&gclsrc=aw.ds | 12.08 | 10.91 | 10.9 | 2022-04-07 | UN | 11.3
HIDROSANITÁRIA | 2010 | CAIXILHO PARA GRELHA SUPORTE PARA RALO QUADRADO INOX 15X15 CM | https://www.submarino.com.br/produto/4628088669?epar=bp_pl_px_go_pmax_b2wads_geral_gmv&opn=XMLGOOGLE&WT.srch=1&aid=61e48691132c90a78658f83c&sid=25415213000105&pid=4628088669&chave=vnzpla_61e48691132c90a78658f83c_25415213000105_4628088669&gclid=CjwKCAjwrqqSBhBbEiwAlQeqGig0mTAgVmbCwz9thwd93cDcn8m2PSqu7DZKEHN6bP3V-c1R3MG9MhoC3akQAvD_BwE | https://www.magazineluiza.com.br/porta-grelha-suporte-caixilho-inox-15x15-cm-quadrada-clarinox/p/ejch4he53d/cj/grlh/ | https://www.americanas.com.br/produto/4628088669?pfm_carac=porta-grelha-quadrado&pfm_page=search&pfm_pos=grid&pfm_type=search_page&offerId=61e4868fd9fd6edeec15cc02 | 13.99 | 21.24 | 13.99 | 2022-04-07 | UN | 16.41
HIDROSANITÁRIA | 2011 | CAIXILHO PARA GRELHA SUPORTE PARA RALO QUADRADO INOX 10X10 CM | https://www.submarino.com.br/produto/2800616840?epar=bp_pl_px_go_pmax_casaeconstrucao_geral_gmv&opn=XMLGOOGLE&WT.srch=1&gclid=CjwKCAjwrqqSBhBbEiwAlQeqGvwOoESJaL1r-EBF71wOEM6G0HFkJ8wduqpRRWZWpx8hU7o3Lihg_BoCYhIQAvD_BwE | https://www.leroymerlin.com.br/porta-grelha-10-x-10-inox-quadrada-100mm-clarinox_1567131316?gclid=EAIaIQobChMIlOapgL-C9wIVb09IAB0lyQg_EAMYASAAEgJ6fvD_BwE | https://www.americanas.com.br/produto/4628088466 | 10.9 | 17.78 | 12.69 | 2022-04-07 | UN | 13.79
AR-CONDICIONADO | 4001 | COMPRESSOR ROTATIVO, 12.000 BTUS, R22, 220V (TECUMSEH RGA5512EXD OU SIMILAR) | https://www.friopecas.com.br/compressor-rotativo-tecumseh-1200-btuh-monofasico-rga5512exd-220-volts/p?idsku=118920&gclid=EAIaIQobChMIsLeExtSC9wIVsUFIAB12wQj9EAQYAiABEgIBp_D_BwE | https://www.americanas.com.br/produto/4646692245?epar=bp_pl_00_go_cc_pmax_geral&opn=YSMESP&WT.srch=1&gclid=EAIaIQobChMIsLeExtSC9wIVsUFIAB12wQj9EAQYBSABEgJ1wPD_BwE | https://www.eletrofrigor.com.br/compressor-12000-r22-220v-rotativo-tecumseh-rga5512exd.html?gclid=EAIaIQobChMIs5j1idCC9wIVM3NvBB3plQXCEAYYAiABEgL8xPD_BwE | 808.63 | 867.55 | 738.16 | 2022-04-07 | UN | 804.78
AR-CONDICIONADO | 4002 | COMPRESSOR SCROLL 5TR, 60.000 BTUS, R22, TRIFÁSICO, 220V (INVOTECH OU SIMILAR) | https://www.somafrio.com.br/pecas/compressores/compressor-scroll-60-000-btuh-r22-3f-220v-invotech?parceiro=5442 | https://www.eletrofrigor.com.br/compressor-60000-r22-220v-scroll-3f-5tr-invotech-yh150a7-yh60k220r22.html | https://www.friopecas.com.br/compressor-scroll-invotech-5tr-yh150a7100-trifasico-220volts/p?idsku=123296 | 2417 | 2036.02 | 1961.12 | 2022-04-08 | UN | 2138.05
AR-CONDICIONADO | 4003 | COMPRESSOR SCROLL 7,5TR, 90.000 BTUS, R22, TRIFÁSICO, 220V (COPELAND OU SIMILAR) | https://www.eletrofrigor.com.br/compressor-90000-r22-220v-scroll-3f-7-5tr-copeland-zr81kctf5522.html?gclid=EAIaIQobChMIlMXB5cSE9wIVK-xcCh3XvQqbEAYYASABEgL78_D_BwE | https://www.friopecas.com.br/compressor-scroll-copeland-75tr-ar-condicionado-trifasico--zr81kctf5522-220volts/p | https://qualipecas.com.br/produtos/compressor-75-tr-220-60-3f-r22-copeland-zr81kctf5522-scroll/ | 3795.58 | 3669.54 | 2999 | 2022-04-08 | UN | 3488.04
AR-CONDICIONADO | 4004 | COMPRESSOR SCROLL 10TR, 120.000 BTUS, R22, TRIFÁSICO, 220V (SANYO OU SIMILAR) | https://www.eletrofrigor.com.br/compressor-120000-r22-220v-3f-10tr-scroll-sanyo-csc753h6k.html?gclid=CjwKCAjwrqqSBhBbEiwAlQeqGjt8T0Oxhq1SZXA82vbkF8resOWPFewv6kaAC28-VNyp8opUxkhNnxoCzBkQAvD_BwE | https://www.friopecas.com.br/compressor-scroll-panasonic-10-5tr-r22-3f-csc753h6h-220-volts/p | https://qualipecas.com.br/produtos/compressor-10-tr-220-60-3f-r22-panasonic-csc753h6k/ | 5734.82 | 4670.79 | 4977.24 | 2022-04-08 | UN | 5127.62
AR-CONDICIONADO | 4005 | CAPACITOR SIMPLES DE 25UF, 450VAC, PARA COMPRESSOR DE AR CONDICIONADO | https://www.refrigas.com.br/capacitor-25-mfd-440v-coldpac?parceiro=7259 | https://www.uberfrio.com.br/ar-condicionado/capacitores-ar/capacitor-25-mfd-440vac?parceiro=1533 | https://www.ecpvendas.com.br/capacitor-cbb65/capacitor-25uf-450vac-33000017-gree | 21.06 | 12.17 | 59.44 | 2022-04-08 | UN | 30.89
AR-CONDICIONADO | 4006 | CAPACITOR SIMPLES DE 30UF, 440VAC, PARA COMPRESSOR DE AR CONDICIONADO | https://www.submarino.com.br/produto/3555120786?epar=bp_pl_px_go_pmax_automoveis_geral_gmv&opn=XMLGOOGLE&WT.srch=1&gclid=EAIaIQobChMIoMjQ69GT9wIVSEFIAB2bmwC8EAQYDSABEgL4HPD_BwE | https://www.virtualmoc.com.br/produtos/capacitor-de-partida-30-uf-mfd-440-vac-para-ventilacao-ar-condicionado-split-marca-eos-d31021/ | https://www.gelatudo.com.br/produto/1236.html | 21.99 | 25 | 34.91 | 2022-04-14 | UN | 27.3
AR-CONDICIONADO | 4007 | CAPACITOR SIMPLES DE 40UF, 440VAC, PARA COMPRESSOR DE AR CONDICIONADO | https://www.dufrio.com.br/capacitor-40mfd-metal-dugold-440v.html?utm_source=google&utm_medium=shopping&apwc=Y2FuYWxJbnRlZ3JhY2FvPTQ0N3xwcm9kdXRvPTUzMDM=&gclid=EAIaIQobChMIu4qMxtiT9wIVYk9IAB1MdwDkEAQYCSABEgK1tfD_BwE | https://produto.mercadolivre.com.br/MLB-2023595792-capacitor-simples-40-440vac-_JM?matt_tool=18956390&utm_source=google_shopping&utm_medium=organic | https://www.virtualmoc.com.br/produtos/capacitor-cbb65-40-uf-mfd-440-vac-marca-eos-para-ar-condicionado-split-ventilacao-d31023/ | 25.65 | 37.99 | 26 | 2022-04-14 | UN | 29.88
AR-CONDICIONADO | 4008 | CAPACITOR SIMPLES DE 45UF, 440VAC, PARA COMPRESSOR DE AR CONDICIONADO | https://www.virtualmoc.com.br/produtos/capacitor-cbb65-45-uf-mfd-440-vac-marca-eos-para-ar-condicionado-split-ventilacao-d31024/ | https://www.dufrio.com.br/capacitor-45mfd-metal-dugold-440v.html?utm_source=google&utm_medium=shopping&apwc=Y2FuYWxJbnRlZ3JhY2FvPTQ0N3xwcm9kdXRvPTUzODQ=&gclid=EAIaIQobChMIj9b92uCT9wIVxUFIAB34qw9FEAQYASABEgK7yPD_BwE | https://www.submarino.com.br/produto/4287677384?epar=bp_pl_px_go_pmax_automoveis_geral_gmv&opn=XMLGOOGLE&WT.srch=1&gclid=EAIaIQobChMIoeas6uCT9wIVTkVIAB0w6gfjEAQYCSABEgJjtvD_BwE | 30 | 29.45 | 32 | 2022-04-14 | UN | 30.48
AR-CONDICIONADO | 4009 | CAPACITOR SIMPLES DE 50UF, 380VAC, PARA COMPRESSOR DE AR CONDICIONADO | https://www.mksshop.com.br/pecas-eletrodomesticos/pecas-refrigerador/capacitor-50-uf-380vac-para-compressor-eos-cbb65?parceiro=4410&gclid=EAIaIQobChMI2aTdt-OT9wIVM0BIAB1Ydwf0EAQYBCABEgKT7vD_BwE | https://www.refritron.com.br/capacitor-50-mfd-380v-cterminal-50x105?parceiro=7321 | https://www.refrisol.com.br/pecas-e-acessorios/capacitor-ar-condicionado-50-mfd-cterminal-simples-380v-eos?parceiro=2010&gclid=EAIaIQobChMI2aTdt-OT9wIVM0BIAB1Ydwf0EAQYASABEgI0vfD_BwE | 59.9 | 36.86 | 30.6 | 2022-04-14 | UN | 42.45
AR-CONDICIONADO | 4010 | CAPACITOR SIMPLES DE 55UF, 380VAC, PARA COMPRESSOR DE AR CONDICIONADO | https://www.refrigas.com.br/capacitor-55-mfd-380v-suryha?parceiro=7259 | https://www.submarino.com.br/produto/1751301040?epar=bp_pl_px_go_pmax_automoveis_geral_gmv&opn=XMLGOOGLE&WT.srch=1&gclid=EAIaIQobChMI9_-h-uOT9wIV8-BcCh1aTQxSEAQYASABEgLgLPD_BwE | https://www.madeiramadeira.com.br/capacitor-55-mfd-380v-50-60hz-1915237.html?seller=2438 | 29.41 | 38.99 | 37.7 | 2022-04-14 | UN | 35.37
AR-CONDICIONADO | 4011 | CAPACITOR SIMPLES DE 60UF, 380VAC, PARA COMPRESSOR DE AR CONDICIONADO | https://www.refrisol.com.br/pecas-e-acessorios/capacitor-ar-condicionado-60-mfd-cterminal-simples-380v-eos?parceiro=2010&gclid=EAIaIQobChMI2rOlyuWT9wIVDSSRCh1wEgjgEAQYASABEgJfu_D_BwE | https://www.submarino.com.br/produto/51048775?epar=bp_pl_px_go_pmax_automoveis_geral_gmv&opn=XMLGOOGLE&WT.srch=1&gclid=EAIaIQobChMI2rOlyuWT9wIVDSSRCh1wEgjgEAQYAiABEgIx_PD_BwE&tamanho=U | https://produto.mercadolivre.com.br/MLB-1953787459-capacitor-60-mfd-380v-cterminal-50x120-80151041-_JM?matt_tool=18956390&utm_source=google_shopping&utm_medium=organic | 31.5 | 30 | 49.42 | 2022-04-14 | UN | 36.97
AR-CONDICIONADO | 4012 | CAPACITOR DUPLO DE 25+2,5UF, 450VAC, PARA COMPRESSOR DE AR CONDICIONADO | https://www.ecpvendas.com.br/capacitores/capacitor-duplo-25-2-5uf-450vac-p2-midea-springer-carrier-admiral-05706079?parceiro=1981 | https://www.eletrofrigor.com.br/capacitor-duplo-25-2-5-mfd-450vac.html | https://www.refrigeracaocatavento.com.br/capacitor-duplo-25-2-5uf-440vac?parceiro=6374 | 47.44 | 37.03 | 22.96 | 2022-04-14 | UN | 35.81
AR-CONDICIONADO | 4013 | CAPACITOR DUPLO DE 30+2,5UF, 440VAC, PARA COMPRESSOR DE AR CONDICIONADO | https://www.eletrofrigor.com.br/capacitor-duplo-30-2-5-mfd-450vac.html | https://www.totalar.net/produtos/capacitor-terminal-duplo-302-5-uf-450v-l05706080/ | https://www.regislar.com.br/pecas-para-ar-condicionado/capacitores/capacitor-permanente-duplo-alum-30-2-5uf-450vac | 41.95 | 37.25 | 39.9 | 2022-04-14 | UN | 39.7
AR-CONDICIONADO | 4014 | CAPACITOR DUPLO DE 30+5,0UF, 380VAC, PARA COMPRESSOR DE AR CONDICIONADO | https://www.eletrofrigor.com.br/capacitor-duplo-30-5-mfd-380vac.html | https://frioparcomercial.com.br/produto/capacitor-duplo-305-uf-380-vac/ | https://www.refritron.com.br/capacitor-duplo-35-5-mfd-380v-cterminal-50x90?parceiro=7321 | 29.84 | 23.00 | 28.13 | 2022-04-14 | UN | 28.99
AR-CONDICIONADO | 4015 | CAPACITOR DUPLO DE 35+4,0UF, 440VAC, PARA COMPRESSOR DE AR CONDICIONADO | https://www.dufrio.com.br/capacitor-duplo-354mfd-de-metal-dugold-440v.html?utm_source=google&utm_medium=shopping&apwc=Y2FuYWxJbnRlZ3JhY2FvPTQ0N3xwcm9kdXRvPTc4MTY= | https://www.eletrofrigor.com.br/capacitor-duplo-35-4-mfd-440vac.html | https://www.pontodaeletronica.com.br/capacitor-polipropileno-duplo-35-4uf-x-440v-50-60hz-cbb65-tk.html?gclid=EAIaIQobChMI0Oy_jIiU9wIVBj-RCh0SqwKXEAQYCCABEgIfFfD_BwE | 25.65 | 26.74 | 28.5 | 2022-04-14 | UN | 26.96
AR-CONDICIONADO | 4016 | CAPACITOR DUPLO DE 35+5,0UF, 380VAC, PARA COMPRESSOR DE AR CONDICIONADO | https://www.pontodaeletronica.com.br/capacitor-polipropileno-duplo-35-5uf-x-440vac-50-60hz-cbb65-tk.html?gclid=EAIaIQobChMImfLSv4iU9wIVGjSRCh2zQAv-EAQYASABEgLUG_D_BwE | https://www.dufrio.com.br/capacitor-duplo-355mfd-de-metal-dugold-440v.html?utm_source=google&utm_medium=shopping&apwc=Y2FuYWxJbnRlZ3JhY2FvPTQ0N3xwcm9kdXRvPTc4MTc=&gclid=EAIaIQobChMImfLSv4iU9wIVGjSRCh2zQAv-EAQYAyABEgJ4PPD_BwE | https://www.leroymerlin.com.br/capacitor-cbb65-gallant-35-5mf---5percent-440-vac-gcp35d05a-ix440_1566735629?region=outros&gclid=EAIaIQobChMImfLSv4iU9wIVGjSRCh2zQAv-EAQYBCABEgIGBvD_BwE | 32.5 | 25.65 | 29.99 | 2022-04-14 | UN | 29.38
AR-CONDICIONADO | 4017 | CAPACITOR DUPLO DE 40+4,0UF, 440VAC, PARA COMPRESSOR DE AR CONDICIONADO | https://www.eletrofrigor.com.br/capacitor-duplo-40-4-mfd-440vac.html | https://www.submarino.com.br/produto/1410084438?epar=bp_pl_px_go_pmax_automoveis_geral_gmv&opn=XMLGOOGLE&WT.srch=1&gclid=EAIaIQobChMImJH-4oiU9wIVATKRCh3y4QMnEAQYBiABEgLPW_D_BwE | https://www.dufrio.com.br/capacitor-duplo-404mfd-de-metal-dugold-440v.html?utm_source=google&utm_medium=shopping&apwc=Y2FuYWxJbnRlZ3JhY2FvPTQ0N3xwcm9kdXRvPTc4MjE=&gclid=EAIaIQobChMImJH-4oiU9wIVATKRCh3y4QMnEAQYASABEgIozfD_BwE | 25.71 | 52 | 27.55 | 2022-04-14 | UN | 35.09
AR-CONDICIONADO | 4018 | CAPACITOR DUPLO DE 40+5,0UF, 440VAC, PARA COMPRESSOR DE AR CONDICIONADO | https://www.eletrofrigor.com.br/capacitor-duplo-40-5-mfd-440vac.html | https://www.refrigeracaocatavento.com.br/capacitor-duplo-40-5-440vac | https://www.refritron.com.br/capacitor-duplo-40-5-mfd-440v-cterminal-50x100 | 40.12 | 39.9 | 32.98 | 2022-04-14 | UN | 37.67
AR-CONDICIONADO | 4019 | CAPACITOR DUPLO DE 45+5,0UF, 380VAC, PARA COMPRESSOR DE AR CONDICIONADO | https://www.refrigeracaocatavento.com.br/capacitor-de-partida-duplo-45-5uf-380-vac-tipi | https://www.refritron.com.br/capacitor-duplo-45-5-mfd-380v-cterminal-60x100 | https://www.eletrofrigor.com.br/capacitor-duplo-45-5-mfd-380vac.html | 42 | 36.86 | 36.01 | 2022-04-14 | UN | 38.29
AR-CONDICIONADO | 4020 | CAPACITOR DUPLO DE 50+5,0UF, 380VAC, PARA COMPRESSOR DE AR CONDICIONADO | https://www.refrigeracaocatavento.com.br/capacitor-duplo-50-5uf-380vac | https://www.refritron.com.br/capacitor-duplo-50-5-mfd-380v-cterminal-60x105?parceiro=7321 | https://www.submarino.com.br/produto/4662101839?epar=bp_pl_px_go_pmax_automoveis_geral_gmv&opn=XMLGOOGLE&WT.srch=1&gclid=EAIaIQobChMIi86-x4qU9wIVJkJIAB2bdgZ1EAQYCSABEgI1DfD_BwE | 54.9 | 38.7 | 39.9 | 2022-04-14 | UN | 44.5
AR-CONDICIONADO | 4021 | CAPACITOR DUPLO DE 60+5,0UF, 380VAC, PARA COMPRESSOR DE AR CONDICIONADO | https://www.refrigeracaocatavento.com.br/capacitor-duplo-60-5-380vac | https://www.refritron.com.br/pecas-para-ar-condicionado/capacitores/capacitor-duplo-60-5-mfd-380v-cterminal-eos-d150926 | https://produto.mercadolivre.com.br/MLB-1564887231-capacitor-duplo-605uf-440v-em-aluminio-marca-tk-_JM?matt_tool=18956390&utm_source=google_shopping&utm_medium=organic | 52.9 | 43.65 | 44 | 2022-04-14 | UN | 46.85
AR-CONDICIONADO | 4022 | CAPACITOR DUPLO DE 17+2.5 MFD 450VAC, PARA COMPRESSOR AR CONDICIONADO 9.000BTU | https://www.eletrofrigor.com.br/capacitor-duplo-17-2-5-mfd-450vac-4164.html | https://www.totalar.net/produtos/capacitor-1725uf-450vac-05706078/ | https://www.magazineluiza.com.br/capacitor-duplo-para-ar-condicionado-split-17-25-uf-440vac-aluminizado-9090186805-suryha/p/bg04j4217g/cj/ccto/ | 28.12 | 21.1 | 25.22 | 2022-04-08 | UN | 24.81
AR-CONDICIONADO | 4023 | CAPACITOR DE 17,5 MFD 380VAC PARA COMPRESSOR 9.000 OU 12.000BTU | https://www.eletrofrigor.com.br/capacitor-17-5-mfd-380vac.html | https://www.magazineluiza.com.br/capacitor-17-5-mfd-380vac-frigormix/p/kjd166658a/cj/ccto/ | https://www.webinstalar.com.br/capacitor-permanente-175mfd-380v-cterminal | 22.63 | 48.4 | 19.9 | 2022-04-08 | UN | 30.31
AR-CONDICIONADO | 4024 | CAPACITOR DE 35 MFD 380VAC / 440VAC PARA COMPRESSOR 18.000BTU | https://www.frioshopping.com/pecas/capacitores/capacitor-eos-35-mfd-380v-5060hz | https://www.eletrofrigor.com.br/capacitor-35-mfd-380vac.html | https://www.totalar.net/produtos/capacitor-35-mfd-380v-440v-20627/ | 23.9 | 21.6 | 17.95 | 2022-04-08 | UN | 21.15
AR-CONDICIONADO | 4025 | CAPACITOR SIMPLES DO MOTOR VENTILADOR 1,5UF 450VAC | https://www.consul.com.br/capacitor-duplo-para-ar-condicionado-326058513/p | https://www.brastemp.com.br/capacitor-duplo-para-ar-condicionado-326058513/p | https://www.comclick.com.br/capacitor-cbb61-1-5uf-450v-5060hz-da-unidade-condensadora-326058513-para-ar-condicionado-brastemp-consul-7-000-9-000-12-000?parceiro=4159 | 30.48 | 30.48 | 29.9 | 2022-04-13 | UN | 30.29
AR-CONDICIONADO | 4026 | CAPACITOR SIMPLES DO MOTOR VENTILADOR 2,5UF 450VAC | https://www.americanas.com.br/produto/4279529031?epar=bp_pl_00_go_auto_pmax_acessorios&opn=YSMESP&WT.srch=1&gclid=EAIaIQobChMIq9LapcyR9wIVATKRCh1zvABEEAQYAiABEgL7EPD_BwE | https://www.cirilopecas.com.br/pecas-ar-condicionado/capacitor-ar-condicionado-springer-2-5uf?parceiro=1114 | https://www.magazineluiza.com.br/capacitor-25-uf-para-ar-condicionado-electrolux-33010026-450v/p/hb0d41h8ga/cj/ccto/?&seller_id=friopecas&utm_source=google&utm_medium=pla&utm_campaign=&partner_id=61981&gclid=EAIaIQobChMI2orq68uR9wIVDUJIAB36JwuGEAQYASABEgI-2fD_BwE&gclsrc=aw.ds | 12.6 | 14.9 | 12.2 | 2022-04-13 | UN | 13.23
AR-CONDICIONADO | 4027 | CAPACITOR SIMPLES DO MOTOR VENTILADOR 4UF 450VAC | https://www.comclick.com.br/capacitor-condensadora-cbb61-450v-4uf/5-diversos-ar-condicionado-klimasa?parceiro=4159 | https://produto.mercadolivre.com.br/MLB-2171941549-capacitor-ventilador-ar-condicionado-partida-4uf-440v-_JM?matt_tool=18956390&utm_source=google_shopping&utm_medium=organic | https://www.americanas.com.br/produto/1537449692?epar=bp_pl_00_go_aa_pmax_geral&opn=YSMESP&WT.srch=1&gclid=EAIaIQobChMI8paw5M6R9wIVDDGRCh2ggA-sEAQYAyABEgK-OfD_BwE&cor=Klimasa&voltagem=Klimasa | 18.5 | 15 | 62.57 | 2022-04-13 | UN | 32.02
AR-CONDICIONADO | 4028 | CAPACITOR SIMPLES DO MOTOR VENTILADOR 8UF 450VAC | https://www.ecpvendas.com.br/capacitor-motor-ventilador-cbb611a-8uf-450vac-33010014-gree?parceiro=1981 | https://www.americanas.com.br/produto/4807142456?opn=YSMESP&srsltid=AWLEVJwcUVIjk_aIgnGYrnKaOyWTmsEE89POGJxOVWQVLsQxVigJ1nR4KJk | https://produto.mercadolivre.com.br/MLB-1402537673-capacitor-permanente-retangular-8uf-450vac-onda-positiva-_JM#position=2&search_layout=stack&type=item&tracking_id=86aae2de-1f35-4723-8a21-0a17a1f72358 | 51.86 | 58.5 | 26.01 | 2022-04-13 | UN | 45.46
AR-CONDICIONADO | 4029 | CAPACITOR 10MFD 380V C/TERMINAL 40X60 | https://www.refritron.com.br/capacitor-10-mfd-380v-cterminal-40x60 | https://www.frigelar.com.br/capacitor-simples-10-mfd-380v-com-terminal-40mm-x-60mm-corpo-aluminio/p/kit5028 | https://www.uniparts.com.br/capacitor-10uf-mfd-380v-com-terminal-40x60-corpo-aluminio | 12.61 | 7.6 | 14.4 | 2022-04-08 | UN | 11.54
AR-CONDICIONADO | 4030 | CONTATOR TRIPOLAR DE 9A 1NA 220V | http://www.lojaeletrica.com.br/contator-9a-1na-220v-cwm9-10--weg,product,2200303750017,dept,0.aspx | https://loja.astheck.com.br/contator-cwm9-10-30v26 | https://www.submarino.com.br/produto/4032478631?epar=bp_pl_px_go_pmax_casaeconstrucao_geral_gmv&opn=XMLGOOGLE&WT.srch=1&gclid=EAIaIQobChMIv4-9iZ-U9wIVPUFIAB3nhQy1EAQYAiABEgKUBvD_BwE | 162.2 | 158.09 | 119 | 2022-04-14 | UN | 146.43
AR-CONDICIONADO | 4031 | CONTATOR TRIPOLAR DE 25A 220V | https://www.anhangueraferramentas.com.br/Produto/contator-tripolar-25a-220v-1na-cwm25-10-30-v26-weg-108166 | https://www.h3l.com.br/produto/contator-cwm25-10-30v26-190v-50hz220v-60hz-cod-10045420/4511385/?gclid=EAIaIQobChMIz4jc76CU9wIVCtORCh1EwwTgEAQYASABEgJlJ_D_BwE | https://loja.astheck.com.br/automacao-e-controle/contatores/contator-principal/contator-cwm25-10-30v26 | 198.2 | 168.54 | 218.72 | 2022-04-14 | UN | 195.15
AR-CONDICIONADO | 4032 | CONTATOR TRIPOLAR DE 32A 220V | https://www.h3l.com.br/produto/contator-cwm32-10-30v26-190v-50hz220v-60hz-cod-10045428/4511402/?gclid=EAIaIQobChMIzOiPiqKU9wIVAeWRCh1q7gnxEAQYASABEgKJrvD_BwE | https://www.anhangueraferramentas.com.br/produto/contator-tripolar-32a-220v-1na-cwm32-10-30-v26-weg-108163 | https://loja.astheck.com.br/contator-cwm32-10-30v26 | 269.2 | 316.6 | 342.09 | 2022-04-14 | UN | 309.3
AR-CONDICIONADO | 4033 | CONTATOR TRIPOLAR DE 40A 220V | https://www.h3l.com.br/produto/contator-cwm40-11-30v26-190v-50hz220v-60hz-cod-10045432/4511454/?gclid=EAIaIQobChMIjY_L2aKU9wIVNG1vBB3xOQbgEAQYASABEgJrn_D_BwE | https://www.anhangueraferramentas.com.br/produto/contator-tripolar-40a-220v-1na-1nf-cwm40-11-30-v26-weg-108161?utm_source=google&utm_medium=cpc&utm_campaign=https://www.anhangueraferramentas.com.br/produto/contator-tripolar-40a-220v-1na-1nf-cwm40-11-30-v26-weg-108161?utm_source=google&utm_medium=cpc&utm_campaign=merchant&gclid=EAIaIQobChMIjY_L2aKU9wIVNG1vBB3xOQbgEAQYBCABEgJl7_D_BwE | https://www.viewtech.ind.br/contator-weg-cwm-220vca-40a-1na-1nf-modular-cwm40-11-30v26 | 360.53 | 424 | 357.17 | 2022-04-14 | UN | 380.57
AR-CONDICIONADO | 4034 | CONTATOR TRIPOLAR DE 50A 220V | https://www.h3l.com.br/produto/contator-cwm50-11-30v26-190v-50hz220v-60hz-cod-10045435/4511483/?gclid=EAIaIQobChMIhI6cnaOU9wIVIuxcCh3DBA7bEAQYASABEgJMZ_D_BwE | https://www.anhangueraferramentas.com.br/produto/contator-tripolar-50a-220v-1na-1nf-cwm50-11-30-v26-weg-108154?utm_source=google&utm_medium=cpc&utm_campaign=https://www.anhangueraferramentas.com.br/produto/contator-tripolar-50a-220v-1na-1nf-cwm50-11-30-v26-weg-108154?utm_source=google&utm_medium=cpc&utm_campaign=merchant&gclid=EAIaIQobChMIhI6cnaOU9wIVIuxcCh3DBA7bEAQYAiABEgKpDfD_BwE | https://www.viewtech.ind.br/contator-weg-cwm-220vca-50a-1na-1nf-modular-cwm50-11-30v26 | 483.98 | 554.3 | 479.5 | 2022-04-14 | UN | 505.93
AR-CONDICIONADO | 4035 | CORREIA EM V PARA VENTILADOR AR COND B27 | https://www.arican.com.br/correia-industrial-powerclassic-b27.html | https://www.magazineluiza.com.br/correia-b27-rexon/p/ca9kka73fc/au/crau/ | https://www.elastobor.com.br/correia-em-v-rexon-modelo-b-27/p?idsku=122014014&gclid=EAIaIQobChMI0cmVhq2U9wIVMeVcCh0ksgsQEAQYBiABEgLOSvD_BwE | 9.16 | 27.54 | 13.41 | 2022-04-14 | UN | 16.7
AR-CONDICIONADO | 4036 | CORREIA EM V PARA VENTILADOR AR COND B28 | https://www.arican.com.br/correia-industrial-powerclassic-b28.html | https://www.friostore.com.br/produtos/correia-b28-em-v-lisa/ | https://www.magazineluiza.com.br/correia-b28-rexon/p/gk61c2a27j/au/crau/ | 9.41 | 18.99 | 28.49 | 2022-04-14 | UN | 18.96
AR-CONDICIONADO | 4037 | CORREIA EM V PARA VENTILADOR AR COND B32 | https://www.eletrofrigor.com.br/correia-b32-goodyear.html | https://www.arican.com.br/correia-industrial-powerclassic-b32.html | https://www.friostore.com.br/produtos/correia-b32-em-v-lisa/ | 35.88 | 10.76 | 19.9 | 2022-04-14 | UN | 22.18
AR-CONDICIONADO | 4038 | CORREIA EM V PARA VENTILADOR AR COND B35 | https://www.elastobor.com.br/correia-em-v-rexon-modelo-b-35/p?idsku=122014011&gclid=EAIaIQobChMIuZyWqq2U9wIVkUJIAB0N8QBTEAQYASABEgIyR_D_BwE | https://www.royalmaquinas.com.br/correia-industrial-b-35-nac.html?gclid=EAIaIQobChMIuZyWqq2U9wIVkUJIAB0N8QBTEAQYAyABEgKp8fD_BwE | https://www.ferramentaskennedy.com.br/100032015/correia-em-v-tipo-b-35-worker?utm_source=google&utm_medium=cpc&utm_campaign=google_shop&gclid=EAIaIQobChMIuZyWqq2U9wIVkUJIAB0N8QBTEAQYBCABEgL9wfD_BwE | 17.01 | 17.94 | 16.09 | 2022-04-14 | UN | 17.01
AR-CONDICIONADO | 4039 | CORREIA EM V PARA VENTILADOR AR COND B38 | https://www.elastobor.com.br/correia-em-v-rexon-modelo-b-38/p?idsku=122014017&gclid=EAIaIQobChMI7oXvza2U9wIVbEBIAB1RnQjQEAQYASABEgKHEvD_BwE | https://www.ferramentaskennedy.com.br/100032018/correia-em-v-tipo-b-38-worker?utm_source=google&utm_medium=cpc&utm_campaign=google_shop&gclid=EAIaIQobChMI7oXvza2U9wIVbEBIAB1RnQjQEAQYAiABEgItbPD_BwE | https://www.royalmaquinas.com.br/correia-industrial-b-38-nac.html?gclid=EAIaIQobChMI7oXvza2U9wIVbEBIAB1RnQjQEAQYAyABEgLS7vD_BwE | 18.91 | 17.39 | 19.32 | 2022-04-14 | UN | 18.54
AR-CONDICIONADO | 4040 | CORREIA EM V PARA VENTILADOR AR COND B42 | https://www.ferramentaskennedy.com.br/100032022/correia-em-v-tipo-b-42-worker?utm_source=google&utm_medium=cpc&utm_campaign=google_shop&gclid=EAIaIQobChMI4euH5a2U9wIVFEVIAB2bpwz-EAQYASABEgJV7_D_BwE | https://www.elastobor.com.br/correia-em-v-rexon-modelo-b-42/p?idsku=122014021&gclid=EAIaIQobChMI4euH5a2U9wIVFEVIAB2bpwz-EAQYAiABEgIO4vD_BwE | https://www.lojadomecanico.com.br/produto/129670/37/813/Correia-perfil-V-B-42-VONDER/153/?utm_source=googleshopping&utm_campaign=xmlshopping&utm_medium=cpc&utm_content=129670&gclid=EAIaIQobChMI4euH5a2U9wIVFEVIAB2bpwz-EAQYBCABEgK90PD_BwE | 19.29 | 21.76 | 18.9 | 2022-04-14 | UN | 19.98
AR-CONDICIONADO | 4041 | CORREIA EM V PARA VENTILADOR AR COND B44 | https://www.elastobor.com.br/correia-em-v-rexon-modelo-b-44/p?idsku=122014023&gclid=EAIaIQobChMI_e_Q_K2U9wIVQcORCh2lkgkvEAQYASABEgLIePD_BwE | https://www.ferramentaskennedy.com.br/100032024/correia-em-v-tipo-b-44-worker?utm_source=google&utm_medium=cpc&utm_campaign=google_shop&gclid=EAIaIQobChMI_e_Q_K2U9wIVQcORCh2lkgkvEAQYAiABEgInyfD_BwE | https://www.royalmaquinas.com.br/correia-industrial-b-44-nac.html?gclid=EAIaIQobChMI_e_Q_K2U9wIVQcORCh2lkgkvEAQYBCABEgK-hvD_BwE | 21.76 | 20.19 | 21.99 | 2022-04-14 | UN | 21.31
AR-CONDICIONADO | 4042 | CORREIA EM V PARA VENTILADOR AR COND B46 | https://www.elastobor.com.br/correia-em-v-rexon-modelo-b-46/p?idsku=122014025&gclid=EAIaIQobChMIlvm3la6U9wIVy09IAB0SuwQ7EAQYASABEgJpm_D_BwE | https://www.ferramentaskennedy.com.br/100032026/correia-em-v-tipo-b-46-worker?utm_source=google&utm_medium=cpc&utm_campaign=google_shop&gclid=EAIaIQobChMIlvm3la6U9wIVy09IAB0SuwQ7EAQYAiABEgI_IvD_BwE | https://www.lojadomecanico.com.br/produto/129677/37/813/Correia-perfil-V-B-46-VONDER/153/?utm_source=googleshopping&utm_campaign=xmlshopping&utm_medium=cpc&utm_content=129677&gclid=EAIaIQobChMIlvm3la6U9wIVy09IAB0SuwQ7EAQYBCABEgIvZfD_BwE | 22.71 | 21.09 | 19.9 | 2022-04-14 | UN | 21.23
AR-CONDICIONADO | 4043 | CORREIA EM V PARA VENTILADOR AR COND AX 3U315 | https://www.americanas.com.br/produto/4728493338?opn=YSMESP&srsltid=AWLEVJy8Gx1kL8XndiPY9w15UcGQvrNr8MRJIbhJRJqTGxa2bq4Kz4YN3tU | https://www.agribor.com.br/produto/correia-industrial-3v315-lisa-em-v-multibelt-71478?utm_source=&utm_medium=&utm_campaign=&gclid=EAIaIQobChMI9eGEu66U9wIVSeZcCh22zQTVEAQYASABEgLFsfD_BwE | https://produto.mercadolivre.com.br/MLB-1768545645-correia-3v-315-industrial-em-v-vicson-motor-maquina-polia-_JM?matt_tool=18956390&utm_source=google_shopping&utm_medium=organic | 32 | 16 | 12.9 | 2022-04-14 | UN | 20.3
AR-CONDICIONADO | 4044 | CORREIA EM V PARA VENTILADOR AR COND A 3U300 | https://www.americanas.com.br/produto/4728493291?opn=YSMESP&srsltid=AWLEVJw05OTOaHOWC3J8A7-OCmWcosdtnSM32HMX6y1TwxupsH21Q840osU | https://produto.mercadolivre.com.br/MLB-1767323736-correia-em-v-lisa-3v-300-fenlop-consulte-tamanhos-e-perfis-_JM?matt_tool=18956390&utm_source=google_shopping&utm_medium=organic | https://www.agribor.com.br/produto/correia-industrial-3v300-lisa-em-v-multibelt-71477?utm_source=&utm_medium=&utm_campaign=&gclid=EAIaIQobChMIyeKR5a6U9wIVROZcCh2pJwZxEAQYASABEgKKo_D_BwE | 29 | 19.99 | 15.99 | 2022-04-14 | UN | 21.66
AR-CONDICIONADO | 4045 | CORREIA EM V PARA VENTILADOR AR COND A27 | https://www.agribor.com.br/produto/correia-industrial-a27-lisa-em-v-multibelt-71505?utm_source=&utm_medium=&utm_campaign=&gclid=EAIaIQobChMIyd2Vwa-U9wIVTEFIAB0WvwTnEAQYASABEgIcP_D_BwE | https://www.elastobor.com.br/correia-em-v-rexon-modelo-a-27/p?idsku=122013021&gclid=EAIaIQobChMIyd2Vwa-U9wIVTEFIAB0WvwTnEAQYBCABEgJQffD_BwE | https://www.royalmaquinas.com.br/correia-industrial-a-27-nac.html?gclid=EAIaIQobChMIyd2Vwa-U9wIVTEFIAB0WvwTnEAQYAyABEgJgefD_BwE | 19.99 | 10.35 | 8.37 | 2022-04-14 | UN | 12.9
AR-CONDICIONADO | 4046 | CORREIA EM V PARA VENTILADOR AR COND A32 | https://www.tratoraco.com.br/correias-acessorios-e-ferramentas/correias-em-v-lisa/tipo-a/correia-em-v-a32?gclid=EAIaIQobChMIp5Pk3K-U9wIVYuhcCh19LQs-EAQYASABEgJ42fD_BwE | https://www.elastobor.com.br/correia-em-v-rexon-modelo-a-32/p?idsku=122013026&gclid=EAIaIQobChMIp5Pk3K-U9wIVYuhcCh19LQs-EAQYAiABEgL8GfD_BwE | https://www.ferramentaskennedy.com.br/100031146/correia-em-v-tipo-a-32-worker?utm_source=google&utm_medium=cpc&utm_campaign=google_shop&gclid=EAIaIQobChMIp5Pk3K-U9wIVYuhcCh19LQs-EAQYAyABEgL7nvD_BwE | 6.96 | 11.79 | 9.79 | 2022-04-14 | UN | 9.51
AR-CONDICIONADO | 4047 | CORREIA EM V PARA VENTILADOR AR COND A34 | https://www.agribor.com.br/produto/correia-industrial-a34-lisa-em-v-multibelt-71512?utm_source=&utm_medium=&utm_campaign=&gclid=EAIaIQobChMI5ZHm-6-U9wIVEeFcCh1ejwL1EAQYAiABEgKK0_D_BwE | https://www.elastobor.com.br/correia-em-v-rexon-modelo-a-34/p?idsku=122013028&gclid=EAIaIQobChMI5ZHm-6-U9wIVEeFcCh1ejwL1EAQYAyABEgJss_D_BwE | https://www.ferramentaskennedy.com.br/100031148/correia-em-v-tipo-a-34-worker?utm_source=google&utm_medium=cpc&utm_campaign=google_shop&gclid=EAIaIQobChMI5ZHm-6-U9wIVEeFcCh1ejwL1EAQYBCABEgICVfD_BwE | 23 | 12.51 | 10.49 | 2022-04-14 | UN | 15.33
AR-CONDICIONADO | 4048 | CORREIA EM V PARA VENTILADOR AR COND A38 | https://www.royalmaquinas.com.br/correia-industrial-a-38-nac.html?gclid=EAIaIQobChMIlpauk7CU9wIVDSSRCh1wEgjgEAQYAyABEgKp0_D_BwE | https://www.arbrasilrefrigeracao.com.br/correia-a-38-167746?parceiro=9027&parceiro=4124&gclid=EAIaIQobChMIlpauk7CU9wIVDSSRCh1wEgjgEAQYBCABEgJmCvD_BwE | https://www.ferramentaskennedy.com.br/100031312/correia-em-v-tipo-a-38-worker?utm_source=google&utm_medium=cpc&utm_campaign=google_shop&gclid=EAIaIQobChMIlpauk7CU9wIVDSSRCh1wEgjgEAQYAiABEgK-lvD_BwE | 12.42 | 14.9 | 11.69 | 2022-04-14 | UN | 13
AR-CONDICIONADO | 4049 | GÁS REFRIGERANTE R22, CILINDRO DE 13,6KG (PARA A MAIORIA DOS AR COND ATUAIS) | https://www.frigelar.com.br/gas-refrigerante-r22-eos-cilindro-de-136kg/p/kit5121 | https://www.eletrofrigor.com.br/gas-r22-eos-dac-13-6kg.html | https://bomarcondicionado.com.br/produto/521751/gas-r22-136kg-eos?gclid=EAIaIQobChMItIDJtpKF9wIVAu6RCh26wgfyEAQYAyABEgJ1ifD_BwE | 712.4 | 699.98 | 782.32 | 2022-04-08 | UN | 731.57
AR-CONDICIONADO | 4050 | GÁS REFRIGERANTE R410A, CILINDRO DE 11,34KG (PARA SIST INVERTER) | https://www.frigelar.com.br/gas-refrigerante-r410a-eos-cilindro-de-1134kg/p/kit5357 | https://www.eletrofrigor.com.br/gas-r410a-eos-dac-11-34-kg.html | https://www.refritron.com.br/gas-r410a-eos-gas-liquefeito-11-34-kg | 845.4 | 879.98 | 959.33 | 2022-04-08 | UN | 894.9
AR-CONDICIONADO | 4051 | GÁS REFRIGERANTE R134A, CILINDRO DE 13,6KG (SUBSTITUTO PARA O R12) | https://www.frigelar.com.br/gas-refrigerante-r134a-eos-cilindro-de-136kg/p/kit5119 | https://bomarcondicionado.com.br/gas-r134a-136kg-eos?gclid=EAIaIQobChMIysyW25OF9wIVMRXUAR1pRAkeEAQYAyABEgK0G_D_BwE | https://www.submarino.com.br/produto/4529866226?epar=bp_pl_px_go_pmax_arcondicionado_geral_gmv&opn=XMLGOOGLE&WT.srch=1&gclid=EAIaIQobChMIysyW25OF9wIVMRXUAR1pRAkeEAQYASABEgJRivD_BwE | 614.64 | 685.52 | 652.31 | 2022-04-08 | UN | 650.82
AR-CONDICIONADO | 4052 | GÁS REFRIGERANTE R141B, CILINDRO DE 13,6KG (SUBSTITUTO PARA O R11) | https://www.dufrio.com.br/fluido-refrigerante-dugold-diclorofluoretano-r141b-136kg-onu1078.html | https://www.refritron.com.br/gas-refrigerante/gas-botija-r141b-13-6kg-dugold | https://www.magazineluiza.com.br/gas-fluido-refrigerante-de-limpeza-141b-dugold-13-6kg/p/jj42jc930j/ar/aave/ | 1261.31 | 1799 | 837 | 2022-04-08 | UN | 1299.1
AR-CONDICIONADO | 4053 | LIMPA CONTATO BLACK SUL BRASIL 300ML 200GR | https://www.eletrofrigor.com.br/limpa-contato-black-sul-brasil-300ml-200gr.html | https://www.lojadomecanico.com.br/produto/182791/32/250/limpa-contato-eletrico-de-300ml---black-brasil-300017003# | https://produto.mercadolivre.com.br/MLB-1700594492-limpa-contato-eletrico-blacksul-300ml-_JM | 22.3 | 21.04 | 18.99 | 2022-04-08 | UN | 20.78
AR-CONDICIONADO | 4054 | GÁS ACETILENO PARA SOLDA BERNZOMATIC 880342 MAPP 400GR | https://www.soaquiferramentas.com.br/gas-acetileno-para-solda-bernzomatic-880342-mapp-400gr-07917 | https://www.maqsoldas.com.br/produto/33102/cilindro-de-gas-mapp-400g-para-macarico-bernzomatic | https://www.zigferramentas.com.br/none-15421446?utm_source=Site&utm_medium=GoogleMerchant&utm_campaign=GoogleMerchant | 98.34 | 76.89 | 105.74 | 2022-04-08 | UN | 93.66
AR-CONDICIONADO | 4055 | CILINDRO DE GÁS OXIGÊNIO 930ML 136G PARA TURBO SET | https://www.refrigeracaocatavento.com.br/cilindro-de-gas-oxigenio-930-ml-136g-para-turbo-set | https://www.magazineluiza.com.br/cilindro-de-gas-oxigenio-930-ml-136-g-para-turbo-set-un1072-oxyturbo/p/kffh37a1d3/cp/eamh/ | https://www.refricenter.com.br/linha-da-gases/gas-oxigenio-comprimido-oxygen-930ml-136g-oxyturbo | 150.8 | 154.69 | 138.98 | 2022-04-08 | UN | 148.16
AR-CONDICIONADO | 4056 | PORCA LATÃO PARA REFRIGERAÇÃO DE 1/4" | https://refrigeracao.suryha.com.br/produto/80170.006/porca-flangeada-latao-rosca-sae | https://www.eletrofrigor.com.br/porca-flange-14-sae-latao-usinada.html | https://www.refrigeracaocatavento.com.br/porca-flange-para-tubo-de-cobre-sae-14-latao | 3.11 | 5.08 |  | 2022-04-08 | UN | 4.1
AR-CONDICIONADO | 4057 | PORCA LATÃO PARA REFRIGERAÇÃO DE 3/8" | https://refrigeracao.suryha.com.br/produto/80170.007/porca-flangeada-latao-rosca-sae | https://www.eletrofrigor.com.br/porca-flange-38-sae-latao-usinada.html | https://www.refrigeracaocatavento.com.br/porca-flange-para-tubo-de-cobre-sae-38-latao | 6.9 | 6.1 | 4.7 | 2022-04-08 | UN | 5.9
AR-CONDICIONADO | 4058 | PORCA LATÃO PARA REFRIGERAÇÃO DE 1/2" | https://refrigeracao.suryha.com.br/produto/80170.008/porca-flangeada-latao-rosca-sae | https://www.eletrofrigor.com.br/porca-flange-12-sae-latao-usinada.html | https://www.refrigeracaocatavento.com.br/ferramentas-de-refrigeracao/porca-flange-12-para-tubo-de-cobre-sae | 6.47 | 11.19 | 6.83 | 2022-04-08 | UN | 8.16
AR-CONDICIONADO | 4059 | PORCA LATÃO PARA REFRIGERAÇÃO DE 5/8" | https://refrigeracao.suryha.com.br/produto/80170.009/porca-flangeada-latao-rosca-sae | https://www.eletrofrigor.com.br/porca-flange-58-sae-latao-usinada.html | https://www.refrigeracaocatavento.com.br/ferramentas-de-refrigeracao/porca-flange-para-tubo-de-cobre-sae-58-latao | 10.34 | 12.17 | 7.9 | 2022-04-08 | UN | 10.14
AR-CONDICIONADO | 4060 | PORCA LATÃO PARA REFRIGERAÇÃO DE 3/4" | https://refrigeracao.suryha.com.br/produto/80170.029/porca-flangeada-latao-rosca-sae | https://www.eletrofrigor.com.br/porca-flange-34-sae-latao-usinada.html | https://www.refrigeracaocatavento.com.br/pecas-para-ar-condicionado/porca-flange-para-tubo-de-cobre-sae-34-latao | 12.33 | 19.34 | 11.9 | 2022-04-08 | UN | 14.52
AR-CONDICIONADO | 4061 | PORCA LATÃO PARA REFRIGERAÇÃO DE 7/8" | https://www.eletrofrigor.com.br/porca-flange-78-sae-latao-usinada.html | https://www.webinstalar.com.br/porca-7-8-tipo-ouro | https://www.megaar.com.br/produto/porca-34-a-78-sae-curta-latao.html | 27.49 | 32.55 | 22.52 | 2022-04-08 | UN | 27.52
AR-CONDICIONADO | 4062 | NIPLES LATÃO PARA REFRIGERAÇÃO DE 1/4" | https://refrigeracao.suryha.com.br/produto/80170.010/uniao-regular-flangeada-latao-rosca-sae | https://www.refritron.com.br/material-para-instalacao-e-manutencao-de-ar/tubos-de-cobre-e-conexoes/uniao-14-de-latao-flangeado | https://www.samatec.com.br/uniao-regular-1-4-sae/p | 3.44 | 4.9 | 5.43 | 2022-04-11 | UN | 4.59
AR-CONDICIONADO | 4063 | NIPLES LATÃO PARA REFRIGERAÇÃO DE 3/8" | https://refrigeracao.suryha.com.br/produto/80170.011/uniao-regular-flangeada-latao-rosca-sae | https://www.refritron.com.br/material-para-instalacao-e-manutencao-de-ar/tubos-de-cobre-e-conexoes/uniao-38-de-latao-flangeado | https://www.samatec.com.br/uniao-regular-3-sae/p | 5.69 | 8.9 | 8.5 | 2022-04-11 | UN | 7.7
AR-CONDICIONADO | 4064 | NIPLES LATÃO PARA REFRIGERAÇÃO DE 1/2" | https://refrigeracao.suryha.com.br/produto/80170.012/uniao-regular-flangeada-latao-rosca-sae | https://www.refritron.com.br/material-para-instalacao-e-manutencao-de-ar/tubos-de-cobre-e-conexoes/uniao-12-flangeada-de-latao | https://www.samatec.com.br/uniao-regular-1-2-sae/p | 8.18 | 12.9 | 12.47 | 2022-04-11 | UN | 11.18
AR-CONDICIONADO | 4065 | NIPLES LATÃO PARA REFRIGERAÇÃO DE 5/8" | https://refrigeracao.suryha.com.br/produto/80170.013/uniao-regular-flangeada-latao-rosca-sae | https://www.refritron.com.br/material-para-instalacao-e-manutencao-de-ar/tubos-de-cobre-e-conexoes/uniao-58-de-latao-flangeado | https://www.eletrofrigor.com.br/uniao-latao-58-sae.html | 12.52 | 18.5 | 21.38 | 2022-04-11 | UN | 17.47
AR-CONDICIONADO | 4066 | NIPLES LATÃO PARA REFRIGERAÇÃO DE 3/4" | https://refrigeracao.suryha.com.br/produto/80170.030/uniao-regular-flangeada-latao-rosca-sae | https://www.hidro.eco.br/latao-rr-niple-duplo?utm_source=Site&utm_medium=GoogleMerchant&utm_campaign=GoogleMerchant&sku=HCRND12&gclid=EAIaIQobChMInp2L8veL9wIVAu6RCh1w3AAjEAQYASABEgJAV_D_BwE | https://www.eletrofrigor.com.br/uniao-latao-34-sae.html | 22.6 | 17.4 | 28.51 | 2022-04-11 | UN | 22.84
AR-CONDICIONADO | 4067 | NIPLES LATÃO PARA REFRIGERAÇÃO DE 7/8" | https://www.eletrofrigor.com.br/uniao-latao-78-sae.html | https://www.eletroamorim.com.br/ar-e-refrigeracao/copia-uniao-78-sae-cobre | https://www.magazineluiza.com.br/uniao-latao-7-8-sae-inaps/p/cag2bff82a/cj/nihi/ | 61.1 | 42.14 | 86.52 | 2022-04-11 | UN | 63.25
AR-CONDICIONADO | 4068 | PLUG FUSÍVEL DE SEGURANÇA (DISPOSITIVO PARA PROTEÇÃO DE BUJÃO FUSÍVEL) | https://www.riopretoar.com.br/index.php/plug-fusivel-3-8-70-77-g-seguranca-rosca-5-8.html | https://produto.mercadolivre.com.br/MLB-1226793633-plug-fusivel-7077c-_JM | https://shopee.com.br/Plug-Fusivel-70-77%C2%B0c-i.423524849.10044994458 | 87.5 | 60 | 50 | 2022-04-18 | UN | 65.83
AR-CONDICIONADO | 4069 | DETERGENTE DE LIMPEZA DE SERPENTINAS DE AR CONDICIONADO (ZENNITH OU SIMILAR) | https://www.impactorefrigeracao.com.br/zennith-detergente-limpeza-ar-condicionado-1l?utm_source=Site&utm_medium=GoogleMerchant&utm_campaign=GoogleMerchant&gclid=EAIaIQobChMI6KyIn4aM9wIV42xvBB0sNg0AEAYYASABEgLgdPD_BwE | https://www.dufrio.com.br/detergente-limpeza-zennith-para-ar-condicionado-1-litro.html?utm_source=google&utm_medium=shopping&apwc=Y2FuYWxJbnRlZ3JhY2FvPTQ0N3xwcm9kdXRvPTg5ODg=&gclid=EAIaIQobChMIqIzis4aM9wIV60FIAB12mQMKEAQYASABEgJkz_D_BwE | https://www.eletrofrigor.com.br/produto-limpeza-zennith-1-litro.html | 19.9 | 22.8 | 15.99 | 2022-04-11 | UN | 19.56
AR-CONDICIONADO | 4070 | PRESSOSTATO DE ALTA PRESSÃO TIPO CEBOLINHA, 200-400 PSI OU SIMILAR | https://ww2.eletrofrigor.com.br/mini-pressostato-cebolinha-de-alta-elgin-200400-psi-rosca-14-r22-pshp400200.html?gclid=EAIaIQobChMI9KLr98CT9wIVz0VIAB3-wQB2EAQYASABEgI81_D_BwE | https://www.chillerpecas.com.br/produtos/pressostato-de-alta-200-400-psi-1-4-cebolinha-elgin/?pf=gs&gclid=EAIaIQobChMIwPXwp8CT9wIVVEJIAB3DjgPoEAQYByABEgKS3vD_BwE | https://www.refrigas.com.br/pressostato-cartucho-alta-400200-psi-elgin?parceiro=7259&gclid=EAIaIQobChMI9KLr98CT9wIVz0VIAB3-wQB2EAQYAyABEgK7dfD_BwE | 80.5 | 128 | 102.69 | 2022-04-14 | UN | 103.73
AR-CONDICIONADO | 4071 | PRESSOSTATO DE BAIXA PRESSÃO TIPO CEBOLINHA, 19-46 PSI OU SIMILAR | https://www.eletrofrigor.com.br/mini-pressostato-cebolinha-de-baixa-1946-psi-r22-rosca.html | https://www.samatec.com.br/pressostato-de-baixa/p?idsku=2004031&gclid=EAIaIQobChMI3qzlnsWT9wIVbU9IAB2eaAObEAQYAyABEgL23_D_BwE | https://www.americanas.com.br/produto/3713928431?epar=bp_pl_00_go_cc_pmax_geral&opn=YSMESP&WT.srch=1&gclid=EAIaIQobChMI3qzlnsWT9wIVbU9IAB2eaAObEAQYASABEgKrsvD_BwE | 67.89 | 64.84 | 92.07 | 2022-04-14 | UN | 74.93
AR-CONDICIONADO | 4072 | SOLDA FOSCOPER UNIDADE VARETA 460MM X 2,3 MM | https://www.eletrofrigor.com.br/solda-foscoper-unidade-460mm-x-2-3-mm.html | https://www.distriar.com.br/materiais-para-instalacao/solda-foscoper-unidade-vareta-460mm-x-2-3-mm | https://www.magazineluiza.com.br/solda-foscoper-unidade-vareta-460mm-x-23-mm-brasil-soldas/p/jcj4g146c4/fs/exps/ | 3.5 | 3.04 | 3.34 | 2022-04-11 | UN | 3.29
AR-CONDICIONADO | 4073 | SOLDA FOSCOPER UNIDADE VARETA 460MM X 2,5MM | https://www.samatec.com.br/solda-foscoper-1-unidade/p?idsku=2003362&gclid=EAIaIQobChMIr-njwpaM9wIVQuZcCh1_8AxXEAQYASABEgKtVfD_BwE | https://www.gelatudo.com.br/produto/1082.html?gclid=EAIaIQobChMIr-njwpaM9wIVQuZcCh1_8AxXEAQYAiABEgLkVfD_BwE | https://www.eletronicalinhabranca.com.br/solda-foscoper-unidade-vareta-25mm-x-460mm?utm_source=Site&utm_medium=GoogleMerchant&utm_campaign=GoogleMerchant | 2.98 | 2.99 | 4.96 | 2022-04-11 | UN | 3.64
AR-CONDICIONADO | 4074 | TERMINAL ELÉTRICO FORQUILHA ISOLADO, DE 1,5 A 2,5MM², SVS2-4, AZUL, EMBALAGEM COM 100 PEÇAS | https://www.portaleletrico.com.br/terminal-forquilha-isolado-15-25mm-m4-azul-embalagem-com-100-pecas-eletrokit-956/p | https://www.viewtech.ind.br/catalog/product/view/id/2357/s/terminal-forquilha-azul-para-cabo-2-5mm-svs2-4/?utm_source=&utm_medium=&utm_campaign=&utm_term=&utm_content=&gclid=EAIaIQobChMIvYKwxZuM9wIVJxTUAR0XGgNKEAQYASABEgK38PD_BwE | https://www.ofertaeletrica.com.br/terminal-forquilha-pre-isolado-azul-25mm2-furo-o4-m4-100-pcs-mceig | 20.43 | 27.65 | 21.84 | 2022-04-12 | UN | 23.31
AR-CONDICIONADO | 4075 | TERMINAL ELÉTRICO FORQUILHA ISOLADO, DE 4,0 A 6,0MM², SVS5.5-6, AMARELO, EMBALAGEM COM 100 PEÇAS | https://www.viewtech.ind.br/catalog/product/view/id/2406/s/terminal-forquilha-amarelo-para-cabo-4-e-6mm-sv5-5-6-100un/?utm_source=&utm_medium=&utm_campaign=&utm_term=&utm_content=&gclid=EAIaIQobChMI5KjjvbqO9wIVkkJIAB2cCgb7EAQYASABEgKwwvD_BwE | https://www.ofertaeletrica.com.br/terminal-forquilha-amarelo-4-6mm2-f64-svs5-6-100pcs-penzel | https://www.portaleletrico.com.br/terminal-forquilha-isolado-40-60mm-m6-amarelo-embalagem-com-100-pecas-eletrokit-1010/p | 72.02 | 44.93 | 58.95 | 2022-04-12 | UN | 58.63
AR-CONDICIONADO | 4076 | TERMINAL ELÉTRICO FORQUILHA ISOLADO, DE 10,0MM², SVS8-8, VERMELHO, EMBALAGEM COM 100 PEÇAS | https://www.viewtech.ind.br/terminal-forquilha-vermelho-sv-8-8-para-cabo-10mm-dezena | https://produto.mercadolivre.com.br/MLB-1226785997-terminal-forquilha-vermelho-sv-8-8-para-cabo-10mm-_JM | https://produto.mercadolivre.com.br/MLB-1419855437-kit-100-terminais-forquilha-isolado-vermelho-m5-10mm-_JM#position=7&search_layout=stack&type=item&tracking_id=9dee889d-838d-4c82-b2e7-a52abfc87c65 | 156.96 | 155 | 141 | 2022-04-12 | UN | 150.99
AR-CONDICIONADO | 4077 | TERMINAL ELÉTRICO PINO ISOLADO, DE 1,5 A 2,5MM², PTV 2-13, AZUL, EMBALAGEM COM 100 PEÇAS | https://www.viewtech.ind.br/terminal-pino-azul-para-cabo-2-5mm-ptv-2-12-100un | https://www.ofertaeletrica.com.br/terminal-pino-pre-isolado-azul-25mm2-longo-100-pcs-mceig | https://www.portaleletrico.com.br/terminal-pino-isolado-15-25mm-longo-azul-embalagem-com-100-pecas-eletrokit-975/p | 33.79 | 23.93 | 30.67 | 2022-04-12 | UN | 29.46
AR-CONDICIONADO | 4078 | TERMINAL ELÉTRICO PINO ISOLADO, DE 4,0 A 6,0MM², PTV 5.5-13, AMARELO, EMBALAGEM COM 100 PEÇAS | https://www.viewtech.ind.br/terminal-pino-amarelo-para-cabo-6-0mm-100un-pv5-5-12 | https://www.ofertaeletrica.com.br/terminal-pino-pre-isolado-amarelo-6mm2-m13-longo-100-pcs-mceig | https://produto.mercadolivre.com.br/MLB-800790586-ptv55-13-terminal-pino-13mm-am-fio-46mm-c-100-pcs-_JM?matt_tool=18956390&utm_source=google_shopping&utm_medium=organic | 71.68 | 40.75 | 55.5 | 2022-04-12 | UN | 55.98
AR-CONDICIONADO | 4079 | TERMINAL ELÉTRICO PINO ISOLADO, DE 10MM², 12MM, PTVS 10-12, VERMELHO, EMBALAGEM COM 50 PEÇAS | https://www.ofertaeletrica.com.br/terminal-pino-vermelho-10mm2-12mm-ptvs10-12-50pcs-penzel | https://produto.mercadolivre.com.br/MLB-1049591528-terminal-pino-vermelho-10mm-12mm-ptvs10-12-50-pcs-penzel-_JM | https://shopee.com.br/Terminal-Pino-Vermelho-10MM%C2%B2-12MM-PTVS10-12-50Pcs---PENZEL-i.294870083.11826737437 | 56.42 | 119.9 | 68.9 | 2022-04-12 | UN | 81.74
AR-CONDICIONADO | 4080 | TERMINAL ELÉTRICO OLHAL ISOLADO, DE 1,5 A 2,5MM², RVS2-5, AZUL, EMBALAGEM COM 100 PEÇAS | https://www.viewtech.ind.br/terminal-olhal-azul-para-fios-2-5mm-100-pecas-rvs2-5 | https://www.ofertaeletrica.com.br/terminal-olhal-pre-isolado-azul-25mm2-furo-o5-m5-100-pcs-mceig | https://www.portaleletrico.com.br/terminal-anel-isolado-15-25mm-m5-azul-embalagem-com-100-pecas-eletrokit-968/p | 51.82 | 24.69 | 29.48 | 2022-04-12 | UN | 35.33
AR-CONDICIONADO | 4081 | TERMINAL ELÉTRICO OLHAL ISOLADO, DE 4,0 A 6,0MM², RV5.5-6, AMARELO, EMBALAGEM COM 100 PEÇAS | https://www.viewtech.ind.br/terminal-olhal-amarelo-para-cabo-4-e-6mm-100un-rv5-5-6 | https://www.portaleletrico.com.br/terminal-anel-isolado-40-60mm-m6-amarelo-embalagem-com-100-pecas-eletrokit-940/p | https://www.eletricasuzuki.com.br/terminal-pre-isolado-tipo-olhal-100-unidades-sibratec-11941 | 76.86 | 67.65 | 49.9 | 2022-04-12 | UN | 64.8
AR-CONDICIONADO | 4082 | TERMINAL ELÉTRICO OLHAL ISOLADO, DE 10,0MM², M6, VERMELHO, CADA UNIDADE | https://www.portaleletrico.com.br/terminal-tubular-isolado-10mm-m6-vermelho-eletrokit-925/p | https://loja.eletronor.com.br/terminal-tubular-olhal-condutor-10mm-ref--a-1015-6---axt/p?idsku=812 | https://www.baudaeletronica.com.br/terminal-olhal-pre-isolado-10mm-m6-vermelho-a-1015-6.html | 1.51 | 1.67 | 1.65 | 2022-04-12 | UN | 1.61
AR-CONDICIONADO | 4083 | TERMOSTATO SPRINGER CROSS RC-80810-2 OU SIMILAR | https://www.disbrar.com.br/MLB-943012745-termostato-rc-80810-2-42303027-_JM | https://posfrio.mercadoshops.com.br/MLB-1679988271-termostato-ar-de-janela-mideaspringer-42303027-rc-80810-2p-_JM | https://produto.mercadolivre.com.br/MLB-943012745-termostato-rc-80810-2-42303027-_JM | 90 | 128.61 | 90 | 2022-04-12 | UN | 102.87
AR-CONDICIONADO | 4084 | TERMOSTATO AMBIENTE ELETRÔNICO, 220V, DUPLO ESTÁGIO E UMA VELOCIDADE, OU SIMILAR | https://www.refritron.com.br/refrigeracao-comercial/termostato/termostato-ambiente-eletronico-tvcpi102-220v-2-estagios-e-1-velocidade-sce?parceiro=7321 | https://www.frigelar.com.br/termostato-sce-eletronico-tvcpi102-220v-2-estagios-1-velocidade/p/kit4228 | https://www.totalar.net/produtos/termostato-amb-sce-tvc-pi-1-01-24v-1est-on-off-1vel-20185/?pf=gs | 416.13 | 377.15 | 350.71 | 2022-04-12 | UN | 381.33
AR-CONDICIONADO | 4085 | TERMOSTATO AMBIENTE ANALÓGICO DE UM ESTÁGIO E UMA VELOCIDADE, 220V, 10°C A 30°C | https://www.eletrofrigor.com.br/termostato-ambiente-1-estagio-1-velocidade-220v-brasiterm.html | https://www.totalar.net/produtos/termostato-ambiente-10-30-on-off-1refr-1-vent-699/ | https://www.magazineluiza.com.br/termostato-ambiente-1-estagio-1-velocidade-220v-10c-a-30c-brasiterm/p/cda49g73j9/cj/teit/ | 137.49 | 198.6 | 183.33 | 2022-04-12 | UN | 173.14
AR-CONDICIONADO | 4086 | TERMOSTATO CONSUL 10 A 21BTU RC-31601-2 | https://www.norterefrigeracao.com.br/termostato-robertshaw-para-ar-condicionado-consul-air-master-rc31601-2 | https://www.casarefriar.com.br/MLB-1164009639-termostato-ar-condicionado-consul-7000-a-21000-btus-_JM | https://www.magazineluiza.com.br/termostato-ar-condicionado-consul-7-000-21-000-btu-h-quente-robertshaw/p/gje7d35he2/rc/rcnm/ | 32.06 | 199.9 | 189.91 | 2022-04-12 | UN | 140.62
AR-CONDICIONADO | 4087 | TERMOSTATO AMBIENTE ELETRÔNICO DE UM ESTÁGIO E UMA VELOCIDADE, 220V | https://www.eletrofrigor.com.br/termostato-ambiente-1-estagio-1-velocidade-tvcpi101-220v-sce.html | https://www.totalar.net/produtos/termostato-amb-sce-tvc-pi-1-01-24v-1est-on-off-1vel-20185/?pf=gs | https://www.frigelar.com.br/termostato-sce-eletronico-tvcpi101-220v-1-estagios-1-velocidade/p/kit4229 | 395.49 | 350.71 | 292.6 | 2022-04-12 | UN | 346.27
AR-CONDICIONADO | 4088 | TERMOSTATO PARA AR CONDICIONADO UNIVERSAL 7.000 A 30.000 BTUS | https://www.eletrofrigor.com.br/chave-termostatica-ar-condicionado-consul-07-10-12-18-21-30-btus-326008209-rcv-1601-4.html | https://www.comclick.com.br/termostato-127/220v-rcv-1601-4-z-w11234524-ar-condicionado-consul-ccb07a-ccb10a-ccb07d-ccb15a-ccf07d | https://www.magazineluiza.com.br/termostato-127-220v-rcv-1601-4-z-w11234524-ar-condicionado-consul-ccb07a-ccb10a-ccb07d-ccb15a-ccf07d/p/bghg9gcf0k/ar/arar/ | 156.16 | 169.8 | 189.41 | 2022-04-13 | UN | 171.79
AR-CONDICIONADO | 4089 | TUBO CAPILAR 0,31 PARA AR CONDICIONADO | https://www.samatec.com.br/tubo-capilar-031-refrigeracao-e-ar-condicionado--rolo-3m-/p | https://www.refrigas.com.br/capilar-0-31-rolo-3m | https://www.refritron.com.br/tubo-capilar-de-cobre-0-31-rolo-3m | 9.88 | 8.17 | 10.57 | 2022-04-14 | UN | 9.54
AR-CONDICIONADO | 4090 | TUBO CAPILAR 0,36 PARA AR CONDICIONADO | https://www.samatec.com.br/tubo-capilar-036-3m-para-refrigeracao/p | https://www.refrigas.com.br/capilar-0-36-rolo-3m | https://www.refritron.com.br/capilar-0-36-rolo-3m-roxo | 11.87 | 11.63 | 12.51 | 2022-04-14 | UN | 12
AR-CONDICIONADO | 4091 | TUBO CAPILAR 0,42 PARA AR CONDICIONADO | https://www.samatec.com.br/tubo-capilar-042-3-m/p | https://www.refrigas.com.br/capilar-0-42-rolo-3m | https://www.refritron.com.br/capilar-0-42-rolo-3m-amarelo | 12.87 | 11.81 | 14.45 | 2022-04-14 | UN | 13.04
AR-CONDICIONADO | 4092 | TUBO CAPILAR 0,50 PARA AR CONDICIONADO | https://www.samatec.com.br/tubo-capilar-050-3m/p | https://www.refrigas.com.br/capilar-0-50-rolo-3m | https://www.refritron.com.br/capilar-0-50-rolo-3m-laranja | 14.87 | 13.85 | 16.39 | 2022-04-14 | UN | 15.04
AR-CONDICIONADO | 4093 | TUBO CAPILAR 0,64 PARA AR CONDICIONADO | https://www.samatec.com.br/capilar-064/p | https://www.eletroamorim.com.br/ar-e-refrigeracao/tubo-capilar-0-64-refrigeracao-e-ar-condicionado-3m | https://www.refritron.com.br/pecas-para-freezer-refrigerador-e-geladeira/tubo-capilar/tubo-capilar-0-64-de-cobre-rolo-com-3-metros | 14.87 | 19.99 | 18.33 | 2022-04-14 | UN | 17.73
AR-CONDICIONADO | 4094 | MONITORAMENTO QUALIDADE DO AR / ANÁLISE MICROBIOLÓGICA (PSFNs NITERÓI E CAMPOS) | www.ambientair.com.br | rtm@realtecnologiamestre.com.br | www.cedrotecambiental.com.br | 155 | 150 | 185 | 2022-07-22 |  | 163.33
AR-CONDICIONADO | 4095 | LIMPEZA E HIGIENIZAÇÃO DE DUTOS DE REFRIGERAÇÃO (PSFNs NITERÓI E CAMPOS) | www.ambientair.com.br | rtm@realtecnologiamestre.com.br | www.cedrotecambiental.com.br | 46.35 | 28.79 | 8 | 2022-07-22 |  | 27.71
VALOR UNITÁRIO MÉDIO TOTAL DOS ITENS DE MERCADO | [10 empty] | 20858.52

## DESLOCAMENTO
DESPESAS DE TRANSPORTE VEÍCULAR DA EQUIPE
Chevrolet PRISMA Sed. LT 1.4 8V FlexPower 4p 2013 Gasolina
MARCA: | Chevrolet
MODELO: | Chevrolet PRISMA Sed. LT 1.4 8V FlexPower 4p
MODELO BASE: | PRISMA
ANO: | 2013
COMBUSTÍVEL: | GASOLINA
CONSUMO (Km/l): | 11.7
REFERÊNCIA FIPE: | 2022-02-01
VALOR FIPE: | 44222
Preço médio do combustível
REFERÊNCIA: | https://precodoscombustiveis.com.br/pt-br/city/brasil/rio-de-janeiro/rio-de-janeiro/3239
PERÍODO DA REFERÊNCIA: | 2022-02-01
GASOLINA: | 8
ETANOL: | 7.398
DIESEL: | 7
DESPESA DE COMBUSTÍVEL
ENDEREÇOS DAS SECCIONAIS DA PROCURADORIA DA FAZENDA NACIONAL DA 2ª REGIÃO | DISTANCIA (Km) | DESLOCAMENTO MENSAL | DISTANCIA MENSAL PERCORRIDA - IDA E VOLTA (Km) | CONSUMO DO VEÍCULO (KM/LITRO): | PREÇO DO COMBUSTÍVEL (R$/LITRO): | GASTO MENSAL COM COMBUSTÍVEL: | GASTO ANUAL COM COMBUSTÍVEL:
Rua São Salvador no.62, 4° e 5 ° andares - Campos dos Goytacazes | 314 | 1 | 628 | 11.7 | 8 | 429.4017 | 5152.8205
Rua Nossa Senhora Aparecida, no. 500 lojas 5 a 11 e 13 - Cabo Frio | 152 | 1 | 304 | 11.7 | 8 | 207.8632 | 2494.359
Rua Ladeira Robadey, no. 3 - Nova Friburgo | 158 | 1 | 316 | 11.7 | 8 | 216.0684 | 2592.8205
Rua Almirante Teffé, nº 668, 5ª andar - Niterói | 23 | 1 | 46 | 11.7 | 8 | 31.453 | 377.4359
TOTAL : |  | 4 | 1294 | 46.8 | 32 | 884.7863 | 10617.4359
DESPESA DE PEDÁGIO
UNIDADE ADMINISTRATIVA | PEDAGIO | PREÇO PEDAGIO | TOTAL MENSAL
Rua São Salvador no.62, 4° e 5 ° andares - Campos dos Goytacazes | 2 | 21.3 | 42.6
Rua Nossa Senhora Aparecida, no. 500 lojas 5 a 11 e 13 - Cabo Frio | 2 | 16.1 | 32.2
Rua Ladeira Robadey, no. 3 - Nova Friburgo | 2 | 23.7 | 47.4
Rua Almirante Teffé, nº 668, 5ª andar - Niterói | 1 | 4.1 | 4.1
DESPESA DE MANUTENÇÃO DO VEÍCULO
RESUMO DAS DESPESAS |  | UNIDADES SECCIONAL | CUSTO POR SECCIONAL
SEGURO (5%) | 2211.1 | 5 | 442.22
IPVA (3,5%) | 1547.77 | 5 | 309.55
DPVAT | 5.23 | 5 | 1.05
MANUTENÇÃO (2%) | 884.44 | 5 | 176.89
DEPRECIAÇÃO (10%) | 3035.2 | 5 | 607.04
TOTAL ANUAL DE DESPESAS: |  |  | 1536.75
TOTAL MENSAL DE DESPESA: |  |  | 128.0625
DESPESA POR DESLOCAMENTO
RESUMO DAS DESPESAS POR SECCIONAL | COMBUSTÍVEL | PEDÁGIO | DESPESA DE MANUTENÇÃO DO VEÍCULO | CUSTO DE DESLOCAMENTO POR SECCIOAL S/ BDI | BDI (22,12%)* | VALOR TOTAL DE DESLOCAMENTO C/ BDI
Rua São Salvador no.62, 4° e 5 ° andares - Campos dos Goytacazes | 429.4017 | 42.6 | 128.0625 | 600.0642 | 132.73 | 732.7942
Rua Nossa Senhora Aparecida, no. 500 lojas 5 a 11 e 13 - Cabo Frio | 207.8632 | 32.2 | 128.0625 | 368.1257 | 81.43 | 449.5557
Rua Ladeira Robadey, no. 3 - Nova Friburgo | 216.0684 | 47.4 | 128.0625 | 391.5309 | 86.61 | 478.1409
Rua Almirante Teffé, nº 668, 5ª andar - Niterói | 31.453 | 4.1 | 128.0625 | 163.6155 | 36.19 | 199.8055
* O BDI final será o adotado pelo órgão para a licitação. Geralmente esse custo de descolamento é inserido no custo do calculo da mão de obra, no caso de manutenção contínua (fixa), junto aos percentuais de tributos e lucro da planilha. Com isso, deverá ser adotado o BDI sobre os custos do deslocamento. Sugiro adotar BDI único para os materiais e para o deslocamento.

## UNIFORME
UNIFORMES |  |  |  |  | Quantidade de postos: | 2
Item | Tipo | Qtde | Valor Unitário | Valor Total
1 | calças, tipo brim, cor azul marinho | 8 | 52.8 | 422.4
2 | camiseta malha fria | 8 | 30 | 240
4 | Bota profissional 1/2 Cano - Elástico - Bico de Plástico Preta | 4 | 40 | 160
TOTAL |  |  |  | 822.4
Total / Total por funcionário (02): |  |  |  | 411.2
Valor por funcionário / mensal (dividido por 12): |  |  |  | 34.2667

## EPI
EPI |  |  |  |  | Quantidade de postos: | 2
Item | Tipo | Qtde | Valor Unitário | Valor Total
1 | Luva de couro (par) | 4 | 16.5 | 66
2 | Capacete | 2 | 20.8 | 41.6
3 | Óculos de proteção | 4 | 10.4 | 41.6
4 | Protetor auricular | 4 | 2.28 | 9.12
8 | Máscara filtradora s/válula | 4 | 1.85 | 7.4
TOTAL |  |  |  | 165.72
Total / Total por funcionário (02): |  |  |  | 82.86
Valor por funcionário / mensal (dividido por 12): |  |  |  | 6.905

## CAFÉ DA MANHÃ
COMPOSIÇÃO DE CAFÉ DA MANHÃ | [5 empty] | Quantidade de postos: | 2
ITEM | DESCRIÇÃO | UNID. | QUANT. | PREÇO UNT | PREÇO TOTAL
1 | Margarina 500 g | Unid. | 1 | 5 | 5
2 | Açúcar | Kg | 1 | 2.99 | 2.99
3 | Pão frances | Unid. | 44 | 0.5 | 22
4 | Café 500g | Unid. | 1 | 9 | 9
5 | Leite | L | 5 | 3 | 15
Total (mês) |  |  |  |  | 53.99
Total (mês) / Total por funcionário (02): |  |  |  |  | 26.995

## TRANSPORTE
VALE TRANSPORTE PERIMETRO URBANO
VALOR UNITÁRIO DO VALE TRANSPORTE | 4.05 | *Fornecimento de Vale transporte conforme Decreto nº 95.247, de 17 de novembro de 1987 Regulamenta a Lei nº 7418, de 16 de dezembro de 1985, que institui o Vale-Transporte, com a alteração da Lei nº 7619, de 30 de setembro de 1987.
CATEGORIA PROFISSIONAL | SALÁRIO BASE | QTD VALE TRANSPORTE MÊS | VALOR TOTAL DO VALE TRANSPORTE | DESCONTO DO TRABALHADOR 6% | VALOR A SER CONSIDERADO
SERVIÇOS DIVERSOS |  |  |  | 6%
AJUDANTE | 1306.21 | 88 | 356.4 | 78.3726 | 278.0274
PEDREIRO | 1922.74 | 88 | 356.4 | 115.3644 | 241.0356
ELETRICISTA | 1922.74 | 88 | 356.4 | 115.3644 | 241.0356
BOMBEIRO | 1922.74 | 88 | 356.4 | 115.3644 | 241.0356
MEC. DE REFRIGERAÇÃO | 1949.77 | 88 | 356.4 | 116.9862 | 239.4138
VALE ALIMENTAÇÃO
Valor de Vale-Alimentação/dia
Quantidade
Desconto do traballhador (desconto 0,25*22)
valor total do auxilio alimentação