## CAPA 1
UNIVERSIDADE FEDERAL DE PERNAMBUCO
HOSPITAL DAS CLÍNICAS - SPDA/ATERRAMENTO
PERNAMBUCO - PE
ORÇAMENTO SINTÉTICO
DATA BASE DO SINAPI:
2020-04-01
PUBLICAÇÃO DO SINAPI:
2020-05-18
ORÇAMENTO:
2020-05-27

## SINTÉTICO
|  |  | CLIENTE: | UNIVERSIDADE FEDERAL DE PERNAMBUCO | [5 empty] | DATA ORÇAMENTO | [16 empty] | PREÇOS SINAPI |  | CHECK DE BASE | CHECK DE QTD. | CHECK DE ITEM
|  |  | PROJETO: | HOSPITAL DAS CLÍNICAS - SPDA/ATERRAMENTO | [5 empty] | 2020-05-22 | [16 empty] | DATA BASE: | PUBLICAÇÃO:
|  |  | LOCAL: | AV. MORAES REGO S/N CAMPUS DA UFPE - CIDADE UNIVERSITÁRIA, RECIFE/PE | [22 empty] | 2020-04-01 | 2020-05-18
MEMÓRIA DE CÁLCULO
| ITEM | BASE | COMPOSIÇÃO | DESCRIÇÃO | UND |  |  |  |  | QUANT. | CUSTO UNITÁRIO |  |  |  | PREÇO UNITÁRIO |  |  |  | CUSTO TOTAL |  |  |  | PREÇO TOTAL |  |  |  | PREÇO UNITÁRIO | TOTAL GERAL |  |  |  | COMPOSIÇÕES | COTAÇÕES
0 | [10 empty] | MÃO DE OBRA | MATERIAIS | FERRAMENTAL | EQUIPAMENTOS | MÃO DE OBRA | MATERIAIS | FERRAMENTAL | EQUIPAMENTOS | MÃO DE OBRA | MATERIAIS | FERRAMENTAL | EQUIPAMENTOS | MÃO DE OBRA | MATERIAIS | FERRAMENTAL | EQUIPAMENTOS
| 1.0 |  |  | SERVIÇOS PRELIMINARES | [23 empty] | 214084.1239 | 0 | 0 | 0
| 1.1 |  |  | MOBILIZAÇÃO | [6 empty] | 0 | 0 | 0 | 0 | [13 empty] | 9434.0701 | 0 | 0 | 0
1 | 1.1.1 | PRÓPRIA | K-ADM-0001 | MOBILIZAÇÃO DE OBRA | UN | 1 |  |  |  | 1 | 2523.36 | 2623.2 | 2400.72 | 0 | 3154.19 | 3278.9896 | 3000.8905 | 0 | 2523.36 | 2623.2 | 2400.72 | 0 | 3154.19 | 3278.9896 | 3000.8905 | 0 | 9434.0701 | 9434.0701 | 0 | 0 | 0
[10 empty] | 0 | 0 | 0 | 0 | 0 | 0 | 0 | 0 | 0 | 0 | 0 | 0 | 0 | 0 | 0 | 0 | 0 | 0 | 0 | 0 | 0 | 0
| 1.2 |  |  | ADMINISTRAÇÃO LOCAL | [6 empty] | 0 | 0 | 0 | 0 | 0 | 0 | 0 | 0 | 0 | 0 | 0 | 0 | 0 | 0 | 0 | 0 |  | 189905.673 | 0 | 0 | 0
2 | 1.2.1 | PRÓPRIA | K-ADM-74916/3 | CONSUMOS GERAIS POR MES (ÁGUA, ENERGIA, MAT ESCRIT, FERRAMENTAS LEVES) | MES | 4 |  |  |  | 4 | 0 | 468.005 | 0 | 0 | 0 | 585.0044 | 0 | 0 | 0 | 1872.02 | 0 | 0 | 0 | 2340.0176 | 0 | 0 | 585.0044 | 2340.0176 | 0 | 0 | 0
3 | 1.2.2 | SINAPI | 90780 | MESTRE DE OBRAS COM ENCARGOS COMPLEMENTARES | H | 880 |  |  |  | 880 | 54.48 | 0.95 | 0.44 | 0 | 68.0998 | 1.1875 | 0.55 | 0 | 47942.4 | 836 | 387.2 | 0 | 59927.81 | 1044.9967 | 483.9985 | 0 | 69.8373 | 61456.8052 | 0 | 0 | 0
2 | 1.2.3 | SINAPI | 91677 | ENGENHEIRO ELETRICISTA COM ENCARGOS COMPLEMENTARES | H | 880 |  |  |  | 880 | 96.96 | 0.57 | 0.37 | 0 | 121.1996 | 0.7125 | 0.4625 | 0 | 85324.8 | 501.6 | 325.6 | 0 | 106655.6619 | 626.998 | 406.9987 | 0 | 122.3746 | 107689.6586 | 0 | 0 | 0
4 | 1.2.4 | SINAPI | 90766 | ALMOXARIFE COM ENCARGOS COMPLEMENTARES | H | 880 |  |  |  | 880 | 15.58 | 0.61 | 0.04 | 0 | 19.4749 | 0.7625 | 0.05 | 0 | 13710.4 | 536.8 | 35.2 | 0 | 17137.9457 | 670.9979 | 43.9999 | 0 | 20.2874 | 17852.9434 | 0 | 0 | 0
4 | 1.2.5 | PRÓPRIA | K-ADM-0020 | ANOTAÇÃO DE RESPONSABILIDADE TÉCNICA - OBRA | TX | 1 |  |  |  | 1 | 226.5 | 0 | 0 | 0 | 283.1241 | 0 | 0 | 0 | 226.5 | 0 | 0 | 0 | 283.1241 | 0 | 0 | 0 | 283.1241 | 283.1241 | 0 | 0 | 0
5 | 1.2.6 | PRÓPRIA | K-ADM-0021 | ANOTAÇÃO DE RESPONSABILIDADE TÉCNICA - RESPONSÁVEIS | TX | 1 |  |  |  | 1 | 226.5 | 0 | 0 | 0 | 283.1241 | 0 | 0 | 0 | 226.5 | 0 | 0 | 0 | 283.1241 | 0 | 0 | 0 | 283.1241 | 283.1241 | 0 | 0 | 0
[10 empty] | 0 | 0 | 0 | 0 | 0 | 0 | 0 | 0 | 0 | 0 | 0 | 0 | 0 | 0 | 0 | 0 | 0 | 0 | 0 | 0 | 0 | 0
| 1.3 |  |  | INSTALAÇÕES PROVISORIAS | [6 empty] | 0 | 0 | 0 | 0 | 0 | 0 | 0 | 0 | 0 | 0 | 0 | 0 | 0 | 0 | 0 | 0 |  | 10474.3943 | 0 | 0 | 0
6 | 1.3.1 | SINAPI | 74209/1 | PLACA DE OBRA EM CHAPA DE ACO GALVANIZADO | M2 | 6 |  |  |  | 6 | 39.0112 | 342.5809 | 0.0048019 | 0 | 48.7639 | 428.2248 | 0.0060024 | 0 | 234.0675 | 2055.4857 | 0.028812 | 0 | 292.5834 | 2569.349 | 0.036014 | 0 | 476.9947 | 2861.9684 | 0 | 0 | 0
7 | 1.3.2 | PRÓPRIA | K-ADM-73847/1 | ALUGUEL CONTAINER/ESCRIT INCL INST ELET LARG=2,20 COMP=6,20M ALT=2,50M CHAPA ACO C/NERV TRAPEZ FORRO C/ISOL TERMO/ACUSTICO CHASSIS REFORC PISO COMPENS NAVAL EXC TRANSP/CARGA/DESCARGA - PARA ESCRITÓRIO | MES | 4 |  |  |  | 4 | 0 | 522 | 0 | 0 | 0 | 652.4979 | 0 | 0 | 0 | 2088 | 0 | 0 | 0 | 2609.9917 | 0 | 0 | 652.4979 | 2609.9917 | 0 | 0 | 0
8 | 1.3.3 | PRÓPRIA | K-ADM-73847/2 | ALUGUEL CONTAINER/ESCRIT INCL INST ELET LARG=2,20 COMP=6,20M ALT=2,50M CHAPA ACO C/NERV TRAPEZ FORRO C/ISOL TERMO/ACUSTICO CHASSIS REFORC PISO COMPENS NAVAL EXC TRANSP/CARGA/DESCARGA - PARA SANITÁRIO DE OBRA | MES | 4 |  |  |  | 4 | 0 | 592.68 | 0 | 0 | 0 | 740.8477 | 0 | 0 | 0 | 2370.72 | 0 | 0 | 0 | 2963.3906 | 0 | 0 | 740.8477 | 2963.3906 | 0 | 0 | 0
9 | 1.3.4 | PRÓPRIA | K-ADM-73847/3 | ALUGUEL CONTAINER/ESCRIT INCL INST ELET LARG=2,20 COMP=6,20M ALT=2,50M CHAPA ACO C/NERV TRAPEZ FORRO C/ISOL TERMO/ACUSTICO CHASSIS REFORC PISO COMPENS NAVAL EXC TRANSP/CARGA/DESCARGA - PARA ALMOXARIFADO | MES | 4 |  |  |  | 4 | 0 | 407.81 | 0 | 0 | 0 | 509.7609 | 0 | 0 | 0 | 1631.24 | 0 | 0 | 0 | 2039.0435 | 0 | 0 | 509.7609 | 2039.0435 | 0 | 0 | 0
10 | 1.3.5 | PRÓPRIA | K-ADM-73847/4 | ALUGUEL CONTAINER/ESCRIT INCL INST ELET LARG=2,20 COMP=6,20M ALT=2,50M CHAPA ACO C/NERV TRAPEZ FORRO C/ISOL TERMO/ACUSTICO CHASSIS REFORC PISO COMPENS NAVAL EXC TRANSP/CARGA/DESCARGA - PARA REFEITÓRIO | MES | 4 |  |  |  | 4 | 0 | 407.81 | 0 | 0 | 0 | 509.7609 | 0 | 0 | 0 | 1631.24 | 0 | 0 | 0 | 2039.0435 | 0 | 0 | 509.7609 | 2039.0435 | 0 | 0 | 0
[10 empty] | 0 | 0 | 0 | 0 | 0 | 0 | 0 | 0 | 0 | 0 | 0 | 0 | 0 | 0 | 0 | 0 | 0 | 0 | 0 | 0 | 0 | 0
| 1.4 |  |  | INSTALAÇÕES DE PROTEÇÕES | [6 empty] | 0 | 0 | 0 | 0 | 0 | 0 | 0 | 0 | 0 | 0 | 0 | 0 | 0 | 0 | 0 | 0 |  | 4269.9865 | 0 | 0 | 0
11 | 1.4.1 | PRÓPRIA | K-ADM-0072 | ANDAIME SUSPENSO OU BALANCIM MANUAL, CAPACIDADE DE CARGA TOTAL DE APROXIMADAMENTE 250 KG/M2, PLATAFORMA DE 1,50 M X 0,80 M (C X L), CABO DE 45 M (LOCACAO) PARA REGULARIZAÇÃO DE SUPERFÍCIE E APLICAÇÃO DE HIDROFUGANTE EM ESTRUTURAS DE CONCRETO APARENTE | MÊS | 8 |  |  |  | 8 | 0 | 427 | 0 | 0 | 0 | 533.7483 | 0 | 0 | 0 | 3416 | 0 | 0 | 0 | 4269.9865 | 0 | 0 | 533.7483 | 4269.9865 | 0 | 0 | 0
[10 empty] | 0 | 0 | 0 | 0 | 0 | 0 | 0 | 0 | 0 | 0 | 0 | 0 | 0 | 0 | 0 | 0 | 0 | 0 | 0 | 0 | 0 | 0
| 2.0 |  |  | BENFEITORIAS | [6 empty] | 0 | 0 | 0 | 0 | 0 | 0 | 0 | 0 | 0 | 0 | 0 | 0 | 0 | 0 | 0 | 0 |  |  | 0 | 0 | 0
[10 empty] | 0 | 0 | 0 | 0 | 0 | 0 | 0 | 0 | 0 | 0 | 0 | 0 | 0 | 0 | 0 | 0 | 0 | 0 | 0 | 0 | 0 | 0
| 3.0 |  |  | INFRAESTRUTURA | [6 empty] | 0 | 0 | 0 | 0 | 0 | 0 | 0 | 0 | 0 | 0 | 0 | 0 | 0 | 0 | 0 | 0 |  |  | 0 | 0 | 0
[10 empty] | 0 | 0 | 0 | 0 | 0 | 0 | 0 | 0 | 0 | 0 | 0 | 0 | 0 | 0 | 0 | 0 | 0 | 0 | 0 | 0 | 0 | 0
| 4.0 |  |  | SUPERESTRUTURA | [6 empty] | 0 | 0 | 0 | 0 | 0 | 0 | 0 | 0 | 0 | 0 | 0 | 0 | 0 | 0 | 0 | 0 |  |  | 0 | 0 | 0
[10 empty] | 0 | 0 | 0 | 0 | 0 | 0 | 0 | 0 | 0 | 0 | 0 | 0 | 0 | 0 | 0 | 0 | 0 | 0 | 0 | 0 | 0 | 0
| 5.0 |  |  | ARQUITETURA | [6 empty] | 0 | 0 | 0 | 0 | 0 | 0 | 0 | 0 | 0 | 0 | 0 | 0 | 0 | 0 | 0 | 0 |  |  | 0 | 0 | 0
[10 empty] | 0 | 0 | 0 | 0 | 0 | 0 | 0 | 0 | 0 | 0 | 0 | 0 | 0 | 0 | 0 | 0 | 0 | 0 | 0 | 0 | 0 | 0
| 6.0 |  |  | INSTALAÇÕES PREDIAIS | [6 empty] | 0 | 0 | 0 | 0 | 0 | 0 | 0 | 0 | 0 | 0 | 0 | 0 | 0 | 0 | 0 | 0 |  | 643526.7879 | 0 | 0 | 0
| 6.1 |  |  | SPDA | [6 empty] | 0 | 0 | 0 | 0 | 0 | 0 | 0 | 0 | 0 | 0 | 0 | 0 | 0 | 0 | 0 | 0 |  | 643526.7879 | 0 | 0 | 0
12 | 6.1.1 | SINAPI | 72251 | CABO DE COBRE NU 16MM2 - FORNECIMENTO E INSTALACAO | M | 120 |  |  |  | 120 | 3.4411 | 10.9182 | 0 | 0 | 4.3014 | 13.6477 | 0 | 0 | 412.932 | 1310.184 | 0 | 0 | 516.1634 | 1637.7248 | 0 | 0 | 17.9491 | 2153.8882 | 0 | 0 | 0
13 | 6.1.2 | SINAPI | 72253 | CABO DE COBRE NU 35MM2 - FORNECIMENTO E INSTALACAO | M | 3904 |  |  |  | 3904 | 5.5587 | 22.701 | 0 | 0 | 6.9484 | 28.3762 | 0 | 0 | 21701.1648 | 88624.704 | 0 | 0 | 27126.37 | 110780.5288 | 0 | 0 | 35.3245 | 137906.8989 | 0 | 0 | 0
14 | 6.1.3 | SINAPI | 72254 | CABO DE COBRE NU 50MM2 - FORNECIMENTO E INSTALACAO | M | 1838 |  |  |  | 1838 | 8.2057 | 31.7736 | 0 | 0 | 10.2571 | 39.7169 | 0 | 0 | 15082.0766 | 58399.8768 | 0 | 0 | 18852.536 | 72999.6146 | 0 | 0 | 49.974 | 91852.1506 | 0 | 0 | 0
15 | 6.1.4 | SINAPI | 72260 | TERMINAL OU CONECTOR DE PRESSAO - PARA CABO 16MM2 - FORNECIMENTO E INSTALACAO | UN | 120 |  |  |  | 120 | 7.941 | 6.576 | 0 | 0 | 9.9262 | 8.22 | 0 | 0 | 952.92 | 789.12 | 0 | 0 | 1191.1462 | 986.3969 | 0 | 0 | 18.1462 | 2177.5431 | 0 | 0 | 0
16 | 6.1.5 | SINAPI | 72262 | TERMINAL OU CONECTOR DE PRESSAO - PARA CABO 35MM2 - FORNECIMENTO E INSTALACAO | UN | 426 |  |  |  | 426 | 7.941 | 7.716 | 0 | 0 | 9.9262 | 9.645 | 0 | 0 | 3382.866 | 3287.016 | 0 | 0 | 4228.5691 | 4108.757 | 0 | 0 | 19.5712 | 8337.3261 | 0 | 0 | 0
17 | 6.1.6 | SINAPI | 72263 | TERMINAL OU CONECTOR DE PRESSAO - PARA CABO 50MM2 - FORNECIMENTO E INSTALACAO | UN | 427 |  |  |  | 427 | 10.588 | 10.488 | 0 | 0 | 13.235 | 13.11 | 0 | 0 | 4521.076 | 4478.376 | 0 | 0 | 5651.3271 | 5597.9522 | 0 | 0 | 26.3449 | 11249.2793 | 0 | 0 | 0
18 | 6.1.7 | SINAPI | 72315 | TERMINAL AEREO EM ACO GALVANIZADO COM BASE DE FIXACAO H = 30CM | UN | 188 |  |  |  | 188 | 13.235 | 15.48 | 0 | 0 | 16.5437 | 19.3499 | 0 | 0 | 2488.18 | 2910.24 | 0 | 0 | 3110.2151 | 3637.7885 | 0 | 0 | 35.8936 | 6748.0036 | 0 | 0 | 0
19 | 6.1.8 | SINAPI | 72897 | CARGA MANUAL DE ENTULHO EM CAMINHAO BASCULANTE 6 M3 | M3 | 188 |  |  |  | 188 | 14.3195 | 3.931 | 3.915 | 0 | 17.8993 | 4.9137 | 4.8937 | 0 | 2692.066 | 739.028 | 736.02 | 0 | 3365.0718 | 923.7821 | 920.0221 | 0 | 27.7068 | 5208.876 | 0 | 0 | 0
20 | 6.1.9 | SINAPI | 72900 | TRANSPORTE DE ENTULHO COM CAMINHAO BASCULANTE 6 M3, RODOVIA PAVIMENTADA, DMT 0,5 A 1,0 KM | M3 | 188 |  |  |  | 188 | 0.73537 | 2.4983 | 1.3196 | 0 | 0.91922 | 3.1228 | 1.6496 | 0 | 138.2505 | 469.6728 | 248.0933 | 0 | 172.8125 | 587.0892 | 310.1157 | 0 | 5.6916 | 1070.0174 | 0 | 0 | 0
21 | 6.1.10 | SINAPI | 73616 | DEMOLICAO DE CONCRETO SIMPLES | M3 | 116.9 |  |  |  | 116.9 | 169.6091 | 62.6749 | 0 | 0 | 212.0107 | 78.3433 | 0 | 0 | 19827.3076 | 7326.692 | 0 | 0 | 24784.0559 | 9158.336 | 0 | 0 | 290.3541 | 33942.3919 | 0 | 0 | 0
22 | 6.1.11 | SINAPI | 83484 | HASTE COPERWELD 3/4" X 3,00M COM CONECTOR | UN | 210 |  |  |  | 210 | 8.972 | 53.1627 | 2.528 | 0 | 11.215 | 66.4532 | 3.16 | 0 | 1884.1183 | 11164.1674 | 530.88 | 0 | 2355.1404 | 13955.165 | 663.5979 | 0 | 80.8281 | 16973.9033 | 0 | 0 | 0
23 | 6.1.12 | SINAPI | 91864 | ELETRODUTO RÍGIDO ROSCÁVEL, PVC, DN 32 MM (1"), PARA CIRCUITOS TERMINAIS, INSTALADO EM FORRO - FORNECIMENTO E INSTALAÇÃO. AF_12/2015 | M | 732 |  |  |  | 732 | 3.9822 | 6.4985 | 0 | 0 | 4.9777 | 8.1232 | 0 | 0 | 2914.9676 | 4756.9341 | 0 | 0 | 3643.6979 | 5946.1488 | 0 | 0 | 13.1009 | 9589.8467 | 0 | 0 | 0
24 | 6.1.13 | SINAPI | 93358 | ESCAVAÇÃO MANUAL DE VALAS. AF_03/2016 | M3 | 350.7 |  |  |  | 350.7 | 45.7314 | 17.1295 | 0 | 0 | 57.164 | 21.4118 | 0 | 0 | 16037.988 | 6007.3086 | 0 | 0 | 20047.4214 | 7509.112 | 0 | 0 | 78.5758 | 27556.5334 | 0 | 0 | 0
25 | 6.1.14 | SINAPI | 94964 | CONCRETO FCK = 20MPA, TRAÇO 1:2,7:3 (CIMENTO/ AREIA MÉDIA/ BRITA 1) - PREPARO MECÂNICO COM BETONEIRA 400 L. AF_07/2016 | M3 | 116.9 |  |  |  | 116.9 | 66.0788 | 255.511 | 1.3575 | 0 | 82.5982 | 319.3878 | 1.6969 | 0 | 7724.6117 | 29869.2371 | 158.6918 | 0 | 9655.734 | 37336.428 | 198.3641 | 0 | 403.6829 | 47190.5261 | 0 | 0 | 0
26 | 6.1.15 | SINAPI | 73964/6 | REATERRO DE VALA COM COMPACTAÇÃO MANUAL | M3 | 116.9 |  |  |  | 116.9 | 34.68 | 12.99 | 0 | 0 | 43.3499 | 16.2374 | 0 | 0 | 4054.092 | 1518.531 | 0 | 0 | 5067.5989 | 1898.1577 | 0 | 0 | 59.5873 | 6965.7567 | 0 | 0 | 0
27 | 6.1.16 | PRÓPRIA | K-INEL-0016 | CAIXA DE EQUALIZAÇÃO DE POTENCIAIS 160MM X 100MM EM PVC COM BARRAMENTO ESPESSURA 6MM, 4 TERMINAIS 35MM² - FORNECIMENTO E INSTALAÇÃO | UN | 1 |  |  |  | 1 | 34.411 | 198.3735 | 0 | 0 | 43.0136 | 247.9661 | 0 | 0 | 34.411 | 198.3735 | 0 | 0 | 43.0136 | 247.9661 | 0 | 0 | 290.9797 | 290.9797 | 0 | 0 | 0
28 | 6.1.17 | PRÓPRIA | K-INEL-0020 | CAIXA DE INSPEÇÃO DE ATERRAMENTO EM PVC 300X300MM - FORNECIMENTO E INSTALAÇÃO | UN | 45 |  |  |  | 45 | 34.411 | 28.826 | 0 | 0 | 43.0136 | 36.0324 | 0 | 0 | 1548.495 | 1297.17 | 0 | 0 | 1935.6126 | 1621.4574 | 0 | 0 | 79.046 | 3557.07 | 0 | 0 | 0
29 | 6.1.18 | PRÓPRIA | K-INEL-0030 | CONEXÃO/ SOLDA EXOTÉRMICA - FORNECIMENTO E INSTALAÇÃO | UN | 332 |  |  |  | 332 | 15.55 | 16.8101 | 0 | 0 | 19.4374 | 21.0126 | 0 | 0 | 5162.6 | 5580.9532 | 0 | 0 | 6453.2296 | 6976.1694 | 0 | 0 | 40.45 | 13429.3989 | 0 | 0 | 0
30 | 6.1.19 | PRÓPRIA | K-INEL-0462 | BARRA CHATA DE ALUMÍNIO DE 7/8" X 1/8" PARA SISTEMA DE PROTEÇÃO DE DESCARGA ATMOSFÉRICA - FORNECIMENTO E INSTALAÇÃO | M | 9745 |  |  |  | 9745 | 4.584 | 9.4615 | 0 | 0 | 5.73 | 11.8268 | 0 | 0 | 44671.08 | 92202.3175 | 0 | 0 | 55838.6731 | 115252.5315 | 0 | 0 | 17.5568 | 171091.2046 | 0 | 0 | 0
31 | 6.1.20 | PRÓPRIA | K-INEL-1157 | CAIXA DE INSPEÇÃO TIPO SUSPENSA EM ALUMÍNIO FUNDIDO 160x160mm COM BOCAL PARA Ø1" - FORNECIMENTO E INSTALAÇÃO | UN | 216 |  |  |  | 216 | 34.411 | 136.831 | 0 | 0 | 43.0136 | 171.0382 | 0 | 0 | 7432.776 | 29555.496 | 0 | 0 | 9290.9406 | 36944.2529 | 0 | 0 | 214.0518 | 46235.1934 | 0 | 0 | 0
[10 empty] | 0 | 0 | 0 | 0 | 0 | 0 | 0 | 0 | 0 | 0 | 0 | 0 | 0 | 0 | 0 | 0 | 0 | 0 | 0 | 0 | 0 | 0
| 7.0 |  |  | SERVIÇOS FINAIS DE OBRA | [6 empty] | 0 | 0 | 0 | 0 | 0 | 0 | 0 | 0 | 0 | 0 | 0 | 0 | 0 | 0 | 0 | 0 |  | 10561.0185 | 0 | 0 | 0
32 | 7.1 | SINAPI | K-ADM-0004 | DESMOBILIZAÇÃO DE OBRA | UN | 1 |  |  |  | 1 | 3491.3 | 1879.6 | 1000.3 | 0 | 4364.1112 | 2349.4925 | 1250.371 | 0 | 3491.3 | 1879.6 | 1000.3 | 0 | 4364.1112 | 2349.4925 | 1250.371 | 0 | 7963.9748 | 7963.9748 | 0 | 0 | 0
32 | 7.2 | SINAPI | K-ADM-0005 | ELABORACAO DE AS BUILT | M2 | 116.9 |  |  |  | 116.9 | 6.2575 | 0.142 | 0 | 0 | 7.8219 | 0.1775 | 0 | 0 | 731.5018 | 16.5998 | 0 | 0 | 914.3743 | 20.7497 | 0 | 0 | 7.9993 | 935.124 | 0 | 0 | 0
32 | 7.3 | SINAPI | K-INEL-72743 | LAUDO DO SISTEMA DE SPDA | UN | 1 |  |  |  | 1 | 1219.38 | 110.16 | 0 | 0 | 1524.2202 | 137.6996 | 0 | 0 | 1219.38 | 110.16 | 0 | 0 | 1524.2202 | 137.6996 | 0 | 0 | 1661.9197 | 1661.9197 | 0 | 0 | 0
[10 empty] | 0 | 0 | 0 | 0 | 0 | 0 | 0 | 0 | 0 | 0 | 0 | 0 | 0 | 0 | 0 | 0 | 0 | 0 | 0 | 0 | 0 | 0
[5 empty] | TOTAL GERAL | [21 empty] | 100% | 868171.9302
| RELATÓRIO DE CONFERÊNCIA DO ORÇAMENTO | [32 empty] | 0
1 - Somatórias do orçamentos confere - OK
2 - Itemização do orçamentos confere - OK
3 - Todas as composições estão com as bases informadas - OK
4 - Todas as quantidades foram preenchidas - OK
5 - Preenchimento de tipo de insumos correto - OK
6 - Preenchimento dos Encagos Sociais feito - OK
7 -ATENÇÃO - Verificar a possibilidade de atualizar o banco de dados de insumos
RESUMO DO ORÇAMENTO
| ITEM | DESCRIÇÃO | [24 empty] | VALOR TOTAL | % DO TOTAL
| 1.0 | SERVIÇOS PRELIMINARES | [24 empty] | 214084.1239 | 24.66%
| 2.0 | BENFEITORIAS | [24 empty] | 0 | 0%
| 3.0 | INFRAESTRUTURA | [24 empty] | 0 | 0%
| 4.0 | SUPERESTRUTURA | [24 empty] | 0 | 0%
| 5.0 | ARQUITETURA | [24 empty] | 0 | 0%
| 6.0 | INSTALAÇÕES PREDIAIS | [24 empty] | 643526.7879 | 74.12%
| 7.0 | SERVIÇOS FINAIS DE OBRA | [24 empty] | 10561.0185 | 1.216%
| TOTAL GERAL DO ORÇAMENTO | [24 empty] | 868171.9302 |  | 100%
| ENCARGOS SOCIAIS |  | 89.83%
| B.D.I. SERV. |  | 25%
| B.D.I. EQHP |  | 15.28%
DADOS GERAIS DO EMPREENDIMENTO
| ÁREA TOTAL CONST.: |  | 0 | m²
| CUSTO POR M² |  | 0 | R$ / m²
TIPO DECONSTRUÇÃO:
| 1 | 2 | 3 | 4 | 5 | 6 | 7 | 8 | 9 | 10 | 11 | 12 | 13 | 14 | 15 | 16 | 17 | 18 | 19 | 20 | 21 | 22 | 23 | 24 | 25 | 26 | 27 | 28

## BDI
MEMÓRIA DE CÁLCULO DO BDI PARA SERVIÇOS
LOCAL: | PERNAMBUCO - PE
BDI APLICADO NA OBRA - FAIXA DE ADMISSIBILIDADE VALORES MÉDIOS
ITEM | DISCRIMINAÇÃO | PERC. (%)
1.00 | Despesas Indiretas
A1 | Seguro e Garantia | 0.8%
A2 | Riscos e Imprevistos | 0.97%
A3 | Despesas Financeiras | 0.59%
A4 | Administração Central | 3%
| Total do Grupo A = | 5.36%
2.0 | Benefício
B1 | LUCRO | 6.57%
| Total do Grupo B = | 6.57%
3.0 | Impostos
C1 | PIS/ PASEP | 0.65%
C2 | COFINS | 3%
C3 | ISS | 2%
C4 | CONTRIBUIÇÃO INSS (DESONERAÇÃO, AJUSTE DECORRENTE DA LEI 13.161/2015) | 4.5%
| Total do Grupo C = | 10.15%
BDI | BDI = (((1+A4+A1+A2)*(1+A3)*(1+B))/(1-C)) - 1 | 25%
Fórmula para o cálculo do BDI:
BDI = (((1+A4+A1+A2)*(1+A3)*(1+B))/(1-C)) - 1
Parâmetro do B.D.I. conforme ACÓRDÃO Nº 2622/2013 – TCU em substituição aos referenciais contidos nos Acórdãos ns. 325/2007 e 2.369/2011
MEMÓRIA DE CÁLCULO DE BDI - PARA O SIMPLES FORNECIMENTO DE EQUIPAMENTOS
LOCAL: | PERNAMBUCO - PE
BDI APLICADO NA OBRA - FAIXA DE ADMISSIBILIDADE VALORES MÉDIOS
ITEM | DISCRIMINAÇÃO | PERC. (%)
A | Despesas Indiretas
A1 | Seguro e Garantia | 0.48%
A2 | Riscos e Imprevistos | 0.85%
A3 | Despesas Financeiras | 0.85%
A4 | Administração Central | 3.45%
| Total do Grupo A = | 5.63%
B | Benefício
B1 | LUCRO | 5.11%
| Total do Grupo B = | 5.11%
C | Impostos
C1 | PIS/ PASEP | 0.65%
C2 | COFINS | 3%
C3 | ISS | Não Incide
C4 | AJUSTE DECORRENTE DA LEI 12.715/2012 | Não Incide
| Total do Grupo C = | 3.65%
BDI | BDI = (((1+A4+A1+A2)*(1+A3)*(1+B))/(1-C)) - 1 | 15.28%
Fórmula para o cálculo do BDI:
BDI = (((1+A4+A1+A2)*(1+A3)*(1+B))/(1-C)) - 1
Parâmetro do B.D.I. conforme ACÓRDÃO Nº 2622/2013 – TCU em substituição aos referenciais contidos nos Acórdãos ns. 325/2007 e 2.369/2011 - Sobre o simples fornecimento de Equipamentos não incidem os custos com ISS e INSS

## ENC SOC
SINAPI - Composição de Encargos Sociais
PERNAMBUCO - PE |  |  |  |  | VIGÊNCIA A PARTIR DE 03/2016
ENCARGOS SOCIAIS SOBRE A MÃO DE OBRA
CÓDIGO | DESCRIÇÃO | COM DESONERAÇÃO |  | SEM DESONERAÇÃO
|  | HORISTA | MENSALISTA | HORISTA | MENSALISTA
|  | % | % | % | %
GRUPO A
A1 | INSS | 0% | 0% | 20% | 20%
A2 | SESI | 1.5% | 1.5% | 1.5% | 1.5%
A3 | SENAI | 1% | 1% | 1% | 1%
A4 | INCRA | 0.2% | 0.2% | 0.2% | 0.2%
A5 | SEBRAE | 0.6% | 0.6% | 0.6% | 0.6%
A6 | Salário Educação | 2.5% | 2.5% | 2.5% | 2.5%
A7 | Seguro Contra Acidentes de Trabalho | 3% | 3% | 3% | 3%
A8 | FGTS | 8% | 8% | 8% | 8%
A9 | SECONCI | 0% | 0% | 0% | 0%
A | TOTAL | 16.8% | 16.8% | 36.8% | 36.8%
GRUPO B
B1 | Repouso Semanal Remunerado | 18.09% | Não incide | 18.09% | Não incide
B2 | Feriados | 4.34% | Não incide | 4.34% | Não incide
B3 | Auxílio - Enfermidade | 0.92% | 0.69% | 0.92% | 0.69%
B4 | 13º Salário | 11.02% | 8.33% | 11.02% | 8.33%
B5 | Licença Paternidade | 0.08% | 0.06% | 0.08% | 0.06%
B6 | Faltas Justificadas | 0.73% | 0.56% | 0.73% | 0.56%
B7 | Dias de Chuva | 2.29% | Não incide | 2.29% | Não incide
B8 | Auxílio Acidente de Trabalho | 0.12% | 0.09% | 0.12% | 0.09%
B9 | Férias Gozadas | 10% | 7.57% | 10% | 7.57%
B10 | Salário Maternidade | 0.03% | 0.02% | 0.03% | 0.02%
B | TOTAL | 47.62% | 17.32% | 47.62% | 17.32%
GRUPO C
C1 | Aviso Prévio Indenizado | 6.53% | 4.94% | 6.53% | 4.94%
C2 | Aviso Prévio Trabalhado | 0.15% | 0.12% | 0.15% | 0.12%
C3 | Férias Indenizadas | 4.4% | 3.33% | 4.4% | 3.33%
C4 | Depósito Rescisão Sem Justa Causa | 5.23% | 3.96% | 5.23% | 3.96%
C5 | Indenização Adicional | 0.55% | 0.42% | 0.55% | 0.42%
C | TOTAL | 16.86% | 12.77% | 16.86% | 12.77%
GRUPO D
D1 | Reincidência de Grupo A sobre Grupo B | 8% | 2.91% | 17.52% | 6.37%
D2 | Reincidência de Grupo A sobre Aviso Prévio Trabalhado e Reincidência do FGTS sobre Aviso Prévio Indenizado | 0.55% | 0.42% | 0.58% | 0.44%
D | TOTAL | 8.55% | 3.33% | 18.1% | 6.81%
| TOTAL(A+B+C+D) | 89.83% | 50.22% | 119.4% | 73.7%
FONTE: Caixa Econômica Federal (SINAPI)
FONTE: Informação Dias de Chuva - INMET

## CAPA 2
UNIVERSIDADE FEDERAL DE PERNAMBUCO
HOSPITAL DAS CLÍNICAS - SPDA/ATERRAMENTO
PERNAMBUCO - PE
ORÇAMENTO ANALÍTICO
DATA BASE DO SINAPI:
2020-04-01
PUBLICAÇÃO DO SINAPI:
2020-05-18
ORÇAMENTO:
2020-05-27

## ANALÍTICO
|  |  |  | CLIENTE: | UNIVERSIDADE FEDERAL DE PERNAMBUCO | [15 empty] | -36055.5036
|  |  |  | PROJETO: | HOSPITAL DAS CLÍNICAS - SPDA/ATERRAMENTO
|  |  |  | LOCAL: | AV. MORAES REGO S/N CAMPUS DA UFPE - CIDADE UNIVERSITÁRIA, RECIFE/PE | [12 empty] | DATA ORÇAMENTO:
2017-04-20
| 0 |  | ITEM | CÓDIGO | DESCRIÇÃO | UND | QUANTIDADE | CLASS | CUSTO UNITÁRIO |  |  |  | PREÇO UNITÁRIO |  |  |  | PREÇO UNITÁRIO | PREÇO TOTAL
| 0 | [7 empty] | MOBR | MATE | FERR | EQHP | MOBR | MATE | FERR | EQHP
TRUE | 1 | 31846 | 1.1.1 | K-ADM-0001 | MOBILIZAÇÃO DE OBRA | UN | 1 |  | 2523.36 | 2623.2 | 2400.72 | 0 | 3154.19 | 3278.9896 | 3000.8905 | 0 | 9434.0701 | 9434.0701 |  | 1.1.1 | 9434.0701 | 0
TRUE |  | 31847 | COMPOSICAO | 88264 | ELETRICISTA COM ENCARGOS COMPLEMENTARES | H | 48 | SCOM | 746.4 | 211.68 | 0 | 0 | 932.997 | 264.5992 | 0 | 0
TRUE |  | 31848 | COMPOSICAO | 88316 | SERVENTE COM ENCARGOS COMPLEMENTARES | H | 48 | SCOM | 554.88 | 207.84 | 0 | 0 | 693.5978 | 259.7992 | 0 | 0
TRUE |  | 31849 | COMPOSICAO | 5824 | CAMINHÃO TOCO, PBT 16.000 KG, CARGA ÚTIL MÁX. 10.685 KG, DIST. ENTRE EIXOS 4,8 M, POTÊNCIA 189 CV, INCLUSIVE CARROCERIA FIXA ABERTA DE MADEIRA P/ TRANSPORTE GERAL DE CARGA SECA, DIMEN. APROX. 2,5 X 7,00 X 0,50 M - CHP DIURNO. AF_06/2014 | CHP | 24 | SCOM | 633.6 | 1712.4 | 588.96 | 0 | 791.9975 | 2140.4932 | 736.1977 | 0
TRUE |  | 31850 | COMPOSICAO | 89272 | GUINDASTE HIDRÁULICO AUTOPROPELIDO, COM LANÇA TELESCÓPICA 28,80 M, CAPACIDADE MÁXIMA 30 T, POTÊNCIA 97 KW, TRAÇÃO 4 X 4 - CHP DIURNO. AF_11/2014 | CHP | 24 | SCOM | 588.48 | 491.28 | 1811.76 | 0 | 735.5977 | 614.0981 | 2264.6928 | 0
FALSE |  | 31851 | [16 empty] | 31851
FALSE |  | 31852 | [16 empty] | 31852
FALSE |  | 31853 | [16 empty] | 31853
FALSE |  | 31854 | [16 empty] | 31854
FALSE |  | 31855 | [16 empty] | 31855
FALSE |  | 31856 | [16 empty] | 31856
FALSE |  | 31857 | [16 empty] | 31857
FALSE |  | 31858 | [16 empty] | 31858
FALSE |  | 31859 | [16 empty] | 31859
FALSE |  | 31860 | [16 empty] | 31860
FALSE |  | 31861 | [16 empty] | 31861
FALSE |  | 31862 | [16 empty] | 31862
FALSE |  | 31863 | [16 empty] | 31863
FALSE |  | 31864 | [16 empty] | 31864
FALSE |  | 31865 | [16 empty] | 31865
FALSE |  | 31866 | [16 empty] | 31866
FALSE |  | 31867 | [16 empty] | 31867
FALSE |  | 31868 | [16 empty] | 31868
FALSE |  | 31869 | [16 empty] | 31869
FALSE |  | 31870 | [16 empty] | 31870
FALSE |  | 31871 | [16 empty] | 31871
FALSE |  | 31872 | [16 empty] | 31872
FALSE |  | 31873 | [16 empty] | 31873
FALSE |  | 31874 | [16 empty] | 31874
TRUE |  |  | NOTAS:
TRUE |  |  | 1 - SERVIÇO BASEADO COMPOSIÇÃO CPOS 02.01.200 - UTILIZANDO INSUMOS E COMPOSIÇÕES DO SINAPI
FALSE
FALSE
FALSE
FALSE
FALSE
FALSE
FALSE
FALSE
FALSE
TRUE | 2 | 31853 | 1.2.1 | K-ADM-74916/3 | CONSUMOS GERAIS POR MES (ÁGUA, ENERGIA, MAT ESCRIT, FERRAMENTAS LEVES) | MES | 4 |  | 0 | 468.005 | 0 | 0 | 0 | 585.0044 | 0 | 0 | 585.0044 | 2340.0176 |  | 1.2.1 | 2340.0176 | 0
TRUE |  | 31854 | INSUMO | CMER-ADM-0500 | TARIFA DE ENERGIA ELETRICA COMERCIAL, BAIXA TENSAO, RELATIVA AO CONSUMO DE ATE 100 KWH, INCLUINDO ICMS, PIS/PASEP E COFINS | KW/H | 500 | MATE | 0 | 274.665 | 0 | 0 | 0 | 343.3302 | 0 | 0
TRUE |  | 31855 | INSUMO | CMER-ADM-0501 | TARIFA "A" ENTRE 0 E 20M3 FORNECIMENTO D'AGUA | M3 | 1 | MATE | 0 | 193.34 | 0 | 0 | 0 | 241.6742 | 0 | 0
FALSE |  | 31856 | [16 empty] | 31856
FALSE |  | 31857 | [16 empty] | 31857
FALSE |  | 31858 | [16 empty] | 31858
FALSE |  | 31859 | [16 empty] | 31859
FALSE |  | 31860 | [16 empty] | 31860
FALSE |  | 31861 | [16 empty] | 31861
FALSE |  | 31862 | [16 empty] | 31862
FALSE |  | 31863 | [16 empty] | 31863
FALSE |  | 31864 | [16 empty] | 31864
FALSE |  | 31865 | [16 empty] | 31865
FALSE |  | 31866 | [16 empty] | 31866
FALSE |  | 31867 | [16 empty] | 31867
FALSE |  | 31868 | [16 empty] | 31868
FALSE |  | 31869 | [16 empty] | 31869
FALSE |  | 31870 | [16 empty] | 31870
FALSE |  | 31871 | [16 empty] | 31871
FALSE |  | 31872 | [16 empty] | 31872
FALSE |  | 31873 | [16 empty] | 31873
FALSE |  | 31874 | [16 empty] | 31874
FALSE |  | 31875 | [16 empty] | 31875
FALSE |  | 31876 | [16 empty] | 31876
FALSE |  | 31877 | [16 empty] | 31877
FALSE |  | 31878 | [16 empty] | 31878
FALSE |  | 31879 | [16 empty] | 31879
FALSE |  | 31880 | [16 empty] | 31880
FALSE |  | 31881 | [16 empty] | 31881
FALSE
TRUE |  |  | NOTAS:
TRUE |  |  | 1 - SERVIÇO BASEADO UTILIZANDO INSUMOS E COMPOSIÇÕES DO SINAPI
FALSE
FALSE
FALSE
FALSE
FALSE
FALSE
FALSE
FALSE
TRUE | 3 | 31422 | 1.2.2 | 90780 | MESTRE DE OBRAS COM ENCARGOS COMPLEMENTARES | H | 880 |  | 54.48 | 0.95 | 0.36 | 0 | 68.0998 | 1.1875 | 0.45 | 0 | 69.7373 | 61368.8055 |  | 1.2.2 | 61456.8052 | 87.9997
TRUE |  | 31423 | INSUMO | 4069 | MESTRE DE OBRAS | H | 1 | MOBR | 53.7 | 0 | 0 | 0 | 67.1248 | 0 | 0 | 0
TRUE |  | 31424 | INSUMO | 37372 | EXAMES - HORISTA (ENCARGOS COMPLEMENTARES) (COLETADO CAIXA) | H | 1 | FERR | 0 | 0 | 0.35 | 0 | 0 | 0 | 0.4375 | 0
TRUE |  | 31425 | INSUMO | 37373 | SEGURO - HORISTA (ENCARGOS COMPLEMENTARES) (COLETADO CAIXA) | H | 1 | FERR | 0 | 0 | 0.01 | 0 | 0 | 0 | 0.0125 | 0
TRUE |  | 31426 | INSUMO | 43487 | EPI (ENCARGOS COMPLEMENTARES) - HORISTA | H | 1 | SCOM | 0 | 0.95 | 0 | 0 | 0 | 1.1875 | 0 | 0
TRUE |  | 31427 | COMPOSICAO | 95405 | CURSO DE CAPACITAÇÃO (MESTRE DE OBRAS) - HORISTA | H | 1 | SCOM | 0.78 | 0 | 0 | 0 | 0.975 | 0 | 0 | 0
#N/A |  | 31428 | #N/A | #N/A | #N/A | #N/A | #N/A | #N/A | #N/A | #N/A | #N/A | #N/A | #N/A | #N/A | #N/A | #N/A |  |  | #N/A
#N/A |  | 31429 | #N/A | #N/A | #N/A | #N/A | #N/A | #N/A | #N/A | #N/A | #N/A | #N/A | #N/A | #N/A | #N/A | #N/A |  |  | #N/A
#N/A |  | 31430 | #N/A | #N/A | #N/A | #N/A | #N/A | #N/A | #N/A | #N/A | #N/A | #N/A | #N/A | #N/A | #N/A | #N/A |  |  | #N/A
#N/A |  | 31431 | #N/A | #N/A | #N/A | #N/A | #N/A | #N/A | #N/A | #N/A | #N/A | #N/A | #N/A | #N/A | #N/A | #N/A |  |  | #N/A
#N/A |  | 31432 | #N/A | #N/A | #N/A | #N/A | #N/A | #N/A | #N/A | #N/A | #N/A | #N/A | #N/A | #N/A | #N/A | #N/A |  |  | #N/A
#N/A |  | 31433 | #N/A | #N/A | #N/A | #N/A | #N/A | #N/A | #N/A | #N/A | #N/A | #N/A | #N/A | #N/A | #N/A | #N/A |  |  | #N/A
#N/A |  | 31434 | #N/A | #N/A | #N/A | #N/A | #N/A | #N/A | #N/A | #N/A | #N/A | #N/A | #N/A | #N/A | #N/A | #N/A |  |  | #N/A
#N/A |  | 31435 | #N/A | #N/A | #N/A | #N/A | #N/A | #N/A | #N/A | #N/A | #N/A | #N/A | #N/A | #N/A | #N/A | #N/A |  |  | #N/A
#N/A |  | 31436 | #N/A | #N/A | #N/A | #N/A | #N/A | #N/A | #N/A | #N/A | #N/A | #N/A | #N/A | #N/A | #N/A | #N/A |  |  | #N/A
#N/A |  | 31437 | #N/A | #N/A | #N/A | #N/A | #N/A | #N/A | #N/A | #N/A | #N/A | #N/A | #N/A | #N/A | #N/A | #N/A |  |  | #N/A
#N/A |  | 31438 | #N/A | #N/A | #N/A | #N/A | #N/A | #N/A | #N/A | #N/A | #N/A | #N/A | #N/A | #N/A | #N/A | #N/A |  |  | #N/A
#N/A |  | 31439 | #N/A | #N/A | #N/A | #N/A | #N/A | #N/A | #N/A | #N/A | #N/A | #N/A | #N/A | #N/A | #N/A | #N/A |  |  | #N/A
#N/A |  | 31440 | #N/A | #N/A | #N/A | #N/A | #N/A | #N/A | #N/A | #N/A | #N/A | #N/A | #N/A | #N/A | #N/A | #N/A |  |  | #N/A
#N/A |  | 31441 | #N/A | #N/A | #N/A | #N/A | #N/A | #N/A | #N/A | #N/A | #N/A | #N/A | #N/A | #N/A | #N/A | #N/A |  |  | #N/A
#N/A |  | 31442 | #N/A | #N/A | #N/A | #N/A | #N/A | #N/A | #N/A | #N/A | #N/A | #N/A | #N/A | #N/A | #N/A | #N/A |  |  | #N/A
#N/A |  | 31443 | #N/A | #N/A | #N/A | #N/A | #N/A | #N/A | #N/A | #N/A | #N/A | #N/A | #N/A | #N/A | #N/A | #N/A |  |  | #N/A
#N/A |  | 31444 | #N/A | #N/A | #N/A | #N/A | #N/A | #N/A | #N/A | #N/A | #N/A | #N/A | #N/A | #N/A | #N/A | #N/A |  |  | #N/A
#N/A |  | 31445 | #N/A | #N/A | #N/A | #N/A | #N/A | #N/A | #N/A | #N/A | #N/A | #N/A | #N/A | #N/A | #N/A | #N/A |  |  | #N/A
#N/A |  | 31446 | #N/A | #N/A | #N/A | #N/A | #N/A | #N/A | #N/A | #N/A | #N/A | #N/A | #N/A | #N/A | #N/A | #N/A |  |  | #N/A
#N/A |  | 31447 | #N/A | #N/A | #N/A | #N/A | #N/A | #N/A | #N/A | #N/A | #N/A | #N/A | #N/A | #N/A | #N/A | #N/A |  |  | #N/A
#N/A |  | 31448 | #N/A | #N/A | #N/A | #N/A | #N/A | #N/A | #N/A | #N/A | #N/A | #N/A | #N/A | #N/A | #N/A | #N/A |  |  | #N/A
#N/A |  | 31449 | #N/A | #N/A | #N/A | #N/A | #N/A | #N/A | #N/A | #N/A | #N/A | #N/A | #N/A | #N/A | #N/A | #N/A |  |  | #N/A
#N/A |  | 31450 | #N/A | #N/A | #N/A | #N/A | #N/A | #N/A | #N/A | #N/A | #N/A | #N/A | #N/A | #N/A | #N/A | #N/A |  |  | #N/A
TRUE |  |  | COMPOSIÇÃO SINAPI
FALSE
FALSE
FALSE
FALSE
FALSE
FALSE
FALSE
FALSE
FALSE
FALSE
TRUE | 4 | 31336 | 1.2.4 | 90766 | ALMOXARIFE COM ENCARGOS COMPLEMENTARES | H | 880 |  | 15.58 | 0.61 | 0.04 | 0 | 19.4749 | 0.7625 | 0.05 | 0 | 20.2874 | 17852.9434 |  | 1.2.4 | 17852.9434 | 0
TRUE |  | 31337 | INSUMO | 253 | ALMOXARIFE COM ENCARGOS COMPLEMENTARES | H | 1 | MOBR | 15.17 | 0 | 0 | 0 | 18.9624 | 0 | 0 | 0
TRUE |  | 31338 | INSUMO | 37372 | EXAMES - HORISTA (COLETADO CAIXA) | H | 1 | FERR | 0.35 | 0 | 0 | 0 | 0.4375 | 0 | 0 | 0
TRUE |  | 31339 | INSUMO | 37373 | SEGURO - HORISTA (COLETADO CAIXA) | H | 1 | FERR | 0.01 | 0 | 0 | 0 | 0.0125 | 0 | 0 | 0
TRUE |  | 31340 | INSUMO | 43458 | FERRAMENTAS - FAMILIA ALMOXARIFE - HORISTA (ENCARGOS COMPLEMENTARES - COLETADO CAIXA) | H | 1 | FERR | 0 | 0 | 0.04 | 0 | 0 | 0 | 0.05 | 0
TRUE |  | 31341 | INSUMO | 43482 | EPI - FAMILIA ALMOXARIFE - HORISTA (ENCARGOS COMPLEMENTARES - COLETADO CAIXA) | H | 1 | FERR | 0 | 0.61 | 0 | 0 | 0 | 0.7625 | 0 | 0
TRUE |  | 31342 | COMPOSICAO | 95392 | CURSO DE CAPACITAÇÃO PARA ALMOXARIFE (ENCARGOS COMPLEMENTARES) - HORISTA | H | 1 | SCOM | 0.05 | 0 | 0 | 0 | 0.0625 | 0 | 0 | 0
FALSE |  | 31343 | [16 empty] | 31343
FALSE |  | 31344 | [16 empty] | 31344
FALSE |  | 31345 | [16 empty] | 31345
FALSE |  | 31346 | [16 empty] | 31346
FALSE |  | 31347 | [16 empty] | 31347
FALSE |  | 31348 | [16 empty] | 31348
FALSE |  | 31349 | [16 empty] | 31349
FALSE |  | 31350 | [16 empty] | 31350
FALSE |  | 31351 | [16 empty] | 31351
FALSE |  | 31352 | [16 empty] | 31352
FALSE |  | 31353 | [16 empty] | 31353
FALSE |  | 31354 | [16 empty] | 31354
FALSE |  | 31355 | [16 empty] | 31355
FALSE |  | 31356 | [16 empty] | 31356
FALSE |  | 31357 | [16 empty] | 31357
FALSE |  | 31358 | [16 empty] | 31358
FALSE |  | 31359 | [16 empty] | 31359
FALSE |  | 31360 | [16 empty] | 31360
FALSE |  | 31361 | [16 empty] | 31361
FALSE |  | 31362 | [16 empty] | 31362
FALSE |  | 31363 | [16 empty] | 31363
FALSE |  | 31364 | [16 empty] | 31364
TRUE |  |  | COMPOSIÇÃO SINAPI
FALSE
FALSE
FALSE
FALSE
FALSE
FALSE
FALSE
FALSE
FALSE
FALSE
TRUE | 5 | 31901 | 1.2.6 | K-ADM-0021 | ANOTAÇÃO DE RESPONSABILIDADE TÉCNICA - RESPONSÁVEIS | TX | 1 |  | 226.5 | 0 | 0 | 0 | 283.1241 | 0 | 0 | 0 | 283.1241 | 283.1241 |  | 1.2.6 | 283.1241 | 0
TRUE |  | 31902 | INSUMO | CMER-ADM-0056 | ART - PARA CONTRATOS ACIMA DE R$ 15.000,00 CREA-PE | TX | 1 | MOBR | 226.5 | 0 | 0 | 0 | 283.1241 | 0 | 0 | 0
FALSE |  | 31903 | [16 empty] | 31903
FALSE |  | 31904 | [16 empty] | 31904
FALSE |  | 31905 | [16 empty] | 31905
FALSE |  | 31906 | [16 empty] | 31906
FALSE |  | 31907 | [16 empty] | 31907
FALSE |  | 31908 | [16 empty] | 31908
FALSE |  | 31909 | [16 empty] | 31909
FALSE |  | 31910 | [16 empty] | 31910
FALSE |  | 31911 | [16 empty] | 31911
FALSE |  | 31912 | [16 empty] | 31912
FALSE |  | 31913 | [16 empty] | 31913
FALSE |  | 31914 | [16 empty] | 31914
FALSE |  | 31915 | [16 empty] | 31915
FALSE |  | 31916 | [16 empty] | 31916
FALSE |  | 31917 | [16 empty] | 31917
FALSE |  | 31918 | [16 empty] | 31918
FALSE |  | 31919 | [16 empty] | 31919
FALSE |  | 31920 | [16 empty] | 31920
FALSE |  | 31921 | [16 empty] | 31921
FALSE |  | 31922 | [16 empty] | 31922
FALSE |  | 31923 | [16 empty] | 31923
FALSE |  | 31924 | [16 empty] | 31924
FALSE |  | 31925 | [16 empty] | 31925
FALSE |  | 31926 | [16 empty] | 31926
FALSE |  | 31927 | [16 empty] | 31927
FALSE |  | 31928 | [16 empty] | 31928
FALSE |  | 31929 | [16 empty] | 31929
FALSE
FALSE
FALSE
FALSE
FALSE
FALSE
FALSE
FALSE
FALSE
FALSE
FALSE
TRUE | 6 | 1863 | 1.3.1 | 74209/1 | PLACA DE OBRA EM CHAPA DE ACO GALVANIZADO | M2 | 6 |  | 39.0112 | 342.5809 | 0.0048019 | 0 | 48.7639 | 428.2248 | 0.0060024 | 0 | 476.9947 | 2861.9684 |  | 1.3.1 | 2861.9684 | 0
TRUE |  | 1864 | INSUMO | 4417 | SARRAFO DE MADEIRA NAO APARELHADA *2,5 X 7* CM, MACARANDUBA, ANGELIM OU EQUIVALENTE DA REGIAO | M | 1 | MATE | 0 | 2.52 | 0 | 0 | 0 | 3.15 | 0 | 0
TRUE |  | 1865 | INSUMO | 4491 | PONTALETE DE MADEIRA NAO APARELHADA *7,5 X 7,5* CM (3 X 3 ") PINUS, MISTA OU EQUIVALENTE DA REGIAO | M | 4 | MATE | 0 | 23.64 | 0 | 0 | 0 | 29.5499 | 0 | 0
TRUE |  | 1866 | INSUMO | 4813 | PLACA DE OBRA (PARA CONSTRUCAO CIVIL) EM CHAPA GALVANIZADA *N. 22*, ADESIVADA, DE *2,0 X 1,125* M | M2 | 1 | MATE | 0 | 300 | 0 | 0 | 0 | 374.9988 | 0 | 0
TRUE |  | 1867 | INSUMO | 5075 | PREGO DE ACO POLIDO COM CABECA 18 X 30 (2 3/4 X 10) | KG | 0.11 | MATE | 0 | 1.3035 | 0 | 0 | 0 | 1.6294 | 0 | 0
TRUE |  | 1868 | COMPOSICAO | 88262 | CARPINTEIRO DE FORMAS COM ENCARGOS COMPLEMENTARES | H | 1 | SCOM | 15.28 | 4.35 | 0 | 0 | 19.0999 | 5.4375 | 0 | 0
TRUE |  | 1869 | COMPOSICAO | 88316 | SERVENTE COM ENCARGOS COMPLEMENTARES | H | 2 | SCOM | 23.12 | 8.66 | 0 | 0 | 28.8999 | 10.825 | 0 | 0
TRUE |  | 1870 | COMPOSICAO | 94962 | CONCRETO MAGRO PARA LASTRO, TRAÇO 1:4,5:4,5 (CIMENTO/ AREIA MÉDIA/ BRITA 1) - PREPARO MECÂNICO COM BETONEIRA 400 L. AF_07/2016 | M3 | 0.01 | SCOM | 0.61125 | 2.1074 | 0.0048019 | 0 | 0.76406 | 2.6343 | 0.0060024 | 0
#N/A |  | 1871 | #N/A | #N/A | #N/A | #N/A | #N/A | #N/A | #N/A | #N/A | #N/A | #N/A | #N/A | #N/A | #N/A | #N/A |  |  | #N/A
#N/A |  | 1872 | #N/A | #N/A | #N/A | #N/A | #N/A | #N/A | #N/A | #N/A | #N/A | #N/A | #N/A | #N/A | #N/A | #N/A |  |  | #N/A
#N/A |  | 1873 | #N/A | #N/A | #N/A | #N/A | #N/A | #N/A | #N/A | #N/A | #N/A | #N/A | #N/A | #N/A | #N/A | #N/A |  |  | #N/A
#N/A |  | 1874 | #N/A | #N/A | #N/A | #N/A | #N/A | #N/A | #N/A | #N/A | #N/A | #N/A | #N/A | #N/A | #N/A | #N/A |  |  | #N/A
#N/A |  | 1875 | #N/A | #N/A | #N/A | #N/A | #N/A | #N/A | #N/A | #N/A | #N/A | #N/A | #N/A | #N/A | #N/A | #N/A |  |  | #N/A
#N/A |  | 1876 | #N/A | #N/A | #N/A | #N/A | #N/A | #N/A | #N/A | #N/A | #N/A | #N/A | #N/A | #N/A | #N/A | #N/A |  |  | #N/A
#N/A |  | 1877 | #N/A | #N/A | #N/A | #N/A | #N/A | #N/A | #N/A | #N/A | #N/A | #N/A | #N/A | #N/A | #N/A | #N/A |  |  | #N/A
#N/A |  | 1878 | #N/A | #N/A | #N/A | #N/A | #N/A | #N/A | #N/A | #N/A | #N/A | #N/A | #N/A | #N/A | #N/A | #N/A |  |  | #N/A
#N/A |  | 1879 | #N/A | #N/A | #N/A | #N/A | #N/A | #N/A | #N/A | #N/A | #N/A | #N/A | #N/A | #N/A | #N/A | #N/A |  |  | #N/A
#N/A |  | 1880 | #N/A | #N/A | #N/A | #N/A | #N/A | #N/A | #N/A | #N/A | #N/A | #N/A | #N/A | #N/A | #N/A | #N/A |  |  | #N/A
#N/A |  | 1881 | #N/A | #N/A | #N/A | #N/A | #N/A | #N/A | #N/A | #N/A | #N/A | #N/A | #N/A | #N/A | #N/A | #N/A |  |  | #N/A
#N/A |  | 1882 | #N/A | #N/A | #N/A | #N/A | #N/A | #N/A | #N/A | #N/A | #N/A | #N/A | #N/A | #N/A | #N/A | #N/A |  |  | #N/A
#N/A |  | 1883 | #N/A | #N/A | #N/A | #N/A | #N/A | #N/A | #N/A | #N/A | #N/A | #N/A | #N/A | #N/A | #N/A | #N/A |  |  | #N/A
#N/A |  | 1884 | #N/A | #N/A | #N/A | #N/A | #N/A | #N/A | #N/A | #N/A | #N/A | #N/A | #N/A | #N/A | #N/A | #N/A |  |  | #N/A
#N/A |  | 1885 | #N/A | #N/A | #N/A | #N/A | #N/A | #N/A | #N/A | #N/A | #N/A | #N/A | #N/A | #N/A | #N/A | #N/A |  |  | #N/A
#N/A |  | 1886 | #N/A | #N/A | #N/A | #N/A | #N/A | #N/A | #N/A | #N/A | #N/A | #N/A | #N/A | #N/A | #N/A | #N/A |  |  | #N/A
#N/A |  | 1887 | #N/A | #N/A | #N/A | #N/A | #N/A | #N/A | #N/A | #N/A | #N/A | #N/A | #N/A | #N/A | #N/A | #N/A |  |  | #N/A
#N/A |  | 1888 | #N/A | #N/A | #N/A | #N/A | #N/A | #N/A | #N/A | #N/A | #N/A | #N/A | #N/A | #N/A | #N/A | #N/A |  |  | #N/A
#N/A |  | 1889 | #N/A | #N/A | #N/A | #N/A | #N/A | #N/A | #N/A | #N/A | #N/A | #N/A | #N/A | #N/A | #N/A | #N/A |  |  | #N/A
#N/A |  | 1890 | #N/A | #N/A | #N/A | #N/A | #N/A | #N/A | #N/A | #N/A | #N/A | #N/A | #N/A | #N/A | #N/A | #N/A |  |  | #N/A
#N/A |  | 1891 | #N/A | #N/A | #N/A | #N/A | #N/A | #N/A | #N/A | #N/A | #N/A | #N/A | #N/A | #N/A | #N/A | #N/A |  |  | #N/A
TRUE |  |  | COMPOSIÇÃO SINAPI
FALSE
FALSE
FALSE
FALSE
FALSE
FALSE
FALSE
FALSE
FALSE
FALSE
TRUE | 7 | 31874 | 1.3.2 | K-ADM-73847/1 | ALUGUEL CONTAINER/ESCRIT INCL INST ELET LARG=2,20 COMP=6,20M ALT=2,50M CHAPA ACO C/NERV TRAPEZ FORRO C/ISOL TERMO/ACUSTICO CHASSIS REFORC PISO COMPENS NAVAL EXC TRANSP/CARGA/DESCARGA - PARA ESCRITÓRIO | MES | 4 |  | 0 | 522 | 0 | 0 | 0 | 652.4979 | 0 | 0 | 652.4979 | 2609.9917 |  | 1.3.2 | 2609.9917 | 0
TRUE |  | 31875 | INSUMO | 10775 | LOCACAO DE CONTAINER 2,30 X 6,00 M, ALT. 2,50 M, COM 1 SANITARIO, PARA ESCRITORIO, COMPLETO, SEM DIVISORIAS INTERNAS | MES | 1 | MOBR | 0 | 522 | 0 | 0 | 0 | 652.4979 | 0 | 0
FALSE |  | 31876 | [16 empty] | 31876
FALSE |  | 31877 | [16 empty] | 31877
FALSE |  | 31878 | [16 empty] | 31878
FALSE |  | 31879 | [16 empty] | 31879
FALSE |  | 31880 | [16 empty] | 31880
FALSE |  | 31881 | [16 empty] | 31881
FALSE |  | 31882 | [16 empty] | 31882
FALSE |  | 31883 | [16 empty] | 31883
FALSE |  | 31884 | [16 empty] | 31884
FALSE |  | 31885 | [16 empty] | 31885
FALSE |  | 31886 | [16 empty] | 31886
FALSE |  | 31887 | [16 empty] | 31887
FALSE |  | 31888 | [16 empty] | 31888
FALSE |  | 31889 | [16 empty] | 31889
FALSE |  | 31890 | [16 empty] | 31890
FALSE |  | 31891 | [16 empty] | 31891
FALSE |  | 31892 | [16 empty] | 31892
FALSE |  | 31893 | [16 empty] | 31893
FALSE |  | 31894 | [16 empty] | 31894
FALSE |  | 31895 | [16 empty] | 31895
FALSE |  | 31896 | [16 empty] | 31896
FALSE |  | 31897 | [16 empty] | 31897
FALSE |  | 31898 | [16 empty] | 31898
FALSE |  | 31899 | [16 empty] | 31899
FALSE |  | 31900 | [16 empty] | 31900
FALSE |  | 31901 | [16 empty] | 31901
FALSE |  | 31902 | [16 empty] | 31902
TRUE |  |  | NOTAS:
TRUE |  |  | 1 - SERVIÇO BASEADO UTILIZANDO INSUMOS E COMPOSIÇÕES DO SINAPI
FALSE
FALSE
FALSE
FALSE
FALSE
FALSE
FALSE
FALSE
FALSE
TRUE | 8 | 31878 | 1.3.3 | K-ADM-73847/2 | ALUGUEL CONTAINER/ESCRIT INCL INST ELET LARG=2,20 COMP=6,20M ALT=2,50M CHAPA ACO C/NERV TRAPEZ FORRO C/ISOL TERMO/ACUSTICO CHASSIS REFORC PISO COMPENS NAVAL EXC TRANSP/CARGA/DESCARGA - PARA SANITÁRIO DE OBRA | MES | 4 |  | 0 | 592.68 | 0 | 0 | 0 | 740.8477 | 0 | 0 | 740.8477 | 2963.3906 |  | 1.3.3 | 2963.3906 | 0
TRUE |  | 31879 | INSUMO | 10777 | LOCACAO DE CONTAINER 2,30 X 4,30 M, ALT. 2,50 M, PARA SANITARIO, COM 3 BACIAS, 4 CHUVEIROS, 1 LAVATORIO E 1 MICTORIO | MES | 1 | MOBR | 0 | 592.68 | 0 | 0 | 0 | 740.8477 | 0 | 0
FALSE |  | 31880 | [16 empty] | 31880
FALSE |  | 31881 | [16 empty] | 31881
FALSE |  | 31882 | [16 empty] | 31882
FALSE |  | 31883 | [16 empty] | 31883
FALSE |  | 31884 | [16 empty] | 31884
FALSE |  | 31885 | [16 empty] | 31885
FALSE |  | 31886 | [16 empty] | 31886
FALSE |  | 31887 | [16 empty] | 31887
FALSE |  | 31888 | [16 empty] | 31888
FALSE |  | 31889 | [16 empty] | 31889
FALSE |  | 31890 | [16 empty] | 31890
FALSE |  | 31891 | [16 empty] | 31891
FALSE |  | 31892 | [16 empty] | 31892
FALSE |  | 31893 | [16 empty] | 31893
FALSE |  | 31894 | [16 empty] | 31894
FALSE |  | 31895 | [16 empty] | 31895
FALSE |  | 31896 | [16 empty] | 31896
FALSE |  | 31897 | [16 empty] | 31897
FALSE |  | 31898 | [16 empty] | 31898
FALSE |  | 31899 | [16 empty] | 31899
FALSE |  | 31900 | [16 empty] | 31900
FALSE |  | 31901 | [16 empty] | 31901
FALSE |  | 31902 | [16 empty] | 31902
FALSE |  | 31903 | [16 empty] | 31903
FALSE |  | 31904 | [16 empty] | 31904
FALSE |  | 31905 | [16 empty] | 31905
FALSE |  | 31906 | [16 empty] | 31906
TRUE |  |  | NOTAS:
TRUE |  |  | 1 - SERVIÇO BASEADO UTILIZANDO INSUMOS E COMPOSIÇÕES DO SINAPI
FALSE
FALSE
FALSE
FALSE
FALSE
FALSE
FALSE
FALSE
FALSE
TRUE | 9 | 31882 | 1.3.4 | K-ADM-73847/3 | ALUGUEL CONTAINER/ESCRIT INCL INST ELET LARG=2,20 COMP=6,20M ALT=2,50M CHAPA ACO C/NERV TRAPEZ FORRO C/ISOL TERMO/ACUSTICO CHASSIS REFORC PISO COMPENS NAVAL EXC TRANSP/CARGA/DESCARGA - PARA ALMOXARIFADO | MES | 4 |  | 0 | 407.81 | 0 | 0 | 0 | 509.7609 | 0 | 0 | 509.7609 | 2039.0435 |  | 1.3.4 | 2039.0435 | 0
TRUE |  | 31883 | INSUMO | 10776 | LOCACAO DE CONTAINER 2,30 X 6,00 M, ALT. 2,50 M, PARA ESCRITORIO, SEM DIVISORIAS INTERNAS E SEM SANITARIO | MES | 1 | MOBR | 0 | 407.81 | 0 | 0 | 0 | 509.7609 | 0 | 0
FALSE |  | 31884 | [16 empty] | 31884
FALSE |  | 31885 | [16 empty] | 31885
FALSE |  | 31886 | [16 empty] | 31886
FALSE |  | 31887 | [16 empty] | 31887
FALSE |  | 31888 | [16 empty] | 31888
FALSE |  | 31889 | [16 empty] | 31889
FALSE |  | 31890 | [16 empty] | 31890
FALSE |  | 31891 | [16 empty] | 31891
FALSE |  | 31892 | [16 empty] | 31892
FALSE |  | 31893 | [16 empty] | 31893
FALSE |  | 31894 | [16 empty] | 31894
FALSE |  | 31895 | [16 empty] | 31895
FALSE |  | 31896 | [16 empty] | 31896
FALSE |  | 31897 | [16 empty] | 31897
FALSE |  | 31898 | [16 empty] | 31898
FALSE |  | 31899 | [16 empty] | 31899
FALSE |  | 31900 | [16 empty] | 31900
FALSE |  | 31901 | [16 empty] | 31901
FALSE |  | 31902 | [16 empty] | 31902
FALSE |  | 31903 | [16 empty] | 31903
FALSE |  | 31904 | [16 empty] | 31904
FALSE |  | 31905 | [16 empty] | 31905
FALSE |  | 31906 | [16 empty] | 31906
FALSE |  | 31907 | [16 empty] | 31907
FALSE |  | 31908 | [16 empty] | 31908
FALSE |  | 31909 | [16 empty] | 31909
FALSE |  | 31910 | [16 empty] | 31910
TRUE |  |  | NOTAS:
TRUE |  |  | 1 - SERVIÇO BASEADO UTILIZANDO INSUMOS E COMPOSIÇÕES DO SINAPI
FALSE
FALSE
FALSE
FALSE
FALSE
FALSE
FALSE
FALSE
FALSE
TRUE | 10 | 31886 | 1.3.5 | K-ADM-73847/4 | ALUGUEL CONTAINER/ESCRIT INCL INST ELET LARG=2,20 COMP=6,20M ALT=2,50M CHAPA ACO C/NERV TRAPEZ FORRO C/ISOL TERMO/ACUSTICO CHASSIS REFORC PISO COMPENS NAVAL EXC TRANSP/CARGA/DESCARGA - PARA REFEITÓRIO | MES | 4 |  | 0 | 407.81 | 0 | 0 | 0 | 509.7609 | 0 | 0 | 509.7609 | 2039.0435 |  | 1.3.5 | 2039.0435 | 0
TRUE |  | 31887 | INSUMO | 10776 | LOCACAO DE CONTAINER 2,30 X 6,00 M, ALT. 2,50 M, PARA ESCRITORIO, SEM DIVISORIAS INTERNAS E SEM SANITARIO | MES | 1 | MOBR | 0 | 407.81 | 0 | 0 | 0 | 509.7609 | 0 | 0
FALSE |  | 31888 | [16 empty] | 31888
FALSE |  | 31889 | [16 empty] | 31889
FALSE |  | 31890 | [16 empty] | 31890
FALSE |  | 31891 | [16 empty] | 31891
FALSE |  | 31892 | [16 empty] | 31892
FALSE |  | 31893 | [16 empty] | 31893
FALSE |  | 31894 | [16 empty] | 31894
FALSE |  | 31895 | [16 empty] | 31895
FALSE |  | 31896 | [16 empty] | 31896
FALSE |  | 31897 | [16 empty] | 31897
FALSE |  | 31898 | [16 empty] | 31898
FALSE |  | 31899 | [16 empty] | 31899
FALSE |  | 31900 | [16 empty] | 31900
FALSE |  | 31901 | [16 empty] | 31901
FALSE |  | 31902 | [16 empty] | 31902
FALSE |  | 31903 | [16 empty] | 31903
FALSE |  | 31904 | [16 empty] | 31904
FALSE |  | 31905 | [16 empty] | 31905
FALSE |  | 31906 | [16 empty] | 31906
FALSE |  | 31907 | [16 empty] | 31907
FALSE |  | 31908 | [16 empty] | 31908
FALSE |  | 31909 | [16 empty] | 31909
FALSE |  | 31910 | [16 empty] | 31910
FALSE |  | 31911 | [16 empty] | 31911
FALSE |  | 31912 | [16 empty] | 31912
FALSE |  | 31913 | [16 empty] | 31913
FALSE |  | 31914 | [16 empty] | 31914
TRUE |  |  | NOTAS:
TRUE |  |  | 1 - SERVIÇO BASEADO UTILIZANDO INSUMOS E COMPOSIÇÕES DO SINAPI
FALSE
FALSE
FALSE
FALSE
FALSE
FALSE
FALSE
FALSE
FALSE
TRUE | 11 | 31844 | 1.4.1 | K-ADM-0072 | ANDAIME SUSPENSO OU BALANCIM MANUAL, CAPACIDADE DE CARGA TOTAL DE APROXIMADAMENTE 250 KG/M2, PLATAFORMA DE 1,50 M X 0,80 M (C X L), CABO DE 45 M (LOCACAO) PARA REGULARIZAÇÃO DE SUPERFÍCIE E APLICAÇÃO DE HIDROFUGANTE EM ESTRUTURAS DE CONCRETO APARENTE | MÊS | 8 |  | 0 | 427 | 0 | 0 | 0 | 533.7483 | 0 | 0 | 533.7483 | 4269.9865 |  | 1.4.1 | 4269.9865 | 0
TRUE |  | 31845 | INSUMO | 41805 | LOCACAO DE ANDAIME SUSPENSO OU BALANCIM MANUAL, CAPACIDADE DE CARGA TOTAL DE APROXIMADAMENTE 250 KG/M2, PLATAFORMA DE 1,50 M X 0,80 M (C X L), CABO DE 45 M | MES | 1 | MOBR | 0 | 427 | 0 | 0 | 0 | 533.7483 | 0 | 0
FALSE |  | 31846 | [16 empty] | 31846
FALSE |  | 31847 | [16 empty] | 31847
FALSE |  | 31848 | [16 empty] | 31848
FALSE |  | 31849 | [16 empty] | 31849
FALSE |  | 31850 | [16 empty] | 31850
FALSE |  | 31851 | [16 empty] | 31851
FALSE |  | 31852 | [16 empty] | 31852
FALSE |  | 31853 | [16 empty] | 31853
FALSE |  | 31854 | [16 empty] | 31854
FALSE |  | 31855 | [16 empty] | 31855
FALSE |  | 31856 | [16 empty] | 31856
FALSE |  | 31857 | [16 empty] | 31857
FALSE |  | 31858 | [16 empty] | 31858
FALSE |  | 31859 | [16 empty] | 31859
FALSE |  | 31860 | [16 empty] | 31860
FALSE |  | 31861 | [16 empty] | 31861
FALSE |  | 31862 | [16 empty] | 31862
FALSE |  | 31863 | [16 empty] | 31863
FALSE |  | 31864 | [16 empty] | 31864
FALSE |  | 31865 | [16 empty] | 31865
FALSE |  | 31866 | [16 empty] | 31866
FALSE |  | 31867 | [16 empty] | 31867
FALSE |  | 31868 | [16 empty] | 31868
FALSE |  | 31869 | [16 empty] | 31869
FALSE |  | 31870 | [16 empty] | 31870
FALSE |  | 31871 | [16 empty] | 31871
FALSE |  | 31872 | [16 empty] | 31872
FALSE
TRUE |  |  | COMPOSICAO
TRUE |  |  | COMPOSICAO
FALSE
FALSE
FALSE
FALSE
FALSE
FALSE
FALSE
FALSE
TRUE | 12 | 13147 | 6.1.1 | 72251 | CABO DE COBRE NU 16MM2 - FORNECIMENTO E INSTALACAO | M | 120 |  | 3.4411 | 10.9182 | 0 | 0 | 4.3014 | 13.6477 | 0 | 0 | 17.9491 | 2153.8882 |  | 6.1.1 | 2153.8882 | 0
TRUE |  | 13148 | INSUMO | 857 | CABO DE COBRE NU 16 MM2 MEIO-DURO | M | 1.02 | MATE | 0 | 9.7716 | 0 | 0 | 0 | 12.2145 | 0 | 0
TRUE |  | 13149 | COMPOSICAO | 88247 | AUXILIAR DE ELETRICISTA COM ENCARGOS COMPLEMENTARES | H | 0.13 | SCOM | 1.4196 | 0.5733 | 0 | 0 | 1.7745 | 0.71662 | 0 | 0
TRUE |  | 13150 | COMPOSICAO | 88264 | ELETRICISTA COM ENCARGOS COMPLEMENTARES | H | 0.13 | SCOM | 2.0215 | 0.5733 | 0 | 0 | 2.5269 | 0.71662 | 0 | 0
#N/A |  | 13151 | #N/A | #N/A | #N/A | #N/A | #N/A | #N/A | #N/A | #N/A | #N/A | #N/A | #N/A | #N/A | #N/A | #N/A |  |  | #N/A
#N/A |  | 13152 | #N/A | #N/A | #N/A | #N/A | #N/A | #N/A | #N/A | #N/A | #N/A | #N/A | #N/A | #N/A | #N/A | #N/A |  |  | #N/A
#N/A |  | 13153 | #N/A | #N/A | #N/A | #N/A | #N/A | #N/A | #N/A | #N/A | #N/A | #N/A | #N/A | #N/A | #N/A | #N/A |  |  | #N/A
#N/A |  | 13154 | #N/A | #N/A | #N/A | #N/A | #N/A | #N/A | #N/A | #N/A | #N/A | #N/A | #N/A | #N/A | #N/A | #N/A |  |  | #N/A
#N/A |  | 13155 | #N/A | #N/A | #N/A | #N/A | #N/A | #N/A | #N/A | #N/A | #N/A | #N/A | #N/A | #N/A | #N/A | #N/A |  |  | #N/A
#N/A |  | 13156 | #N/A | #N/A | #N/A | #N/A | #N/A | #N/A | #N/A | #N/A | #N/A | #N/A | #N/A | #N/A | #N/A | #N/A |  |  | #N/A
#N/A |  | 13157 | #N/A | #N/A | #N/A | #N/A | #N/A | #N/A | #N/A | #N/A | #N/A | #N/A | #N/A | #N/A | #N/A | #N/A |  |  | #N/A
#N/A |  | 13158 | #N/A | #N/A | #N/A | #N/A | #N/A | #N/A | #N/A | #N/A | #N/A | #N/A | #N/A | #N/A | #N/A | #N/A |  |  | #N/A
#N/A |  | 13159 | #N/A | #N/A | #N/A | #N/A | #N/A | #N/A | #N/A | #N/A | #N/A | #N/A | #N/A | #N/A | #N/A | #N/A |  |  | #N/A
#N/A |  | 13160 | #N/A | #N/A | #N/A | #N/A | #N/A | #N/A | #N/A | #N/A | #N/A | #N/A | #N/A | #N/A | #N/A | #N/A |  |  | #N/A
#N/A |  | 13161 | #N/A | #N/A | #N/A | #N/A | #N/A | #N/A | #N/A | #N/A | #N/A | #N/A | #N/A | #N/A | #N/A | #N/A |  |  | #N/A
#N/A |  | 13162 | #N/A | #N/A | #N/A | #N/A | #N/A | #N/A | #N/A | #N/A | #N/A | #N/A | #N/A | #N/A | #N/A | #N/A |  |  | #N/A
#N/A |  | 13163 | #N/A | #N/A | #N/A | #N/A | #N/A | #N/A | #N/A | #N/A | #N/A | #N/A | #N/A | #N/A | #N/A | #N/A |  |  | #N/A
#N/A |  | 13164 | #N/A | #N/A | #N/A | #N/A | #N/A | #N/A | #N/A | #N/A | #N/A | #N/A | #N/A | #N/A | #N/A | #N/A |  |  | #N/A
#N/A |  | 13165 | #N/A | #N/A | #N/A | #N/A | #N/A | #N/A | #N/A | #N/A | #N/A | #N/A | #N/A | #N/A | #N/A | #N/A |  |  | #N/A
#N/A |  | 13166 | #N/A | #N/A | #N/A | #N/A | #N/A | #N/A | #N/A | #N/A | #N/A | #N/A | #N/A | #N/A | #N/A | #N/A |  |  | #N/A
#N/A |  | 13167 | #N/A | #N/A | #N/A | #N/A | #N/A | #N/A | #N/A | #N/A | #N/A | #N/A | #N/A | #N/A | #N/A | #N/A |  |  | #N/A
#N/A |  | 13168 | #N/A | #N/A | #N/A | #N/A | #N/A | #N/A | #N/A | #N/A | #N/A | #N/A | #N/A | #N/A | #N/A | #N/A |  |  | #N/A
#N/A |  | 13169 | #N/A | #N/A | #N/A | #N/A | #N/A | #N/A | #N/A | #N/A | #N/A | #N/A | #N/A | #N/A | #N/A | #N/A |  |  | #N/A
#N/A |  | 13170 | #N/A | #N/A | #N/A | #N/A | #N/A | #N/A | #N/A | #N/A | #N/A | #N/A | #N/A | #N/A | #N/A | #N/A |  |  | #N/A
#N/A |  | 13171 | #N/A | #N/A | #N/A | #N/A | #N/A | #N/A | #N/A | #N/A | #N/A | #N/A | #N/A | #N/A | #N/A | #N/A |  |  | #N/A
#N/A |  | 13172 | #N/A | #N/A | #N/A | #N/A | #N/A | #N/A | #N/A | #N/A | #N/A | #N/A | #N/A | #N/A | #N/A | #N/A |  |  | #N/A
#N/A |  | 13173 | #N/A | #N/A | #N/A | #N/A | #N/A | #N/A | #N/A | #N/A | #N/A | #N/A | #N/A | #N/A | #N/A | #N/A |  |  | #N/A
#N/A |  | 13174 | #N/A | #N/A | #N/A | #N/A | #N/A | #N/A | #N/A | #N/A | #N/A | #N/A | #N/A | #N/A | #N/A | #N/A |  |  | #N/A
#N/A |  | 13175 | #N/A | #N/A | #N/A | #N/A | #N/A | #N/A | #N/A | #N/A | #N/A | #N/A | #N/A | #N/A | #N/A | #N/A |  |  | #N/A
TRUE |  |  | COMPOSIÇÃO SINAPI
FALSE
FALSE
FALSE
FALSE
FALSE
FALSE
FALSE
FALSE
FALSE
FALSE
TRUE | 13 | 13155 | 6.1.2 | 72253 | CABO DE COBRE NU 35MM2 - FORNECIMENTO E INSTALACAO | M | 3904 |  | 5.5587 | 22.701 | 0 | 0 | 6.9484 | 28.3762 | 0 | 0 | 35.3245 | 137906.8989 |  | 6.1.2 | 137906.8989 | 0
TRUE |  | 13156 | INSUMO | 863 | CABO DE COBRE NU 35 MM2 MEIO-DURO | M | 1.02 | MATE | 0 | 20.8488 | 0 | 0 | 0 | 26.0609 | 0 | 0
TRUE |  | 13157 | COMPOSICAO | 88247 | AUXILIAR DE ELETRICISTA COM ENCARGOS COMPLEMENTARES | H | 0.21 | SCOM | 2.2932 | 0.9261 | 0 | 0 | 2.8665 | 1.1576 | 0 | 0
TRUE |  | 13158 | COMPOSICAO | 88264 | ELETRICISTA COM ENCARGOS COMPLEMENTARES | H | 0.21 | SCOM | 3.2655 | 0.9261 | 0 | 0 | 4.0819 | 1.1576 | 0 | 0
FALSE |  | 13159 | [16 empty] | 13159
FALSE |  | 13160 | [16 empty] | 13160
FALSE |  | 13161 | [16 empty] | 13161
FALSE |  | 13162 | [16 empty] | 13162
FALSE |  | 13163 | [16 empty] | 13163
FALSE |  | 13164 | [16 empty] | 13164
FALSE |  | 13165 | [16 empty] | 13165
FALSE |  | 13166 | [16 empty] | 13166
FALSE |  | 13167 | [16 empty] | 13167
FALSE |  | 13168 | [16 empty] | 13168
FALSE |  | 13169 | [16 empty] | 13169
FALSE |  | 13170 | [16 empty] | 13170
FALSE |  | 13171 | [16 empty] | 13171
FALSE |  | 13172 | [16 empty] | 13172
FALSE |  | 13173 | [16 empty] | 13173
FALSE |  | 13174 | [16 empty] | 13174
FALSE |  | 13175 | [16 empty] | 13175
FALSE |  | 13176 | [16 empty] | 13176
FALSE |  | 13177 | [16 empty] | 13177
FALSE |  | 13178 | [16 empty] | 13178
FALSE |  | 13179 | [16 empty] | 13179
FALSE |  | 13180 | [16 empty] | 13180
FALSE |  | 13181 | [16 empty] | 13181
FALSE |  | 13182 | [16 empty] | 13182
FALSE |  | 13183 | [16 empty] | 13183
TRUE |  |  | COMPOSIÇÃO SINAPI
FALSE
FALSE
FALSE
FALSE
FALSE
FALSE
FALSE
FALSE
FALSE
FALSE
TRUE | 14 | 13159 | 6.1.3 | 72254 | CABO DE COBRE NU 50MM2 - FORNECIMENTO E INSTALACAO | M | 1838 |  | 8.2057 | 31.7736 | 0 | 0 | 10.2571 | 39.7169 | 0 | 0 | 49.974 | 91852.1506 |  | 6.1.3 | 91852.1506 | 0
TRUE |  | 13160 | INSUMO | 867 | CABO DE COBRE NU 50 MM2 MEIO-DURO | M | 1.02 | MATE | 0 | 29.0394 | 0 | 0 | 0 | 36.2991 | 0 | 0
TRUE |  | 13161 | COMPOSICAO | 88247 | AUXILIAR DE ELETRICISTA COM ENCARGOS COMPLEMENTARES | H | 0.31 | SCOM | 3.3852 | 1.3671 | 0 | 0 | 4.2315 | 1.7089 | 0 | 0
TRUE |  | 13162 | COMPOSICAO | 88264 | ELETRICISTA COM ENCARGOS COMPLEMENTARES | H | 0.31 | SCOM | 4.8205 | 1.3671 | 0 | 0 | 6.0256 | 1.7089 | 0 | 0
#N/A |  | 13163 | #N/A | #N/A | #N/A | #N/A | #N/A | #N/A | #N/A | #N/A | #N/A | #N/A | #N/A | #N/A | #N/A | #N/A |  |  | #N/A
#N/A |  | 13164 | #N/A | #N/A | #N/A | #N/A | #N/A | #N/A | #N/A | #N/A | #N/A | #N/A | #N/A | #N/A | #N/A | #N/A |  |  | #N/A
#N/A |  | 13165 | #N/A | #N/A | #N/A | #N/A | #N/A | #N/A | #N/A | #N/A | #N/A | #N/A | #N/A | #N/A | #N/A | #N/A |  |  | #N/A
#N/A |  | 13166 | #N/A | #N/A | #N/A | #N/A | #N/A | #N/A | #N/A | #N/A | #N/A | #N/A | #N/A | #N/A | #N/A | #N/A |  |  | #N/A
#N/A |  | 13167 | #N/A | #N/A | #N/A | #N/A | #N/A | #N/A | #N/A | #N/A | #N/A | #N/A | #N/A | #N/A | #N/A | #N/A |  |  | #N/A
#N/A |  | 13168 | #N/A | #N/A | #N/A | #N/A | #N/A | #N/A | #N/A | #N/A | #N/A | #N/A | #N/A | #N/A | #N/A | #N/A |  |  | #N/A
#N/A |  | 13169 | #N/A | #N/A | #N/A | #N/A | #N/A | #N/A | #N/A | #N/A | #N/A | #N/A | #N/A | #N/A | #N/A | #N/A |  |  | #N/A
#N/A |  | 13170 | #N/A | #N/A | #N/A | #N/A | #N/A | #N/A | #N/A | #N/A | #N/A | #N/A | #N/A | #N/A | #N/A | #N/A |  |  | #N/A
#N/A |  | 13171 | #N/A | #N/A | #N/A | #N/A | #N/A | #N/A | #N/A | #N/A | #N/A | #N/A | #N/A | #N/A | #N/A | #N/A |  |  | #N/A
#N/A |  | 13172 | #N/A | #N/A | #N/A | #N/A | #N/A | #N/A | #N/A | #N/A | #N/A | #N/A | #N/A | #N/A | #N/A | #N/A |  |  | #N/A
#N/A |  | 13173 | #N/A | #N/A | #N/A | #N/A | #N/A | #N/A | #N/A | #N/A | #N/A | #N/A | #N/A | #N/A | #N/A | #N/A |  |  | #N/A
#N/A |  | 13174 | #N/A | #N/A | #N/A | #N/A | #N/A | #N/A | #N/A | #N/A | #N/A | #N/A | #N/A | #N/A | #N/A | #N/A |  |  | #N/A
#N/A |  | 13175 | #N/A | #N/A | #N/A | #N/A | #N/A | #N/A | #N/A | #N/A | #N/A | #N/A | #N/A | #N/A | #N/A | #N/A |  |  | #N/A
#N/A |  | 13176 | #N/A | #N/A | #N/A | #N/A | #N/A | #N/A | #N/A | #N/A | #N/A | #N/A | #N/A | #N/A | #N/A | #N/A |  |  | #N/A
#N/A |  | 13177 | #N/A | #N/A | #N/A | #N/A | #N/A | #N/A | #N/A | #N/A | #N/A | #N/A | #N/A | #N/A | #N/A | #N/A |  |  | #N/A
#N/A |  | 13178 | #N/A | #N/A | #N/A | #N/A | #N/A | #N/A | #N/A | #N/A | #N/A | #N/A | #N/A | #N/A | #N/A | #N/A |  |  | #N/A
#N/A |  | 13179 | #N/A | #N/A | #N/A | #N/A | #N/A | #N/A | #N/A | #N/A | #N/A | #N/A | #N/A | #N/A | #N/A | #N/A |  |  | #N/A
#N/A |  | 13180 | #N/A | #N/A | #N/A | #N/A | #N/A | #N/A | #N/A | #N/A | #N/A | #N/A | #N/A | #N/A | #N/A | #N/A |  |  | #N/A
#N/A |  | 13181 | #N/A | #N/A | #N/A | #N/A | #N/A | #N/A | #N/A | #N/A | #N/A | #N/A | #N/A | #N/A | #N/A | #N/A |  |  | #N/A
#N/A |  | 13182 | #N/A | #N/A | #N/A | #N/A | #N/A | #N/A | #N/A | #N/A | #N/A | #N/A | #N/A | #N/A | #N/A | #N/A |  |  | #N/A
#N/A |  | 13183 | #N/A | #N/A | #N/A | #N/A | #N/A | #N/A | #N/A | #N/A | #N/A | #N/A | #N/A | #N/A | #N/A | #N/A |  |  | #N/A
#N/A |  | 13184 | #N/A | #N/A | #N/A | #N/A | #N/A | #N/A | #N/A | #N/A | #N/A | #N/A | #N/A | #N/A | #N/A | #N/A |  |  | #N/A
#N/A |  | 13185 | #N/A | #N/A | #N/A | #N/A | #N/A | #N/A | #N/A | #N/A | #N/A | #N/A | #N/A | #N/A | #N/A | #N/A |  |  | #N/A
#N/A |  | 13186 | #N/A | #N/A | #N/A | #N/A | #N/A | #N/A | #N/A | #N/A | #N/A | #N/A | #N/A | #N/A | #N/A | #N/A |  |  | #N/A
#N/A |  | 13187 | #N/A | #N/A | #N/A | #N/A | #N/A | #N/A | #N/A | #N/A | #N/A | #N/A | #N/A | #N/A | #N/A | #N/A |  |  | #N/A
TRUE |  |  | COMPOSIÇÃO SINAPI
FALSE
FALSE
FALSE
FALSE
FALSE
FALSE
FALSE
FALSE
FALSE
FALSE
TRUE | 15 | 12843 | 6.1.4 | 72260 | TERMINAL OU CONECTOR DE PRESSAO - PARA CABO 16MM2 - FORNECIMENTO E INSTALACAO | UN | 120 |  | 7.941 | 6.576 | 0 | 0 | 9.9262 | 8.22 | 0 | 0 | 18.1462 | 2177.5431 |  | 6.1.4 | 2177.5431 | 0
TRUE |  | 12844 | INSUMO | 1585 | TERMINAL METALICO A PRESSAO PARA 1 CABO DE 16 MM2, COM 1 FURO DE FIXACAO | UN | 1 | MATE | 0 | 3.93 | 0 | 0 | 0 | 4.9125 | 0 | 0
TRUE |  | 12845 | COMPOSICAO | 88247 | AUXILIAR DE ELETRICISTA COM ENCARGOS COMPLEMENTARES | H | 0.3 | SCOM | 3.276 | 1.323 | 0 | 0 | 4.095 | 1.6537 | 0 | 0
TRUE |  | 12846 | COMPOSICAO | 88264 | ELETRICISTA COM ENCARGOS COMPLEMENTARES | H | 0.3 | SCOM | 4.665 | 1.323 | 0 | 0 | 5.8312 | 1.6537 | 0 | 0
FALSE |  | 12847 | [16 empty] | 12847
FALSE |  | 12848 | [16 empty] | 12848
FALSE |  | 12849 | [16 empty] | 12849
FALSE |  | 12850 | [16 empty] | 12850
FALSE |  | 12851 | [16 empty] | 12851
FALSE |  | 12852 | [16 empty] | 12852
FALSE |  | 12853 | [16 empty] | 12853
FALSE |  | 12854 | [16 empty] | 12854
FALSE |  | 12855 | [16 empty] | 12855
FALSE |  | 12856 | [16 empty] | 12856
FALSE |  | 12857 | [16 empty] | 12857
FALSE |  | 12858 | [16 empty] | 12858
FALSE |  | 12859 | [16 empty] | 12859
FALSE |  | 12860 | [16 empty] | 12860
FALSE |  | 12861 | [16 empty] | 12861
FALSE |  | 12862 | [16 empty] | 12862
FALSE |  | 12863 | [16 empty] | 12863
FALSE |  | 12864 | [16 empty] | 12864
FALSE |  | 12865 | [16 empty] | 12865
FALSE |  | 12866 | [16 empty] | 12866
FALSE |  | 12867 | [16 empty] | 12867
FALSE |  | 12868 | [16 empty] | 12868
FALSE |  | 12869 | [16 empty] | 12869
FALSE |  | 12870 | [16 empty] | 12870
FALSE |  | 12871 | [16 empty] | 12871
TRUE |  |  | COMPOSIÇÃO SINAPI
FALSE
FALSE
FALSE
FALSE
FALSE
FALSE
FALSE
FALSE
FALSE
FALSE
TRUE | 16 | 12851 | 6.1.5 | 72262 | TERMINAL OU CONECTOR DE PRESSAO - PARA CABO 35MM2 - FORNECIMENTO E INSTALACAO | UN | 426 |  | 7.941 | 7.716 | 0 | 0 | 9.9262 | 9.645 | 0 | 0 | 19.5712 | 8337.3261 |  | 6.1.5 | 8337.3261 | 0
TRUE |  | 12852 | INSUMO | 1587 | TERMINAL METALICO A PRESSAO PARA 1 CABO DE 35 MM2, COM 1 FURO DE FIXACAO | UN | 1 | MATE | 0 | 5.07 | 0 | 0 | 0 | 6.3375 | 0 | 0
TRUE |  | 12853 | COMPOSICAO | 88247 | AUXILIAR DE ELETRICISTA COM ENCARGOS COMPLEMENTARES | H | 0.3 | SCOM | 3.276 | 1.323 | 0 | 0 | 4.095 | 1.6537 | 0 | 0
TRUE |  | 12854 | COMPOSICAO | 88264 | ELETRICISTA COM ENCARGOS COMPLEMENTARES | H | 0.3 | SCOM | 4.665 | 1.323 | 0 | 0 | 5.8312 | 1.6537 | 0 | 0
FALSE |  | 12855 | [16 empty] | 12855
FALSE |  | 12856 | [16 empty] | 12856
FALSE |  | 12857 | [16 empty] | 12857
FALSE |  | 12858 | [16 empty] | 12858
FALSE |  | 12859 | [16 empty] | 12859
FALSE |  | 12860 | [16 empty] | 12860
FALSE |  | 12861 | [16 empty] | 12861
FALSE |  | 12862 | [16 empty] | 12862
FALSE |  | 12863 | [16 empty] | 12863
FALSE |  | 12864 | [16 empty] | 12864
FALSE |  | 12865 | [16 empty] | 12865
FALSE |  | 12866 | [16 empty] | 12866
FALSE |  | 12867 | [16 empty] | 12867
FALSE |  | 12868 | [16 empty] | 12868
FALSE |  | 12869 | [16 empty] | 12869
FALSE |  | 12870 | [16 empty] | 12870
FALSE |  | 12871 | [16 empty] | 12871
FALSE |  | 12872 | [16 empty] | 12872
FALSE |  | 12873 | [16 empty] | 12873
FALSE |  | 12874 | [16 empty] | 12874
FALSE |  | 12875 | [16 empty] | 12875
FALSE |  | 12876 | [16 empty] | 12876
FALSE |  | 12877 | [16 empty] | 12877
FALSE |  | 12878 | [16 empty] | 12878
FALSE |  | 12879 | [16 empty] | 12879
TRUE |  |  | COMPOSIÇÃO SINAPI
FALSE
FALSE
FALSE
FALSE
FALSE
FALSE
FALSE
FALSE
FALSE
FALSE
TRUE | 17 | 12855 | 6.1.6 | 72263 | TERMINAL OU CONECTOR DE PRESSAO - PARA CABO 50MM2 - FORNECIMENTO E INSTALACAO | UN | 427 |  | 10.588 | 10.488 | 0 | 0 | 13.235 | 13.11 | 0 | 0 | 26.3449 | 11249.2793 |  | 6.1.6 | 11249.2793 | 0
TRUE |  | 12856 | INSUMO | 1588 | TERMINAL METALICO A PRESSAO PARA 1 CABO DE 50 MM2, COM 1 FURO DE FIXACAO | UN | 1 | MATE | 0 | 6.96 | 0 | 0 | 0 | 8.7 | 0 | 0
TRUE |  | 12857 | COMPOSICAO | 88247 | AUXILIAR DE ELETRICISTA COM ENCARGOS COMPLEMENTARES | H | 0.4 | SCOM | 4.368 | 1.764 | 0 | 0 | 5.46 | 2.205 | 0 | 0
TRUE |  | 12858 | COMPOSICAO | 88264 | ELETRICISTA COM ENCARGOS COMPLEMENTARES | H | 0.4 | SCOM | 6.22 | 1.764 | 0 | 0 | 7.775 | 2.205 | 0 | 0
#N/A |  | 12859 | #N/A | #N/A | #N/A | #N/A | #N/A | #N/A | #N/A | #N/A | #N/A | #N/A | #N/A | #N/A | #N/A | #N/A |  |  | #N/A
#N/A |  | 12860 | #N/A | #N/A | #N/A | #N/A | #N/A | #N/A | #N/A | #N/A | #N/A | #N/A | #N/A | #N/A | #N/A | #N/A |  |  | #N/A
#N/A |  | 12861 | #N/A | #N/A | #N/A | #N/A | #N/A | #N/A | #N/A | #N/A | #N/A | #N/A | #N/A | #N/A | #N/A | #N/A |  |  | #N/A
#N/A |  | 12862 | #N/A | #N/A | #N/A | #N/A | #N/A | #N/A | #N/A | #N/A | #N/A | #N/A | #N/A | #N/A | #N/A | #N/A |  |  | #N/A
#N/A |  | 12863 | #N/A | #N/A | #N/A | #N/A | #N/A | #N/A | #N/A | #N/A | #N/A | #N/A | #N/A | #N/A | #N/A | #N/A |  |  | #N/A
#N/A |  | 12864 | #N/A | #N/A | #N/A | #N/A | #N/A | #N/A | #N/A | #N/A | #N/A | #N/A | #N/A | #N/A | #N/A | #N/A |  |  | #N/A
#N/A |  | 12865 | #N/A | #N/A | #N/A | #N/A | #N/A | #N/A | #N/A | #N/A | #N/A | #N/A | #N/A | #N/A | #N/A | #N/A |  |  | #N/A
#N/A |  | 12866 | #N/A | #N/A | #N/A | #N/A | #N/A | #N/A | #N/A | #N/A | #N/A | #N/A | #N/A | #N/A | #N/A | #N/A |  |  | #N/A
#N/A |  | 12867 | #N/A | #N/A | #N/A | #N/A | #N/A | #N/A | #N/A | #N/A | #N/A | #N/A | #N/A | #N/A | #N/A | #N/A |  |  | #N/A
#N/A |  | 12868 | #N/A | #N/A | #N/A | #N/A | #N/A | #N/A | #N/A | #N/A | #N/A | #N/A | #N/A | #N/A | #N/A | #N/A |  |  | #N/A
#N/A |  | 12869 | #N/A | #N/A | #N/A | #N/A | #N/A | #N/A | #N/A | #N/A | #N/A | #N/A | #N/A | #N/A | #N/A | #N/A |  |  | #N/A
#N/A |  | 12870 | #N/A | #N/A | #N/A | #N/A | #N/A | #N/A | #N/A | #N/A | #N/A | #N/A | #N/A | #N/A | #N/A | #N/A |  |  | #N/A
#N/A |  | 12871 | #N/A | #N/A | #N/A | #N/A | #N/A | #N/A | #N/A | #N/A | #N/A | #N/A | #N/A | #N/A | #N/A | #N/A |  |  | #N/A
#N/A |  | 12872 | #N/A | #N/A | #N/A | #N/A | #N/A | #N/A | #N/A | #N/A | #N/A | #N/A | #N/A | #N/A | #N/A | #N/A |  |  | #N/A
#N/A |  | 12873 | #N/A | #N/A | #N/A | #N/A | #N/A | #N/A | #N/A | #N/A | #N/A | #N/A | #N/A | #N/A | #N/A | #N/A |  |  | #N/A
#N/A |  | 12874 | #N/A | #N/A | #N/A | #N/A | #N/A | #N/A | #N/A | #N/A | #N/A | #N/A | #N/A | #N/A | #N/A | #N/A |  |  | #N/A
#N/A |  | 12875 | #N/A | #N/A | #N/A | #N/A | #N/A | #N/A | #N/A | #N/A | #N/A | #N/A | #N/A | #N/A | #N/A | #N/A |  |  | #N/A
#N/A |  | 12876 | #N/A | #N/A | #N/A | #N/A | #N/A | #N/A | #N/A | #N/A | #N/A | #N/A | #N/A | #N/A | #N/A | #N/A |  |  | #N/A
#N/A |  | 12877 | #N/A | #N/A | #N/A | #N/A | #N/A | #N/A | #N/A | #N/A | #N/A | #N/A | #N/A | #N/A | #N/A | #N/A |  |  | #N/A
#N/A |  | 12878 | #N/A | #N/A | #N/A | #N/A | #N/A | #N/A | #N/A | #N/A | #N/A | #N/A | #N/A | #N/A | #N/A | #N/A |  |  | #N/A
#N/A |  | 12879 | #N/A | #N/A | #N/A | #N/A | #N/A | #N/A | #N/A | #N/A | #N/A | #N/A | #N/A | #N/A | #N/A | #N/A |  |  | #N/A
#N/A |  | 12880 | #N/A | #N/A | #N/A | #N/A | #N/A | #N/A | #N/A | #N/A | #N/A | #N/A | #N/A | #N/A | #N/A | #N/A |  |  | #N/A
#N/A |  | 12881 | #N/A | #N/A | #N/A | #N/A | #N/A | #N/A | #N/A | #N/A | #N/A | #N/A | #N/A | #N/A | #N/A | #N/A |  |  | #N/A
#N/A |  | 12882 | #N/A | #N/A | #N/A | #N/A | #N/A | #N/A | #N/A | #N/A | #N/A | #N/A | #N/A | #N/A | #N/A | #N/A |  |  | #N/A
#N/A |  | 12883 | #N/A | #N/A | #N/A | #N/A | #N/A | #N/A | #N/A | #N/A | #N/A | #N/A | #N/A | #N/A | #N/A | #N/A |  |  | #N/A
TRUE |  |  | COMPOSIÇÃO SINAPI
FALSE
FALSE
FALSE
FALSE
FALSE
FALSE
FALSE
FALSE
FALSE
FALSE
TRUE | 18 | 14776 | 6.1.7 | 72315 | TERMINAL AEREO EM ACO GALVANIZADO COM BASE DE FIXACAO H = 30CM | UN | 188 |  | 13.235 | 15.48 | 0 | 0 | 16.5437 | 19.3499 | 0 | 0 | 35.8936 | 6748.0036 |  | 6.1.7 | 6748.0036 | 0
TRUE |  | 14777 | INSUMO | 7571 | TERMINAL AEREO EM ACO GALVANIZADO DN 5/16", COMPRIMENTO DE 350MM, COM BASE DE FIXACAO HORIZONTAL | UN | 1 | MATE | 0 | 11.07 | 0 | 0 | 0 | 13.8375 | 0 | 0
TRUE |  | 14778 | COMPOSICAO | 88247 | AUXILIAR DE ELETRICISTA COM ENCARGOS COMPLEMENTARES | H | 0.5 | SCOM | 5.46 | 2.205 | 0 | 0 | 6.825 | 2.7562 | 0 | 0
TRUE |  | 14779 | COMPOSICAO | 88264 | ELETRICISTA COM ENCARGOS COMPLEMENTARES | H | 0.5 | SCOM | 7.775 | 2.205 | 0 | 0 | 9.7187 | 2.7562 | 0 | 0
#N/A |  | 14780 | #N/A | #N/A | #N/A | #N/A | #N/A | #N/A | #N/A | #N/A | #N/A | #N/A | #N/A | #N/A | #N/A | #N/A |  |  | #N/A
#N/A |  | 14781 | #N/A | #N/A | #N/A | #N/A | #N/A | #N/A | #N/A | #N/A | #N/A | #N/A | #N/A | #N/A | #N/A | #N/A |  |  | #N/A
#N/A |  | 14782 | #N/A | #N/A | #N/A | #N/A | #N/A | #N/A | #N/A | #N/A | #N/A | #N/A | #N/A | #N/A | #N/A | #N/A |  |  | #N/A
#N/A |  | 14783 | #N/A | #N/A | #N/A | #N/A | #N/A | #N/A | #N/A | #N/A | #N/A | #N/A | #N/A | #N/A | #N/A | #N/A |  |  | #N/A
#N/A |  | 14784 | #N/A | #N/A | #N/A | #N/A | #N/A | #N/A | #N/A | #N/A | #N/A | #N/A | #N/A | #N/A | #N/A | #N/A |  |  | #N/A
#N/A |  | 14785 | #N/A | #N/A | #N/A | #N/A | #N/A | #N/A | #N/A | #N/A | #N/A | #N/A | #N/A | #N/A | #N/A | #N/A |  |  | #N/A
#N/A |  | 14786 | #N/A | #N/A | #N/A | #N/A | #N/A | #N/A | #N/A | #N/A | #N/A | #N/A | #N/A | #N/A | #N/A | #N/A |  |  | #N/A
#N/A |  | 14787 | #N/A | #N/A | #N/A | #N/A | #N/A | #N/A | #N/A | #N/A | #N/A | #N/A | #N/A | #N/A | #N/A | #N/A |  |  | #N/A
#N/A |  | 14788 | #N/A | #N/A | #N/A | #N/A | #N/A | #N/A | #N/A | #N/A | #N/A | #N/A | #N/A | #N/A | #N/A | #N/A |  |  | #N/A
#N/A |  | 14789 | #N/A | #N/A | #N/A | #N/A | #N/A | #N/A | #N/A | #N/A | #N/A | #N/A | #N/A | #N/A | #N/A | #N/A |  |  | #N/A
#N/A |  | 14790 | #N/A | #N/A | #N/A | #N/A | #N/A | #N/A | #N/A | #N/A | #N/A | #N/A | #N/A | #N/A | #N/A | #N/A |  |  | #N/A
#N/A |  | 14791 | #N/A | #N/A | #N/A | #N/A | #N/A | #N/A | #N/A | #N/A | #N/A | #N/A | #N/A | #N/A | #N/A | #N/A |  |  | #N/A
#N/A |  | 14792 | #N/A | #N/A | #N/A | #N/A | #N/A | #N/A | #N/A | #N/A | #N/A | #N/A | #N/A | #N/A | #N/A | #N/A |  |  | #N/A
#N/A |  | 14793 | #N/A | #N/A | #N/A | #N/A | #N/A | #N/A | #N/A | #N/A | #N/A | #N/A | #N/A | #N/A | #N/A | #N/A |  |  | #N/A
#N/A |  | 14794 | #N/A | #N/A | #N/A | #N/A | #N/A | #N/A | #N/A | #N/A | #N/A | #N/A | #N/A | #N/A | #N/A | #N/A |  |  | #N/A
#N/A |  | 14795 | #N/A | #N/A | #N/A | #N/A | #N/A | #N/A | #N/A | #N/A | #N/A | #N/A | #N/A | #N/A | #N/A | #N/A |  |  | #N/A
#N/A |  | 14796 | #N/A | #N/A | #N/A | #N/A | #N/A | #N/A | #N/A | #N/A | #N/A | #N/A | #N/A | #N/A | #N/A | #N/A |  |  | #N/A
#N/A |  | 14797 | #N/A | #N/A | #N/A | #N/A | #N/A | #N/A | #N/A | #N/A | #N/A | #N/A | #N/A | #N/A | #N/A | #N/A |  |  | #N/A
#N/A |  | 14798 | #N/A | #N/A | #N/A | #N/A | #N/A | #N/A | #N/A | #N/A | #N/A | #N/A | #N/A | #N/A | #N/A | #N/A |  |  | #N/A
#N/A |  | 14799 | #N/A | #N/A | #N/A | #N/A | #N/A | #N/A | #N/A | #N/A | #N/A | #N/A | #N/A | #N/A | #N/A | #N/A |  |  | #N/A
#N/A |  | 14800 | #N/A | #N/A | #N/A | #N/A | #N/A | #N/A | #N/A | #N/A | #N/A | #N/A | #N/A | #N/A | #N/A | #N/A |  |  | #N/A
#N/A |  | 14801 | #N/A | #N/A | #N/A | #N/A | #N/A | #N/A | #N/A | #N/A | #N/A | #N/A | #N/A | #N/A | #N/A | #N/A |  |  | #N/A
#N/A |  | 14802 | #N/A | #N/A | #N/A | #N/A | #N/A | #N/A | #N/A | #N/A | #N/A | #N/A | #N/A | #N/A | #N/A | #N/A |  |  | #N/A
#N/A |  | 14803 | #N/A | #N/A | #N/A | #N/A | #N/A | #N/A | #N/A | #N/A | #N/A | #N/A | #N/A | #N/A | #N/A | #N/A |  |  | #N/A
#N/A |  | 14804 | #N/A | #N/A | #N/A | #N/A | #N/A | #N/A | #N/A | #N/A | #N/A | #N/A | #N/A | #N/A | #N/A | #N/A |  |  | #N/A
TRUE |  |  | COMPOSIÇÃO SINAPI
FALSE
FALSE
FALSE
FALSE
FALSE
FALSE
FALSE
FALSE
FALSE
FALSE
TRUE | 19 | 23853 | 6.1.8 | 72897 | CARGA MANUAL DE ENTULHO EM CAMINHAO BASCULANTE 6 M3 | M3 | 188 |  | 14.3195 | 3.931 | 3.915 | 0 | 17.8993 | 4.9137 | 4.8937 | 0 | 27.7068 | 5208.876 |  | 6.1.8 | 5208.876 | 0
TRUE |  | 23854 | COMPOSICAO | 5961 | CAMINHÃO BASCULANTE 6 M3, PESO BRUTO TOTAL 16.000 KG, CARGA ÚTIL MÁXIMA 13.071 KG, DISTÂNCIA ENTRE EIXOS 4,80 M, POTÊNCIA 230 CV INCLUSIVE CAÇAMBA METÁLICA - CHI DIURNO. AF_06/2014 | CHI | 0.25 | SCOM | 6.2275 | 0.9 | 3.915 | 0 | 7.7844 | 1.125 | 4.8937 | 0
TRUE |  | 23855 | COMPOSICAO | 88316 | SERVENTE COM ENCARGOS COMPLEMENTARES | H | 0.7 | SCOM | 8.092 | 3.031 | 0 | 0 | 10.115 | 3.7887 | 0 | 0
#N/A |  | 23856 | #N/A | #N/A | #N/A | #N/A | #N/A | #N/A | #N/A | #N/A | #N/A | #N/A | #N/A | #N/A | #N/A | #N/A |  |  | #N/A
#N/A |  | 23857 | #N/A | #N/A | #N/A | #N/A | #N/A | #N/A | #N/A | #N/A | #N/A | #N/A | #N/A | #N/A | #N/A | #N/A |  |  | #N/A
#N/A |  | 23858 | #N/A | #N/A | #N/A | #N/A | #N/A | #N/A | #N/A | #N/A | #N/A | #N/A | #N/A | #N/A | #N/A | #N/A |  |  | #N/A
#N/A |  | 23859 | #N/A | #N/A | #N/A | #N/A | #N/A | #N/A | #N/A | #N/A | #N/A | #N/A | #N/A | #N/A | #N/A | #N/A |  |  | #N/A
#N/A |  | 23860 | #N/A | #N/A | #N/A | #N/A | #N/A | #N/A | #N/A | #N/A | #N/A | #N/A | #N/A | #N/A | #N/A | #N/A |  |  | #N/A
#N/A |  | 23861 | #N/A | #N/A | #N/A | #N/A | #N/A | #N/A | #N/A | #N/A | #N/A | #N/A | #N/A | #N/A | #N/A | #N/A |  |  | #N/A
#N/A |  | 23862 | #N/A | #N/A | #N/A | #N/A | #N/A | #N/A | #N/A | #N/A | #N/A | #N/A | #N/A | #N/A | #N/A | #N/A |  |  | #N/A
#N/A |  | 23863 | #N/A | #N/A | #N/A | #N/A | #N/A | #N/A | #N/A | #N/A | #N/A | #N/A | #N/A | #N/A | #N/A | #N/A |  |  | #N/A
#N/A |  | 23864 | #N/A | #N/A | #N/A | #N/A | #N/A | #N/A | #N/A | #N/A | #N/A | #N/A | #N/A | #N/A | #N/A | #N/A |  |  | #N/A
#N/A |  | 23865 | #N/A | #N/A | #N/A | #N/A | #N/A | #N/A | #N/A | #N/A | #N/A | #N/A | #N/A | #N/A | #N/A | #N/A |  |  | #N/A
#N/A |  | 23866 | #N/A | #N/A | #N/A | #N/A | #N/A | #N/A | #N/A | #N/A | #N/A | #N/A | #N/A | #N/A | #N/A | #N/A |  |  | #N/A
#N/A |  | 23867 | #N/A | #N/A | #N/A | #N/A | #N/A | #N/A | #N/A | #N/A | #N/A | #N/A | #N/A | #N/A | #N/A | #N/A |  |  | #N/A
#N/A |  | 23868 | #N/A | #N/A | #N/A | #N/A | #N/A | #N/A | #N/A | #N/A | #N/A | #N/A | #N/A | #N/A | #N/A | #N/A |  |  | #N/A
#N/A |  | 23869 | #N/A | #N/A | #N/A | #N/A | #N/A | #N/A | #N/A | #N/A | #N/A | #N/A | #N/A | #N/A | #N/A | #N/A |  |  | #N/A
#N/A |  | 23870 | #N/A | #N/A | #N/A | #N/A | #N/A | #N/A | #N/A | #N/A | #N/A | #N/A | #N/A | #N/A | #N/A | #N/A |  |  | #N/A
#N/A |  | 23871 | #N/A | #N/A | #N/A | #N/A | #N/A | #N/A | #N/A | #N/A | #N/A | #N/A | #N/A | #N/A | #N/A | #N/A |  |  | #N/A
#N/A |  | 23872 | #N/A | #N/A | #N/A | #N/A | #N/A | #N/A | #N/A | #N/A | #N/A | #N/A | #N/A | #N/A | #N/A | #N/A |  |  | #N/A
#N/A |  | 23873 | #N/A | #N/A | #N/A | #N/A | #N/A | #N/A | #N/A | #N/A | #N/A | #N/A | #N/A | #N/A | #N/A | #N/A |  |  | #N/A
#N/A |  | 23874 | #N/A | #N/A | #N/A | #N/A | #N/A | #N/A | #N/A | #N/A | #N/A | #N/A | #N/A | #N/A | #N/A | #N/A |  |  | #N/A
#N/A |  | 23875 | #N/A | #N/A | #N/A | #N/A | #N/A | #N/A | #N/A | #N/A | #N/A | #N/A | #N/A | #N/A | #N/A | #N/A |  |  | #N/A
#N/A |  | 23876 | #N/A | #N/A | #N/A | #N/A | #N/A | #N/A | #N/A | #N/A | #N/A | #N/A | #N/A | #N/A | #N/A | #N/A |  |  | #N/A
#N/A |  | 23877 | #N/A | #N/A | #N/A | #N/A | #N/A | #N/A | #N/A | #N/A | #N/A | #N/A | #N/A | #N/A | #N/A | #N/A |  |  | #N/A
#N/A |  | 23878 | #N/A | #N/A | #N/A | #N/A | #N/A | #N/A | #N/A | #N/A | #N/A | #N/A | #N/A | #N/A | #N/A | #N/A |  |  | #N/A
#N/A |  | 23879 | #N/A | #N/A | #N/A | #N/A | #N/A | #N/A | #N/A | #N/A | #N/A | #N/A | #N/A | #N/A | #N/A | #N/A |  |  | #N/A
#N/A |  | 23880 | #N/A | #N/A | #N/A | #N/A | #N/A | #N/A | #N/A | #N/A | #N/A | #N/A | #N/A | #N/A | #N/A | #N/A |  |  | #N/A
#N/A |  | 23881 | #N/A | #N/A | #N/A | #N/A | #N/A | #N/A | #N/A | #N/A | #N/A | #N/A | #N/A | #N/A | #N/A | #N/A |  |  | #N/A
TRUE |  |  | COMPOSIÇÃO SINAPI
FALSE
FALSE
FALSE
FALSE
FALSE
FALSE
FALSE
FALSE
FALSE
FALSE
TRUE | 20 | 23862 | 6.1.9 | 72900 | TRANSPORTE DE ENTULHO COM CAMINHAO BASCULANTE 6 M3, RODOVIA PAVIMENTADA, DMT 0,5 A 1,0 KM | M3 | 188 |  | 0.73537 | 2.4983 | 1.3196 | 0 | 0.91922 | 3.1228 | 1.6496 | 0 | 5.6916 | 1070.0174 |  | 6.1.9 | 1070.0174 | 0
TRUE |  | 23863 | COMPOSICAO | 5811 | CAMINHÃO BASCULANTE 6 M3, PESO BRUTO TOTAL 16.000 KG, CARGA ÚTIL MÁXIMA 13.071 KG, DISTÂNCIA ENTRE EIXOS 4,80 M, POTÊNCIA 230 CV INCLUSIVE CAÇAMBA METÁLICA - CHP DIURNO. AF_06/2014 | CHP | 0.036 | SCOM | 0.73537 | 2.4983 | 1.3196 | 0 | 0.91922 | 3.1228 | 1.6496 | 0
#N/A |  | 23864 | #N/A | #N/A | #N/A | #N/A | #N/A | #N/A | #N/A | #N/A | #N/A | #N/A | #N/A | #N/A | #N/A | #N/A |  |  | #N/A
#N/A |  | 23865 | #N/A | #N/A | #N/A | #N/A | #N/A | #N/A | #N/A | #N/A | #N/A | #N/A | #N/A | #N/A | #N/A | #N/A |  |  | #N/A
#N/A |  | 23866 | #N/A | #N/A | #N/A | #N/A | #N/A | #N/A | #N/A | #N/A | #N/A | #N/A | #N/A | #N/A | #N/A | #N/A |  |  | #N/A
#N/A |  | 23867 | #N/A | #N/A | #N/A | #N/A | #N/A | #N/A | #N/A | #N/A | #N/A | #N/A | #N/A | #N/A | #N/A | #N/A |  |  | #N/A
#N/A |  | 23868 | #N/A | #N/A | #N/A | #N/A | #N/A | #N/A | #N/A | #N/A | #N/A | #N/A | #N/A | #N/A | #N/A | #N/A |  |  | #N/A
#N/A |  | 23869 | #N/A | #N/A | #N/A | #N/A | #N/A | #N/A | #N/A | #N/A | #N/A | #N/A | #N/A | #N/A | #N/A | #N/A |  |  | #N/A
#N/A |  | 23870 | #N/A | #N/A | #N/A | #N/A | #N/A | #N/A | #N/A | #N/A | #N/A | #N/A | #N/A | #N/A | #N/A | #N/A |  |  | #N/A
#N/A |  | 23871 | #N/A | #N/A | #N/A | #N/A | #N/A | #N/A | #N/A | #N/A | #N/A | #N/A | #N/A | #N/A | #N/A | #N/A |  |  | #N/A
#N/A |  | 23872 | #N/A | #N/A | #N/A | #N/A | #N/A | #N/A | #N/A | #N/A | #N/A | #N/A | #N/A | #N/A | #N/A | #N/A |  |  | #N/A
#N/A |  | 23873 | #N/A | #N/A | #N/A | #N/A | #N/A | #N/A | #N/A | #N/A | #N/A | #N/A | #N/A | #N/A | #N/A | #N/A |  |  | #N/A
#N/A |  | 23874 | #N/A | #N/A | #N/A | #N/A | #N/A | #N/A | #N/A | #N/A | #N/A | #N/A | #N/A | #N/A | #N/A | #N/A |  |  | #N/A
#N/A |  | 23875 | #N/A | #N/A | #N/A | #N/A | #N/A | #N/A | #N/A | #N/A | #N/A | #N/A | #N/A | #N/A | #N/A | #N/A |  |  | #N/A
#N/A |  | 23876 | #N/A | #N/A | #N/A | #N/A | #N/A | #N/A | #N/A | #N/A | #N/A | #N/A | #N/A | #N/A | #N/A | #N/A |  |  | #N/A
#N/A |  | 23877 | #N/A | #N/A | #N/A | #N/A | #N/A | #N/A | #N/A | #N/A | #N/A | #N/A | #N/A | #N/A | #N/A | #N/A |  |  | #N/A
#N/A |  | 23878 | #N/A | #N/A | #N/A | #N/A | #N/A | #N/A | #N/A | #N/A | #N/A | #N/A | #N/A | #N/A | #N/A | #N/A |  |  | #N/A
#N/A |  | 23879 | #N/A | #N/A | #N/A | #N/A | #N/A | #N/A | #N/A | #N/A | #N/A | #N/A | #N/A | #N/A | #N/A | #N/A |  |  | #N/A
#N/A |  | 23880 | #N/A | #N/A | #N/A | #N/A | #N/A | #N/A | #N/A | #N/A | #N/A | #N/A | #N/A | #N/A | #N/A | #N/A |  |  | #N/A
#N/A |  | 23881 | #N/A | #N/A | #N/A | #N/A | #N/A | #N/A | #N/A | #N/A | #N/A | #N/A | #N/A | #N/A | #N/A | #N/A |  |  | #N/A
#N/A |  | 23882 | #N/A | #N/A | #N/A | #N/A | #N/A | #N/A | #N/A | #N/A | #N/A | #N/A | #N/A | #N/A | #N/A | #N/A |  |  | #N/A
#N/A |  | 23883 | #N/A | #N/A | #N/A | #N/A | #N/A | #N/A | #N/A | #N/A | #N/A | #N/A | #N/A | #N/A | #N/A | #N/A |  |  | #N/A
#N/A |  | 23884 | #N/A | #N/A | #N/A | #N/A | #N/A | #N/A | #N/A | #N/A | #N/A | #N/A | #N/A | #N/A | #N/A | #N/A |  |  | #N/A
#N/A |  | 23885 | #N/A | #N/A | #N/A | #N/A | #N/A | #N/A | #N/A | #N/A | #N/A | #N/A | #N/A | #N/A | #N/A | #N/A |  |  | #N/A
#N/A |  | 23886 | #N/A | #N/A | #N/A | #N/A | #N/A | #N/A | #N/A | #N/A | #N/A | #N/A | #N/A | #N/A | #N/A | #N/A |  |  | #N/A
#N/A |  | 23887 | #N/A | #N/A | #N/A | #N/A | #N/A | #N/A | #N/A | #N/A | #N/A | #N/A | #N/A | #N/A | #N/A | #N/A |  |  | #N/A
#N/A |  | 23888 | #N/A | #N/A | #N/A | #N/A | #N/A | #N/A | #N/A | #N/A | #N/A | #N/A | #N/A | #N/A | #N/A | #N/A |  |  | #N/A
#N/A |  | 23889 | #N/A | #N/A | #N/A | #N/A | #N/A | #N/A | #N/A | #N/A | #N/A | #N/A | #N/A | #N/A | #N/A | #N/A |  |  | #N/A
#N/A |  | 23890 | #N/A | #N/A | #N/A | #N/A | #N/A | #N/A | #N/A | #N/A | #N/A | #N/A | #N/A | #N/A | #N/A | #N/A |  |  | #N/A
TRUE |  |  | COMPOSIÇÃO SINAPI
FALSE
FALSE
FALSE
FALSE
FALSE
FALSE
FALSE
FALSE
FALSE
FALSE
TRUE | 21 | 29914 | 6.1.10 | 73616 | DEMOLICAO DE CONCRETO SIMPLES | M3 | 116.9 |  | 169.6091 | 62.6749 | 0 | 0 | 212.0107 | 78.3433 | 0 | 0 | 290.3541 | 33942.3919 |  | 6.1.10 | 33942.3919 | 0
TRUE |  | 29915 | COMPOSICAO | 88309 | PEDREIRO COM ENCARGOS COMPLEMENTARES | H | 1.3 | SCOM | 19.3291 | 6.3849 | 0 | 0 | 24.1613 | 7.9811 | 0 | 0
TRUE |  | 29916 | COMPOSICAO | 88316 | SERVENTE COM ENCARGOS COMPLEMENTARES | H | 13 | SCOM | 150.28 | 56.29 | 0 | 0 | 187.8494 | 70.3623 | 0 | 0
#N/A |  | 29917 | #N/A | #N/A | #N/A | #N/A | #N/A | #N/A | #N/A | #N/A | #N/A | #N/A | #N/A | #N/A | #N/A | #N/A |  |  | #N/A
#N/A |  | 29918 | #N/A | #N/A | #N/A | #N/A | #N/A | #N/A | #N/A | #N/A | #N/A | #N/A | #N/A | #N/A | #N/A | #N/A |  |  | #N/A
#N/A |  | 29919 | #N/A | #N/A | #N/A | #N/A | #N/A | #N/A | #N/A | #N/A | #N/A | #N/A | #N/A | #N/A | #N/A | #N/A |  |  | #N/A
#N/A |  | 29920 | #N/A | #N/A | #N/A | #N/A | #N/A | #N/A | #N/A | #N/A | #N/A | #N/A | #N/A | #N/A | #N/A | #N/A |  |  | #N/A
#N/A |  | 29921 | #N/A | #N/A | #N/A | #N/A | #N/A | #N/A | #N/A | #N/A | #N/A | #N/A | #N/A | #N/A | #N/A | #N/A |  |  | #N/A
#N/A |  | 29922 | #N/A | #N/A | #N/A | #N/A | #N/A | #N/A | #N/A | #N/A | #N/A | #N/A | #N/A | #N/A | #N/A | #N/A |  |  | #N/A
#N/A |  | 29923 | #N/A | #N/A | #N/A | #N/A | #N/A | #N/A | #N/A | #N/A | #N/A | #N/A | #N/A | #N/A | #N/A | #N/A |  |  | #N/A
#N/A |  | 29924 | #N/A | #N/A | #N/A | #N/A | #N/A | #N/A | #N/A | #N/A | #N/A | #N/A | #N/A | #N/A | #N/A | #N/A |  |  | #N/A
#N/A |  | 29925 | #N/A | #N/A | #N/A | #N/A | #N/A | #N/A | #N/A | #N/A | #N/A | #N/A | #N/A | #N/A | #N/A | #N/A |  |  | #N/A
#N/A |  | 29926 | #N/A | #N/A | #N/A | #N/A | #N/A | #N/A | #N/A | #N/A | #N/A | #N/A | #N/A | #N/A | #N/A | #N/A |  |  | #N/A
#N/A |  | 29927 | #N/A | #N/A | #N/A | #N/A | #N/A | #N/A | #N/A | #N/A | #N/A | #N/A | #N/A | #N/A | #N/A | #N/A |  |  | #N/A
#N/A |  | 29928 | #N/A | #N/A | #N/A | #N/A | #N/A | #N/A | #N/A | #N/A | #N/A | #N/A | #N/A | #N/A | #N/A | #N/A |  |  | #N/A
#N/A |  | 29929 | #N/A | #N/A | #N/A | #N/A | #N/A | #N/A | #N/A | #N/A | #N/A | #N/A | #N/A | #N/A | #N/A | #N/A |  |  | #N/A
#N/A |  | 29930 | #N/A | #N/A | #N/A | #N/A | #N/A | #N/A | #N/A | #N/A | #N/A | #N/A | #N/A | #N/A | #N/A | #N/A |  |  | #N/A
#N/A |  | 29931 | #N/A | #N/A | #N/A | #N/A | #N/A | #N/A | #N/A | #N/A | #N/A | #N/A | #N/A | #N/A | #N/A | #N/A |  |  | #N/A
#N/A |  | 29932 | #N/A | #N/A | #N/A | #N/A | #N/A | #N/A | #N/A | #N/A | #N/A | #N/A | #N/A | #N/A | #N/A | #N/A |  |  | #N/A
#N/A |  | 29933 | #N/A | #N/A | #N/A | #N/A | #N/A | #N/A | #N/A | #N/A | #N/A | #N/A | #N/A | #N/A | #N/A | #N/A |  |  | #N/A
#N/A |  | 29934 | #N/A | #N/A | #N/A | #N/A | #N/A | #N/A | #N/A | #N/A | #N/A | #N/A | #N/A | #N/A | #N/A | #N/A |  |  | #N/A
#N/A |  | 29935 | #N/A | #N/A | #N/A | #N/A | #N/A | #N/A | #N/A | #N/A | #N/A | #N/A | #N/A | #N/A | #N/A | #N/A |  |  | #N/A
#N/A |  | 29936 | #N/A | #N/A | #N/A | #N/A | #N/A | #N/A | #N/A | #N/A | #N/A | #N/A | #N/A | #N/A | #N/A | #N/A |  |  | #N/A
#N/A |  | 29937 | #N/A | #N/A | #N/A | #N/A | #N/A | #N/A | #N/A | #N/A | #N/A | #N/A | #N/A | #N/A | #N/A | #N/A |  |  | #N/A
#N/A |  | 29938 | #N/A | #N/A | #N/A | #N/A | #N/A | #N/A | #N/A | #N/A | #N/A | #N/A | #N/A | #N/A | #N/A | #N/A |  |  | #N/A
#N/A |  | 29939 | #N/A | #N/A | #N/A | #N/A | #N/A | #N/A | #N/A | #N/A | #N/A | #N/A | #N/A | #N/A | #N/A | #N/A |  |  | #N/A
#N/A |  | 29940 | #N/A | #N/A | #N/A | #N/A | #N/A | #N/A | #N/A | #N/A | #N/A | #N/A | #N/A | #N/A | #N/A | #N/A |  |  | #N/A
#N/A |  | 29941 | #N/A | #N/A | #N/A | #N/A | #N/A | #N/A | #N/A | #N/A | #N/A | #N/A | #N/A | #N/A | #N/A | #N/A |  |  | #N/A
#N/A |  | 29942 | #N/A | #N/A | #N/A | #N/A | #N/A | #N/A | #N/A | #N/A | #N/A | #N/A | #N/A | #N/A | #N/A | #N/A |  |  | #N/A
TRUE |  |  | COMPOSIÇÃO SINAPI
FALSE
FALSE
FALSE
FALSE
FALSE
FALSE
FALSE
FALSE
FALSE
FALSE
TRUE | 22 | 14820 | 6.1.11 | 83484 | HASTE COPERWELD 3/4" X 3,00M COM CONECTOR | UN | 210 |  | 10.588 | 191.7647 | 0 | 0 | 13.235 | 239.7051 | 0 | 0 | 252.94 | 53117.4066 |  | 6.1.11 | 16973.9033 | -36143.5033
TRUE |  | 14821 | INSUMO | 3376 | HASTE DE ATERRAMENTO EM ACO COM 3,00 M DE COMPRIMENTO E DN = 3/4", REVESTIDA COM ALTA CAMADA DE COBRE, COM CONECTOR TIPO GRAMPO | UN | 1 | MATE | 0 | 188.2367 | 0 | 0 | 0 | 235.2951 | 0 | 0
TRUE |  | 14822 | COMPOSICAO | 88247 | AUXILIAR DE ELETRICISTA COM ENCARGOS COMPLEMENTARES | H | 0.4 | SCOM | 4.368 | 1.764 | 0 | 0 | 5.46 | 2.205 | 0 | 0
TRUE |  | 14823 | COMPOSICAO | 88264 | ELETRICISTA COM ENCARGOS COMPLEMENTARES | H | 0.4 | SCOM | 6.22 | 1.764 | 0 | 0 | 7.775 | 2.205 | 0 | 0
#N/A |  | 14824 | #N/A | #N/A | #N/A | #N/A | #N/A | #N/A | #N/A | #N/A | #N/A | #N/A | #N/A | #N/A | #N/A | #N/A |  |  | #N/A
#N/A |  | 14825 | #N/A | #N/A | #N/A | #N/A | #N/A | #N/A | #N/A | #N/A | #N/A | #N/A | #N/A | #N/A | #N/A | #N/A |  |  | #N/A
#N/A |  | 14826 | #N/A | #N/A | #N/A | #N/A | #N/A | #N/A | #N/A | #N/A | #N/A | #N/A | #N/A | #N/A | #N/A | #N/A |  |  | #N/A
#N/A |  | 14827 | #N/A | #N/A | #N/A | #N/A | #N/A | #N/A | #N/A | #N/A | #N/A | #N/A | #N/A | #N/A | #N/A | #N/A |  |  | #N/A
#N/A |  | 14828 | #N/A | #N/A | #N/A | #N/A | #N/A | #N/A | #N/A | #N/A | #N/A | #N/A | #N/A | #N/A | #N/A | #N/A |  |  | #N/A
#N/A |  | 14829 | #N/A | #N/A | #N/A | #N/A | #N/A | #N/A | #N/A | #N/A | #N/A | #N/A | #N/A | #N/A | #N/A | #N/A |  |  | #N/A
#N/A |  | 14830 | #N/A | #N/A | #N/A | #N/A | #N/A | #N/A | #N/A | #N/A | #N/A | #N/A | #N/A | #N/A | #N/A | #N/A |  |  | #N/A
#N/A |  | 14831 | #N/A | #N/A | #N/A | #N/A | #N/A | #N/A | #N/A | #N/A | #N/A | #N/A | #N/A | #N/A | #N/A | #N/A |  |  | #N/A
#N/A |  | 14832 | #N/A | #N/A | #N/A | #N/A | #N/A | #N/A | #N/A | #N/A | #N/A | #N/A | #N/A | #N/A | #N/A | #N/A |  |  | #N/A
#N/A |  | 14833 | #N/A | #N/A | #N/A | #N/A | #N/A | #N/A | #N/A | #N/A | #N/A | #N/A | #N/A | #N/A | #N/A | #N/A |  |  | #N/A
#N/A |  | 14834 | #N/A | #N/A | #N/A | #N/A | #N/A | #N/A | #N/A | #N/A | #N/A | #N/A | #N/A | #N/A | #N/A | #N/A |  |  | #N/A
#N/A |  | 14835 | #N/A | #N/A | #N/A | #N/A | #N/A | #N/A | #N/A | #N/A | #N/A | #N/A | #N/A | #N/A | #N/A | #N/A |  |  | #N/A
#N/A |  | 14836 | #N/A | #N/A | #N/A | #N/A | #N/A | #N/A | #N/A | #N/A | #N/A | #N/A | #N/A | #N/A | #N/A | #N/A |  |  | #N/A
#N/A |  | 14837 | #N/A | #N/A | #N/A | #N/A | #N/A | #N/A | #N/A | #N/A | #N/A | #N/A | #N/A | #N/A | #N/A | #N/A |  |  | #N/A
#N/A |  | 14838 | #N/A | #N/A | #N/A | #N/A | #N/A | #N/A | #N/A | #N/A | #N/A | #N/A | #N/A | #N/A | #N/A | #N/A |  |  | #N/A
#N/A |  | 14839 | #N/A | #N/A | #N/A | #N/A | #N/A | #N/A | #N/A | #N/A | #N/A | #N/A | #N/A | #N/A | #N/A | #N/A |  |  | #N/A
#N/A |  | 14840 | #N/A | #N/A | #N/A | #N/A | #N/A | #N/A | #N/A | #N/A | #N/A | #N/A | #N/A | #N/A | #N/A | #N/A |  |  | #N/A
#N/A |  | 14841 | #N/A | #N/A | #N/A | #N/A | #N/A | #N/A | #N/A | #N/A | #N/A | #N/A | #N/A | #N/A | #N/A | #N/A |  |  | #N/A
#N/A |  | 14842 | #N/A | #N/A | #N/A | #N/A | #N/A | #N/A | #N/A | #N/A | #N/A | #N/A | #N/A | #N/A | #N/A | #N/A |  |  | #N/A
#N/A |  | 14843 | #N/A | #N/A | #N/A | #N/A | #N/A | #N/A | #N/A | #N/A | #N/A | #N/A | #N/A | #N/A | #N/A | #N/A |  |  | #N/A
#N/A |  | 14844 | #N/A | #N/A | #N/A | #N/A | #N/A | #N/A | #N/A | #N/A | #N/A | #N/A | #N/A | #N/A | #N/A | #N/A |  |  | #N/A
#N/A |  | 14845 | #N/A | #N/A | #N/A | #N/A | #N/A | #N/A | #N/A | #N/A | #N/A | #N/A | #N/A | #N/A | #N/A | #N/A |  |  | #N/A
#N/A |  | 14846 | #N/A | #N/A | #N/A | #N/A | #N/A | #N/A | #N/A | #N/A | #N/A | #N/A | #N/A | #N/A | #N/A | #N/A |  |  | #N/A
#N/A |  | 14847 | #N/A | #N/A | #N/A | #N/A | #N/A | #N/A | #N/A | #N/A | #N/A | #N/A | #N/A | #N/A | #N/A | #N/A |  |  | #N/A
#N/A |  | 14848 | #N/A | #N/A | #N/A | #N/A | #N/A | #N/A | #N/A | #N/A | #N/A | #N/A | #N/A | #N/A | #N/A | #N/A |  |  | #N/A
TRUE |  |  | COMPOSIÇÃO SINAPI
FALSE
FALSE
FALSE
FALSE
FALSE
FALSE
FALSE
FALSE
FALSE
FALSE
TRUE | 23 | 12698 | 6.1.12 | 91864 | ELETRODUTO RÍGIDO ROSCÁVEL, PVC, DN 32 MM (1"), PARA CIRCUITOS TERMINAIS, INSTALADO EM FORRO - FORNECIMENTO E INSTALAÇÃO. AF_12/2015 | M | 732 |  | 3.9822 | 6.4985 | 0 | 0 | 4.9777 | 8.1232 | 0 | 0 | 13.1009 | 9589.8467 |  | 6.1.12 | 9589.8467 | 0
TRUE |  | 12699 | INSUMO | 2685 | ELETRODUTO DE PVC RIGIDO ROSCAVEL DE 1 ", SEM LUVA | M | 1.017 | MATE | 0 | 4.51 | 0 | 0 | 0 | 5.6375 | 0 | 0
TRUE |  | 12700 | COMPOSICAO | 88247 | AUXILIAR DE ELETRICISTA COM ENCARGOS COMPLEMENTARES | H | 0.106 | SCOM | 1.1575 | 0.46746 | 0 | 0 | 1.4469 | 0.58432 | 0 | 0
TRUE |  | 12701 | COMPOSICAO | 88264 | ELETRICISTA COM ENCARGOS COMPLEMENTARES | H | 0.106 | SCOM | 1.6483 | 0.46746 | 0 | 0 | 2.0604 | 0.58432 | 0 | 0
TRUE |  | 12702 | COMPOSICAO | 91170 | FIXAÇÃO DE TUBOS HORIZONTAIS DE PVC, CPVC OU COBRE DIÂMETROS MENORES OU IGUAIS A 40 MM OU ELETROCALHAS ATÉ 150MM DE LARGURA, COM ABRAÇADEIRA METÁLICA RÍGIDA TIPO D 1/2, FIXADA EM PERFILADO EM LAJE. AF_05/2015 | M | 1 | SCOM | 1.1764 | 1.0536 | 0 | 0 | 1.4705 | 1.317 | 0 | 0
#N/A |  | 12703 | #N/A | #N/A | #N/A | #N/A | #N/A | #N/A | #N/A | #N/A | #N/A | #N/A | #N/A | #N/A | #N/A | #N/A |  |  | #N/A
#N/A |  | 12704 | #N/A | #N/A | #N/A | #N/A | #N/A | #N/A | #N/A | #N/A | #N/A | #N/A | #N/A | #N/A | #N/A | #N/A |  |  | #N/A
#N/A |  | 12705 | #N/A | #N/A | #N/A | #N/A | #N/A | #N/A | #N/A | #N/A | #N/A | #N/A | #N/A | #N/A | #N/A | #N/A |  |  | #N/A
#N/A |  | 12706 | #N/A | #N/A | #N/A | #N/A | #N/A | #N/A | #N/A | #N/A | #N/A | #N/A | #N/A | #N/A | #N/A | #N/A |  |  | #N/A
#N/A |  | 12707 | #N/A | #N/A | #N/A | #N/A | #N/A | #N/A | #N/A | #N/A | #N/A | #N/A | #N/A | #N/A | #N/A | #N/A |  |  | #N/A
#N/A |  | 12708 | #N/A | #N/A | #N/A | #N/A | #N/A | #N/A | #N/A | #N/A | #N/A | #N/A | #N/A | #N/A | #N/A | #N/A |  |  | #N/A
#N/A |  | 12709 | #N/A | #N/A | #N/A | #N/A | #N/A | #N/A | #N/A | #N/A | #N/A | #N/A | #N/A | #N/A | #N/A | #N/A |  |  | #N/A
#N/A |  | 12710 | #N/A | #N/A | #N/A | #N/A | #N/A | #N/A | #N/A | #N/A | #N/A | #N/A | #N/A | #N/A | #N/A | #N/A |  |  | #N/A
#N/A |  | 12711 | #N/A | #N/A | #N/A | #N/A | #N/A | #N/A | #N/A | #N/A | #N/A | #N/A | #N/A | #N/A | #N/A | #N/A |  |  | #N/A
#N/A |  | 12712 | #N/A | #N/A | #N/A | #N/A | #N/A | #N/A | #N/A | #N/A | #N/A | #N/A | #N/A | #N/A | #N/A | #N/A |  |  | #N/A
#N/A |  | 12713 | #N/A | #N/A | #N/A | #N/A | #N/A | #N/A | #N/A | #N/A | #N/A | #N/A | #N/A | #N/A | #N/A | #N/A |  |  | #N/A
#N/A |  | 12714 | #N/A | #N/A | #N/A | #N/A | #N/A | #N/A | #N/A | #N/A | #N/A | #N/A | #N/A | #N/A | #N/A | #N/A |  |  | #N/A
#N/A |  | 12715 | #N/A | #N/A | #N/A | #N/A | #N/A | #N/A | #N/A | #N/A | #N/A | #N/A | #N/A | #N/A | #N/A | #N/A |  |  | #N/A
#N/A |  | 12716 | #N/A | #N/A | #N/A | #N/A | #N/A | #N/A | #N/A | #N/A | #N/A | #N/A | #N/A | #N/A | #N/A | #N/A |  |  | #N/A
#N/A |  | 12717 | #N/A | #N/A | #N/A | #N/A | #N/A | #N/A | #N/A | #N/A | #N/A | #N/A | #N/A | #N/A | #N/A | #N/A |  |  | #N/A
#N/A |  | 12718 | #N/A | #N/A | #N/A | #N/A | #N/A | #N/A | #N/A | #N/A | #N/A | #N/A | #N/A | #N/A | #N/A | #N/A |  |  | #N/A
#N/A |  | 12719 | #N/A | #N/A | #N/A | #N/A | #N/A | #N/A | #N/A | #N/A | #N/A | #N/A | #N/A | #N/A | #N/A | #N/A |  |  | #N/A
#N/A |  | 12720 | #N/A | #N/A | #N/A | #N/A | #N/A | #N/A | #N/A | #N/A | #N/A | #N/A | #N/A | #N/A | #N/A | #N/A |  |  | #N/A
#N/A |  | 12721 | #N/A | #N/A | #N/A | #N/A | #N/A | #N/A | #N/A | #N/A | #N/A | #N/A | #N/A | #N/A | #N/A | #N/A |  |  | #N/A
#N/A |  | 12722 | #N/A | #N/A | #N/A | #N/A | #N/A | #N/A | #N/A | #N/A | #N/A | #N/A | #N/A | #N/A | #N/A | #N/A |  |  | #N/A
#N/A |  | 12723 | #N/A | #N/A | #N/A | #N/A | #N/A | #N/A | #N/A | #N/A | #N/A | #N/A | #N/A | #N/A | #N/A | #N/A |  |  | #N/A
#N/A |  | 12724 | #N/A | #N/A | #N/A | #N/A | #N/A | #N/A | #N/A | #N/A | #N/A | #N/A | #N/A | #N/A | #N/A | #N/A |  |  | #N/A
#N/A |  | 12725 | #N/A | #N/A | #N/A | #N/A | #N/A | #N/A | #N/A | #N/A | #N/A | #N/A | #N/A | #N/A | #N/A | #N/A |  |  | #N/A
#N/A |  | 12726 | #N/A | #N/A | #N/A | #N/A | #N/A | #N/A | #N/A | #N/A | #N/A | #N/A | #N/A | #N/A | #N/A | #N/A |  |  | #N/A
TRUE |  |  | COMPOSIÇÃO SINAPI
FALSE
FALSE
FALSE
FALSE
FALSE
FALSE
FALSE
FALSE
FALSE
FALSE
TRUE | 24 | 23393 | 6.1.13 | 93358 | ESCAVAÇÃO MANUAL DE VALAS. AF_03/2016 | M3 | 350.7 |  | 45.7314 | 17.1295 | 0 | 0 | 57.164 | 21.4118 | 0 | 0 | 78.5758 | 27556.5334 |  | 6.1.13 | 27556.5334 | 0
TRUE |  | 23394 | COMPOSICAO | 88316 | SERVENTE COM ENCARGOS COMPLEMENTARES | H | 3.956 | SCOM | 45.7314 | 17.1295 | 0 | 0 | 57.164 | 21.4118 | 0 | 0
#N/A |  | 23395 | #N/A | #N/A | #N/A | #N/A | #N/A | #N/A | #N/A | #N/A | #N/A | #N/A | #N/A | #N/A | #N/A | #N/A |  |  | #N/A
#N/A |  | 23396 | #N/A | #N/A | #N/A | #N/A | #N/A | #N/A | #N/A | #N/A | #N/A | #N/A | #N/A | #N/A | #N/A | #N/A |  |  | #N/A
#N/A |  | 23397 | #N/A | #N/A | #N/A | #N/A | #N/A | #N/A | #N/A | #N/A | #N/A | #N/A | #N/A | #N/A | #N/A | #N/A |  |  | #N/A
#N/A |  | 23398 | #N/A | #N/A | #N/A | #N/A | #N/A | #N/A | #N/A | #N/A | #N/A | #N/A | #N/A | #N/A | #N/A | #N/A |  |  | #N/A
#N/A |  | 23399 | #N/A | #N/A | #N/A | #N/A | #N/A | #N/A | #N/A | #N/A | #N/A | #N/A | #N/A | #N/A | #N/A | #N/A |  |  | #N/A
#N/A |  | 23400 | #N/A | #N/A | #N/A | #N/A | #N/A | #N/A | #N/A | #N/A | #N/A | #N/A | #N/A | #N/A | #N/A | #N/A |  |  | #N/A
#N/A |  | 23401 | #N/A | #N/A | #N/A | #N/A | #N/A | #N/A | #N/A | #N/A | #N/A | #N/A | #N/A | #N/A | #N/A | #N/A |  |  | #N/A
#N/A |  | 23402 | #N/A | #N/A | #N/A | #N/A | #N/A | #N/A | #N/A | #N/A | #N/A | #N/A | #N/A | #N/A | #N/A | #N/A |  |  | #N/A
#N/A |  | 23403 | #N/A | #N/A | #N/A | #N/A | #N/A | #N/A | #N/A | #N/A | #N/A | #N/A | #N/A | #N/A | #N/A | #N/A |  |  | #N/A
#N/A |  | 23404 | #N/A | #N/A | #N/A | #N/A | #N/A | #N/A | #N/A | #N/A | #N/A | #N/A | #N/A | #N/A | #N/A | #N/A |  |  | #N/A
#N/A |  | 23405 | #N/A | #N/A | #N/A | #N/A | #N/A | #N/A | #N/A | #N/A | #N/A | #N/A | #N/A | #N/A | #N/A | #N/A |  |  | #N/A
#N/A |  | 23406 | #N/A | #N/A | #N/A | #N/A | #N/A | #N/A | #N/A | #N/A | #N/A | #N/A | #N/A | #N/A | #N/A | #N/A |  |  | #N/A
#N/A |  | 23407 | #N/A | #N/A | #N/A | #N/A | #N/A | #N/A | #N/A | #N/A | #N/A | #N/A | #N/A | #N/A | #N/A | #N/A |  |  | #N/A
#N/A |  | 23408 | #N/A | #N/A | #N/A | #N/A | #N/A | #N/A | #N/A | #N/A | #N/A | #N/A | #N/A | #N/A | #N/A | #N/A |  |  | #N/A
#N/A |  | 23409 | #N/A | #N/A | #N/A | #N/A | #N/A | #N/A | #N/A | #N/A | #N/A | #N/A | #N/A | #N/A | #N/A | #N/A |  |  | #N/A
#N/A |  | 23410 | #N/A | #N/A | #N/A | #N/A | #N/A | #N/A | #N/A | #N/A | #N/A | #N/A | #N/A | #N/A | #N/A | #N/A |  |  | #N/A
#N/A |  | 23411 | #N/A | #N/A | #N/A | #N/A | #N/A | #N/A | #N/A | #N/A | #N/A | #N/A | #N/A | #N/A | #N/A | #N/A |  |  | #N/A
#N/A |  | 23412 | #N/A | #N/A | #N/A | #N/A | #N/A | #N/A | #N/A | #N/A | #N/A | #N/A | #N/A | #N/A | #N/A | #N/A |  |  | #N/A
#N/A |  | 23413 | #N/A | #N/A | #N/A | #N/A | #N/A | #N/A | #N/A | #N/A | #N/A | #N/A | #N/A | #N/A | #N/A | #N/A |  |  | #N/A
#N/A |  | 23414 | #N/A | #N/A | #N/A | #N/A | #N/A | #N/A | #N/A | #N/A | #N/A | #N/A | #N/A | #N/A | #N/A | #N/A |  |  | #N/A
#N/A |  | 23415 | #N/A | #N/A | #N/A | #N/A | #N/A | #N/A | #N/A | #N/A | #N/A | #N/A | #N/A | #N/A | #N/A | #N/A |  |  | #N/A
#N/A |  | 23416 | #N/A | #N/A | #N/A | #N/A | #N/A | #N/A | #N/A | #N/A | #N/A | #N/A | #N/A | #N/A | #N/A | #N/A |  |  | #N/A
#N/A |  | 23417 | #N/A | #N/A | #N/A | #N/A | #N/A | #N/A | #N/A | #N/A | #N/A | #N/A | #N/A | #N/A | #N/A | #N/A |  |  | #N/A
#N/A |  | 23418 | #N/A | #N/A | #N/A | #N/A | #N/A | #N/A | #N/A | #N/A | #N/A | #N/A | #N/A | #N/A | #N/A | #N/A |  |  | #N/A
#N/A |  | 23419 | #N/A | #N/A | #N/A | #N/A | #N/A | #N/A | #N/A | #N/A | #N/A | #N/A | #N/A | #N/A | #N/A | #N/A |  |  | #N/A
#N/A |  | 23420 | #N/A | #N/A | #N/A | #N/A | #N/A | #N/A | #N/A | #N/A | #N/A | #N/A | #N/A | #N/A | #N/A | #N/A |  |  | #N/A
#N/A |  | 23421 | #N/A | #N/A | #N/A | #N/A | #N/A | #N/A | #N/A | #N/A | #N/A | #N/A | #N/A | #N/A | #N/A | #N/A |  |  | #N/A
TRUE |  |  | COMPOSIÇÃO SINAPI
FALSE
FALSE
FALSE
FALSE
FALSE
FALSE
FALSE
FALSE
FALSE
FALSE
TRUE | 25 | 11949 | 6.1.14 | 94964 | CONCRETO FCK = 20MPA, TRAÇO 1:2,7:3 (CIMENTO/ AREIA MÉDIA/ BRITA 1) - PREPARO MECÂNICO COM BETONEIRA 400 L. AF_07/2016 | M3 | 116.9 |  | 66.0788 | 255.511 | 1.3575 | 0 | 82.5982 | 319.3878 | 1.6969 | 0 | 403.6829 | 47190.5261 |  | 6.1.14 | 47190.5261 | 0
TRUE |  | 11950 | INSUMO | 370 | AREIA MEDIA - POSTO JAZIDA/FORNECEDOR (RETIRADO NA JAZIDA, SEM TRANSPORTE) | M3 | 0.7558 | MATE | 0 | 61.9756 | 0 | 0 | 0 | 77.4693 | 0 | 0
TRUE |  | 11951 | INSUMO | 1379 | CIMENTO PORTLAND COMPOSTO CP II-32 | KG | 322.98 | MATE | 0 | 142.1112 | 0 | 0 | 0 | 177.6384 | 0 | 0
TRUE |  | 11952 | INSUMO | 4721 | PEDRA BRITADA N. 1 (9,5 a 19 MM) POSTO PEDREIRA/FORNECEDOR, SEM FRETE | M3 | 0.587 | MATE | 0 | 34.7093 | 0 | 0 | 0 | 43.3865 | 0 | 0
TRUE |  | 11953 | COMPOSICAO | 88316 | SERVENTE COM ENCARGOS COMPLEMENTARES | H | 2.53 | SCOM | 29.2468 | 10.9549 | 0 | 0 | 36.5584 | 13.6936 | 0 | 0
TRUE |  | 11954 | COMPOSICAO | 88377 | OPERADOR DE BETONEIRA ESTACIONÁRIA/MISTURADOR COM ENCARGOS COMPLEMENTARES | H | 1.6 | SCOM | 36.832 | 5.76 | 0 | 0 | 46.0399 | 7.2 | 0 | 0
TRUE |  | 11955 | COMPOSICAO | 88830 | BETONEIRA CAPACIDADE NOMINAL DE 400 L, CAPACIDADE DE MISTURA 280 L, MOTOR ELÉTRICO TRIFÁSICO POTÊNCIA DE 2 CV, SEM CARREGADOR - CHP DIURNO. AF_10/2014 | CHP | 0.83 | SCOM | 0 | 0 | 1.1703 | 0 | 0 | 0 | 1.4629 | 0
TRUE |  | 11956 | COMPOSICAO | 88831 | BETONEIRA CAPACIDADE NOMINAL DE 400 L, CAPACIDADE DE MISTURA 280 L, MOTOR ELÉTRICO TRIFÁSICO POTÊNCIA DE 2 CV, SEM CARREGADOR - CHI DIURNO. AF_10/2014 | CHI | 0.78 | SCOM | 0 | 0 | 0.1872 | 0 | 0 | 0 | 0.234 | 0
#N/A |  | 11957 | #N/A | #N/A | #N/A | #N/A | #N/A | #N/A | #N/A | #N/A | #N/A | #N/A | #N/A | #N/A | #N/A | #N/A |  |  | #N/A
#N/A |  | 11958 | #N/A | #N/A | #N/A | #N/A | #N/A | #N/A | #N/A | #N/A | #N/A | #N/A | #N/A | #N/A | #N/A | #N/A |  |  | #N/A
#N/A |  | 11959 | #N/A | #N/A | #N/A | #N/A | #N/A | #N/A | #N/A | #N/A | #N/A | #N/A | #N/A | #N/A | #N/A | #N/A |  |  | #N/A
#N/A |  | 11960 | #N/A | #N/A | #N/A | #N/A | #N/A | #N/A | #N/A | #N/A | #N/A | #N/A | #N/A | #N/A | #N/A | #N/A |  |  | #N/A
#N/A |  | 11961 | #N/A | #N/A | #N/A | #N/A | #N/A | #N/A | #N/A | #N/A | #N/A | #N/A | #N/A | #N/A | #N/A | #N/A |  |  | #N/A
#N/A |  | 11962 | #N/A | #N/A | #N/A | #N/A | #N/A | #N/A | #N/A | #N/A | #N/A | #N/A | #N/A | #N/A | #N/A | #N/A |  |  | #N/A
#N/A |  | 11963 | #N/A | #N/A | #N/A | #N/A | #N/A | #N/A | #N/A | #N/A | #N/A | #N/A | #N/A | #N/A | #N/A | #N/A |  |  | #N/A
#N/A |  | 11964 | #N/A | #N/A | #N/A | #N/A | #N/A | #N/A | #N/A | #N/A | #N/A | #N/A | #N/A | #N/A | #N/A | #N/A |  |  | #N/A
#N/A |  | 11965 | #N/A | #N/A | #N/A | #N/A | #N/A | #N/A | #N/A | #N/A | #N/A | #N/A | #N/A | #N/A | #N/A | #N/A |  |  | #N/A
#N/A |  | 11966 | #N/A | #N/A | #N/A | #N/A | #N/A | #N/A | #N/A | #N/A | #N/A | #N/A | #N/A | #N/A | #N/A | #N/A |  |  | #N/A
#N/A |  | 11967 | #N/A | #N/A | #N/A | #N/A | #N/A | #N/A | #N/A | #N/A | #N/A | #N/A | #N/A | #N/A | #N/A | #N/A |  |  | #N/A
#N/A |  | 11968 | #N/A | #N/A | #N/A | #N/A | #N/A | #N/A | #N/A | #N/A | #N/A | #N/A | #N/A | #N/A | #N/A | #N/A |  |  | #N/A
#N/A |  | 11969 | #N/A | #N/A | #N/A | #N/A | #N/A | #N/A | #N/A | #N/A | #N/A | #N/A | #N/A | #N/A | #N/A | #N/A |  |  | #N/A
#N/A |  | 11970 | #N/A | #N/A | #N/A | #N/A | #N/A | #N/A | #N/A | #N/A | #N/A | #N/A | #N/A | #N/A | #N/A | #N/A |  |  | #N/A
#N/A |  | 11971 | #N/A | #N/A | #N/A | #N/A | #N/A | #N/A | #N/A | #N/A | #N/A | #N/A | #N/A | #N/A | #N/A | #N/A |  |  | #N/A
#N/A |  | 11972 | #N/A | #N/A | #N/A | #N/A | #N/A | #N/A | #N/A | #N/A | #N/A | #N/A | #N/A | #N/A | #N/A | #N/A |  |  | #N/A
#N/A |  | 11973 | #N/A | #N/A | #N/A | #N/A | #N/A | #N/A | #N/A | #N/A | #N/A | #N/A | #N/A | #N/A | #N/A | #N/A |  |  | #N/A
#N/A |  | 11974 | #N/A | #N/A | #N/A | #N/A | #N/A | #N/A | #N/A | #N/A | #N/A | #N/A | #N/A | #N/A | #N/A | #N/A |  |  | #N/A
#N/A |  | 11975 | #N/A | #N/A | #N/A | #N/A | #N/A | #N/A | #N/A | #N/A | #N/A | #N/A | #N/A | #N/A | #N/A | #N/A |  |  | #N/A
#N/A |  | 11976 | #N/A | #N/A | #N/A | #N/A | #N/A | #N/A | #N/A | #N/A | #N/A | #N/A | #N/A | #N/A | #N/A | #N/A |  |  | #N/A
#N/A |  | 11977 | #N/A | #N/A | #N/A | #N/A | #N/A | #N/A | #N/A | #N/A | #N/A | #N/A | #N/A | #N/A | #N/A | #N/A |  |  | #N/A
TRUE |  |  | COMPOSIÇÃO SINAPI
FALSE
FALSE
FALSE
FALSE
FALSE
FALSE
FALSE
FALSE
FALSE
FALSE
TRUE | 26 | 23614 | 6.1.15 | 73964/6 | REATERRO DE VALA COM COMPACTAÇÃO MANUAL | M3 | 116.9 |  | 34.68 | 12.99 | 0 | 0 | 43.3499 | 16.2374 | 0 | 0 | 59.5873 | 6965.7567 |  | 6.1.15 | 6965.7567 | 0
TRUE |  | 23615 | COMPOSICAO | 88316 | SERVENTE COM ENCARGOS COMPLEMENTARES | H | 3 | SCOM | 34.68 | 12.99 | 0 | 0 | 43.3499 | 16.2374 | 0 | 0
#N/A |  | 23616 | #N/A | #N/A | #N/A | #N/A | #N/A | #N/A | #N/A | #N/A | #N/A | #N/A | #N/A | #N/A | #N/A | #N/A |  |  | #N/A
#N/A |  | 23617 | #N/A | #N/A | #N/A | #N/A | #N/A | #N/A | #N/A | #N/A | #N/A | #N/A | #N/A | #N/A | #N/A | #N/A |  |  | #N/A
#N/A |  | 23618 | #N/A | #N/A | #N/A | #N/A | #N/A | #N/A | #N/A | #N/A | #N/A | #N/A | #N/A | #N/A | #N/A | #N/A |  |  | #N/A
#N/A |  | 23619 | #N/A | #N/A | #N/A | #N/A | #N/A | #N/A | #N/A | #N/A | #N/A | #N/A | #N/A | #N/A | #N/A | #N/A |  |  | #N/A
#N/A |  | 23620 | #N/A | #N/A | #N/A | #N/A | #N/A | #N/A | #N/A | #N/A | #N/A | #N/A | #N/A | #N/A | #N/A | #N/A |  |  | #N/A
#N/A |  | 23621 | #N/A | #N/A | #N/A | #N/A | #N/A | #N/A | #N/A | #N/A | #N/A | #N/A | #N/A | #N/A | #N/A | #N/A |  |  | #N/A
#N/A |  | 23622 | #N/A | #N/A | #N/A | #N/A | #N/A | #N/A | #N/A | #N/A | #N/A | #N/A | #N/A | #N/A | #N/A | #N/A |  |  | #N/A
#N/A |  | 23623 | #N/A | #N/A | #N/A | #N/A | #N/A | #N/A | #N/A | #N/A | #N/A | #N/A | #N/A | #N/A | #N/A | #N/A |  |  | #N/A
#N/A |  | 23624 | #N/A | #N/A | #N/A | #N/A | #N/A | #N/A | #N/A | #N/A | #N/A | #N/A | #N/A | #N/A | #N/A | #N/A |  |  | #N/A
#N/A |  | 23625 | #N/A | #N/A | #N/A | #N/A | #N/A | #N/A | #N/A | #N/A | #N/A | #N/A | #N/A | #N/A | #N/A | #N/A |  |  | #N/A
#N/A |  | 23626 | #N/A | #N/A | #N/A | #N/A | #N/A | #N/A | #N/A | #N/A | #N/A | #N/A | #N/A | #N/A | #N/A | #N/A |  |  | #N/A
#N/A |  | 23627 | #N/A | #N/A | #N/A | #N/A | #N/A | #N/A | #N/A | #N/A | #N/A | #N/A | #N/A | #N/A | #N/A | #N/A |  |  | #N/A
#N/A |  | 23628 | #N/A | #N/A | #N/A | #N/A | #N/A | #N/A | #N/A | #N/A | #N/A | #N/A | #N/A | #N/A | #N/A | #N/A |  |  | #N/A
#N/A |  | 23629 | #N/A | #N/A | #N/A | #N/A | #N/A | #N/A | #N/A | #N/A | #N/A | #N/A | #N/A | #N/A | #N/A | #N/A |  |  | #N/A
#N/A |  | 23630 | #N/A | #N/A | #N/A | #N/A | #N/A | #N/A | #N/A | #N/A | #N/A | #N/A | #N/A | #N/A | #N/A | #N/A |  |  | #N/A
#N/A |  | 23631 | #N/A | #N/A | #N/A | #N/A | #N/A | #N/A | #N/A | #N/A | #N/A | #N/A | #N/A | #N/A | #N/A | #N/A |  |  | #N/A
#N/A |  | 23632 | #N/A | #N/A | #N/A | #N/A | #N/A | #N/A | #N/A | #N/A | #N/A | #N/A | #N/A | #N/A | #N/A | #N/A |  |  | #N/A
#N/A |  | 23633 | #N/A | #N/A | #N/A | #N/A | #N/A | #N/A | #N/A | #N/A | #N/A | #N/A | #N/A | #N/A | #N/A | #N/A |  |  | #N/A
#N/A |  | 23634 | #N/A | #N/A | #N/A | #N/A | #N/A | #N/A | #N/A | #N/A | #N/A | #N/A | #N/A | #N/A | #N/A | #N/A |  |  | #N/A
#N/A |  | 23635 | #N/A | #N/A | #N/A | #N/A | #N/A | #N/A | #N/A | #N/A | #N/A | #N/A | #N/A | #N/A | #N/A | #N/A |  |  | #N/A
#N/A |  | 23636 | #N/A | #N/A | #N/A | #N/A | #N/A | #N/A | #N/A | #N/A | #N/A | #N/A | #N/A | #N/A | #N/A | #N/A |  |  | #N/A
#N/A |  | 23637 | #N/A | #N/A | #N/A | #N/A | #N/A | #N/A | #N/A | #N/A | #N/A | #N/A | #N/A | #N/A | #N/A | #N/A |  |  | #N/A
#N/A |  | 23638 | #N/A | #N/A | #N/A | #N/A | #N/A | #N/A | #N/A | #N/A | #N/A | #N/A | #N/A | #N/A | #N/A | #N/A |  |  | #N/A
#N/A |  | 23639 | #N/A | #N/A | #N/A | #N/A | #N/A | #N/A | #N/A | #N/A | #N/A | #N/A | #N/A | #N/A | #N/A | #N/A |  |  | #N/A
#N/A |  | 23640 | #N/A | #N/A | #N/A | #N/A | #N/A | #N/A | #N/A | #N/A | #N/A | #N/A | #N/A | #N/A | #N/A | #N/A |  |  | #N/A
#N/A |  | 23641 | #N/A | #N/A | #N/A | #N/A | #N/A | #N/A | #N/A | #N/A | #N/A | #N/A | #N/A | #N/A | #N/A | #N/A |  |  | #N/A
#N/A |  | 23642 | #N/A | #N/A | #N/A | #N/A | #N/A | #N/A | #N/A | #N/A | #N/A | #N/A | #N/A | #N/A | #N/A | #N/A |  |  | #N/A
TRUE |  |  | COMPOSIÇÃO SINAPI
FALSE
FALSE
FALSE
FALSE
FALSE
FALSE
FALSE
FALSE
FALSE
FALSE
TRUE | 27 | 31838 | 6.1.16 | K-INEL-0016 | CAIXA DE EQUALIZAÇÃO DE POTENCIAIS 160MM X 100MM EM PVC COM BARRAMENTO ESPESSURA 6MM, 4 TERMINAIS 35MM² - FORNECIMENTO E INSTALAÇÃO | UN | 1 |  | 34.411 | 198.3735 | 0 | 0 | 43.0136 | 247.9661 | 0 | 0 | 290.9797 | 290.9797 |  | 6.1.16 | 290.9797 | 0
TRUE |  | 31839 | COMPOSICAO | 88247 | AUXILIAR DE ELETRICISTA COM ENCARGOS COMPLEMENTARES | H | 1.3 | SCOM | 14.196 | 5.733 | 0 | 0 | 17.7449 | 7.1662 | 0 | 0
TRUE |  | 31840 | COMPOSICAO | 88264 | ELETRICISTA COM ENCARGOS COMPLEMENTARES | H | 1.3 | SCOM | 20.215 | 5.733 | 0 | 0 | 25.2687 | 7.1662 | 0 | 0
TRUE |  | 31841 | INSUMO | CMER-INEL-1445 | CAIXA DE EQUALIZAÇO DE POTENCIAIS 160MM X 100MM EM PVC COM BARRAMENTO ESPESSURA 6MM, 4 TERMINAIS 35MM² | UN | 1 | MATE | 0 | 186.9075 | 0 | 0 | 0 | 233.6336 | 0 | 0
FALSE |  | 31842 | [16 empty] | 31842
FALSE |  | 31843 | [16 empty] | 31843
FALSE |  | 31844 | [16 empty] | 31844
FALSE |  | 31845 | [16 empty] | 31845
FALSE |  | 31846 | [16 empty] | 31846
FALSE |  | 31847 | [16 empty] | 31847
FALSE |  | 31848 | [16 empty] | 31848
FALSE |  | 31849 | [16 empty] | 31849
FALSE |  | 31850 | [16 empty] | 31850
FALSE |  | 31851 | [16 empty] | 31851
FALSE |  | 31852 | [16 empty] | 31852
FALSE |  | 31853 | [16 empty] | 31853
FALSE |  | 31854 | [16 empty] | 31854
FALSE |  | 31855 | [16 empty] | 31855
FALSE |  | 31856 | [16 empty] | 31856
FALSE |  | 31857 | [16 empty] | 31857
FALSE |  | 31858 | [16 empty] | 31858
FALSE |  | 31859 | [16 empty] | 31859
FALSE |  | 31860 | [16 empty] | 31860
FALSE |  | 31861 | [16 empty] | 31861
FALSE |  | 31862 | [16 empty] | 31862
FALSE |  | 31863 | [16 empty] | 31863
FALSE |  | 31864 | [16 empty] | 31864
FALSE |  | 31865 | [16 empty] | 31865
FALSE |  | 31866 | [16 empty] | 31866
TRUE |  |  | NOTAS:
TRUE |  |  | 1 - SERVIÇO COM BASE NA COMPOSIÇÃO SINAPI 85558
FALSE
FALSE
FALSE
FALSE
FALSE
FALSE
FALSE
FALSE
FALSE
TRUE | 28 | 31818 | 6.1.17 | K-INEL-0020 | CAIXA DE INSPEÇÃO DE ATERRAMENTO EM PVC 300X300MM - FORNECIMENTO E INSTALAÇÃO | UN | 45 |  | 34.411 | 28.826 | 0 | 0 | 43.0136 | 36.0324 | 0 | 0 | 79.046 | 3557.07 |  | 6.1.17 | 3557.07 | 0
TRUE |  | 31819 | COMPOSICAO | 88247 | AUXILIAR DE ELETRICISTA COM ENCARGOS COMPLEMENTARES | H | 1.3 | SCOM | 14.196 | 5.733 | 0 | 0 | 17.7449 | 7.1662 | 0 | 0
TRUE |  | 31820 | COMPOSICAO | 88264 | ELETRICISTA COM ENCARGOS COMPLEMENTARES | H | 1.3 | SCOM | 20.215 | 5.733 | 0 | 0 | 25.2687 | 7.1662 | 0 | 0
TRUE |  | 31821 | INSUMO | 34643 | CAIXA INSPECAO EM POLIETILENO PARA ATERRAMENTO E PARA RAIOS DIAMETRO = 300 MM | UN | 1 | MATE | 0 | 17.36 | 0 | 0 | 0 | 21.6999 | 0 | 0
FALSE |  | 31822 | [16 empty] | 31822
FALSE |  | 31823 | [16 empty] | 31823
FALSE |  | 31824 | [16 empty] | 31824
FALSE |  | 31825 | [16 empty] | 31825
FALSE |  | 31826 | [16 empty] | 31826
FALSE |  | 31827 | [16 empty] | 31827
FALSE |  | 31828 | [16 empty] | 31828
FALSE |  | 31829 | [16 empty] | 31829
FALSE |  | 31830 | [16 empty] | 31830
FALSE |  | 31831 | [16 empty] | 31831
FALSE |  | 31832 | [16 empty] | 31832
FALSE |  | 31833 | [16 empty] | 31833
FALSE |  | 31834 | [16 empty] | 31834
FALSE |  | 31835 | [16 empty] | 31835
FALSE |  | 31836 | [16 empty] | 31836
FALSE |  | 31837 | [16 empty] | 31837
FALSE |  | 31838 | [16 empty] | 31838
FALSE |  | 31839 | [16 empty] | 31839
FALSE |  | 31840 | [16 empty] | 31840
FALSE |  | 31841 | [16 empty] | 31841
FALSE |  | 31842 | [16 empty] | 31842
FALSE |  | 31843 | [16 empty] | 31843
FALSE |  | 31844 | [16 empty] | 31844
FALSE |  | 31845 | [16 empty] | 31845
FALSE |  | 31846 | [16 empty] | 31846
TRUE |  |  | NOTAS:
TRUE |  |  | 1 - SERVIÇO COM HORAS ESTIMADAS COM BASE NOS INSUMOS 88247 E 88264 - SINAPI
FALSE
FALSE
FALSE
FALSE
FALSE
FALSE
FALSE
FALSE
FALSE
TRUE | 29 | 31810 | 6.1.18 | K-INEL-0030 | CONEXÃO/ SOLDA EXOTÉRMICA - FORNECIMENTO E INSTALAÇÃO | UN | 332 |  | 15.55 | 16.8101 | 0 | 0 | 19.4374 | 21.0126 | 0 | 0 | 40.45 | 13429.3989 |  | 6.1.18 | 13429.3989 | 0
TRUE |  | 31811 | COMPOSICAO | 88264 | ELETRICISTA COM ENCARGOS COMPLEMENTARES | H | 1 | SCOM | 15.55 | 4.41 | 0 | 0 | 19.4374 | 5.5125 | 0 | 0
TRUE |  | 31812 | INSUMO | CMER-INEL-0234 | CONEXAO EXOTERMICA GR CARTUCHO 90 PARA CABO#50MM2 COM HASTE 3/4". | UN | 0.002 | MATE | 0 | 0.39316 | 0 | 0 | 0 | 0.49145 | 0 | 0
TRUE |  | 31813 | INSUMO | 38467 | ALICATE DE PRESSAO 11 " PARA SOLDA, TIPO C | UN | 0.002 | MATE | 0 | 0.14194 | 0 | 0 | 0 | 0.17742 | 0 | 0
TRUE |  | 31814 | INSUMO | CMER-INEL-0024 | CARTUCHO P/CONEXÃO EXOTERM.CABO/CABO 50MM2 | UN | 1 | MATE | 0 | 11.865 | 0 | 0 | 0 | 14.8312 | 0 | 0
FALSE |  | 31815 | [16 empty] | 31815
FALSE |  | 31816 | [16 empty] | 31816
FALSE |  | 31817 | [16 empty] | 31817
FALSE |  | 31818 | [16 empty] | 31818
FALSE |  | 31819 | [16 empty] | 31819
FALSE |  | 31820 | [16 empty] | 31820
FALSE |  | 31821 | [16 empty] | 31821
FALSE |  | 31822 | [16 empty] | 31822
FALSE |  | 31823 | [16 empty] | 31823
FALSE |  | 31824 | [16 empty] | 31824
FALSE |  | 31825 | [16 empty] | 31825
FALSE |  | 31826 | [16 empty] | 31826
FALSE |  | 31827 | [16 empty] | 31827
FALSE |  | 31828 | [16 empty] | 31828
FALSE |  | 31829 | [16 empty] | 31829
FALSE |  | 31830 | [16 empty] | 31830
FALSE |  | 31831 | [16 empty] | 31831
FALSE |  | 31832 | [16 empty] | 31832
FALSE |  | 31833 | [16 empty] | 31833
FALSE |  | 31834 | [16 empty] | 31834
FALSE |  | 31835 | [16 empty] | 31835
FALSE |  | 31836 | [16 empty] | 31836
FALSE |  | 31837 | [16 empty] | 31837
FALSE |  | 31838 | [16 empty] | 31838
TRUE |  |  | NOTAS:
TRUE |  |  | 1 - SERVIÇO COM BASE NA COMPOSIÇÃO SINAPI 88768
TRUE |  |  | 2 - MATERIAL CONFORME COTAÇÃO DE MERCADO
FALSE
FALSE
FALSE
FALSE
FALSE
FALSE
FALSE
FALSE
TRUE | 30 | 31825 | 6.1.19 | K-INEL-0462 | BARRA CHATA DE ALUMÍNIO DE 7/8" X 1/8" PARA SISTEMA DE PROTEÇÃO DE DESCARGA ATMOSFÉRICA - FORNECIMENTO E INSTALAÇÃO | M | 9745 |  | 4.584 | 9.4615 | 0 | 0 | 5.73 | 11.8268 | 0 | 0 | 17.5568 | 171091.2046 |  | 6.1.19 | 171091.2046 | 0
TRUE |  | 31826 | INSUMO | CMER-INEL-0098 | BARRA DE ALUMÍNIO RETANGULAR, BARRA CHATA, 7/8" X 1/8" | UN | 1 | MATE | 0 | 7.9225 | 0 | 0 | 0 | 9.9031 | 0 | 0
TRUE |  | 31827 | COMPOSICAO | 88317 | SOLDADOR COM ENCARGOS COMPLEMENTARES | H | 0.3 | SCOM | 4.584 | 1.539 | 0 | 0 | 5.73 | 1.9237 | 0 | 0
FALSE |  | 31828 | [16 empty] | 31828
FALSE |  | 31829 | [16 empty] | 31829
FALSE |  | 31830 | [16 empty] | 31830
FALSE |  | 31831 | [16 empty] | 31831
FALSE |  | 31832 | [16 empty] | 31832
FALSE |  | 31833 | [16 empty] | 31833
FALSE |  | 31834 | [16 empty] | 31834
FALSE |  | 31835 | [16 empty] | 31835
FALSE |  | 31836 | [16 empty] | 31836
FALSE |  | 31837 | [16 empty] | 31837
FALSE |  | 31838 | [16 empty] | 31838
FALSE |  | 31839 | [16 empty] | 31839
FALSE |  | 31840 | [16 empty] | 31840
FALSE |  | 31841 | [16 empty] | 31841
FALSE |  | 31842 | [16 empty] | 31842
FALSE |  | 31843 | [16 empty] | 31843
FALSE |  | 31844 | [16 empty] | 31844
FALSE |  | 31845 | [16 empty] | 31845
FALSE |  | 31846 | [16 empty] | 31846
FALSE |  | 31847 | [16 empty] | 31847
FALSE |  | 31848 | [16 empty] | 31848
FALSE |  | 31849 | [16 empty] | 31849
FALSE |  | 31850 | [16 empty] | 31850
FALSE |  | 31851 | [16 empty] | 31851
FALSE |  | 31852 | [16 empty] | 31852
FALSE |  | 31853 | [16 empty] | 31853
TRUE |  |  | NOTAS:
TRUE |  |  | 1 - SERVIÇO COM BASE NA COMPOSIÇÃO SINAPI 85526
TRUE |  |  | 2 - MATERIAL CONFORME COTAÇÃO DE MERCADO
FALSE
FALSE
FALSE
FALSE
FALSE
FALSE
FALSE
FALSE
TRUE | 31 | 31831 | 6.1.20 | K-INEL-1157 | CAIXA DE INSPEÇÃO TIPO SUSPENSA EM ALUMÍNIO FUNDIDO 160x160mm COM BOCAL PARA Ø1" - FORNECIMENTO E INSTALAÇÃO | UN | 216 |  | 34.411 | 136.831 | 0 | 0 | 43.0136 | 171.0382 | 0 | 0 | 214.0518 | 46235.1934 |  | 6.1.20 | 46235.1934 | 0
TRUE |  | 31832 | COMPOSICAO | 88247 | AUXILIAR DE ELETRICISTA COM ENCARGOS COMPLEMENTARES | H | 1.3 | SCOM | 14.196 | 5.733 | 0 | 0 | 17.7449 | 7.1662 | 0 | 0
TRUE |  | 31833 | COMPOSICAO | 88264 | ELETRICISTA COM ENCARGOS COMPLEMENTARES | H | 1.3 | SCOM | 20.215 | 5.733 | 0 | 0 | 25.2687 | 7.1662 | 0 | 0
TRUE |  | 31834 | INSUMO | CMER-INEL-1127 | CAIXA DE INSPEÇÃO TIPO SUSPENSA EM ALUMÍNIO FUNDIDO 160x160mm COM BOCAL PARA Ø1" | UN | 1 | MATE | 0 | 125.365 | 0 | 0 | 0 | 156.7058 | 0 | 0
FALSE |  | 31835 | [16 empty] | 31835
FALSE |  | 31836 | [16 empty] | 31836
FALSE |  | 31837 | [16 empty] | 31837
FALSE |  | 31838 | [16 empty] | 31838
FALSE |  | 31839 | [16 empty] | 31839
FALSE |  | 31840 | [16 empty] | 31840
FALSE |  | 31841 | [16 empty] | 31841
FALSE |  | 31842 | [16 empty] | 31842
FALSE |  | 31843 | [16 empty] | 31843
FALSE |  | 31844 | [16 empty] | 31844
FALSE |  | 31845 | [16 empty] | 31845
FALSE |  | 31846 | [16 empty] | 31846
FALSE |  | 31847 | [16 empty] | 31847
FALSE |  | 31848 | [16 empty] | 31848
FALSE |  | 31849 | [16 empty] | 31849
FALSE |  | 31850 | [16 empty] | 31850
FALSE |  | 31851 | [16 empty] | 31851
FALSE |  | 31852 | [16 empty] | 31852
FALSE |  | 31853 | [16 empty] | 31853
FALSE |  | 31854 | [16 empty] | 31854
FALSE |  | 31855 | [16 empty] | 31855
FALSE |  | 31856 | [16 empty] | 31856
FALSE |  | 31857 | [16 empty] | 31857
FALSE |  | 31858 | [16 empty] | 31858
FALSE |  | 31859 | [16 empty] | 31859
TRUE |  |  | NOTAS:
TRUE |  |  | 1 - SERVIÇO COM HORAS ESTIMADAS COM BASE NOS INSUMOS 88247 E 88264 - SINAPI
FALSE
FALSE
FALSE
FALSE
FALSE
FALSE
FALSE
FALSE
FALSE
TRUE | 32 | 31859 | 7.1 | K-ADM-0004 | DESMOBILIZAÇÃO DE OBRA | UN | 1 |  | 3491.3 | 1879.6 | 1000.3 | 0 | 4364.1112 | 2349.4925 | 1250.371 | 0 | 7963.9748 | 7963.9748 |  | 7.1 | 7963.9748 | 0
TRUE |  | 31860 | COMPOSICAO | 88264 | ELETRICISTA COM ENCARGOS COMPLEMENTARES | H | 110 | SCOM | 1710.5 | 485.1 | 0 | 0 | 2138.1182 | 606.3731 | 0 | 0
TRUE |  | 31861 | COMPOSICAO | 88316 | SERVENTE COM ENCARGOS COMPLEMENTARES | H | 110 | SCOM | 1271.6 | 476.3 | 0 | 0 | 1589.495 | 595.3731 | 0 | 0
TRUE |  | 31862 | COMPOSICAO | 5824 | CAMINHÃO TOCO, PBT 16.000 KG, CARGA ÚTIL MÁX. 10.685 KG, DIST. ENTRE EIXOS 4,8 M, POTÊNCIA 189 CV, INCLUSIVE CARROCERIA FIXA ABERTA DE MADEIRA P/ TRANSPORTE GERAL DE CARGA SECA, DIMEN. APROX. 2,5 X 7,00 X 0,50 M - CHP DIURNO. AF_06/2014 | CHP | 10 | SCOM | 264 | 713.5 | 245.4 | 0 | 329.999 | 891.8722 | 306.749 | 0
TRUE |  | 31863 | COMPOSICAO | 89272 | GUINDASTE HIDRÁULICO AUTOPROPELIDO, COM LANÇA TELESCÓPICA 28,80 M, CAPACIDADE MÁXIMA 30 T, POTÊNCIA 97 KW, TRAÇÃO 4 X 4 - CHP DIURNO. AF_11/2014 | CHP | 10 | SCOM | 245.2 | 204.7 | 754.9 | 0 | 306.499 | 255.8742 | 943.622 | 0
FALSE |  | 31864 | [16 empty] | 31864
FALSE |  | 31865 | [16 empty] | 31865
FALSE |  | 31866 | [16 empty] | 31866
FALSE |  | 31867 | [16 empty] | 31867
FALSE |  | 31868 | [16 empty] | 31868
FALSE |  | 31869 | [16 empty] | 31869
FALSE |  | 31870 | [16 empty] | 31870
FALSE |  | 31871 | [16 empty] | 31871
FALSE |  | 31872 | [16 empty] | 31872
FALSE |  | 31873 | [16 empty] | 31873
FALSE |  | 31874 | [16 empty] | 31874
FALSE |  | 31875 | [16 empty] | 31875
FALSE |  | 31876 | [16 empty] | 31876
FALSE |  | 31877 | [16 empty] | 31877
FALSE |  | 31878 | [16 empty] | 31878
FALSE |  | 31879 | [16 empty] | 31879
FALSE |  | 31880 | [16 empty] | 31880
FALSE |  | 31881 | [16 empty] | 31881
FALSE |  | 31882 | [16 empty] | 31882
FALSE |  | 31883 | [16 empty] | 31883
FALSE |  | 31884 | [16 empty] | 31884
FALSE |  | 31885 | [16 empty] | 31885
FALSE |  | 31886 | [16 empty] | 31886
FALSE |  | 31887 | [16 empty] | 31887
TRUE |  |  | NOTAS:
TRUE |  |  | 1 - SERVIÇO BASEADO COMPOSIÇÃO CPOS 02.01.200 - UTILIZANDO INSUMOS E COMPOSIÇÕES DO SINAPI
FALSE
FALSE
FALSE
FALSE
FALSE
FALSE
FALSE
FALSE
FALSE

## CAPA 3
UNIVERSIDADE FEDERAL DE PERNAMBUCO
HOSPITAL DAS CLÍNICAS - SPDA/ATERRAMENTO
PERNAMBUCO - PE
CRONOGRAMA
DATA BASE DO SINAPI:
2020-04-01
PUBLICAÇÃO DO SINAPI:
2020-05-18
ORÇAMENTO:
2020-05-27

## CRONOGRAMA
CRONOGRAMA FÍSICO-FINANCEIRO | [50 empty] | FOLHA:
DATA DO ORÇAMENTO:
2016-01-06
CLIENTE: | UNIVERSIDADE FEDERAL DE PERNAMBUCO
PROJETO: | HOSPITAL DAS CLÍNICAS - SPDA/ATERRAMENTO
LOCAL: | AV. MORAES REGO S/N CAMPUS DA UFPE - CIDADE UNIVERSITÁRIA, RECIFE/PE
ITEM | DESCRIÇÃO | PREÇO TOTAL | 1º MÊS | [5 empty] | 2º MÊS | [5 empty] | 3º MÊS | [5 empty] | 4º MÊS | [5 empty] | 5º MÊS | [5 empty] | 6º MÊS | [5 empty] | 7º MÊS | [5 empty] | 8º MÊS | [5 empty] | 9º MÊS | [5 empty] | 10º MÊS
|  |  | 5 | 10 | 15 | 20 | 25 | 30 | 5 | 10 | 15 | 20 | 25 | 30 | 5 | 10 | 15 | 20 | 25 | 30 | 5 | 10 | 15 | 20 | 25 | 30 | 5 | 10 | 15 | 20 | 25 | 30 | 5 | 10 | 15 | 20 | 25 | 30 | 5 | 10 | 15 | 20 | 25 | 30 | 5 | 10 | 15 | 20 | 25 | 30 | 5 | 10 | 15 | 20 | 25 | 30 | 5 | 10 | 15 | 20 | 25 | 30
1.0 | SERVIÇOS PRELIMINARES | 214084.1239 | 1899-12-31 | 1899-12-31 | 1899-12-31 | 1899-12-31 | 1899-12-31 | 1899-12-31 | 1899-12-31 | 1899-12-31 | 1899-12-31 | 1899-12-31 | 1899-12-31 | 1899-12-31 | 1899-12-31 | 1899-12-31 | 1899-12-31 | 1899-12-31 | 1899-12-31 | 1899-12-31 | 1899-12-31 | 1899-12-31 | 1899-12-31 | 1899-12-31 | 1899-12-31 | 1899-12-31
|  |  | 1899-12-31: 53521.031; 1899-12-31: 53521.031; 1899-12-31: 53521.031; 1899-12-31: 53521.031 | 0 | [5 empty] | 0 | [5 empty] | 0 | [5 empty] | 0 | [5 empty] | 0 | [5 empty] | 0
|  |  | 1899-12-31: 25%; 1899-12-31: 25%; 1899-12-31: 25%; 1899-12-31: 25% | [36 empty] | 100%
2.0 | BENFEITORIAS | 0
|  |  | 1899-12-31: 0; 1899-12-31: 0; 1899-12-31: 0; 1899-12-31: 0 | 0 | [5 empty] | 0 | [5 empty] | 0 | [5 empty] | 0 | [5 empty] | 0 | [5 empty] | 0
[27 empty] | 0% | [5 empty] | 0% | [5 empty] | 0% | [5 empty] | 0% | [5 empty] | 0% | [5 empty] | 0% | [5 empty] | 0% | bar: 1899-12-31; 1899-12-31; 1899-12-31; 1899-12-31
3.0 | INFRAESTRUTURA | 0
|  |  | 1899-12-31: 0; 1899-12-31: 0; 1899-12-31: 0; 1899-12-31: 0 | 0 | [5 empty] | 0 | [5 empty] | 0 | [5 empty] | 0 | [5 empty] | 0 | [5 empty] | 0
[27 empty] | 0% | [5 empty] | 0% | [5 empty] | 0% | [5 empty] | 0% | [5 empty] | 0% | [5 empty] | 0% | [5 empty] | 0% | bar: 1899-12-31; 1899-12-31; 1899-12-31; 1899-12-31
4.0 | SUPERESTRUTURA | 0
|  |  | 1899-12-31: 0; 1899-12-31: 0; 1899-12-31: 0; 1899-12-31: 0 | 0 | [5 empty] | 0 | [5 empty] | 0 | [5 empty] | 0 | [5 empty] | 0 | [5 empty] | 0
[27 empty] | 0% | [5 empty] | 0% | [5 empty] | 0% | [5 empty] | 0% | [5 empty] | 0% | [5 empty] | 0% | [5 empty] | 0% | bar: 1899-12-31; 1899-12-31; 1899-12-31; 1899-12-31
5.0 | ARQUITETURA | 0
|  |  | 1899-12-31: 0; 1899-12-31: 0; 1899-12-31: 0; 1899-12-31: 0 | 0 | [5 empty] | 0 | [5 empty] | 0 | [5 empty] | 0 | [5 empty] | 0 | [5 empty] | 0
[27 empty] | 0% | [5 empty] | 0% | [5 empty] | 0% | [5 empty] | 0% | [5 empty] | 0% | [5 empty] | 0% | [5 empty] | 0% | bar: 1899-12-31; 1899-12-31; 1899-12-31; 1899-12-31
6.0 | INSTALAÇÕES PREDIAIS | 643526.7879 |  | 1899-12-31 | 1899-12-31 | 1899-12-31 | 1899-12-31 | 1899-12-31 | 1899-12-31 | 1899-12-31 | 1899-12-31 | 1899-12-31 | 1899-12-31 | 1899-12-31 | 1899-12-31 | 1899-12-31 | 1899-12-31 | 1899-12-31 | 1899-12-31 | 1899-12-31 | 1899-12-31 | 1899-12-31 | 1899-12-31 | 1899-12-31 | 1899-12-31 | 1899-12-31
|  |  | 139897.1278 | 1899-12-31: 167876.5534; 1899-12-31: 167876.5534; 1899-12-31: 167876.5534 | 0 | [5 empty] | 0 | [5 empty] | 0 | [5 empty] | 0 | [5 empty] | 0 | [5 empty] | 0
|  |  | 21.74% | 1899-12-31: 26.09%; 1899-12-31: 26.09%; 1899-12-31: 26.09% | 0% | [5 empty] | 0% | [5 empty] | 0% | [5 empty] | 0% | [5 empty] | 0% | [5 empty] | 0% | [5 empty] | 100%
7.0 | SERVIÇOS FINAIS DE OBRA | 10561.0185 |  | 1899-12-31: 1899-12-31; 1899-12-31: 1899-12-31; 1899-12-31: 1899-12-31; 1899-12-31: 1899-12-31; 1899-12-31: 1899-12-31; 1899-12-31: 1899-12-31
|  |  | 0 | 1899-12-31: 0; 1899-12-31: 0; 1899-12-31: 10561.0185 | 0 | [5 empty] | 0 | [5 empty] | 0 | [5 empty] | 0 | [5 empty] | 0 | [5 empty] | 0
|  |  | 0% | 1899-12-31: 0%; 1899-12-31: 0%; 1899-12-31: 100% | 0% | [5 empty] | 0% | [5 empty] | 0% | [5 empty] | 0% | [5 empty] | 0% | [5 empty] | 0% | [5 empty] | 100%
0
|  |  | 0 | 1899-12-31: 0; 1899-12-31: 0; 1899-12-31: 0 | 0 | [5 empty] | 0 | [5 empty] | 0 | [5 empty] | 0 | [5 empty] | 0 | [5 empty] | 0
|  |  | 0% | [23 empty] | 0% | [5 empty] | 0% | [5 empty] | 0% | [5 empty] | 0% | [5 empty] | 0% | [5 empty] | 0% | [5 empty] | 0% | bar: 1899-12-31; 1899-12-31; 1899-12-31
0
|  |  | 0 | 1899-12-31: 0; 1899-12-31: 0; 1899-12-31: 0 | 0 | [5 empty] | 0 | [5 empty] | 0 | [5 empty] | 0 | [5 empty] | 0 | [5 empty] | 0
|  |  | 0% | [23 empty] | 0% | [5 empty] | 0% | [5 empty] | 0% | [5 empty] | 0% | [5 empty] | 0% | [5 empty] | 0% | [5 empty] | 0% | bar: 1899-12-31; 1899-12-31; 1899-12-31
0
|  |  | 0 | 1899-12-31: 0; 1899-12-31: 0; 1899-12-31: 0 | 0 | [5 empty] | 0 | [5 empty] | 0 | [5 empty] | 0 | [5 empty] | 0 | [5 empty] | 0
|  |  | 0% | [23 empty] | 0% | [5 empty] | 0% | [5 empty] | 0% | [5 empty] | 0% | [5 empty] | 0% | [5 empty] | 0% | [5 empty] | 0% | bar: 1899-12-31; 1899-12-31; 1899-12-31
0
|  |  | 0 | 1899-12-31: 0; 1899-12-31: 0; 1899-12-31: 0 | 0 | [5 empty] | 0 | [5 empty] | 0 | [5 empty] | 0 | [5 empty] | 0 | [5 empty] | 0
|  |  | 0% | [23 empty] | 0% | [5 empty] | 0% | [5 empty] | 0% | [5 empty] | 0% | [5 empty] | 0% | [5 empty] | 0% | [5 empty] | 0% | bar: 1899-12-31; 1899-12-31; 1899-12-31
0
|  |  | 0 | 1899-12-31: 0; 1899-12-31: 0; 1899-12-31: 0 | 0 | [5 empty] | 0 | [5 empty] | 0 | [5 empty] | 0 | [5 empty] | 0 | [5 empty] | 0
|  |  | 0% | [23 empty] | 0% | [5 empty] | 0% | [5 empty] | 0% | [5 empty] | 0% | [5 empty] | 0% | [5 empty] | 0% | [5 empty] | 0% | bar: 1899-12-31; 1899-12-31; 1899-12-31
0
|  |  | 0 | 1899-12-31: 0; 1899-12-31: 0; 1899-12-31: 0 | 0 | [5 empty] | 0 | [5 empty] | 0 | [5 empty] | 0 | [5 empty] | 0 | [5 empty] | 0
|  |  | 0% | [23 empty] | 0% | [5 empty] | 0% | [5 empty] | 0% | [5 empty] | 0% | [5 empty] | 0% | [5 empty] | 0% | [5 empty] | 0% | bar: 1899-12-31; 1899-12-31; 1899-12-31
0
|  |  | 0 | 1899-12-31: 0; 1899-12-31: 0; 1899-12-31: 0 | 0 | [5 empty] | 0 | [5 empty] | 0 | [5 empty] | 0 | [5 empty] | 0 | [5 empty] | 0
|  |  | 0% | [23 empty] | 0% | [5 empty] | 0% | [5 empty] | 0% | [5 empty] | 0% | [5 empty] | 0% | [5 empty] | 0% | [5 empty] | 0% | bar: 1899-12-31; 1899-12-31; 1899-12-31
0
|  |  | 0 | 1899-12-31: 0; 1899-12-31: 0; 1899-12-31: 0 | 0 | [5 empty] | 0 | [5 empty] | 0 | [5 empty] | 0 | [5 empty] | 0 | [5 empty] | 0
|  |  | 0% | [23 empty] | 0% | [5 empty] | 0% | [5 empty] | 0% | [5 empty] | 0% | [5 empty] | 0% | [5 empty] | 0% | [5 empty] | 0% | bar: 1899-12-31; 1899-12-31; 1899-12-31
0
|  |  | 0 | 1899-12-31: 0; 1899-12-31: 0; 1899-12-31: 0 | 0 | [5 empty] | 0 | [5 empty] | 0 | [5 empty] | 0 | [5 empty] | 0 | [5 empty] | 0
|  |  | 0% | [23 empty] | 0% | [5 empty] | 0% | [5 empty] | 0% | [5 empty] | 0% | [5 empty] | 0% | [5 empty] | 0% | [5 empty] | 0% | bar: 1899-12-31; 1899-12-31; 1899-12-31
0
|  |  | 0 | 1899-12-31: 0; 1899-12-31: 0; 1899-12-31: 0 | 0 | [5 empty] | 0 | [5 empty] | 0 | [5 empty] | 0 | [5 empty] | 0 | [5 empty] | 0
|  |  | 0% | [23 empty] | 0% | [5 empty] | 0% | [5 empty] | 0% | [5 empty] | 0% | [5 empty] | 0% | [5 empty] | 0% | [5 empty] | 0% | bar: 1899-12-31; 1899-12-31; 1899-12-31
0
|  |  | 0 | 1899-12-31: 0; 1899-12-31: 0; 1899-12-31: 0 | 0 | [5 empty] | 0 | [5 empty] | 0 | [5 empty] | 0 | [5 empty] | 0 | [5 empty] | 0
|  |  | 0% | [23 empty] | 0% | [5 empty] | 0% | [5 empty] | 0% | [5 empty] | 0% | [5 empty] | 0% | [5 empty] | 0% | [5 empty] | 0% | bar: 1899-12-31; 1899-12-31; 1899-12-31
0
|  |  | 0 | 1899-12-31: 0; 1899-12-31: 0; 1899-12-31: 0 | 0 | [5 empty] | 0 | [5 empty] | 0 | [5 empty] | 0 | [5 empty] | 0 | [5 empty] | 0
|  |  | 0% | [23 empty] | 0% | [5 empty] | 0% | [5 empty] | 0% | [5 empty] | 0% | [5 empty] | 0% | [5 empty] | 0% | [5 empty] | 0% | bar: 1899-12-31; 1899-12-31; 1899-12-31
0
|  |  | 0 | 1899-12-31: 0; 1899-12-31: 0; 1899-12-31: 0 | 0 | [5 empty] | 0 | [5 empty] | 0 | [5 empty] | 0 | [5 empty] | 0 | [5 empty] | 0
|  |  | 0% | [23 empty] | 0% | [5 empty] | 0% | [5 empty] | 0% | [5 empty] | 0% | [5 empty] | 0% | [5 empty] | 0% | [5 empty] | 0% | bar: 1899-12-31; 1899-12-31; 1899-12-31
0
|  |  | 0 | 1899-12-31: 0; 1899-12-31: 0; 1899-12-31: 0 | 0 | [5 empty] | 0 | [5 empty] | 0 | [5 empty] | 0 | [5 empty] | 0 | [5 empty] | 0
|  |  | 0% | [23 empty] | 0% | [5 empty] | 0% | [5 empty] | 0% | [5 empty] | 0% | [5 empty] | 0% | [5 empty] | 0% | [5 empty] | 0% | bar: 1899-12-31; 1899-12-31; 1899-12-31
0
|  |  | 0 | 1899-12-31: 0; 1899-12-31: 0; 1899-12-31: 0 | 0 | [5 empty] | 0 | [5 empty] | 0 | [5 empty] | 0 | [5 empty] | 0 | [5 empty] | 0
|  |  | 0% | [23 empty] | 0% | [5 empty] | 0% | [5 empty] | 0% | [5 empty] | 0% | [5 empty] | 0% | [5 empty] | 0% | [5 empty] | 0% | bar: 1899-12-31; 1899-12-31; 1899-12-31
0
|  |  | 0 | 1899-12-31: 0; 1899-12-31: 0; 1899-12-31: 0 | 0 | [5 empty] | 0 | [5 empty] | 0 | [5 empty] | 0 | [5 empty] | 0 | [5 empty] | 0
|  |  | 0% | [23 empty] | 0% | [5 empty] | 0% | [5 empty] | 0% | [5 empty] | 0% | [5 empty] | 0% | [5 empty] | 0% | [5 empty] | 0% | bar: 1899-12-31; 1899-12-31; 1899-12-31
0
|  |  | 0 | 1899-12-31: 0; 1899-12-31: 0; 1899-12-31: 0 | 0 | [5 empty] | 0 | [5 empty] | 0 | [5 empty] | 0 | [5 empty] | 0 | [5 empty] | 0
|  |  | 0% | [23 empty] | 0% | [5 empty] | 0% | [5 empty] | 0% | [5 empty] | 0% | [5 empty] | 0% | [5 empty] | 0% | bar: 1899-12-31; 1899-12-31; 1899-12-31
0
|  |  | 0 | 1899-12-31: 0; 1899-12-31: 0; 1899-12-31: 0 | 0 | [5 empty] | 0 | [5 empty] | 0 | [5 empty] | 0 | [5 empty] | 0 | [5 empty] | 0
|  |  | 0% | [23 empty] | 0% | [5 empty] | 0% | [5 empty] | 0% | [5 empty] | 0% | [5 empty] | 0% | [5 empty] | 0% | bar: 1899-12-31; 1899-12-31; 1899-12-31
0
|  |  | 0 | 1899-12-31: 0; 1899-12-31: 0; 1899-12-31: 0 | 0 | [5 empty] | 0 | [5 empty] | 0 | [5 empty] | 0 | [5 empty] | 0 | [5 empty] | 0
|  |  | 0% | [23 empty] | 0% | [5 empty] | 0% | [5 empty] | 0% | [5 empty] | 0% | [5 empty] | 0% | [5 empty] | 0% | bar: 1899-12-31; 1899-12-31; 1899-12-31
0
|  |  | 0 | 1899-12-31: 0; 1899-12-31: 0; 1899-12-31: 0 | 0 | [5 empty] | 0 | [5 empty] | 0 | [5 empty] | 0 | [5 empty] | 0 | [5 empty] | 0
|  |  | 0% | [23 empty] | 0% | [5 empty] | 0% | [5 empty] | 0% | [5 empty] | 0% | [5 empty] | 0% | [5 empty] | 0% | bar: 1899-12-31; 1899-12-31; 1899-12-31
0
|  |  | 0 | 1899-12-31: 0; 1899-12-31: 0; 1899-12-31: 0 | 0 | [5 empty] | 0 | [5 empty] | 0 | [5 empty] | 0 | [5 empty] | 0 | [5 empty] | 0
|  |  | 0% | [23 empty] | 0% | [5 empty] | 0% | [5 empty] | 0% | [5 empty] | 0% | [5 empty] | 0% | [5 empty] | 0% | bar: 1899-12-31; 1899-12-31; 1899-12-31
TOTAL GERAL |  | 868171.9302 | 193418.1588 | 1899-12-31: 221397.5843; 1899-12-31: 221397.5843; 1899-12-31: 231958.6028 | 0 | [5 empty] | 0 | [5 empty] | 0 | [5 empty] | 0 | [5 empty] | 0 | [5 empty] | 0
|  |  | 193418.1588 | 1899-12-31: 414815.7431; 1899-12-31: 636213.3274; 1899-12-31: 868171.9302 | 868171.9302 | [5 empty] | 868171.9302 | [5 empty] | 868171.9302 | [5 empty] | 868171.9302 | [5 empty] | 868171.9302 | [5 empty] | 868171.9302
Note on A10: Arq. Daniel Pires Barbosa: Este item deve ser reservado para os serviços preliminares, os quais os valores deverão ser distribuidos durante o periodo de execução da obra.

## CAPA 4
UNIVERSIDADE FEDERAL DE PERNAMBUCO
HOSPITAL DAS CLÍNICAS - SPDA/ATERRAMENTO
PERNAMBUCO - PE
CURVA ABC
DATA BASE DO SINAPI:
2020-04-01
PUBLICAÇÃO DO SINAPI:
2020-05-18
ORÇAMENTO:
2020-05-27

## CURVA ABC
|  | CURVA ABC | [7 empty] | FOLHA Nº:
DATA ORÇAMENTO:
2017-04-20
| CLIENTE: | UNIVERSIDADE FEDERAL DE PERNAMBUCO
| OBRA: | HOSPITAL DAS CLÍNICAS - SPDA/ATERRAMENTO
| LOCAL: | AV. MORAES REGO S/N CAMPUS DA UFPE - CIDADE UNIVERSITÁRIA, RECIFE/PE
| ITEM | DISCRIMINAÇÃO | UNID. | QUANT. | PREÇO EM REAIS (R$) |  |  |  |  | % | % ACUM
[5 empty] | MÃO DE OBRA | MATERIAL | EQUIPAMENTO | EQUIPAMENTO | TOTAL
1 | 6.1.2 | CABO DE COBRE NU 35MM2 - FORNECIMENTO E INSTALACAO | M | 3904 | 6.9484 | 28.3762 | 0 | 0 | 137906.8989 | 15.85% | 15.85%
2 | 6.1.19 | BARRA CHATA DE ALUMÍNIO DE 7/8" X 1/8" PARA SISTEMA DE PROTEÇÃO DE DESCARGA ATMOSFÉRICA - FORNECIMENTO E INSTALAÇÃO | M | 9745 | 5.73 | 11.8268 | 0 | 0 | 171091.2046 | 19.66% | 35.51%
3 | 1.2.3 | ENGENHEIRO ELETRICISTA COM ENCARGOS COMPLEMENTARES | H | 880 | 121.1996 | 0.7125 | 0.4625 | 0 | 107689.6586 | 12.38% | 47.88%
4 | 6.1.3 | CABO DE COBRE NU 50MM2 - FORNECIMENTO E INSTALACAO | M | 1838 | 10.2571 | 39.7169 | 0 | 0 | 91852.1506 | 10.56% | 58.44%
5 | 1.2.2 | MESTRE DE OBRAS COM ENCARGOS COMPLEMENTARES | H | 880 | 68.0998 | 1.1875 | 0.55 | 0 | 61456.8052 | 7.062% | 65.5%
6 | 6.1.20 | CAIXA DE INSPEÇÃO TIPO SUSPENSA EM ALUMÍNIO FUNDIDO 160x160mm COM BOCAL PARA Ø1" - FORNECIMENTO E INSTALAÇÃO | UN | 216 | 43.0136 | 171.0382 | 0 | 0 | 46235.1934 | 5.313% | 70.81%
7 | 6.1.14 | CONCRETO FCK = 20MPA, TRAÇO 1:2,7:3 (CIMENTO/ AREIA MÉDIA/ BRITA 1) - PREPARO MECÂNICO COM BETONEIRA 400 L. AF_07/2016 | M3 | 116.9 | 82.5982 | 319.3878 | 1.6969 | 0 | 47190.5261 | 5.423% | 76.24%
8 | 6.1.10 | DEMOLICAO DE CONCRETO SIMPLES | M3 | 116.9 | 212.0107 | 78.3433 | 0 | 0 | 33942.3919 | 3.9% | 80.14%
9 | 6.1.13 | ESCAVAÇÃO MANUAL DE VALAS. AF_03/2016 | M3 | 350.7 | 57.164 | 21.4118 | 0 | 0 | 27556.5334 | 3.167% | 83.3%
10 | 1.1.1 | MOBILIZAÇÃO DE OBRA | UN | 1 | 3154.19 | 3278.9896 | 3000.8905 | 0 | 9434.0701 | 1.084% | 84.39%
11 | 1.2.4 | ALMOXARIFE COM ENCARGOS COMPLEMENTARES | H | 880 | 19.4749 | 0.7625 | 0.05 | 0 | 17852.9434 | 2.052% | 86.44%
12 | 6.1.11 | HASTE COPERWELD 3/4" X 3,00M COM CONECTOR | UN | 210 | 11.215 | 66.4532 | 3.16 | 0 | 16973.9033 | 1.951% | 88.39%
13 | 6.1.18 | CONEXÃO/ SOLDA EXOTÉRMICA - FORNECIMENTO E INSTALAÇÃO | UN | 332 | 19.4374 | 21.0126 | 0 | 0 | 13429.3989 | 1.543% | 89.93%
14 | 6.1.6 | TERMINAL OU CONECTOR DE PRESSAO - PARA CABO 50MM2 - FORNECIMENTO E INSTALACAO | UN | 427 | 13.235 | 13.11 | 0 | 0 | 11249.2793 | 1.293% | 91.23%
15 | 6.1.12 | ELETRODUTO RÍGIDO ROSCÁVEL, PVC, DN 32 MM (1"), PARA CIRCUITOS TERMINAIS, INSTALADO EM FORRO - FORNECIMENTO E INSTALAÇÃO. AF_12/2015 | M | 732 | 4.9777 | 8.1232 | 0 | 0 | 9589.8467 | 1.102% | 92.33%
16 | 7.1 | DESMOBILIZAÇÃO DE OBRA | UN | 1 | 4364.1112 | 2349.4925 | 1250.371 | 0 | 7963.9748 | 0.9152% | 93.24%
17 | 6.1.5 | TERMINAL OU CONECTOR DE PRESSAO - PARA CABO 35MM2 - FORNECIMENTO E INSTALACAO | UN | 426 | 9.9262 | 9.645 | 0 | 0 | 8337.3261 | 0.9581% | 94.2%
18 | 6.1.15 | REATERRO DE VALA COM COMPACTAÇÃO MANUAL | M3 | 116.9 | 43.3499 | 16.2374 | 0 | 0 | 6965.7567 | 0.8005% | 95%
19 | 6.1.7 | TERMINAL AEREO EM ACO GALVANIZADO COM BASE DE FIXACAO H = 30CM | UN | 188 | 16.5437 | 19.3499 | 0 | 0 | 6748.0036 | 0.7754% | 95.78%
20 | 6.1.8 | CARGA MANUAL DE ENTULHO EM CAMINHAO BASCULANTE 6 M3 | M3 | 188 | 17.8993 | 4.9137 | 4.8937 | 0 | 5208.876 | 0.5986% | 96.38%
21 | 1.4.1 | ANDAIME SUSPENSO OU BALANCIM MANUAL, CAPACIDADE DE CARGA TOTAL DE APROXIMADAMENTE 250 KG/M2, PLATAFORMA DE 1,50 M X 0,80 M (C X L), CABO DE 45 M (LOCACAO) PARA REGULARIZAÇÃO DE SUPERFÍCIE E APLICAÇÃO DE HIDROFUGANTE EM ESTRUTURAS DE CONCRETO APARENTE | MÊS | 8 | 0 | 533.7483 | 0 | 0 | 4269.9865 | 0.4907% | 96.87%
22 | 1.3.3 | ALUGUEL CONTAINER/ESCRIT INCL INST ELET LARG=2,20 COMP=6,20M ALT=2,50M CHAPA ACO C/NERV TRAPEZ FORRO C/ISOL TERMO/ACUSTICO CHASSIS REFORC PISO COMPENS NAVAL EXC TRANSP/CARGA/DESCARGA - PARA SANITÁRIO DE OBRA | MES | 4 | 0 | 740.8477 | 0 | 0 | 2963.3906 | 0.3405% | 97.21%
23 | 6.1.17 | CAIXA DE INSPEÇÃO DE ATERRAMENTO EM PVC 300X300MM - FORNECIMENTO E INSTALAÇÃO | UN | 45 | 43.0136 | 36.0324 | 0 | 0 | 3557.07 | 0.4088% | 97.62%
24 | 1.2.1 | CONSUMOS GERAIS POR MES (ÁGUA, ENERGIA, MAT ESCRIT, FERRAMENTAS LEVES) | MES | 4 | 0 | 585.0044 | 0 | 0 | 2340.0176 | 0.2689% | 97.88%
25 | 1.3.2 | ALUGUEL CONTAINER/ESCRIT INCL INST ELET LARG=2,20 COMP=6,20M ALT=2,50M CHAPA ACO C/NERV TRAPEZ FORRO C/ISOL TERMO/ACUSTICO CHASSIS REFORC PISO COMPENS NAVAL EXC TRANSP/CARGA/DESCARGA - PARA ESCRITÓRIO | MES | 4 | 0 | 652.4979 | 0 | 0 | 2609.9917 | 0.2999% | 98.18%
26 | 1.3.4 | ALUGUEL CONTAINER/ESCRIT INCL INST ELET LARG=2,20 COMP=6,20M ALT=2,50M CHAPA ACO C/NERV TRAPEZ FORRO C/ISOL TERMO/ACUSTICO CHASSIS REFORC PISO COMPENS NAVAL EXC TRANSP/CARGA/DESCARGA - PARA ALMOXARIFADO | MES | 4 | 0 | 509.7609 | 0 | 0 | 2039.0435 | 0.2343% | 98.42%
27 | 1.3.5 | ALUGUEL CONTAINER/ESCRIT INCL INST ELET LARG=2,20 COMP=6,20M ALT=2,50M CHAPA ACO C/NERV TRAPEZ FORRO C/ISOL TERMO/ACUSTICO CHASSIS REFORC PISO COMPENS NAVAL EXC TRANSP/CARGA/DESCARGA - PARA REFEITÓRIO | MES | 4 | 0 | 509.7609 | 0 | 0 | 2039.0435 | 0.2343% | 98.65%
28 | 1.3.1 | PLACA DE OBRA EM CHAPA DE ACO GALVANIZADO | M2 | 6 | 48.7639 | 428.2248 | 0.0060024 | 0 | 2861.9684 | 0.3289% | 98.98%
29 | 6.1.1 | CABO DE COBRE NU 16MM2 - FORNECIMENTO E INSTALACAO | M | 120 | 4.3014 | 13.6477 | 0 | 0 | 2153.8882 | 0.2475% | 99.23%
30 | 6.1.4 | TERMINAL OU CONECTOR DE PRESSAO - PARA CABO 16MM2 - FORNECIMENTO E INSTALACAO | UN | 120 | 9.9262 | 8.22 | 0 | 0 | 2177.5431 | 0.2502% | 99.48%
31 | 7.3 | LAUDO DO SISTEMA DE SPDA | UN | 1 | 1524.2202 | 137.6996 | 0 | 0 | 1661.9197 | 0.191% | 99.67%
32 | 6.1.9 | TRANSPORTE DE ENTULHO COM CAMINHAO BASCULANTE 6 M3, RODOVIA PAVIMENTADA, DMT 0,5 A 1,0 KM | M3 | 188 | 0.91922 | 3.1228 | 1.6496 | 0 | 1070.0174 | 0.123% | 99.79%
33 | 7.2 | ELABORACAO DE AS BUILT | M2 | 116.9 | 7.8219 | 0.1775 | 0 | 0 | 935.124 | 0.1075% | 99.9%
34 | 1.2.5 | ANOTAÇÃO DE RESPONSABILIDADE TÉCNICA - OBRA | TX | 1 | 283.1241 | 0 | 0 | 0 | 283.1241 | 0.03254% | 99.93%
35 | 1.2.6 | ANOTAÇÃO DE RESPONSABILIDADE TÉCNICA - RESPONSÁVEIS | TX | 1 | 283.1241 | 0 | 0 | 0 | 283.1241 | 0.03254% | 99.97%
36 | 6.1.16 | CAIXA DE EQUALIZAÇÃO DE POTENCIAIS 160MM X 100MM EM PVC COM BARRAMENTO ESPESSURA 6MM, 4 TERMINAIS 35MM² - FORNECIMENTO E INSTALAÇÃO | UN | 1 | 43.0136 | 247.9661 | 0 | 0 | 290.9797 | 0.03344% | 100%
[6 empty] | TOTAL GERAL = |  |  | 870210.9737

## CAPA 5
UNIVERSIDADE FEDERAL DE PERNAMBUCO
HOSPITAL DAS CLÍNICAS - SPDA/ATERRAMENTO
PERNAMBUCO - PE
COTAÇÕES
DATA BASE DO SINAPI:
2020-04-01
PUBLICAÇÃO DO SINAPI:
2020-05-18
ORÇAMENTO:
2020-05-27

## COTAÇÕES
CÓDIGO | DESCRIÇÃO | UND | PREÇO MÉDIO | FORNECEDOR 1 | PREÇO 1 | FORNECEDOR 2 | PREÇO 2 | FORNECEDOR 3 | PREÇO 3 | FORNECEDOR 4 | PREÇO 4
CMER-INEL-0024 | CARTUCHO P/CONEXÃO EXOTERM.CABO/CABO 50MM2 | UN | 11.865 | LOJA ELETRICA | 14.72 | MONTAL PARA RAIOS | 6.37 | GKE | 16.42 | RAYCON | 9.95
CMER-INEL-0098 | BARRA DE ALUMINIO RETANGULAR, BARRA CHATA, 7/8" X 1/8" | M | 7.9225 | LOJA ELETRICA | 12.2433 | MONTAL PARA RAIOS | 6.2067 | GKE | 8.14 | RAYCON | 5.1
CMER-INEL-0234 | CONEXAO EXOTERMICA GR CARTUCHO 90 PARA CABO#50MM2 COM HASTE 3/4" | UN | 196.58 | LOJA ELETRICA | 249.28 | MONTAL PARA RAIOS | 76.69 | GKE | 335.4 | RAYCON | 124.95
CMER-INEL-1445 | CAIXA DE EQUALIZAÇO DE POTENCIAIS 160MM X 100MM EM PVC COM BARRAMENTO ESPESSURA 6MM, 4 TERMINAIS 35MM² | UN | 186.9075 | LOJA ELETRICA | 225.34 | MONTAL PARA RAIOS | 108.17 | GKE | 190.57 | RAYCON | 223.55
CMER-INEL-1127 | CAIXA DE INSPEÇÃO TIPO SUSPENSA EM ALUMÍNIO FUNDIDO 160x160mm COM BOCAL PARA Ø1" | UN | 125.365 | MONTAL PARA RAIOS | 59.75 | GKE | 190.98 | 0 | 0 | 0 | 0
| #N/A | #N/A | #N/A | #N/A | #N/A | #N/A | #N/A | #N/A | #N/A | #N/A | #N/A
| #N/A | #N/A | #N/A | #N/A | #N/A | #N/A | #N/A | #N/A | #N/A | #N/A | #N/A
| #N/A | #N/A | #N/A | #N/A | #N/A | #N/A | #N/A | #N/A | #N/A | #N/A | #N/A
| #N/A | #N/A | #N/A | #N/A | #N/A | #N/A | #N/A | #N/A | #N/A | #N/A | #N/A
| #N/A | #N/A | #N/A | #N/A | #N/A | #N/A | #N/A | #N/A | #N/A | #N/A | #N/A
| #N/A | #N/A | #N/A | #N/A | #N/A | #N/A | #N/A | #N/A | #N/A | #N/A | #N/A
| #N/A | #N/A | #N/A | #N/A | #N/A | #N/A | #N/A | #N/A | #N/A | #N/A | #N/A
| #N/A | #N/A | #N/A | #N/A | #N/A | #N/A | #N/A | #N/A | #N/A | #N/A | #N/A
| #N/A | #N/A | #N/A | #N/A | #N/A | #N/A | #N/A | #N/A | #N/A | #N/A | #N/A
| #N/A | #N/A | #N/A | #N/A | #N/A | #N/A | #N/A | #N/A | #N/A | #N/A | #N/A
| #N/A | #N/A | #N/A | #N/A | #N/A | #N/A | #N/A | #N/A | #N/A | #N/A | #N/A
| #N/A | #N/A | #N/A | #N/A | #N/A | #N/A | #N/A | #N/A | #N/A | #N/A | #N/A
| #N/A | #N/A | #N/A | #N/A | #N/A | #N/A | #N/A | #N/A | #N/A | #N/A | #N/A
| #N/A | #N/A | #N/A | #N/A | #N/A | #N/A | #N/A | #N/A | #N/A | #N/A | #N/A
| #N/A | #N/A | #N/A | #N/A | #N/A | #N/A | #N/A | #N/A | #N/A | #N/A | #N/A
| #N/A | #N/A | #N/A | #N/A | #N/A | #N/A | #N/A | #N/A | #N/A | #N/A | #N/A
| #N/A | #N/A | #N/A | #N/A | #N/A | #N/A | #N/A | #N/A | #N/A | #N/A | #N/A
| #N/A | #N/A | #N/A | #N/A | #N/A | #N/A | #N/A | #N/A | #N/A | #N/A | #N/A
| #N/A | #N/A | #N/A | #N/A | #N/A | #N/A | #N/A | #N/A | #N/A | #N/A | #N/A
| #N/A | #N/A | #N/A | #N/A | #N/A | #N/A | #N/A | #N/A | #N/A | #N/A | #N/A
| #N/A | #N/A | #N/A | #N/A | #N/A | #N/A | #N/A | #N/A | #N/A | #N/A | #N/A

## DGO
DADOS DE ENTRADA DO ORÇAMENTO
CLASSIFICAÇÃO INSUMO
MATERIAIS | MATE
EQUIPAMENTOS | EQHP
MÃO DE OBRA | MOBR
SERVIÇOS TERCERIZADOS | SERT
SUBCOMPOSIÇÕES | SCOM
CLASSIFICAÇÃO DE COMPOSIÇÕES
SINAPI
SICRO
FDE
CDHU
PMSP
ORCE
SEINFRA
TCPO
PRÓPRIA
COTAÇÃO
BDI E ENCARGOS SOCIAIS
B.D.I. (Serviços) |  | 25%
B.D.I. (Equipamentos Especiais) |  | 15.28%
Encargos Sociais - Desonerado | Horista | 89.83% | Mensalista | 50.22%
Encargos sociais - Sem Desoneração | Horista | 119.4% | Mensalista | 73.7%
|  |  |  | INSUMOS JÁ CONTEMPLAM ENC. SOCIAIS? |  |  | X | SIM | NÃO
DADOS DA OBRA (CONFIRMAR COM O GERENTE DE INTEGRAÇÃO)
CLIENTE |  | UNIVERSIDADE FEDERAL DE PERNAMBUCO
PROJETO |  | HOSPITAL DAS CLÍNICAS - SPDA/ATERRAMENTO
ENDEREÇO |  | AV. MORAES REGO S/N CAMPUS DA UFPE - CIDADE UNIVERSITÁRIA, RECIFE/PE
DATA BASE DO SINAPI |  | 2020-04-01 |  | DATA DA PUBLICAÇÃO DO SINAPI |  | 2020-05-18
ESTADO |  | PERNAMBUCO - PE
TIPO DE EDIFICAÇÃO / OBRA |  | -
ÁREA TOTAL |  | 0 |  |  |  |  | m²
PRAZO DE EXECUÇÃO DA OBRA |  | 4 |  |  |  |  | MESES
|  | CONFIRMADO COM O GERENTE DE INTEGRAÇÃO | [5 empty] | SIM | NÃO
REVISÕES DO ORÇAMENTO |  | DATA DA REVISÃO |  |  |  | DESCRIÇÃO DAS ALTERAÇÕES
EMISSÃO INICIAL |  | 2016-01-06
REVISÃO 01 |  | 2017-02-20 |  |  |  | REVISÃO DE QUANTITATIVO
REVISÃO 02 |  | 2017-04-20 |  |  |  | REVISÃO CONFORME COMENTÁRIOS
REVISÃO 03 |  | 2017-05-25 |  |  |  | REVISÃO GERAL DE QUALIDADE
REVISÃO O4 |  | 2020-05-27 |  |  |  | ATUALIZAÇÃO DE PREÇOS (Atualizado por Antony Júnio Barbosa de Souza)
LOCAL | DISTÂNCIA DE SÃO PAULO |  |  |  |  | ISS | CIDADE |  |  |  | Fonte das distância:
ACRE - AC | 3506 |  |  |  | KM | 5% |  |  |  |  | https://www.google.com.br/maps
ALAGOAS - AL | 2422 |  |  |  | KM | 5% |  |  |  |  | https://www.google.com.br/maps
AMAPÁ - AP | 3162 |  |  |  | KM | 5% |  |  |  |  | https://www.google.com.br/maps
AMAZONAS - AM | 3886 |  |  |  | KM | 3% |  |  |  |  | https://www.google.com.br/maps
BAHIA - BA | 1971 |  |  |  | KM | 2% |  |  |  |  | https://www.google.com.br/maps
CEARÁ - CE | 2942 |  |  |  | KM | 3% |  |  |  |  | https://www.google.com.br/maps
DISTRITO FEDERAL - DF | 1007 |  |  |  | KM | 2% |  |  |  |  | https://www.google.com.br/maps
ESPÍRITO SANTO - ES | 874 |  |  |  | KM | 5% |  |  |  |  | https://www.google.com.br/maps
GOIÁS - GO | 928 |  |  |  | KM | 5% |  |  |  |  | https://www.google.com.br/maps
MARANHÃO - MA | 2913 |  |  |  | KM | 5% |  |  |  |  | https://www.google.com.br/maps
MATO GROSSO - MT | 1539 |  |  |  | KM | 5% |  |  |  |  | https://www.google.com.br/maps
MATO GROSSO DO SUL - MS | 992 |  |  |  | KM | 5% |  |  |  |  | https://www.google.com.br/maps
MINAS GERAIS - MG | 587 |  |  |  | KM | 5% |  |  |  |  | https://www.google.com.br/maps
PARÁ - PA | 2912 |  |  |  | KM | 5% |  |  |  |  | https://www.google.com.br/maps
PARAÍBA - PB | 2658 |  |  |  | KM | 5% |  |  |  |  | https://www.google.com.br/maps
PARANÁ - PR | 405 |  |  |  | KM | 5% |  |  |  |  | https://www.google.com.br/maps
PERNAMBUCO - PE | 2646 |  |  |  | KM | 5% |  |  |  |  | https://www.google.com.br/maps
PIAUÍ - PI | 2669 |  |  |  | KM | 3% |  |  |  |  | https://www.google.com.br/maps
RIO DE JANEIRO - RJ | 436 |  |  |  | KM | 3% |  |  |  |  | https://www.google.com.br/maps
RIO GRANDE DO NORTE - RN | 2926 |  |  |  | KM | 5% |  |  |  |  | https://www.google.com.br/maps
RIO GRANDE DO SUL - RS | 1134 |  |  |  | KM | 4% |  |  |  |  | https://www.google.com.br/maps
RONDÔNIA - RO | 2998 |  |  |  | KM | 5% |  |  |  |  | https://www.google.com.br/maps
RORAIMA - RR | 4636 |  |  |  | KM | 3% |  |  |  |  | https://www.google.com.br/maps
SANTA CATARINA - SC | 696 |  |  |  | KM | 5% |  |  |  |  | https://www.google.com.br/maps
SÃO PAULO - SP | 0 |  |  |  | KM | 5% |  |  |  |  | https://www.google.com.br/maps
SERGIPE - SE | 2165 |  |  |  | KM | 5% |  |  |  |  | https://www.google.com.br/maps
TOCANTINS - TO | 1750 |  |  |  | KM | 5% |  |  |  |  | https://www.google.com.br/maps
[11 empty] | DESONERADA HORISTAS | [27 empty] | DESONERADA MENSALISTAS | [27 empty] | NÃO DESONERADA HORISTAS | [27 empty] | NÃO DESONERADA MENSALISTAS
ENCARGOS SOCIAIS | [9 empty] | 0 | ACRE - AC | MACEIÓ - AL | MACAPÁ - AP | AMAZONAS - AM | BAHIA - BA | CEARÁ - CE | DISTRITO FEDERAL - DF | ESPÍRITO SANTO - ES | GOIÁS - GO | MARANHÃO - MA | MATO GROSSO - MT | MATO GROSSO DO SUL - MS | MINAS GERAIS - MG | PARÁ - PA | PARAÍBA - PB | PARANÁ - PR | PERNAMBUCO - PE | PIAUÍ - PI | RIO DE JANEIRO - RJ | RIO GRANDE DO NORTE - RN | RIO GRANDE DO SUL - RS | RONDÔNIA - RO | RORAIMA - RR | SANTA CATARINA - SC | SERGIPE - SE | SÃO PAULO - SP | TOCANTINS - TO | 0 | ACRE - AC | MACEIÓ - AL | MACAPÁ - AP | AMAZONAS - AM | BAHIA - BA | CEARÁ - CE | DISTRITO FEDERAL - DF | ESPÍRITO SANTO - ES | GOIÁS - GO | MARANHÃO - MA | MATO GROSSO - MT | MATO GROSSO DO SUL - MS | MINAS GERAIS - MG | PARÁ - PA | PARAÍBA - PB | PARANÁ - PR | PERNAMBUCO - PE | PIAUÍ - PI | RIO DE JANEIRO - RJ | RIO GRANDE DO NORTE - RN | RIO GRANDE DO SUL - RS | RONDÔNIA - RO | RORAIMA - RR | SANTA CATARINA - SC | SERGIPE - SE | SÃO PAULO - SP | TOCANTINS - TO | 0 | ACRE - AC | MACEIÓ - AL | MACAPÁ - AP | AMAZONAS - AM | BAHIA - BA | CEARÁ - CE | DISTRITO FEDERAL - DF | ESPÍRITO SANTO - ES | GOIÁS - GO | MARANHÃO - MA | MATO GROSSO - MT | MATO GROSSO DO SUL - MS | MINAS GERAIS - MG | PARÁ - PA | PARAÍBA - PB | PARANÁ - PR | PERNAMBUCO - PE | PIAUÍ - PI | RIO DE JANEIRO - RJ | RIO GRANDE DO NORTE - RN | RIO GRANDE DO SUL - RS | RONDÔNIA - RO | RORAIMA - RR | SANTA CATARINA - SC | SERGIPE - SE | SÃO PAULO - SP | TOCANTINS - TO | 0 | ACRE - AC | MACEIÓ - AL | MACAPÁ - AP | AMAZONAS - AM | BAHIA - BA | CEARÁ - CE | DISTRITO FEDERAL - DF | ESPÍRITO SANTO - ES | GOIÁS - GO | MARANHÃO - MA | MATO GROSSO - MT | MATO GROSSO DO SUL - MS | MINAS GERAIS - MG | PARÁ - PA | PARAÍBA - PB | PARANÁ - PR | PERNAMBUCO - PE | PIAUÍ - PI | RIO DE JANEIRO - RJ | RIO GRANDE DO NORTE - RN | RIO GRANDE DO SUL - RS | RONDÔNIA - RO | RORAIMA - RR | SANTA CATARINA - SC | SERGIPE - SE | SÃO PAULO - SP | TOCANTINS - TO
GRUPO A | Horista | Mensalista | Horista | Mensalista | [5 empty] | 2 | [27 empty] | 2 | [27 empty] | 2 | [27 empty] | 2
A1 | 0% | 0% | 20% | 20% | [5 empty] | 3 | 0% | 0% | 0% | 0% | 0% | 0% | 0% | 0% | 0% | 0% | 0% | 0% | 0% | 0% | 0% | 0% | 0% | 0% | 0% | 0% | 0% | 0% | 0% | 0% | 0% | 0% | 0% | 3 | 0% | 0% | 0% | 0% | 0% | 0% | 0% | 0% | 0% | 0% | 0% | 0% | 0% | 0% | 0% | 0% | 0% | 0% | 0% | 0% | 0% | 0% | 0% | 0% | 0% | 0% | 0% | 3 | 20% | 20% | 20% | 20% | 20% | 20% | 20% | 20% | 20% | 20% | 20% | 20% | 20% | 20% | 20% | 20% | 20% | 20% | 20% | 20% | 20% | 20% | 20% | 20% | 20% | 20% | 20% | 3 | 20% | 20% | 20% | 20% | 20% | 20% | 20% | 20% | 20% | 20% | 20% | 20% | 20% | 20% | 20% | 20% | 20% | 20% | 20% | 20% | 20% | 20% | 20% | 20% | 20% | 20% | 20%
A2 | 1.5% | 1.5% | 1.5% | 1.5% | [5 empty] | 4 | 1.5% | 1.5% | 1.5% | 1.5% | 1.5% | 1.5% | 1.5% | 1.5% | 1.5% | 1.5% | 1.5% | 1.5% | 1.5% | 1.5% | 1.5% | 1.5% | 1.5% | 1.5% | 1.5% | 1.5% | 1.5% | 1.5% | 1.5% | 1.5% | 1.5% | 1.5% | 1.5% | 4 | 1.5% | 1.5% | 1.5% | 1.5% | 1.5% | 1.5% | 1.5% | 1.5% | 1.5% | 1.5% | 1.5% | 1.5% | 1.5% | 1.5% | 1.5% | 1.5% | 1.5% | 1.5% | 1.5% | 1.5% | 1.5% | 1.5% | 1.5% | 1.5% | 1.5% | 1.5% | 1.5% | 4 | 1.5% | 1.5% | 1.5% | 1.5% | 1.5% | 1.5% | 1.5% | 1.5% | 1.5% | 1.5% | 1.5% | 1.5% | 1.5% | 1.5% | 1.5% | 1.5% | 1.5% | 1.5% | 1.5% | 1.5% | 1.5% | 1.5% | 1.5% | 1.5% | 1.5% | 1.5% | 1.5% | 4 | 1.5% | 1.5% | 1.5% | 1.5% | 1.5% | 1.5% | 1.5% | 1.5% | 1.5% | 1.5% | 1.5% | 1.5% | 1.5% | 1.5% | 1.5% | 1.5% | 1.5% | 1.5% | 1.5% | 1.5% | 1.5% | 1.5% | 1.5% | 1.5% | 1.5% | 1.5% | 1.5%
A3 | 1% | 1% | 1% | 1% | [5 empty] | 5 | 1% | 1% | 1% | 1% | 1% | 1% | 1% | 1% | 1% | 1% | 1% | 1% | 1% | 1% | 1% | 1% | 1% | 1% | 1% | 1% | 1% | 1% | 1% | 1% | 1% | 1% | 1% | 5 | 1% | 1% | 1% | 1% | 1% | 1% | 1% | 1% | 1% | 1% | 1% | 1% | 1% | 1% | 1% | 1% | 1% | 1% | 1% | 1% | 1% | 1% | 1% | 1% | 1% | 1% | 1% | 5 | 1% | 1% | 1% | 1% | 1% | 1% | 1% | 1% | 1% | 1% | 1% | 1% | 1% | 1% | 1% | 1% | 1% | 1% | 1% | 1% | 1% | 1% | 1% | 1% | 1% | 1% | 1% | 5 | 1% | 1% | 1% | 1% | 1% | 1% | 1% | 1% | 1% | 1% | 1% | 1% | 1% | 1% | 1% | 1% | 1% | 1% | 1% | 1% | 1% | 1% | 1% | 1% | 1% | 1% | 1%
A4 | 0.2% | 0.2% | 0.2% | 0.2% | [5 empty] | 6 | 0.2% | 0.2% | 0.2% | 0.2% | 0.2% | 0.2% | 0.2% | 0.2% | 0.2% | 0.2% | 0.2% | 0.2% | 0.2% | 0.2% | 0.2% | 0.2% | 0.2% | 0.2% | 0.2% | 0.2% | 0.2% | 0.2% | 0.2% | 0.2% | 0.2% | 0.2% | 0.2% | 6 | 0.2% | 0.2% | 0.2% | 0.2% | 0.2% | 0.2% | 0.2% | 0.2% | 0.2% | 0.2% | 0.2% | 0.2% | 0.2% | 0.2% | 0.2% | 0.2% | 0.2% | 0.2% | 0.2% | 0.2% | 0.2% | 0.2% | 0.2% | 0.2% | 0.2% | 0.2% | 0.2% | 6 | 0.2% | 0.2% | 0.2% | 0.2% | 0.2% | 0.2% | 0.2% | 0.2% | 0.2% | 0.2% | 0.2% | 0.2% | 0.2% | 0.2% | 0.2% | 0.2% | 0.2% | 0.2% | 0.2% | 0.2% | 0.2% | 0.2% | 0.2% | 0.2% | 0.2% | 0.2% | 0.2% | 6 | 0.2% | 0.2% | 0.2% | 0.2% | 0.2% | 0.2% | 0.2% | 0.2% | 0.2% | 0.2% | 0.2% | 0.2% | 0.2% | 0.2% | 0.2% | 0.2% | 0.2% | 0.2% | 0.2% | 0.2% | 0.2% | 0.2% | 0.2% | 0.2% | 0.2% | 0.2% | 0.2%
A5 | 0.6% | 0.6% | 0.6% | 0.6% | [5 empty] | 7 | 0.6% | 0.6% | 0.6% | 0.6% | 0.6% | 0.6% | 0.6% | 0.6% | 0.6% | 0.6% | 0.6% | 0.6% | 0.6% | 0.6% | 0.6% | 0.6% | 0.6% | 0.6% | 0.6% | 0.6% | 0.6% | 0.6% | 0.6% | 0.6% | 0.6% | 0.6% | 0.6% | 7 | 0.6% | 0.6% | 0.6% | 0.6% | 0.6% | 0.6% | 0.6% | 0.6% | 0.6% | 0.6% | 0.6% | 0.6% | 0.6% | 0.6% | 0.6% | 0.6% | 0.6% | 0.6% | 0.6% | 0.6% | 0.6% | 0.6% | 0.6% | 0.6% | 0.6% | 0.6% | 0.6% | 7 | 0.6% | 0.6% | 0.6% | 0.6% | 0.6% | 0.6% | 0.6% | 0.6% | 0.6% | 0.6% | 0.6% | 0.6% | 0.6% | 0.6% | 0.6% | 0.6% | 0.6% | 0.6% | 0.6% | 0.6% | 0.6% | 0.6% | 0.6% | 0.6% | 0.6% | 0.6% | 0.6% | 7 | 0.6% | 0.6% | 0.6% | 0.6% | 0.6% | 0.6% | 0.6% | 0.6% | 0.6% | 0.6% | 0.6% | 0.6% | 0.6% | 0.6% | 0.6% | 0.6% | 0.6% | 0.6% | 0.6% | 0.6% | 0.6% | 0.6% | 0.6% | 0.6% | 0.6% | 0.6% | 0.6%
A6 | 2.5% | 2.5% | 2.5% | 2.5% | [5 empty] | 8 | 2.5% | 2.5% | 2.5% | 2.5% | 2.5% | 2.5% | 2.5% | 2.5% | 2.5% | 2.5% | 2.5% | 2.5% | 2.5% | 2.5% | 2.5% | 2.5% | 2.5% | 2.5% | 2.5% | 2.5% | 2.5% | 2.5% | 2.5% | 2.5% | 2.5% | 2.5% | 2.5% | 8 | 2.5% | 2.5% | 2.5% | 2.5% | 2.5% | 2.5% | 2.5% | 2.5% | 2.5% | 2.5% | 2.5% | 2.5% | 2.5% | 2.5% | 2.5% | 2.5% | 2.5% | 2.5% | 2.5% | 2.5% | 2.5% | 2.5% | 2.5% | 2.5% | 2.5% | 2.5% | 2.5% | 8 | 2.5% | 2.5% | 2.5% | 2.5% | 2.5% | 2.5% | 2.5% | 2.5% | 2.5% | 2.5% | 2.5% | 2.5% | 2.5% | 2.5% | 2.5% | 2.5% | 2.5% | 2.5% | 2.5% | 2.5% | 2.5% | 2.5% | 2.5% | 2.5% | 2.5% | 2.5% | 2.5% | 8 | 2.5% | 2.5% | 2.5% | 2.5% | 2.5% | 2.5% | 2.5% | 2.5% | 2.5% | 2.5% | 2.5% | 2.5% | 2.5% | 2.5% | 2.5% | 2.5% | 2.5% | 2.5% | 2.5% | 2.5% | 2.5% | 2.5% | 2.5% | 2.5% | 2.5% | 2.5% | 2.5%
A7 | 3% | 3% | 3% | 3% | [5 empty] | 9 | 3% | 3% | 3% | 3% | 3% | 3% | 3% | 3% | 3% | 3% | 3% | 3% | 3% | 3% | 3% | 3% | 3% | 3% | 3% | 3% | 3% | 3% | 3% | 3% | 3% | 3% | 3% | 9 | 3% | 3% | 3% | 3% | 3% | 3% | 3% | 3% | 3% | 3% | 3% | 3% | 3% | 3% | 3% | 3% | 3% | 3% | 3% | 3% | 3% | 3% | 3% | 3% | 3% | 3% | 3% | 9 | 3% | 3% | 3% | 3% | 3% | 3% | 3% | 3% | 3% | 3% | 3% | 3% | 3% | 3% | 3% | 3% | 3% | 3% | 3% | 3% | 3% | 3% | 3% | 3% | 3% | 3% | 3% | 9 | 3% | 3% | 3% | 3% | 3% | 3% | 3% | 3% | 3% | 3% | 3% | 3% | 3% | 3% | 3% | 3% | 3% | 3% | 3% | 3% | 3% | 3% | 3% | 3% | 3% | 3% | 3%
A8 | 8% | 8% | 8% | 8% | [5 empty] | 10 | 8% | 8% | 8% | 8% | 8% | 8% | 8% | 8% | 8% | 8% | 8% | 8% | 8% | 8% | 8% | 8% | 8% | 8% | 8% | 8% | 8% | 8% | 8% | 8% | 8% | 8% | 8% | 10 | 8% | 8% | 8% | 8% | 8% | 8% | 8% | 8% | 8% | 8% | 8% | 8% | 8% | 8% | 8% | 8% | 8% | 8% | 8% | 8% | 8% | 8% | 8% | 8% | 8% | 8% | 8% | 10 | 8% | 8% | 8% | 8% | 8% | 8% | 8% | 8% | 8% | 8% | 8% | 8% | 8% | 8% | 8% | 8% | 8% | 8% | 8% | 8% | 8% | 8% | 8% | 8% | 8% | 8% | 8% | 10 | 8% | 8% | 8% | 8% | 8% | 8% | 8% | 8% | 8% | 8% | 8% | 8% | 8% | 8% | 8% | 8% | 8% | 8% | 8% | 8% | 8% | 8% | 8% | 8% | 8% | 8% | 8%
A9 | 0% | 0% | 0% | 0% | [5 empty] | 11 | 0% | 0% | 0% | 1% | 0% | 0% | 1% | 1% | 1% | 0% | 0% | 1% | 1.2% | 0% | 0% | 1% | 0% | 0% | 1% | 0% | 0% | 0% | 0% | 1% | 1% | 1% | 1% | 11 | 0% | 0% | 0% | 1% | 0% | 0% | 1% | 1% | 1% | 0% | 0% | 1% | 1.2% | 0% | 0% | 1% | 0% | 0% | 1% | 0% | 0% | 0% | 0% | 1% | 1% | 1% | 1% | 11 | 0% | 0% | 0% | 1% | 0% | 0% | 1% | 1% | 1% | 0% | 0% | 1% | 1.2% | 0% | 0% | 1% | 0% | 0% | 1% | 0% | 0% | 0% | 0% | 1% | 1% | 1% | 1% | 11 | 0% | 0% | 0% | 1% | 0% | 0% | 1% | 1% | 1% | 0% | 0% | 1% | 1.2% | 0% | 0% | 1% | 0% | 0% | 1% | 0% | 0% | 0% | 0% | 1% | 1% | 1% | 1%
A | 16.8% | 16.8% | 36.8% | 36.8% | [5 empty] | 12 | 16.8% | 16.8% | 16.8% | 17.8% | 16.8% | 16.8% | 17.8% | 17.8% | 17.8% | 16.8% | 16.8% | 17.8% | 18% | 16.8% | 16.8% | 17.8% | 16.8% | 16.8% | 17.8% | 16.8% | 16.8% | 16.8% | 16.8% | 17.8% | 17.8% | 17.8% | 17.8% | 12 | 16.8% | 16.8% | 16.8% | 17.8% | 16.8% | 16.8% | 17.8% | 17.8% | 17.8% | 16.8% | 16.8% | 17.8% | 18% | 16.8% | 16.8% | 17.8% | 16.8% | 16.8% | 17.8% | 16.8% | 16.8% | 16.8% | 16.8% | 17.8% | 17.8% | 17.8% | 17.8% | 12 | 36.8% | 36.8% | 36.8% | 37.8% | 36.8% | 36.8% | 37.8% | 37.8% | 37.8% | 36.8% | 36.8% | 37.8% | 38% | 36.8% | 36.8% | 37.8% | 36.8% | 36.8% | 37.8% | 36.8% | 36.8% | 36.8% | 36.8% | 37.8% | 37.8% | 37.8% | 37.8% | 12 | 36.8% | 36.8% | 36.8% | 37.8% | 36.8% | 36.8% | 37.8% | 37.8% | 37.8% | 36.8% | 36.8% | 37.8% | 38% | 36.8% | 36.8% | 37.8% | 36.8% | 36.8% | 37.8% | 36.8% | 36.8% | 36.8% | 36.8% | 37.8% | 37.8% | 37.8% | 37.8%
GRUPO B | 0% |  | 0% | 0% | [5 empty] | 13 | [27 empty] | 13 | [27 empty] | 13 | [27 empty] | 13
B1 | 18.09% | Não incide | 18.09% | Não incide | [5 empty] | 14 | 18.04% | 18.1% | 18.1% | 17.93% | 17.99% | 17.88% | 17.78% | 17.95% | 17.85% | 17.91% | 17.78% | 17.94% | 17.79% | 18.16% | 18.04% | 17.89% | 18.09% | 17.84% | 18.01% | 18.01% | 17.91% | 18.07% | 18.07% | 17.86% | 17.92% | 17.98% | 17.88% | 14 | Não incide | Não incide | Não incide | Não incide | Não incide | Não incide | Não incide | Não incide | Não incide | Não incide | Não incide | Não incide | Não incide | Não incide | Não incide | Não incide | Não incide | Não incide | Não incide | Não incide | Não incide | Não incide | Não incide | Não incide | Não incide | Não incide | Não incide | 14 | 18.04% | 18.1% | 18.1% | 17.93% | 17.99% | 17.88% | 17.78% | 17.95% | 17.85% | 17.91% | 17.78% | 17.94% | 17.79% | 18.16% | 18.04% | 17.89% | 18.09% | 17.84% | 18.01% | 18.01% | 17.91% | 18.07% | 18.07% | 17.86% | 17.92% | 17.98% | 17.88% | 14 | Não incide | Não incide | Não incide | Não incide | Não incide | Não incide | Não incide | Não incide | Não incide | Não incide | Não incide | Não incide | Não incide | Não incide | Não incide | Não incide | Não incide | Não incide | Não incide | Não incide | Não incide | Não incide | Não incide | Não incide | Não incide | Não incide | Não incide
B2 | 4.34% | Não incide | 4.34% | Não incide | [5 empty] | 15 | 4.77% | 4.69% | 4.83% | 4.01% | 3.97% | 3.72% | 3.41% | 4.32% | 3.71% | 3.96% | 3.67% | 4.52% | 3.69% | 4.16% | 4.31% | 3.96% | 4.34% | 3.95% | 4.88% | 4.29% | 4.24% | 4.84% | 5.08% | 3.69% | 3.95% | 4.69% | 3.94% | 15 | Não incide | Não incide | Não incide | Não incide | Não incide | Não incide | Não incide | Não incide | Não incide | Não incide | Não incide | Não incide | Não incide | Não incide | Não incide | Não incide | Não incide | Não incide | Não incide | Não incide | Não incide | Não incide | Não incide | Não incide | Não incide | Não incide | Não incide | 15 | 4.77% | 4.69% | 4.83% | 4.01% | 3.97% | 3.72% | 3.41% | 4.32% | 3.71% | 3.96% | 3.67% | 4.52% | 3.69% | 4.16% | 4.31% | 3.96% | 4.34% | 3.95% | 4.88% | 4.29% | 4.24% | 4.84% | 5.08% | 3.69% | 3.95% | 4.69% | 3.94% | 15 | Não incide | Não incide | Não incide | Não incide | Não incide | Não incide | Não incide | Não incide | Não incide | Não incide | Não incide | Não incide | Não incide | Não incide | Não incide | Não incide | Não incide | Não incide | Não incide | Não incide | Não incide | Não incide | Não incide | Não incide | Não incide | Não incide | Não incide
B3 | 0.92% | 0.69% | 0.92% | 0.69% | [5 empty] | 16 | 0.9% | 0.91% | 0.89% | 0.9% | 0.92% | 0.92% | 0.89% | 0.92% | 0.91% | 0.91% | 0.92% | 0.91% | 0.92% | 0.93% | 0.91% | 0.91% | 0.92% | 0.92% | 0.91% | 0.92% | 0.91% | 0.93% | 0.92% | 0.9% | 0.9% | 0.91% | 0.92% | 16 | 0.69% | 0.69% | 0.69% | 0.69% | 0.69% | 0.69% | 0.69% | 0.69% | 0.69% | 0.69% | 0.69% | 0.69% | 0.69% | 0.69% | 0.69% | 0.69% | 0.69% | 0.69% | 0.69% | 0.69% | 0.69% | 0.69% | 0.69% | 0.69% | 0.69% | 0.69% | 0.69% | 16 | 0.9% | 0.91% | 0.89% | 0.9% | 0.92% | 0.92% | 0.89% | 0.92% | 0.91% | 0.91% | 0.92% | 0.91% | 0.92% | 0.93% | 0.91% | 0.91% | 0.92% | 0.92% | 0.91% | 0.92% | 0.91% | 0.93% | 0.92% | 0.9% | 0.9% | 0.91% | 0.92% | 16 | 0.69% | 0.69% | 0.69% | 0.69% | 0.69% | 0.69% | 0.69% | 0.69% | 0.69% | 0.69% | 0.69% | 0.69% | 0.69% | 0.69% | 0.69% | 0.69% | 0.69% | 0.69% | 0.69% | 0.69% | 0.69% | 0.69% | 0.69% | 0.69% | 0.69% | 0.69% | 0.69%
B4 | 11.02% | 8.33% | 11.02% | 8.33% | [5 empty] | 17 | 10.79% | 10.89% | 10.73% | 10.76% | 11.02% | 10.99% | 10.71% | 11.05% | 10.97% | 10.9% | 11.07% | 10.9% | 11.01% | 11.21% | 10.9% | 10.9% | 11.02% | 11.02% | 10.91% | 10.99% | 10.89% | 11.16% | 10.98% | 10.81% | 10.8% | 10.91% | 11.02% | 17 | 8.33% | 8.33% | 8.33% | 8.33% | 8.33% | 8.33% | 8.33% | 8.33% | 8.33% | 8.33% | 8.33% | 8.33% | 8.33% | 8.33% | 8.33% | 8.33% | 8.33% | 8.33% | 8.33% | 8.33% | 8.33% | 8.33% | 8.33% | 8.33% | 8.33% | 8.33% | 8.33% | 17 | 10.79% | 10.89% | 10.73% | 10.76% | 11.02% | 10.99% | 10.71% | 11.05% | 10.97% | 10.9% | 11.07% | 10.9% | 11.01% | 11.21% | 10.9% | 10.9% | 11.02% | 11.02% | 10.91% | 10.99% | 10.89% | 11.16% | 10.98% | 10.81% | 10.8% | 10.91% | 11.02% | 17 | 8.33% | 8.33% | 8.33% | 8.33% | 8.33% | 8.33% | 8.33% | 8.33% | 8.33% | 8.33% | 8.33% | 8.33% | 8.33% | 8.33% | 8.33% | 8.33% | 8.33% | 8.33% | 8.33% | 8.33% | 8.33% | 8.33% | 8.33% | 8.33% | 8.33% | 8.33% | 8.33%
B5 | 0.08% | 0.06% | 0.08% | 0.06% | [5 empty] | 18 | 0.08% | 0.08% | 0.08% | 0.08% | 0.08% | 0.08% | 0.08% | 0.08% | 0.08% | 0.08% | 0.08% | 0.08% | 0.08% | 0.09% | 0.08% | 0.08% | 0.08% | 0.08% | 0.08% | 0.08% | 0.08% | 0.09% | 0.08% | 0.08% | 0.08% | 0.08% | 0.08% | 18 | 0.06% | 0.06% | 0.06% | 0.06% | 0.06% | 0.06% | 0.06% | 0.06% | 0.06% | 0.06% | 0.06% | 0.06% | 0.06% | 0.06% | 0.06% | 0.06% | 0.06% | 0.06% | 0.06% | 0.06% | 0.06% | 0.06% | 0.06% | 0.06% | 0.06% | 0.06% | 0.06% | 18 | 0.08% | 0.08% | 0.08% | 0.08% | 0.08% | 0.08% | 0.08% | 0.08% | 0.08% | 0.08% | 0.08% | 0.08% | 0.08% | 0.09% | 0.08% | 0.08% | 0.08% | 0.08% | 0.08% | 0.08% | 0.08% | 0.09% | 0.08% | 0.08% | 0.08% | 0.08% | 0.08% | 18 | 0.06% | 0.06% | 0.06% | 0.06% | 0.06% | 0.06% | 0.06% | 0.06% | 0.06% | 0.06% | 0.06% | 0.06% | 0.06% | 0.06% | 0.06% | 0.06% | 0.06% | 0.06% | 0.06% | 0.06% | 0.06% | 0.06% | 0.06% | 0.06% | 0.06% | 0.06% | 0.06%
B6 | 0.73% | 0.56% | 0.73% | 0.56% | [5 empty] | 19 | 0.72% | 0.73% | 0.72% | 0.72% | 0.73% | 0.73% | 0.71% | 0.74% | 0.73% | 0.73% | 0.74% | 0.73% | 0.73% | 0.75% | 0.73% | 0.73% | 0.73% | 0.73% | 0.73% | 0.73% | 0.73% | 0.74% | 0.73% | 0.72% | 0.72% | 0.73% | 0.73% | 19 | 0.56% | 0.56% | 0.56% | 0.56% | 0.56% | 0.56% | 0.56% | 0.56% | 0.56% | 0.56% | 0.56% | 0.56% | 0.56% | 0.56% | 0.56% | 0.56% | 0.56% | 0.56% | 0.56% | 0.56% | 0.56% | 0.56% | 0.56% | 0.56% | 0.56% | 0.56% | 0.56% | 19 | 0.72% | 0.73% | 0.72% | 0.72% | 0.73% | 0.73% | 0.71% | 0.74% | 0.73% | 0.73% | 0.74% | 0.73% | 0.73% | 0.75% | 0.73% | 0.73% | 0.73% | 0.73% | 0.73% | 0.73% | 0.73% | 0.74% | 0.73% | 0.72% | 0.72% | 0.73% | 0.73% | 19 | 0.56% | 0.56% | 0.56% | 0.56% | 0.56% | 0.56% | 0.56% | 0.56% | 0.56% | 0.56% | 0.56% | 0.56% | 0.56% | 0.56% | 0.56% | 0.56% | 0.56% | 0.56% | 0.56% | 0.56% | 0.56% | 0.56% | 0.56% | 0.56% | 0.56% | 0.56% | 0.56%
B7 | 2.29% | Não incide | 2.29% | Não incide | [5 empty] | 20 | 1.64% | 2.03% | 1.94% | 1.75% | 2.07% | 1.67% | 1.41% | 1.48% | 1.48% | 1.63% | 1.1% | 1.27% | 1.18% | 2.87% | 2.06% | 1.51% | 2.29% | 1.2% | 1.29% | 1.9% | 1.36% | 1.66% | 1.47% | 1.63% | 1.72% | 1.34% | 1.44% | 20 | Não incide | Não incide | Não incide | Não incide | Não incide | Não incide | Não incide | Não incide | Não incide | Não incide | Não incide | Não incide | Não incide | Não incide | Não incide | Não incide | Não incide | Não incide | Não incide | Não incide | Não incide | Não incide | Não incide | Não incide | Não incide | Não incide | Não incide | 20 | 1.64% | 2.03% | 1.94% | 1.75% | 2.07% | 1.67% | 1.41% | 1.48% | 1.48% | 1.63% | 1.1% | 1.27% | 1.18% | 2.87% | 2.06% | 1.51% | 2.29% | 1.2% | 1.29% | 1.9% | 1.36% | 1.66% | 1.47% | 1.63% | 1.72% | 1.34% | 1.44% | 20 | Não incide | Não incide | Não incide | Não incide | Não incide | Não incide | Não incide | Não incide | Não incide | Não incide | Não incide | Não incide | Não incide | Não incide | Não incide | Não incide | Não incide | Não incide | Não incide | Não incide | Não incide | Não incide | Não incide | Não incide | Não incide | Não incide | Não incide
B8 | 0.12% | 0.09% | 0.12% | 0.09% | [5 empty] | 21 | 0.12% | 0.12% | 0.12% | 0.12% | 0.12% | 0.12% | 0.12% | 0.12% | 0.12% | 0.12% | 0.13% | 0.12% | 0.12% | 0.13% | 0.12% | 0.12% | 0.12% | 0.12% | 0.12% | 0.12% | 0.12% | 0.13% | 0.12% | 0.12% | 0.12% | 0.12% | 0.12% | 21 | 0.09% | 0.09% | 0.09% | 0.09% | 0.09% | 0.09% | 0.09% | 0.09% | 0.09% | 0.09% | 0.09% | 0.09% | 0.09% | 0.09% | 0.09% | 0.09% | 0.09% | 0.09% | 0.09% | 0.09% | 0.09% | 0.09% | 0.09% | 0.09% | 0.09% | 0.09% | 0.09% | 21 | 0.12% | 0.12% | 0.12% | 0.12% | 0.12% | 0.12% | 0.12% | 0.12% | 0.12% | 0.12% | 0.13% | 0.12% | 0.12% | 0.13% | 0.12% | 0.12% | 0.12% | 0.12% | 0.12% | 0.12% | 0.12% | 0.13% | 0.12% | 0.12% | 0.12% | 0.12% | 0.12% | 21 | 0.09% | 0.09% | 0.09% | 0.09% | 0.09% | 0.09% | 0.09% | 0.09% | 0.09% | 0.09% | 0.09% | 0.09% | 0.09% | 0.09% | 0.09% | 0.09% | 0.09% | 0.09% | 0.09% | 0.09% | 0.09% | 0.09% | 0.09% | 0.09% | 0.09% | 0.09% | 0.09%
B9 | 10% | 7.57% | 10% | 7.57% | [5 empty] | 22 | 13.55% | 7.86% | 10.44% | 7.25% | 11.03% | 11.61% | 7.89% | 11.91% | 11.55% | 9.74% | 13.76% | 9.41% | 12.72% | 12.55% | 8.59% | 9.92% | 10% | 12.46% | 9% | 10.35% | 9.54% | 12.49% | 9.65% | 8.81% | 8.09% | 9.22% | 11.97% | 22 | 10.46% | 6.01% | 8.11% | 5.62% | 8.34% | 8.8% | 6.14% | 8.98% | 8.78% | 7.45% | 10.36% | 7.19% | 9.62% | 9.33% | 6.57% | 7.58% | 7.57% | 9.42% | 6.88% | 7.85% | 7.3% | 9.33% | 7.32% | 6.79% | 6.24% | 7.04% | 9.06% | 22 | 13.55% | 7.86% | 10.44% | 7.25% | 11.03% | 11.61% | 7.89% | 11.91% | 11.55% | 9.74% | 13.76% | 9.41% | 12.72% | 12.55% | 8.59% | 9.92% | 10% | 12.46% | 9% | 10.35% | 9.54% | 12.49% | 9.65% | 8.81% | 8.09% | 9.22% | 11.97% | 22 | 10.46% | 6.01% | 8.11% | 5.62% | 8.34% | 8.8% | 6.14% | 8.98% | 8.78% | 7.45% | 10.36% | 7.19% | 9.62% | 9.33% | 6.57% | 7.58% | 7.57% | 9.42% | 6.88% | 7.85% | 7.3% | 9.33% | 7.32% | 6.79% | 6.24% | 7.04% | 9.06%
B10 | 0.03% | 0.02% | 0.03% | 0.02% | [5 empty] | 23 | 0.03% | 0.03% | 0.03% | 0.03% | 0.03% | 0.03% | 0.03% | 0.03% | 0.03% | 0.03% | 0.03% | 0.03% | 0.03% | 0.03% | 0.03% | 0.03% | 0.03% | 0.03% | 0.03% | 0.03% | 0.03% | 0.03% | 0.03% | 0.03% | 0.03% | 0.03% | 0.03% | 23 | 0.02% | 0.02% | 0.02% | 0.02% | 0.02% | 0.02% | 0.02% | 0.02% | 0.02% | 0.02% | 0.02% | 0.02% | 0.02% | 0.02% | 0.02% | 0.02% | 0.02% | 0.02% | 0.02% | 0.02% | 0.02% | 0.02% | 0.02% | 0.02% | 0.02% | 0.02% | 0.02% | 23 | 0.03% | 0.03% | 0.03% | 0.03% | 0.03% | 0.03% | 0.03% | 0.03% | 0.03% | 0.03% | 0.03% | 0.03% | 0.03% | 0.03% | 0.03% | 0.03% | 0.03% | 0.03% | 0.03% | 0.03% | 0.03% | 0.03% | 0.03% | 0.03% | 0.03% | 0.03% | 0.03% | 23 | 0.02% | 0.02% | 0.02% | 0.02% | 0.02% | 0.02% | 0.02% | 0.02% | 0.02% | 0.02% | 0.02% | 0.02% | 0.02% | 0.02% | 0.02% | 0.02% | 0.02% | 0.02% | 0.02% | 0.02% | 0.02% | 0.02% | 0.02% | 0.02% | 0.02% | 0.02% | 0.02%
B | 47.62% | 17.32% | 47.62% | 17.32% | [5 empty] | 24 | 50.64% | 45.44% | 47.88% | 43.55% | 47.96% | 47.75% | 43.03% | 48.6% | 47.43% | 46.01% | 49.28% | 45.91% | 48.27% | 50.88% | 45.77% | 46.05% | 47.62% | 48.35% | 45.96% | 47.42% | 45.81% | 50.14% | 47.13% | 44.65% | 44.33% | 46.01% | 48.13% | 24 | 20.21% | 15.76% | 17.86% | 15.37% | 18.09% | 18.55% | 15.89% | 18.73% | 18.53% | 17.2% | 20.11% | 16.94% | 19.37% | 19.08% | 16.32% | 17.33% | 17.32% | 19.17% | 16.63% | 17.6% | 17.05% | 19.08% | 17.07% | 16.54% | 15.99% | 16.79% | 18.81% | 24 | 50.64% | 45.44% | 47.88% | 43.55% | 47.96% | 47.75% | 43.03% | 48.6% | 47.43% | 46.01% | 49.28% | 45.91% | 48.27% | 50.88% | 45.77% | 46.05% | 47.62% | 48.35% | 45.96% | 47.42% | 45.81% | 50.14% | 47.13% | 44.65% | 44.33% | 46.01% | 48.13% | 24 | 20.21% | 15.76% | 17.86% | 15.37% | 18.09% | 18.55% | 15.89% | 18.73% | 18.53% | 17.2% | 20.11% | 16.94% | 19.37% | 19.08% | 16.32% | 17.33% | 17.32% | 19.17% | 16.63% | 17.6% | 17.05% | 19.08% | 17.07% | 16.54% | 15.99% | 16.79% | 18.81%
GRUPO C | 0% |  | 0% | 0% | [5 empty] | 25 | [27 empty] | 25 | [27 empty] | 25 | [27 empty] | 25
C1 | 6.53% | 4.94% | 6.53% | 4.94% | [5 empty] | 26 | 3.84% | 4.74% | 3.22% | 4.34% | 7.2% | 7.26% | 5.06% | 7.46% | 6.86% | 6.37% | 8.28% | 5.83% | 7.74% | 8.32% | 5.84% | 6.11% | 6.53% | 8.1% | 5.81% | 6.27% | 5.46% | 8.13% | 5.68% | 5.15% | 4.81% | 5.69% | 6.71% | 26 | 2.97% | 3.63% | 2.51% | 3.36% | 5.44% | 5.5% | 3.94% | 5.63% | 5.21% | 4.87% | 6.23% | 4.46% | 5.86% | 6.18% | 4.46% | 4.68% | 4.94% | 6.13% | 4.44% | 4.76% | 4.18% | 6.08% | 4.31% | 3.97% | 3.71% | 4.35% | 5.08% | 26 | 3.84% | 4.74% | 3.22% | 4.34% | 7.2% | 7.26% | 5.06% | 7.46% | 6.86% | 6.37% | 8.28% | 5.83% | 7.74% | 8.32% | 5.84% | 6.11% | 6.53% | 8.1% | 5.81% | 6.27% | 5.46% | 8.13% | 5.68% | 5.15% | 4.81% | 5.69% | 6.71% | 26 | 2.97% | 3.63% | 2.51% | 3.36% | 5.44% | 5.5% | 3.94% | 5.63% | 5.21% | 4.87% | 6.23% | 4.46% | 5.86% | 6.18% | 4.46% | 4.68% | 4.94% | 6.13% | 4.44% | 4.76% | 4.18% | 6.08% | 4.31% | 3.97% | 3.71% | 4.35% | 5.08%
C2 | 0.15% | 0.12% | 0.15% | 0.12% | [5 empty] | 27 | 0.09% | 0.11% | 0.08% | 0.1% | 0.17% | 0.17% | 0.12% | 0.18% | 0.16% | 0.15% | 0.2% | 0.14% | 0.18% | 0.2% | 0.14% | 0.14% | 0.15% | 0.19% | 0.14% | 0.15% | 0.13% | 0.19% | 0.13% | 0.12% | 0.11% | 0.13% | 0.16% | 27 | 0.07% | 0.09% | 0.06% | 0.08% | 0.13% | 0.13% | 0.09% | 0.13% | 0.12% | 0.11% | 0.15% | 0.11% | 0.14% | 0.15% | 0.11% | 0.11% | 0.12% | 0.14% | 0.1% | 0.11% | 0.1% | 0.14% | 0.1% | 0.09% | 0.09% | 0.1% | 0.12% | 27 | 0.09% | 0.11% | 0.08% | 0.1% | 0.17% | 0.17% | 0.12% | 0.18% | 0.16% | 0.15% | 0.2% | 0.14% | 0.18% | 0.2% | 0.14% | 0.14% | 0.15% | 0.19% | 0.14% | 0.15% | 0.13% | 0.19% | 0.13% | 0.12% | 0.11% | 0.13% | 0.16% | 27 | 0.07% | 0.09% | 0.06% | 0.08% | 0.13% | 0.13% | 0.09% | 0.13% | 0.12% | 0.11% | 0.15% | 0.11% | 0.14% | 0.15% | 0.11% | 0.11% | 0.12% | 0.14% | 0.1% | 0.11% | 0.1% | 0.14% | 0.1% | 0.09% | 0.09% | 0.1% | 0.12%
C3 | 4.4% | 3.33% | 4.4% | 3.33% | [5 empty] | 28 | 0.43% | 5.32% | 3.26% | 5.85% | 3.23% | 2.44% | 5.68% | 2.51% | 2.31% | 4.29% | 0.93% | 4.58% | 1.74% | 1.87% | 5.24% | 4.12% | 4.4% | 1.82% | 4.57% | 3.52% | 3.68% | 1.83% | 3.83% | 4.62% | 4.86% | 4.47% | 2.26% | 28 | 0.33% | 4.07% | 2.53% | 4.53% | 2.44% | 1.85% | 4.42% | 1.89% | 1.75% | 3.28% | 0.7% | 3.5% | 1.31% | 1.39% | 4.01% | 3.15% | 3.33% | 1.38% | 3.49% | 2.67% | 2.82% | 1.36% | 2.9% | 3.56% | 3.75% | 3.42% | 1.71% | 28 | 0.43% | 5.32% | 3.26% | 5.85% | 3.23% | 2.44% | 5.68% | 2.51% | 2.31% | 4.29% | 0.93% | 4.58% | 1.74% | 1.87% | 5.24% | 4.12% | 4.4% | 1.82% | 4.57% | 3.52% | 3.68% | 1.83% | 3.83% | 4.62% | 4.86% | 4.47% | 2.26% | 28 | 0.33% | 4.07% | 2.53% | 4.53% | 2.44% | 1.85% | 4.42% | 1.89% | 1.75% | 3.28% | 0.7% | 3.5% | 1.31% | 1.39% | 4.01% | 3.15% | 3.33% | 1.38% | 3.49% | 2.67% | 2.82% | 1.36% | 2.9% | 3.56% | 3.75% | 3.42% | 1.71%
C4 | 5.23% | 3.96% | 5.23% | 3.96% | [5 empty] | 29 | 4.46% | 4.78% | 4.82% | 4.68% | 5.23% | 5% | 4.99% | 5.04% | 4.74% | 5.19% | 4.84% | 4.91% | 4.88% | 5.41% | 5.39% | 4.89% | 5.23% | 5.22% | 5.12% | 4.85% | 4.53% | 5.29% | 4.71% | 4.6% | 4.67% | 4.9% | 4.5% | 29 | 3.44% | 3.66% | 3.75% | 3.63% | 3.96% | 3.79% | 3.89% | 3.8% | 3.6% | 3.97% | 3.65% | 3.76% | 3.69% | 4.02% | 4.12% | 3.74% | 3.96% | 3.95% | 3.92% | 3.68% | 3.47% | 3.95% | 3.57% | 3.54% | 3.61% | 3.74% | 3.4% | 29 | 4.46% | 4.78% | 4.82% | 4.68% | 5.23% | 5% | 4.99% | 5.04% | 4.74% | 5.19% | 4.84% | 4.91% | 4.88% | 5.41% | 5.39% | 4.89% | 5.23% | 5.22% | 5.12% | 4.85% | 4.53% | 5.29% | 4.71% | 4.6% | 4.67% | 4.9% | 4.5% | 29 | 3.44% | 3.66% | 3.75% | 3.63% | 3.96% | 3.79% | 3.89% | 3.8% | 3.6% | 3.97% | 3.65% | 3.76% | 3.69% | 4.02% | 4.12% | 3.74% | 3.96% | 3.95% | 3.92% | 3.68% | 3.47% | 3.95% | 3.57% | 3.54% | 3.61% | 3.74% | 3.4%
C5 | 0.55% | 0.42% | 0.55% | 0.42% | [5 empty] | 30 | 0.32% | 0.4% | 0.27% | 0.37% | 0.61% | 0.61% | 0.43% | 0.63% | 0.58% | 0.54% | 0.7% | 0.49% | 0.65% | 0.7% | 0.49% | 0.51% | 0.55% | 0.68% | 0.49% | 0.53% | 0.46% | 0.68% | 0.48% | 0.43% | 0.4% | 0.48% | 0.56% | 30 | 0.25% | 0.31% | 0.21% | 0.28% | 0.46% | 0.46% | 0.33% | 0.47% | 0.44% | 0.41% | 0.52% | 0.38% | 0.49% | 0.52% | 0.38% | 0.39% | 0.42% | 0.52% | 0.37% | 0.4% | 0.35% | 0.51% | 0.36% | 0.33% | 0.31% | 0.37% | 0.43% | 30 | 0.32% | 0.4% | 0.27% | 0.37% | 0.61% | 0.61% | 0.43% | 0.63% | 0.58% | 0.54% | 0.7% | 0.49% | 0.65% | 0.7% | 0.49% | 0.51% | 0.55% | 0.68% | 0.49% | 0.53% | 0.46% | 0.68% | 0.48% | 0.43% | 0.4% | 0.48% | 0.56% | 30 | 0.25% | 0.31% | 0.21% | 0.28% | 0.46% | 0.46% | 0.33% | 0.47% | 0.44% | 0.41% | 0.52% | 0.38% | 0.49% | 0.52% | 0.38% | 0.39% | 0.42% | 0.52% | 0.37% | 0.4% | 0.35% | 0.51% | 0.36% | 0.33% | 0.31% | 0.37% | 0.43%
C | 16.86% | 12.77% | 16.86% | 12.77% | [5 empty] | 31 | 9.14% | 15.35% | 11.65% | 15.34% | 16.44% | 15.48% | 16.28% | 15.82% | 14.65% | 16.54% | 14.95% | 15.95% | 15.19% | 16.5% | 17.1% | 15.77% | 16.86% | 16.01% | 16.13% | 15.32% | 14.26% | 16.12% | 14.83% | 14.92% | 14.85% | 15.67% | 14.19% | 31 | 7.06% | 11.76% | 9.06% | 11.88% | 12.43% | 11.73% | 12.67% | 11.92% | 11.12% | 12.64% | 11.25% | 12.21% | 11.49% | 12.26% | 13.08% | 12.07% | 12.77% | 12.12% | 12.32% | 11.62% | 10.92% | 12.04% | 11.24% | 11.49% | 11.47% | 11.98% | 10.74% | 31 | 9.14% | 15.35% | 11.65% | 15.34% | 16.44% | 15.48% | 16.28% | 15.82% | 14.65% | 16.54% | 14.95% | 15.95% | 15.19% | 16.5% | 17.1% | 15.77% | 16.86% | 16.01% | 16.13% | 15.32% | 14.26% | 16.12% | 14.83% | 14.92% | 14.85% | 15.67% | 14.19% | 31 | 7.06% | 11.76% | 9.06% | 11.88% | 12.43% | 11.73% | 12.67% | 11.92% | 11.12% | 12.64% | 11.25% | 12.21% | 11.49% | 12.26% | 13.08% | 12.07% | 12.77% | 12.12% | 12.32% | 11.62% | 10.92% | 12.04% | 11.24% | 11.49% | 11.47% | 11.98% | 10.74%
GRUPO D | 0% |  | 0% | 0% | [5 empty] | 32 | [27 empty] | 32 | [27 empty] | 32 | [27 empty] | 32
D1 | 8% | 2.91% | 17.52% | 6.37% | [5 empty] | 33 | 8.51% | 7.63% | 8.04% | 7.75% | 8.06% | 8.02% | 7.66% | 8.65% | 8.44% | 7.73% | 8.28% | 8.17% | 8.69% | 8.55% | 7.69% | 8.2% | 8% | 8.12% | 8.18% | 7.97% | 7.7% | 8.42% | 7.92% | 7.95% | 7.89% | 8.19% | 8.57% | 33 | 3.4% | 2.65% | 3% | 2.74% | 3.04% | 3.12% | 2.83% | 3.33% | 3.3% | 2.89% | 3.38% | 3.02% | 3.49% | 3.21% | 2.74% | 3.08% | 2.91% | 3.22% | 2.96% | 2.96% | 2.86% | 3.21% | 2.87% | 2.94% | 2.85% | 2.99% | 3.35% | 33 | 18.64% | 16.72% | 17.62% | 16.46% | 17.65% | 17.57% | 16.27% | 18.37% | 17.93% | 16.93% | 18.14% | 17.35% | 18.34% | 18.72% | 16.84% | 17.41% | 17.52% | 17.79% | 17.37% | 17.45% | 16.86% | 18.45% | 17.34% | 16.88% | 16.76% | 17.39% | 18.19% | 33 | 7.44% | 5.8% | 6.57% | 5.81% | 6.66% | 6.83% | 6.01% | 7.08% | 7% | 6.33% | 7.4% | 6.4% | 7.36% | 7.02% | 6.01% | 6.55% | 6.37% | 7.05% | 6.29% | 6.48% | 6.27% | 7.02% | 6.28% | 6.25% | 6.04% | 6.35% | 7.11%
D2 | 0.55% | 0.42% | 0.58% | 0.44% | [5 empty] | 34 | 0.32% | 0.4% | 0.27% | 0.37% | 0.6% | 0.61% | 0.43% | 0.63% | 0.58% | 0.53% | 0.7% | 0.49% | 0.65% | 0.7% | 0.49% | 0.51% | 0.55% | 0.68% | 0.49% | 0.53% | 0.46% | 0.68% | 0.48% | 0.43% | 0.4% | 0.48% | 0.57% | 34 | 0.25% | 0.31% | 0.21% | 0.28% | 0.46% | 0.46% | 0.33% | 0.47% | 0.44% | 0.41% | 0.52% | 0.38% | 0.49% | 0.52% | 0.38% | 0.39% | 0.42% | 0.51% | 0.37% | 0.4% | 0.35% | 0.51% | 0.36% | 0.33% | 0.31% | 0.37% | 0.43% | 34 | 0.34% | 0.42% | 0.29% | 0.39% | 0.64% | 0.64% | 0.45% | 0.66% | 0.61% | 0.56% | 0.74% | 0.52% | 0.69% | 0.74% | 0.52% | 0.54% | 0.58% | 0.72% | 0.52% | 0.56% | 0.48% | 0.72% | 0.5% | 0.46% | 0.43% | 0.5% | 0.6% | 34 | 0.26% | 0.32% | 0.22% | 0.3% | 0.48% | 0.49% | 0.35% | 0.5% | 0.46% | 0.43% | 0.55% | 0.4% | 0.52% | 0.55% | 0.4% | 0.42% | 0.44% | 0.54% | 0.39% | 0.42% | 0.37% | 0.54% | 0.38% | 0.35% | 0.33% | 0.39% | 0.45%
D | 8.55% | 3.33% | 18.1% | 6.81% | [5 empty] | 35 | 8.83% | 8.03% | 8.31% | 8.12% | 8.66% | 8.63% | 8.09% | 9.28% | 9.02% | 8.26% | 8.98% | 8.66% | 9.34% | 9.25% | 8.18% | 8.71% | 8.55% | 8.8% | 8.67% | 8.5% | 8.16% | 9.1% | 8.4% | 8.38% | 8.29% | 8.67% | 9.14% | 35 | 3.65% | 2.96% | 3.21% | 3.02% | 3.5% | 3.58% | 3.16% | 3.8% | 3.74% | 3.3% | 3.9% | 3.4% | 3.98% | 3.73% | 3.12% | 3.47% | 3.33% | 3.73% | 3.33% | 3.36% | 3.21% | 3.72% | 3.23% | 3.27% | 3.16% | 3.36% | 3.78% | 35 | 18.98% | 17.14% | 17.91% | 16.85% | 18.29% | 18.21% | 16.72% | 19.03% | 18.54% | 17.49% | 18.88% | 17.87% | 19.03% | 19.46% | 17.36% | 17.95% | 18.1% | 18.51% | 17.89% | 18.01% | 17.34% | 19.17% | 17.84% | 17.34% | 17.19% | 17.89% | 18.79% | 35 | 7.7% | 6.12% | 6.79% | 6.11% | 7.14% | 7.32% | 6.36% | 7.58% | 7.46% | 6.76% | 7.95% | 6.8% | 7.88% | 7.57% | 6.41% | 6.97% | 6.81% | 7.59% | 6.68% | 6.9% | 6.64% | 7.56% | 6.66% | 6.6% | 6.37% | 6.74% | 7.56%
TOTAL DE ENC. SOC. | 89.83% | 50.22% | 119.4% | 73.7% | [5 empty] | 36 | 85.41% | 85.62% | 84.64% | 84.81% | 89.86% | 88.66% | 85.2% | 91.5% | 88.9% | 87.61% | 90.01% | 88.32% | 90.8% | 93.43% | 87.85% | 88.33% | 89.83% | 89.96% | 88.56% | 88.04% | 85.03% | 92.16% | 87.16% | 85.75% | 85.27% | 88.15% | 89.26% | 36 | 47.72% | 47.28% | 46.93% | 48.07% | 50.82% | 50.66% | 49.52% | 52.25% | 51.19% | 49.94% | 52.06% | 50.35% | 52.84% | 51.87% | 49.32% | 50.67% | 50.22% | 51.82% | 50.08% | 49.38% | 47.98% | 51.64% | 48.34% | 49.1% | 48.42% | 49.93% | 51.13% | 36 | 115.6% | 114.7% | 114.2% | 113.5% | 119.5% | 118.2% | 113.8% | 121.2% | 118.4% | 116.8% | 119.9% | 117.5% | 120.5% | 123.6% | 117% | 117.6% | 119.4% | 119.7% | 117.8% | 117.5% | 114.2% | 122.2% | 116.6% | 114.7% | 114.2% | 117.4% | 118.9% | 36 | 71.77% | 70.44% | 70.51% | 71.16% | 74.46% | 74.4% | 72.72% | 76.03% | 74.91% | 73.4% | 76.11% | 73.75% | 76.74% | 75.71% | 72.61% | 74.17% | 73.7% | 75.68% | 73.43% | 72.92% | 71.41% | 75.48% | 71.77% | 72.43% | 71.63% | 73.31% | 74.91%
D
O
V
S

## COMPOSIÇÕES
CUSTO UNITÁRIO
CÓDIGO |  | VERIFICADOR | TIPO DE ITEM | CÓDIGO | DESCRIÇÃO | UND | COEFICIENTE | CLASS | CUSTO UNITÁRIO | MOBR | MATE | FERR | EQHP | CUSTO TOTAL
83484 | 14820 |  |  | 83484 | HASTE COPERWELD 3/4" X 3,00M COM CONECTOR | UN |  |  | 64.6627 | 8.972 | 53.1627 | 2.528 | 0 | 64.6627 | SINAPI
| 14821 | 83484 | INSUMO | 3376 | HASTE DE ATERRAMENTO EM ACO COM 3,00 M DE COMPRIMENTO E DN = 3/4", REVESTIDA COM ALTA CAMADA DE COBRE, COM CONECTOR TIPO GRAMPO | UN | 1 | MATE | 188.2367 | 0 | 188.2367 | 0 | 0 | 0 | SINAPI
| 14822 | 83484 | COMPOSICAO | 88247 | AUXILIAR DE ELETRICISTA COM ENCARGOS COMPLEMENTARES | H | 0.4 | SCOM | 15.33 | 4.368 | 1.764 | 0 | 0 | 0 | SINAPI
| 14823 | 83484 | COMPOSICAO | 88264 | ELETRICISTA COM ENCARGOS COMPLEMENTARES | H | 0.4 | SCOM | 19.96 | 6.22 | 1.764 | 0 | 0 | 0 | SINAPI
74209/1 | 1863 |  |  | 74209/1 | PLACA DE OBRA EM CHAPA DE ACO GALVANIZADO | M2 |  |  | 381.597 | 39.0112 | 342.5809 | 0.0048019 | 0 | 381.597 | SINAPI
| 1864 | 74209/1 | INSUMO | 4417 | SARRAFO DE MADEIRA NAO APARELHADA *2,5 X 7* CM, MACARANDUBA, ANGELIM OU EQUIVALENTE DA REGIAO | M | 1 | MATE | 2.52 | 0 | 2.52 | 0 | 0 | 0 | SINAPI
| 1865 | 74209/1 | INSUMO | 4491 | PONTALETE DE MADEIRA NAO APARELHADA *7,5 X 7,5* CM (3 X 3 ") PINUS, MISTA OU EQUIVALENTE DA REGIAO | M | 4 | MATE | 5.91 | 0 | 23.64 | 0 | 0 | 0 | SINAPI
| 1866 | 74209/1 | INSUMO | 4813 | PLACA DE OBRA (PARA CONSTRUCAO CIVIL) EM CHAPA GALVANIZADA *N. 22*, ADESIVADA, DE *2,0 X 1,125* M | M2 | 1 | MATE | 300 | 0 | 300 | 0 | 0 | 0 | SINAPI
| 1867 | 74209/1 | INSUMO | 5075 | PREGO DE ACO POLIDO COM CABECA 18 X 30 (2 3/4 X 10) | KG | 0.11 | MATE | 11.85 | 0 | 1.3035 | 0 | 0 | 0 | SINAPI
| 1868 | 74209/1 | COMPOSICAO | 88262 | CARPINTEIRO DE FORMAS COM ENCARGOS COMPLEMENTARES | H | 1 | SCOM | 19.63 | 15.28 | 4.35 | 0 | 0 | 0 | SINAPI
| 1869 | 74209/1 | COMPOSICAO | 88316 | SERVENTE COM ENCARGOS COMPLEMENTARES | H | 2 | SCOM | 15.89 | 23.12 | 8.66 | 0 | 0 | 0 | SINAPI
| 1870 | 74209/1 | COMPOSICAO | 94962 | CONCRETO MAGRO PARA LASTRO, TRAÇO 1:4,5:4,5 (CIMENTO/ AREIA MÉDIA/ BRITA 1) - PREPARO MECÂNICO COM BETONEIRA 400 L. AF_07/2016 | M3 | 0.01 | SCOM | 273.07 | 0.61125 | 2.1074 | 0.0048019 | 0 | 0 | SINAPI
94964 | 11949 |  |  | 94964 | CONCRETO FCK = 20MPA, TRAÇO 1:2,7:3 (CIMENTO/ AREIA MÉDIA/ BRITA 1) - PREPARO MECÂNICO COM BETONEIRA 400 L. AF_07/2016 | M3 |  |  | 322.9473 | 66.0788 | 255.511 | 1.3575 | 0 | 322.9473 | SINAPI
| 11950 | 94964 | INSUMO | 370 | AREIA MEDIA - POSTO JAZIDA/FORNECEDOR (RETIRADO NA JAZIDA, SEM TRANSPORTE) | M3 | 0.7558 | MATE | 82 | 0 | 61.9756 | 0 | 0 | 0 | SINAPI
| 11951 | 94964 | INSUMO | 1379 | CIMENTO PORTLAND COMPOSTO CP II-32 | KG | 322.98 | MATE | 0.44 | 0 | 142.1112 | 0 | 0 | 0 | SINAPI
| 11952 | 94964 | INSUMO | 4721 | PEDRA BRITADA N. 1 (9,5 a 19 MM) POSTO PEDREIRA/FORNECEDOR, SEM FRETE | M3 | 0.587 | MATE | 59.13 | 0 | 34.7093 | 0 | 0 | 0 | SINAPI
| 11953 | 94964 | COMPOSICAO | 88316 | SERVENTE COM ENCARGOS COMPLEMENTARES | H | 2.53 | SCOM | 15.89 | 29.2468 | 10.9549 | 0 | 0 | 0 | SINAPI
| 11954 | 94964 | COMPOSICAO | 88377 | OPERADOR DE BETONEIRA ESTACIONÁRIA/MISTURADOR COM ENCARGOS COMPLEMENTARES | H | 1.6 | SCOM | 26.62 | 36.832 | 5.76 | 0 | 0 | 0 | SINAPI
| 11955 | 94964 | COMPOSICAO | 88830 | BETONEIRA CAPACIDADE NOMINAL DE 400 L, CAPACIDADE DE MISTURA 280 L, MOTOR ELÉTRICO TRIFÁSICO POTÊNCIA DE 2 CV, SEM CARREGADOR - CHP DIURNO. AF_10/2014 | CHP | 0.83 | SCOM | 1.41 | 0 | 0 | 1.1703 | 0 | 0 | SINAPI
| 11956 | 94964 | COMPOSICAO | 88831 | BETONEIRA CAPACIDADE NOMINAL DE 400 L, CAPACIDADE DE MISTURA 280 L, MOTOR ELÉTRICO TRIFÁSICO POTÊNCIA DE 2 CV, SEM CARREGADOR - CHI DIURNO. AF_10/2014 | CHI | 0.78 | SCOM | 0.24 | 0 | 0 | 0.1872 | 0 | 0 | SINAPI
91864 | 12698 |  |  | 91864 | ELETRODUTO RÍGIDO ROSCÁVEL, PVC, DN 32 MM (1"), PARA CIRCUITOS TERMINAIS, INSTALADO EM FORRO - FORNECIMENTO E INSTALAÇÃO. AF_12/2015 | M |  |  | 10.4807 | 3.9822 | 6.4985 | 0 | 0 | 10.4807 | SINAPI
| 12699 | 91864 | INSUMO | 2685 | ELETRODUTO DE PVC RIGIDO ROSCAVEL DE 1 ", SEM LUVA | M | 1.017 | MATE | 4.51 | 0 | 4.51 | 0 | 0 | 0 | SINAPI
| 12700 | 91864 | COMPOSICAO | 88247 | AUXILIAR DE ELETRICISTA COM ENCARGOS COMPLEMENTARES | H | 0.106 | SCOM | 15.33 | 1.1575 | 0.46746 | 0 | 0 | 0 | SINAPI
| 12701 | 91864 | COMPOSICAO | 88264 | ELETRICISTA COM ENCARGOS COMPLEMENTARES | H | 0.106 | SCOM | 19.96 | 1.6483 | 0.46746 | 0 | 0 | 0 | SINAPI
| 12702 | 91864 | COMPOSICAO | 91170 | FIXAÇÃO DE TUBOS HORIZONTAIS DE PVC, CPVC OU COBRE DIÂMETROS MENORES OU IGUAIS A 40 MM OU ELETROCALHAS ATÉ 150MM DE LARGURA, COM ABRAÇADEIRA METÁLICA RÍGIDA TIPO D 1/2, FIXADA EM PERFILADO EM LAJE. AF_05/2015 | M | 1 | SCOM | 2.23 | 1.1764 | 1.0536 | 0 | 0 | 0 | SINAPI
72260 | 12843 |  |  | 72260 | TERMINAL OU CONECTOR DE PRESSAO - PARA CABO 16MM2 - FORNECIMENTO E INSTALACAO | UN |  |  | 14.517 | 7.941 | 6.576 | 0 | 0 | 14.517 | SINAPI
| 12844 | 72260 | INSUMO | 1585 | TERMINAL METALICO A PRESSAO PARA 1 CABO DE 16 MM2, COM 1 FURO DE FIXACAO | UN | 1 | MATE | 3.93 | 0 | 3.93 | 0 | 0 | 0 | SINAPI
| 12845 | 72260 | COMPOSICAO | 88247 | AUXILIAR DE ELETRICISTA COM ENCARGOS COMPLEMENTARES | H | 0.3 | SCOM | 15.33 | 3.276 | 1.323 | 0 | 0 | 0 | SINAPI
| 12846 | 72260 | COMPOSICAO | 88264 | ELETRICISTA COM ENCARGOS COMPLEMENTARES | H | 0.3 | SCOM | 19.96 | 4.665 | 1.323 | 0 | 0 | 0 | SINAPI
72261 | 12847 |  |  | 72261 | TERMINAL OU CONECTOR DE PRESSAO - PARA CABO 25MM2 - FORNECIMENTO E INSTALACAO | UN |  |  | 15.657 | 7.941 | 7.716 | 0 | 0 | 15.657 | SINAPI
| 12848 | 72261 | INSUMO | 1587 | TERMINAL METALICO A PRESSAO PARA 1 CABO DE 35 MM2, COM 1 FURO DE FIXACAO | UN | 1 | MATE | 5.07 | 0 | 5.07 | 0 | 0 | 0 | SINAPI
| 12849 | 72261 | COMPOSICAO | 88247 | AUXILIAR DE ELETRICISTA COM ENCARGOS COMPLEMENTARES | H | 0.3 | SCOM | 15.33 | 3.276 | 1.323 | 0 | 0 | 0 | SINAPI
| 12850 | 72261 | COMPOSICAO | 88264 | ELETRICISTA COM ENCARGOS COMPLEMENTARES | H | 0.3 | SCOM | 19.96 | 4.665 | 1.323 | 0 | 0 | 0 | SINAPI
72262 | 12851 |  |  | 72262 | TERMINAL OU CONECTOR DE PRESSAO - PARA CABO 35MM2 - FORNECIMENTO E INSTALACAO | UN |  |  | 15.657 | 7.941 | 7.716 | 0 | 0 | 15.657 | SINAPI
| 12852 | 72262 | INSUMO | 1587 | TERMINAL METALICO A PRESSAO PARA 1 CABO DE 35 MM2, COM 1 FURO DE FIXACAO | UN | 1 | MATE | 5.07 | 0 | 5.07 | 0 | 0 | 0 | SINAPI
| 12853 | 72262 | COMPOSICAO | 88247 | AUXILIAR DE ELETRICISTA COM ENCARGOS COMPLEMENTARES | H | 0.3 | SCOM | 15.33 | 3.276 | 1.323 | 0 | 0 | 0 | SINAPI
| 12854 | 72262 | COMPOSICAO | 88264 | ELETRICISTA COM ENCARGOS COMPLEMENTARES | H | 0.3 | SCOM | 19.96 | 4.665 | 1.323 | 0 | 0 | 0 | SINAPI
72263 | 12855 |  |  | 72263 | TERMINAL OU CONECTOR DE PRESSAO - PARA CABO 50MM2 - FORNECIMENTO E INSTALACAO | UN |  |  | 21.076 | 10.588 | 10.488 | 0 | 0 | 21.076 | SINAPI
| 12856 | 72263 | INSUMO | 1588 | TERMINAL METALICO A PRESSAO PARA 1 CABO DE 50 MM2, COM 1 FURO DE FIXACAO | UN | 1 | MATE | 6.96 | 0 | 6.96 | 0 | 0 | 0 | SINAPI
| 12857 | 72263 | COMPOSICAO | 88247 | AUXILIAR DE ELETRICISTA COM ENCARGOS COMPLEMENTARES | H | 0.4 | SCOM | 15.33 | 4.368 | 1.764 | 0 | 0 | 0 | SINAPI
| 12858 | 72263 | COMPOSICAO | 88264 | ELETRICISTA COM ENCARGOS COMPLEMENTARES | H | 0.4 | SCOM | 19.96 | 6.22 | 1.764 | 0 | 0 | 0 | SINAPI
72251 | 13147 |  |  | 72251 | CABO DE COBRE NU 16MM2 - FORNECIMENTO E INSTALACAO | M |  |  | 14.3593 | 3.4411 | 10.9182 | 0 | 0 | 14.3593 | SINAPI
| 13148 | 72251 | INSUMO | 857 | CABO DE COBRE NU 16 MM2 MEIO-DURO | M | 1.02 | MATE | 9.58 | 0 | 9.7716 | 0 | 0 | 0 | SINAPI
| 13149 | 72251 | COMPOSICAO | 88247 | AUXILIAR DE ELETRICISTA COM ENCARGOS COMPLEMENTARES | H | 0.13 | SCOM | 15.33 | 1.4196 | 0.5733 | 0 | 0 | 0 | SINAPI
| 13150 | 72251 | COMPOSICAO | 88264 | ELETRICISTA COM ENCARGOS COMPLEMENTARES | H | 0.13 | SCOM | 19.96 | 2.0215 | 0.5733 | 0 | 0 | 0 | SINAPI
72253 | 13155 |  |  | 72253 | CABO DE COBRE NU 35MM2 - FORNECIMENTO E INSTALACAO | M |  |  | 28.2597 | 5.5587 | 22.701 | 0 | 0 | 28.2597 | SINAPI
| 13156 | 72253 | INSUMO | 863 | CABO DE COBRE NU 35 MM2 MEIO-DURO | M | 1.02 | MATE | 20.44 | 0 | 20.8488 | 0 | 0 | 0 | SINAPI
| 13157 | 72253 | COMPOSICAO | 88247 | AUXILIAR DE ELETRICISTA COM ENCARGOS COMPLEMENTARES | H | 0.21 | SCOM | 15.33 | 2.2932 | 0.9261 | 0 | 0 | 0 | SINAPI
| 13158 | 72253 | COMPOSICAO | 88264 | ELETRICISTA COM ENCARGOS COMPLEMENTARES | H | 0.21 | SCOM | 19.96 | 3.2655 | 0.9261 | 0 | 0 | 0 | SINAPI
72254 | 13159 |  |  | 72254 | CABO DE COBRE NU 50MM2 - FORNECIMENTO E INSTALACAO | M |  |  | 39.9793 | 8.2057 | 31.7736 | 0 | 0 | 39.9793 | SINAPI
| 13160 | 72254 | INSUMO | 867 | CABO DE COBRE NU 50 MM2 MEIO-DURO | M | 1.02 | MATE | 28.47 | 0 | 29.0394 | 0 | 0 | 0 | SINAPI
| 13161 | 72254 | COMPOSICAO | 88247 | AUXILIAR DE ELETRICISTA COM ENCARGOS COMPLEMENTARES | H | 0.31 | SCOM | 15.33 | 3.3852 | 1.3671 | 0 | 0 | 0 | SINAPI
| 13162 | 72254 | COMPOSICAO | 88264 | ELETRICISTA COM ENCARGOS COMPLEMENTARES | H | 0.31 | SCOM | 19.96 | 4.8205 | 1.3671 | 0 | 0 | 0 | SINAPI
72315 | 14776 |  |  | 72315 | TERMINAL AEREO EM ACO GALVANIZADO COM BASE DE FIXACAO H = 30CM | UN |  |  | 28.715 | 13.235 | 15.48 | 0 | 0 | 28.715 | SINAPI
| 14777 | 72315 | INSUMO | 7571 | TERMINAL AEREO EM ACO GALVANIZADO DN 5/16", COMPRIMENTO DE 350MM, COM BASE DE FIXACAO HORIZONTAL | UN | 1 | MATE | 11.07 | 0 | 11.07 | 0 | 0 | 0 | SINAPI
| 14778 | 72315 | COMPOSICAO | 88247 | AUXILIAR DE ELETRICISTA COM ENCARGOS COMPLEMENTARES | H | 0.5 | SCOM | 15.33 | 5.46 | 2.205 | 0 | 0 | 0 | SINAPI
| 14779 | 72315 | COMPOSICAO | 88264 | ELETRICISTA COM ENCARGOS COMPLEMENTARES | H | 0.5 | SCOM | 19.96 | 7.775 | 2.205 | 0 | 0 | 0 | SINAPI
93358 | 23393 |  |  | 93358 | ESCAVAÇÃO MANUAL DE VALAS. AF_03/2016 | M3 |  |  | 62.8608 | 45.7314 | 17.1295 | 0 | 0 | 62.8608 | SINAPI
| 23394 | 93358 | COMPOSICAO | 88316 | SERVENTE COM ENCARGOS COMPLEMENTARES | H | 3.956 | SCOM | 15.89 | 45.7314 | 17.1295 | 0 | 0 | 0 | SINAPI
73964/6 | 23614 |  |  | 73964/6 | REATERRO DE VALA COM COMPACTAÇÃO MANUAL | M3 |  |  | 47.67 | 34.68 | 12.99 | 0 | 0 | 47.67 | SINAPI
| 23615 | 73964/6 | COMPOSICAO | 88316 | SERVENTE COM ENCARGOS COMPLEMENTARES | H | 3 | SCOM | 15.89 | 34.68 | 12.99 | 0 | 0 | 0 | SINAPI
72897 | 23853 |  |  | 72897 | CARGA MANUAL DE ENTULHO EM CAMINHAO BASCULANTE 6 M3 | M3 |  |  | 22.1655 | 14.3195 | 3.931 | 3.915 | 0 | 22.1655 | SINAPI
| 23854 | 72897 | COMPOSICAO | 5961 | CAMINHÃO BASCULANTE 6 M3, PESO BRUTO TOTAL 16.000 KG, CARGA ÚTIL MÁXIMA 13.071 KG, DISTÂNCIA ENTRE EIXOS 4,80 M, POTÊNCIA 230 CV INCLUSIVE CAÇAMBA METÁLICA - CHI DIURNO. AF_06/2014 | CHI | 0.25 | SCOM | 44.17 | 6.2275 | 0.9 | 3.915 | 0 | 0 | SINAPI
| 23855 | 72897 | COMPOSICAO | 88316 | SERVENTE COM ENCARGOS COMPLEMENTARES | H | 0.7 | SCOM | 15.89 | 8.092 | 3.031 | 0 | 0 | 0 | SINAPI
72900 | 23862 |  |  | 72900 | TRANSPORTE DE ENTULHO COM CAMINHAO BASCULANTE 6 M3, RODOVIA PAVIMENTADA, DMT 0,5 A 1,0 KM | M3 |  |  | 4.5533 | 0.73537 | 2.4983 | 1.3196 | 0 | 4.5533 | SINAPI
| 23863 | 72900 | COMPOSICAO | 5811 | CAMINHÃO BASCULANTE 6 M3, PESO BRUTO TOTAL 16.000 KG, CARGA ÚTIL MÁXIMA 13.071 KG, DISTÂNCIA ENTRE EIXOS 4,80 M, POTÊNCIA 230 CV INCLUSIVE CAÇAMBA METÁLICA - CHP DIURNO. AF_06/2014 | CHP | 0.036 | SCOM | 126.48 | 0.73537 | 2.4983 | 1.3196 | 0 | 0 | SINAPI
73616 | 29914 |  |  | 73616 | DEMOLICAO DE CONCRETO SIMPLES | M3 |  |  | 232.284 | 169.6091 | 62.6749 | 0 | 0 | 232.284 | SINAPI
| 29915 | 73616 | COMPOSICAO | 88309 | PEDREIRO COM ENCARGOS COMPLEMENTARES | H | 1.3 | SCOM | 19.78 | 19.3291 | 6.3849 | 0 | 0 | 0 | SINAPI
| 29916 | 73616 | COMPOSICAO | 88316 | SERVENTE COM ENCARGOS COMPLEMENTARES | H | 13 | SCOM | 15.89 | 150.28 | 56.29 | 0 | 0 | 0 | SINAPI
90766 | 31336 |  |  | 90766 | ALMOXARIFE COM ENCARGOS COMPLEMENTARES | H |  |  | 16.23 | 15.58 | 0.61 | 0.04 | 0 | 16.23 | SINAPI
| 31337 | 90766 | INSUMO | 253 | ALMOXARIFE COM ENCARGOS COMPLEMENTARES | H | 1 | MOBR | 15.17 | 15.17 | 0 | 0 | 0 | 0 | SINAPI
| 31338 | 90766 | INSUMO | 37372 | EXAMES - HORISTA (COLETADO CAIXA) | H | 1 | FERR | 0.35 | 0.35 | 0 | 0 | 0 | 0 | SINAPI
| 31339 | 90766 | INSUMO | 37373 | SEGURO - HORISTA (COLETADO CAIXA) | H | 1 | FERR | 0.01 | 0.01 | 0 | 0 | 0 | 0 | SINAPI
| 31340 | 90766 | INSUMO | 43458 | FERRAMENTAS - FAMILIA ALMOXARIFE - HORISTA (ENCARGOS COMPLEMENTARES - COLETADO CAIXA) | H | 1 | FERR | 0.04 | 0 | 0 | 0.04 | 0 | 0 | SINAPI
| 31341 | 90766 | INSUMO | 43482 | EPI - FAMILIA ALMOXARIFE - HORISTA (ENCARGOS COMPLEMENTARES - COLETADO CAIXA) | H | 1 | FERR | 0.61 | 0 | 0.61 | 0 | 0 | 0 | SINAPI
| 31342 | 90766 | COMPOSICAO | 95392 | CURSO DE CAPACITAÇÃO PARA ALMOXARIFE (ENCARGOS COMPLEMENTARES) - HORISTA | H | 1 | SCOM | 0.05 | 0.05 | 0 | 0 | 0 | 0 | SINAPI
31343
90780 | 31422 |  |  | 90780 | MESTRE DE OBRAS COM ENCARGOS COMPLEMENTARES | H |  |  | 55.87 | 54.48 | 0.95 | 0.44 | 0 | 55.87 | SINAPI
| 31423 | 90780 | INSUMO | 4069 | MESTRE DE OBRAS | H | 1 | MOBR | 53.7 | 53.7 | 0 | 0 | 0 | 0 | SINAPI
| 31424 | 90780 | INSUMO | 37372 | EXAMES - HORISTA (ENCARGOS COMPLEMENTARES) (COLETADO CAIXA) | H | 1 | FERR | 0.35 | 0 | 0 | 0.35 | 0 | 0 | SINAPI
| 31425 | 90780 | INSUMO | 37373 | SEGURO - HORISTA (ENCARGOS COMPLEMENTARES) (COLETADO CAIXA) | H | 1 | FERR | 0.01 | 0 | 0 | 0.01 | 0 | 0 | SINAPI
|  | 90780 | INSUMO | 43463 | FERRAMENTAS - FAMILIA ENCARREGADO GERAL - HORISTA (ENCARGOS COMPLEMENTARES - COLETADO CAIXA) | H | 1 | FERR | 0.08 |  |  | 0.08
| 31426 | 90780 | INSUMO | 43487 | EPI (ENCARGOS COMPLEMENTARES) - HORISTA | H | 1 | SCOM | 0.95 | 0 | 0.95 | 0 | 0 | 0 | SINAPI
| 31427 | 90780 | COMPOSICAO | 95405 | CURSO DE CAPACITAÇÃO (MESTRE DE OBRAS) - HORISTA | H | 1 | SCOM | 0.78 | 0.78 | 0 | 0 | 0 | 0 | SINAPI
91677 | 31436 |  |  | 91677 | ENGENHEIRO ELETRICISTA COM ENCARGOS COMPLEMENTARES | H |  |  | 97.9 | 96.96 | 0.57 | 0.37 | 0 | 97.9 | SINAPI
| 31437 | 91677 | INSUMO | 34783 | ENGENHEIRO ELETRICISTA | H | 1 | MOBR | 94.74 | 94.74 | 0 | 0 | 0 | 0 | SINAPI
| 31438 | 91677 | INSUMO | 37372 | EXAMES - HORISTA (COLETADO CAIXA) | H | 1 | FERR | 0.35 | 0 | 0 | 0.35 | 0 | 0 | SINAPI
| 31439 | 91677 | INSUMO | 37373 | SEGURO - HORISTA (COLETADO CAIXA) | H | 1 | FERR | 0.01 | 0 | 0 | 0.01 | 0 | 0 | SINAPI
|  | 91677 | INSUMO | 43462 | FERRAMENTAS - FAMILIA ENGENHEIRO CIVIL - HORISTA (ENCARGOS COMPLEMENTARES - COLETADO CAIXA) | H | 1 | FERR | 0.01 | 0 | 0 | 0.01
| 31440 | 91677 | INSUMO | 43486 | EPI - FAMILIA ENGENHEIRO CIVIL - HORISTA (ENCARGOS COMPLEMENTARES - COLETADO CAIXA) | H | 1 | SCOM | 0.57 | 0 | 0.57 | 0 | 0 | 0 | SINAPI
| 31441 | 91677 | COMPOSICAO | 95407 | CURSO DE CAPACITAÇÃO PARA ENGENHEIRO ELETRICISTA (ENCARGOS COMPLEMENTARES) - HORISTA | H | 1 | SCOM | 2.22 | 2.22 | 0 | 0 | 0 | 0 | SINAPI | PRÓPRIA
| 31809 | 0 | ELÉTRICA | [12 empty] | PRÓPRIA
K-INEL-0030 | 31810 |  |  | K-INEL-0030 | CONEXÃO/ SOLDA EXOTÉRMICA - FORNECIMENTO E INSTALAÇÃO | UN |  |  | 32.3601 | 15.55 | 16.8101 | 0 | 0 | 32.3601
| 31811 | K-INEL-0030 | COMPOSICAO | 88264 | ELETRICISTA COM ENCARGOS COMPLEMENTARES | H | 1 | SCOM | 19.96 | 15.55 | 4.41 | 0 | 0 | 0
| 31812 | K-INEL-0030 | INSUMO | CMER-INEL-0234 | CONEXAO EXOTERMICA GR CARTUCHO 90 PARA CABO#50MM2 COM HASTE 3/4". | UN | 0.002 | MATE | 196.58 | 0 | 0.39316 | 0 | 0 | 0
| 31813 | K-INEL-0030 | INSUMO | 38467 | ALICATE DE PRESSAO 11 " PARA SOLDA, TIPO C | UN | 0.002 | MATE | 70.97 | 0 | 0.14194 | 0 | 0 | 0
| 31814 | K-INEL-0030 | INSUMO | CMER-INEL-0024 | CARTUCHO P/CONEXÃO EXOTERM.CABO/CABO 50MM2 | UN | 1 | MATE | 11.865 | 0 | 11.865 | 0 | 0 | 0
| 31815 |  | NOTAS: | [6 empty] | 0 | 0 | 0 | 0 | 0
| 31816 |  | 1 - SERVIÇO COM BASE NA COMPOSIÇÃO SINAPI 88768 | [6 empty] | 0 | 0 | 0 | 0 | 0
| 31817 |  | 2 - MATERIAL CONFORME COTAÇÃO DE MERCADO | [6 empty] | 0 | 0 | 0 | 0 | 0
K-INEL-0020 | 31818 |  |  | K-INEL-0020 | CAIXA DE INSPEÇÃO DE ATERRAMENTO EM PVC 300X300MM - FORNECIMENTO E INSTALAÇÃO | UN |  |  | 63.237 | 34.411 | 28.826 | 0 | 0 | 63.237
| 31819 | K-INEL-0020 | COMPOSICAO | 88247 | AUXILIAR DE ELETRICISTA COM ENCARGOS COMPLEMENTARES | H | 1.3 | SCOM | 15.33 | 14.196 | 5.733 | 0 | 0 | 0
| 31820 | K-INEL-0020 | COMPOSICAO | 88264 | ELETRICISTA COM ENCARGOS COMPLEMENTARES | H | 1.3 | SCOM | 19.96 | 20.215 | 5.733 | 0 | 0 | 0
| 31821 | K-INEL-0020 | INSUMO | 34643 | CAIXA INSPECAO EM POLIETILENO PARA ATERRAMENTO E PARA RAIOS DIAMETRO = 300 MM | UN | 1 | MATE | 17.36 | 0 | 17.36 | 0 | 0 | 0
| 31822 |  | NOTAS: | [6 empty] | 0 | 0 | 0 | 0 | 0
| 31823 |  | 1 - SERVIÇO COM HORAS ESTIMADAS COM BASE NOS INSUMOS 88247 E 88264 - SINAPI | [6 empty] | 0 | 0 | 0 | 0 | 0
| 31824 | [8 empty] | 0 | 0 | 0 | 0 | 0
K-INEL-0462 | 31825 |  |  | K-INEL-0462 | BARRA CHATA DE ALUMÍNIO DE 7/8" X 1/8" PARA SISTEMA DE PROTEÇÃO DE DESCARGA ATMOSFÉRICA - FORNECIMENTO E INSTALAÇÃO | M |  |  | 14.0455 | 4.584 | 9.4615 | 0 | 0 | 14.0455
| 31826 | K-INEL-0462 | INSUMO | CMER-INEL-0098 | BARRA DE ALUMÍNIO RETANGULAR, BARRA CHATA, 7/8" X 1/8" | UN | 1 | MATE | 7.9225 | 0 | 7.9225 | 0 | 0 | 0
| 31827 | K-INEL-0462 | COMPOSICAO | 88317 | SOLDADOR COM ENCARGOS COMPLEMENTARES | H | 0.3 | SCOM | 20.41 | 4.584 | 1.539 | 0 | 0 | 0
| 31828 |  | NOTAS: | [6 empty] | 0 | 0 | 0 | 0 | 0
| 31829 |  | 1 - SERVIÇO COM BASE NA COMPOSIÇÃO SINAPI 85526 | [6 empty] | 0 | 0 | 0 | 0 | 0
| 31830 |  | 2 - MATERIAL CONFORME COTAÇÃO DE MERCADO | [6 empty] | 0 | 0 | 0 | 0 | 0
K-INEL-1157 | 31831 |  |  | K-INEL-1157 | CAIXA DE INSPEÇÃO TIPO SUSPENSA EM ALUMÍNIO FUNDIDO 160x160mm COM BOCAL PARA Ø1" - FORNECIMENTO E INSTALAÇÃO | UN |  |  | 171.242 | 34.411 | 136.831 | 0 | 0 | 171.242
| 31832 | K-INEL-1157 | COMPOSICAO | 88247 | AUXILIAR DE ELETRICISTA COM ENCARGOS COMPLEMENTARES | H | 1.3 | SCOM | 15.33 | 14.196 | 5.733 | 0 | 0 | 0
| 31833 | K-INEL-1157 | COMPOSICAO | 88264 | ELETRICISTA COM ENCARGOS COMPLEMENTARES | H | 1.3 | SCOM | 19.96 | 20.215 | 5.733 | 0 | 0 | 0
| 31834 | K-INEL-1157 | INSUMO | CMER-INEL-1127 | CAIXA DE INSPEÇÃO TIPO SUSPENSA EM ALUMÍNIO FUNDIDO 160x160mm COM BOCAL PARA Ø1" | UN | 1 | MATE | 125.365 | 0 | 125.365 | 0 | 0 | 0
| 31835 |  | NOTAS: | [6 empty] | 0 | 0 | 0 | 0 | 0
| 31836 |  | 1 - SERVIÇO COM HORAS ESTIMADAS COM BASE NOS INSUMOS 88247 E 88264 - SINAPI | [6 empty] | 0 | 0 | 0 | 0 | 0
| 31837 | [8 empty] | 0 | 0 | 0 | 0 | 0
K-INEL-0016 | 31838 |  |  | K-INEL-0016 | CAIXA DE EQUALIZAÇÃO DE POTENCIAIS 160MM X 100MM EM PVC COM BARRAMENTO ESPESSURA 6MM, 4 TERMINAIS 35MM² - FORNECIMENTO E INSTALAÇÃO | UN |  |  | 232.7845 | 34.411 | 198.3735 | 0 | 0 | 232.7845
| 31839 | K-INEL-0016 | COMPOSICAO | 88247 | AUXILIAR DE ELETRICISTA COM ENCARGOS COMPLEMENTARES | H | 1.3 | SCOM | 15.33 | 14.196 | 5.733 | 0 | 0 | 0
| 31840 | K-INEL-0016 | COMPOSICAO | 88264 | ELETRICISTA COM ENCARGOS COMPLEMENTARES | H | 1.3 | SCOM | 19.96 | 20.215 | 5.733 | 0 | 0 | 0
| 31841 | K-INEL-0016 | INSUMO | CMER-INEL-1445 | CAIXA DE EQUALIZAÇO DE POTENCIAIS 160MM X 100MM EM PVC COM BARRAMENTO ESPESSURA 6MM, 4 TERMINAIS 35MM² | UN | 1 | MATE | 186.9075 | 0 | 186.9075 | 0 | 0 | 0
| 31842 |  | NOTAS: | [6 empty] | 0 | 0 | 0 | 0 | 0
| 31843 |  | 1 - SERVIÇO COM BASE NA COMPOSIÇÃO SINAPI 85558 | [6 empty] | 0 | 0 | 0 | 0 | 0
K-ADM-0072 | 31844 |  |  | K-ADM-0072 | ANDAIME SUSPENSO OU BALANCIM MANUAL, CAPACIDADE DE CARGA TOTAL DE APROXIMADAMENTE 250 KG/M2, PLATAFORMA DE 1,50 M X 0,80 M (C X L), CABO DE 45 M (LOCACAO) PARA REGULARIZAÇÃO DE SUPERFÍCIE E APLICAÇÃO DE HIDROFUGANTE EM ESTRUTURAS DE CONCRETO APARENTE | MÊS |  |  | 427 | 0 | 427 | 0 | 0 | 427 | PRÓPRIA
| 31845 | K-ADM-0072 | INSUMO | 41805 | LOCACAO DE ANDAIME SUSPENSO OU BALANCIM MANUAL, CAPACIDADE DE CARGA TOTAL DE APROXIMADAMENTE 250 KG/M2, PLATAFORMA DE 1,50 M X 0,80 M (C X L), CABO DE 45 M | MES | 1 | MOBR | 427 | 0 | 427 | 0 | 0 | 0 | SINAPI
K-ADM-0001 | 31846 |  |  | K-ADM-0001 | MOBILIZAÇÃO DE OBRA | UN |  |  | 7547.28 | 2523.36 | 2623.2 | 2400.72 | 0 | 7547.28
| 31847 | K-ADM-0001 | COMPOSICAO | 88264 | ELETRICISTA COM ENCARGOS COMPLEMENTARES | H | 48 | SCOM | 19.96 | 746.4 | 211.68 | 0 | 0 | 0
| 31848 | K-ADM-0001 | COMPOSICAO | 88316 | SERVENTE COM ENCARGOS COMPLEMENTARES | H | 48 | SCOM | 15.89 | 554.88 | 207.84 | 0 | 0 | 0
| 31849 | K-ADM-0001 | COMPOSICAO | 5824 | CAMINHÃO TOCO, PBT 16.000 KG, CARGA ÚTIL MÁX. 10.685 KG, DIST. ENTRE EIXOS 4,8 M, POTÊNCIA 189 CV, INCLUSIVE CARROCERIA FIXA ABERTA DE MADEIRA P/ TRANSPORTE GERAL DE CARGA SECA, DIMEN. APROX. 2,5 X 7,00 X 0,50 M - CHP DIURNO. AF_06/2014 | CHP | 24 | SCOM | 122.29 | 633.6 | 1712.4 | 588.96 | 0 | 0
| 31850 | K-ADM-0001 | COMPOSICAO | 89272 | GUINDASTE HIDRÁULICO AUTOPROPELIDO, COM LANÇA TELESCÓPICA 28,80 M, CAPACIDADE MÁXIMA 30 T, POTÊNCIA 97 KW, TRAÇÃO 4 X 4 - CHP DIURNO. AF_11/2014 | CHP | 24 | SCOM | 120.48 | 588.48 | 491.28 | 1811.76 | 0 | 0
| 31851 |  | NOTAS: | [6 empty] | 0 | 0 | 0 | 0 | 0
| 31852 |  | 1 - SERVIÇO BASEADO COMPOSIÇÃO CPOS 02.01.200 - UTILIZANDO INSUMOS E COMPOSIÇÕES DO SINAPI | [6 empty] | 0 | 0 | 0 | 0 | 0
K-ADM-74916/3 | 31853 |  |  | K-ADM-74916/3 | CONSUMOS GERAIS POR MES (ÁGUA, ENERGIA, MAT ESCRIT, FERRAMENTAS LEVES) | MES |  |  | 468.005 | 0 | 468.005 | 0 | 0 | 468.005
| 31854 | K-ADM-74916/3 | INSUMO | CMER-ADM-0500 | TARIFA DE ENERGIA ELETRICA COMERCIAL, BAIXA TENSAO, RELATIVA AO CONSUMO DE ATE 100 KWH, INCLUINDO ICMS, PIS/PASEP E COFINS | KW/H | 500 | MATE | 0.54933 | 0 | 274.665 | 0 | 0 | 0 | 0
| 31855 | K-ADM-74916/3 | INSUMO | CMER-ADM-0501 | TARIFA "A" ENTRE 0 E 20M3 FORNECIMENTO D'AGUA | M3 | 1 | MATE | 193.34 | 0 | 193.34 | 0 | 0 | 0 | 0
| 31856 | [8 empty] | 0 | 0 | 0 | 0 | 0 | 0
| 31857 |  | NOTAS: | [6 empty] | 0 | 0 | 0 | 0 | 0
| 31858 |  | 1 - SERVIÇO BASEADO UTILIZANDO INSUMOS E COMPOSIÇÕES DO SINAPI | [6 empty] | 0 | 0 | 0 | 0 | 0
K-ADM-0004 | 31859 |  |  | K-ADM-0004 | DESMOBILIZAÇÃO DE OBRA | UN |  |  | 6371.2 | 3491.3 | 1879.6 | 1000.3 | 0 | 6371.2
| 31860 | K-ADM-0004 | COMPOSICAO | 88264 | ELETRICISTA COM ENCARGOS COMPLEMENTARES | H | 110 | SCOM | 19.96 | 1710.5 | 485.1 | 0 | 0 | 0
| 31861 | K-ADM-0004 | COMPOSICAO | 88316 | SERVENTE COM ENCARGOS COMPLEMENTARES | H | 110 | SCOM | 15.89 | 1271.6 | 476.3 | 0 | 0 | 0
| 31862 | K-ADM-0004 | COMPOSICAO | 5824 | CAMINHÃO TOCO, PBT 16.000 KG, CARGA ÚTIL MÁX. 10.685 KG, DIST. ENTRE EIXOS 4,8 M, POTÊNCIA 189 CV, INCLUSIVE CARROCERIA FIXA ABERTA DE MADEIRA P/ TRANSPORTE GERAL DE CARGA SECA, DIMEN. APROX. 2,5 X 7,00 X 0,50 M - CHP DIURNO. AF_06/2014 | CHP | 10 | SCOM | 122.29 | 264 | 713.5 | 245.4 | 0 | 0
| 31863 | K-ADM-0004 | COMPOSICAO | 89272 | GUINDASTE HIDRÁULICO AUTOPROPELIDO, COM LANÇA TELESCÓPICA 28,80 M, CAPACIDADE MÁXIMA 30 T, POTÊNCIA 97 KW, TRAÇÃO 4 X 4 - CHP DIURNO. AF_11/2014 | CHP | 10 | SCOM | 120.48 | 245.2 | 204.7 | 754.9 | 0 | 0
| 31864 |  | NOTAS: | [6 empty] | 0 | 0 | 0 | 0 | 0
| 31865 |  | 1 - SERVIÇO BASEADO COMPOSIÇÃO CPOS 02.01.200 - UTILIZANDO INSUMOS E COMPOSIÇÕES DO SINAPI | [6 empty] | 0 | 0 | 0 | 0 | 0
K-ADM-0001 | 31866 |  |  | K-ADM-0001 | MOBILIZAÇÃO DE OBRA | UN |  |  | 7547.28 | 2523.36 | 2623.2 | 2400.72 | 0 | 7547.28
| 31867 | K-ADM-0001 | COMPOSICAO | 88264 | ELETRICISTA COM ENCARGOS COMPLEMENTARES | H | 48 | SCOM | 19.96 | 746.4 | 211.68 | 0 | 0 | 0
| 31868 | K-ADM-0001 | COMPOSICAO | 88316 | SERVENTE COM ENCARGOS COMPLEMENTARES | H | 48 | SCOM | 15.89 | 554.88 | 207.84 | 0 | 0 | 0
| 31869 | K-ADM-0001 | COMPOSICAO | 5824 | CAMINHÃO TOCO, PBT 16.000 KG, CARGA ÚTIL MÁX. 10.685 KG, DIST. ENTRE EIXOS 4,8 M, POTÊNCIA 189 CV, INCLUSIVE CARROCERIA FIXA ABERTA DE MADEIRA P/ TRANSPORTE GERAL DE CARGA SECA, DIMEN. APROX. 2,5 X 7,00 X 0,50 M - CHP DIURNO. AF_06/2014 | CHP | 24 | SCOM | 122.29 | 633.6 | 1712.4 | 588.96 | 0 | 0
| 31870 | K-ADM-0001 | COMPOSICAO | 89272 | GUINDASTE HIDRÁULICO AUTOPROPELIDO, COM LANÇA TELESCÓPICA 28,80 M, CAPACIDADE MÁXIMA 30 T, POTÊNCIA 97 KW, TRAÇÃO 4 X 4 - CHP DIURNO. AF_11/2014 | CHP | 24 | SCOM | 120.48 | 588.48 | 491.28 | 1811.76 | 0 | 0
| 31871 |  | NOTAS: | [6 empty] | 0 | 0 | 0 | 0 | 0
| 31872 |  | 1 - SERVIÇO BASEADO COMPOSIÇÃO CPOS 02.01.200 - UTILIZANDO INSUMOS E COMPOSIÇÕES DO SINAPI | [6 empty] | 0 | 0 | 0 | 0 | 0
| 31873 | [8 empty] | 0 | 0 | 0 | 0 | 0
K-ADM-73847/1 | 31874 |  |  | K-ADM-73847/1 | ALUGUEL CONTAINER/ESCRIT INCL INST ELET LARG=2,20 COMP=6,20M ALT=2,50M CHAPA ACO C/NERV TRAPEZ FORRO C/ISOL TERMO/ACUSTICO CHASSIS REFORC PISO COMPENS NAVAL EXC TRANSP/CARGA/DESCARGA - PARA ESCRITÓRIO | MES |  |  | 522 | 0 | 522 | 0 | 0 | 522
| 31875 | K-ADM-73847/1 | INSUMO | 10775 | LOCACAO DE CONTAINER 2,30 X 6,00 M, ALT. 2,50 M, COM 1 SANITARIO, PARA ESCRITORIO, COMPLETO, SEM DIVISORIAS INTERNAS | MES | 1 | MOBR | 522 | 0 | 522 | 0 | 0 | 0
| 31876 |  | NOTAS: | [6 empty] | 0 | 0 | 0 | 0 | 0
| 31877 |  | 1 - SERVIÇO BASEADO UTILIZANDO INSUMOS E COMPOSIÇÕES DO SINAPI | [6 empty] | 0 | 0 | 0 | 0 | 0
K-ADM-73847/2 | 31878 |  |  | K-ADM-73847/2 | ALUGUEL CONTAINER/ESCRIT INCL INST ELET LARG=2,20 COMP=6,20M ALT=2,50M CHAPA ACO C/NERV TRAPEZ FORRO C/ISOL TERMO/ACUSTICO CHASSIS REFORC PISO COMPENS NAVAL EXC TRANSP/CARGA/DESCARGA - PARA SANITÁRIO DE OBRA | MES |  |  | 592.68 | 0 | 592.68 | 0 | 0 | 592.68
| 31879 | K-ADM-73847/2 | INSUMO | 10777 | LOCACAO DE CONTAINER 2,30 X 4,30 M, ALT. 2,50 M, PARA SANITARIO, COM 3 BACIAS, 4 CHUVEIROS, 1 LAVATORIO E 1 MICTORIO | MES | 1 | MOBR | 592.68 | 0 | 592.68 | 0 | 0 | 0
| 31880 |  | NOTAS: | [6 empty] | 0 | 0 | 0 | 0 | 0
| 31881 |  | 1 - SERVIÇO BASEADO UTILIZANDO INSUMOS E COMPOSIÇÕES DO SINAPI | [6 empty] | 0 | 0 | 0 | 0 | 0
K-ADM-73847/3 | 31882 |  |  | K-ADM-73847/3 | ALUGUEL CONTAINER/ESCRIT INCL INST ELET LARG=2,20 COMP=6,20M ALT=2,50M CHAPA ACO C/NERV TRAPEZ FORRO C/ISOL TERMO/ACUSTICO CHASSIS REFORC PISO COMPENS NAVAL EXC TRANSP/CARGA/DESCARGA - PARA ALMOXARIFADO | MES |  |  | 407.81 | 0 | 407.81 | 0 | 0 | 407.81
| 31883 | K-ADM-73847/3 | INSUMO | 10776 | LOCACAO DE CONTAINER 2,30 X 6,00 M, ALT. 2,50 M, PARA ESCRITORIO, SEM DIVISORIAS INTERNAS E SEM SANITARIO | MES | 1 | MOBR | 407.81 | 0 | 407.81 | 0 | 0 | 0
| 31884 |  | NOTAS: | [6 empty] | 0 | 0 | 0 | 0 | 0
| 31885 |  | 1 - SERVIÇO BASEADO UTILIZANDO INSUMOS E COMPOSIÇÕES DO SINAPI | [6 empty] | 0 | 0 | 0 | 0 | 0
K-ADM-73847/4 | 31886 |  |  | K-ADM-73847/4 | ALUGUEL CONTAINER/ESCRIT INCL INST ELET LARG=2,20 COMP=6,20M ALT=2,50M CHAPA ACO C/NERV TRAPEZ FORRO C/ISOL TERMO/ACUSTICO CHASSIS REFORC PISO COMPENS NAVAL EXC TRANSP/CARGA/DESCARGA - PARA REFEITÓRIO | MES |  |  | 407.81 | 0 | 407.81 | 0 | 0 | 407.81
| 31887 | K-ADM-73847/4 | INSUMO | 10776 | LOCACAO DE CONTAINER 2,30 X 6,00 M, ALT. 2,50 M, PARA ESCRITORIO, SEM DIVISORIAS INTERNAS E SEM SANITARIO | MES | 1 | MOBR | 407.81 | 0 | 407.81 | 0 | 0 | 0
| 31888 |  | NOTAS: | [6 empty] | 0 | 0 | 0 | 0 | 0
| 31889 |  | 1 - SERVIÇO BASEADO UTILIZANDO INSUMOS E COMPOSIÇÕES DO SINAPI | [6 empty] | 0 | 0 | 0 | 0 | 0
K-ADM-0005 | 31890 |  |  | K-ADM-0005 | ELABORACAO DE AS BUILT | M2 |  |  | 6.3995 | 6.2575 | 0.142 | 0 | 0 | 6.3995
| 31891 | K-ADM-0005 | COMPOSICAO | 88597 | DESENHISTA DETALHISTA COM ENCARGOS COMPLEMENTARES | H | 0.1 | SCOM | 31.79 | 3.084 | 0.095 | 0 | 0 | 0
| 31892 | K-ADM-0005 | COMPOSICAO | 90768 | ARQUITETO DE OBRA JUNIOR COM ENCARGOS COMPLEMENTARES | H | 0.05 | SCOM | 64.41 | 3.1735 | 0.047 | 0 | 0 | 0
| 31893 |  | NOTAS: | [6 empty] | 0 | 0 | 0 | 0 | 0
| 31894 |  | 1 - SERVIÇO CONFORME COMPOSIÇÃO 74915/1 SINAPI | [6 empty] | 0 | 0 | 0 | 0 | 0
K-INEL-72743 | 31895 |  |  | K-INEL-72743 | LAUDO DO SISTEMA DE SPDA | UN |  |  | 1329.54 | 1219.38 | 110.16 | 0 | 0 | 1329.54 | SINAPI
| 31896 | K-INEL-72743 | COMPOSICAO | 88249 | AUXILIAR DE LABORATÓRIO COM ENCARGOS COMPLEMENTARES | H | 24 | SCOM | 21.8 | 437.28 | 85.92 | 0 | 0 | 0 | SINAPI
| 31897 | K-INEL-72743 | COMPOSICAO | 88321 | TÉCNICO DE LABORATÓRIO COM ENCARGOS COMPLEMENTARES | H | 24 | SCOM | 24.16 | 555.6 | 24.24 | 0 | 0 | 0 | SINAPI
| 31898 | K-INEL-72743 | COMPOSICAO | K-ADM-0021 | ANOTAÇÃO DE RESPONSABILIDADE TÉCNICA - RESPONSÁVEIS | TX | 1 | SCOM | 226.5 | 226.5 | 0 | 0 | 0 | 0 | CONFEA
K-ADM-0020 | 31899 |  |  | K-ADM-0020 | ANOTAÇÃO DE RESPONSABILIDADE TÉCNICA - OBRA | TX |  |  | 226.5 | 226.5 | 0 | 0 | 0 | 226.5 | PRÓPRIA
| 31900 | K-ADM-0020 | INSUMO | CMER-ADM-0056 | ART - PARA CONTRATOS ACIMA DE R$ 15.000,00 CREA-PE | TX | 1 | MOBR | 226.5 | 226.5 | 0 | 0 | 0 | 0 | SINAPI
K-ADM-0021 | 31901 |  |  | K-ADM-0021 | ANOTAÇÃO DE RESPONSABILIDADE TÉCNICA - RESPONSÁVEIS | TX |  |  | 226.5 | 226.5 | 0 | 0 | 0 | 226.5 | PRÓPRIA
| 31902 | K-ADM-0021 | INSUMO | CMER-ADM-0056 | ART - PARA CONTRATOS ACIMA DE R$ 15.000,00 CREA-PE | TX | 1 | MOBR | 226.5 | 226.5 | 0 | 0 | 0 | 0 | CONFEA
31903
31904
31905
31906
31907
31908
31909

## INSUMOS
BASE DE PREÇO - SINAPI | [12 empty] | COM DESONERAÇÃO | [26 empty] | SEM DESONERAÇÃO
LOCALIDADE: | PE - DESONER | 89.83 | HORISTA | DATA: | [7 empty] | 1 | AC - DESONER | AL - DESONER | AM - DESONER | AP - DESONER | BA - DESONER | CE - DESONER | DF - DESONER | ES - DESONER | GO - DESONER | MA - DESONER | MG - DESONER | MS - DESONER | MT - DESONER | PA - DESONER | PB - DESONER | PE - DESONER | PI - DESONER | PR - DESONER | RJ - DESONER | RN - DESONER | RO - DESONER | RR - DESONER | RS - DESONER | SC - DESONER | SE - DESONER | SP - DESONER | TO - DESONER | AC - NÃO DESONER | AL - NÃO DESONER | AM - NÃO DESONER | AP - NÃO DESONER | BA - NÃO DESONER | CE - NÃO DESONER | DF - NÃO DESONER | ES - NÃO DESONER | GO - NÃO DESONER | MA - NÃO DESONER | MG - NÃO DESONER | MS - NÃO DESONER | MT - NÃO DESONER | PA - NÃO DESONER | PB - NÃO DESONER | PE - NÃO DESONER | PI - NÃO DESONER | PR - NÃO DESONER | RJ - NÃO DESONER | RN - NÃO DESONER | RO - NÃO DESONER | RR - NÃO DESONER | RS - NÃO DESONER | SC - NÃO DESONER | SE - NÃO DESONER | SP - NÃO DESONER | TO - NÃO DESONER | SIGLA ESTADO
|  | 50.22 | MENSALISTA | 2016-10-01 | [7 empty] | 2 | 85.41 | 85.62 | 84.81 | 84.64 | 89.86 | 88.66 | 85.2 | 91.5 | 88.9 | 87.61 | 90.8 | 88.32 | 90.01 | 93.43 | 87.85 | 89.83 | 89.96 | 88.33 | 88.56 | 88.04 | 92.16 | 87.16 | 85.03 | 85.75 | 85.27 | 88.15 | 89.26 | 115.56 | 114.73 | 113.54 | 114.24 | 119.49 | 118.24 | 113.83 | 121.25 | 118.24 | 116.84 | 120.49 | 117.53 | 119.91 | 123.64 | 117.03 | 119.38 | 119.67 | 117.57 | 117.78 | 117.55 | 122.32 | 116.6 | 114.21 | 114.71 | 114.17 | 117.37 | 118.91
CÓDIGO | DESCRIÇÃO | UND | CUSTO UNTIÁRIO | CLASS | [7 empty] | 3 | 47.72 | 47.28 | 48.07 | 46.93 | 50.82 | 50.66 | 49.52 | 52.25 | 51.19 | 49.94 | 52.84 | 50.35 | 52.06 | 51.87 | 49.32 | 50.22 | 51.82 | 50.67 | 50.08 | 49.38 | 51.64 | 48.34 | 47.98 | 49.1 | 48.42 | 49.93 | 51.13 | 71.77 | 70.44 | 71.16 | 70.51 | 74.46 | 74.4 | 72.72 | 76.03 | 74.91 | 73.04 | 76.74 | 73.57 | 76.11 | 75.71 | 72.61 | 73.7 | 75.68 | 74.17 | 73.43 | 72.92 | 75.48 | 71.77 | 71.41 | 72.43 | 71.63 | 73.31 | 74.91
1 | ACETILENO (RECARGA PARA CILINDRO DE CONJUNTO OXICORTE GRANDE) | KG | 33 | MATE | 33 | MATE | PROCH($B$2;$N$2:$AO$5271;4;FALSO) | PROCH($B$2;$N$2:$AO$5271; | 4 | ;FALSO) |  | 4 | 1.96 | 1.96 | 1.96 | 1.96 | 1.96 | 1.96 | 1.96 | 1.96 | 1.96 | 1.96 | 2.9 | 1.96 | 1.96 | 1.96 | 1.96 | 1.96 | 1.96 | 2.82 | 2.54 | 1.96 | 1.96 | 1.96 | 2.51 | 2.11 | 1.96 | 1.96 | 1.96 | 1.96 | 1.96 | 1.96 | 1.96 | 1.96 | 1.96 | 1.96 | 1.96 | 1.96 | 1.96 | 2.9 | 1.96 | 1.96 | 1.96 | 1.96 | 1.96 | 1.96 | 2.82 | 2.54 | 1.96 | 1.96 | 1.96 | 2.51 | 2.11 | 1.96 | 1.96 | 1.96
2 | OXIGENIO, RECARGA PARA CILINDRO DE CONJUNTO OXICORTE GRANDE | M3 | 7.23 | MATE | 7.23 | MATE | PROCH($B$2;$N$2:$AO$5271;5;FALSO) | PROCH($B$2;$N$2:$AO$5271; | 5 | ;FALSO) |  | 5 | 1.85 | 1.85 | 1.85 | 1.85 | 1.85 | 1.85 | 1.85 | 1.85 | 1.85 | 1.85 | 2.74 | 1.85 | 1.85 | 1.85 | 1.85 | 1.85 | 1.85 | 2.66 | 2.4 | 1.85 | 1.85 | 1.85 | 2.37 | 1.99 | 1.85 | 1.85 | 1.85 | 1.85 | 1.85 | 1.85 | 1.85 | 1.85 | 1.85 | 1.85 | 1.85 | 1.85 | 1.85 | 2.74 | 1.85 | 1.85 | 1.85 | 1.85 | 1.85 | 1.85 | 2.66 | 2.4 | 1.85 | 1.85 | 1.85 | 2.37 | 1.99 | 1.85 | 1.85 | 1.85
3 | ACIDO MURIATICO, DILUICAO 10% A 12% PARA USO EM LIMPEZA | L | 4.21 | MATE | 4.21 | MATE | PROCH($B$2;$N$2:$AO$5271;6;FALSO) | PROCH($B$2;$N$2:$AO$5271; | 6 | ;FALSO) |  | 6 | 3.84 | 3.84 | 3.84 | 3.84 | 3.84 | 3.84 | 3.84 | 3.84 | 3.84 | 3.84 | 5.68 | 3.84 | 3.84 | 3.84 | 3.84 | 3.84 | 3.84 | 5.52 | 4.98 | 3.84 | 3.84 | 3.84 | 4.92 | 4.13 | 3.84 | 3.84 | 3.84 | 3.84 | 3.84 | 3.84 | 3.84 | 3.84 | 3.84 | 3.84 | 3.84 | 3.84 | 3.84 | 5.68 | 3.84 | 3.84 | 3.84 | 3.84 | 3.84 | 3.84 | 5.52 | 4.98 | 3.84 | 3.84 | 3.84 | 4.92 | 4.13 | 3.84 | 3.84 | 3.84
6 | DETERGENTE AMONIACO (AMONIA DILUIDA) | L | 2.95 | MATE | 2.95 | MATE | PROCH($B$2;$N$2:$AO$5271;7;FALSO) | PROCH($B$2;$N$2:$AO$5271; | 7 | ;FALSO) |  | 7 | 188.4 | 125.48 | 125.48 | 125.48 | 176.36 | 185.65 | 135.8 | 223.46 | 143.7 | 151.27 | 115.17 | 125.48 | 139.92 | 162.96 | 125.48 | 168.11 | 149.89 | 178.77 | 129.26 | 136.83 | 199.4 | 125.48 | 126.51 | 140.27 | 125.48 | 125.48 | 147.83 | 188.4 | 125.48 | 125.48 | 125.48 | 176.36 | 185.65 | 135.8 | 223.46 | 143.7 | 151.27 | 115.17 | 125.48 | 139.92 | 162.96 | 125.48 | 168.11 | 149.89 | 178.77 | 129.26 | 136.83 | 199.4 | 125.48 | 126.51 | 140.27 | 125.48 | 125.48 | 147.83
7 | SODA CAUSTICA EM ESCAMAS | KG | 9.74 | MATE | 9.74 | MATE | PROCH($B$2;$N$2:$AO$5271;8;FALSO) | PROCH($B$2;$N$2:$AO$5271; | 8 | ;FALSO) |  | 8 | 44.48 | 42.22 | 28.41 | 36.96 | 48.09 | 39.42 | 46.78 | 48.75 | 42.54 | 39.77 | 48.85 | 44.8 | 41.9 | 34.31 | 44.2 | 55.73 | 36.28 | 54.16 | 49.17 | 37.03 | 41.56 | 28.53 | 50.39 | 48.15 | 44.5 | 46.12 | 38.26 | 44.48 | 42.22 | 28.41 | 36.96 | 48.09 | 39.42 | 46.78 | 48.75 | 42.54 | 39.77 | 48.85 | 44.8 | 41.9 | 34.31 | 44.2 | 55.73 | 36.28 | 54.16 | 49.17 | 37.03 | 41.56 | 28.53 | 50.39 | 48.15 | 44.5 | 46.12 | 38.26
10 | BALDE PLASTICO CAPACIDADE *10* L | UN | 8.63 | MATE | 8.63 | MATE | PROCH($B$2;$N$2:$AO$5271;9;FALSO) | PROCH($B$2;$N$2:$AO$5271; | 9 | ;FALSO) |  | 9 | 23.8 | 29.66 | 28.58 | 23.59 | 25.81 | 23.68 | 27.62 | 23.95 | 27.25 | 23.66 | 25.17 | 23.15 | 24.8 | 25.98 | 27.82 | 31.81 | 24.19 | 27.55 | 21.63 | 23.41 | 23.8 | 26.3 | 24.3 | 28.02 | 23.59 | 27.7 | 23.8 | 23.8 | 29.66 | 28.58 | 23.59 | 25.81 | 23.68 | 27.62 | 23.95 | 27.25 | 23.66 | 25.17 | 23.15 | 24.8 | 25.98 | 27.82 | 31.81 | 24.19 | 27.55 | 21.63 | 23.41 | 23.8 | 26.3 | 24.3 | 28.02 | 23.59 | 27.7 | 23.8
12 | ESCOVA DE ACO, COM CABO, *4 X 15* FILEIRAS DE CERDAS | UN | 8.45 | MATE | 8.45 | MATE | PROCH($B$2;$N$2:$AO$5271;10;FALSO) | PROCH($B$2;$N$2:$AO$5271; | 10 | ;FALSO) |  | 10 | 26.92 | 22.44 | 27.96 | 28.65 | 23.82 | 27.61 | 25.89 | 25.89 | 27.27 | 27.61 | 31.07 | 23.47 | 29.34 | 23.82 | 26.58 | 34.17 | 21.4 | 19.33 | 22.09 | 24.16 | 29.34 | 21.74 | 20.71 | 19.33 | 20.71 | 25.2 | 24.16 | 26.92 | 22.44 | 27.96 | 28.65 | 23.82 | 27.61 | 25.89 | 25.89 | 27.27 | 27.61 | 31.07 | 23.47 | 29.34 | 23.82 | 26.58 | 34.17 | 21.4 | 19.33 | 22.09 | 24.16 | 29.34 | 21.74 | 20.71 | 19.33 | 20.71 | 25.2 | 24.16
13 | ESTOPA | KG | 13.01 | MATE | 13.01 | MATE | PROCH($B$2;$N$2:$AO$5271;11;FALSO) | PROCH($B$2;$N$2:$AO$5271; | 11 | ;FALSO) |  | 11 | 356.57 | 209.97 | 129.77 | 219.1 | 178.45 | 119.99 | 90 | 228.22 | 196.2 | 181.64 | 150.12 | 207.25 | 278.85 | 141.72 | 107.75 | 258.22 | 325.33 | 65.29 | 134.99 | 132 | 241.99 | 219.1 | 195 | 259.99 | 210.98 | 269.18 | 92.25 | 356.57 | 209.97 | 129.77 | 219.1 | 178.45 | 119.99 | 90 | 228.22 | 196.2 | 181.64 | 150.12 | 207.25 | 278.85 | 141.72 | 107.75 | 258.22 | 325.33 | 65.29 | 134.99 | 132 | 241.99 | 219.1 | 195 | 259.99 | 210.98 | 269.18 | 92.25
16 | SABAO EM PO | KG | 5.86 | MATE | 5.86 | MATE | PROCH($B$2;$N$2:$AO$5271;12;FALSO) | PROCH($B$2;$N$2:$AO$5271; | 12 | ;FALSO) |  | 12 | 1.67 | 1.46 | 1.46 | 1.46 | 1.69 | 1.58 | 1.46 | 1.13 | 1.46 | 1 | 1.13 | 1.46 | 1.46 | 1.46 | 1.46 | 1.46 | 1.46 | 1.46 | 1.62 | 1.46 | 1.04 | 1.46 | 1.46 | 1.46 | 1.56 | 1.46 | 1.46 | 1.67 | 1.46 | 1.46 | 1.46 | 1.69 | 1.58 | 1.46 | 1.13 | 1.46 | 1 | 1.13 | 1.46 | 1.46 | 1.46 | 1.46 | 1.46 | 1.46 | 1.46 | 1.62 | 1.46 | 1.04 | 1.46 | 1.46 | 1.46 | 1.56 | 1.46 | 1.46
20 | ACO CA-25, 12,5 MM, VERGALHAO | KG | 3.54 | MATE | 3.54 | MATE | PROCH($B$2;$N$2:$AO$5271;13;FALSO) | PROCH($B$2;$N$2:$AO$5271; | 13 | ;FALSO) |  | 13 | 491.25 | 982.5 | 982.5 | 941.56 | 1019.34 | 900.62 | 1301.81 | 957.93 | 1211.75 | 818.75 | 1097.12 | 618.97 | 818.75 | 655 | 982.5 | 982.5 | 1146.25 | 986.59 | 1064.37 | 982.5 | 984.62 | 354.84 | 900.62 | 1180.8 | 1203.56 | 933.37 | 1146.25 | 491.25 | 982.5 | 982.5 | 941.56 | 1019.34 | 900.62 | 1301.81 | 957.93 | 1211.75 | 818.75 | 1097.12 | 618.97 | 818.75 | 655 | 982.5 | 982.5 | 1146.25 | 986.59 | 1064.37 | 982.5 | 984.62 | 354.84 | 900.62 | 1180.8 | 1203.56 | 933.37 | 1146.25
21 | ACO CA-25, 16,0 MM, VERGALHAO | KG | 3.54 | MATE | 3.54 | MATE | PROCH($B$2;$N$2:$AO$5271;14;FALSO) | PROCH($B$2;$N$2:$AO$5271; | 14 | ;FALSO) |  | 14 | 491.25 | 982.5 | 982.5 | 941.56 | 1019.34 | 900.62 | 1301.81 | 957.93 | 1211.75 | 818.75 | 1097.12 | 618.97 | 818.75 | 655 | 982.5 | 982.5 | 1146.25 | 986.59 | 1064.37 | 982.5 | 984.62 | 354.84 | 900.62 | 1180.8 | 1203.56 | 933.37 | 1146.25 | 491.25 | 982.5 | 982.5 | 941.56 | 1019.34 | 900.62 | 1301.81 | 957.93 | 1211.75 | 818.75 | 1097.12 | 618.97 | 818.75 | 655 | 982.5 | 982.5 | 1146.25 | 986.59 | 1064.37 | 982.5 | 984.62 | 354.84 | 900.62 | 1180.8 | 1203.56 | 933.37 | 1146.25
22 | ACO CA-25, 6,3 MM, VERGALHAO | KG | 3.79 | MATE | 3.79 | MATE | PROCH($B$2;$N$2:$AO$5271;15;FALSO) | PROCH($B$2;$N$2:$AO$5271; | 15 | ;FALSO) |  | 15 | 0.98 | 1.4 | 1.52 | 0.79 | 1.26 | 1 | 0.89 | 1.19 | 1.03 | 0.7 | 1.05 | 1.4 | 1.1 | 1.78 | 0.82 | 0.79 | 1.03 | 0.93 | 1.73 | 1.19 | 1.47 | 0.98 | 1.07 | 0.98 | 0.98 | 0.98 | 1.87 | 0.98 | 1.4 | 1.52 | 0.79 | 1.26 | 1 | 0.89 | 1.19 | 1.03 | 0.7 | 1.05 | 1.4 | 1.1 | 1.78 | 0.82 | 0.79 | 1.03 | 0.93 | 1.73 | 1.19 | 1.47 | 0.98 | 1.07 | 0.98 | 0.98 | 0.98 | 1.87
23 | ACO CA-25, 8,0 MM, VERGALHAO | KG | 3.75 | MATE | 3.75 | MATE | PROCH($B$2;$N$2:$AO$5271;16;FALSO) | PROCH($B$2;$N$2:$AO$5271; | 16 | ;FALSO) |  | 16 | 12.99 | 10.91 | 10.34 | 11.11 | 20.16 | 11.9 | 12.2 | 11.24 | 29.84 | 12.9 | 12.82 | 11.11 | 12.27 | 13.46 | 11.12 | 11.4 | 14.2 | 13.65 | 15.63 | 16.92 | 11.99 | 14.03 | 12.3 | 15.52 | 11.04 | 14.63 | 10.93 | 15.11 | 12.62 | 11.95 | 12.89 | 23.3 | 13.77 | 14.09 | 12.98 | 34.51 | 14.91 | 14.81 | 12.83 | 14.2 | 15.56 | 12.84 | 13.18 | 16.43 | 15.77 | 18.05 | 19.57 | 13.86 | 16.24 | 14.24 | 17.94 | 12.76 | 16.91 | 12.65
24 | ACO CA-25, 20,0 MM, VERGALHAO | KG | 3.54 | MATE | 3.54 | MATE | PROCH($B$2;$N$2:$AO$5271;17;FALSO) | PROCH($B$2;$N$2:$AO$5271; | 17 | ;FALSO) |  | 17 | 7.01 | 20 | 10.38 | 6.02 | 6.39 | 10 | 11 | 5.87 | 13 | 20 | 6.72 | 5.9 | 28 | 6.28 | 5.92 | 20 | 5.71 | 34 | 8.29 | 5.3 | 6.24 | 7.5 | 18 | 18.18 | 16 | 16.59 | 5.78 | 7.01 | 20 | 10.38 | 6.02 | 6.39 | 10 | 11 | 5.87 | 13 | 20 | 6.72 | 5.9 | 28 | 6.28 | 5.92 | 20 | 5.71 | 34 | 8.29 | 5.3 | 6.24 | 7.5 | 18 | 18.18 | 16 | 16.59 | 5.78
25 | ACO CA-25, 25,0 MM, VERGALHAO | KG | 3.54 | MATE | 3.54 | MATE | PROCH($B$2;$N$2:$AO$5271;18;FALSO) | PROCH($B$2;$N$2:$AO$5271; | 18 | ;FALSO) |  | 18 | 84.17 | 117.84 | 84.17 | 84.17 | 128.36 | 84.17 | 58.92 | 84.17 | 109.42 | 84.17 | 126.25 | 84.17 | 84.17 | 84.17 | 88.38 | 101 | 54.71 | 76.43 | 109.42 | 82.06 | 84.17 | 84.17 | 138.88 | 109.42 | 84.17 | 84.17 | 84.17 | 84.17 | 117.84 | 84.17 | 84.17 | 128.36 | 84.17 | 58.92 | 84.17 | 109.42 | 84.17 | 126.25 | 84.17 | 84.17 | 84.17 | 88.38 | 101 | 54.71 | 76.43 | 109.42 | 82.06 | 84.17 | 84.17 | 138.88 | 109.42 | 84.17 | 84.17 | 84.17
26 | ACO CA-25, 10,0 MM, VERGALHAO | KG | 3.52 | MATE | 3.52 | MATE | PROCH($B$2;$N$2:$AO$5271;19;FALSO) | PROCH($B$2;$N$2:$AO$5271; | 19 | ;FALSO) |  | 19 | 1.48 | 1.35 | 2.03 | 1.13 | 1.31 | 0.86 | 0.9 | 1.06 | 0.81 | 0.9 | 0.81 | 0.99 | 0.89 | 1.67 | 0.86 | 1.33 | 0.95 | 0.81 | 1.49 | 0.9 | 1.13 | 1.77 | 1.35 | 1.45 | 1.42 | 1.13 | 0.95 | 1.48 | 1.35 | 2.03 | 1.13 | 1.31 | 0.86 | 0.9 | 1.06 | 0.81 | 0.9 | 0.81 | 0.99 | 0.89 | 1.67 | 0.86 | 1.33 | 0.95 | 0.81 | 1.49 | 0.9 | 1.13 | 1.77 | 1.35 | 1.45 | 1.42 | 1.13 | 0.95
27 | ACO CA-50, 16,0 MM, VERGALHAO | KG | 3.59 | MATE | 3.59 | MATE | PROCH($B$2;$N$2:$AO$5271;20;FALSO) | PROCH($B$2;$N$2:$AO$5271; | 20 | ;FALSO) |  | 20 | 1.54 | 1.4 | 2.11 | 1.17 | 1.36 | 0.89 | 0.93 | 1.1 | 0.84 | 0.93 | 0.84 | 1.03 | 0.92 | 1.73 | 0.89 | 1.38 | 0.98 | 0.84 | 1.55 | 0.93 | 1.17 | 1.84 | 1.4 | 1.51 | 1.47 | 1.17 | 0.98 | 1.54 | 1.4 | 2.11 | 1.17 | 1.36 | 0.89 | 0.93 | 1.1 | 0.84 | 0.93 | 0.84 | 1.03 | 0.92 | 1.73 | 0.89 | 1.38 | 0.98 | 0.84 | 1.55 | 0.93 | 1.17 | 1.84 | 1.4 | 1.51 | 1.47 | 1.17 | 0.98
28 | ACO CA-50, 25,0 MM, VERGALHAO | KG | 3.88 | MATE | 3.88 | MATE | PROCH($B$2;$N$2:$AO$5271;21;FALSO) | PROCH($B$2;$N$2:$AO$5271; | 21 | ;FALSO) |  | 21 | 219.41 | 206.89 | 184.23 | 231.62 | 206.11 | 216.75 | 205.95 | 196.84 | 216.41 | 193.1 | 247.58 | 215.56 | 226.5 | 195.27 | 193.1 | 214.78 | 184.61 | 212.8 | 242.36 | 192.12 | 234.48 | 157.63 | 193.1 | 235.82 | 197.04 | 244.33 | 212.8 | 219.41 | 206.89 | 184.23 | 231.62 | 206.11 | 216.75 | 205.95 | 196.84 | 216.41 | 193.1 | 247.58 | 215.56 | 226.5 | 195.27 | 193.1 | 214.78 | 184.61 | 212.8 | 242.36 | 192.12 | 234.48 | 157.63 | 193.1 | 235.82 | 197.04 | 244.33 | 212.8
29 | ACO CA-50, 20,0 MM, VERGALHAO | KG | 3.35 | MATE | 3.35 | MATE | PROCH($B$2;$N$2:$AO$5271;22;FALSO) | PROCH($B$2;$N$2:$AO$5271; | 22 | ;FALSO) |  | 22 | 9.14 | 11.76 | 8.14 | 9.6 | 9.65 | 8.71 | 10.6 | 10.4 | 11.05 | 10.03 | 8.01 | 7.7 | 10.05 | 10 | 10.82 | 13.09 | 9.46 | 8.52 | 10.28 | 10.18 | 10.25 | 8.43 | 8.75 | 9.8 | 8.49 | 8.33 | 10 | 9.14 | 11.76 | 8.14 | 9.6 | 9.65 | 8.71 | 10.6 | 10.4 | 11.05 | 10.03 | 8.01 | 7.7 | 10.05 | 10 | 10.82 | 13.09 | 9.46 | 8.52 | 10.28 | 10.18 | 10.25 | 8.43 | 8.75 | 9.8 | 8.49 | 8.33 | 10
31 | ACO CA-50, 12,5 MM, VERGALHAO | KG | 3.59 | MATE | 3.59 | MATE | PROCH($B$2;$N$2:$AO$5271;23;FALSO) | PROCH($B$2;$N$2:$AO$5271; | 23 | ;FALSO) |  | 23 | 15.07 | 15.41 | 11.58 | 9.8 | 16.21 | 6.34 | 15.48 | 12.29 | 7.11 | 15.61 | 10.87 | 12.78 | 14.23 | 10.67 | 10.27 | 22.07 | 11.45 | 8.31 | 11.03 | 22.35 | 10.49 | 8.51 | 13.01 | 12.29 | 11.03 | 11.57 | 9.38 | 15.07 | 15.41 | 11.58 | 9.8 | 16.21 | 6.34 | 15.48 | 12.29 | 7.11 | 15.61 | 10.87 | 12.78 | 14.23 | 10.67 | 10.27 | 22.07 | 11.45 | 8.31 | 11.03 | 22.35 | 10.49 | 8.51 | 13.01 | 12.29 | 11.03 | 11.57 | 9.38
32 | ACO CA-50, 6,3 MM, VERGALHAO | KG | 3.95 | MATE | 3.95 | MATE | PROCH($B$2;$N$2:$AO$5271;24;FALSO) | PROCH($B$2;$N$2:$AO$5271; | 24 | ;FALSO) |  | 24 | 88.1 | 90.12 | 67.74 | 57.3 | 94.76 | 37.09 | 90.52 | 71.85 | 41.57 | 91.29 | 63.55 | 74.76 | 83.22 | 62.42 | 60.08 | 129.03 | 66.93 | 48.59 | 64.51 | 130.69 | 61.37 | 49.8 | 76.09 | 71.85 | 64.51 | 67.66 | 54.84 | 88.1 | 90.12 | 67.74 | 57.3 | 94.76 | 37.09 | 90.52 | 71.85 | 41.57 | 91.29 | 63.55 | 74.76 | 83.22 | 62.42 | 60.08 | 129.03 | 66.93 | 48.59 | 64.51 | 130.69 | 61.37 | 49.8 | 76.09 | 71.85 | 64.51 | 67.66 | 54.84
33 | ACO CA-50, 8,0 MM, VERGALHAO | KG | 4.43 | MATE | 4.43 | MATE | PROCH($B$2;$N$2:$AO$5271;25;FALSO) | PROCH($B$2;$N$2:$AO$5271; | 25 | ;FALSO) |  | 25 | 595.96 | 609.6 | 458.22 | 387.58 | 640.97 | 250.93 | 612.33 | 486.04 | 281.2 | 617.51 | 429.86 | 505.68 | 562.96 | 422.22 | 406.4 | 872.81 | 452.77 | 328.66 | 436.4 | 883.99 | 415.13 | 336.85 | 514.68 | 486.04 | 436.4 | 457.68 | 370.94 | 595.96 | 609.6 | 458.22 | 387.58 | 640.97 | 250.93 | 612.33 | 486.04 | 281.2 | 617.51 | 429.86 | 505.68 | 562.96 | 422.22 | 406.4 | 872.81 | 452.77 | 328.66 | 436.4 | 883.99 | 415.13 | 336.85 | 514.68 | 486.04 | 436.4 | 457.68 | 370.94
34 | ACO CA-50, 10,0 MM, VERGALHAO | KG | 3.77 | MATE | 3.77 | MATE | PROCH($B$2;$N$2:$AO$5271;26;FALSO) | PROCH($B$2;$N$2:$AO$5271; | 26 | ;FALSO) |  | 26 | 73590 | 71490 | 73590 | 68990 | 78887.58 | 73590 | 77028.96 | 71312.56 | 72463.35 | 73590 | 72769.88 | 70190.61 | 69000 | 80744.6 | 75356.46 | 73590 | 72867.62 | 73498.96 | 88068.75 | 75272.16 | 71825.94 | 72450 | 73590 | 73590 | 79241.81 | 73590 | 71390.04 | 73590 | 71490 | 73590 | 68990 | 78887.58 | 73590 | 77028.96 | 71312.56 | 72463.35 | 73590 | 72769.88 | 70190.61 | 69000 | 80744.6 | 75356.46 | 73590 | 72867.62 | 73498.96 | 88068.75 | 75272.16 | 71825.94 | 72450 | 73590 | 73590 | 79241.81 | 73590 | 71390.04
36 | ACO CA-60, 4,2 MM, VERGALHAO | KG | 3.74 | MATE | 3.74 | MATE | PROCH($B$2;$N$2:$AO$5271;27;FALSO) | PROCH($B$2;$N$2:$AO$5271; | 27 | ;FALSO) |  | 27 | 41.7 | 32.99 | 24.56 | 31.16 | 34.37 | 36.29 | 39.5 | 39.23 | 38.95 | 38.77 | 39.04 | 43.44 | 45.37 | 29.51 | 26.12 | 40.6 | 33.27 | 49.58 | 48.58 | 28.59 | 28.59 | 40.6 | 38.4 | 42.07 | 28.32 | 40.6 | 39.96 | 41.7 | 32.99 | 24.56 | 31.16 | 34.37 | 36.29 | 39.5 | 39.23 | 38.95 | 38.77 | 39.04 | 43.44 | 45.37 | 29.51 | 26.12 | 40.6 | 33.27 | 49.58 | 48.58 | 28.59 | 28.59 | 40.6 | 38.4 | 42.07 | 28.32 | 40.6 | 39.96
38 | ACO CA-60, 8,0 MM, VERGALHAO | KG | 4.32 | MATE | 4.32 | MATE | PROCH($B$2;$N$2:$AO$5271;28;FALSO) | PROCH($B$2;$N$2:$AO$5271; | 28 | ;FALSO) |  | 28 | 29.7 | 19.23 | 21.9 | 31.85 | 21.9 | 29.7 | 25.99 | 24.87 | 23.01 | 27.84 | 28.77 | 19.67 | 27.25 | 16.7 | 19.04 | 26.47 | 16.7 | 27.66 | 25.8 | 11.8 | 22.27 | 25.61 | 25.43 | 23.94 | 27.8 | 22.27 | 18.56 | 29.7 | 19.23 | 21.9 | 31.85 | 21.9 | 29.7 | 25.99 | 24.87 | 23.01 | 27.84 | 28.77 | 19.67 | 27.25 | 16.7 | 19.04 | 26.47 | 16.7 | 27.66 | 25.8 | 11.8 | 22.27 | 25.61 | 25.43 | 23.94 | 27.8 | 22.27 | 18.56
39 | ACO CA-60, 5,0 MM, VERGALHAO | KG | 3.74 | MATE | 3.74 | MATE | PROCH($B$2;$N$2:$AO$5271;29;FALSO) | PROCH($B$2;$N$2:$AO$5271; | 29 | ;FALSO) |  | 29 | 39.03 | 36.25 | 32.03 | 27.79 | 28.75 | 21.06 | 42.41 | 39.03 | 42.31 | 21.75 | 43 | 41.4 | 25.86 | 39.39 | 15.84 | 39.03 | 41.49 | 26.53 | 44.1 | 39.03 | 39.03 | 26.58 | 39.03 | 20.66 | 11.02 | 39.03 | 29.67 | 39.03 | 36.25 | 32.03 | 27.79 | 28.75 | 21.06 | 42.41 | 39.03 | 42.31 | 21.75 | 43 | 41.4 | 25.86 | 39.39 | 15.84 | 39.03 | 41.49 | 26.53 | 44.1 | 39.03 | 39.03 | 26.58 | 39.03 | 20.66 | 11.02 | 39.03 | 29.67
40 | ACO CA-60, 6,0 MM, VERGALHAO | KG | 3.82 | MATE | 3.82 | MATE | PROCH($B$2;$N$2:$AO$5271;30;FALSO) | PROCH($B$2;$N$2:$AO$5271; | 30 | ;FALSO) |  | 30 | 2045.79 | 1900 | 1678.96 | 1456.66 | 1507.33 | 1104.28 | 2223 | 2045.79 | 2218.06 | 1140 | 2254.16 | 2169.92 | 1355.46 | 2064.66 | 830.3 | 2045.79 | 2174.99 | 1390.8 | 2311.66 | 2045.79 | 2045.79 | 1393.33 | 2045.79 | 1083 | 577.6 | 2045.79 | 1555.34 | 2045.79 | 1900 | 1678.96 | 1456.66 | 1507.33 | 1104.28 | 2223 | 2045.79 | 2218.06 | 1140 | 2254.16 | 2169.92 | 1355.46 | 2064.66 | 830.3 | 2045.79 | 2174.99 | 1390.8 | 2311.66 | 2045.79 | 2045.79 | 1393.33 | 2045.79 | 1083 | 577.6 | 2045.79 | 1555.34
42 | ACO CA-60, 7,0 MM, VERGALHAO | KG | 3.88 | MATE | 3.88 | MATE | PROCH($B$2;$N$2:$AO$5271;31;FALSO) | PROCH($B$2;$N$2:$AO$5271; | 31 | ;FALSO) |  | 31 | 1874.86 | 1741.24 | 1538.68 | 1334.95 | 1381.39 | 1012.01 | 2037.26 | 1874.86 | 2032.73 | 1044.74 | 2065.81 | 1988.62 | 1242.2 | 1892.15 | 760.92 | 1874.86 | 1993.26 | 1274.59 | 2118.52 | 1874.86 | 1874.86 | 1276.91 | 1874.86 | 992.51 | 529.33 | 1874.86 | 1425.38 | 1874.86 | 1741.24 | 1538.68 | 1334.95 | 1381.39 | 1012.01 | 2037.26 | 1874.86 | 2032.73 | 1044.74 | 2065.81 | 1988.62 | 1242.2 | 1892.15 | 760.92 | 1874.86 | 1993.26 | 1274.59 | 2118.52 | 1874.86 | 1874.86 | 1276.91 | 1874.86 | 992.51 | 529.33 | 1874.86 | 1425.38
43 | ADAPTADOR, PVC PBA, PONTA/ROSCA, JE, DN 75 / DE 85 MM | UN | 16.01 | MATE | 16.01 | MATE | PROCH($B$2;$N$2:$AO$5271;32;FALSO) | PROCH($B$2;$N$2:$AO$5271; | 32 | ;FALSO) |  | 32 | 8.48 | 8.28 | 9.9 | 10.21 | 9.24 | 10.11 | 9.29 | 10.56 | 7.31 | 7.97 | 9.95 | 9.29 | 9.29 | 9.29 | 8.23 | 9.39 | 7.36 | 7.97 | 8.28 | 7.16 | 10.82 | 8.58 | 8.89 | 9.29 | 9.7 | 8.48 | 10.36 | 8.48 | 8.28 | 9.9 | 10.21 | 9.24 | 10.11 | 9.29 | 10.56 | 7.31 | 7.97 | 9.95 | 9.29 | 9.29 | 9.29 | 8.23 | 9.39 | 7.36 | 7.97 | 8.28 | 7.16 | 10.82 | 8.58 | 8.89 | 9.29 | 9.7 | 8.48 | 10.36
46 | ADAPTADOR, PVC PBA, BOLSA/ROSCA, JE, DN 75 / DE 85 MM | UN | 26.12 | MATE | 26.12 | MATE | PROCH($B$2;$N$2:$AO$5271;33;FALSO) | PROCH($B$2;$N$2:$AO$5271; | 33 | ;FALSO) |  | 33 | 5.74 | 5.6 | 6.7 | 6.91 | 6.25 | 6.84 | 6.29 | 7.15 | 4.95 | 5.39 | 6.73 | 6.29 | 6.29 | 6.29 | 5.57 | 6.36 | 4.98 | 5.39 | 5.6 | 4.84 | 7.32 | 5.81 | 6.01 | 6.29 | 6.56 | 5.74 | 7.01 | 5.74 | 5.6 | 6.7 | 6.91 | 6.25 | 6.84 | 6.29 | 7.15 | 4.95 | 5.39 | 6.73 | 6.29 | 6.29 | 6.29 | 5.57 | 6.36 | 4.98 | 5.39 | 5.6 | 4.84 | 7.32 | 5.81 | 6.01 | 6.29 | 6.56 | 5.74 | 7.01
47 | ADAPTADOR, PVC PBA, BOLSA/ROSCA, JE, DN 100 / DE 110 MM | UN | 31.23 | MATE | 31.23 | MATE | PROCH($B$2;$N$2:$AO$5271;34;FALSO) | PROCH($B$2;$N$2:$AO$5271; | 34 | ;FALSO) |  | 34 | 5.77 | 5.64 | 6.74 | 6.95 | 6.29 | 6.88 | 6.33 | 7.19 | 4.98 | 5.43 | 6.78 | 6.33 | 6.33 | 6.33 | 5.6 | 6.4 | 5.01 | 5.43 | 5.64 | 4.87 | 7.37 | 5.84 | 6.05 | 6.33 | 6.6 | 5.77 | 7.05 | 5.77 | 5.64 | 6.74 | 6.95 | 6.29 | 6.88 | 6.33 | 7.19 | 4.98 | 5.43 | 6.78 | 6.33 | 6.33 | 6.33 | 5.6 | 6.4 | 5.01 | 5.43 | 5.64 | 4.87 | 7.37 | 5.84 | 6.05 | 6.33 | 6.6 | 5.77 | 7.05
48 | ADAPTADOR, PVC PBA, BOLSA/ROSCA, JE, DN 50 / DE 60 MM | UN | 12.18 | MATE | 12.18 | MATE | PROCH($B$2;$N$2:$AO$5271;35;FALSO) | PROCH($B$2;$N$2:$AO$5271; | 35 | ;FALSO) |  | 35 | 14 | 13.67 | 16.35 | 16.85 | 15.26 | 16.69 | 15.34 | 17.44 | 12.07 | 13.16 | 16.43 | 15.34 | 15.34 | 15.34 | 13.58 | 15.51 | 12.16 | 13.16 | 13.67 | 11.82 | 17.86 | 14.17 | 14.67 | 15.34 | 16.02 | 14 | 17.11 | 14 | 13.67 | 16.35 | 16.85 | 15.26 | 16.69 | 15.34 | 17.44 | 12.07 | 13.16 | 16.43 | 15.34 | 15.34 | 15.34 | 13.58 | 15.51 | 12.16 | 13.16 | 13.67 | 11.82 | 17.86 | 14.17 | 14.67 | 15.34 | 16.02 | 14 | 17.11
50 | ADAPTADOR, PVC PBA, A BOLSA DEFOFO, JE, DN 75 / DE 85 MM | UN | 37.58 | MATE | 37.58 | MATE | PROCH($B$2;$N$2:$AO$5271;36;FALSO) | PROCH($B$2;$N$2:$AO$5271; | 36 | ;FALSO) |  | 36 | 16.53 | 16.13 | 19.3 | 19.89 | 18.01 | 19.69 | 18.11 | 20.58 | 14.25 | 15.54 | 19.4 | 18.11 | 18.11 | 18.11 | 16.03 | 18.31 | 14.35 | 15.54 | 16.13 | 13.95 | 21.08 | 16.72 | 17.32 | 18.11 | 18.9 | 16.53 | 20.19 | 16.53 | 16.13 | 19.3 | 19.89 | 18.01 | 19.69 | 18.11 | 20.58 | 14.25 | 15.54 | 19.4 | 18.11 | 18.11 | 18.11 | 16.03 | 18.31 | 14.35 | 15.54 | 16.13 | 13.95 | 21.08 | 16.72 | 17.32 | 18.11 | 18.9 | 16.53 | 20.19
51 | ADAPTADOR, PVC PBA, A BOLSA DEFOFO, JE, DN 100 / DE 110 MM | UN | 59.33 | MATE | 59.33 | MATE | PROCH($B$2;$N$2:$AO$5271;37;FALSO) | PROCH($B$2;$N$2:$AO$5271; | 37 | ;FALSO) |  | 37 | 14.33 | 13.99 | 16.74 | 17.25 | 15.62 | 17.08 | 15.71 | 17.85 | 12.36 | 13.47 | 16.82 | 15.71 | 15.71 | 15.71 | 13.9 | 15.88 | 12.44 | 13.47 | 13.99 | 12.1 | 18.28 | 14.5 | 15.02 | 15.71 | 16.39 | 14.33 | 17.51 | 14.33 | 13.99 | 16.74 | 17.25 | 15.62 | 17.08 | 15.71 | 17.85 | 12.36 | 13.47 | 16.82 | 15.71 | 15.71 | 15.71 | 13.9 | 15.88 | 12.44 | 13.47 | 13.99 | 12.1 | 18.28 | 14.5 | 15.02 | 15.71 | 16.39 | 14.33 | 17.51
52 | ADAPTADOR, PVC PBA, PONTA/ROSCA, JE, DN 50 / DE 60 MM | UN | 6.08 | MATE | 6.08 | MATE | PROCH($B$2;$N$2:$AO$5271;38;FALSO) | PROCH($B$2;$N$2:$AO$5271; | 38 | ;FALSO) |  | 38 | 16.05 | 16.05 | 12.04 | 12.04 | 16.05 | 16.05 | 16.05 | 16.05 | 16.05 | 16.05 | 16.05 | 16.05 | 16.05 | 16.05 | 16.05 | 16.05 | 16.05 | 16.05 | 16.05 | 16.05 | 16.05 | 12.04 | 16.05 | 16.05 | 16.05 | 16.05 | 16.05 | 16.05 | 16.05 | 12.04 | 12.04 | 16.05 | 16.05 | 16.05 | 16.05 | 16.05 | 16.05 | 16.05 | 16.05 | 16.05 | 16.05 | 16.05 | 16.05 | 16.05 | 16.05 | 16.05 | 16.05 | 16.05 | 12.04 | 16.05 | 16.05 | 16.05 | 16.05 | 16.05
55 | ADAPTADOR DE COMPRESSAO EM POLIPROPILENO (PP), PARA TUBO EM PEAD, 20 MM X 1/2" - LIGACAO PREDIAL DE AGUA (NTS 179) | UN | 2.24 | MATE | 2.24 | MATE | PROCH($B$2;$N$2:$AO$5271;39;FALSO) | PROCH($B$2;$N$2:$AO$5271; | 39 | ;FALSO) |  | 39 | 135.72 | 136.67 | 133.8 | 129.03 | 177.77 | 85.06 | 127.11 | 141.45 | 144.32 | 129.03 | 131.89 | 127.11 | 157.7 | 152.92 | 143.36 | 181.59 | 143.36 | 130.94 | 170.12 | 130.94 | 124.25 | 129.03 | 117.56 | 120.42 | 95.57 | 126.16 | 95.57 | 135.72 | 136.67 | 133.8 | 129.03 | 177.77 | 85.06 | 127.11 | 141.45 | 144.32 | 129.03 | 131.89 | 127.11 | 157.7 | 152.92 | 143.36 | 181.59 | 143.36 | 130.94 | 170.12 | 130.94 | 124.25 | 129.03 | 117.56 | 120.42 | 95.57 | 126.16 | 95.57
60 | ADAPTADOR PVC, COM REGISTRO, PARA PEAD, 20 MM X 3/4" - LIGACAO PREDIAL DE AGUA | UN | 2.9 | MATE | 2.9 | MATE | PROCH($B$2;$N$2:$AO$5271;40;FALSO) | PROCH($B$2;$N$2:$AO$5271; | 40 | ;FALSO) |  | 40 | 8.83 | 13.78 | 13.85 | 13.21 | 12.08 | 9.46 | 11.3 | 13.07 | 7.06 | 8.48 | 11.8 | 12.57 | 12.93 | 10.6 | 8.48 | 14.84 | 13.07 | 13 | 10.52 | 11.16 | 9.54 | 10.31 | 11.16 | 10.6 | 10.03 | 10.74 | 11.66 | 8.83 | 13.78 | 13.85 | 13.21 | 12.08 | 9.46 | 11.3 | 13.07 | 7.06 | 8.48 | 11.8 | 12.57 | 12.93 | 10.6 | 8.48 | 14.84 | 13.07 | 13 | 10.52 | 11.16 | 9.54 | 10.31 | 11.16 | 10.6 | 10.03 | 10.74 | 11.66
61 | ADAPTADOR DE COMPRESSAO EM POLIPROPILENO (PP), PARA TUBO EM PEAD, 20 MM X 3/4" - LIGACAO PREDIAL DE AGUA (NTS 179) | UN | 2.11 | MATE | 2.11 | MATE | PROCH($B$2;$N$2:$AO$5271;41;FALSO) | PROCH($B$2;$N$2:$AO$5271; | 41 | ;FALSO) |  | 41 | 7.7 | 12.02 | 12.08 | 11.53 | 10.54 | 8.26 | 9.86 | 11.4 | 6.16 | 7.4 | 10.29 | 10.97 | 11.28 | 9.25 | 7.4 | 12.95 | 11.4 | 11.34 | 9.18 | 9.74 | 8.32 | 9 | 9.74 | 9.25 | 8.75 | 9.37 | 10.17 | 7.7 | 12.02 | 12.08 | 11.53 | 10.54 | 8.26 | 9.86 | 11.4 | 6.16 | 7.4 | 10.29 | 10.97 | 11.28 | 9.25 | 7.4 | 12.95 | 11.4 | 11.34 | 9.18 | 9.74 | 8.32 | 9 | 9.74 | 9.25 | 8.75 | 9.37 | 10.17
62 | ADAPTADOR DE COMPRESSAO EM POLIPROPILENO (PP), PARA TUBO EM PEAD, 32 MM X 1" - LIGACAO PREDIAL DE AGUA (NTS 179) | UN | 4.39 | MATE | 4.39 | MATE | PROCH($B$2;$N$2:$AO$5271;42;FALSO) | PROCH($B$2;$N$2:$AO$5271; | 42 | ;FALSO) |  | 42 | 3.2 | 5 | 5.03 | 4.79 | 4.38 | 3.43 | 4.1 | 4.74 | 2.56 | 3.08 | 4.28 | 4.56 | 4.69 | 3.85 | 3.08 | 5.39 | 4.74 | 4.72 | 3.82 | 4.05 | 3.46 | 3.74 | 4.05 | 3.85 | 3.64 | 3.9 | 4.23 | 3.2 | 5 | 5.03 | 4.79 | 4.38 | 3.43 | 4.1 | 4.74 | 2.56 | 3.08 | 4.28 | 4.56 | 4.69 | 3.85 | 3.08 | 5.39 | 4.74 | 4.72 | 3.82 | 4.05 | 3.46 | 3.74 | 4.05 | 3.85 | 3.64 | 3.9 | 4.23
63 | KIT CAVALETE PVC COM REGISTRO 3/4", COMPLETO | UN | 36.46 | MATE | 36.46 | MATE | PROCH($B$2;$N$2:$AO$5271;43;FALSO) | PROCH($B$2;$N$2:$AO$5271; | 43 | ;FALSO) |  | 43 | 13.33 | 20.8 | 20.9 | 19.94 | 18.24 | 14.29 | 17.06 | 19.73 | 10.66 | 12.8 | 17.81 | 18.98 | 19.52 | 16 | 12.8 | 22.4 | 19.73 | 19.62 | 15.89 | 16.85 | 14.4 | 15.57 | 16.85 | 16 | 15.14 | 16.21 | 17.6 | 13.33 | 20.8 | 20.9 | 19.94 | 18.24 | 14.29 | 17.06 | 19.73 | 10.66 | 12.8 | 17.81 | 18.98 | 19.52 | 16 | 12.8 | 22.4 | 19.73 | 19.62 | 15.89 | 16.85 | 14.4 | 15.57 | 16.85 | 16 | 15.14 | 16.21 | 17.6
64 | UNIAO EM POLIPROPILENO (PP), PARA TUBO EM PEAD, 20 MM - LIGACAO PREDIAL DE AGUA | UN | 2.55 | MATE | 2.55 | MATE | PROCH($B$2;$N$2:$AO$5271;44;FALSO) | PROCH($B$2;$N$2:$AO$5271; | 44 | ;FALSO) |  | 44 | 11.66 | 18.19 | 18.29 | 17.45 | 15.95 | 12.5 | 14.93 | 17.26 | 9.33 | 11.19 | 15.58 | 16.61 | 17.07 | 13.99 | 11.19 | 19.59 | 17.26 | 17.17 | 13.9 | 14.74 | 12.59 | 13.62 | 14.74 | 13.99 | 13.25 | 14.18 | 15.39 | 11.66 | 18.19 | 18.29 | 17.45 | 15.95 | 12.5 | 14.93 | 17.26 | 9.33 | 11.19 | 15.58 | 16.61 | 17.07 | 13.99 | 11.19 | 19.59 | 17.26 | 17.17 | 13.9 | 14.74 | 12.59 | 13.62 | 14.74 | 13.99 | 13.25 | 14.18 | 15.39
65 | ADAPTADOR PVC SOLDAVEL CURTO COM BOLSA E ROSCA, 25 MM X 3/4", PARA AGUA FRIA | UN | 0.9 | MATE | 0.9 | MATE | PROCH($B$2;$N$2:$AO$5271;45;FALSO) | PROCH($B$2;$N$2:$AO$5271; | 45 | ;FALSO) |  | 45 | 31.54 | 49.2 | 49.45 | 47.18 | 43.14 | 33.81 | 40.37 | 46.68 | 25.23 | 30.27 | 42.13 | 44.91 | 46.17 | 37.84 | 30.27 | 52.98 | 46.68 | 46.42 | 37.59 | 39.86 | 34.06 | 36.84 | 39.86 | 37.84 | 35.83 | 38.35 | 41.63 | 31.54 | 49.2 | 49.45 | 47.18 | 43.14 | 33.81 | 40.37 | 46.68 | 25.23 | 30.27 | 42.13 | 44.91 | 46.17 | 37.84 | 30.27 | 52.98 | 46.68 | 46.42 | 37.59 | 39.86 | 34.06 | 36.84 | 39.86 | 37.84 | 35.83 | 38.35 | 41.63
66 | ADAPTADOR PVC SOLDAVEL, COM FLANGES LIVRES, 50 MM X 1 1/2", PARA CAIXA D' AGUA | UN | 27.55 | MATE | 27.55 | MATE | PROCH($B$2;$N$2:$AO$5271;46;FALSO) | PROCH($B$2;$N$2:$AO$5271; | 46 | ;FALSO) |  | 46 | 33.7 | 52.58 | 52.85 | 50.42 | 46.11 | 36.13 | 43.14 | 49.88 | 26.96 | 32.36 | 45.03 | 48 | 49.34 | 40.45 | 32.36 | 56.63 | 49.88 | 49.61 | 40.18 | 42.6 | 36.4 | 39.37 | 42.6 | 40.45 | 38.29 | 40.98 | 44.49 | 33.7 | 52.58 | 52.85 | 50.42 | 46.11 | 36.13 | 43.14 | 49.88 | 26.96 | 32.36 | 45.03 | 48 | 49.34 | 40.45 | 32.36 | 56.63 | 49.88 | 49.61 | 40.18 | 42.6 | 36.4 | 39.37 | 42.6 | 40.45 | 38.29 | 40.98 | 44.49
67 | ADAPTADOR PVC ROSCAVEL, COM FLANGES E ANEL DE VEDACAO, 1/2", PARA CAIXA D' AGUA | UN | 9.61 | MATE | 9.61 | MATE | PROCH($B$2;$N$2:$AO$5271;47;FALSO) | PROCH($B$2;$N$2:$AO$5271; | 47 | ;FALSO) |  | 47 | 115 | 115 | 132 | 115 | 107.5 | 94.23 | 115 | 115 | 65 | 115 | 107.5 | 115 | 107.57 | 123 | 71.5 | 81.95 | 65 | 74 | 152.5 | 164.75 | 98.65 | 115 | 72.5 | 82.09 | 110 | 115 | 115 | 115 | 115 | 132 | 115 | 107.5 | 94.23 | 115 | 115 | 65 | 115 | 107.5 | 115 | 107.57 | 123 | 71.5 | 81.95 | 65 | 74 | 152.5 | 164.75 | 98.65 | 115 | 72.5 | 82.09 | 110 | 115 | 115
68 | ADAPTADOR PVC SOLDAVEL, COM FLANGES LIVRES, 32 MM X 1", PARA CAIXA D' AGUA | UN | 16.22 | MATE | 16.22 | MATE | PROCH($B$2;$N$2:$AO$5271;48;FALSO) | PROCH($B$2;$N$2:$AO$5271; | 48 | ;FALSO) |  | 48 | 8.5 | 7.42 | 8.5 | 9.79 | 7.22 | 7.06 | 7.27 | 6.91 | 9.28 | 12.99 | 6.44 | 9.23 | 8.25 | 8.5 | 9.02 | 8.25 | 8.61 | 8.4 | 7.73 | 8.5 | 8.66 | 8.5 | 8.92 | 11.08 | 8.14 | 7.73 | 8.92 | 8.5 | 7.42 | 8.5 | 9.79 | 7.22 | 7.06 | 7.27 | 6.91 | 9.28 | 12.99 | 6.44 | 9.23 | 8.25 | 8.5 | 9.02 | 8.25 | 8.61 | 8.4 | 7.73 | 8.5 | 8.66 | 8.5 | 8.92 | 11.08 | 8.14 | 7.73 | 8.92
69 | ADAPTADOR PVC SOLDAVEL, COM FLANGES LIVRES, 60 MM X 2", PARA CAIXA D' AGUA | UN | 40.86 | MATE | 40.86 | MATE | PROCH($B$2;$N$2:$AO$5271;49;FALSO) | PROCH($B$2;$N$2:$AO$5271; | 49 | ;FALSO) |  | 49 | 11.72 | 14.61 | 14.08 | 11.62 | 12.72 | 11.67 | 13.61 | 11.8 | 13.42 | 11.65 | 12.41 | 11.4 | 12.22 | 12.8 | 13.71 | 15.68 | 11.92 | 13.57 | 10.66 | 11.54 | 11.72 | 12.96 | 11.97 | 13.81 | 11.62 | 13.65 | 11.72 | 11.72 | 14.61 | 14.08 | 11.62 | 12.72 | 11.67 | 13.61 | 11.8 | 13.42 | 11.65 | 12.41 | 11.4 | 12.22 | 12.8 | 13.71 | 15.68 | 11.92 | 13.57 | 10.66 | 11.54 | 11.72 | 12.96 | 11.97 | 13.81 | 11.62 | 13.65 | 11.72
70 | ADAPTADOR PVC, ROSCAVEL, COM FLANGES E ANEL DE VEDACAO, 1 1/4", PARA CAIXA D' AGUA | UN | 28.81 | MATE | 28.81 | MATE | PROCH($B$2;$N$2:$AO$5271;50;FALSO) | PROCH($B$2;$N$2:$AO$5271; | 50 | ;FALSO) |  | 50 | 175.26 | 159.33 | 169.95 | 345.22 | 159.33 | 159.33 | 116.84 | 159.33 | 199.21 | 95.6 | 95.6 | 212.44 | 159.33 | 159.33 | 159.33 | 169.42 | 212.44 | 111.74 | 127.46 | 196.51 | 265.55 | 212.44 | 191.2 | 159.33 | 148.71 | 159.33 | 159.33 | 175.26 | 159.33 | 169.95 | 345.22 | 159.33 | 159.33 | 116.84 | 159.33 | 199.21 | 95.6 | 95.6 | 212.44 | 159.33 | 159.33 | 159.33 | 169.42 | 212.44 | 111.74 | 127.46 | 196.51 | 265.55 | 212.44 | 191.2 | 159.33 | 148.71 | 159.33 | 159.33
71 | ADAPTADOR PVC ROSCAVEL, COM FLANGES E ANEL DE VEDACAO, 1", PARA CAIXA D' AGUA | UN | 16.89 | MATE | 16.89 | MATE | PROCH($B$2;$N$2:$AO$5271;51;FALSO) | PROCH($B$2;$N$2:$AO$5271; | 51 | ;FALSO) |  | 51 | 199.16 | 181.06 | 193.13 | 392.3 | 181.06 | 181.06 | 132.77 | 181.06 | 226.38 | 108.63 | 108.63 | 241.41 | 181.06 | 181.06 | 181.06 | 192.52 | 241.41 | 126.98 | 144.84 | 223.31 | 301.77 | 241.41 | 217.27 | 181.06 | 168.99 | 181.06 | 181.06 | 199.16 | 181.06 | 193.13 | 392.3 | 181.06 | 181.06 | 132.77 | 181.06 | 226.38 | 108.63 | 108.63 | 241.41 | 181.06 | 181.06 | 181.06 | 192.52 | 241.41 | 126.98 | 144.84 | 223.31 | 301.77 | 241.41 | 217.27 | 181.06 | 168.99 | 181.06 | 181.06
72 | ADAPTADOR PVC, ROSCAVEL, COM FLANGES E ANEL DE VEDACAO, 1 1/2", PARA CAIXA D'AGUA | UN | 28.42 | MATE | 28.42 | MATE | PROCH($B$2;$N$2:$AO$5271;52;FALSO) | PROCH($B$2;$N$2:$AO$5271; | 52 | ;FALSO) |  | 52 | 148.5 | 135 | 144 | 292.5 | 135 | 135 | 99 | 135 | 168.79 | 81 | 81 | 180 | 135 | 135 | 135 | 143.55 | 180 | 94.68 | 108 | 166.5 | 225 | 180 | 162 | 135 | 126 | 135 | 135 | 148.5 | 135 | 144 | 292.5 | 135 | 135 | 99 | 135 | 168.79 | 81 | 81 | 180 | 135 | 135 | 135 | 143.55 | 180 | 94.68 | 108 | 166.5 | 225 | 180 | 162 | 135 | 126 | 135 | 135
73 | ADAPTADOR PVC ROSCAVEL, COM FLANGES E ANEL DE VEDACAO, 3/4", PARA CAIXA D' AGUA | UN | 12.15 | MATE | 12.15 | MATE | PROCH($B$2;$N$2:$AO$5271;53;FALSO) | PROCH($B$2;$N$2:$AO$5271; | 53 | ;FALSO) |  | 53 | 49.17 | 43.93 | 40.93 | 49.17 | 28.82 | 49.17 | 49.17 | 27.74 | 49.17 | 49.17 | 46.24 | 49.17 | 49.17 | 40.93 | 49.79 | 42.47 | 29.59 | 43.93 | 31.6 | 49.17 | 49.17 | 49.87 | 33.53 | 33.91 | 31.83 | 49.17 | 49.71 | 49.17 | 43.93 | 40.93 | 49.17 | 28.82 | 49.17 | 49.17 | 27.74 | 49.17 | 49.17 | 46.24 | 49.17 | 49.17 | 40.93 | 49.79 | 42.47 | 29.59 | 43.93 | 31.6 | 49.17 | 49.17 | 49.87 | 33.53 | 33.91 | 31.83 | 49.17 | 49.71
74 | ADAPTADOR PVC SOLDAVEL, COM FLANGES LIVRES, 85 MM X 3", PARA CAIXA D' AGUA | UN | 214.17 | MATE | 214.17 | MATE | PROCH($B$2;$N$2:$AO$5271;54;FALSO) | PROCH($B$2;$N$2:$AO$5271; | 54 | ;FALSO) |  | 54 | 12.85 | 12.85 | 10.06 | 10.1 | 10.46 | 11.18 | 9.58 | 10.32 | 8.87 | 10.72 | 8.73 | 9.95 | 12.85 | 12.9 | 9.67 | 12.85 | 12.85 | 12.85 | 9.28 | 11.6 | 13.63 | 12.85 | 9.84 | 7.69 | 11.4 | 12.85 | 12.85 | 12.85 | 12.85 | 10.06 | 10.1 | 10.46 | 11.18 | 9.58 | 10.32 | 8.87 | 10.72 | 8.73 | 9.95 | 12.85 | 12.9 | 9.67 | 12.85 | 12.85 | 12.85 | 9.28 | 11.6 | 13.63 | 12.85 | 9.84 | 7.69 | 11.4 | 12.85 | 12.85
75 | ADAPTADOR PVC SOLDAVEL, COM FLANGES LIVRES, 110 MM X 4", PARA CAIXA D' AGUA | UN | 306.51 | MATE | 306.51 | MATE | PROCH($B$2;$N$2:$AO$5271;55;FALSO) | PROCH($B$2;$N$2:$AO$5271; | 55 | ;FALSO) |  | 55 | 1.46 | 1.57 | 1.51 | 1.48 | 1.62 | 1.44 | 1.65 | 1.66 | 1.56 | 1.45 | 1.59 | 1.63 | 1.63 | 1.68 | 1.69 | 1.54 | 1.41 | 1.51 | 1.68 | 1.46 | 1.53 | 1.14 | 1.71 | 1.73 | 1.55 | 1.74 | 1.35 | 1.46 | 1.57 | 1.51 | 1.48 | 1.62 | 1.44 | 1.65 | 1.66 | 1.56 | 1.45 | 1.59 | 1.63 | 1.63 | 1.68 | 1.69 | 1.54 | 1.41 | 1.51 | 1.68 | 1.46 | 1.53 | 1.14 | 1.71 | 1.73 | 1.55 | 1.74 | 1.35
76 | ADAPTADOR PVC PARA SIFAO, ROSCAVEL, 40 MM X 1 1/4" | UN | 0.85 | MATE | 0.85 | MATE | PROCH($B$2;$N$2:$AO$5271;56;FALSO) | PROCH($B$2;$N$2:$AO$5271; | 56 | ;FALSO) |  | 56 | 0.68 | 0.99 | 1.13 | 0.68 | 0.44 | 0.56 | 1.35 | 0.81 | 0.79 | 0.68 | 0.41 | 0.86 | 0.68 | 0.72 | 0.54 | 0.68 | 0.59 | 0.74 | 0.79 | 0.43 | 0.34 | 1.19 | 0.88 | 0.5 | 1 | 0.68 | 0.95 | 0.68 | 0.99 | 1.13 | 0.68 | 0.44 | 0.56 | 1.35 | 0.81 | 0.79 | 0.68 | 0.41 | 0.86 | 0.68 | 0.72 | 0.54 | 0.68 | 0.59 | 0.74 | 0.79 | 0.43 | 0.34 | 1.19 | 0.88 | 0.5 | 1 | 0.68 | 0.95
77 | ADAPTADOR PVC PARA SIFAO METALICO, SOLDAVEL, COM ANEL BORRACHA (JE), 40 MM X 1 1/2" | UN | 4.41 | MATE | 4.41 | MATE | PROCH($B$2;$N$2:$AO$5271;57;FALSO) | PROCH($B$2;$N$2:$AO$5271; | 57 | ;FALSO) |  | 57 | 90 | 126 | 90 | 90 | 137.25 | 90 | 63 | 90 | 117 | 90 | 135 | 90 | 90 | 90 | 94.5 | 108 | 58.5 | 81.73 | 117 | 87.75 | 90 | 90 | 148.5 | 117 | 90 | 90 | 90 | 90 | 126 | 90 | 90 | 137.25 | 90 | 63 | 90 | 117 | 90 | 135 | 90 | 90 | 90 | 94.5 | 108 | 58.5 | 81.73 | 117 | 87.75 | 90 | 90 | 148.5 | 117 | 90 | 90 | 90
81 | ADAPTADOR PVC SOLDAVEL, LONGO, COM FLANGE LIVRE, 60 MM X 2", PARA CAIXA D' AGUA | UN | 54.77 | MATE | 54.77 | MATE | PROCH($B$2;$N$2:$AO$5271;58;FALSO) | PROCH($B$2;$N$2:$AO$5271; | 58 | ;FALSO) |  | 58 | 83.49 | 83.49 | 94.65 | 83.49 | 107.69 | 83.49 | 105.76 | 83.49 | 118.35 | 119.42 | 114.92 | 83.49 | 106.99 | 83.49 | 125.63 | 108.8 | 83.49 | 84.56 | 161.49 | 98.82 | 83.49 | 83.49 | 112.14 | 142.25 | 83.49 | 91.46 | 83.49 | 83.49 | 83.49 | 94.65 | 83.49 | 107.69 | 83.49 | 105.76 | 83.49 | 118.35 | 119.42 | 114.92 | 83.49 | 106.99 | 83.49 | 125.63 | 108.8 | 83.49 | 84.56 | 161.49 | 98.82 | 83.49 | 83.49 | 112.14 | 142.25 | 83.49 | 91.46 | 83.49
82 | ADAPTADOR PVC SOLDAVEL, LONGO, COM FLANGE LIVRE, 75 MM X 2 1/2", PARA CAIXA D' AGUA | UN | 213.12 | MATE | 213.12 | MATE | PROCH($B$2;$N$2:$AO$5271;59;FALSO) | PROCH($B$2;$N$2:$AO$5271; | 59 | ;FALSO) |  | 59 | 33.2 | 31.25 | 19.81 | 32.31 | 21.99 | 28.13 | 22.88 | 29.35 | 27.12 | 29.63 | 24.05 | 27.9 | 26.56 | 26.4 | 28.8 | 31.2 | 26.67 | 24.55 | 22.43 | 27.96 | 28.4 | 26.06 | 27.79 | 25.17 | 30.92 | 26.4 | 33.26 | 33.2 | 31.25 | 19.81 | 32.31 | 21.99 | 28.13 | 22.88 | 29.35 | 27.12 | 29.63 | 24.05 | 27.9 | 26.56 | 26.4 | 28.8 | 31.2 | 26.67 | 24.55 | 22.43 | 27.96 | 28.4 | 26.06 | 27.79 | 25.17 | 30.92 | 26.4 | 33.26
83 | ADAPTADOR PVC SOLDAVEL, COM FLANGES LIVRES, 75 MM X 2 1/2", PARA CAIXA D' AGUA | UN | 158.99 | MATE | 158.99 | MATE | PROCH($B$2;$N$2:$AO$5271;60;FALSO) | PROCH($B$2;$N$2:$AO$5271; | 60 | ;FALSO) |  | 60 | 19.34 | 23.36 | 17.11 | 20.11 | 19.8 | 21.04 | 24.75 | 20.98 | 23.2 | 19.74 | 40.35 | 28.09 | 16.06 | 16.24 | 18.56 | 28.93 | 20.26 | 20.11 | 21.5 | 15.16 | 18.56 | 15.93 | 17.26 | 23.2 | 18.72 | 30.69 | 16.12 | 19.34 | 23.36 | 17.11 | 20.11 | 19.8 | 21.04 | 24.75 | 20.98 | 23.2 | 19.74 | 40.35 | 28.09 | 16.06 | 16.24 | 18.56 | 28.93 | 20.26 | 20.11 | 21.5 | 15.16 | 18.56 | 15.93 | 17.26 | 23.2 | 18.72 | 30.69 | 16.12
84 | ADAPTADOR PVC, ROSCAVEL, PARA VALVULA PIA OU LAVATORIO, 40 MM | UN | 1.57 | MATE | 1.57 | MATE | PROCH($B$2;$N$2:$AO$5271;61;FALSO) | PROCH($B$2;$N$2:$AO$5271; | 61 | ;FALSO) |  | 61 | 6.7 | 8.1 | 5.93 | 6.97 | 6.86 | 7.29 | 8.58 | 7.27 | 8.04 | 6.84 | 13.99 | 9.74 | 5.56 | 5.63 | 6.43 | 10.03 | 7.02 | 6.97 | 7.45 | 5.25 | 6.43 | 5.52 | 5.98 | 8.04 | 6.49 | 10.64 | 5.59 | 6.7 | 8.1 | 5.93 | 6.97 | 6.86 | 7.29 | 8.58 | 7.27 | 8.04 | 6.84 | 13.99 | 9.74 | 5.56 | 5.63 | 6.43 | 10.03 | 7.02 | 6.97 | 7.45 | 5.25 | 6.43 | 5.52 | 5.98 | 8.04 | 6.49 | 10.64 | 5.59
85 | ADAPTADOR PVC, ROSCAVEL, COM FLANGES E ANEL DE VEDACAO, 2", PARA CAIXA D' AGUA | UN | 41.4 | MATE | 41.4 | MATE | PROCH($B$2;$N$2:$AO$5271;62;FALSO) | PROCH($B$2;$N$2:$AO$5271; | 62 | ;FALSO) |  | 62 | 336.92 | 513.07 | 350.27 | 520.29 | 329.56 | 476.5 | 838.25 | 596.9 | 462.46 | 495.73 | 416.17 | 737.09 | 890.29 | 425.63 | 572.33 | 636.27 | 462.46 | 642.48 | 460.64 | 504.76 | 462.46 | 430.23 | 685.78 | 578.1 | 289.05 | 462.46 | 462.46 | 336.92 | 513.07 | 350.27 | 520.29 | 329.56 | 476.5 | 838.25 | 596.9 | 462.46 | 495.73 | 416.17 | 737.09 | 890.29 | 425.63 | 572.33 | 636.27 | 462.46 | 642.48 | 460.64 | 504.76 | 462.46 | 430.23 | 685.78 | 578.1 | 289.05 | 462.46 | 462.46
86 | ADAPTADOR PVC SOLDAVEL, COM FLANGES LIVRES, 40 MM X 1 1/4", PARA CAIXA D' AGUA | UN | 24.02 | MATE | 24.02 | MATE | PROCH($B$2;$N$2:$AO$5271;63;FALSO) | PROCH($B$2;$N$2:$AO$5271; | 63 | ;FALSO) |  | 63 | 246.4 | 409.92 | 511.19 | 224 | 436.8 | 261.4 | 511.19 | 511.19 | 511.19 | 401.32 | 674.62 | 511.19 | 511.19 | 511.19 | 459.04 | 392 | 336 | 563.33 | 417 | 302.4 | 145.1 | 168 | 713.63 | 420 | 280 | 511.19 | 511.19 | 246.4 | 409.92 | 511.19 | 224 | 436.8 | 261.4 | 511.19 | 511.19 | 511.19 | 401.32 | 674.62 | 511.19 | 511.19 | 511.19 | 459.04 | 392 | 336 | 563.33 | 417 | 302.4 | 145.1 | 168 | 713.63 | 420 | 280 | 511.19 | 511.19
87 | ADAPTADOR PVC SOLDAVEL, LONGO, COM FLANGE LIVRE, 25 MM X 3/4", PARA CAIXA D' AGUA | UN | 18.12 | MATE | 18.12 | MATE | PROCH($B$2;$N$2:$AO$5271;64;FALSO) | PROCH($B$2;$N$2:$AO$5271; | 64 | ;FALSO) |  | 64 | 499.84 | 831.55 | 1036.98 | 454.4 | 886.08 | 530.28 | 1036.98 | 1036.98 | 1036.98 | 814.12 | 1368.51 | 1036.98 | 1036.98 | 1036.98 | 931.2 | 795.2 | 681.6 | 1142.77 | 845.93 | 613.44 | 294.36 | 340.8 | 1447.65 | 852 | 568 | 1036.98 | 1036.98 | 499.84 | 831.55 | 1036.98 | 454.4 | 886.08 | 530.28 | 1036.98 | 1036.98 | 1036.98 | 814.12 | 1368.51 | 1036.98 | 1036.98 | 1036.98 | 931.2 | 795.2 | 681.6 | 1142.77 | 845.93 | 613.44 | 294.36 | 340.8 | 1447.65 | 852 | 568 | 1036.98 | 1036.98
88 | ADAPTADOR PVC SOLDAVEL, LONGO, COM FLANGE LIVRE, 32 MM X 1", PARA CAIXA D' AGUA | UN | 21.8 | MATE | 21.8 | MATE | PROCH($B$2;$N$2:$AO$5271;65;FALSO) | PROCH($B$2;$N$2:$AO$5271; | 65 | ;FALSO) |  | 65 | 316.8 | 527.04 | 657.24 | 288 | 561.6 | 336.09 | 657.24 | 657.24 | 657.24 | 515.99 | 867.36 | 657.24 | 657.24 | 657.24 | 590.19 | 504 | 432 | 724.29 | 536.15 | 388.8 | 186.56 | 216 | 917.52 | 540 | 360 | 657.24 | 657.24 | 316.8 | 527.04 | 657.24 | 288 | 561.6 | 336.09 | 657.24 | 657.24 | 657.24 | 515.99 | 867.36 | 657.24 | 657.24 | 657.24 | 590.19 | 504 | 432 | 724.29 | 536.15 | 388.8 | 186.56 | 216 | 917.52 | 540 | 360 | 657.24 | 657.24
89 | ADAPTADOR PVC SOLDAVEL, LONGO, COM FLANGE LIVRE, 40 MM X 1 1/4", PARA CAIXA D' AGUA | UN | 32.18 | MATE | 32.18 | MATE | PROCH($B$2;$N$2:$AO$5271;66;FALSO) | PROCH($B$2;$N$2:$AO$5271; | 66 | ;FALSO) |  | 66 | 262.24 | 436.27 | 544.05 | 238.4 | 464.88 | 278.21 | 544.05 | 544.05 | 544.05 | 427.12 | 717.98 | 544.05 | 544.05 | 544.05 | 488.55 | 417.2 | 357.6 | 599.55 | 443.81 | 321.84 | 154.43 | 178.8 | 759.5 | 447 | 298 | 544.05 | 544.05 | 262.24 | 436.27 | 544.05 | 238.4 | 464.88 | 278.21 | 544.05 | 544.05 | 544.05 | 427.12 | 717.98 | 544.05 | 544.05 | 544.05 | 488.55 | 417.2 | 357.6 | 599.55 | 443.81 | 321.84 | 154.43 | 178.8 | 759.5 | 447 | 298 | 544.05 | 544.05
90 | ADAPTADOR PVC SOLDAVEL, LONGO, COM FLANGE LIVRE, 50 MM X 1 1/2", PARA CAIXA D' AGUA | UN | 36.91 | MATE | 36.91 | MATE | PROCH($B$2;$N$2:$AO$5271;67;FALSO) | PROCH($B$2;$N$2:$AO$5271; | 67 | ;FALSO) |  | 67 | 80.42 | 63.63 | 47.36 | 60.09 | 66.28 | 69.99 | 76.18 | 75.65 | 75.11 | 74.76 | 75.29 | 83.78 | 87.49 | 56.91 | 50.37 | 78.3 | 64.16 | 95.62 | 93.67 | 55.14 | 55.14 | 78.3 | 74.05 | 81.12 | 54.61 | 78.3 | 77.06 | 80.42 | 63.63 | 47.36 | 60.09 | 66.28 | 69.99 | 76.18 | 75.65 | 75.11 | 74.76 | 75.29 | 83.78 | 87.49 | 56.91 | 50.37 | 78.3 | 64.16 | 95.62 | 93.67 | 55.14 | 55.14 | 78.3 | 74.05 | 81.12 | 54.61 | 78.3 | 77.06
95 | ADAPTADOR PVC SOLDAVEL, COM FLANGE E ANEL DE VEDACAO, 20 MM X 1/2", PARA CAIXA D'AGUA | UN | 11.02 | MATE | 11.02 | MATE | PROCH($B$2;$N$2:$AO$5271;68;FALSO) | PROCH($B$2;$N$2:$AO$5271; | 68 | ;FALSO) |  | 68 | 72.41 | 57.29 | 42.65 | 54.11 | 59.68 | 63.02 | 68.59 | 68.11 | 67.63 | 67.32 | 67.79 | 75.43 | 78.77 | 51.24 | 45.35 | 70.5 | 57.77 | 86.1 | 84.35 | 49.65 | 49.65 | 70.5 | 66.68 | 73.05 | 49.17 | 70.5 | 69.38 | 72.41 | 57.29 | 42.65 | 54.11 | 59.68 | 63.02 | 68.59 | 68.11 | 67.63 | 67.32 | 67.79 | 75.43 | 78.77 | 51.24 | 45.35 | 70.5 | 57.77 | 86.1 | 84.35 | 49.65 | 49.65 | 70.5 | 66.68 | 73.05 | 49.17 | 70.5 | 69.38
96 | ADAPTADOR PVC SOLDAVEL, COM FLANGE E ANEL DE VEDACAO, 25 MM X 3/4", PARA CAIXA D'AGUA | UN | 14.27 | MATE | 14.27 | MATE | PROCH($B$2;$N$2:$AO$5271;69;FALSO) | PROCH($B$2;$N$2:$AO$5271; | 69 | ;FALSO) |  | 69 | 137.57 | 168.8 | 126.12 | 121.37 | 105.13 | 173.02 | 124.8 | 134.84 | 114.7 | 140.67 | 136.92 | 141.37 | 112.53 | 129.19 | 132.23 | 179.07 | 145.93 | 84.26 | 179.77 | 139.51 | 103.5 | 124.66 | 158.98 | 133.52 | 137.85 | 157.55 | 127.44 | 137.57 | 168.8 | 126.12 | 121.37 | 105.13 | 173.02 | 124.8 | 134.84 | 114.7 | 140.67 | 136.92 | 141.37 | 112.53 | 129.19 | 132.23 | 179.07 | 145.93 | 84.26 | 179.77 | 139.51 | 103.5 | 124.66 | 158.98 | 133.52 | 137.85 | 157.55 | 127.44
97 | ADAPTADOR PVC SOLDAVEL, COM FLANGE E ANEL DE VEDACAO, 32 MM X 1", PARA CAIXA D'AGUA | UN | 17.96 | MATE | 17.96 | MATE | PROCH($B$2;$N$2:$AO$5271;70;FALSO) | PROCH($B$2;$N$2:$AO$5271; | 70 | ;FALSO) |  | 70 | 133.95 | 164.36 | 122.8 | 118.17 | 102.36 | 168.47 | 121.51 | 131.29 | 111.68 | 136.96 | 133.32 | 137.65 | 109.57 | 125.79 | 128.74 | 174.36 | 142.09 | 82.04 | 175.04 | 135.84 | 100.78 | 121.38 | 154.8 | 130.01 | 134.22 | 153.4 | 124.09 | 133.95 | 164.36 | 122.8 | 118.17 | 102.36 | 168.47 | 121.51 | 131.29 | 111.68 | 136.96 | 133.32 | 137.65 | 109.57 | 125.79 | 128.74 | 174.36 | 142.09 | 82.04 | 175.04 | 135.84 | 100.78 | 121.38 | 154.8 | 130.01 | 134.22 | 153.4 | 124.09
98 | ADAPTADOR PVC SOLDAVEL, COM FLANGE E ANEL DE VEDACAO, 40 MM X 1 1/4", PARA CAIXA D'AGUA | UN | 29.14 | MATE | 29.14 | MATE | PROCH($B$2;$N$2:$AO$5271;71;FALSO) | PROCH($B$2;$N$2:$AO$5271; | 71 | ;FALSO) |  | 71 | 115.05 | 141.16 | 105.47 | 101.49 | 87.92 | 144.69 | 104.36 | 112.76 | 95.92 | 117.63 | 114.5 | 118.22 | 94.11 | 108.03 | 110.58 | 149.75 | 122.03 | 70.46 | 150.34 | 116.67 | 86.55 | 104.25 | 132.95 | 111.66 | 115.28 | 131.75 | 106.58 | 115.05 | 141.16 | 105.47 | 101.49 | 87.92 | 144.69 | 104.36 | 112.76 | 95.92 | 117.63 | 114.5 | 118.22 | 94.11 | 108.03 | 110.58 | 149.75 | 122.03 | 70.46 | 150.34 | 116.67 | 86.55 | 104.25 | 132.95 | 111.66 | 115.28 | 131.75 | 106.58
99 | ADAPTADOR PVC SOLDAVEL, COM FLANGE E ANEL DE VEDACAO, 50 MM X 1 1/2", PARA CAIXA D'AGUA | UN | 33.61 | MATE | 33.61 | MATE | PROCH($B$2;$N$2:$AO$5271;72;FALSO) | PROCH($B$2;$N$2:$AO$5271; | 72 | ;FALSO) |  | 72 | 185.33 | 227.4 | 169.9 | 163.5 | 141.63 | 233.09 | 168.12 | 181.65 | 154.52 | 189.5 | 184.46 | 190.45 | 151.6 | 174.04 | 178.13 | 241.23 | 196.59 | 113.51 | 242.18 | 187.95 | 139.43 | 167.93 | 214.17 | 179.87 | 185.71 | 212.24 | 171.69 | 185.33 | 227.4 | 169.9 | 163.5 | 141.63 | 233.09 | 168.12 | 181.65 | 154.52 | 189.5 | 184.46 | 190.45 | 151.6 | 174.04 | 178.13 | 241.23 | 196.59 | 113.51 | 242.18 | 187.95 | 139.43 | 167.93 | 214.17 | 179.87 | 185.71 | 212.24 | 171.69
100 | ADAPTADOR PVC SOLDAVEL, COM FLANGES E ANEL DE VEDACAO, 60 MM X 2", PARA CAIXA D' AGUA | UN | 40.86 | MATE | 40.86 | MATE | PROCH($B$2;$N$2:$AO$5271;73;FALSO) | PROCH($B$2;$N$2:$AO$5271; | 73 | ;FALSO) |  | 73 | 19.68 | 19.82 | 23.36 | 20.18 | 22.68 | 19.03 | 22.11 | 25.79 | 34.49 | 18.17 | 27.44 | 21.36 | 27.51 | 22.93 | 25.22 | 28.26 | 23.04 | 19.25 | 24.9 | 23.97 | 27.94 | 23.5 | 21.46 | 22.43 | 24.68 | 23.5 | 23.25 | 19.68 | 19.82 | 23.36 | 20.18 | 22.68 | 19.03 | 22.11 | 25.79 | 34.49 | 18.17 | 27.44 | 21.36 | 27.51 | 22.93 | 25.22 | 28.26 | 23.04 | 19.25 | 24.9 | 23.97 | 27.94 | 23.5 | 21.46 | 22.43 | 24.68 | 23.5 | 23.25
102 | ADAPTADOR PVC SOLDAVEL CURTO COM BOLSA E ROSCA, 85 MM X 3", PARA AGUA FRIA | UN | 26.07 | MATE | 26.07 | MATE | PROCH($B$2;$N$2:$AO$5271;74;FALSO) | PROCH($B$2;$N$2:$AO$5271; | 74 | ;FALSO) |  | 74 | 666 | 888.13 | 1150 | 1788.89 | 1000 | 1120 | 983.08 | 919.7 | 897.5 | 888.13 | 830 | 955.56 | 1496.25 | 900 | 1500 | 888.13 | 860 | 1700 | 1148.5 | 1218 | 835 | 1275 | 790 | 565 | 1100 | 888.13 | 1740 | 666 | 888.13 | 1150 | 1788.89 | 1000 | 1120 | 983.08 | 919.7 | 897.5 | 888.13 | 830 | 955.56 | 1496.25 | 900 | 1500 | 888.13 | 860 | 1700 | 1148.5 | 1218 | 835 | 1275 | 790 | 565 | 1100 | 888.13 | 1740
103 | ADAPTADOR PVC SOLDAVEL CURTO COM BOLSA E ROSCA, 110 MM X 4", PARA AGUA FRIA | UN | 42.01 | MATE | 42.01 | MATE | PROCH($B$2;$N$2:$AO$5271;75;FALSO) | PROCH($B$2;$N$2:$AO$5271; | 75 | ;FALSO) |  | 75 | 355000 | 355000 | 355000 | 355000 | 355000 | 355000 | 355000 | 355000 | 355000 | 355000 | 355000 | 355000 | 355000 | 355000 | 355000 | 355000 | 355000 | 230000 | 391500 | 355000 | 355000 | 355000 | 280000 | 355000 | 355000 | 355000 | 355000 | 355000 | 355000 | 355000 | 355000 | 355000 | 355000 | 355000 | 355000 | 355000 | 355000 | 355000 | 355000 | 355000 | 355000 | 355000 | 355000 | 355000 | 230000 | 391500 | 355000 | 355000 | 355000 | 280000 | 355000 | 355000 | 355000 | 355000
104 | ADAPTADOR PVC SOLDAVEL CURTO COM BOLSA E ROSCA, 75 MM X 2 1/2", PARA AGUA FRIA | UN | 17.35 | MATE | 17.35 | MATE | PROCH($B$2;$N$2:$AO$5271;76;FALSO) | PROCH($B$2;$N$2:$AO$5271; | 76 | ;FALSO) |  | 76 | 25.65 | 31.97 | 30.8 | 25.44 | 27.82 | 25.53 | 29.77 | 25.82 | 29.37 | 25.5 | 27.13 | 24.96 | 26.74 | 28.01 | 29.99 | 34.29 | 26.07 | 29.7 | 23.32 | 25.24 | 25.65 | 28.34 | 26.19 | 30.2 | 25.44 | 29.86 | 25.65 | 25.65 | 31.97 | 30.8 | 25.44 | 27.82 | 25.53 | 29.77 | 25.82 | 29.37 | 25.5 | 27.13 | 24.96 | 26.74 | 28.01 | 29.99 | 34.29 | 26.07 | 29.7 | 23.32 | 25.24 | 25.65 | 28.34 | 26.19 | 30.2 | 25.44 | 29.86 | 25.65
105 | ADAPTADOR PVC SOLDAVEL, LONGO, COM FLANGE LIVRE, 85 MM X 3", PARA CAIXA D' AGUA | UN | 287.07 | MATE | 287.07 | MATE | PROCH($B$2;$N$2:$AO$5271;77;FALSO) | PROCH($B$2;$N$2:$AO$5271; | 77 | ;FALSO) |  | 77 | 338.07 | 360.64 | 294.6 | 378.67 | 255.24 | 287.35 | 370.52 | 213.25 | 337.58 | 358.99 | 282 | 342.69 | 316.17 | 343.76 | 296.41 | 338.4 | 282.5 | 263.48 | 292.29 | 301.35 | 304.65 | 241.74 | 441.99 | 312.06 | 279.94 | 328.11 | 305.72 | 338.07 | 360.64 | 294.6 | 378.67 | 255.24 | 287.35 | 370.52 | 213.25 | 337.58 | 358.99 | 282 | 342.69 | 316.17 | 343.76 | 296.41 | 338.4 | 282.5 | 263.48 | 292.29 | 301.35 | 304.65 | 241.74 | 441.99 | 312.06 | 279.94 | 328.11 | 305.72
106 | ADAPTADOR PVC SOLDAVEL, LONGO, COM FLANGE LIVRE, 110 MM X 4", PARA CAIXA D' AGUA | UN | 437.85 | MATE | 437.85 | MATE | PROCH($B$2;$N$2:$AO$5271;78;FALSO) | PROCH($B$2;$N$2:$AO$5271; | 78 | ;FALSO) |  | 78 | 5.5 | 5.5 | 4.13 | 4.13 | 5.5 | 5.5 | 5.5 | 5.5 | 5.5 | 5.5 | 5.5 | 5.5 | 5.5 | 5.5 | 5.5 | 5.5 | 5.5 | 5.5 | 5.5 | 5.5 | 5.5 | 4.13 | 5.5 | 5.5 | 5.5 | 5.5 | 5.5 | 5.5 | 5.5 | 4.13 | 4.13 | 5.5 | 5.5 | 5.5 | 5.5 | 5.5 | 5.5 | 5.5 | 5.5 | 5.5 | 5.5 | 5.5 | 5.5 | 5.5 | 5.5 | 5.5 | 5.5 | 5.5 | 4.13 | 5.5 | 5.5 | 5.5 | 5.5 | 5.5
107 | ADAPTADOR PVC SOLDAVEL CURTO COM BOLSA E ROSCA, 20 MM X 1/2", PARA AGUA FRIA | UN | 0.8 | MATE | 0.8 | MATE | PROCH($B$2;$N$2:$AO$5271;79;FALSO) | PROCH($B$2;$N$2:$AO$5271; | 79 | ;FALSO) |  | 79 | 19.94 | 20.8 | 13.65 | 9 | 22.91 | 24 | 16.56 | 22.5 | 15.6 | 19.75 | 16 | 12.7 | 13.5 | 18.8 | 24.98 | 21.8 | 15 | 12.4 | 25.8 | 15.35 | 8 | 11.25 | 17.1 | 18.59 | 18.45 | 18.8 | 14.85 | 19.94 | 20.8 | 13.65 | 9 | 22.91 | 24 | 16.56 | 22.5 | 15.6 | 19.75 | 16 | 12.7 | 13.5 | 18.8 | 24.98 | 21.8 | 15 | 12.4 | 25.8 | 15.35 | 8 | 11.25 | 17.1 | 18.59 | 18.45 | 18.8 | 14.85
108 | ADAPTADOR PVC SOLDAVEL CURTO COM BOLSA E ROSCA, 32 MM X 1", PARA AGUA FRIA | UN | 1.77 | MATE | 1.77 | MATE | PROCH($B$2;$N$2:$AO$5271;80;FALSO) | PROCH($B$2;$N$2:$AO$5271; | 80 | ;FALSO) |  | 80 | 0.51 | 0.47 | 0.42 | 0.99 | 0.93 | 0.6 | 0.5 | 0.6 | 0.7 | 0.67 | 0.77 | 0.65 | 0.96 | 0.57 | 0.72 | 0.58 | 1.22 | 0.91 | 1.11 | 0.58 | 0.82 | 0.97 | 0.68 | 0.53 | 0.62 | 0.49 | 0.69 | 0.51 | 0.47 | 0.42 | 0.99 | 0.93 | 0.6 | 0.5 | 0.6 | 0.7 | 0.67 | 0.77 | 0.65 | 0.96 | 0.57 | 0.72 | 0.58 | 1.22 | 0.91 | 1.11 | 0.58 | 0.82 | 0.97 | 0.68 | 0.53 | 0.62 | 0.49 | 0.69
109 | ADAPTADOR PVC SOLDAVEL CURTO COM BOLSA E ROSCA, 40 MM X 1 1/4", PARA AGUA FRIA | UN | 3.21 | MATE | 3.21 | MATE | PROCH($B$2;$N$2:$AO$5271;81;FALSO) | PROCH($B$2;$N$2:$AO$5271; | 81 | ;FALSO) |  | 81 | 3.2 | 3.2 | 3.2 | 3.2 | 3.2 | 3.2 | 3.2 | 3.2 | 3.2 | 3.2 | 3.2 | 3.2 | 3.2 | 3.2 | 3.2 | 3.2 | 3.2 | 3.2 | 3.72 | 3.2 | 3.2 | 3.2 | 3.5 | 3.92 | 3.2 | 3.29 | 3.2 | 3.2 | 3.2 | 3.2 | 3.2 | 3.2 | 3.2 | 3.2 | 3.2 | 3.2 | 3.2 | 3.2 | 3.2 | 3.2 | 3.2 | 3.2 | 3.2 | 3.2 | 3.2 | 3.72 | 3.2 | 3.2 | 3.2 | 3.5 | 3.92 | 3.2 | 3.29 | 3.2
110 | ADAPTADOR PVC SOLDAVEL CURTO COM BOLSA E ROSCA, 40 MM X 1 1/2", PARA AGUA FRIA | UN | 4.21 | MATE | 4.21 | MATE | PROCH($B$2;$N$2:$AO$5271;82;FALSO) | PROCH($B$2;$N$2:$AO$5271; | 82 | ;FALSO) |  | 82 | 398.92 | 377.75 | 368.43 | 543.13 | 398.93 | 363.11 | 186.34 | 398.93 | 263.65 | 398.93 | 334.93 | 398.93 | 398.93 | 454.76 | 582.33 | 339.38 | 398.93 | 398.93 | 356.53 | 398.93 | 398.93 | 398.92 | 303.56 | 382.65 | 398.93 | 398.93 | 398.93 | 398.92 | 377.75 | 368.43 | 543.13 | 398.93 | 363.11 | 186.34 | 398.93 | 263.65 | 398.93 | 334.93 | 398.93 | 398.93 | 454.76 | 582.33 | 339.38 | 398.93 | 398.93 | 356.53 | 398.93 | 398.93 | 398.92 | 303.56 | 382.65 | 398.93 | 398.93 | 398.93
111 | ADAPTADOR PVC SOLDAVEL CURTO COM BOLSA E ROSCA, 50 MM X 1 1/4", PARA AGUA FRIA | UN | 7.3 | MATE | 7.3 | MATE | PROCH($B$2;$N$2:$AO$5271;83;FALSO) | PROCH($B$2;$N$2:$AO$5271; | 83 | ;FALSO) |  | 83 | 410.21 | 388.44 | 378.85 | 558.49 | 410.21 | 373.38 | 191.61 | 410.21 | 271.1 | 410.21 | 344.4 | 410.2 | 410.21 | 467.6 | 598.8 | 348.98 | 410.21 | 410.21 | 366.62 | 410.2 | 410.21 | 410.21 | 312.15 | 393.48 | 410.21 | 410.21 | 410.21 | 410.21 | 388.44 | 378.85 | 558.49 | 410.21 | 373.38 | 191.61 | 410.21 | 271.1 | 410.21 | 344.4 | 410.2 | 410.21 | 467.6 | 598.8 | 348.98 | 410.21 | 410.21 | 366.62 | 410.2 | 410.21 | 410.21 | 312.15 | 393.48 | 410.21 | 410.21 | 410.21
112 | ADAPTADOR PVC SOLDAVEL CURTO COM BOLSA E ROSCA, 50 MM X1 1/2", PARA AGUA FRIA | UN | 3.95 | MATE | 3.95 | MATE | PROCH($B$2;$N$2:$AO$5271;84;FALSO) | PROCH($B$2;$N$2:$AO$5271; | 84 | ;FALSO) |  | 84 | 347.15 | 328.74 | 320.61 | 472.66 | 347.15 | 315.99 | 162.16 | 347.17 | 229.44 | 347.17 | 291.46 | 347.16 | 347.17 | 395.73 | 506.76 | 295.34 | 347.17 | 347.16 | 310.26 | 347.15 | 347.15 | 347.16 | 264.16 | 333.01 | 347.17 | 347.17 | 347.16 | 347.15 | 328.74 | 320.61 | 472.66 | 347.15 | 315.99 | 162.16 | 347.17 | 229.44 | 347.17 | 291.46 | 347.16 | 347.17 | 395.73 | 506.76 | 295.34 | 347.17 | 347.16 | 310.26 | 347.15 | 347.15 | 347.16 | 264.16 | 333.01 | 347.17 | 347.17 | 347.16
113 | ADAPTADOR PVC SOLDAVEL CURTO COM BOLSA E ROSCA, 60 MM X 2", PARA AGUA FRIA | UN | 10.06 | MATE | 10.06 | MATE | PROCH($B$2;$N$2:$AO$5271;85;FALSO) | PROCH($B$2;$N$2:$AO$5271; | 85 | ;FALSO) |  | 85 | 313.49 | 296.86 | 289.52 | 426.83 | 313.49 | 285.35 | 146.44 | 313.5 | 207.19 | 313.5 | 263.19 | 313.5 | 313.49 | 357.36 | 457.61 | 266.7 | 313.49 | 313.5 | 280.19 | 313.49 | 313.48 | 313.49 | 238.55 | 300.71 | 313.5 | 313.5 | 313.47 | 313.49 | 296.86 | 289.52 | 426.83 | 313.49 | 285.35 | 146.44 | 313.5 | 207.19 | 313.5 | 263.19 | 313.5 | 313.49 | 357.36 | 457.61 | 266.7 | 313.49 | 313.5 | 280.19 | 313.49 | 313.48 | 313.49 | 238.55 | 300.71 | 313.5 | 313.5 | 313.47
114 | ADAPTADOR PVC SOLDAVEL, COM FLANGES LIVRES, 25 MM X 3/4", PARA CAIXA D' AGUA | UN | 12.09 | MATE | 12.09 | MATE | PROCH($B$2;$N$2:$AO$5271;86;FALSO) | PROCH($B$2;$N$2:$AO$5271; | 86 | ;FALSO) |  | 86 | 348.5 | 330.02 | 321.86 | 474.49 | 348.49 | 317.22 | 162.79 | 348.51 | 230.34 | 348.51 | 292.59 | 348.51 | 348.52 | 397.27 | 508.74 | 296.49 | 348.51 | 348.51 | 311.47 | 348.51 | 348.51 | 348.5 | 265.2 | 334.3 | 348.51 | 348.51 | 348.49 | 348.5 | 330.02 | 321.86 | 474.49 | 348.49 | 317.22 | 162.79 | 348.51 | 230.34 | 348.51 | 292.59 | 348.51 | 348.52 | 397.27 | 508.74 | 296.49 | 348.51 | 348.51 | 311.47 | 348.51 | 348.51 | 348.5 | 265.2 | 334.3 | 348.51 | 348.51 | 348.49
117 | ADESIVO PLASTICO PARA PVC, BISNAGA COM 17 GR | UN | 2 | MATE | 2 | MATE | PROCH($B$2;$N$2:$AO$5271;87;FALSO) | PROCH($B$2;$N$2:$AO$5271; | 87 | ;FALSO) |  | 87 | 629.7 | 644.11 | 484.16 | 409.52 | 677.25 | 265.13 | 646.99 | 513.56 | 297.12 | 652.47 | 454.19 | 534.31 | 594.83 | 446.12 | 429.4 | 922.22 | 478.4 | 347.27 | 461.11 | 934.03 | 438.63 | 355.92 | 543.82 | 513.56 | 461.11 | 483.59 | 391.94 | 629.7 | 644.11 | 484.16 | 409.52 | 677.25 | 265.13 | 646.99 | 513.56 | 297.12 | 652.47 | 454.19 | 534.31 | 594.83 | 446.12 | 429.4 | 922.22 | 478.4 | 347.27 | 461.11 | 934.03 | 438.63 | 355.92 | 543.82 | 513.56 | 461.11 | 483.59 | 391.94
118 | PASTA VEDA JUNTAS/ROSCA, LATA DE *500* G, PARA INSTALACOES DE GAS E OUTROS | UN | 62.01 | MATE | 62.01 | MATE | PROCH($B$2;$N$2:$AO$5271;88;FALSO) | PROCH($B$2;$N$2:$AO$5271; | 88 | ;FALSO) |  | 88 | 33.12 | 33.88 | 25.47 | 21.54 | 35.63 | 13.94 | 34.03 | 27.01 | 15.63 | 34.32 | 23.89 | 28.11 | 31.29 | 23.47 | 22.59 | 48.51 | 25.16 | 18.27 | 24.25 | 49.14 | 23.07 | 18.72 | 28.61 | 27.01 | 24.25 | 25.44 | 20.62 | 33.12 | 33.88 | 25.47 | 21.54 | 35.63 | 13.94 | 34.03 | 27.01 | 15.63 | 34.32 | 23.89 | 28.11 | 31.29 | 23.47 | 22.59 | 48.51 | 25.16 | 18.27 | 24.25 | 49.14 | 23.07 | 18.72 | 28.61 | 27.01 | 24.25 | 25.44 | 20.62
119 | ADESIVO PLASTICO PARA PVC, BISNAGA COM 75 GR | UN | 4.96 | MATE | 4.96 | MATE | PROCH($B$2;$N$2:$AO$5271;89;FALSO) | PROCH($B$2;$N$2:$AO$5271; | 89 | ;FALSO) |  | 89 | 21.85 | 22.35 | 16.8 | 14.21 | 23.5 | 9.2 | 22.45 | 17.82 | 10.31 | 22.64 | 15.76 | 18.54 | 20.64 | 15.48 | 14.9 | 32 | 16.6 | 12.05 | 16 | 32.41 | 15.22 | 12.35 | 18.87 | 17.82 | 16 | 16.78 | 13.6 | 21.85 | 22.35 | 16.8 | 14.21 | 23.5 | 9.2 | 22.45 | 17.82 | 10.31 | 22.64 | 15.76 | 18.54 | 20.64 | 15.48 | 14.9 | 32 | 16.6 | 12.05 | 16 | 32.41 | 15.22 | 12.35 | 18.87 | 17.82 | 16 | 16.78 | 13.6
122 | ADESIVO PLASTICO PARA PVC, FRASCO COM 850 GR | UN | 44.8 | MATE | 44.8 | MATE | PROCH($B$2;$N$2:$AO$5271;90;FALSO) | PROCH($B$2;$N$2:$AO$5271; | 90 | ;FALSO) |  | 90 | 40.95 | 40.95 | 40.95 | 40.95 | 40.95 | 40.95 | 40.95 | 40.95 | 40.95 | 40.95 | 40.95 | 40.95 | 40.95 | 40.95 | 40.95 | 40.95 | 40.95 | 40.95 | 40.95 | 40.95 | 40.95 | 40.95 | 40.95 | 40.37 | 40.95 | 40.95 | 40.95 | 40.95 | 40.95 | 40.95 | 40.95 | 40.95 | 40.95 | 40.95 | 40.95 | 40.95 | 40.95 | 40.95 | 40.95 | 40.95 | 40.95 | 40.95 | 40.95 | 40.95 | 40.95 | 40.95 | 40.95 | 40.95 | 40.95 | 40.95 | 40.37 | 40.95 | 40.95 | 40.95
123 | ADITIVO IMPERMEABILIZANTE DE PEGA NORMAL PARA ARGAMASSAS E CONCRETOS SEM ARMACAO | L | 5.54 | MATE | 5.54 | MATE | PROCH($B$2;$N$2:$AO$5271;91;FALSO) | PROCH($B$2;$N$2:$AO$5271; | 91 | ;FALSO) |  | 91 | 3.47 | 4.32 | 4.17 | 3.44 | 3.77 | 3.46 | 4.03 | 3.49 | 3.97 | 3.45 | 3.68 | 3.37 | 3.62 | 3.79 | 4.06 | 4.65 | 3.53 | 4.02 | 3.15 | 3.42 | 3.47 | 3.84 | 3.54 | 4.09 | 3.44 | 4.04 | 3.47 | 3.47 | 4.32 | 4.17 | 3.44 | 3.77 | 3.46 | 4.03 | 3.49 | 3.97 | 3.45 | 3.68 | 3.37 | 3.62 | 3.79 | 4.06 | 4.65 | 3.53 | 4.02 | 3.15 | 3.42 | 3.47 | 3.84 | 3.54 | 4.09 | 3.44 | 4.04 | 3.47
124 | ADITIVO ACELERADOR DE PEGA E ENDURECIMENTO PARA ARGAMASSAS E CONCRETOS | L | 12.47 | MATE | 12.47 | MATE | PROCH($B$2;$N$2:$AO$5271;92;FALSO) | PROCH($B$2;$N$2:$AO$5271; | 92 | ;FALSO) |  | 92 | 18.94 | 16.65 | 14.28 | 17.88 | 15.48 | 15.19 | 15.31 | 18.03 | 19.54 | 13.51 | 13.45 | 16.17 | 21.58 | 15.57 | 18.26 | 15.34 | 14.45 | 17.34 | 13.16 | 14.99 | 22.55 | 14.42 | 15.11 | 11.5 | 16.6 | 16 | 16 | 18.94 | 16.65 | 14.28 | 17.88 | 15.48 | 15.19 | 15.31 | 18.03 | 19.54 | 13.51 | 13.45 | 16.17 | 21.58 | 15.57 | 18.26 | 15.34 | 14.45 | 17.34 | 13.16 | 14.99 | 22.55 | 14.42 | 15.11 | 11.5 | 16.6 | 16 | 16
127 | ADITIVO IMPERMEABILIZANTE DE PEGA ULTRARRAPIDA | L | 13.01 | MATE | 13.01 | MATE | PROCH($B$2;$N$2:$AO$5271;93;FALSO) | PROCH($B$2;$N$2:$AO$5271; | 93 | ;FALSO) |  | 93 | 47.32 | 47.32 | 47.32 | 47.32 | 47.32 | 57.15 | 47.77 | 52.54 | 80.08 | 47.32 | 61.69 | 56.52 | 48.75 | 47.32 | 47.32 | 47.32 | 47.32 | 47.32 | 54.56 | 55.43 | 47.32 | 47.32 | 54.6 | 62.6 | 47.32 | 47.32 | 47.32 | 47.32 | 47.32 | 47.32 | 47.32 | 47.32 | 57.15 | 47.77 | 52.54 | 80.08 | 47.32 | 61.69 | 56.52 | 48.75 | 47.32 | 47.32 | 47.32 | 47.32 | 47.32 | 54.56 | 55.43 | 47.32 | 47.32 | 54.6 | 62.6 | 47.32 | 47.32 | 47.32
130 | ARGAMASSA POLIMERICA DE REPARO ESTRUTURAL, BICOMPONENTE | KG | 4.47 | MATE | 4.47 | MATE | PROCH($B$2;$N$2:$AO$5271;94;FALSO) | PROCH($B$2;$N$2:$AO$5271; | 94 | ;FALSO) |  | 94 | 22.21 | 23.36 | 16.11 | 17.81 | 24.34 | 23.14 | 24.19 | 22.87 | 24.33 | 28.65 | 25.47 | 23.72 | 21.72 | 22.06 | 23.08 | 23.42 | 20.35 | 25.89 | 22.49 | 22.9 | 22.05 | 15.59 | 25.16 | 25.24 | 21.71 | 23.41 | 23.32 | 22.21 | 23.36 | 16.11 | 17.81 | 24.34 | 23.14 | 24.19 | 22.87 | 24.33 | 28.65 | 25.47 | 23.72 | 21.72 | 22.06 | 23.08 | 23.42 | 20.35 | 25.89 | 22.49 | 22.9 | 22.05 | 15.59 | 25.16 | 25.24 | 21.71 | 23.41 | 23.32
131 | ADESIVO ESTRUTURAL A BASE DE RESINA EPOXI, BICOMPONENTE, PASTOSO (TIXOTROPICO) | KG | 47.99 | MATE | 47.99 | MATE | PROCH($B$2;$N$2:$AO$5271;95;FALSO) | PROCH($B$2;$N$2:$AO$5271; | 95 | ;FALSO) |  | 95 | 6.79 | 7.3 | 6.78 | 6.79 | 7.1 | 7.1 | 6.68 | 6.33 | 6.7 | 7.27 | 7.66 | 7.11 | 5.66 | 7.25 | 7.13 | 7.1 | 6.68 | 7.2 | 5.19 | 7.1 | 6.92 | 6.78 | 6.73 | 6.98 | 6.97 | 7.23 | 7.23 | 6.79 | 7.3 | 6.78 | 6.79 | 7.1 | 7.1 | 6.68 | 6.33 | 6.7 | 7.27 | 7.66 | 7.11 | 5.66 | 7.25 | 7.13 | 7.1 | 6.68 | 7.2 | 5.19 | 7.1 | 6.92 | 6.78 | 6.73 | 6.98 | 6.97 | 7.23 | 7.23
132 | ADITIVO PLASTIFICANTE RETARDADOR DE PEGA E REDUTOR DE AGUA PARA CONCRETO | L | 6.15 | MATE | 6.15 | MATE | PROCH($B$2;$N$2:$AO$5271;96;FALSO) | PROCH($B$2;$N$2:$AO$5271; | 96 | ;FALSO) |  | 96 | 117.82 | 93.22 | 69.4 | 88.04 | 97.11 | 102.55 | 111.61 | 110.83 | 110.06 | 109.54 | 110.31 | 122.75 | 128.18 | 83.38 | 73.8 | 114.72 | 94 | 140.1 | 137.25 | 80.79 | 80.79 | 114.72 | 108.5 | 118.86 | 80.02 | 114.72 | 112.9 | 117.82 | 93.22 | 69.4 | 88.04 | 97.11 | 102.55 | 111.61 | 110.83 | 110.06 | 109.54 | 110.31 | 122.75 | 128.18 | 83.38 | 73.8 | 114.72 | 94 | 140.1 | 137.25 | 80.79 | 80.79 | 114.72 | 108.5 | 118.86 | 80.02 | 114.72 | 112.9
133 | ADITIVO LIQUIDO INCORPORADOR DE AR PARA CONCRETO E ARGAMASSA | L | 5.58 | MATE | 5.58 | MATE | PROCH($B$2;$N$2:$AO$5271;97;FALSO) | PROCH($B$2;$N$2:$AO$5271; | 97 | ;FALSO) |  | 97 | 138.27 | 187 | 186.9 | 138.27 | 138.27 | 195.11 | 138.27 | 138.27 | 138.27 | 291.33 | 145.33 | 138.27 | 243.41 | 138.27 | 174.1 | 280 | 218.5 | 138.27 | 204.8 | 138.27 | 138.27 | 138.27 | 229 | 237.63 | 138.27 | 138.27 | 138.27 | 138.27 | 187 | 186.9 | 138.27 | 138.27 | 195.11 | 138.27 | 138.27 | 138.27 | 291.33 | 145.33 | 138.27 | 243.41 | 138.27 | 174.1 | 280 | 218.5 | 138.27 | 204.8 | 138.27 | 138.27 | 138.27 | 229 | 237.63 | 138.27 | 138.27 | 138.27
134 | GRAUTE CIMENTICIO PARA USO GERAL | KG | 1.77 | MATE | 1.77 | MATE | PROCH($B$2;$N$2:$AO$5271;98;FALSO) | PROCH($B$2;$N$2:$AO$5271; | 98 | ;FALSO) |  | 98 | 79.98 | 75.92 | 51.08 | 66.46 | 86.47 | 70.88 | 84.13 | 87.67 | 76.48 | 71.52 | 87.83 | 80.55 | 75.34 | 61.7 | 79.49 | 100.2 | 65.24 | 97.4 | 88.42 | 66.59 | 74.73 | 51.3 | 90.61 | 86.6 | 80.02 | 82.93 | 68.8 | 79.98 | 75.92 | 51.08 | 66.46 | 86.47 | 70.88 | 84.13 | 87.67 | 76.48 | 71.52 | 87.83 | 80.55 | 75.34 | 61.7 | 79.49 | 100.2 | 65.24 | 97.4 | 88.42 | 66.59 | 74.73 | 51.3 | 90.61 | 86.6 | 80.02 | 82.93 | 68.8
135 | ARGAMASSA POLIMERICA IMPERMEABILIZANTE SEMIFLEXIVEL, BICOMPONENTE (MEMBRANA IMPERMEABILIZANTE ACRILICA) | KG | 5.76 | MATE | 5.76 | MATE | PROCH($B$2;$N$2:$AO$5271;99;FALSO) | PROCH($B$2;$N$2:$AO$5271; | 99 | ;FALSO) |  | 99 | 42.58 | 53.07 | 51.12 | 42.21 | 46.18 | 42.38 | 49.41 | 42.86 | 48.76 | 42.33 | 45.04 | 41.42 | 44.38 | 46.49 | 49.78 | 56.92 | 43.28 | 49.29 | 38.71 | 41.9 | 42.58 | 47.05 | 43.47 | 50.13 | 42.21 | 49.56 | 42.58 | 42.58 | 53.07 | 51.12 | 42.21 | 46.18 | 42.38 | 49.41 | 42.86 | 48.76 | 42.33 | 45.04 | 41.42 | 44.38 | 46.49 | 49.78 | 56.92 | 43.28 | 49.29 | 38.71 | 41.9 | 42.58 | 47.05 | 43.47 | 50.13 | 42.21 | 49.56 | 42.58
140 | IMPERMEABILIZANTE FLEXIVEL BRANCO DE BASE ACRILICA PARA COBERTURAS | KG | 17.59 | MATE | 17.59 | MATE | PROCH($B$2;$N$2:$AO$5271;100;FALSO) | PROCH($B$2;$N$2:$AO$5271; | 100 | ;FALSO) |  | 100 | 5.87 | 7.32 | 7.06 | 5.83 | 6.38 | 5.84 | 6.82 | 5.91 | 6.72 | 5.84 | 6.21 | 5.72 | 6.13 | 6.41 | 6.87 | 7.85 | 5.97 | 6.81 | 5.34 | 5.78 | 5.87 | 6.49 | 6 | 6.92 | 5.83 | 6.84 | 5.87 | 5.87 | 7.32 | 7.06 | 5.83 | 6.38 | 5.84 | 6.82 | 5.91 | 6.72 | 5.84 | 6.21 | 5.72 | 6.13 | 6.41 | 6.87 | 7.85 | 5.97 | 6.81 | 5.34 | 5.78 | 5.87 | 6.49 | 6 | 6.92 | 5.83 | 6.84 | 5.87
142 | SELANTE ELASTICO MONOCOMPONENTE A BASE DE POLIURETANO PARA JUNTAS DIVERSAS | 310ML | 35.01 | MATE | 35.01 | MATE | PROCH($B$2;$N$2:$AO$5271;101;FALSO) | PROCH($B$2;$N$2:$AO$5271; | 101 | ;FALSO) |  | 101 | 9.92 | 11.98 | 8.78 | 10.32 | 10.16 | 10.79 | 12.7 | 10.76 | 11.9 | 10.13 | 20.7 | 14.41 | 8.24 | 8.33 | 9.52 | 14.84 | 10.4 | 10.32 | 11.03 | 7.78 | 9.52 | 8.17 | 8.86 | 11.9 | 9.6 | 15.75 | 8.27 | 9.92 | 11.98 | 8.78 | 10.32 | 10.16 | 10.79 | 12.7 | 10.76 | 11.9 | 10.13 | 20.7 | 14.41 | 8.24 | 8.33 | 9.52 | 14.84 | 10.4 | 10.32 | 11.03 | 7.78 | 9.52 | 8.17 | 8.86 | 11.9 | 9.6 | 15.75 | 8.27
151 | IMPERMEABILIZANTE INCOLOR PARA TRATAMENTO DE FACHADAS E TELHAS, BASE SILICONE | L | 22.13 | MATE | 22.13 | MATE | PROCH($B$2;$N$2:$AO$5271;102;FALSO) | PROCH($B$2;$N$2:$AO$5271; | 102 | ;FALSO) |  | 102 | 62.09 | 62.09 | 62.09 | 62.09 | 61.68 | 62.09 | 62.09 | 67.93 | 62.09 | 62.09 | 67.93 | 67.93 | 62.09 | 62.09 | 62.09 | 67.93 | 59.16 | 62.09 | 72.72 | 62.09 | 62.09 | 62.09 | 62.09 | 67.93 | 62.09 | 63.24 | 62.09 | 62.09 | 62.09 | 62.09 | 62.09 | 61.68 | 62.09 | 62.09 | 67.93 | 62.09 | 62.09 | 67.93 | 67.93 | 62.09 | 62.09 | 62.09 | 67.93 | 59.16 | 62.09 | 72.72 | 62.09 | 62.09 | 62.09 | 62.09 | 67.93 | 62.09 | 63.24 | 62.09
153 | REVESTIMENTO EPOXI DE ALTA RESISTENCIA QUIMICA, ISENTO DE SOLVENTES, BICOMPONENTE | L | 103.09 | MATE | 103.09 | MATE | PROCH($B$2;$N$2:$AO$5271;103;FALSO) | PROCH($B$2;$N$2:$AO$5271; | 103 | ;FALSO) |  | 103 | 31.5 | 15.78 | 15.78 | 15.78 | 10.7 | 15.78 | 15.78 | 15.78 | 12.16 | 15.78 | 10.15 | 15.78 | 15.78 | 15.78 | 15.78 | 15.78 | 15.78 | 12.29 | 8.91 | 9.45 | 15.98 | 14.85 | 9.52 | 15.78 | 10.8 | 15.78 | 15.78 | 31.5 | 15.78 | 15.78 | 15.78 | 10.7 | 15.78 | 15.78 | 15.78 | 12.16 | 15.78 | 10.15 | 15.78 | 15.78 | 15.78 | 15.78 | 15.78 | 15.78 | 12.29 | 8.91 | 9.45 | 15.98 | 14.85 | 9.52 | 15.78 | 10.8 | 15.78 | 15.78
154 | TINTA/REVESTIMENTO A BASE DE RESINA EPOXI COM ALCATRAO, BICOMPONENTE | L | 47.15 | MATE | 47.15 | MATE | PROCH($B$2;$N$2:$AO$5271;104;FALSO) | PROCH($B$2;$N$2:$AO$5271; | 104 | ;FALSO) |  | 104 | 24.68 | 25.96 | 17.9 | 19.79 | 27.05 | 25.71 | 26.89 | 25.42 | 27.04 | 31.85 | 28.32 | 26.36 | 24.13 | 24.52 | 25.64 | 26.03 | 22.62 | 28.78 | 25 | 25.45 | 24.51 | 17.33 | 27.97 | 28.05 | 24.14 | 26.02 | 25.92 | 24.68 | 25.96 | 17.9 | 19.79 | 27.05 | 25.71 | 26.89 | 25.42 | 27.04 | 31.85 | 28.32 | 26.36 | 24.13 | 24.52 | 25.64 | 26.03 | 22.62 | 28.78 | 25 | 25.45 | 24.51 | 17.33 | 27.97 | 28.05 | 24.14 | 26.02 | 25.92
156 | ADESIVO ESTRUTURAL A BASE DE RESINA EPOXI, BICOMPONENTE, FLUIDO | KG | 49.99 | MATE | 49.99 | MATE | PROCH($B$2;$N$2:$AO$5271;105;FALSO) | PROCH($B$2;$N$2:$AO$5271; | 105 | ;FALSO) |  | 105 | 63.15 | 66.39 | 45.8 | 50.63 | 69.2 | 65.77 | 68.78 | 65.02 | 69.17 | 81.43 | 72.43 | 67.42 | 61.74 | 62.71 | 65.59 | 66.58 | 57.84 | 73.6 | 63.95 | 65.1 | 62.7 | 44.34 | 71.54 | 71.74 | 61.73 | 66.55 | 66.32 | 63.15 | 66.39 | 45.8 | 50.63 | 69.2 | 65.77 | 68.78 | 65.02 | 69.17 | 81.43 | 72.43 | 67.42 | 61.74 | 62.71 | 65.59 | 66.58 | 57.84 | 73.6 | 63.95 | 65.1 | 62.7 | 44.34 | 71.54 | 71.74 | 61.73 | 66.55 | 66.32
157 | ADESIVO ESTRUTURAL A BASE DE RESINA EPOXI PARA INJECAO EM TRINCAS, BICOMPONENTE, BAIXA VISCOSIDADE | KG | 111.99 | MATE | 111.99 | MATE | PROCH($B$2;$N$2:$AO$5271;106;FALSO) | PROCH($B$2;$N$2:$AO$5271; | 106 | ;FALSO) |  | 106 | 7.6 | 10.06 | 12.27 | 8.97 | 15.37 | 9.75 | 14 | 11.45 | 15.71 | 9.17 | 12.44 | 9.39 | 9.91 | 10.87 | 8.99 | 9.2 | 8.64 | 11.95 | 15.38 | 8.04 | 9.68 | 11.34 | 12.24 | 12.76 | 8.91 | 14.86 | 8.81 | 8.84 | 11.63 | 14.17 | 10.41 | 17.78 | 11.28 | 16.16 | 13.22 | 18.18 | 10.59 | 14.38 | 10.85 | 11.47 | 12.57 | 10.39 | 10.64 | 10 | 13.81 | 17.76 | 9.31 | 11.2 | 13.12 | 14.18 | 14.75 | 10.3 | 17.17 | 10.21
181 | BATENTE/ PORTAL/ADUELA/ MARCO MACICO, E= *3* CM, L= *15* CM, *60 CM A 120* CM X *210* CM, EM CEDRINHO/ ANGELIM COMERCIAL/ EUCALIPTO/ CURUPIXA/ PEROBA/ CUMARU OU EQUIVALENTE DA REGIAO | JG | 104.04 | MATE | 104.04 | MATE | PROCH($B$2;$N$2:$AO$5271;107;FALSO) | PROCH($B$2;$N$2:$AO$5271; | 107 | ;FALSO) |  | 107 | 159.92 | 71.07 | 99.51 | 76.76 | 65.83 | 63.97 | 49.75 | 56.86 | 63.97 | 31.98 | 46.91 | 104.84 | 42.64 | 71.07 | 88.84 | 95.95 | 73.74 | 74.63 | 78.18 | 71.07 | 115.5 | 119.23 | 133.06 | 108.39 | 57.75 | 106.61 | 71.07 | 159.92 | 71.07 | 99.51 | 76.76 | 65.83 | 63.97 | 49.75 | 56.86 | 63.97 | 31.98 | 46.91 | 104.84 | 42.64 | 71.07 | 88.84 | 95.95 | 73.74 | 74.63 | 78.18 | 71.07 | 115.5 | 119.23 | 133.06 | 108.39 | 57.75 | 106.61 | 71.07
183 | BATENTE/ PORTAL/ ADUELA/ MARCO MACICO, E= *3 CM, L= *13 CM, *60 CM A 120* CM X *210 CM, EM CEDRINHO/ ANGELIM COMERCIAL/ EUCALIPTO/ CURUPIXA/ PEROBA/ CUMARU OU EQUIVALENTE DA REGIAO | JG | 95 | MATE | 95 | MATE | PROCH($B$2;$N$2:$AO$5271;108;FALSO) | PROCH($B$2;$N$2:$AO$5271; | 108 | ;FALSO) |  | 108 | 0.98 | 1.14 | 1.44 | 1.5 | 0.99 | 1.23 | 1.17 | 1.32 | 1.15 | 1.44 | 0.87 | 0.9 | 1.14 | 1.28 | 0.94 | 1.17 | 0.9 | 0.9 | 1.2 | 1.56 | 0.91 | 1.44 | 0.86 | 1.2 | 0.93 | 1.44 | 1.02 | 0.98 | 1.14 | 1.44 | 1.5 | 0.99 | 1.23 | 1.17 | 1.32 | 1.15 | 1.44 | 0.87 | 0.9 | 1.14 | 1.28 | 0.94 | 1.17 | 0.9 | 0.9 | 1.2 | 1.56 | 0.91 | 1.44 | 0.86 | 1.2 | 0.93 | 1.44 | 1.02
184 | BATENTE/ PORTAL/ ADUELA/ MARCO MACICO, E= *3* CM, L= *13* CM, *60 CM A 120* CM X *210* CM, EM PINUS/ TAUARI/ VIROLA OU EQUIVALENTE DA REGIAO | JG | 62.79 | MATE | 62.79 | MATE | PROCH($B$2;$N$2:$AO$5271;109;FALSO) | PROCH($B$2;$N$2:$AO$5271; | 109 | ;FALSO) |  | 109 | 0.61 | 0.82 | 0.72 | 1.08 | 0.61 | 1.13 | 0.82 | 0.82 | 0.56 | 0.82 | 0.51 | 0.77 | 0.82 | 0.77 | 0.56 | 1.13 | 0.97 | 0.66 | 0.61 | 0.61 | 0.66 | 0.72 | 0.61 | 1.02 | 0.56 | 0.56 | 0.97 | 0.61 | 0.82 | 0.72 | 1.08 | 0.61 | 1.13 | 0.82 | 0.82 | 0.56 | 0.82 | 0.51 | 0.77 | 0.82 | 0.77 | 0.56 | 1.13 | 0.97 | 0.66 | 0.61 | 0.61 | 0.66 | 0.72 | 0.61 | 1.02 | 0.56 | 0.56 | 0.97
194 | BATENTE/ PORTAL/ ADUELA/ MARCO MACICO, E= *3* CM, L= *7* CM, *60 CM A 120* CM X *210* CM, EM PINUS/ TAUARI/ VIROLA OU EQUIVALENTE DA REGIAO | JG | 41.95 | MATE | 41.95 | MATE | PROCH($B$2;$N$2:$AO$5271;110;FALSO) | PROCH($B$2;$N$2:$AO$5271; | 110 | ;FALSO) |  | 110 | 0.03 | 0.05 | 0.04 | 0.06 | 0.03 | 0.07 | 0.05 | 0.05 | 0.03 | 0.05 | 0.03 | 0.04 | 0.05 | 0.04 | 0.03 | 0.07 | 0.06 | 0.04 | 0.03 | 0.03 | 0.04 | 0.04 | 0.03 | 0.06 | 0.03 | 0.03 | 0.06 | 0.03 | 0.05 | 0.04 | 0.06 | 0.03 | 0.07 | 0.05 | 0.05 | 0.03 | 0.05 | 0.03 | 0.04 | 0.05 | 0.04 | 0.03 | 0.07 | 0.06 | 0.04 | 0.03 | 0.03 | 0.04 | 0.04 | 0.03 | 0.06 | 0.03 | 0.03 | 0.06
195 | BATENTE/ PORTAL/ ADUELA/ MARCO MACICO, E= *3* CM, L= *7* CM, *60 CM A 120* CM X *210* CM, EM CEDRINHO/ ANGELIM COMERCIAL/ EUCALIPTO/ CURUPIXA/ PEROBA/ CUMARU OU EQUIVALENTE DA REGIAO | JG | 77.17 | MATE | 77.17 | MATE | PROCH($B$2;$N$2:$AO$5271;111;FALSO) | PROCH($B$2;$N$2:$AO$5271; | 111 | ;FALSO) |  | 111 | 0.09 | 0.12 | 0.11 | 0.16 | 0.09 | 0.17 | 0.12 | 0.12 | 0.08 | 0.12 | 0.07 | 0.11 | 0.12 | 0.11 | 0.08 | 0.17 | 0.15 | 0.1 | 0.09 | 0.09 | 0.1 | 0.11 | 0.09 | 0.15 | 0.08 | 0.08 | 0.15 | 0.09 | 0.12 | 0.11 | 0.16 | 0.09 | 0.17 | 0.12 | 0.12 | 0.08 | 0.12 | 0.07 | 0.11 | 0.12 | 0.11 | 0.08 | 0.17 | 0.15 | 0.1 | 0.09 | 0.09 | 0.1 | 0.11 | 0.09 | 0.15 | 0.08 | 0.08 | 0.15
242 | AJUDANTE ESPECIALIZADO | H | 10.19 | MOBR | 10.19 | MOBRH | PROCH($B$2;$N$2:$AO$5271;112;FALSO) | PROCH($B$2;$N$2:$AO$5271; | 112 | ;FALSO) |  | 112 | 0.12 | 0.16 | 0.14 | 0.21 | 0.12 | 0.22 | 0.16 | 0.16 | 0.11 | 0.16 | 0.1 | 0.15 | 0.16 | 0.15 | 0.11 | 0.22 | 0.19 | 0.13 | 0.12 | 0.12 | 0.13 | 0.14 | 0.12 | 0.2 | 0.11 | 0.11 | 0.19 | 0.12 | 0.16 | 0.14 | 0.21 | 0.12 | 0.22 | 0.16 | 0.16 | 0.11 | 0.16 | 0.1 | 0.15 | 0.16 | 0.15 | 0.11 | 0.22 | 0.19 | 0.13 | 0.12 | 0.12 | 0.13 | 0.14 | 0.12 | 0.2 | 0.11 | 0.11 | 0.19
244 | AUXILIAR DE TOPOGRAFO | H | 11.23 | MOBR | 11.23 | MOBRH | PROCH($B$2;$N$2:$AO$5271;113;FALSO) | PROCH($B$2;$N$2:$AO$5271; | 113 | ;FALSO) |  | 113 | 0.59 | 0.79 | 0.69 | 1.04 | 0.59 | 1.09 | 0.79 | 0.79 | 0.54 | 0.79 | 0.49 | 0.74 | 0.79 | 0.74 | 0.54 | 1.09 | 0.94 | 0.64 | 0.59 | 0.59 | 0.64 | 0.69 | 0.59 | 0.99 | 0.54 | 0.54 | 0.94 | 0.59 | 0.79 | 0.69 | 1.04 | 0.59 | 1.09 | 0.79 | 0.79 | 0.54 | 0.79 | 0.49 | 0.74 | 0.79 | 0.74 | 0.54 | 1.09 | 0.94 | 0.64 | 0.59 | 0.59 | 0.64 | 0.69 | 0.59 | 0.99 | 0.54 | 0.54 | 0.94
245 | AUXILIAR DE LABORATORISTA DE SOLOS E CONCRETO | H | 9.54 | MOBR | 9.54 | MOBRH | PROCH($B$2;$N$2:$AO$5271;114;FALSO) | PROCH($B$2;$N$2:$AO$5271; | 114 | ;FALSO) |  | 114 | 2.11 | 1.68 | 1.53 | 3.74 | 1.53 | 1.36 | 1.92 | 1.6 | 1.31 | 2.55 | 1.73 | 2.29 | 1.82 | 1.7 | 1.87 | 2.72 | 2.55 | 0.93 | 1.29 | 2.16 | 2.72 | 2.5 | 1.34 | 1.08 | 1.24 | 1.08 | 1.87 | 2.11 | 1.68 | 1.53 | 3.74 | 1.53 | 1.36 | 1.92 | 1.6 | 1.31 | 2.55 | 1.73 | 2.29 | 1.82 | 1.7 | 1.87 | 2.72 | 2.55 | 0.93 | 1.29 | 2.16 | 2.72 | 2.5 | 1.34 | 1.08 | 1.24 | 1.08 | 1.87
246 | AUXILIAR DE ENCANADOR OU BOMBEIRO HIDRAULICO | H | 9.33 | MOBR | 9.33 | MOBRH | PROCH($B$2;$N$2:$AO$5271;115;FALSO) | PROCH($B$2;$N$2:$AO$5271; | 115 | ;FALSO) |  | 115 | 2.13 | 1.7 | 1.55 | 3.79 | 1.55 | 1.37 | 1.94 | 1.62 | 1.32 | 2.58 | 1.75 | 2.32 | 1.84 | 1.72 | 1.89 | 2.75 | 2.58 | 0.94 | 1.3 | 2.18 | 2.75 | 2.53 | 1.36 | 1.1 | 1.25 | 1.1 | 1.89 | 2.13 | 1.7 | 1.55 | 3.79 | 1.55 | 1.37 | 1.94 | 1.62 | 1.32 | 2.58 | 1.75 | 2.32 | 1.84 | 1.72 | 1.89 | 2.75 | 2.58 | 0.94 | 1.3 | 2.18 | 2.75 | 2.53 | 1.36 | 1.1 | 1.25 | 1.1 | 1.89
247 | AJUDANTE DE ELETRICISTA | H | 9.33 | MOBR | 9.33 | MOBRH | PROCH($B$2;$N$2:$AO$5271;116;FALSO) | PROCH($B$2;$N$2:$AO$5271; | 116 | ;FALSO) |  | 116 | 1.92 | 1.53 | 1.39 | 3.41 | 1.39 | 1.24 | 1.75 | 1.46 | 1.19 | 2.32 | 1.58 | 2.09 | 1.66 | 1.55 | 1.7 | 2.48 | 2.32 | 0.85 | 1.18 | 1.97 | 2.48 | 2.28 | 1.22 | 0.99 | 1.13 | 0.99 | 1.7 | 1.92 | 1.53 | 1.39 | 3.41 | 1.39 | 1.24 | 1.75 | 1.46 | 1.19 | 2.32 | 1.58 | 2.09 | 1.66 | 1.55 | 1.7 | 2.48 | 2.32 | 0.85 | 1.18 | 1.97 | 2.48 | 2.28 | 1.22 | 0.99 | 1.13 | 0.99 | 1.7
248 | AJUDANTE DE OPERACAO EM GERAL | H | 10.19 | MOBR | 10.19 | MOBRH | PROCH($B$2;$N$2:$AO$5271;117;FALSO) | PROCH($B$2;$N$2:$AO$5271; | 117 | ;FALSO) |  | 117 | 2.05 | 1.64 | 1.49 | 3.65 | 1.49 | 1.32 | 1.87 | 1.56 | 1.27 | 2.48 | 1.69 | 2.24 | 1.77 | 1.65 | 1.82 | 2.65 | 2.48 | 0.91 | 1.26 | 2.1 | 2.65 | 2.43 | 1.31 | 1.06 | 1.21 | 1.06 | 1.82 | 2.05 | 1.64 | 1.49 | 3.65 | 1.49 | 1.32 | 1.87 | 1.56 | 1.27 | 2.48 | 1.69 | 2.24 | 1.77 | 1.65 | 1.82 | 2.65 | 2.48 | 0.91 | 1.26 | 2.1 | 2.65 | 2.43 | 1.31 | 1.06 | 1.21 | 1.06 | 1.82
251 | AUXILIAR DE MECANICO | H | 11.95 | MOBR | 11.95 | MOBRH | PROCH($B$2;$N$2:$AO$5271;118;FALSO) | PROCH($B$2;$N$2:$AO$5271; | 118 | ;FALSO) |  | 118 | 1.01 | 0.81 | 0.73 | 1.8 | 0.73 | 0.65 | 0.92 | 0.76 | 0.63 | 1.22 | 0.83 | 1.1 | 0.87 | 0.81 | 0.9 | 1.31 | 1.22 | 0.45 | 0.62 | 1.04 | 1.31 | 1.2 | 0.64 | 0.52 | 0.59 | 0.52 | 0.9 | 1.01 | 0.81 | 0.73 | 1.8 | 0.73 | 0.65 | 0.92 | 0.76 | 0.63 | 1.22 | 0.83 | 1.1 | 0.87 | 0.81 | 0.9 | 1.31 | 1.22 | 0.45 | 0.62 | 1.04 | 1.31 | 1.2 | 0.64 | 0.52 | 0.59 | 0.52 | 0.9
252 | AJUDANTE DE SERRALHEIRO | H | 8.84 | MOBR | 8.84 | MOBRH | PROCH($B$2;$N$2:$AO$5271;119;FALSO) | PROCH($B$2;$N$2:$AO$5271; | 119 | ;FALSO) |  | 119 | 1.04 | 0.83 | 0.75 | 1.84 | 0.75 | 0.67 | 0.94 | 0.78 | 0.64 | 1.26 | 0.85 | 1.13 | 0.89 | 0.84 | 0.92 | 1.34 | 1.26 | 0.46 | 0.63 | 1.06 | 1.34 | 1.23 | 0.66 | 0.53 | 0.61 | 0.53 | 0.92 | 1.04 | 0.83 | 0.75 | 1.84 | 0.75 | 0.67 | 0.94 | 0.78 | 0.64 | 1.26 | 0.85 | 1.13 | 0.89 | 0.84 | 0.92 | 1.34 | 1.26 | 0.46 | 0.63 | 1.06 | 1.34 | 1.23 | 0.66 | 0.53 | 0.61 | 0.53 | 0.92
253 | ALMOXARIFE | H | 12.45 | MOBR | 12.45 | MOBRH | PROCH($B$2;$N$2:$AO$5271;120;FALSO) | PROCH($B$2;$N$2:$AO$5271; | 120 | ;FALSO) |  | 120 | 1.18 | 0.94 | 0.86 | 2.1 | 0.86 | 0.76 | 1.08 | 0.89 | 0.73 | 1.43 | 0.97 | 1.29 | 1.02 | 0.95 | 1.05 | 1.53 | 1.43 | 0.52 | 0.72 | 1.21 | 1.53 | 1.4 | 0.75 | 0.61 | 0.69 | 0.61 | 1.05 | 1.18 | 0.94 | 0.86 | 2.1 | 0.86 | 0.76 | 1.08 | 0.89 | 0.73 | 1.43 | 0.97 | 1.29 | 1.02 | 0.95 | 1.05 | 1.53 | 1.43 | 0.52 | 0.72 | 1.21 | 1.53 | 1.4 | 0.75 | 0.61 | 0.69 | 0.61 | 1.05
295 | ANEL BORRACHA PARA TUBO ESGOTO PREDIAL DN 40 MM (NBR 5688) | UN | 1.08 | MATE | 1.08 | MATE | PROCH($B$2;$N$2:$AO$5271;121;FALSO) | PROCH($B$2;$N$2:$AO$5271; | 121 | ;FALSO) |  | 121 | 1.24 | 0.99 | 0.9 | 2.2 | 0.9 | 0.8 | 1.13 | 0.94 | 0.77 | 1.5 | 1.02 | 1.35 | 1.07 | 1 | 1.1 | 1.6 | 1.5 | 0.55 | 0.76 | 1.27 | 1.6 | 1.47 | 0.79 | 0.64 | 0.73 | 0.64 | 1.1 | 1.24 | 0.99 | 0.9 | 2.2 | 0.9 | 0.8 | 1.13 | 0.94 | 0.77 | 1.5 | 1.02 | 1.35 | 1.07 | 1 | 1.1 | 1.6 | 1.5 | 0.55 | 0.76 | 1.27 | 1.6 | 1.47 | 0.79 | 0.64 | 0.73 | 0.64 | 1.1
296 | ANEL BORRACHA PARA TUBO ESGOTO PREDIAL DN 50 MM (NBR 5688) | UN | 1.12 | MATE | 1.12 | MATE | PROCH($B$2;$N$2:$AO$5271;122;FALSO) | PROCH($B$2;$N$2:$AO$5271; | 122 | ;FALSO) |  | 122 | 2.77 | 2.21 | 2.01 | 4.91 | 2.01 | 1.78 | 2.52 | 2.1 | 1.72 | 3.35 | 2.27 | 3.01 | 2.39 | 2.23 | 2.45 | 3.57 | 3.35 | 1.22 | 1.69 | 2.83 | 3.57 | 3.28 | 1.76 | 1.42 | 1.63 | 1.42 | 2.45 | 2.77 | 2.21 | 2.01 | 4.91 | 2.01 | 1.78 | 2.52 | 2.1 | 1.72 | 3.35 | 2.27 | 3.01 | 2.39 | 2.23 | 2.45 | 3.57 | 3.35 | 1.22 | 1.69 | 2.83 | 3.57 | 3.28 | 1.76 | 1.42 | 1.63 | 1.42 | 2.45
297 | ANEL BORRACHA PARA TUBO ESGOTO PREDIAL DN 75 MM (NBR 5688) | UN | 1.58 | MATE | 1.58 | MATE | PROCH($B$2;$N$2:$AO$5271;123;FALSO) | PROCH($B$2;$N$2:$AO$5271; | 123 | ;FALSO) |  | 123 | 3.06 | 2.44 | 2.22 | 5.42 | 2.22 | 1.97 | 2.78 | 2.31 | 1.9 | 3.7 | 2.51 | 3.33 | 2.64 | 2.46 | 2.71 | 3.94 | 3.7 | 1.35 | 1.87 | 3.13 | 3.94 | 3.62 | 1.94 | 1.57 | 1.8 | 1.57 | 2.71 | 3.06 | 2.44 | 2.22 | 5.42 | 2.22 | 1.97 | 2.78 | 2.31 | 1.9 | 3.7 | 2.51 | 3.33 | 2.64 | 2.46 | 2.71 | 3.94 | 3.7 | 1.35 | 1.87 | 3.13 | 3.94 | 3.62 | 1.94 | 1.57 | 1.8 | 1.57 | 2.71
298 | ANEL BORRACHA DN 75 MM, PARA TUBO SERIE REFORCADA ESGOTO PREDIAL | UN | 1.81 | MATE | 1.81 | MATE | PROCH($B$2;$N$2:$AO$5271;124;FALSO) | PROCH($B$2;$N$2:$AO$5271; | 124 | ;FALSO) |  | 124 | 2.21 | 1.76 | 1.6 | 3.93 | 1.6 | 1.42 | 2.01 | 1.67 | 1.37 | 2.68 | 1.82 | 2.41 | 1.91 | 1.78 | 1.96 | 2.85 | 2.68 | 0.98 | 1.35 | 2.26 | 2.85 | 2.62 | 1.41 | 1.14 | 1.3 | 1.14 | 1.96 | 2.21 | 1.76 | 1.6 | 3.93 | 1.6 | 1.42 | 2.01 | 1.67 | 1.37 | 2.68 | 1.82 | 2.41 | 1.91 | 1.78 | 1.96 | 2.85 | 2.68 | 0.98 | 1.35 | 2.26 | 2.85 | 2.62 | 1.41 | 1.14 | 1.3 | 1.14 | 1.96
299 | ANEL BORRACHA DN 100 MM, PARA TUBO SERIE REFORCADA ESGOTO PREDIAL | UN | 1.8 | MATE | 1.8 | MATE | PROCH($B$2;$N$2:$AO$5271;125;FALSO) | PROCH($B$2;$N$2:$AO$5271; | 125 | ;FALSO) |  | 125 | 2.37 | 1.89 | 1.72 | 4.21 | 1.72 | 1.53 | 2.16 | 1.79 | 1.47 | 2.87 | 1.95 | 2.58 | 2.04 | 1.91 | 2.1 | 3.06 | 2.87 | 1.05 | 1.45 | 2.43 | 3.06 | 2.81 | 1.51 | 1.22 | 1.39 | 1.22 | 2.1 | 2.37 | 1.89 | 1.72 | 4.21 | 1.72 | 1.53 | 2.16 | 1.79 | 1.47 | 2.87 | 1.95 | 2.58 | 2.04 | 1.91 | 2.1 | 3.06 | 2.87 | 1.05 | 1.45 | 2.43 | 3.06 | 2.81 | 1.51 | 1.22 | 1.39 | 1.22 | 2.1
300 | ANEL BORRACHA, DN 150 MM, PARA TUBO SERIE REFORCADA ESGOTO PREDIAL | UN | 8.36 | MATE | 8.36 | MATE | PROCH($B$2;$N$2:$AO$5271;126;FALSO) | PROCH($B$2;$N$2:$AO$5271; | 126 | ;FALSO) |  | 126 | 4.43 | 3.53 | 3.21 | 7.86 | 3.21 | 2.85 | 4.03 | 3.36 | 2.75 | 5.36 | 3.64 | 4.82 | 3.82 | 3.57 | 3.93 | 5.71 | 5.36 | 1.96 | 2.71 | 4.53 | 5.71 | 5.25 | 2.82 | 2.28 | 2.6 | 2.28 | 3.93 | 4.43 | 3.53 | 3.21 | 7.86 | 3.21 | 2.85 | 4.03 | 3.36 | 2.75 | 5.36 | 3.64 | 4.82 | 3.82 | 3.57 | 3.93 | 5.71 | 5.36 | 1.96 | 2.71 | 4.53 | 5.71 | 5.25 | 2.82 | 2.28 | 2.6 | 2.28 | 3.93
301 | ANEL BORRACHA PARA TUBO ESGOTO PREDIAL, DN 100 MM (NBR 5688) | UN | 1.99 | MATE | 1.99 | MATE | PROCH($B$2;$N$2:$AO$5271;127;FALSO) | PROCH($B$2;$N$2:$AO$5271; | 127 | ;FALSO) |  | 127 | 1.1 | 0.88 | 0.8 | 1.96 | 0.8 | 0.71 | 1 | 0.83 | 0.68 | 1.34 | 0.91 | 1.2 | 0.95 | 0.89 | 0.98 | 1.42 | 1.34 | 0.49 | 0.67 | 1.13 | 1.42 | 1.31 | 0.7 | 0.57 | 0.65 | 0.57 | 0.98 | 1.1 | 0.88 | 0.8 | 1.96 | 0.8 | 0.71 | 1 | 0.83 | 0.68 | 1.34 | 0.91 | 1.2 | 0.95 | 0.89 | 0.98 | 1.42 | 1.34 | 0.49 | 0.67 | 1.13 | 1.42 | 1.31 | 0.7 | 0.57 | 0.65 | 0.57 | 0.98
303 | ANEL BORRACHA, PARA TUBO PVC, REDE COLETOR ESGOTO, DN 100 MM (NBR 7362) | UN | 2.71 | MATE | 2.71 | MATE | PROCH($B$2;$N$2:$AO$5271;128;FALSO) | PROCH($B$2;$N$2:$AO$5271; | 128 | ;FALSO) |  | 128 | 1.08 | 0.86 | 0.78 | 1.91 | 0.78 | 0.69 | 0.98 | 0.81 | 0.67 | 1.3 | 0.88 | 1.17 | 0.93 | 0.87 | 0.95 | 1.39 | 1.3 | 0.47 | 0.66 | 1.1 | 1.39 | 1.28 | 0.68 | 0.55 | 0.63 | 0.55 | 0.95 | 1.08 | 0.86 | 0.78 | 1.91 | 0.78 | 0.69 | 0.98 | 0.81 | 0.67 | 1.3 | 0.88 | 1.17 | 0.93 | 0.87 | 0.95 | 1.39 | 1.3 | 0.47 | 0.66 | 1.1 | 1.39 | 1.28 | 0.68 | 0.55 | 0.63 | 0.55 | 0.95
304 | ANEL BORRACHA, PARA TUBO PVC, REDE COLETOR ESGOTO, DN 125 MM (NBR 7362) | UN | 4.14 | MATE | 4.14 | MATE | PROCH($B$2;$N$2:$AO$5271;129;FALSO) | PROCH($B$2;$N$2:$AO$5271; | 129 | ;FALSO) |  | 129 | 1.1 | 0.88 | 0.8 | 1.96 | 0.8 | 0.71 | 1 | 0.83 | 0.68 | 1.34 | 0.91 | 1.2 | 0.95 | 0.89 | 0.98 | 1.42 | 1.34 | 0.49 | 0.67 | 1.13 | 1.42 | 1.31 | 0.7 | 0.57 | 0.65 | 0.57 | 0.98 | 1.1 | 0.88 | 0.8 | 1.96 | 0.8 | 0.71 | 1 | 0.83 | 0.68 | 1.34 | 0.91 | 1.2 | 0.95 | 0.89 | 0.98 | 1.42 | 1.34 | 0.49 | 0.67 | 1.13 | 1.42 | 1.31 | 0.7 | 0.57 | 0.65 | 0.57 | 0.98
305 | ANEL BORRACHA, PARA TUBO PVC, REDE COLETOR ESGOTO, DN 150 MM (NBR 7362) | UN | 7.07 | MATE | 7.07 | MATE | PROCH($B$2;$N$2:$AO$5271;130;FALSO) | PROCH($B$2;$N$2:$AO$5271; | 130 | ;FALSO) |  | 130 | 3.69 | 2.94 | 2.68 | 6.55 | 2.68 | 2.38 | 3.36 | 2.79 | 2.29 | 4.46 | 3.03 | 4.02 | 3.18 | 2.97 | 3.27 | 4.76 | 4.46 | 1.63 | 2.26 | 3.78 | 4.76 | 4.37 | 2.35 | 1.9 | 2.17 | 1.9 | 3.27 | 3.69 | 2.94 | 2.68 | 6.55 | 2.68 | 2.38 | 3.36 | 2.79 | 2.29 | 4.46 | 3.03 | 4.02 | 3.18 | 2.97 | 3.27 | 4.76 | 4.46 | 1.63 | 2.26 | 3.78 | 4.76 | 4.37 | 2.35 | 1.9 | 2.17 | 1.9 | 3.27
306 | ANEL BORRACHA, PARA TUBO PVC, REDE COLETOR ESGOTO, DN 200 MM (NBR 7362) | UN | 8.5 | MATE | 8.5 | MATE | PROCH($B$2;$N$2:$AO$5271;131;FALSO) | PROCH($B$2;$N$2:$AO$5271; | 131 | ;FALSO) |  | 131 | 3.4 | 2.71 | 2.47 | 6.03 | 2.47 | 2.19 | 3.1 | 2.58 | 2.11 | 4.11 | 2.79 | 3.7 | 2.93 | 2.74 | 3.01 | 4.39 | 4.11 | 1.5 | 2.08 | 3.48 | 4.39 | 4.03 | 2.16 | 1.75 | 2 | 1.75 | 3.01 | 3.4 | 2.71 | 2.47 | 6.03 | 2.47 | 2.19 | 3.1 | 2.58 | 2.11 | 4.11 | 2.79 | 3.7 | 2.93 | 2.74 | 3.01 | 4.39 | 4.11 | 1.5 | 2.08 | 3.48 | 4.39 | 4.03 | 2.16 | 1.75 | 2 | 1.75 | 3.01
307 | ANEL BORRACHA, PARA TUBO PVC, REDE COLETOR ESGOTO, DN 250 MM (NBR 7362) | UN | 16.78 | MATE | 16.78 | MATE | PROCH($B$2;$N$2:$AO$5271;132;FALSO) | PROCH($B$2;$N$2:$AO$5271; | 132 | ;FALSO) |  | 132 | 4.98 | 3.98 | 3.61 | 8.84 | 3.61 | 3.21 | 4.54 | 3.78 | 3.09 | 6.03 | 4.1 | 5.42 | 4.3 | 4.02 | 4.42 | 6.43 | 6.03 | 2.21 | 3.05 | 5.1 | 6.43 | 5.91 | 3.17 | 2.57 | 2.93 | 2.57 | 4.42 | 4.98 | 3.98 | 3.61 | 8.84 | 3.61 | 3.21 | 4.54 | 3.78 | 3.09 | 6.03 | 4.1 | 5.42 | 4.3 | 4.02 | 4.42 | 6.43 | 6.03 | 2.21 | 3.05 | 5.1 | 6.43 | 5.91 | 3.17 | 2.57 | 2.93 | 2.57 | 4.42
308 | ANEL BORRACHA, PARA TUBO, PVC REDE COLETOR ESGOTO, DN 300 MM (NBR 7362) | UN | 22.41 | MATE | 22.41 | MATE | PROCH($B$2;$N$2:$AO$5271;133;FALSO) | PROCH($B$2;$N$2:$AO$5271; | 133 | ;FALSO) |  | 133 | 4.39 | 3.5 | 3.18 | 7.79 | 3.18 | 2.83 | 4 | 3.33 | 2.72 | 5.31 | 3.61 | 4.78 | 3.79 | 3.54 | 3.89 | 5.66 | 5.31 | 1.94 | 2.69 | 4.49 | 5.66 | 5.2 | 2.79 | 2.26 | 2.58 | 2.26 | 3.89 | 4.39 | 3.5 | 3.18 | 7.79 | 3.18 | 2.83 | 4 | 3.33 | 2.72 | 5.31 | 3.61 | 4.78 | 3.79 | 3.54 | 3.89 | 5.66 | 5.31 | 1.94 | 2.69 | 4.49 | 5.66 | 5.2 | 2.79 | 2.26 | 2.58 | 2.26 | 3.89
309 | ANEL BORRACHA, PARA TUBO PVC, REDE COLETOR ESGOTO, DN 350 MM (NBR 7362) | UN | 34.39 | MATE | 34.39 | MATE | PROCH($B$2;$N$2:$AO$5271;134;FALSO) | PROCH($B$2;$N$2:$AO$5271; | 134 | ;FALSO) |  | 134 | 2 | 1.6 | 1.45 | 3.55 | 1.45 | 1.29 | 1.82 | 1.52 | 1.24 | 2.42 | 1.64 | 2.18 | 1.73 | 1.61 | 1.77 | 2.58 | 2.42 | 0.88 | 1.22 | 2.05 | 2.58 | 2.37 | 1.27 | 1.03 | 1.18 | 1.03 | 1.77 | 2 | 1.6 | 1.45 | 3.55 | 1.45 | 1.29 | 1.82 | 1.52 | 1.24 | 2.42 | 1.64 | 2.18 | 1.73 | 1.61 | 1.77 | 2.58 | 2.42 | 0.88 | 1.22 | 2.05 | 2.58 | 2.37 | 1.27 | 1.03 | 1.18 | 1.03 | 1.77
310 | ANEL BORRACHA, PARA TUBO PVC, REDE COLETOR ESGOTO, DN 400 MM (NBR 7362) | UN | 43.61 | MATE | 43.61 | MATE | PROCH($B$2;$N$2:$AO$5271;135;FALSO) | PROCH($B$2;$N$2:$AO$5271; | 135 | ;FALSO) |  | 135 | 1.66 | 1.32 | 1.2 | 2.94 | 1.2 | 1.07 | 1.51 | 1.25 | 1.03 | 2.01 | 1.36 | 1.8 | 1.43 | 1.34 | 1.47 | 2.14 | 2.01 | 0.73 | 1.01 | 1.7 | 2.14 | 1.97 | 1.05 | 0.85 | 0.97 | 0.85 | 1.47 | 1.66 | 1.32 | 1.2 | 2.94 | 1.2 | 1.07 | 1.51 | 1.25 | 1.03 | 2.01 | 1.36 | 1.8 | 1.43 | 1.34 | 1.47 | 2.14 | 2.01 | 0.73 | 1.01 | 1.7 | 2.14 | 1.97 | 1.05 | 0.85 | 0.97 | 0.85 | 1.47
311 | ANEL BORRACHA, PARA TUBO PVC DEFOFO, DN 100 MM (NBR 7665) | UN | 6.47 | MATE | 6.47 | MATE | PROCH($B$2;$N$2:$AO$5271;136;FALSO) | PROCH($B$2;$N$2:$AO$5271; | 136 | ;FALSO) |  | 136 | 1.18 | 0.94 | 0.86 | 2.1 | 0.86 | 0.76 | 1.08 | 0.89 | 0.73 | 1.43 | 0.97 | 1.29 | 1.02 | 0.95 | 1.05 | 1.53 | 1.43 | 0.52 | 0.72 | 1.21 | 1.53 | 1.4 | 0.75 | 0.61 | 0.69 | 0.61 | 1.05 | 1.18 | 0.94 | 0.86 | 2.1 | 0.86 | 0.76 | 1.08 | 0.89 | 0.73 | 1.43 | 0.97 | 1.29 | 1.02 | 0.95 | 1.05 | 1.53 | 1.43 | 0.52 | 0.72 | 1.21 | 1.53 | 1.4 | 0.75 | 0.61 | 0.69 | 0.61 | 1.05
314 | ANEL BORRACHA, PARA TUBO PVC DEFOFO, DN 300 MM (NBR 7665) | UN | 104.52 | MATE | 104.52 | MATE | PROCH($B$2;$N$2:$AO$5271;137;FALSO) | PROCH($B$2;$N$2:$AO$5271; | 137 | ;FALSO) |  | 137 | 1.29 | 1.03 | 0.93 | 2.29 | 0.93 | 0.83 | 1.17 | 0.98 | 0.8 | 1.56 | 1.06 | 1.4 | 1.11 | 1.04 | 1.14 | 1.66 | 1.56 | 0.57 | 0.79 | 1.32 | 1.66 | 1.53 | 0.82 | 0.66 | 0.76 | 0.66 | 1.14 | 1.29 | 1.03 | 0.93 | 2.29 | 0.93 | 0.83 | 1.17 | 0.98 | 0.8 | 1.56 | 1.06 | 1.4 | 1.11 | 1.04 | 1.14 | 1.66 | 1.56 | 0.57 | 0.79 | 1.32 | 1.66 | 1.53 | 0.82 | 0.66 | 0.76 | 0.66 | 1.14
318 | ANEL BORRACHA, PARA TUBO PVC DEFOFO, DN 150 MM (NBR 7665) | UN | 11.33 | MATE | 11.33 | MATE | PROCH($B$2;$N$2:$AO$5271;138;FALSO) | PROCH($B$2;$N$2:$AO$5271; | 138 | ;FALSO) |  | 138 | 3.24 | 2.59 | 2.35 | 5.75 | 2.35 | 2.09 | 2.95 | 2.46 | 2.01 | 3.92 | 2.66 | 3.53 | 2.8 | 2.61 | 2.87 | 4.18 | 3.92 | 1.43 | 1.98 | 3.32 | 4.18 | 3.84 | 2.06 | 1.67 | 1.91 | 1.67 | 2.87 | 3.24 | 2.59 | 2.35 | 5.75 | 2.35 | 2.09 | 2.95 | 2.46 | 2.01 | 3.92 | 2.66 | 3.53 | 2.8 | 2.61 | 2.87 | 4.18 | 3.92 | 1.43 | 1.98 | 3.32 | 4.18 | 3.84 | 2.06 | 1.67 | 1.91 | 1.67 | 2.87
319 | ANEL BORRACHA, PARA TUBO PVC DEFOFO, DN 200 MM (NBR 7665) | UN | 21.4 | MATE | 21.4 | MATE | PROCH($B$2;$N$2:$AO$5271;139;FALSO) | PROCH($B$2;$N$2:$AO$5271; | 139 | ;FALSO) |  | 139 | 2.24 | 1.79 | 1.62 | 3.97 | 1.62 | 1.44 | 2.04 | 1.69 | 1.39 | 2.71 | 1.84 | 2.44 | 1.93 | 1.8 | 1.98 | 2.89 | 2.71 | 0.99 | 1.37 | 2.29 | 2.89 | 2.65 | 1.42 | 1.15 | 1.32 | 1.15 | 1.98 | 2.24 | 1.79 | 1.62 | 3.97 | 1.62 | 1.44 | 2.04 | 1.69 | 1.39 | 2.71 | 1.84 | 2.44 | 1.93 | 1.8 | 1.98 | 2.89 | 2.71 | 0.99 | 1.37 | 2.29 | 2.89 | 2.65 | 1.42 | 1.15 | 1.32 | 1.15 | 1.98
320 | ANEL BORRACHA, PARA TUBO PVC DEFOFO, DN 250 MM (NBR 7665) | UN | 68.05 | MATE | 68.05 | MATE | PROCH($B$2;$N$2:$AO$5271;140;FALSO) | PROCH($B$2;$N$2:$AO$5271; | 140 | ;FALSO) |  | 140 | 4.43 | 3.53 | 3.21 | 7.86 | 3.21 | 2.85 | 4.03 | 3.36 | 2.75 | 5.36 | 3.64 | 4.82 | 3.82 | 3.57 | 3.93 | 5.71 | 5.36 | 1.96 | 2.71 | 4.53 | 5.71 | 5.25 | 2.82 | 2.28 | 2.6 | 2.28 | 3.93 | 4.43 | 3.53 | 3.21 | 7.86 | 3.21 | 2.85 | 4.03 | 3.36 | 2.75 | 5.36 | 3.64 | 4.82 | 3.82 | 3.57 | 3.93 | 5.71 | 5.36 | 1.96 | 2.71 | 4.53 | 5.71 | 5.25 | 2.82 | 2.28 | 2.6 | 2.28 | 3.93
325 | ANEL BORRACHA, PARA TUBO/CONEXAO PVC PBA, DN 50 MM, PARA REDE AGUA | UN | 2.02 | MATE | 2.02 | MATE | PROCH($B$2;$N$2:$AO$5271;141;FALSO) | PROCH($B$2;$N$2:$AO$5271; | 141 | ;FALSO) |  | 141 | 1.06 | 0.85 | 0.77 | 1.89 | 0.77 | 0.68 | 0.97 | 0.8 | 0.66 | 1.29 | 0.87 | 1.16 | 0.92 | 0.86 | 0.94 | 1.37 | 1.29 | 0.47 | 0.65 | 1.09 | 1.37 | 1.26 | 0.68 | 0.55 | 0.62 | 0.55 | 0.94 | 1.06 | 0.85 | 0.77 | 1.89 | 0.77 | 0.68 | 0.97 | 0.8 | 0.66 | 1.29 | 0.87 | 1.16 | 0.92 | 0.86 | 0.94 | 1.37 | 1.29 | 0.47 | 0.65 | 1.09 | 1.37 | 1.26 | 0.68 | 0.55 | 0.62 | 0.55 | 0.94
328 | ANEL BORRACHA, PARA TUBO/CONEXAO PVC PBA, DN 100 MM, PARA REDE AGUA | UN | 5.2 | MATE | 5.2 | MATE | PROCH($B$2;$N$2:$AO$5271;142;FALSO) | PROCH($B$2;$N$2:$AO$5271; | 142 | ;FALSO) |  | 142 | 3.56 | 2.84 | 2.58 | 6.31 | 2.58 | 2.29 | 3.24 | 2.69 | 2.21 | 4.3 | 2.92 | 3.87 | 3.07 | 2.87 | 3.15 | 4.59 | 4.3 | 1.57 | 2.18 | 3.64 | 4.59 | 4.22 | 2.26 | 1.83 | 2.09 | 1.83 | 3.15 | 3.56 | 2.84 | 2.58 | 6.31 | 2.58 | 2.29 | 3.24 | 2.69 | 2.21 | 4.3 | 2.92 | 3.87 | 3.07 | 2.87 | 3.15 | 4.59 | 4.3 | 1.57 | 2.18 | 3.64 | 4.59 | 4.22 | 2.26 | 1.83 | 2.09 | 1.83 | 3.15
329 | ANEL BORRACHA, PARA TUBO/CONEXAO PVC PBA, DN 75 MM, PARA REDE AGUA | UN | 6.65 | MATE | 6.65 | MATE | PROCH($B$2;$N$2:$AO$5271;143;FALSO) | PROCH($B$2;$N$2:$AO$5271; | 143 | ;FALSO) |  | 143 | 4.88 | 3.89 | 3.54 | 8.65 | 3.54 | 3.14 | 4.44 | 3.69 | 3.03 | 5.9 | 4.01 | 5.31 | 4.21 | 3.93 | 4.32 | 6.29 | 5.9 | 2.16 | 2.99 | 4.99 | 6.29 | 5.78 | 3.1 | 2.51 | 2.87 | 2.51 | 4.32 | 4.88 | 3.89 | 3.54 | 8.65 | 3.54 | 3.14 | 4.44 | 3.69 | 3.03 | 5.9 | 4.01 | 5.31 | 4.21 | 3.93 | 4.32 | 6.29 | 5.9 | 2.16 | 2.99 | 4.99 | 6.29 | 5.78 | 3.1 | 2.51 | 2.87 | 2.51 | 4.32
333 | ARAME GALVANIZADO 14 BWG, D = 2,11 MM (0,026 KG/M) | KG | 9.85 | MATE | 9.85 | MATE | PROCH($B$2;$N$2:$AO$5271;144;FALSO) | PROCH($B$2;$N$2:$AO$5271; | 144 | ;FALSO) |  | 144 | 5.93 | 4.73 | 4.3 | 10.53 | 4.3 | 3.82 | 5.4 | 4.49 | 3.68 | 7.18 | 4.88 | 6.46 | 5.12 | 4.78 | 5.26 | 7.65 | 7.18 | 2.63 | 3.63 | 6.07 | 7.65 | 7.03 | 3.78 | 3.06 | 3.49 | 3.06 | 5.26 | 5.93 | 4.73 | 4.3 | 10.53 | 4.3 | 3.82 | 5.4 | 4.49 | 3.68 | 7.18 | 4.88 | 6.46 | 5.12 | 4.78 | 5.26 | 7.65 | 7.18 | 2.63 | 3.63 | 6.07 | 7.65 | 7.03 | 3.78 | 3.06 | 3.49 | 3.06 | 5.26
334 | ARAME GALVANIZADO 8 BWG, D = 4,19MM (0,101 KG/M) | KG | 9.29 | MATE | 9.29 | MATE | PROCH($B$2;$N$2:$AO$5271;145;FALSO) | PROCH($B$2;$N$2:$AO$5271; | 145 | ;FALSO) |  | 145 | 7.65 | 6.1 | 5.55 | 13.57 | 5.55 | 4.93 | 6.97 | 5.8 | 4.75 | 9.25 | 6.29 | 8.32 | 6.6 | 6.17 | 6.78 | 9.87 | 9.25 | 3.39 | 4.68 | 7.83 | 9.87 | 9.07 | 4.87 | 3.94 | 4.5 | 3.94 | 6.78 | 7.65 | 6.1 | 5.55 | 13.57 | 5.55 | 4.93 | 6.97 | 5.8 | 4.75 | 9.25 | 6.29 | 8.32 | 6.6 | 6.17 | 6.78 | 9.87 | 9.25 | 3.39 | 4.68 | 7.83 | 9.87 | 9.07 | 4.87 | 3.94 | 4.5 | 3.94 | 6.78
335 | ARAME GALVANIZADO 10 BWG, 3,40 MM (0,0713 KG/M) | KG | 8.51 | MATE | 8.51 | MATE | PROCH($B$2;$N$2:$AO$5271;146;FALSO) | PROCH($B$2;$N$2:$AO$5271; | 146 | ;FALSO) |  | 146 | 11.79 | 9.41 | 8.55 | 20.92 | 8.55 | 7.6 | 10.74 | 8.94 | 7.32 | 14.26 | 9.7 | 12.83 | 10.17 | 9.51 | 10.46 | 15.21 | 14.26 | 5.23 | 7.22 | 12.07 | 15.21 | 13.98 | 7.51 | 6.08 | 6.94 | 6.08 | 10.46 | 11.79 | 9.41 | 8.55 | 20.92 | 8.55 | 7.6 | 10.74 | 8.94 | 7.32 | 14.26 | 9.7 | 12.83 | 10.17 | 9.51 | 10.46 | 15.21 | 14.26 | 5.23 | 7.22 | 12.07 | 15.21 | 13.98 | 7.51 | 6.08 | 6.94 | 6.08 | 10.46
337 | ARAME RECOZIDO 18 BWG, 1,25 MM (0,01 KG/M) | KG | 8.15 | MATE | 8.15 | MATE | PROCH($B$2;$N$2:$AO$5271;147;FALSO) | PROCH($B$2;$N$2:$AO$5271; | 147 | ;FALSO) |  | 147 | 0.85 | 0.68 | 0.62 | 1.52 | 0.62 | 0.55 | 0.78 | 0.65 | 0.53 | 1.03 | 0.7 | 0.93 | 0.73 | 0.69 | 0.76 | 1.1 | 1.03 | 0.38 | 0.52 | 0.87 | 1.1 | 1.01 | 0.54 | 0.44 | 0.5 | 0.44 | 0.76 | 0.85 | 0.68 | 0.62 | 1.52 | 0.62 | 0.55 | 0.78 | 0.65 | 0.53 | 1.03 | 0.7 | 0.93 | 0.73 | 0.69 | 0.76 | 1.1 | 1.03 | 0.38 | 0.52 | 0.87 | 1.1 | 1.01 | 0.54 | 0.44 | 0.5 | 0.44 | 0.76
338 | ARAME FARPADO 16 BWG (0,047 KG/M) | KG | 12.93 | MATE | 12.93 | MATE | PROCH($B$2;$N$2:$AO$5271;148;FALSO) | PROCH($B$2;$N$2:$AO$5271; | 148 | ;FALSO) |  | 148 | 0.77 | 0.62 | 0.56 | 1.38 | 0.56 | 0.5 | 0.7 | 0.59 | 0.48 | 0.94 | 0.64 | 0.84 | 0.67 | 0.62 | 0.69 | 1 | 0.94 | 0.34 | 0.47 | 0.79 | 1 | 0.92 | 0.49 | 0.4 | 0.45 | 0.4 | 0.69 | 0.77 | 0.62 | 0.56 | 1.38 | 0.56 | 0.5 | 0.7 | 0.59 | 0.48 | 0.94 | 0.64 | 0.84 | 0.67 | 0.62 | 0.69 | 1 | 0.94 | 0.34 | 0.47 | 0.79 | 1 | 0.92 | 0.49 | 0.4 | 0.45 | 0.4 | 0.69
339 | ARAME FARPADO GALVANIZADO 14 BWG, CLASSE 250 | M | 0.49 | MATE | 0.49 | MATE | PROCH($B$2;$N$2:$AO$5271;149;FALSO) | PROCH($B$2;$N$2:$AO$5271; | 149 | ;FALSO) |  | 149 | 0.44 | 0.35 | 0.32 | 0.79 | 0.32 | 0.28 | 0.4 | 0.33 | 0.27 | 0.54 | 0.36 | 0.48 | 0.38 | 0.36 | 0.39 | 0.57 | 0.54 | 0.19 | 0.27 | 0.45 | 0.57 | 0.53 | 0.28 | 0.23 | 0.26 | 0.23 | 0.39 | 0.44 | 0.35 | 0.32 | 0.79 | 0.32 | 0.28 | 0.4 | 0.33 | 0.27 | 0.54 | 0.36 | 0.48 | 0.38 | 0.36 | 0.39 | 0.57 | 0.54 | 0.19 | 0.27 | 0.45 | 0.57 | 0.53 | 0.28 | 0.23 | 0.26 | 0.23 | 0.39
340 | ARAME FARPADO 16 BWG 4 X 4", 23,50 KG/ROLO 500 M | M | 0.68 | MATE | 0.68 | MATE | PROCH($B$2;$N$2:$AO$5271;150;FALSO) | PROCH($B$2;$N$2:$AO$5271; | 150 | ;FALSO) |  | 150 | 0.64 | 0.51 | 0.46 | 1.14 | 0.46 | 0.41 | 0.58 | 0.49 | 0.4 | 0.78 | 0.53 | 0.7 | 0.55 | 0.52 | 0.57 | 0.83 | 0.78 | 0.28 | 0.39 | 0.66 | 0.83 | 0.76 | 0.41 | 0.33 | 0.38 | 0.33 | 0.57 | 0.64 | 0.51 | 0.46 | 1.14 | 0.46 | 0.41 | 0.58 | 0.49 | 0.4 | 0.78 | 0.53 | 0.7 | 0.55 | 0.52 | 0.57 | 0.83 | 0.78 | 0.28 | 0.39 | 0.66 | 0.83 | 0.76 | 0.41 | 0.33 | 0.38 | 0.33 | 0.57
341 | ARAME GALVANIZADO 18 BWG, 1,24MM (0,009 KG/M) | M | 0.13 | MATE | 0.13 | MATE | PROCH($B$2;$N$2:$AO$5271;151;FALSO) | PROCH($B$2;$N$2:$AO$5271; | 151 | ;FALSO) |  | 151 | 1.76 | 1.41 | 1.28 | 3.13 | 1.28 | 1.14 | 1.61 | 1.33 | 1.09 | 2.13 | 1.45 | 1.92 | 1.52 | 1.42 | 1.56 | 2.28 | 2.13 | 0.78 | 1.08 | 1.81 | 2.28 | 2.09 | 1.12 | 0.91 | 1.04 | 0.91 | 1.56 | 1.76 | 1.41 | 1.28 | 3.13 | 1.28 | 1.14 | 1.61 | 1.33 | 1.09 | 2.13 | 1.45 | 1.92 | 1.52 | 1.42 | 1.56 | 2.28 | 2.13 | 0.78 | 1.08 | 1.81 | 2.28 | 2.09 | 1.12 | 0.91 | 1.04 | 0.91 | 1.56
342 | ARAME GALVANIZADO 12 BWG, 2,76 MM (0,048 KG/M) | KG | 9.62 | MATE | 9.62 | MATE | PROCH($B$2;$N$2:$AO$5271;152;FALSO) | PROCH($B$2;$N$2:$AO$5271; | 152 | ;FALSO) |  | 152 | 1.26 | 1.01 | 0.91 | 2.24 | 0.91 | 0.81 | 1.15 | 0.96 | 0.78 | 1.53 | 1.04 | 1.37 | 1.09 | 1.02 | 1.12 | 1.63 | 1.53 | 0.56 | 0.77 | 1.29 | 1.63 | 1.5 | 0.8 | 0.65 | 0.74 | 0.65 | 1.12 | 1.26 | 1.01 | 0.91 | 2.24 | 0.91 | 0.81 | 1.15 | 0.96 | 0.78 | 1.53 | 1.04 | 1.37 | 1.09 | 1.02 | 1.12 | 1.63 | 1.53 | 0.56 | 0.77 | 1.29 | 1.63 | 1.5 | 0.8 | 0.65 | 0.74 | 0.65 | 1.12
343 | ARAME GALVANIZADO 14 BWG, 2,10MM (0,0272 KG/M) | M | 0.26 | MATE | 0.26 | MATE | PROCH($B$2;$N$2:$AO$5271;153;FALSO) | PROCH($B$2;$N$2:$AO$5271; | 153 | ;FALSO) |  | 153 | 0.47 | 0.37 | 0.34 | 0.84 | 0.34 | 0.3 | 0.43 | 0.35 | 0.29 | 0.57 | 0.39 | 0.51 | 0.4 | 0.38 | 0.42 | 0.61 | 0.57 | 0.21 | 0.29 | 0.48 | 0.61 | 0.56 | 0.3 | 0.24 | 0.27 | 0.24 | 0.42 | 0.47 | 0.37 | 0.34 | 0.84 | 0.34 | 0.3 | 0.43 | 0.35 | 0.29 | 0.57 | 0.39 | 0.51 | 0.4 | 0.38 | 0.42 | 0.61 | 0.57 | 0.21 | 0.29 | 0.48 | 0.61 | 0.56 | 0.3 | 0.24 | 0.27 | 0.24 | 0.42
344 | ARAME GALVANIZADO 16 BWG, 1,65MM (0,0166 KG/M) | KG | 10.65 | MATE | 10.65 | MATE | PROCH($B$2;$N$2:$AO$5271;154;FALSO) | PROCH($B$2;$N$2:$AO$5271; | 154 | ;FALSO) |  | 154 | 0.31 | 0.25 | 0.22 | 0.56 | 0.22 | 0.2 | 0.28 | 0.23 | 0.19 | 0.38 | 0.26 | 0.34 | 0.27 | 0.25 | 0.28 | 0.4 | 0.38 | 0.14 | 0.19 | 0.32 | 0.4 | 0.37 | 0.2 | 0.16 | 0.18 | 0.16 | 0.28 | 0.31 | 0.25 | 0.22 | 0.56 | 0.22 | 0.2 | 0.28 | 0.23 | 0.19 | 0.38 | 0.26 | 0.34 | 0.27 | 0.25 | 0.28 | 0.4 | 0.38 | 0.14 | 0.19 | 0.32 | 0.4 | 0.37 | 0.2 | 0.16 | 0.18 | 0.16 | 0.28
345 | ARAME GALVANIZADO 18 BWG, 1,24MM (0,009 KG/M) | KG | 13.02 | MATE | 13.02 | MATE | PROCH($B$2;$N$2:$AO$5271;155;FALSO) | PROCH($B$2;$N$2:$AO$5271; | 155 | ;FALSO) |  | 155 | 2.05 | 1.64 | 1.49 | 3.65 | 1.49 | 1.32 | 1.87 | 1.56 | 1.27 | 2.48 | 1.69 | 2.24 | 1.77 | 1.65 | 1.82 | 2.65 | 2.48 | 0.91 | 1.26 | 2.1 | 2.65 | 2.43 | 1.31 | 1.06 | 1.21 | 1.06 | 1.82 | 2.05 | 1.64 | 1.49 | 3.65 | 1.49 | 1.32 | 1.87 | 1.56 | 1.27 | 2.48 | 1.69 | 2.24 | 1.77 | 1.65 | 1.82 | 2.65 | 2.48 | 0.91 | 1.26 | 2.1 | 2.65 | 2.43 | 1.31 | 1.06 | 1.21 | 1.06 | 1.82
346 | ARAME DE ACO OVALADO 15 X 17 ( 45,7 KG, 700 KGF), ROLO 1000 M | KG | 10.27 | MATE | 10.27 | MATE | PROCH($B$2;$N$2:$AO$5271;156;FALSO) | PROCH($B$2;$N$2:$AO$5271; | 156 | ;FALSO) |  | 156 | 3.39 | 2.7 | 2.46 | 6.01 | 2.46 | 2.18 | 3.08 | 2.57 | 2.1 | 4.1 | 2.78 | 3.69 | 2.92 | 2.73 | 3 | 4.37 | 4.1 | 1.5 | 2.07 | 3.47 | 4.37 | 4.01 | 2.15 | 1.74 | 1.99 | 1.74 | 3 | 3.39 | 2.7 | 2.46 | 6.01 | 2.46 | 2.18 | 3.08 | 2.57 | 2.1 | 4.1 | 2.78 | 3.69 | 2.92 | 2.73 | 3 | 4.37 | 4.1 | 1.5 | 2.07 | 3.47 | 4.37 | 4.01 | 2.15 | 1.74 | 1.99 | 1.74 | 3
358 | MUDA DE ARVORE ORNAMENTAL, OITI/AROEIRA SALSA/ANGICO/IPE/JACARANDA OU EQUIVALENTE DA REGIAO, H= *1* M | UN | 42.52 | MATE | 42.52 | MATE | PROCH($B$2;$N$2:$AO$5271;157;FALSO) | PROCH($B$2;$N$2:$AO$5271; | 157 | ;FALSO) |  | 157 | 21.47 | 17.14 | 15.58 | 38.1 | 15.58 | 13.85 | 19.57 | 16.27 | 13.33 | 25.97 | 17.66 | 23.38 | 18.53 | 17.31 | 19.05 | 27.71 | 25.97 | 9.52 | 13.16 | 21.99 | 27.71 | 25.45 | 13.68 | 11.08 | 12.64 | 11.08 | 19.05 | 21.47 | 17.14 | 15.58 | 38.1 | 15.58 | 13.85 | 19.57 | 16.27 | 13.33 | 25.97 | 17.66 | 23.38 | 18.53 | 17.31 | 19.05 | 27.71 | 25.97 | 9.52 | 13.16 | 21.99 | 27.71 | 25.45 | 13.68 | 11.08 | 12.64 | 11.08 | 19.05
359 | MUDA DE ARVORE ORNAMENTAL, OITI/AROEIRA SALSA/ANGICO/IPE/JACARANDA OU EQUIVALENTE DA REGIAO, H= *2* M | UN | 87.35 | MATE | 87.35 | MATE | PROCH($B$2;$N$2:$AO$5271;158;FALSO) | PROCH($B$2;$N$2:$AO$5271; | 158 | ;FALSO) |  | 158 | 20.55 | 16.4 | 14.91 | 36.46 | 14.91 | 13.25 | 18.72 | 15.58 | 12.76 | 24.86 | 16.9 | 22.37 | 17.73 | 16.57 | 18.23 | 26.51 | 24.86 | 9.11 | 12.59 | 21.04 | 26.51 | 24.36 | 13.09 | 10.6 | 12.09 | 10.6 | 18.23 | 20.55 | 16.4 | 14.91 | 36.46 | 14.91 | 13.25 | 18.72 | 15.58 | 12.76 | 24.86 | 16.9 | 22.37 | 17.73 | 16.57 | 18.23 | 26.51 | 24.86 | 9.11 | 12.59 | 21.04 | 26.51 | 24.36 | 13.09 | 10.6 | 12.09 | 10.6 | 18.23
360 | MUDA DE RASTEIRA/FORRACAO, AMENDOIM RASTEIRO/ONZE HORAS/AZULZINHA/IMPATIENS OU EQUIVALENTE DA REGIAO | UN | 2 | MATE | 2 | MATE | PROCH($B$2;$N$2:$AO$5271;159;FALSO) | PROCH($B$2;$N$2:$AO$5271; | 159 | ;FALSO) |  | 159 | 15.05 | 12.01 | 10.92 | 26.7 | 10.92 | 9.71 | 13.71 | 11.41 | 9.34 | 18.2 | 12.38 | 16.38 | 12.98 | 12.13 | 13.35 | 19.42 | 18.2 | 6.67 | 9.22 | 15.41 | 19.42 | 17.84 | 9.58 | 7.76 | 8.86 | 7.76 | 13.35 | 15.05 | 12.01 | 10.92 | 26.7 | 10.92 | 9.71 | 13.71 | 11.41 | 9.34 | 18.2 | 12.38 | 16.38 | 12.98 | 12.13 | 13.35 | 19.42 | 18.2 | 6.67 | 9.22 | 15.41 | 19.42 | 17.84 | 9.58 | 7.76 | 8.86 | 7.76 | 13.35
365 | MUDA DE ARBUSTO FOLHAGEM, SANSAO-DO-CAMPO OU EQUIVALENTE DA REGIAO, H= *50 A 70* CM | UN | 35.63 | MATE | 35.63 | MATE | PROCH($B$2;$N$2:$AO$5271;160;FALSO) | PROCH($B$2;$N$2:$AO$5271; | 160 | ;FALSO) |  | 160 | 16.21 | 12.94 | 11.76 | 28.76 | 11.76 | 10.45 | 14.77 | 12.29 | 10.06 | 19.61 | 13.33 | 17.65 | 13.98 | 13.07 | 14.38 | 20.91 | 19.61 | 7.19 | 9.93 | 16.6 | 20.91 | 19.21 | 10.32 | 8.36 | 9.54 | 8.36 | 14.38 | 16.21 | 12.94 | 11.76 | 28.76 | 11.76 | 10.45 | 14.77 | 12.29 | 10.06 | 19.61 | 13.33 | 17.65 | 13.98 | 13.07 | 14.38 | 20.91 | 19.61 | 7.19 | 9.93 | 16.6 | 20.91 | 19.21 | 10.32 | 8.36 | 9.54 | 8.36 | 14.38
366 | AREIA FINA - POSTO JAZIDA/FORNECEDOR (RETIRADO NA JAZIDA, SEM TRANSPORTE) | M3 | 60 | MATE | 60 | MATE | PROCH($B$2;$N$2:$AO$5271;161;FALSO) | PROCH($B$2;$N$2:$AO$5271; | 161 | ;FALSO) |  | 161 | 81.2 | 64.83 | 58.94 | 144.07 | 58.94 | 52.39 | 74 | 61.55 | 50.42 | 98.23 | 66.79 | 88.41 | 70.07 | 65.48 | 72.03 | 104.78 | 98.23 | 36.01 | 49.77 | 83.17 | 104.78 | 96.26 | 51.73 | 41.91 | 47.8 | 41.91 | 72.03 | 81.2 | 64.83 | 58.94 | 144.07 | 58.94 | 52.39 | 74 | 61.55 | 50.42 | 98.23 | 66.79 | 88.41 | 70.07 | 65.48 | 72.03 | 104.78 | 98.23 | 36.01 | 49.77 | 83.17 | 104.78 | 96.26 | 51.73 | 41.91 | 47.8 | 41.91 | 72.03
367 | AREIA GROSSA - POSTO JAZIDA/FORNECEDOR (RETIRADO NA JAZIDA, SEM TRANSPORTE) | M3 | 60 | MATE | 60 | MATE | PROCH($B$2;$N$2:$AO$5271;162;FALSO) | PROCH($B$2;$N$2:$AO$5271; | 162 | ;FALSO) |  | 162 | 89.53 | 71.48 | 64.98 | 158.84 | 64.98 | 57.76 | 81.58 | 67.87 | 55.59 | 108.3 | 73.64 | 97.47 | 77.25 | 72.2 | 79.42 | 115.52 | 108.3 | 39.71 | 54.87 | 91.69 | 115.52 | 106.13 | 57.03 | 46.2 | 52.7 | 46.2 | 79.42 | 89.53 | 71.48 | 64.98 | 158.84 | 64.98 | 57.76 | 81.58 | 67.87 | 55.59 | 108.3 | 73.64 | 97.47 | 77.25 | 72.2 | 79.42 | 115.52 | 108.3 | 39.71 | 54.87 | 91.69 | 115.52 | 106.13 | 57.03 | 46.2 | 52.7 | 46.2 | 79.42
368 | AREIA PARA ATERRO - POSTO JAZIDA/FORNECEDOR (RETIRADO NA JAZIDA, SEM TRANSPORTE) | M3 | 45 | MATE | 45 | MATE | PROCH($B$2;$N$2:$AO$5271;163;FALSO) | PROCH($B$2;$N$2:$AO$5271; | 163 | ;FALSO) |  | 163 | 30.88 | 24.65 | 22.41 | 54.78 | 22.41 | 19.92 | 28.14 | 23.4 | 19.17 | 37.35 | 25.4 | 33.62 | 26.64 | 24.9 | 27.39 | 39.84 | 37.35 | 13.69 | 18.92 | 31.62 | 39.84 | 36.6 | 19.67 | 15.93 | 18.18 | 15.93 | 27.39 | 30.88 | 24.65 | 22.41 | 54.78 | 22.41 | 19.92 | 28.14 | 23.4 | 19.17 | 37.35 | 25.4 | 33.62 | 26.64 | 24.9 | 27.39 | 39.84 | 37.35 | 13.69 | 18.92 | 31.62 | 39.84 | 36.6 | 19.67 | 15.93 | 18.18 | 15.93 | 27.39
369 | AREIA AMARELA, AREIA BARRADA OU ARENOSO (RETIRADA NO AREAL, SEM TRANSPORTE) | M3 | 87.5 | MATE | 87.5 | MATE | PROCH($B$2;$N$2:$AO$5271;164;FALSO) | PROCH($B$2;$N$2:$AO$5271; | 164 | ;FALSO) |  | 164 | 21.66 | 17.29 | 15.72 | 38.42 | 15.72 | 13.97 | 19.73 | 16.41 | 13.45 | 26.2 | 17.81 | 23.58 | 18.69 | 17.46 | 19.21 | 27.94 | 26.2 | 9.6 | 13.27 | 22.18 | 27.94 | 25.67 | 13.79 | 11.17 | 12.75 | 11.17 | 19.21 | 21.66 | 17.29 | 15.72 | 38.42 | 15.72 | 13.97 | 19.73 | 16.41 | 13.45 | 26.2 | 17.81 | 23.58 | 18.69 | 17.46 | 19.21 | 27.94 | 26.2 | 9.6 | 13.27 | 22.18 | 27.94 | 25.67 | 13.79 | 11.17 | 12.75 | 11.17 | 19.21
370 | AREIA MEDIA - POSTO JAZIDA/FORNECEDOR (RETIRADO NA JAZIDA, SEM TRANSPORTE) | M3 | 50 | MATE | 50 | MATE | PROCH($B$2;$N$2:$AO$5271;165;FALSO) | PROCH($B$2;$N$2:$AO$5271; | 165 | ;FALSO) |  | 165 | 37.45 | 29.9 | 27.18 | 66.44 | 27.18 | 24.16 | 34.12 | 28.39 | 23.25 | 45.3 | 30.8 | 40.77 | 32.31 | 30.2 | 33.22 | 48.32 | 45.3 | 16.61 | 22.95 | 38.35 | 48.32 | 44.39 | 23.85 | 19.32 | 22.04 | 19.32 | 33.22 | 37.45 | 29.9 | 27.18 | 66.44 | 27.18 | 24.16 | 34.12 | 28.39 | 23.25 | 45.3 | 30.8 | 40.77 | 32.31 | 30.2 | 33.22 | 48.32 | 45.3 | 16.61 | 22.95 | 38.35 | 48.32 | 44.39 | 23.85 | 19.32 | 22.04 | 19.32 | 33.22
371 | ARGAMASSA INDUSTRIALIZADA MULTIUSO, PARA REVESTIMENTO INTERNO E EXTERNO E ASSENTAMENTO DE BLOCOS DIVERSOS | KG | 0.39 | MATE | 0.39 | MATE | PROCH($B$2;$N$2:$AO$5271;166;FALSO) | PROCH($B$2;$N$2:$AO$5271; | 166 | ;FALSO) |  | 166 | 15.81 | 12.62 | 11.47 | 28.06 | 11.47 | 10.2 | 14.41 | 11.98 | 9.82 | 19.13 | 13.01 | 17.21 | 13.64 | 12.75 | 14.03 | 20.4 | 19.13 | 7.01 | 9.69 | 16.19 | 20.4 | 18.75 | 10.07 | 8.16 | 9.31 | 8.16 | 14.03 | 15.81 | 12.62 | 11.47 | 28.06 | 11.47 | 10.2 | 14.41 | 11.98 | 9.82 | 19.13 | 13.01 | 17.21 | 13.64 | 12.75 | 14.03 | 20.4 | 19.13 | 7.01 | 9.69 | 16.19 | 20.4 | 18.75 | 10.07 | 8.16 | 9.31 | 8.16 | 14.03
374 | ARGAMASSA PRONTA PARA REVESTIMENTO INTERNO EM PAREDES | KG | 0.33 | MATE | 0.33 | MATE | PROCH($B$2;$N$2:$AO$5271;167;FALSO) | PROCH($B$2;$N$2:$AO$5271; | 167 | ;FALSO) |  | 167 | 35.64 | 28.45 | 25.87 | 63.23 | 25.87 | 22.99 | 32.48 | 27.02 | 22.13 | 43.11 | 29.31 | 38.8 | 30.75 | 28.74 | 31.61 | 45.99 | 43.11 | 15.8 | 21.84 | 36.5 | 45.99 | 42.25 | 22.7 | 18.39 | 20.98 | 18.39 | 31.61 | 35.64 | 28.45 | 25.87 | 63.23 | 25.87 | 22.99 | 32.48 | 27.02 | 22.13 | 43.11 | 29.31 | 38.8 | 30.75 | 28.74 | 31.61 | 45.99 | 43.11 | 15.8 | 21.84 | 36.5 | 45.99 | 42.25 | 22.7 | 18.39 | 20.98 | 18.39 | 31.61
377 | ASSENTO SANITARIO DE PLASTICO, TIPO CONVENCIONAL | UN | 22.9 | MATE | 22.9 | MATE | PROCH($B$2;$N$2:$AO$5271;168;FALSO) | PROCH($B$2;$N$2:$AO$5271; | 168 | ;FALSO) |  | 168 | 35.24 | 28.14 | 25.58 | 62.53 | 25.58 | 22.74 | 32.12 | 26.71 | 21.88 | 42.63 | 28.99 | 38.37 | 30.41 | 28.42 | 31.26 | 45.48 | 42.63 | 15.63 | 21.6 | 36.1 | 45.48 | 41.78 | 22.45 | 18.19 | 20.75 | 18.19 | 31.26 | 35.24 | 28.14 | 25.58 | 62.53 | 25.58 | 22.74 | 32.12 | 26.71 | 21.88 | 42.63 | 28.99 | 38.37 | 30.41 | 28.42 | 31.26 | 45.48 | 42.63 | 15.63 | 21.6 | 36.1 | 45.48 | 41.78 | 22.45 | 18.19 | 20.75 | 18.19 | 31.26
378 | ARMADOR | H | 12.45 | MOBR | 12.45 | MOBRH | PROCH($B$2;$N$2:$AO$5271;169;FALSO) | PROCH($B$2;$N$2:$AO$5271; | 169 | ;FALSO) |  | 169 | 63.78 | 50.92 | 46.29 | 113.15 | 46.29 | 41.14 | 58.12 | 48.34 | 39.6 | 77.15 | 52.46 | 69.43 | 55.03 | 51.43 | 56.57 | 82.29 | 77.15 | 28.28 | 39.09 | 65.32 | 82.29 | 75.61 | 40.63 | 32.91 | 37.54 | 32.91 | 56.57 | 63.78 | 50.92 | 46.29 | 113.15 | 46.29 | 41.14 | 58.12 | 48.34 | 39.6 | 77.15 | 52.46 | 69.43 | 55.03 | 51.43 | 56.57 | 82.29 | 77.15 | 28.28 | 39.09 | 65.32 | 82.29 | 75.61 | 40.63 | 32.91 | 37.54 | 32.91 | 56.57
379 | ARRUELA QUADRADA EM ACO GALVANIZADO, DIMENSAO = 38 MM, ESPESSURA = 3MM, DIAMETRO DO FURO= 18 MM | UN | 0.71 | MATE | 0.71 | MATE | PROCH($B$2;$N$2:$AO$5271;170;FALSO) | PROCH($B$2;$N$2:$AO$5271; | 170 | ;FALSO) |  | 170 | 68.45 | 54.65 | 49.68 | 121.44 | 49.68 | 44.16 | 62.37 | 51.89 | 42.5 | 82.8 | 56.3 | 74.52 | 59.06 | 55.2 | 60.72 | 88.32 | 82.8 | 30.36 | 41.95 | 70.1 | 88.32 | 81.14 | 43.6 | 35.32 | 40.29 | 35.32 | 60.72 | 68.45 | 54.65 | 49.68 | 121.44 | 49.68 | 44.16 | 62.37 | 51.89 | 42.5 | 82.8 | 56.3 | 74.52 | 59.06 | 55.2 | 60.72 | 88.32 | 82.8 | 30.36 | 41.95 | 70.1 | 88.32 | 81.14 | 43.6 | 35.32 | 40.29 | 35.32 | 60.72
390 | SUPORTE PARA TUBO DIAMETRO NOMINAL 2", COM ROSCA MECANICA | UN | 11.68 | MATE | 11.68 | MATE | PROCH($B$2;$N$2:$AO$5271;171;FALSO) | PROCH($B$2;$N$2:$AO$5271; | 171 | ;FALSO) |  | 171 | 76.69 | 61.23 | 55.66 | 136.07 | 55.66 | 49.48 | 69.89 | 58.13 | 47.62 | 92.77 | 63.08 | 83.49 | 66.18 | 61.85 | 68.03 | 98.96 | 92.77 | 34.01 | 47 | 78.55 | 98.96 | 90.92 | 48.86 | 39.58 | 45.15 | 39.58 | 68.03 | 76.69 | 61.23 | 55.66 | 136.07 | 55.66 | 49.48 | 69.89 | 58.13 | 47.62 | 92.77 | 63.08 | 83.49 | 66.18 | 61.85 | 68.03 | 98.96 | 92.77 | 34.01 | 47 | 78.55 | 98.96 | 90.92 | 48.86 | 39.58 | 45.15 | 39.58 | 68.03
392 | ABRACADEIRA EM ACO PARA AMARRACAO DE ELETRODUTOS, TIPO D, COM 1/2" E PARAFUSO DE FIXACAO | UN | 1.34 | MATE | 1.34 | MATE | PROCH($B$2;$N$2:$AO$5271;172;FALSO) | PROCH($B$2;$N$2:$AO$5271; | 172 | ;FALSO) |  | 172 | 3.14 | 3.53 | 3.14 | 3.53 | 2.91 | 3.53 | 3.53 | 3.53 | 3.53 | 3.53 | 3.38 | 3.53 | 3.53 | 3.53 | 3.53 | 3.53 | 3.53 | 3.53 | 3.53 | 3.53 | 3.14 | 3.53 | 2.72 | 3.53 | 3.53 | 3.14 | 3.53 | 3.14 | 3.53 | 3.14 | 3.53 | 2.91 | 3.53 | 3.53 | 3.53 | 3.53 | 3.53 | 3.38 | 3.53 | 3.53 | 3.53 | 3.53 | 3.53 | 3.53 | 3.53 | 3.53 | 3.53 | 3.14 | 3.53 | 2.72 | 3.53 | 3.53 | 3.14 | 3.53
393 | ABRACADEIRA EM ACO PARA AMARRACAO DE ELETRODUTOS, TIPO D, COM 1" E PARAFUSO DE FIXACAO | UN | 1.6 | MATE | 1.6 | MATE | PROCH($B$2;$N$2:$AO$5271;173;FALSO) | PROCH($B$2;$N$2:$AO$5271; | 173 | ;FALSO) |  | 173 | 2.93 | 3.4 | 4.29 | 4.47 | 2.97 | 3.69 | 3.51 | 3.94 | 3.43 | 4.29 | 2.61 | 2.68 | 3.4 | 3.83 | 2.83 | 3.51 | 2.68 | 2.68 | 3.58 | 4.65 | 2.72 | 4.29 | 2.57 | 3.58 | 2.79 | 4.29 | 3.04 | 2.93 | 3.4 | 4.29 | 4.47 | 2.97 | 3.69 | 3.51 | 3.94 | 3.43 | 4.29 | 2.61 | 2.68 | 3.4 | 3.83 | 2.83 | 3.51 | 2.68 | 2.68 | 3.58 | 4.65 | 2.72 | 4.29 | 2.57 | 3.58 | 2.79 | 4.29 | 3.04
394 | ABRACADEIRA EM ACO PARA AMARRACAO DE ELETRODUTOS, TIPO D, COM 1 1/2" E PARAFUSO DE FIXACAO | UN | 2.75 | MATE | 2.75 | MATE | PROCH($B$2;$N$2:$AO$5271;174;FALSO) | PROCH($B$2;$N$2:$AO$5271; | 174 | ;FALSO) |  | 174 | 3.36 | 3.89 | 4.92 | 5.13 | 3.4 | 4.22 | 4.02 | 4.51 | 3.94 | 4.92 | 2.99 | 3.07 | 3.89 | 4.39 | 3.24 | 4.02 | 3.07 | 3.07 | 4.1 | 5.33 | 3.11 | 4.92 | 2.95 | 4.1 | 3.2 | 4.92 | 3.48 | 3.36 | 3.89 | 4.92 | 5.13 | 3.4 | 4.22 | 4.02 | 4.51 | 3.94 | 4.92 | 2.99 | 3.07 | 3.89 | 4.39 | 3.24 | 4.02 | 3.07 | 3.07 | 4.1 | 5.33 | 3.11 | 4.92 | 2.95 | 4.1 | 3.2 | 4.92 | 3.48
395 | ABRACADEIRA EM ACO PARA AMARRACAO DE ELETRODUTOS, TIPO D, COM 1 1/4" E PARAFUSO DE FIXACAO | UN | 2.65 | MATE | 2.65 | MATE | PROCH($B$2;$N$2:$AO$5271;175;FALSO) | PROCH($B$2;$N$2:$AO$5271; | 175 | ;FALSO) |  | 175 | 5.2 | 6.03 | 7.61 | 7.93 | 5.26 | 6.53 | 6.22 | 6.98 | 6.09 | 7.61 | 4.63 | 4.76 | 6.03 | 6.79 | 5.01 | 6.22 | 4.76 | 4.76 | 6.34 | 8.25 | 4.82 | 7.61 | 4.57 | 6.34 | 4.95 | 7.61 | 5.39 | 5.2 | 6.03 | 7.61 | 7.93 | 5.26 | 6.53 | 6.22 | 6.98 | 6.09 | 7.61 | 4.63 | 4.76 | 6.03 | 6.79 | 5.01 | 6.22 | 4.76 | 4.76 | 6.34 | 8.25 | 4.82 | 7.61 | 4.57 | 6.34 | 4.95 | 7.61 | 5.39
396 | ABRACADEIRA EM ACO PARA AMARRACAO DE ELETRODUTOS, TIPO D, COM 2" E PARAFUSO DE FIXACAO | UN | 3.06 | MATE | 3.06 | MATE | PROCH($B$2;$N$2:$AO$5271;176;FALSO) | PROCH($B$2;$N$2:$AO$5271; | 176 | ;FALSO) |  | 176 | 18.54 | 19.78 | 16.15 | 20.76 | 13.99 | 15.76 | 20.32 | 11.69 | 18.51 | 19.69 | 15.46 | 18.79 | 17.34 | 18.85 | 16.25 | 18.56 | 15.49 | 14.45 | 16.03 | 16.52 | 16.7 | 13.25 | 24.24 | 17.11 | 15.35 | 17.99 | 16.76 | 18.54 | 19.78 | 16.15 | 20.76 | 13.99 | 15.76 | 20.32 | 11.69 | 18.51 | 19.69 | 15.46 | 18.79 | 17.34 | 18.85 | 16.25 | 18.56 | 15.49 | 14.45 | 16.03 | 16.52 | 16.7 | 13.25 | 24.24 | 17.11 | 15.35 | 17.99 | 16.76
397 | ABRACADEIRA EM ACO PARA AMARRACAO DE ELETRODUTOS, TIPO D, COM 2 1/2" E PARAFUSO DE FIXACAO | UN | 3.94 | MATE | 3.94 | MATE | PROCH($B$2;$N$2:$AO$5271;177;FALSO) | PROCH($B$2;$N$2:$AO$5271; | 177 | ;FALSO) |  | 177 | 1.8 | 2.86 | 2.29 | 2.18 | 2.3 | 2.85 | 2.5 | 2.74 | 1.72 | 2.86 | 2.09 | 2.41 | 2.41 | 3.02 | 2.81 | 2.86 | 3.97 | 2.41 | 3.41 | 3.18 | 2.45 | 2.09 | 2.48 | 3.5 | 2.21 | 2.41 | 2.41 | 1.8 | 2.86 | 2.29 | 2.18 | 2.3 | 2.85 | 2.5 | 2.74 | 1.72 | 2.86 | 2.09 | 2.41 | 2.41 | 3.02 | 2.81 | 2.86 | 3.97 | 2.41 | 3.41 | 3.18 | 2.45 | 2.09 | 2.48 | 3.5 | 2.21 | 2.41 | 2.41
398 | ABRACADEIRA EM ACO PARA AMARRACAO DE ELETRODUTOS, TIPO D, COM 3" E PARAFUSO DE FIXACAO | UN | 4.39 | MATE | 4.39 | MATE | PROCH($B$2;$N$2:$AO$5271;178;FALSO) | PROCH($B$2;$N$2:$AO$5271; | 178 | ;FALSO) |  | 178 | 51.99 | 51.99 | 51.99 | 51.99 | 51.99 | 51.99 | 51.99 | 16.24 | 51.99 | 51.99 | 51.99 | 21.66 | 54.16 | 51.99 | 51.99 | 15.81 | 51.99 | 27.4 | 51.99 | 51.99 | 51.99 | 51.99 | 25.24 | 77.99 | 51.99 | 51.99 | 51.99 | 51.99 | 51.99 | 51.99 | 51.99 | 51.99 | 51.99 | 51.99 | 16.24 | 51.99 | 51.99 | 51.99 | 21.66 | 54.16 | 51.99 | 51.99 | 15.81 | 51.99 | 27.4 | 51.99 | 51.99 | 51.99 | 51.99 | 25.24 | 77.99 | 51.99 | 51.99 | 51.99
399 | ABRACADEIRA EM ACO PARA AMARRACAO DE ELETRODUTOS, TIPO D, COM 4" E PARAFUSO DE FIXACAO | UN | 5.66 | MATE | 5.66 | MATE | PROCH($B$2;$N$2:$AO$5271;179;FALSO) | PROCH($B$2;$N$2:$AO$5271; | 179 | ;FALSO) |  | 179 | 48.39 | 48.39 | 48.39 | 48.39 | 48.39 | 48.39 | 48.39 | 15.12 | 48.39 | 48.39 | 48.39 | 20.16 | 50.41 | 48.39 | 48.39 | 14.72 | 48.39 | 25.51 | 48.39 | 48.39 | 48.39 | 48.39 | 23.49 | 72.59 | 48.39 | 48.39 | 48.39 | 48.39 | 48.39 | 48.39 | 48.39 | 48.39 | 48.39 | 48.39 | 15.12 | 48.39 | 48.39 | 48.39 | 20.16 | 50.41 | 48.39 | 48.39 | 14.72 | 48.39 | 25.51 | 48.39 | 48.39 | 48.39 | 48.39 | 23.49 | 72.59 | 48.39 | 48.39 | 48.39
400 | ABRACADEIRA EM ACO PARA AMARRACAO DE ELETRODUTOS, TIPO D, COM 3/4" E PARAFUSO DE FIXACAO | UN | 1.39 | MATE | 1.39 | MATE | PROCH($B$2;$N$2:$AO$5271;180;FALSO) | PROCH($B$2;$N$2:$AO$5271; | 180 | ;FALSO) |  | 180 | 38 | 30 | 47.11 | 51.6 | 33 | 36.67 | 37.11 | 36 | 37.5 | 39.29 | 35 | 35 | 48.5 | 38.89 | 33.5 | 33 | 48 | 45.78 | 36 | 40 | 54.35 | 38 | 41.5 | 43 | 45 | 38 | 35 | 38 | 30 | 47.11 | 51.6 | 33 | 36.67 | 37.11 | 36 | 37.5 | 39.29 | 35 | 35 | 48.5 | 38.89 | 33.5 | 33 | 48 | 45.78 | 36 | 40 | 54.35 | 38 | 41.5 | 43 | 45 | 38 | 35
402 | GANCHO OLHAL EM ACO GALVANIZADO, ESPESSURA 16MM, ABERTURA 21MM | UN | 8.01 | MATE | 8.01 | MATE | PROCH($B$2;$N$2:$AO$5271;181;FALSO) | PROCH($B$2;$N$2:$AO$5271; | 181 | ;FALSO) |  | 181 | 2.99 | 3.2 | 3.24 | 3.12 | 3.48 | 4.21 | 5.89 | 3.76 | 3.64 | 3.93 | 3.44 | 5.06 | 3.12 | 3.66 | 3.62 | 4.21 | 3.12 | 3.01 | 4.05 | 3.05 | 3.12 | 3.62 | 3.78 | 2.63 | 3.85 | 3.12 | 3.62 | 2.99 | 3.2 | 3.24 | 3.12 | 3.48 | 4.21 | 5.89 | 3.76 | 3.64 | 3.93 | 3.44 | 5.06 | 3.12 | 3.66 | 3.62 | 4.21 | 3.12 | 3.01 | 4.05 | 3.05 | 3.12 | 3.62 | 3.78 | 2.63 | 3.85 | 3.12 | 3.62
404 | FITA ISOLANTE DE BORRACHA AUTOFUSAO, USO ATE 69 KV (ALTA TENSAO) | M | 0.86 | MATE | 0.86 | MATE | PROCH($B$2;$N$2:$AO$5271;182;FALSO) | PROCH($B$2;$N$2:$AO$5271; | 182 | ;FALSO) |  | 182 | 5.09 | 3.9 | 4.71 | 4.97 | 4.01 | 4.01 | 4.48 | 4.23 | 4.95 | 3.64 | 4.09 | 4.51 | 3.7 | 3.77 | 4.87 | 4.21 | 3.46 | 3.55 | 4.55 | 4.4 | 5.29 | 4.18 | 3.95 | 4.3 | 4.45 | 3.87 | 4.01 | 5.09 | 3.9 | 4.71 | 4.97 | 4.01 | 4.01 | 4.48 | 4.23 | 4.95 | 3.64 | 4.09 | 4.51 | 3.7 | 3.77 | 4.87 | 4.21 | 3.46 | 3.55 | 4.55 | 4.4 | 5.29 | 4.18 | 3.95 | 4.3 | 4.45 | 3.87 | 4.01
406 | FITA ACO INOX PARA CINTAR POSTE, L = 19 MM, E = 0,5 MM (ROLO DE 30M) | UN | 52.36 | MATE | 52.36 | MATE | PROCH($B$2;$N$2:$AO$5271;183;FALSO) | PROCH($B$2;$N$2:$AO$5271; | 183 | ;FALSO) |  | 183 | 4.98 | 3.77 | 3.84 | 3.66 | 2.96 | 4.16 | 3.92 | 3.99 | 3.67 | 3.5 | 3.63 | 4.1 | 3.75 | 3.09 | 4.01 | 3.29 | 3 | 2.63 | 3.15 | 4.29 | 4.25 | 4.56 | 3.02 | 3.52 | 3.55 | 3.02 | 3.68 | 4.98 | 3.77 | 3.84 | 3.66 | 2.96 | 4.16 | 3.92 | 3.99 | 3.67 | 3.5 | 3.63 | 4.1 | 3.75 | 3.09 | 4.01 | 3.29 | 3 | 2.63 | 3.15 | 4.29 | 4.25 | 4.56 | 3.02 | 3.52 | 3.55 | 3.02 | 3.68
407 | FITA DE ALUMINIO PARA PROTECAO DO CONDUTOR LARGURA 10 MM | KG | 32.22 | MATE | 32.22 | MATE | PROCH($B$2;$N$2:$AO$5271;184;FALSO) | PROCH($B$2;$N$2:$AO$5271; | 184 | ;FALSO) |  | 184 | 5.26 | 3.98 | 4.05 | 3.86 | 3.13 | 4.39 | 4.13 | 4.21 | 3.87 | 3.69 | 3.83 | 4.33 | 3.95 | 3.26 | 4.23 | 3.48 | 3.17 | 2.78 | 3.33 | 4.53 | 4.48 | 4.81 | 3.19 | 3.71 | 3.74 | 3.19 | 3.88 | 5.26 | 3.98 | 4.05 | 3.86 | 3.13 | 4.39 | 4.13 | 4.21 | 3.87 | 3.69 | 3.83 | 4.33 | 3.95 | 3.26 | 4.23 | 3.48 | 3.17 | 2.78 | 3.33 | 4.53 | 4.48 | 4.81 | 3.19 | 3.71 | 3.74 | 3.19 | 3.88
408 | ABRACADEIRA DE NYLON PARA AMARRACAO DE CABOS, COMPRIMENTO DE 390 X *4,6* MM | UN | 1.09 | MATE | 1.09 | MATE | PROCH($B$2;$N$2:$AO$5271;185;FALSO) | PROCH($B$2;$N$2:$AO$5271; | 185 | ;FALSO) |  | 185 | 5.29 | 4.01 | 4.08 | 3.89 | 3.15 | 4.42 | 4.16 | 4.24 | 3.9 | 3.72 | 3.86 | 4.36 | 3.98 | 3.28 | 4.26 | 3.5 | 3.19 | 2.8 | 3.35 | 4.56 | 4.51 | 4.84 | 3.21 | 3.74 | 3.77 | 3.21 | 3.91 | 5.29 | 4.01 | 4.08 | 3.89 | 3.15 | 4.42 | 4.16 | 4.24 | 3.9 | 3.72 | 3.86 | 4.36 | 3.98 | 3.28 | 4.26 | 3.5 | 3.19 | 2.8 | 3.35 | 4.56 | 4.51 | 4.84 | 3.21 | 3.74 | 3.77 | 3.21 | 3.91
410 | ABRACADEIRA DE NYLON PARA AMARRACAO DE CABOS, COMPRIMENTO DE 150 X *3,6* MM | UN | 0.17 | MATE | 0.17 | MATE | PROCH($B$2;$N$2:$AO$5271;186;FALSO) | PROCH($B$2;$N$2:$AO$5271; | 186 | ;FALSO) |  | 186 | 5.29 | 4.01 | 4.08 | 3.89 | 3.15 | 4.42 | 4.16 | 4.24 | 3.9 | 3.72 | 3.86 | 4.36 | 3.98 | 3.28 | 4.26 | 3.5 | 3.19 | 2.8 | 3.35 | 4.56 | 4.51 | 4.84 | 3.21 | 3.74 | 3.77 | 3.21 | 3.91 | 5.29 | 4.01 | 4.08 | 3.89 | 3.15 | 4.42 | 4.16 | 4.24 | 3.9 | 3.72 | 3.86 | 4.36 | 3.98 | 3.28 | 4.26 | 3.5 | 3.19 | 2.8 | 3.35 | 4.56 | 4.51 | 4.84 | 3.21 | 3.74 | 3.77 | 3.21 | 3.91
411 | ABRACADEIRA DE NYLON PARA AMARRACAO DE CABOS, COMPRIMENTO DE 200 X *4,6* MM | UN | 0.22 | MATE | 0.22 | MATE | PROCH($B$2;$N$2:$AO$5271;187;FALSO) | PROCH($B$2;$N$2:$AO$5271; | 187 | ;FALSO) |  | 187 | 5.29 | 4.01 | 4.08 | 3.89 | 3.15 | 4.42 | 4.16 | 4.24 | 3.9 | 3.72 | 3.86 | 4.36 | 3.98 | 3.28 | 4.26 | 3.5 | 3.19 | 2.8 | 3.35 | 4.56 | 4.51 | 4.84 | 3.21 | 3.74 | 3.77 | 3.21 | 3.91 | 5.29 | 4.01 | 4.08 | 3.89 | 3.15 | 4.42 | 4.16 | 4.24 | 3.9 | 3.72 | 3.86 | 4.36 | 3.98 | 3.28 | 4.26 | 3.5 | 3.19 | 2.8 | 3.35 | 4.56 | 4.51 | 4.84 | 3.21 | 3.74 | 3.77 | 3.21 | 3.91
412 | ABRACADEIRA DE NYLON PARA AMARRACAO DE CABOS, COMPRIMENTO DE *230* X *7,6* MM | UN | 1.13 | MATE | 1.13 | MATE | PROCH($B$2;$N$2:$AO$5271;188;FALSO) | PROCH($B$2;$N$2:$AO$5271; | 188 | ;FALSO) |  | 188 | 5.29 | 4.01 | 4.08 | 3.89 | 3.15 | 4.42 | 4.16 | 4.24 | 3.9 | 3.72 | 3.86 | 4.36 | 3.98 | 3.28 | 4.26 | 3.5 | 3.19 | 2.8 | 3.35 | 4.56 | 4.51 | 4.84 | 3.21 | 3.74 | 3.77 | 3.21 | 3.91 | 5.29 | 4.01 | 4.08 | 3.89 | 3.15 | 4.42 | 4.16 | 4.24 | 3.9 | 3.72 | 3.86 | 4.36 | 3.98 | 3.28 | 4.26 | 3.5 | 3.19 | 2.8 | 3.35 | 4.56 | 4.51 | 4.84 | 3.21 | 3.74 | 3.77 | 3.21 | 3.91
414 | ABRACADEIRA DE NYLON PARA AMARRACAO DE CABOS, COMPRIMENTO DE 100 X 2,5 MM | UN | 0.07 | MATE | 0.07 | MATE | PROCH($B$2;$N$2:$AO$5271;189;FALSO) | PROCH($B$2;$N$2:$AO$5271; | 189 | ;FALSO) |  | 189 | 5.66 | 4.29 | 4.37 | 4.16 | 3.37 | 4.73 | 4.45 | 4.54 | 4.17 | 3.98 | 4.13 | 4.67 | 4.26 | 3.51 | 4.56 | 3.74 | 3.41 | 2.99 | 3.58 | 4.88 | 4.83 | 5.18 | 3.43 | 4 | 4.03 | 3.43 | 4.18 | 5.66 | 4.29 | 4.37 | 4.16 | 3.37 | 4.73 | 4.45 | 4.54 | 4.17 | 3.98 | 4.13 | 4.67 | 4.26 | 3.51 | 4.56 | 3.74 | 3.41 | 2.99 | 3.58 | 4.88 | 4.83 | 5.18 | 3.43 | 4 | 4.03 | 3.43 | 4.18
415 | GRAMPO METALICO TIPO OLHAL PARA HASTE DE ATERRAMENTO DE 1'', CONDUTOR DE *10* A 50 MM2 | UN | 14.52 | MATE | 14.52 | MATE | PROCH($B$2;$N$2:$AO$5271;190;FALSO) | PROCH($B$2;$N$2:$AO$5271; | 190 | ;FALSO) |  | 190 | 5.61 | 4.25 | 4.33 | 4.12 | 3.34 | 4.69 | 4.41 | 4.5 | 4.14 | 3.94 | 4.09 | 4.62 | 4.22 | 3.48 | 4.52 | 3.71 | 3.38 | 2.97 | 3.55 | 4.84 | 4.78 | 5.13 | 3.4 | 3.97 | 4 | 3.4 | 4.15 | 5.61 | 4.25 | 4.33 | 4.12 | 3.34 | 4.69 | 4.41 | 4.5 | 4.14 | 3.94 | 4.09 | 4.62 | 4.22 | 3.48 | 4.52 | 3.71 | 3.38 | 2.97 | 3.55 | 4.84 | 4.78 | 5.13 | 3.4 | 3.97 | 4 | 3.4 | 4.15
416 | GRAMPO METALICO TIPO OLHAL PARA HASTE DE ATERRAMENTO DE 3/4'', CONDUTOR DE *10* A 50 MM2 | UN | 5.31 | MATE | 5.31 | MATE | PROCH($B$2;$N$2:$AO$5271;191;FALSO) | PROCH($B$2;$N$2:$AO$5271; | 191 | ;FALSO) |  | 191 | 5.13 | 3.93 | 4.75 | 5.01 | 4.04 | 4.04 | 4.51 | 4.26 | 4.99 | 3.67 | 4.12 | 4.55 | 3.73 | 3.8 | 4.9 | 4.24 | 3.48 | 3.58 | 4.58 | 4.43 | 5.33 | 4.22 | 3.98 | 4.34 | 4.49 | 3.9 | 4.04 | 5.13 | 3.93 | 4.75 | 5.01 | 4.04 | 4.04 | 4.51 | 4.26 | 4.99 | 3.67 | 4.12 | 4.55 | 3.73 | 3.8 | 4.9 | 4.24 | 3.48 | 3.58 | 4.58 | 4.43 | 5.33 | 4.22 | 3.98 | 4.34 | 4.49 | 3.9 | 4.04
417 | ALCA PREFORMADA DE DISTRIBUICAO, EM ACO GALVANIZADO, PARA CABO DE ALUMINIO DIAMETRO 16 MM | UN | 2.04 | MATE | 2.04 | MATE | PROCH($B$2;$N$2:$AO$5271;192;FALSO) | PROCH($B$2;$N$2:$AO$5271; | 192 | ;FALSO) |  | 192 | 4.56 | 3.5 | 4.22 | 4.46 | 3.59 | 3.59 | 4.01 | 3.79 | 4.44 | 3.27 | 3.67 | 4.05 | 3.32 | 3.38 | 4.36 | 3.77 | 3.1 | 3.18 | 4.08 | 3.94 | 4.74 | 3.75 | 3.54 | 3.86 | 3.99 | 3.47 | 3.59 | 4.56 | 3.5 | 4.22 | 4.46 | 3.59 | 3.59 | 4.01 | 3.79 | 4.44 | 3.27 | 3.67 | 4.05 | 3.32 | 3.38 | 4.36 | 3.77 | 3.1 | 3.18 | 4.08 | 3.94 | 4.74 | 3.75 | 3.54 | 3.86 | 3.99 | 3.47 | 3.59
420 | CINTA CIRCULAR EM ACO GALVANIZADO DE 150 MM DE DIAMETRO PARA FIXACAO DE CAIXA MEDICAO | UN | 18 | MATE | 18 | MATE | PROCH($B$2;$N$2:$AO$5271;193;FALSO) | PROCH($B$2;$N$2:$AO$5271; | 193 | ;FALSO) |  | 193 | 4.86 | 3.73 | 4.5 | 4.75 | 3.83 | 3.83 | 4.28 | 4.04 | 4.73 | 3.48 | 3.91 | 4.31 | 3.54 | 3.61 | 4.65 | 4.02 | 3.3 | 3.39 | 4.35 | 4.2 | 5.05 | 4 | 3.77 | 4.11 | 4.26 | 3.7 | 3.83 | 4.86 | 3.73 | 4.5 | 4.75 | 3.83 | 3.83 | 4.28 | 4.04 | 4.73 | 3.48 | 3.91 | 4.31 | 3.54 | 3.61 | 4.65 | 4.02 | 3.3 | 3.39 | 4.35 | 4.2 | 5.05 | 4 | 3.77 | 4.11 | 4.26 | 3.7 | 3.83
421 | PORCA OLHAL EM ACO GALVANIZADO, DIAMETRO NOMINAL DE 16 MM | UN | 10.48 | MATE | 10.48 | MATE | PROCH($B$2;$N$2:$AO$5271;194;FALSO) | PROCH($B$2;$N$2:$AO$5271; | 194 | ;FALSO) |  | 194 | 4.34 | 3.33 | 4.02 | 4.24 | 3.42 | 3.42 | 3.82 | 3.61 | 4.22 | 3.11 | 3.49 | 3.85 | 3.16 | 3.22 | 4.15 | 3.59 | 2.95 | 3.03 | 3.88 | 3.75 | 4.51 | 3.57 | 3.37 | 3.67 | 3.8 | 3.3 | 3.42 | 4.34 | 3.33 | 4.02 | 4.24 | 3.42 | 3.42 | 3.82 | 3.61 | 4.22 | 3.11 | 3.49 | 3.85 | 3.16 | 3.22 | 4.15 | 3.59 | 2.95 | 3.03 | 3.88 | 3.75 | 4.51 | 3.57 | 3.37 | 3.67 | 3.8 | 3.3 | 3.42
425 | GRAMPO METALICO TIPO OLHAL PARA HASTE DE ATERRAMENTO DE 5/8'', CONDUTOR DE *10* A 50 MM2 | UN | 3.29 | MATE | 3.29 | MATE | PROCH($B$2;$N$2:$AO$5271;195;FALSO) | PROCH($B$2;$N$2:$AO$5271; | 195 | ;FALSO) |  | 195 | 4.86 | 3.73 | 4.5 | 4.75 | 3.83 | 3.83 | 4.28 | 4.04 | 4.73 | 3.48 | 3.91 | 4.31 | 3.54 | 3.61 | 4.65 | 4.02 | 3.3 | 3.39 | 4.35 | 4.2 | 5.05 | 4 | 3.77 | 4.11 | 4.26 | 3.7 | 3.83 | 4.86 | 3.73 | 4.5 | 4.75 | 3.83 | 3.83 | 4.28 | 4.04 | 4.73 | 3.48 | 3.91 | 4.31 | 3.54 | 3.61 | 4.65 | 4.02 | 3.3 | 3.39 | 4.35 | 4.2 | 5.05 | 4 | 3.77 | 4.11 | 4.26 | 3.7 | 3.83
426 | GRAMPO METALICO TIPO U PARA HASTE DE ATERRAMENTO DE ATE 3/4'', CONDUTOR DE 10 A 25 MM2 | UN | 18.14 | MATE | 18.14 | MATE | PROCH($B$2;$N$2:$AO$5271;196;FALSO) | PROCH($B$2;$N$2:$AO$5271; | 196 | ;FALSO) |  | 196 | 4.34 | 3.33 | 4.02 | 4.24 | 3.42 | 3.42 | 3.82 | 3.61 | 4.22 | 3.11 | 3.49 | 3.85 | 3.16 | 3.22 | 4.15 | 3.59 | 2.95 | 3.03 | 3.88 | 3.75 | 4.51 | 3.57 | 3.37 | 3.67 | 3.8 | 3.3 | 3.42 | 4.34 | 3.33 | 4.02 | 4.24 | 3.42 | 3.42 | 3.82 | 3.61 | 4.22 | 3.11 | 3.49 | 3.85 | 3.16 | 3.22 | 4.15 | 3.59 | 2.95 | 3.03 | 3.88 | 3.75 | 4.51 | 3.57 | 3.37 | 3.67 | 3.8 | 3.3 | 3.42
427 | ALCA PREFORMADA DE CONTRA POSTE, EM ACO GALVANIZADO, PARA CABO 3/16", COMPRIMENTO *860* MM | UN | 4.33 | MATE | 4.33 | MATE | PROCH($B$2;$N$2:$AO$5271;197;FALSO) | PROCH($B$2;$N$2:$AO$5271; | 197 | ;FALSO) |  | 197 | 4.86 | 3.73 | 4.5 | 4.75 | 3.83 | 3.83 | 4.28 | 4.04 | 4.73 | 3.48 | 3.91 | 4.31 | 3.54 | 3.61 | 4.65 | 4.02 | 3.3 | 3.39 | 4.35 | 4.2 | 5.05 | 4 | 3.77 | 4.11 | 4.26 | 3.7 | 3.83 | 4.86 | 3.73 | 4.5 | 4.75 | 3.83 | 3.83 | 4.28 | 4.04 | 4.73 | 3.48 | 3.91 | 4.31 | 3.54 | 3.61 | 4.65 | 4.02 | 3.3 | 3.39 | 4.35 | 4.2 | 5.05 | 4 | 3.77 | 4.11 | 4.26 | 3.7 | 3.83
428 | PARAFUSO M16 EM ACO GALVANIZADO, COMPRIMENTO = 500 MM, DIAMETRO = 16 MM, ROSCA MAQUINA, COM CABECA SEXTAVADA E PORCA | UN | 17.35 | MATE | 17.35 | MATE | PROCH($B$2;$N$2:$AO$5271;198;FALSO) | PROCH($B$2;$N$2:$AO$5271; | 198 | ;FALSO) |  | 198 | 4.05 | 3.11 | 3.76 | 3.96 | 3.19 | 3.19 | 3.57 | 3.37 | 3.94 | 2.9 | 3.26 | 3.6 | 2.95 | 3.01 | 3.88 | 3.35 | 2.75 | 2.83 | 3.62 | 3.5 | 4.21 | 3.33 | 3.15 | 3.43 | 3.55 | 3.08 | 3.19 | 4.05 | 3.11 | 3.76 | 3.96 | 3.19 | 3.19 | 3.57 | 3.37 | 3.94 | 2.9 | 3.26 | 3.6 | 2.95 | 3.01 | 3.88 | 3.35 | 2.75 | 2.83 | 3.62 | 3.5 | 4.21 | 3.33 | 3.15 | 3.43 | 3.55 | 3.08 | 3.19
429 | PARAFUSO M16 EM ACO GALVANIZADO, COMPRIMENTO = 300 MM, DIAMETRO = 16 MM, ROSCA DUPLA | UN | 10.64 | MATE | 10.64 | MATE | PROCH($B$2;$N$2:$AO$5271;199;FALSO) | PROCH($B$2;$N$2:$AO$5271; | 199 | ;FALSO) |  | 199 | 4.69 | 3.6 | 4.34 | 4.58 | 3.69 | 3.69 | 4.13 | 3.9 | 4.56 | 3.36 | 3.77 | 4.16 | 3.41 | 3.48 | 4.48 | 3.88 | 3.19 | 3.27 | 4.19 | 4.05 | 4.87 | 3.86 | 3.64 | 3.96 | 4.1 | 3.56 | 3.69 | 4.69 | 3.6 | 4.34 | 4.58 | 3.69 | 3.69 | 4.13 | 3.9 | 4.56 | 3.36 | 3.77 | 4.16 | 3.41 | 3.48 | 4.48 | 3.88 | 3.19 | 3.27 | 4.19 | 4.05 | 4.87 | 3.86 | 3.64 | 3.96 | 4.1 | 3.56 | 3.69
430 | PARAFUSO M16 EM ACO GALVANIZADO, COMPRIMENTO = 125 MM, DIAMETRO = 16 MM, ROSCA MAQUINA, CABECA QUADRADA | UN | 5.38 | MATE | 5.38 | MATE | PROCH($B$2;$N$2:$AO$5271;200;FALSO) | PROCH($B$2;$N$2:$AO$5271; | 200 | ;FALSO) |  | 200 | 5.35 | 4.11 | 4.96 | 5.23 | 4.22 | 4.22 | 4.71 | 4.45 | 5.21 | 3.84 | 4.31 | 4.75 | 3.9 | 3.97 | 5.12 | 4.43 | 3.64 | 3.74 | 4.79 | 4.63 | 5.56 | 4.4 | 4.16 | 4.53 | 4.69 | 4.07 | 4.22 | 5.35 | 4.11 | 4.96 | 5.23 | 4.22 | 4.22 | 4.71 | 4.45 | 5.21 | 3.84 | 4.31 | 4.75 | 3.9 | 3.97 | 5.12 | 4.43 | 3.64 | 3.74 | 4.79 | 4.63 | 5.56 | 4.4 | 4.16 | 4.53 | 4.69 | 4.07 | 4.22
431 | PARAFUSO M16 EM ACO GALVANIZADO, COMPRIMENTO = 200 MM, DIAMETRO = 16 MM, ROSCA MAQUINA, CABECA QUADRADA | UN | 7.15 | MATE | 7.15 | MATE | PROCH($B$2;$N$2:$AO$5271;201;FALSO) | PROCH($B$2;$N$2:$AO$5271; | 201 | ;FALSO) |  | 201 | 4.77 | 3.66 | 4.42 | 4.66 | 3.76 | 3.76 | 4.2 | 3.97 | 4.64 | 3.42 | 3.84 | 4.24 | 3.48 | 3.54 | 4.57 | 3.95 | 3.24 | 3.33 | 4.27 | 4.13 | 4.96 | 3.93 | 3.71 | 4.04 | 4.18 | 3.63 | 3.76 | 4.77 | 3.66 | 4.42 | 4.66 | 3.76 | 3.76 | 4.2 | 3.97 | 4.64 | 3.42 | 3.84 | 4.24 | 3.48 | 3.54 | 4.57 | 3.95 | 3.24 | 3.33 | 4.27 | 4.13 | 4.96 | 3.93 | 3.71 | 4.04 | 4.18 | 3.63 | 3.76
432 | PARAFUSO M16 EM ACO GALVANIZADO, COMPRIMENTO = 250 MM, DIAMETRO = 16 MM, ROSCA MAQUINA, CABECA QUADRADA | UN | 7.89 | MATE | 7.89 | MATE | PROCH($B$2;$N$2:$AO$5271;202;FALSO) | PROCH($B$2;$N$2:$AO$5271; | 202 | ;FALSO) |  | 202 | 5.36 | 4.11 | 4.97 | 5.24 | 4.22 | 4.22 | 4.72 | 4.46 | 5.21 | 3.84 | 4.31 | 4.76 | 3.9 | 3.98 | 5.13 | 4.43 | 3.64 | 3.74 | 4.79 | 4.63 | 5.57 | 4.41 | 4.16 | 4.53 | 4.69 | 4.08 | 4.22 | 5.36 | 4.11 | 4.97 | 5.24 | 4.22 | 4.22 | 4.72 | 4.46 | 5.21 | 3.84 | 4.31 | 4.76 | 3.9 | 3.98 | 5.13 | 4.43 | 3.64 | 3.74 | 4.79 | 4.63 | 5.57 | 4.41 | 4.16 | 4.53 | 4.69 | 4.08 | 4.22
433 | PARAFUSO M16 EM ACO GALVANIZADO, COMPRIMENTO = 350 MM, DIAMETRO = 16 MM, ROSCA MAQUINA, CABECA QUADRADA | UN | 10.59 | MATE | 10.59 | MATE | PROCH($B$2;$N$2:$AO$5271;203;FALSO) | PROCH($B$2;$N$2:$AO$5271; | 203 | ;FALSO) |  | 203 | 5.15 | 3.95 | 4.77 | 5.04 | 4.06 | 4.06 | 4.54 | 4.29 | 5.01 | 3.69 | 4.14 | 4.57 | 3.75 | 3.82 | 4.93 | 4.26 | 3.5 | 3.6 | 4.61 | 4.45 | 5.36 | 4.24 | 4 | 4.36 | 4.51 | 3.92 | 4.06 | 5.15 | 3.95 | 4.77 | 5.04 | 4.06 | 4.06 | 4.54 | 4.29 | 5.01 | 3.69 | 4.14 | 4.57 | 3.75 | 3.82 | 4.93 | 4.26 | 3.5 | 3.6 | 4.61 | 4.45 | 5.36 | 4.24 | 4 | 4.36 | 4.51 | 3.92 | 4.06
436 | PARAFUSO FRANCES M16 EM ACO GALVANIZADO, COMPRIMENTO = 150 MM, DIAMETRO = 16 MM, CABECA ABAULADA | UN | 6.01 | MATE | 6.01 | MATE | PROCH($B$2;$N$2:$AO$5271;204;FALSO) | PROCH($B$2;$N$2:$AO$5271; | 204 | ;FALSO) |  | 204 | 4.74 | 3.64 | 4.39 | 4.63 | 3.74 | 3.74 | 4.17 | 3.94 | 4.61 | 3.4 | 3.81 | 4.21 | 3.45 | 3.52 | 4.53 | 3.92 | 3.22 | 3.31 | 4.24 | 4.1 | 4.93 | 3.9 | 3.68 | 4.01 | 4.15 | 3.6 | 3.74 | 4.74 | 3.64 | 4.39 | 4.63 | 3.74 | 3.74 | 4.17 | 3.94 | 4.61 | 3.4 | 3.81 | 4.21 | 3.45 | 3.52 | 4.53 | 3.92 | 3.22 | 3.31 | 4.24 | 4.1 | 4.93 | 3.9 | 3.68 | 4.01 | 4.15 | 3.6 | 3.74
437 | PARAFUSO M16 EM ACO GALVANIZADO, COMPRIMENTO = 400 MM, DIAMETRO = 16 MM, ROSCA DUPLA | UN | 14.06 | MATE | 14.06 | MATE | PROCH($B$2;$N$2:$AO$5271;205;FALSO) | PROCH($B$2;$N$2:$AO$5271; | 205 | ;FALSO) |  | 205 | 4.52 | 3.47 | 4.19 | 4.42 | 3.56 | 3.56 | 3.98 | 3.76 | 4.4 | 3.24 | 3.64 | 4.01 | 3.29 | 3.35 | 4.32 | 3.74 | 3.07 | 3.16 | 4.04 | 3.91 | 4.7 | 3.72 | 3.51 | 3.82 | 3.96 | 3.44 | 3.56 | 4.52 | 3.47 | 4.19 | 4.42 | 3.56 | 3.56 | 3.98 | 3.76 | 4.4 | 3.24 | 3.64 | 4.01 | 3.29 | 3.35 | 4.32 | 3.74 | 3.07 | 3.16 | 4.04 | 3.91 | 4.7 | 3.72 | 3.51 | 3.82 | 3.96 | 3.44 | 3.56
439 | PARAFUSO M16 EM ACO GALVANIZADO, COMPRIMENTO = 300 MM, DIAMETRO = 16 MM, ROSCA MAQUINA, CABECA QUADRADA | UN | 9.07 | MATE | 9.07 | MATE | PROCH($B$2;$N$2:$AO$5271;206;FALSO) | PROCH($B$2;$N$2:$AO$5271; | 206 | ;FALSO) |  | 206 | 4.74 | 3.64 | 4.39 | 4.63 | 3.74 | 3.74 | 4.17 | 3.94 | 4.61 | 3.4 | 3.81 | 4.21 | 3.45 | 3.52 | 4.53 | 3.92 | 3.22 | 3.31 | 4.24 | 4.1 | 4.93 | 3.9 | 3.68 | 4.01 | 4.15 | 3.6 | 3.74 | 4.74 | 3.64 | 4.39 | 4.63 | 3.74 | 3.74 | 4.17 | 3.94 | 4.61 | 3.4 | 3.81 | 4.21 | 3.45 | 3.52 | 4.53 | 3.92 | 3.22 | 3.31 | 4.24 | 4.1 | 4.93 | 3.9 | 3.68 | 4.01 | 4.15 | 3.6 | 3.74
441 | PARAFUSO M16 EM ACO GALVANIZADO, COMPRIMENTO = 150 MM, DIAMETRO = 16 MM, ROSCA MAQUINA, CABECA QUADRADA | UN | 5.92 | MATE | 5.92 | MATE | PROCH($B$2;$N$2:$AO$5271;207;FALSO) | PROCH($B$2;$N$2:$AO$5271; | 207 | ;FALSO) |  | 207 | 4.52 | 3.47 | 4.19 | 4.42 | 3.56 | 3.56 | 3.98 | 3.76 | 4.4 | 3.24 | 3.64 | 4.01 | 3.29 | 3.35 | 4.32 | 3.74 | 3.07 | 3.16 | 4.04 | 3.91 | 4.7 | 3.72 | 3.51 | 3.82 | 3.96 | 3.44 | 3.56 | 4.52 | 3.47 | 4.19 | 4.42 | 3.56 | 3.56 | 3.98 | 3.76 | 4.4 | 3.24 | 3.64 | 4.01 | 3.29 | 3.35 | 4.32 | 3.74 | 3.07 | 3.16 | 4.04 | 3.91 | 4.7 | 3.72 | 3.51 | 3.82 | 3.96 | 3.44 | 3.56
442 | PARAFUSO FRANCES M16 EM ACO GALVANIZADO, COMPRIMENTO = 45 MM, DIAMETRO = 16 MM, CABECA ABAULADA | UN | 3.56 | MATE | 3.56 | MATE | PROCH($B$2;$N$2:$AO$5271;208;FALSO) | PROCH($B$2;$N$2:$AO$5271; | 208 | ;FALSO) |  | 208 | 4.62 | 3.54 | 4.28 | 4.52 | 3.64 | 3.64 | 4.07 | 3.84 | 4.49 | 3.31 | 3.72 | 4.1 | 3.36 | 3.43 | 4.42 | 3.82 | 3.14 | 3.23 | 4.13 | 3.99 | 4.8 | 3.8 | 3.59 | 3.91 | 4.05 | 3.51 | 3.64 | 4.62 | 3.54 | 4.28 | 4.52 | 3.64 | 3.64 | 4.07 | 3.84 | 4.49 | 3.31 | 3.72 | 4.1 | 3.36 | 3.43 | 4.42 | 3.82 | 3.14 | 3.23 | 4.13 | 3.99 | 4.8 | 3.8 | 3.59 | 3.91 | 4.05 | 3.51 | 3.64
444 | PINO ROSCA EXTERNA, EM ACO GALVANIZADO, PARA ISOLADOR DE 15KV, DIAMETRO 25 MM, COMPRIMENTO *290* MM | UN | 15.88 | MATE | 15.88 | MATE | PROCH($B$2;$N$2:$AO$5271;209;FALSO) | PROCH($B$2;$N$2:$AO$5271; | 209 | ;FALSO) |  | 209 | 5.19 | 3.98 | 4.81 | 5.08 | 4.09 | 4.09 | 4.57 | 4.32 | 5.05 | 3.72 | 4.18 | 4.61 | 3.78 | 3.85 | 4.97 | 4.3 | 3.53 | 3.63 | 4.64 | 4.49 | 5.4 | 4.27 | 4.03 | 4.39 | 4.55 | 3.95 | 4.09 | 5.19 | 3.98 | 4.81 | 5.08 | 4.09 | 4.09 | 4.57 | 4.32 | 5.05 | 3.72 | 4.18 | 4.61 | 3.78 | 3.85 | 4.97 | 4.3 | 3.53 | 3.63 | 4.64 | 4.49 | 5.4 | 4.27 | 4.03 | 4.39 | 4.55 | 3.95 | 4.09
445 | PINO ROSCA EXTERNA, EM ACO GALVANIZADO, PARA ISOLADOR DE 25KV, DIAMETRO 35MM, COMPRIMENTO *320* MM | UN | 21.73 | MATE | 21.73 | MATE | PROCH($B$2;$N$2:$AO$5271;210;FALSO) | PROCH($B$2;$N$2:$AO$5271; | 210 | ;FALSO) |  | 210 | 4.69 | 3.6 | 4.35 | 4.59 | 3.7 | 3.7 | 4.13 | 3.9 | 4.57 | 3.36 | 3.77 | 4.16 | 3.42 | 3.48 | 4.49 | 3.88 | 3.19 | 3.28 | 4.2 | 4.06 | 4.88 | 3.86 | 3.64 | 3.97 | 4.11 | 3.57 | 3.7 | 4.69 | 3.6 | 4.35 | 4.59 | 3.7 | 3.7 | 4.13 | 3.9 | 4.57 | 3.36 | 3.77 | 4.16 | 3.42 | 3.48 | 4.49 | 3.88 | 3.19 | 3.28 | 4.2 | 4.06 | 4.88 | 3.86 | 3.64 | 3.97 | 4.11 | 3.57 | 3.7
509 | ASFALTO MODIFICADO TIPO III - NBR 9910 (ASFALTO OXIDADO PARA IMPERMEABILIZACAO, COEFICIENTE DE PENETRACAO 15-25) | KG | 7.41 | MATE | 7.41 | MATE | PROCH($B$2;$N$2:$AO$5271;211;FALSO) | PROCH($B$2;$N$2:$AO$5271; | 211 | ;FALSO) |  | 211 | 5.23 | 4.01 | 4.84 | 5.11 | 4.12 | 4.12 | 4.6 | 4.35 | 5.08 | 3.75 | 4.2 | 4.64 | 3.81 | 3.88 | 5 | 4.32 | 3.55 | 3.65 | 4.67 | 4.52 | 5.43 | 4.3 | 4.06 | 4.42 | 4.58 | 3.97 | 4.12 | 5.23 | 4.01 | 4.84 | 5.11 | 4.12 | 4.12 | 4.6 | 4.35 | 5.08 | 3.75 | 4.2 | 4.64 | 3.81 | 3.88 | 5 | 4.32 | 3.55 | 3.65 | 4.67 | 4.52 | 5.43 | 4.3 | 4.06 | 4.42 | 4.58 | 3.97 | 4.12
510 | ASFALTO MODIFICADO TIPO I - NBR 9910 (ASFALTO OXIDADO PARA IMPERMEABILIZACAO, COEFICIENTE DE PENETRACAO 25-40) | KG | 6.81 | MATE | 6.81 | MATE | PROCH($B$2;$N$2:$AO$5271;212;FALSO) | PROCH($B$2;$N$2:$AO$5271; | 212 | ;FALSO) |  | 212 | 7.1 | 5.45 | 6.58 | 6.94 | 5.6 | 5.6 | 6.25 | 5.91 | 6.91 | 5.09 | 5.71 | 6.3 | 5.17 | 5.27 | 6.79 | 5.87 | 4.83 | 4.96 | 6.35 | 6.14 | 7.38 | 5.84 | 5.51 | 6 | 6.22 | 5.4 | 5.6 | 7.1 | 5.45 | 6.58 | 6.94 | 5.6 | 5.6 | 6.25 | 5.91 | 6.91 | 5.09 | 5.71 | 6.3 | 5.17 | 5.27 | 6.79 | 5.87 | 4.83 | 4.96 | 6.35 | 6.14 | 7.38 | 5.84 | 5.51 | 6 | 6.22 | 5.4 | 5.6
511 | PRIMER PARA MANTA ASFALTICA A BASE DE ASFALTO MODIFICADO DILUIDO EM SOLVENTE, APLICACAO A FRIO | L | 12.67 | MATE | 12.67 | MATE | PROCH($B$2;$N$2:$AO$5271;213;FALSO) | PROCH($B$2;$N$2:$AO$5271; | 213 | ;FALSO) |  | 213 | 3.12 | 3.51 | 3.12 | 3.51 | 2.89 | 3.51 | 3.51 | 3.51 | 3.51 | 3.51 | 3.36 | 3.51 | 3.51 | 3.51 | 3.51 | 3.51 | 3.51 | 3.51 | 3.51 | 3.51 | 3.12 | 3.51 | 2.71 | 3.51 | 3.51 | 3.12 | 3.51 | 3.12 | 3.51 | 3.12 | 3.51 | 2.89 | 3.51 | 3.51 | 3.51 | 3.51 | 3.51 | 3.36 | 3.51 | 3.51 | 3.51 | 3.51 | 3.51 | 3.51 | 3.51 | 3.51 | 3.51 | 3.12 | 3.51 | 2.71 | 3.51 | 3.51 | 3.12 | 3.51
516 | ASFALTO MODIFICADO TIPO II - NBR 9910 (ASFALTO OXIDADO PARA IMPERMEABILIZACAO, COEFICIENTE DE PENETRACAO 20-35) | KG | 7.26 | MATE | 7.26 | MATE | PROCH($B$2;$N$2:$AO$5271;214;FALSO) | PROCH($B$2;$N$2:$AO$5271; | 214 | ;FALSO) |  | 214 | 3.82 | 3.18 | 3.97 | 4.07 | 3.38 | 3.92 | 3.67 | 3.67 | 3.87 | 3.92 | 4.41 | 3.33 | 4.16 | 3.38 | 3.77 | 4.85 | 3.04 | 2.74 | 3.13 | 3.43 | 4.16 | 3.08 | 2.94 | 2.74 | 2.94 | 3.58 | 3.43 | 3.82 | 3.18 | 3.97 | 4.07 | 3.38 | 3.92 | 3.67 | 3.67 | 3.87 | 3.92 | 4.41 | 3.33 | 4.16 | 3.38 | 3.77 | 4.85 | 3.04 | 2.74 | 3.13 | 3.43 | 4.16 | 3.08 | 2.94 | 2.74 | 2.94 | 3.58 | 3.43
517 | EMULSAO ASFALTICA ANIONICA | L | 6.63 | MATE | 6.63 | MATE | PROCH($B$2;$N$2:$AO$5271;215;FALSO) | PROCH($B$2;$N$2:$AO$5271; | 215 | ;FALSO) |  | 215 | 0.74 | 0.61 | 0.77 | 0.79 | 0.65 | 0.76 | 0.71 | 0.71 | 0.75 | 0.76 | 0.85 | 0.64 | 0.8 | 0.65 | 0.73 | 0.94 | 0.59 | 0.53 | 0.6 | 0.66 | 0.8 | 0.59 | 0.57 | 0.53 | 0.57 | 0.69 | 0.66 | 0.74 | 0.61 | 0.77 | 0.79 | 0.65 | 0.76 | 0.71 | 0.71 | 0.75 | 0.76 | 0.85 | 0.64 | 0.8 | 0.65 | 0.73 | 0.94 | 0.59 | 0.53 | 0.6 | 0.66 | 0.8 | 0.59 | 0.57 | 0.53 | 0.57 | 0.69 | 0.66
532 | AUXILIAR TECNICO / ASSISTENTE DE ENGENHARIA | H | 22.17 | MOBR | 22.17 | MOBRH | PROCH($B$2;$N$2:$AO$5271;216;FALSO) | PROCH($B$2;$N$2:$AO$5271; | 216 | ;FALSO) |  | 216 | 8.32 | 6.94 | 8.64 | 8.86 | 7.36 | 8.54 | 8 | 8 | 8.43 | 8.54 | 9.61 | 7.26 | 9.07 | 7.36 | 8.22 | 10.57 | 6.62 | 5.97 | 6.83 | 7.47 | 9.07 | 6.72 | 6.4 | 5.97 | 6.4 | 7.79 | 7.47 | 8.32 | 6.94 | 8.64 | 8.86 | 7.36 | 8.54 | 8 | 8 | 8.43 | 8.54 | 9.61 | 7.26 | 9.07 | 7.36 | 8.22 | 10.57 | 6.62 | 5.97 | 6.83 | 7.47 | 9.07 | 6.72 | 6.4 | 5.97 | 6.4 | 7.79 | 7.47
533 | REVESTIMENTO EM CERAMICA ESMALTADA COMERCIAL, PEI MENOR OU IGUAL A 3, FORMATO MENOR OU IGUAL A 2025 CM2 | M2 | 14.04 | MATE | 14.04 | MATE | PROCH($B$2;$N$2:$AO$5271;217;FALSO) | PROCH($B$2;$N$2:$AO$5271; | 217 | ;FALSO) |  | 217 | 14.64 | 12.2 | 15.2 | 15.58 | 12.95 | 15.01 | 14.08 | 14.08 | 14.83 | 15.01 | 16.89 | 12.76 | 15.95 | 12.95 | 14.45 | 18.58 | 11.63 | 10.51 | 12.01 | 13.14 | 15.95 | 11.82 | 11.26 | 10.51 | 11.26 | 13.7 | 13.14 | 14.64 | 12.2 | 15.2 | 15.58 | 12.95 | 15.01 | 14.08 | 14.08 | 14.83 | 15.01 | 16.89 | 12.76 | 15.95 | 12.95 | 14.45 | 18.58 | 11.63 | 10.51 | 12.01 | 13.14 | 15.95 | 11.82 | 11.26 | 10.51 | 11.26 | 13.7 | 13.14
536 | REVESTIMENTO EM CERAMICA ESMALTADA EXTRA, PEI MENOR OU IGUAL A 3, FORMATO MENOR OU IGUAL A 2025 CM2 | M2 | 23.8 | MATE | 23.8 | MATE | PROCH($B$2;$N$2:$AO$5271;218;FALSO) | PROCH($B$2;$N$2:$AO$5271; | 218 | ;FALSO) |  | 218 | 10.53 | 8.77 | 10.93 | 11.2 | 9.31 | 10.8 | 10.12 | 10.12 | 10.66 | 10.8 | 12.15 | 9.18 | 11.47 | 9.31 | 10.39 | 13.36 | 8.37 | 7.56 | 8.64 | 9.45 | 11.47 | 8.5 | 8.1 | 7.56 | 8.1 | 9.85 | 9.45 | 10.53 | 8.77 | 10.93 | 11.2 | 9.31 | 10.8 | 10.12 | 10.12 | 10.66 | 10.8 | 12.15 | 9.18 | 11.47 | 9.31 | 10.39 | 13.36 | 8.37 | 7.56 | 8.64 | 9.45 | 11.47 | 8.5 | 8.1 | 7.56 | 8.1 | 9.85 | 9.45
540 | BANCADA DE MARMORE SINTETICO COM UMA CUBA, 200 X *60* CM | UN | 199.31 | MATE | 199.31 | MATE | PROCH($B$2;$N$2:$AO$5271;219;FALSO) | PROCH($B$2;$N$2:$AO$5271; | 219 | ;FALSO) |  | 219 | 36.4 | 30.34 | 37.8 | 38.74 | 32.2 | 37.34 | 35 | 35 | 36.87 | 37.34 | 42.01 | 31.74 | 39.67 | 32.2 | 35.94 | 46.21 | 28.94 | 26.13 | 29.87 | 32.67 | 39.67 | 29.4 | 28 | 26.13 | 28 | 34.07 | 32.67 | 36.4 | 30.34 | 37.8 | 38.74 | 32.2 | 37.34 | 35 | 35 | 36.87 | 37.34 | 42.01 | 31.74 | 39.67 | 32.2 | 35.94 | 46.21 | 28.94 | 26.13 | 29.87 | 32.67 | 39.67 | 29.4 | 28 | 26.13 | 28 | 34.07 | 32.67
541 | BANCADA DE MARMORE SINTETICO COM UMA CUBA, 120 X *60* CM | UN | 70.56 | MATE | 70.56 | MATE | PROCH($B$2;$N$2:$AO$5271;220;FALSO) | PROCH($B$2;$N$2:$AO$5271; | 220 | ;FALSO) |  | 220 | 0.69 | 0.58 | 0.72 | 0.74 | 0.61 | 0.71 | 0.66 | 0.66 | 0.7 | 0.71 | 0.8 | 0.6 | 0.75 | 0.61 | 0.68 | 0.88 | 0.55 | 0.49 | 0.57 | 0.62 | 0.75 | 0.56 | 0.53 | 0.49 | 0.53 | 0.65 | 0.62 | 0.69 | 0.58 | 0.72 | 0.74 | 0.61 | 0.71 | 0.66 | 0.66 | 0.7 | 0.71 | 0.8 | 0.6 | 0.75 | 0.61 | 0.68 | 0.88 | 0.55 | 0.49 | 0.57 | 0.62 | 0.75 | 0.56 | 0.53 | 0.49 | 0.53 | 0.65 | 0.62
542 | BANCADA DE MARMORE SINTETICO COM UMA CUBA, 150 X *60* CM | UN | 88.44 | MATE | 88.44 | MATE | PROCH($B$2;$N$2:$AO$5271;221;FALSO) | PROCH($B$2;$N$2:$AO$5271; | 221 | ;FALSO) |  | 221 | 0.78 | 0.65 | 0.81 | 0.83 | 0.69 | 0.8 | 0.75 | 0.75 | 0.79 | 0.8 | 0.9 | 0.68 | 0.85 | 0.69 | 0.77 | 0.99 | 0.62 | 0.56 | 0.64 | 0.7 | 0.85 | 0.63 | 0.6 | 0.56 | 0.6 | 0.73 | 0.7 | 0.78 | 0.65 | 0.81 | 0.83 | 0.69 | 0.8 | 0.75 | 0.75 | 0.79 | 0.8 | 0.9 | 0.68 | 0.85 | 0.69 | 0.77 | 0.99 | 0.62 | 0.56 | 0.64 | 0.7 | 0.85 | 0.63 | 0.6 | 0.56 | 0.6 | 0.73 | 0.7
546 | BARRA DE FERRO RETANGULAR, BARRA CHATA, 1" X 1/8" (L X E) | KG | 4.47 | MATE | 4.47 | MATE | PROCH($B$2;$N$2:$AO$5271;222;FALSO) | PROCH($B$2;$N$2:$AO$5271; | 222 | ;FALSO) |  | 222 | 1.54 | 1.28 | 1.6 | 1.64 | 1.36 | 1.58 | 1.48 | 1.48 | 1.56 | 1.58 | 1.77 | 1.34 | 1.67 | 1.36 | 1.52 | 1.95 | 1.22 | 1.1 | 1.26 | 1.38 | 1.67 | 1.24 | 1.18 | 1.1 | 1.18 | 1.44 | 1.38 | 1.54 | 1.28 | 1.6 | 1.64 | 1.36 | 1.58 | 1.48 | 1.48 | 1.56 | 1.58 | 1.77 | 1.34 | 1.67 | 1.36 | 1.52 | 1.95 | 1.22 | 1.1 | 1.26 | 1.38 | 1.67 | 1.24 | 1.18 | 1.1 | 1.18 | 1.44 | 1.38
547 | BARRA DE FERRO RETANGULAR, BARRA CHATA, 2" X 3/8" (L X E), 3,79KG/M | M | 16.94 | MATE | 16.94 | MATE | PROCH($B$2;$N$2:$AO$5271;223;FALSO) | PROCH($B$2;$N$2:$AO$5271; | 223 | ;FALSO) |  | 223 | 3.64 | 3.04 | 3.78 | 3.88 | 3.22 | 3.74 | 3.5 | 3.5 | 3.69 | 3.74 | 4.21 | 3.18 | 3.97 | 3.22 | 3.6 | 4.63 | 2.9 | 2.61 | 2.99 | 3.27 | 3.97 | 2.94 | 2.8 | 2.61 | 2.8 | 3.41 | 3.27 | 3.64 | 3.04 | 3.78 | 3.88 | 3.22 | 3.74 | 3.5 | 3.5 | 3.69 | 3.74 | 4.21 | 3.18 | 3.97 | 3.22 | 3.6 | 4.63 | 2.9 | 2.61 | 2.99 | 3.27 | 3.97 | 2.94 | 2.8 | 2.61 | 2.8 | 3.41 | 3.27
549 | BARRA DE FERRO RETANGULAR, BARRA CHATA, 2" X 1/2" (L X E), 5,06 KG/M | M | 22.61 | MATE | 22.61 | MATE | PROCH($B$2;$N$2:$AO$5271;224;FALSO) | PROCH($B$2;$N$2:$AO$5271; | 224 | ;FALSO) |  | 224 | 2.78 | 2.32 | 2.89 | 2.96 | 2.46 | 2.85 | 2.67 | 2.67 | 2.82 | 2.85 | 3.21 | 2.42 | 3.03 | 2.46 | 2.74 | 3.53 | 2.21 | 1.99 | 2.28 | 2.49 | 3.03 | 2.24 | 2.14 | 1.99 | 2.14 | 2.6 | 2.49 | 2.78 | 2.32 | 2.89 | 2.96 | 2.46 | 2.85 | 2.67 | 2.67 | 2.82 | 2.85 | 3.21 | 2.42 | 3.03 | 2.46 | 2.74 | 3.53 | 2.21 | 1.99 | 2.28 | 2.49 | 3.03 | 2.24 | 2.14 | 1.99 | 2.14 | 2.6 | 2.49
551 | BARRA DE FERRO RETANGULAR, BARRA CHATA, 2" X 1" (L X E), 10,12 KG/M | M | 44.19 | MATE | 44.19 | MATE | PROCH($B$2;$N$2:$AO$5271;225;FALSO) | PROCH($B$2;$N$2:$AO$5271; | 225 | ;FALSO) |  | 225 | 6.33 | 5.27 | 6.57 | 6.73 | 5.6 | 6.49 | 6.08 | 6.08 | 6.41 | 6.49 | 7.3 | 5.52 | 6.9 | 5.6 | 6.25 | 8.03 | 5.03 | 4.54 | 5.19 | 5.68 | 6.9 | 5.11 | 4.87 | 4.54 | 4.87 | 5.92 | 5.68 | 6.33 | 5.27 | 6.57 | 6.73 | 5.6 | 6.49 | 6.08 | 6.08 | 6.41 | 6.49 | 7.3 | 5.52 | 6.9 | 5.6 | 6.25 | 8.03 | 5.03 | 4.54 | 5.19 | 5.68 | 6.9 | 5.11 | 4.87 | 4.54 | 4.87 | 5.92 | 5.68
552 | BARRA DE FERRO RETANGULAR, BARRA CHATA, 1 1/2" X 1/4" (L X E), 1,89 KG/M | M | 8.44 | MATE | 8.44 | MATE | PROCH($B$2;$N$2:$AO$5271;226;FALSO) | PROCH($B$2;$N$2:$AO$5271; | 226 | ;FALSO) |  | 226 | 3.42 | 2.85 | 3.55 | 3.64 | 3.03 | 3.51 | 3.29 | 3.29 | 3.47 | 3.51 | 3.95 | 2.98 | 3.73 | 3.03 | 3.38 | 4.34 | 2.72 | 2.45 | 2.81 | 3.07 | 3.73 | 2.76 | 2.63 | 2.45 | 2.63 | 3.2 | 3.07 | 3.42 | 2.85 | 3.55 | 3.64 | 3.03 | 3.51 | 3.29 | 3.29 | 3.47 | 3.51 | 3.95 | 2.98 | 3.73 | 3.03 | 3.38 | 4.34 | 2.72 | 2.45 | 2.81 | 3.07 | 3.73 | 2.76 | 2.63 | 2.45 | 2.63 | 3.2 | 3.07
555 | BARRA DE FERRO RETANGULAR, BARRA CHATA, 1" X 1/4" (L X E), 1,2265 KG/M | M | 5.18 | MATE | 5.18 | MATE | PROCH($B$2;$N$2:$AO$5271;227;FALSO) | PROCH($B$2;$N$2:$AO$5271; | 227 | ;FALSO) |  | 227 | 8.71 | 7.26 | 9.05 | 9.27 | 7.71 | 8.94 | 8.38 | 8.38 | 8.83 | 8.94 | 10.06 | 7.6 | 9.5 | 7.71 | 8.6 | 11.06 | 6.93 | 6.25 | 7.15 | 7.82 | 9.5 | 7.04 | 6.7 | 6.25 | 6.7 | 8.16 | 7.82 | 8.71 | 7.26 | 9.05 | 9.27 | 7.71 | 8.94 | 8.38 | 8.38 | 8.83 | 8.94 | 10.06 | 7.6 | 9.5 | 7.71 | 8.6 | 11.06 | 6.93 | 6.25 | 7.15 | 7.82 | 9.5 | 7.04 | 6.7 | 6.25 | 6.7 | 8.16 | 7.82
557 | BARRA DE FERRO RETANGULAR, BARRA CHATA, 1 1/2" X 1/2" (L X E), 3,79 KG/M | M | 17.15 | MATE | 17.15 | MATE | PROCH($B$2;$N$2:$AO$5271;228;FALSO) | PROCH($B$2;$N$2:$AO$5271; | 228 | ;FALSO) |  | 228 | 15.04 | 12.53 | 15.62 | 16 | 13.3 | 15.42 | 14.46 | 14.46 | 15.23 | 15.42 | 17.35 | 13.11 | 16.39 | 13.3 | 14.84 | 19.09 | 11.95 | 10.79 | 12.34 | 13.49 | 16.39 | 12.14 | 11.57 | 10.79 | 11.57 | 14.07 | 13.49 | 15.04 | 12.53 | 15.62 | 16 | 13.3 | 15.42 | 14.46 | 14.46 | 15.23 | 15.42 | 17.35 | 13.11 | 16.39 | 13.3 | 14.84 | 19.09 | 11.95 | 10.79 | 12.34 | 13.49 | 16.39 | 12.14 | 11.57 | 10.79 | 11.57 | 14.07 | 13.49
559 | BARRA DE FERRO RETANGULAR, BARRA CHATA, 2" X 1/4" (L X E), 2,53 KG/M | M | 11.3 | MATE | 11.3 | MATE | PROCH($B$2;$N$2:$AO$5271;229;FALSO) | PROCH($B$2;$N$2:$AO$5271; | 229 | ;FALSO) |  | 229 | 22.6 | 18.83 | 23.47 | 24.05 | 19.99 | 23.18 | 21.73 | 21.73 | 22.89 | 23.18 | 26.07 | 19.7 | 24.62 | 19.99 | 22.31 | 28.68 | 17.96 | 16.22 | 18.54 | 20.28 | 24.62 | 18.25 | 17.38 | 16.22 | 17.38 | 21.15 | 20.28 | 22.6 | 18.83 | 23.47 | 24.05 | 19.99 | 23.18 | 21.73 | 21.73 | 22.89 | 23.18 | 26.07 | 19.7 | 24.62 | 19.99 | 22.31 | 28.68 | 17.96 | 16.22 | 18.54 | 20.28 | 24.62 | 18.25 | 17.38 | 16.22 | 17.38 | 21.15 | 20.28
560 | BARRA DE FERRO RETANGULAR, BARRA CHATA, 2" X 5/16" (L X E), 3,162 KG/M | M | 14.31 | MATE | 14.31 | MATE | PROCH($B$2;$N$2:$AO$5271;230;FALSO) | PROCH($B$2;$N$2:$AO$5271; | 230 | ;FALSO) |  | 230 | 9.55 | 7.96 | 9.92 | 10.16 | 8.45 | 9.8 | 9.18 | 9.18 | 9.67 | 9.8 | 11.02 | 8.33 | 10.41 | 8.45 | 9.43 | 12.12 | 7.59 | 6.86 | 7.84 | 8.57 | 10.41 | 7.71 | 7.35 | 6.86 | 7.35 | 8.94 | 8.57 | 9.55 | 7.96 | 9.92 | 10.16 | 8.45 | 9.8 | 9.18 | 9.18 | 9.67 | 9.8 | 11.02 | 8.33 | 10.41 | 8.45 | 9.43 | 12.12 | 7.59 | 6.86 | 7.84 | 8.57 | 10.41 | 7.71 | 7.35 | 6.86 | 7.35 | 8.94 | 8.57
563 | BARRA DE FERRO RETANGULAR, BARRA CHATA, 3/8" X 1 1/2" (L X E), 2,84 KG/M | M | 12.85 | MATE | 12.85 | MATE | PROCH($B$2;$N$2:$AO$5271;231;FALSO) | PROCH($B$2;$N$2:$AO$5271; | 231 | ;FALSO) |  | 231 | 12.36 | 10.3 | 12.84 | 13.16 | 10.94 | 12.68 | 11.89 | 11.89 | 12.52 | 12.68 | 14.27 | 10.78 | 13.47 | 10.94 | 12.2 | 15.69 | 9.83 | 8.87 | 10.14 | 11.09 | 13.47 | 9.98 | 9.51 | 8.87 | 9.51 | 11.57 | 11.09 | 12.36 | 10.3 | 12.84 | 13.16 | 10.94 | 12.68 | 11.89 | 11.89 | 12.52 | 12.68 | 14.27 | 10.78 | 13.47 | 10.94 | 12.2 | 15.69 | 9.83 | 8.87 | 10.14 | 11.09 | 13.47 | 9.98 | 9.51 | 8.87 | 9.51 | 11.57 | 11.09
565 | BARRA DE FERRO RETANGULAR, BARRA CHATA, 1" X 3/16" (L X E), 1,73 KG/M | M | 7.91 | MATE | 7.91 | MATE | PROCH($B$2;$N$2:$AO$5271;232;FALSO) | PROCH($B$2;$N$2:$AO$5271; | 232 | ;FALSO) |  | 232 | 15.57 | 12.97 | 16.17 | 16.57 | 13.77 | 15.97 | 14.97 | 14.97 | 15.77 | 15.97 | 17.96 | 13.57 | 16.96 | 13.77 | 15.37 | 19.76 | 12.37 | 11.17 | 12.77 | 13.97 | 16.96 | 12.57 | 11.97 | 11.17 | 11.97 | 14.57 | 13.97 | 15.57 | 12.97 | 16.17 | 16.57 | 13.77 | 15.97 | 14.97 | 14.97 | 15.77 | 15.97 | 17.96 | 13.57 | 16.96 | 13.77 | 15.37 | 19.76 | 12.37 | 11.17 | 12.77 | 13.97 | 16.96 | 12.57 | 11.97 | 11.17 | 11.97 | 14.57 | 13.97
566 | BARRA DE FERRO RETANGULAR, BARRA CHATA, 3/4" X 1/8" (L X E), 0,47 KG/M | M | 2.3 | MATE | 2.3 | MATE | PROCH($B$2;$N$2:$AO$5271;233;FALSO) | PROCH($B$2;$N$2:$AO$5271; | 233 | ;FALSO) |  | 233 | 25.25 | 21.04 | 26.22 | 26.87 | 22.34 | 25.9 | 24.28 | 24.28 | 25.58 | 25.9 | 29.14 | 22.01 | 27.52 | 22.34 | 24.93 | 32.05 | 20.07 | 18.13 | 20.72 | 22.66 | 27.52 | 20.39 | 19.42 | 18.13 | 19.42 | 23.63 | 22.66 | 25.25 | 21.04 | 26.22 | 26.87 | 22.34 | 25.9 | 24.28 | 24.28 | 25.58 | 25.9 | 29.14 | 22.01 | 27.52 | 22.34 | 24.93 | 32.05 | 20.07 | 18.13 | 20.72 | 22.66 | 27.52 | 20.39 | 19.42 | 18.13 | 19.42 | 23.63 | 22.66
567 | CANTONEIRA FERRO GALVANIZADO DE ABAS IGUAIS, 1" X 1/8" (L X E) , 1,20KG/M | M | 5.89 | MATE | 5.89 | MATE | PROCH($B$2;$N$2:$AO$5271;234;FALSO) | PROCH($B$2;$N$2:$AO$5271; | 234 | ;FALSO) |  | 234 | 29.12 | 24.27 | 30.24 | 30.99 | 25.76 | 29.87 | 28 | 28 | 29.5 | 29.87 | 33.61 | 25.39 | 31.74 | 25.76 | 28.75 | 36.97 | 23.15 | 20.91 | 23.9 | 26.14 | 31.74 | 23.52 | 22.4 | 20.91 | 22.4 | 27.26 | 26.14 | 29.12 | 24.27 | 30.24 | 30.99 | 25.76 | 29.87 | 28 | 28 | 29.5 | 29.87 | 33.61 | 25.39 | 31.74 | 25.76 | 28.75 | 36.97 | 23.15 | 20.91 | 23.9 | 26.14 | 31.74 | 23.52 | 22.4 | 20.91 | 22.4 | 27.26 | 26.14
568 | CANTONEIRA FERRO GALVANIZADO DE ABAS IGUAIS, 2" X 3/8" (L X E), 6,9 KG/M | M | 35.66 | MATE | 35.66 | MATE | PROCH($B$2;$N$2:$AO$5271;235;FALSO) | PROCH($B$2;$N$2:$AO$5271; | 235 | ;FALSO) |  | 235 | 35.41 | 29.51 | 36.77 | 37.68 | 31.32 | 36.32 | 34.05 | 34.05 | 35.86 | 36.32 | 40.86 | 30.87 | 38.59 | 31.32 | 34.96 | 44.95 | 28.15 | 25.42 | 29.05 | 31.78 | 38.59 | 28.6 | 27.24 | 25.42 | 27.24 | 33.14 | 31.78 | 35.41 | 29.51 | 36.77 | 37.68 | 31.32 | 36.32 | 34.05 | 34.05 | 35.86 | 36.32 | 40.86 | 30.87 | 38.59 | 31.32 | 34.96 | 44.95 | 28.15 | 25.42 | 29.05 | 31.78 | 38.59 | 28.6 | 27.24 | 25.42 | 27.24 | 33.14 | 31.78
569 | CANTONEIRA FERRO GALVANIZADO DE ABAS IGUAIS, 3/4" X 1/8" (L X E) | KG | 4.96 | MATE | 4.96 | MATE | PROCH($B$2;$N$2:$AO$5271;236;FALSO) | PROCH($B$2;$N$2:$AO$5271; | 236 | ;FALSO) |  | 236 | 265.64 | 221.37 | 275.86 | 282.67 | 234.99 | 272.45 | 255.42 | 255.42 | 269.05 | 272.45 | 306.51 | 231.58 | 289.48 | 234.99 | 262.23 | 337.16 | 211.15 | 190.71 | 217.96 | 238.39 | 289.48 | 214.55 | 204.34 | 190.71 | 204.34 | 248.61 | 238.39 | 265.64 | 221.37 | 275.86 | 282.67 | 234.99 | 272.45 | 255.42 | 255.42 | 269.05 | 272.45 | 306.51 | 231.58 | 289.48 | 234.99 | 262.23 | 337.16 | 211.15 | 190.71 | 217.96 | 238.39 | 289.48 | 214.55 | 204.34 | 190.71 | 204.34 | 248.61 | 238.39
574 | CANTONEIRA FERRO GALVANIZADO DE ABAS IGUAIS, 1 1/2" X 1/4" (L X E), 3,40 KG/M | M | 15.89 | MATE | 15.89 | MATE | PROCH($B$2;$N$2:$AO$5271;237;FALSO) | PROCH($B$2;$N$2:$AO$5271; | 237 | ;FALSO) |  | 237 | 10.48 | 8.73 | 10.88 | 11.15 | 9.27 | 10.75 | 10.08 | 10.08 | 10.61 | 10.75 | 12.09 | 9.13 | 11.42 | 9.27 | 10.34 | 13.3 | 8.33 | 7.52 | 8.6 | 9.4 | 11.42 | 8.46 | 8.06 | 7.52 | 8.06 | 9.81 | 9.4 | 10.48 | 8.73 | 10.88 | 11.15 | 9.27 | 10.75 | 10.08 | 10.08 | 10.61 | 10.75 | 12.09 | 9.13 | 11.42 | 9.27 | 10.34 | 13.3 | 8.33 | 7.52 | 8.6 | 9.4 | 11.42 | 8.46 | 8.06 | 7.52 | 8.06 | 9.81 | 9.4
581 | BASCULANTE ALUMINIO 80 X 60CM - SERIE 25 | M2 | 512.9 | MATE | 512.9 | MATE | PROCH($B$2;$N$2:$AO$5271;238;FALSO) | PROCH($B$2;$N$2:$AO$5271; | 238 | ;FALSO) |  | 238 | 14.05 | 11.71 | 14.59 | 14.95 | 12.43 | 14.41 | 13.51 | 13.51 | 14.23 | 14.41 | 16.22 | 12.25 | 15.32 | 12.43 | 13.87 | 17.84 | 11.17 | 10.09 | 11.53 | 12.61 | 15.32 | 11.35 | 10.81 | 10.09 | 10.81 | 13.15 | 12.61 | 14.05 | 11.71 | 14.59 | 14.95 | 12.43 | 14.41 | 13.51 | 13.51 | 14.23 | 14.41 | 16.22 | 12.25 | 15.32 | 12.43 | 13.87 | 17.84 | 11.17 | 10.09 | 11.53 | 12.61 | 15.32 | 11.35 | 10.81 | 10.09 | 10.81 | 13.15 | 12.61
583 | ALUMINIO ANODIZADO | KG | 23.16 | MATE | 23.16 | MATE | PROCH($B$2;$N$2:$AO$5271;239;FALSO) | PROCH($B$2;$N$2:$AO$5271; | 239 | ;FALSO) |  | 239 | 20.81 | 17.34 | 21.61 | 22.15 | 18.41 | 21.35 | 20.01 | 20.01 | 21.08 | 21.35 | 24.02 | 18.14 | 22.68 | 18.41 | 20.55 | 26.42 | 16.54 | 14.94 | 17.08 | 18.68 | 22.68 | 16.81 | 16.01 | 14.94 | 16.01 | 19.48 | 18.68 | 20.81 | 17.34 | 21.61 | 22.15 | 18.41 | 21.35 | 20.01 | 20.01 | 21.08 | 21.35 | 24.02 | 18.14 | 22.68 | 18.41 | 20.55 | 26.42 | 16.54 | 14.94 | 17.08 | 18.68 | 22.68 | 16.81 | 16.01 | 14.94 | 16.01 | 19.48 | 18.68
584 | CANTONEIRA ALUMINIO ABAS IGUAIS 2 ", E = 1/8 " | M | 20 | MATE | 20 | MATE | PROCH($B$2;$N$2:$AO$5271;240;FALSO) | PROCH($B$2;$N$2:$AO$5271; | 240 | ;FALSO) |  | 240 | 23.88 | 19.9 | 24.8 | 25.41 | 21.12 | 24.49 | 22.96 | 22.96 | 24.18 | 24.49 | 27.55 | 20.82 | 26.02 | 21.12 | 23.57 | 30.31 | 18.98 | 17.14 | 19.59 | 21.43 | 26.02 | 19.28 | 18.37 | 17.14 | 18.37 | 22.35 | 21.43 | 23.88 | 19.9 | 24.8 | 25.41 | 21.12 | 24.49 | 22.96 | 22.96 | 24.18 | 24.49 | 27.55 | 20.82 | 26.02 | 21.12 | 23.57 | 30.31 | 18.98 | 17.14 | 19.59 | 21.43 | 26.02 | 19.28 | 18.37 | 17.14 | 18.37 | 22.35 | 21.43
585 | CANTONEIRA "U" ALUMINIO ABAS IGUAIS 1 ", E = 3/32 " | KG | 18.79 | MATE | 18.79 | MATE | PROCH($B$2;$N$2:$AO$5271;241;FALSO) | PROCH($B$2;$N$2:$AO$5271; | 241 | ;FALSO) |  | 241 | 35.41 | 29.51 | 36.77 | 37.68 | 31.32 | 36.32 | 34.05 | 34.05 | 35.86 | 36.32 | 40.86 | 30.87 | 38.59 | 31.32 | 34.96 | 44.95 | 28.15 | 25.42 | 29.05 | 31.78 | 38.59 | 28.6 | 27.24 | 25.42 | 27.24 | 33.14 | 31.78 | 35.41 | 29.51 | 36.77 | 37.68 | 31.32 | 36.32 | 34.05 | 34.05 | 35.86 | 36.32 | 40.86 | 30.87 | 38.59 | 31.32 | 34.96 | 44.95 | 28.15 | 25.42 | 29.05 | 31.78 | 38.59 | 28.6 | 27.24 | 25.42 | 27.24 | 33.14 | 31.78
586 | CANTONEIRA ALUMINIO ABAS IGUAIS 1 ", E = 3 /16 " | M | 11.84 | MATE | 11.84 | MATE | PROCH($B$2;$N$2:$AO$5271;242;FALSO) | PROCH($B$2;$N$2:$AO$5271; | 242 | ;FALSO) |  | 242 | 137.79 | 114.83 | 143.09 | 146.63 | 121.89 | 141.33 | 132.49 | 132.49 | 139.56 | 141.33 | 158.99 | 120.13 | 150.16 | 121.89 | 136.03 | 174.89 | 109.53 | 98.93 | 113.06 | 123.66 | 150.16 | 111.29 | 105.99 | 98.93 | 105.99 | 128.96 | 123.66 | 137.79 | 114.83 | 143.09 | 146.63 | 121.89 | 141.33 | 132.49 | 132.49 | 139.56 | 141.33 | 158.99 | 120.13 | 150.16 | 121.89 | 136.03 | 174.89 | 109.53 | 98.93 | 113.06 | 123.66 | 150.16 | 111.29 | 105.99 | 98.93 | 105.99 | 128.96 | 123.66
587 | CANTONEIRA ALUMINIO ABAS DESIGUAIS 1" X 3/4 ", E = 1/8 " | KG | 20.14 | MATE | 20.14 | MATE | PROCH($B$2;$N$2:$AO$5271;243;FALSO) | PROCH($B$2;$N$2:$AO$5271; | 243 | ;FALSO) |  | 243 | 185.62 | 154.68 | 192.76 | 197.52 | 164.2 | 190.38 | 178.48 | 178.48 | 188 | 190.38 | 214.17 | 161.82 | 202.27 | 164.2 | 183.24 | 235.59 | 147.54 | 133.26 | 152.3 | 166.58 | 202.27 | 149.92 | 142.78 | 133.26 | 142.78 | 173.72 | 166.58 | 185.62 | 154.68 | 192.76 | 197.52 | 164.2 | 190.38 | 178.48 | 178.48 | 188 | 190.38 | 214.17 | 161.82 | 202.27 | 164.2 | 183.24 | 235.59 | 147.54 | 133.26 | 152.3 | 166.58 | 202.27 | 149.92 | 142.78 | 133.26 | 142.78 | 173.72 | 166.58
588 | CANTONEIRA ALUMINIO ABAS IGUAIS 1 1/4 ", E = 3/16 " | M | 18.73 | MATE | 18.73 | MATE | PROCH($B$2;$N$2:$AO$5271;244;FALSO) | PROCH($B$2;$N$2:$AO$5271; | 244 | ;FALSO) |  | 244 | 379.47 | 316.22 | 394.06 | 403.79 | 335.68 | 389.2 | 364.87 | 364.87 | 384.33 | 389.2 | 437.85 | 330.82 | 413.52 | 335.68 | 374.6 | 481.63 | 301.63 | 272.44 | 311.36 | 340.55 | 413.52 | 306.49 | 291.9 | 272.44 | 291.9 | 355.14 | 340.55 | 379.47 | 316.22 | 394.06 | 403.79 | 335.68 | 389.2 | 364.87 | 364.87 | 384.33 | 389.2 | 437.85 | 330.82 | 413.52 | 335.68 | 374.6 | 481.63 | 301.63 | 272.44 | 311.36 | 340.55 | 413.52 | 306.49 | 291.9 | 272.44 | 291.9 | 355.14 | 340.55
589 | CANTONEIRA ALUMINIO ABAS IGUAIS 2 ", E = 1/4 " | M | 31.66 | MATE | 31.66 | MATE | PROCH($B$2;$N$2:$AO$5271;245;FALSO) | PROCH($B$2;$N$2:$AO$5271; | 245 | ;FALSO) |  | 245 | 15.71 | 13.09 | 16.31 | 16.71 | 13.89 | 16.11 | 15.1 | 15.1 | 15.91 | 16.11 | 18.12 | 13.69 | 17.12 | 13.89 | 15.5 | 19.94 | 12.48 | 11.27 | 12.89 | 14.09 | 17.12 | 12.68 | 12.08 | 11.27 | 12.08 | 14.7 | 14.09 | 15.71 | 13.09 | 16.31 | 16.71 | 13.89 | 16.11 | 15.1 | 15.1 | 15.91 | 16.11 | 18.12 | 13.69 | 17.12 | 13.89 | 15.5 | 19.94 | 12.48 | 11.27 | 12.89 | 14.09 | 17.12 | 12.68 | 12.08 | 11.27 | 12.08 | 14.7 | 14.09
590 | CANTONEIRA ALUMINIO ABAS DESIGUAIS 2 1/2" X 1/2 ", E = 3/16 " | KG | 19.46 | MATE | 19.46 | MATE | PROCH($B$2;$N$2:$AO$5271;246;FALSO) | PROCH($B$2;$N$2:$AO$5271; | 246 | ;FALSO) |  | 246 | 18.89 | 15.74 | 19.62 | 20.1 | 16.71 | 19.38 | 18.16 | 18.16 | 19.13 | 19.38 | 21.8 | 16.47 | 20.59 | 16.71 | 18.65 | 23.98 | 15.02 | 13.56 | 15.5 | 16.95 | 20.59 | 15.26 | 14.53 | 13.56 | 14.53 | 17.68 | 16.95 | 18.89 | 15.74 | 19.62 | 20.1 | 16.71 | 19.38 | 18.16 | 18.16 | 19.13 | 19.38 | 21.8 | 16.47 | 20.59 | 16.71 | 18.65 | 23.98 | 15.02 | 13.56 | 15.5 | 16.95 | 20.59 | 15.26 | 14.53 | 13.56 | 14.53 | 17.68 | 16.95
591 | CANTONEIRA ALUMINIO ABAS IGUAIS 1 1/2 ", E = 3/16 " | KG | 18.79 | MATE | 18.79 | MATE | PROCH($B$2;$N$2:$AO$5271;247;FALSO) | PROCH($B$2;$N$2:$AO$5271; | 247 | ;FALSO) |  | 247 | 27.89 | 23.24 | 28.96 | 29.68 | 24.67 | 28.6 | 26.82 | 26.82 | 28.25 | 28.6 | 32.18 | 24.31 | 30.39 | 24.67 | 27.53 | 35.4 | 22.17 | 20.02 | 22.88 | 25.03 | 30.39 | 22.52 | 21.45 | 20.02 | 21.45 | 26.1 | 25.03 | 27.89 | 23.24 | 28.96 | 29.68 | 24.67 | 28.6 | 26.82 | 26.82 | 28.25 | 28.6 | 32.18 | 24.31 | 30.39 | 24.67 | 27.53 | 35.4 | 22.17 | 20.02 | 22.88 | 25.03 | 30.39 | 22.52 | 21.45 | 20.02 | 21.45 | 26.1 | 25.03
592 | CANTONEIRA ALUMINIO ABAS IGUAIS 1 ", E = 1/8 ", 25,40 X 3,17 MM (0,408 KG/M) | KG | 20.14 | MATE | 20.14 | MATE | PROCH($B$2;$N$2:$AO$5271;248;FALSO) | PROCH($B$2;$N$2:$AO$5271; | 248 | ;FALSO) |  | 248 | 31.98 | 26.65 | 33.21 | 34.03 | 28.29 | 32.8 | 30.75 | 30.75 | 32.39 | 32.8 | 36.91 | 27.88 | 34.86 | 28.29 | 31.57 | 40.6 | 25.42 | 22.96 | 26.24 | 28.7 | 34.86 | 25.83 | 24.6 | 22.96 | 24.6 | 29.93 | 28.7 | 31.98 | 26.65 | 33.21 | 34.03 | 28.29 | 32.8 | 30.75 | 30.75 | 32.39 | 32.8 | 36.91 | 27.88 | 34.86 | 28.29 | 31.57 | 40.6 | 25.42 | 22.96 | 26.24 | 28.7 | 34.86 | 25.83 | 24.6 | 22.96 | 24.6 | 29.93 | 28.7
597 | JANELA DE CORRER EM ALUMINIO, SERIE 25, SEM BANDEIRA, COM 4 FOLHAS PARA VIDRO, (DUAS FIXAS E DUAS MOVEIS) 1,60 X 1,10 M (INCLUSO GUARNICAO E VIDRO LISO INCOLOR). | M2 | 501.09 | MATE | 501.09 | MATE | PROCH($B$2;$N$2:$AO$5271;249;FALSO) | PROCH($B$2;$N$2:$AO$5271; | 249 | ;FALSO) |  | 249 | 47.46 | 39.55 | 49.29 | 50.51 | 41.99 | 48.68 | 45.64 | 45.64 | 48.07 | 48.68 | 54.77 | 41.38 | 51.72 | 41.99 | 46.85 | 60.24 | 37.73 | 34.07 | 38.94 | 42.59 | 51.72 | 38.33 | 36.51 | 34.07 | 36.51 | 44.42 | 42.59 | 47.46 | 39.55 | 49.29 | 50.51 | 41.99 | 48.68 | 45.64 | 45.64 | 48.07 | 48.68 | 54.77 | 41.38 | 51.72 | 41.99 | 46.85 | 60.24 | 37.73 | 34.07 | 38.94 | 42.59 | 51.72 | 38.33 | 36.51 | 34.07 | 36.51 | 44.42 | 42.59
599 | CAIXILHO FIXO ALUMINIO SERIE 25 COMPLETO 60 X 80CM | M2 | 445 | MATE | 445 | MATE | PROCH($B$2;$N$2:$AO$5271;250;FALSO) | PROCH($B$2;$N$2:$AO$5271; | 250 | ;FALSO) |  | 250 | 184.71 | 153.92 | 191.81 | 196.55 | 163.39 | 189.44 | 177.6 | 177.6 | 187.07 | 189.44 | 213.12 | 161.03 | 201.28 | 163.39 | 182.34 | 234.44 | 146.82 | 132.61 | 151.55 | 165.76 | 201.28 | 149.18 | 142.08 | 132.61 | 142.08 | 172.87 | 165.76 | 184.71 | 153.92 | 191.81 | 196.55 | 163.39 | 189.44 | 177.6 | 177.6 | 187.07 | 189.44 | 213.12 | 161.03 | 201.28 | 163.39 | 182.34 | 234.44 | 146.82 | 132.61 | 151.55 | 165.76 | 201.28 | 149.18 | 142.08 | 132.61 | 142.08 | 172.87 | 165.76
601 | JANELA ALUMINIO MAXIM AR, SERIE 25, 90 X 110CM (INCLUSO GUARNICAO E VIDRO FANTASIA). | M2 | 505.21 | MATE | 505.21 | MATE | PROCH($B$2;$N$2:$AO$5271;251;FALSO) | PROCH($B$2;$N$2:$AO$5271; | 251 | ;FALSO) |  | 251 | 248.8 | 207.33 | 258.37 | 264.75 | 220.09 | 255.18 | 239.23 | 239.23 | 251.99 | 255.18 | 287.07 | 216.9 | 271.12 | 220.09 | 245.61 | 315.78 | 197.76 | 178.62 | 204.14 | 223.28 | 271.12 | 200.95 | 191.38 | 178.62 | 191.38 | 232.85 | 223.28 | 248.8 | 207.33 | 258.37 | 264.75 | 220.09 | 255.18 | 239.23 | 239.23 | 251.99 | 255.18 | 287.07 | 216.9 | 271.12 | 220.09 | 245.61 | 315.78 | 197.76 | 178.62 | 204.14 | 223.28 | 271.12 | 200.95 | 191.38 | 178.62 | 191.38 | 232.85 | 223.28
605 | JANELA DE CORRER, ACO, COM BATENTE/REQUADRO DE 6 A 14 CM, SEM DIVISAO, PINT ANTICORROSIVA, PINT ACABAMENTO, COM VIDRO, SEM BANDEIRA, COM GRADE, 4 FLS, 100 X 120 CM (A X L) | M2 | 736.49 | MATE | 736.49 | MATE | PROCH($B$2;$N$2:$AO$5271;252;FALSO) | PROCH($B$2;$N$2:$AO$5271; | 252 | ;FALSO) |  | 252 | 2.54 | 2.54 | 2.54 | 2.54 | 2.54 | 2.54 | 2.54 | 2.54 | 2.54 | 2.54 | 3.76 | 2.54 | 2.54 | 2.54 | 2.54 | 2.54 | 2.54 | 3.66 | 3.29 | 2.54 | 2.54 | 2.54 | 3.25 | 2.73 | 2.54 | 2.54 | 2.54 | 2.54 | 2.54 | 2.54 | 2.54 | 2.54 | 2.54 | 2.54 | 2.54 | 2.54 | 2.54 | 3.76 | 2.54 | 2.54 | 2.54 | 2.54 | 2.54 | 2.54 | 3.66 | 3.29 | 2.54 | 2.54 | 2.54 | 3.25 | 2.73 | 2.54 | 2.54 | 2.54
606 | JANELA DE CORRER, ACO, BATENTE/REQUADRO DE 6 A 14 CM, QUADRICULADA, PINTURA ANTICORROSIVA, SEM VIDRO, BANDEIRA COM BASCULA, 4 FLS, 120 X 150 CM (A X L) | M2 | 642.38 | MATE | 642.38 | MATE | PROCH($B$2;$N$2:$AO$5271;253;FALSO) | PROCH($B$2;$N$2:$AO$5271; | 253 | ;FALSO) |  | 253 | 24.63 | 20.52 | 25.58 | 26.21 | 21.79 | 25.26 | 23.68 | 23.68 | 24.95 | 25.26 | 28.42 | 21.47 | 26.84 | 21.79 | 24.31 | 31.26 | 19.58 | 17.68 | 20.21 | 22.1 | 26.84 | 19.89 | 18.94 | 17.68 | 18.94 | 23.05 | 22.1 | 24.63 | 20.52 | 25.58 | 26.21 | 21.79 | 25.26 | 23.68 | 23.68 | 24.95 | 25.26 | 28.42 | 21.47 | 26.84 | 21.79 | 24.31 | 31.26 | 19.58 | 17.68 | 20.21 | 22.1 | 26.84 | 19.89 | 18.94 | 17.68 | 18.94 | 23.05 | 22.1
615 | JANELA BASCULANTE, ACO, COM BATENTE/REQUADRO, 60 X 80 CM (SEM VIDROS) | M2 | 408.93 | MATE | 408.93 | MATE | PROCH($B$2;$N$2:$AO$5271;254;FALSO) | PROCH($B$2;$N$2:$AO$5271; | 254 | ;FALSO) |  | 254 | 24.96 | 20.8 | 25.92 | 26.56 | 22.08 | 25.6 | 24 | 24 | 25.28 | 25.6 | 28.81 | 21.76 | 27.21 | 22.08 | 24.64 | 31.69 | 19.84 | 17.92 | 20.48 | 22.4 | 27.21 | 20.16 | 19.2 | 17.92 | 19.2 | 23.36 | 22.4 | 24.96 | 20.8 | 25.92 | 26.56 | 22.08 | 25.6 | 24 | 24 | 25.28 | 25.6 | 28.81 | 21.76 | 27.21 | 22.08 | 24.64 | 31.69 | 19.84 | 17.92 | 20.48 | 22.4 | 27.21 | 20.16 | 19.2 | 17.92 | 19.2 | 23.36 | 22.4
616 | JANELA BASCULANTE, ACO, COM BATENTE/REQUADRO, 60 X 80 CM (SEM VIDROS) | UN | 196.28 | MATE | 196.28 | MATE | PROCH($B$2;$N$2:$AO$5271;255;FALSO) | PROCH($B$2;$N$2:$AO$5271; | 255 | ;FALSO) |  | 255 | 35.88 | 29.9 | 37.26 | 38.18 | 31.74 | 36.8 | 34.5 | 34.5 | 36.34 | 36.8 | 41.4 | 31.28 | 39.1 | 31.74 | 35.42 | 45.54 | 28.52 | 25.76 | 29.44 | 32.2 | 39.1 | 28.98 | 27.6 | 25.76 | 27.6 | 33.58 | 32.2 | 35.88 | 29.9 | 37.26 | 38.18 | 31.74 | 36.8 | 34.5 | 34.5 | 36.34 | 36.8 | 41.4 | 31.28 | 39.1 | 31.74 | 35.42 | 45.54 | 28.52 | 25.76 | 29.44 | 32.2 | 39.1 | 28.98 | 27.6 | 25.76 | 27.6 | 33.58 | 32.2
622 | JANELA DE CORRER, ACO, BATENTE/REQUADRO DE 6 A 14 CM, QUADRICULADA, PINT ANTICORROSIVA, SEM VIDRO, SEM BANDEIRA, 4 FLS, 100 X 120 CM (A X L) | UN | 641.96 | MATE | 641.96 | MATE | PROCH($B$2;$N$2:$AO$5271;256;FALSO) | PROCH($B$2;$N$2:$AO$5271; | 256 | ;FALSO) |  | 256 | 1.36 | 1.13 | 1.41 | 1.45 | 1.2 | 1.4 | 1.31 | 1.31 | 1.38 | 1.4 | 1.57 | 1.19 | 1.48 | 1.2 | 1.34 | 1.73 | 1.08 | 0.98 | 1.12 | 1.22 | 1.48 | 1.1 | 1.05 | 0.98 | 1.05 | 1.27 | 1.22 | 1.36 | 1.13 | 1.41 | 1.45 | 1.2 | 1.4 | 1.31 | 1.31 | 1.38 | 1.4 | 1.57 | 1.19 | 1.48 | 1.2 | 1.34 | 1.73 | 1.08 | 0.98 | 1.12 | 1.22 | 1.48 | 1.1 | 1.05 | 0.98 | 1.05 | 1.27 | 1.22
623 | JANELA MAXIMO AR, ACO, BATENTE/REQUADRO DE 6 A 14 CM, PINT ANTICORROSIVA, SEM VIDRO, SEM GRADE, 1 FL, 60 X 80 CM (A X L) | M2 | 284.39 | MATE | 284.39 | MATE | PROCH($B$2;$N$2:$AO$5271;257;FALSO) | PROCH($B$2;$N$2:$AO$5271; | 257 | ;FALSO) |  | 257 | 3.36 | 4.3 | 4.37 | 4.57 | 3.56 | 4.35 | 3.9 | 4.3 | 5.31 | 4.41 | 4.37 | 3.99 | 5.2 | 3.72 | 4.41 | 5.94 | 4.57 | 3.88 | 5.18 | 3.74 | 4.57 | 3.72 | 4.08 | 3.4 | 3.94 | 4.57 | 5.38 | 3.36 | 4.3 | 4.37 | 4.57 | 3.56 | 4.35 | 3.9 | 4.3 | 5.31 | 4.41 | 4.37 | 3.99 | 5.2 | 3.72 | 4.41 | 5.94 | 4.57 | 3.88 | 5.18 | 3.74 | 4.57 | 3.72 | 4.08 | 3.4 | 3.94 | 4.57 | 5.38
624 | JANELA MAXIMO AR, ACO, BATENTE/REQUADRO DE 6 A 14 CM, PINT ANTICORROSIVA, SEM VIDRO, COM GRADE, 1 FL, 60 X 80 CM (A X L) | M2 | 757.37 | MATE | 757.37 | MATE | PROCH($B$2;$N$2:$AO$5271;258;FALSO) | PROCH($B$2;$N$2:$AO$5271; | 258 | ;FALSO) |  | 258 | 3.48 | 4.46 | 4.53 | 4.74 | 3.69 | 4.5 | 4.04 | 4.46 | 5.5 | 4.57 | 4.53 | 4.13 | 5.39 | 3.85 | 4.57 | 6.15 | 4.74 | 4.02 | 5.36 | 3.88 | 4.74 | 3.85 | 4.23 | 3.53 | 4.09 | 4.74 | 5.57 | 3.48 | 4.46 | 4.53 | 4.74 | 3.69 | 4.5 | 4.04 | 4.46 | 5.5 | 4.57 | 4.53 | 4.13 | 5.39 | 3.85 | 4.57 | 6.15 | 4.74 | 4.02 | 5.36 | 3.88 | 4.74 | 3.85 | 4.23 | 3.53 | 4.09 | 4.74 | 5.57
626 | MANTA LIQUIDA DE BASE ASFALTICA MODIFICADA COM A ADICAO DE ELASTOMEROS DILUIDOS EM SOLVENTE ORGANICO, APLICACAO A FRIO (MEMBRANA IMPERMEABILIZANTE ASFASTICA) | KG | 13.83 | MATE | 13.83 | MATE | PROCH($B$2;$N$2:$AO$5271;259;FALSO) | PROCH($B$2;$N$2:$AO$5271; | 259 | ;FALSO) |  | 259 | 57.03 | 52.13 | 49.28 | 42.71 | 48.19 | 70.09 | 44.79 | 43.37 | 57.33 | 42.49 | 52.57 | 50.38 | 61.28 | 40.74 | 72.28 | 70.53 | 80.82 | 90.9 | 64.57 | 49.28 | 61.72 | 61.33 | 51.47 | 38.11 | 46.75 | 42.71 | 44.79 | 57.03 | 52.13 | 49.28 | 42.71 | 48.19 | 70.09 | 44.79 | 43.37 | 57.33 | 42.49 | 52.57 | 50.38 | 61.28 | 40.74 | 72.28 | 70.53 | 80.82 | 90.9 | 64.57 | 49.28 | 61.72 | 61.33 | 51.47 | 38.11 | 46.75 | 42.71 | 44.79
647 | BLASTER, DINAMITADOR OU CABO DE FOGO | H | 14.12 | FERR | 14.12 | FERRH | PROCH($B$2;$N$2:$AO$5271;260;FALSO) | PROCH($B$2;$N$2:$AO$5271; | 260 | ;FALSO) |  | 260 | 44.63 | 40.79 | 38.57 | 33.42 | 37.71 | 54.85 | 35.06 | 33.94 | 44.86 | 33.25 | 41.14 | 39.42 | 47.96 | 31.88 | 56.57 | 55.19 | 63.25 | 71.14 | 50.53 | 38.57 | 48.3 | 47.99 | 40.28 | 29.82 | 36.59 | 33.42 | 35.05 | 44.63 | 40.79 | 38.57 | 33.42 | 37.71 | 54.85 | 35.06 | 33.94 | 44.86 | 33.25 | 41.14 | 39.42 | 47.96 | 31.88 | 56.57 | 55.19 | 63.25 | 71.14 | 50.53 | 38.57 | 48.3 | 47.99 | 40.28 | 29.82 | 36.59 | 33.42 | 35.05
650 | BLOCO VEDACAO CONCRETO 9 X 19 X 39 CM (CLASSE D - NBR 6136) | UN | 1.6 | MATE | 1.6 | MATE | PROCH($B$2;$N$2:$AO$5271;261;FALSO) | PROCH($B$2;$N$2:$AO$5271; | 261 | ;FALSO) |  | 261 | 46.38 | 46.38 | 46.38 | 46.38 | 46.38 | 46.38 | 46.38 | 46.38 | 46.38 | 46.38 | 46.38 | 46.38 | 46.38 | 46.38 | 65.98 | 46.38 | 46.38 | 46.38 | 46.38 | 46.38 | 46.38 | 46.38 | 46.38 | 46.38 | 46.38 | 46.38 | 46.38 | 46.38 | 46.38 | 46.38 | 46.38 | 46.38 | 46.38 | 46.38 | 46.38 | 46.38 | 46.38 | 46.38 | 46.38 | 46.38 | 46.38 | 65.98 | 46.38 | 46.38 | 46.38 | 46.38 | 46.38 | 46.38 | 46.38 | 46.38 | 46.38 | 46.38 | 46.38 | 46.38
651 | BLOCO VEDACAO CONCRETO 14 X 19 X 39 CM (CLASSE D - NBR 6136) | UN | 1.88 | MATE | 1.88 | MATE | PROCH($B$2;$N$2:$AO$5271;262;FALSO) | PROCH($B$2;$N$2:$AO$5271; | 262 | ;FALSO) |  | 262 | 41.14 | 41.14 | 41.14 | 41.14 | 41.14 | 41.14 | 41.14 | 41.14 | 41.14 | 41.14 | 41.14 | 41.14 | 41.14 | 41.14 | 58.53 | 41.14 | 41.14 | 41.14 | 41.14 | 41.14 | 41.14 | 41.14 | 41.14 | 41.14 | 41.14 | 41.14 | 41.14 | 41.14 | 41.14 | 41.14 | 41.14 | 41.14 | 41.14 | 41.14 | 41.14 | 41.14 | 41.14 | 41.14 | 41.14 | 41.14 | 41.14 | 58.53 | 41.14 | 41.14 | 41.14 | 41.14 | 41.14 | 41.14 | 41.14 | 41.14 | 41.14 | 41.14 | 41.14 | 41.14
652 | BLOCO VEDACAO CONCRETO CELULAR AUTOCLAVADO 20 X 30 X 60 CM | M2 | 94.82 | MATE | 94.82 | MATE | PROCH($B$2;$N$2:$AO$5271;263;FALSO) | PROCH($B$2;$N$2:$AO$5271; | 263 | ;FALSO) |  | 263 | 93.47 | 93.47 | 93.47 | 93.47 | 93.47 | 93.47 | 93.47 | 93.47 | 93.47 | 93.47 | 93.47 | 93.47 | 93.47 | 93.47 | 132.98 | 93.47 | 93.47 | 93.47 | 93.47 | 93.47 | 93.47 | 93.47 | 93.47 | 93.47 | 93.47 | 93.47 | 93.47 | 93.47 | 93.47 | 93.47 | 93.47 | 93.47 | 93.47 | 93.47 | 93.47 | 93.47 | 93.47 | 93.47 | 93.47 | 93.47 | 93.47 | 132.98 | 93.47 | 93.47 | 93.47 | 93.47 | 93.47 | 93.47 | 93.47 | 93.47 | 93.47 | 93.47 | 93.47 | 93.47
654 | BLOCO VEDACAO CONCRETO 19 X 19 X 39 CM (CLASSE D - NBR 6136) | UN | 2.42 | MATE | 2.42 | MATE | PROCH($B$2;$N$2:$AO$5271;264;FALSO) | PROCH($B$2;$N$2:$AO$5271; | 264 | ;FALSO) |  | 264 | 26.89 | 26.89 | 26.89 | 26.89 | 26.89 | 26.89 | 26.89 | 26.89 | 26.89 | 26.89 | 26.89 | 26.89 | 26.89 | 26.89 | 38.26 | 26.89 | 26.89 | 26.89 | 26.89 | 26.89 | 26.89 | 26.89 | 26.89 | 26.89 | 26.89 | 26.89 | 26.89 | 26.89 | 26.89 | 26.89 | 26.89 | 26.89 | 26.89 | 26.89 | 26.89 | 26.89 | 26.89 | 26.89 | 26.89 | 26.89 | 26.89 | 38.26 | 26.89 | 26.89 | 26.89 | 26.89 | 26.89 | 26.89 | 26.89 | 26.89 | 26.89 | 26.89 | 26.89 | 26.89
658 | CANALETA CONCRETO 9 X 19 X 19 CM (CLASSE D - NBR 6136) | UN | 0.99 | MATE | 0.99 | MATE | PROCH($B$2;$N$2:$AO$5271;265;FALSO) | PROCH($B$2;$N$2:$AO$5271; | 265 | ;FALSO) |  | 265 | 59.21 | 59.21 | 59.21 | 59.21 | 59.21 | 59.21 | 59.21 | 59.21 | 59.21 | 59.21 | 59.21 | 59.21 | 59.21 | 59.21 | 84.23 | 59.21 | 59.21 | 59.21 | 59.21 | 59.21 | 59.21 | 59.21 | 59.21 | 59.21 | 59.21 | 59.21 | 59.21 | 59.21 | 59.21 | 59.21 | 59.21 | 59.21 | 59.21 | 59.21 | 59.21 | 59.21 | 59.21 | 59.21 | 59.21 | 59.21 | 59.21 | 84.23 | 59.21 | 59.21 | 59.21 | 59.21 | 59.21 | 59.21 | 59.21 | 59.21 | 59.21 | 59.21 | 59.21 | 59.21
659 | CANALETA CONCRETO 14 X 19 X 19 CM (CLASSE D - NBR 6136) | UN | 1.23 | MATE | 1.23 | MATE | PROCH($B$2;$N$2:$AO$5271;266;FALSO) | PROCH($B$2;$N$2:$AO$5271; | 266 | ;FALSO) |  | 266 | 86.37 | 86.37 | 86.37 | 86.37 | 86.37 | 86.37 | 86.37 | 86.37 | 86.37 | 86.37 | 86.37 | 86.37 | 86.37 | 86.37 | 122.87 | 86.37 | 86.37 | 86.37 | 86.37 | 86.37 | 86.37 | 86.37 | 86.37 | 86.37 | 86.37 | 86.37 | 86.37 | 86.37 | 86.37 | 86.37 | 86.37 | 86.37 | 86.37 | 86.37 | 86.37 | 86.37 | 86.37 | 86.37 | 86.37 | 86.37 | 86.37 | 122.87 | 86.37 | 86.37 | 86.37 | 86.37 | 86.37 | 86.37 | 86.37 | 86.37 | 86.37 | 86.37 | 86.37 | 86.37
660 | CANALETA CONCRETO 19 X 19 X 19 CM (CLASSE D - NBR 6136) | UN | 1.8 | MATE | 1.8 | MATE | PROCH($B$2;$N$2:$AO$5271;267;FALSO) | PROCH($B$2;$N$2:$AO$5271; | 267 | ;FALSO) |  | 267 | 25.52 | 25.52 | 25.52 | 25.52 | 25.52 | 25.52 | 25.52 | 25.52 | 25.52 | 25.52 | 25.52 | 25.52 | 25.52 | 25.52 | 36.31 | 25.52 | 25.52 | 25.52 | 25.52 | 25.52 | 25.52 | 25.52 | 25.52 | 25.52 | 25.52 | 25.52 | 25.52 | 25.52 | 25.52 | 25.52 | 25.52 | 25.52 | 25.52 | 25.52 | 25.52 | 25.52 | 25.52 | 25.52 | 25.52 | 25.52 | 25.52 | 36.31 | 25.52 | 25.52 | 25.52 | 25.52 | 25.52 | 25.52 | 25.52 | 25.52 | 25.52 | 25.52 | 25.52 | 25.52
665 | ELEMENTO VAZADO DE CONCRETO, QUADRICULADO, 16 FUROS *50 X 50 X 7* CM | UN | 18.04 | MATE | 18.04 | MATE | PROCH($B$2;$N$2:$AO$5271;268;FALSO) | PROCH($B$2;$N$2:$AO$5271; | 268 | ;FALSO) |  | 268 | 49.19 | 49.19 | 49.19 | 49.19 | 49.19 | 49.19 | 49.19 | 49.19 | 49.19 | 49.19 | 49.19 | 49.19 | 49.19 | 49.19 | 69.99 | 49.19 | 49.19 | 49.19 | 49.19 | 49.19 | 49.19 | 49.19 | 49.19 | 49.19 | 49.19 | 49.19 | 49.19 | 49.19 | 49.19 | 49.19 | 49.19 | 49.19 | 49.19 | 49.19 | 49.19 | 49.19 | 49.19 | 49.19 | 49.19 | 49.19 | 49.19 | 69.99 | 49.19 | 49.19 | 49.19 | 49.19 | 49.19 | 49.19 | 49.19 | 49.19 | 49.19 | 49.19 | 49.19 | 49.19
666 | ELEMENTO VAZADO DE CONCRETO, QUADRICULADO, 16 FUROS *40 X 40 X 7* CM | UN | 9.63 | MATE | 9.63 | MATE | PROCH($B$2;$N$2:$AO$5271;269;FALSO) | PROCH($B$2;$N$2:$AO$5271; | 269 | ;FALSO) |  | 269 | 19.2 | 19.2 | 19.2 | 19.2 | 19.2 | 19.2 | 19.2 | 19.2 | 19.2 | 19.2 | 19.2 | 19.2 | 19.2 | 19.2 | 27.31 | 19.2 | 19.2 | 19.2 | 19.2 | 19.2 | 19.2 | 19.2 | 19.2 | 19.2 | 19.2 | 19.2 | 19.2 | 19.2 | 19.2 | 19.2 | 19.2 | 19.2 | 19.2 | 19.2 | 19.2 | 19.2 | 19.2 | 19.2 | 19.2 | 19.2 | 19.2 | 27.31 | 19.2 | 19.2 | 19.2 | 19.2 | 19.2 | 19.2 | 19.2 | 19.2 | 19.2 | 19.2 | 19.2 | 19.2
668 | ELEMENTO VAZADO DE CONCRETO, QUADRICULADO, 16 FUROS *29 X 29 X 6* CM | UN | 5.56 | MATE | 5.56 | MATE | PROCH($B$2;$N$2:$AO$5271;270;FALSO) | PROCH($B$2;$N$2:$AO$5271; | 270 | ;FALSO) |  | 270 | 9.58 | 9.58 | 9.58 | 9.58 | 9.58 | 9.58 | 9.58 | 9.58 | 9.58 | 9.58 | 9.58 | 9.58 | 9.58 | 9.58 | 13.63 | 9.58 | 9.58 | 9.58 | 9.58 | 9.58 | 9.58 | 9.58 | 9.58 | 9.58 | 9.58 | 9.58 | 9.58 | 9.58 | 9.58 | 9.58 | 9.58 | 9.58 | 9.58 | 9.58 | 9.58 | 9.58 | 9.58 | 9.58 | 9.58 | 9.58 | 9.58 | 13.63 | 9.58 | 9.58 | 9.58 | 9.58 | 9.58 | 9.58 | 9.58 | 9.58 | 9.58 | 9.58 | 9.58 | 9.58
672 | ELEMENTO VAZADO DE CONCRETO, QUADRICULADO, 1 FURO *20 X 20 X 6,5* CM | UN | 3.53 | MATE | 3.53 | MATE | PROCH($B$2;$N$2:$AO$5271;271;FALSO) | PROCH($B$2;$N$2:$AO$5271; | 271 | ;FALSO) |  | 271 | 25.22 | 25.22 | 25.22 | 25.22 | 25.22 | 25.22 | 25.22 | 25.22 | 25.22 | 25.22 | 25.22 | 25.22 | 25.22 | 25.22 | 35.88 | 25.22 | 25.22 | 25.22 | 25.22 | 25.22 | 25.22 | 25.22 | 25.22 | 25.22 | 25.22 | 25.22 | 25.22 | 25.22 | 25.22 | 25.22 | 25.22 | 25.22 | 25.22 | 25.22 | 25.22 | 25.22 | 25.22 | 25.22 | 25.22 | 25.22 | 25.22 | 35.88 | 25.22 | 25.22 | 25.22 | 25.22 | 25.22 | 25.22 | 25.22 | 25.22 | 25.22 | 25.22 | 25.22 | 25.22
674 | BLOCO VEDACAO CONCRETO CELULAR AUTOCLAVADO 10 X 30 X 60 CM (E X A X C) | M2 | 45.82 | MATE | 45.82 | MATE | PROCH($B$2;$N$2:$AO$5271;272;FALSO) | PROCH($B$2;$N$2:$AO$5271; | 272 | ;FALSO) |  | 272 | 15.68 | 20.32 | 12.33 | 19.35 | 20.64 | 19.61 | 21.99 | 23.7 | 18.35 | 17.8 | 19.16 | 25.82 | 16.84 | 16.9 | 18.96 | 19.58 | 14.36 | 17.8 | 22.83 | 15.65 | 15.23 | 13.75 | 14.49 | 18.61 | 18.45 | 20.57 | 20.93 | 15.68 | 20.32 | 12.33 | 19.35 | 20.64 | 19.61 | 21.99 | 23.7 | 18.35 | 17.8 | 19.16 | 25.82 | 16.84 | 16.9 | 18.96 | 19.58 | 14.36 | 17.8 | 22.83 | 15.65 | 15.23 | 13.75 | 14.49 | 18.61 | 18.45 | 20.57 | 20.93
679 | BLOQUETE/PISO INTERTRAVADO DE CONCRETO - MODELO SEXTAVADO, 25 CM X 25 CM, E = 10 CM, RESISTENCIA DE 35 MPA (NBR 9781), COR NATURAL | M2 | 48.69 | MATE | 48.69 | MATE | PROCH($B$2;$N$2:$AO$5271;273;FALSO) | PROCH($B$2;$N$2:$AO$5271; | 273 | ;FALSO) |  | 273 | 120.28 | 113.21 | 71.76 | 117.05 | 79.65 | 101.88 | 82.88 | 106.33 | 98.25 | 107.34 | 87.13 | 101.08 | 96.22 | 95.62 | 104.31 | 113 | 96.63 | 88.95 | 81.26 | 101.28 | 102.9 | 94.4 | 100.67 | 91.17 | 111.99 | 95.62 | 120.48 | 120.28 | 113.21 | 71.76 | 117.05 | 79.65 | 101.88 | 82.88 | 106.33 | 98.25 | 107.34 | 87.13 | 101.08 | 96.22 | 95.62 | 104.31 | 113 | 96.63 | 88.95 | 81.26 | 101.28 | 102.9 | 94.4 | 100.67 | 91.17 | 111.99 | 95.62 | 120.48
695 | BLOQUETE/PISO INTERTRAVADO DE CONCRETO - MODELO RAQUETE, *22 CM X 13,5* CM, E = 6 CM, RESISTENCIA DE 35 MPA (NBR 9781), COR NATURAL | M2 | 35.53 | MATE | 35.53 | MATE | PROCH($B$2;$N$2:$AO$5271;274;FALSO) | PROCH($B$2;$N$2:$AO$5271; | 274 | ;FALSO) |  | 274 | 53.69 | 50.53 | 32.03 | 52.24 | 35.55 | 45.48 | 36.99 | 47.46 | 43.85 | 47.91 | 38.89 | 45.11 | 42.95 | 42.68 | 46.56 | 50.44 | 43.13 | 39.7 | 36.27 | 45.2 | 45.93 | 42.14 | 44.93 | 40.69 | 49.99 | 42.68 | 53.78 | 53.69 | 50.53 | 32.03 | 52.24 | 35.55 | 45.48 | 36.99 | 47.46 | 43.85 | 47.91 | 38.89 | 45.11 | 42.95 | 42.68 | 46.56 | 50.44 | 43.13 | 39.7 | 36.27 | 45.2 | 45.93 | 42.14 | 44.93 | 40.69 | 49.99 | 42.68 | 53.78
709 | BLOCO DE POLIETILENO ALTA DENSIDADE, *27* X *30* X *100* CM, ACOMPANHADOS PLACAS TERMINAIS E LONGARINAS, PARA FUNDO DE FILTRO | M2 | 408.83 | MATE | 408.83 | MATE | PROCH($B$2;$N$2:$AO$5271;275;FALSO) | PROCH($B$2;$N$2:$AO$5271; | 275 | ;FALSO) |  | 275 | 51.54 | 48.51 | 30.75 | 50.15 | 34.13 | 43.66 | 35.51 | 45.56 | 42.1 | 45.99 | 37.33 | 43.31 | 41.23 | 40.97 | 44.7 | 48.42 | 41.4 | 38.11 | 34.82 | 43.4 | 44.09 | 40.45 | 43.14 | 39.06 | 47.99 | 40.97 | 51.63 | 51.54 | 48.51 | 30.75 | 50.15 | 34.13 | 43.66 | 35.51 | 45.56 | 42.1 | 45.99 | 37.33 | 43.31 | 41.23 | 40.97 | 44.7 | 48.42 | 41.4 | 38.11 | 34.82 | 43.4 | 44.09 | 40.45 | 43.14 | 39.06 | 47.99 | 40.97 | 51.63
711 | BLOQUETE/PISO INTERTRAVADO DE CONCRETO - MODELO SEXTAVADO, 25 CM X 25 CM, E = 6 CM, RESISTENCIA DE 35 MPA (NBR 9781), COR NATURAL | M2 | 37.17 | MATE | 37.17 | MATE | PROCH($B$2;$N$2:$AO$5271;276;FALSO) | PROCH($B$2;$N$2:$AO$5271; | 276 | ;FALSO) |  | 276 | 54.06 | 53.23 | 49.45 | 62.7 | 61.51 | 44.36 | 61.75 | 76.89 | 70.39 | 53.23 | 52.64 | 62.1 | 59.15 | 59.15 | 47.32 | 53.82 | 55.12 | 66.25 | 57.73 | 47.32 | 53.35 | 49.56 | 58.67 | 56.54 | 53.23 | 49.45 | 61.04 | 54.06 | 53.23 | 49.45 | 62.7 | 61.51 | 44.36 | 61.75 | 76.89 | 70.39 | 53.23 | 52.64 | 62.1 | 59.15 | 59.15 | 47.32 | 53.82 | 55.12 | 66.25 | 57.73 | 47.32 | 53.35 | 49.56 | 58.67 | 56.54 | 53.23 | 49.45 | 61.04
712 | BLOQUETE/PISO INTERTRAVADO DE CONCRETO - MODELO SEXTAVADO, 25 CM X 25 CM, E = 8 CM, RESISTENCIA DE 35 MPA (NBR 9781), COR NATURAL | M2 | 38.75 | MATE | 38.75 | MATE | PROCH($B$2;$N$2:$AO$5271;277;FALSO) | PROCH($B$2;$N$2:$AO$5271; | 277 | ;FALSO) |  | 277 | 11.58 | 11.4 | 10.59 | 13.43 | 13.18 | 9.5 | 13.23 | 16.47 | 15.08 | 11.4 | 11.27 | 13.3 | 12.67 | 12.67 | 10.13 | 11.53 | 11.81 | 14.19 | 12.36 | 10.13 | 11.43 | 10.62 | 12.57 | 12.11 | 11.4 | 10.59 | 13.07 | 11.58 | 11.4 | 10.59 | 13.43 | 13.18 | 9.5 | 13.23 | 16.47 | 15.08 | 11.4 | 11.27 | 13.3 | 12.67 | 12.67 | 10.13 | 11.53 | 11.81 | 14.19 | 12.36 | 10.13 | 11.43 | 10.62 | 12.57 | 12.11 | 11.4 | 10.59 | 13.07
715 | BLOCO DE VIDRO INCOLOR, CANELADO, DE *19 X 19 X 8* CM | UN | 12.9 | MATE | 12.9 | MATE | PROCH($B$2;$N$2:$AO$5271;278;FALSO) | PROCH($B$2;$N$2:$AO$5271; | 278 | ;FALSO) |  | 278 | 1.84 | 1.82 | 1.69 | 2.14 | 2.1 | 1.51 | 2.11 | 2.62 | 2.4 | 1.82 | 1.79 | 2.12 | 2.02 | 2.02 | 1.61 | 1.84 | 1.88 | 2.26 | 1.97 | 1.61 | 1.82 | 1.69 | 2 | 1.93 | 1.82 | 1.69 | 2.08 | 1.84 | 1.82 | 1.69 | 2.14 | 2.1 | 1.51 | 2.11 | 2.62 | 2.4 | 1.82 | 1.79 | 2.12 | 2.02 | 2.02 | 1.61 | 1.84 | 1.88 | 2.26 | 1.97 | 1.61 | 1.82 | 1.69 | 2 | 1.93 | 1.82 | 1.69 | 2.08
716 | BLOCO VIDRO INCOLOR XADREZ, DE *20 X 20 X 10* CM | UN | 13.04 | MATE | 13.04 | MATE | PROCH($B$2;$N$2:$AO$5271;279;FALSO) | PROCH($B$2;$N$2:$AO$5271; | 279 | ;FALSO) |  | 279 | 4.57 | 4.5 | 4.18 | 5.3 | 5.2 | 3.75 | 5.22 | 6.5 | 5.95 | 4.5 | 4.45 | 5.25 | 5 | 5 | 4 | 4.55 | 4.66 | 5.6 | 4.88 | 4 | 4.51 | 4.19 | 4.96 | 4.78 | 4.5 | 4.18 | 5.16 | 4.57 | 4.5 | 4.18 | 5.3 | 5.2 | 3.75 | 5.22 | 6.5 | 5.95 | 4.5 | 4.45 | 5.25 | 5 | 5 | 4 | 4.55 | 4.66 | 5.6 | 4.88 | 4 | 4.51 | 4.19 | 4.96 | 4.78 | 4.5 | 4.18 | 5.16
718 | BLOCO DE VIDRO/ELEMENTO VAZADO INCOLOR, VENEZIANA, DE *20 X 20 X 6* CM | UN | 19.22 | MATE | 19.22 | MATE | PROCH($B$2;$N$2:$AO$5271;280;FALSO) | PROCH($B$2;$N$2:$AO$5271; | 280 | ;FALSO) |  | 280 | 13.1 | 12.9 | 11.98 | 15.19 | 14.91 | 10.75 | 14.96 | 18.63 | 17.06 | 12.9 | 12.75 | 15.05 | 14.33 | 14.33 | 11.46 | 13.04 | 13.36 | 16.05 | 13.99 | 11.46 | 12.93 | 12.01 | 14.22 | 13.7 | 12.9 | 11.98 | 14.79 | 13.1 | 12.9 | 11.98 | 15.19 | 14.91 | 10.75 | 14.96 | 18.63 | 17.06 | 12.9 | 12.75 | 15.05 | 14.33 | 14.33 | 11.46 | 13.04 | 13.36 | 16.05 | 13.99 | 11.46 | 12.93 | 12.01 | 14.22 | 13.7 | 12.9 | 11.98 | 14.79
723 | MOTOBOMBA AUTOESCORVANTE POTENCIA 5,42 HP, BOCAIS SUCCAO X RECALQUE 2" X 2", A GASOLINA, DIAMETRO DO ROTOR 122 MM HM/Q = 6 MCA / 33,0 M3/H A 28 MCA / 8,0 M3/H | UN | 2544.26 | MATE | 2544.26 | MATE | PROCH($B$2;$N$2:$AO$5271;281;FALSO) | PROCH($B$2;$N$2:$AO$5271; | 281 | ;FALSO) |  | 281 | 41.28 | 40.65 | 37.76 | 47.87 | 46.97 | 33.87 | 47.15 | 58.71 | 53.75 | 40.65 | 40.19 | 47.42 | 45.16 | 45.16 | 36.13 | 41.1 | 42.09 | 50.58 | 44.08 | 36.13 | 40.74 | 37.85 | 44.8 | 43.18 | 40.65 | 37.76 | 46.61 | 41.28 | 40.65 | 37.76 | 47.87 | 46.97 | 33.87 | 47.15 | 58.71 | 53.75 | 40.65 | 40.19 | 47.42 | 45.16 | 45.16 | 36.13 | 41.1 | 42.09 | 50.58 | 44.08 | 36.13 | 40.74 | 37.85 | 44.8 | 43.18 | 40.65 | 37.76 | 46.61
729 | BOMBA CENTRIFUGA COM MOTOR ELETRICO MONOFASICO, POTENCIA 0,33 HP, BOCAIS 1" X 3/4", DIAMETRO DO ROTOR 99 MM, HM/Q = 4 MCA / 8,5 M3/H A 18 MCA / 0,90 M3/H | UN | 579 | MATE | 579 | MATE | PROCH($B$2;$N$2:$AO$5271;282;FALSO) | PROCH($B$2;$N$2:$AO$5271; | 282 | ;FALSO) |  | 282 | 18.77 | 16.77 | 15.62 | 18.77 | 11 | 18.77 | 18.77 | 10.59 | 18.77 | 18.77 | 17.66 | 18.77 | 18.77 | 15.62 | 19.01 | 16.21 | 11.3 | 16.77 | 12.06 | 18.77 | 18.77 | 19.04 | 12.8 | 12.95 | 12.15 | 18.77 | 18.98 | 18.77 | 16.77 | 15.62 | 18.77 | 11 | 18.77 | 18.77 | 10.59 | 18.77 | 18.77 | 17.66 | 18.77 | 18.77 | 15.62 | 19.01 | 16.21 | 11.3 | 16.77 | 12.06 | 18.77 | 18.77 | 19.04 | 12.8 | 12.95 | 12.15 | 18.77 | 18.98
730 | MOTOBOMBA AUTOESCORVANTE MOTOR ELETRICO TRIFASICO 7,4HP BOCA DIAMETRO DE SUCCAO X RECLAQUE: 2"X2", HM/ Q = 10 M / 73,5 M3/H A 28 M / 8,2 M3 /H | UN | 5118.88 | MATE | 5118.88 | MATE | PROCH($B$2;$N$2:$AO$5271;283;FALSO) | PROCH($B$2;$N$2:$AO$5271; | 283 | ;FALSO) |  | 283 | 13.39 | 12.6 | 7.99 | 13.03 | 8.86 | 11.34 | 9.23 | 11.84 | 10.94 | 11.95 | 9.7 | 11.25 | 10.71 | 10.64 | 11.61 | 12.58 | 10.76 | 9.9 | 9.04 | 11.27 | 11.45 | 10.51 | 11.21 | 10.15 | 12.47 | 10.64 | 13.41 | 13.39 | 12.6 | 7.99 | 13.03 | 8.86 | 11.34 | 9.23 | 11.84 | 10.94 | 11.95 | 9.7 | 11.25 | 10.71 | 10.64 | 11.61 | 12.58 | 10.76 | 9.9 | 9.04 | 11.27 | 11.45 | 10.51 | 11.21 | 10.15 | 12.47 | 10.64 | 13.41
731 | BOMBA CENTRIFUGA MOTOR ELETRICO MONOFASICO 0,49 HP BOCAIS 1" X 3/4", DIAMETRO DO ROTOR 110 MM, HM/Q: 6 M / 8,3 M3/H A 20 M / 1,2 M3/H | UN | 563.51 | MATE | 563.51 | MATE | PROCH($B$2;$N$2:$AO$5271;284;FALSO) | PROCH($B$2;$N$2:$AO$5271; | 284 | ;FALSO) |  | 284 | 8.52 | 10.47 | 8.39 | 8.52 | 8.29 | 8.48 | 8.52 | 8.27 | 7.83 | 8.77 | 8.53 | 8.52 | 9.13 | 8.52 | 8.63 | 10.21 | 8.52 | 9.35 | 8.05 | 8.52 | 8.52 | 8.52 | 7.87 | 8.05 | 8.52 | 8.52 | 8.52 | 8.52 | 10.47 | 8.39 | 8.52 | 8.29 | 8.48 | 8.52 | 8.27 | 7.83 | 8.77 | 8.53 | 8.52 | 9.13 | 8.52 | 8.63 | 10.21 | 8.52 | 9.35 | 8.05 | 8.52 | 8.52 | 8.52 | 7.87 | 8.05 | 8.52 | 8.52 | 8.52
732 | BOMBA CENTRIFUGA MOTOR ELETRICO TRIFASICO 0,99HP DIAMETRO DE SUCCAO X ELEVACAO 1" X 1", DIAMETRO DO ROTOR 145 MM, HM/Q: 14 M / 8,4 M3/H A 40 M / 0,60 M3/H | UN | 949.89 | MATE | 949.89 | MATE | PROCH($B$2;$N$2:$AO$5271;285;FALSO) | PROCH($B$2;$N$2:$AO$5271; | 285 | ;FALSO) |  | 285 | 6.19 | 5.83 | 3.69 | 6.03 | 4.1 | 5.24 | 4.27 | 5.47 | 5.06 | 5.53 | 4.48 | 5.2 | 4.95 | 4.92 | 5.37 | 5.82 | 4.97 | 4.58 | 4.18 | 5.21 | 5.3 | 4.86 | 5.18 | 4.69 | 5.77 | 4.92 | 6.2 | 6.19 | 5.83 | 3.69 | 6.03 | 4.1 | 5.24 | 4.27 | 5.47 | 5.06 | 5.53 | 4.48 | 5.2 | 4.95 | 4.92 | 5.37 | 5.82 | 4.97 | 4.58 | 4.18 | 5.21 | 5.3 | 4.86 | 5.18 | 4.69 | 5.77 | 4.92 | 6.2
733 | BOMBA CENTRIFUGA MOTOR ELETRICO MONOFASICO 0,74HP DIAMETRO DE SUCCAO X ELEVACAO 1 1/4" X 1", DIAMETRO DO ROTOR 120 MM, HM/Q: 8 M / 7,70 M3/H A 24 M / 2,80 M3/H | UN | 962.83 | MATE | 962.83 | MATE | PROCH($B$2;$N$2:$AO$5271;286;FALSO) | PROCH($B$2;$N$2:$AO$5271; | 286 | ;FALSO) |  | 286 | 5.95 | 5.6 | 3.55 | 5.79 | 3.94 | 5.04 | 4.1 | 5.26 | 4.86 | 5.31 | 4.31 | 5 | 4.76 | 4.73 | 5.16 | 5.59 | 4.78 | 4.4 | 4.02 | 5.01 | 5.09 | 4.67 | 4.98 | 4.51 | 5.54 | 4.73 | 5.96 | 5.95 | 5.6 | 3.55 | 5.79 | 3.94 | 5.04 | 4.1 | 5.26 | 4.86 | 5.31 | 4.31 | 5 | 4.76 | 4.73 | 5.16 | 5.59 | 4.78 | 4.4 | 4.02 | 5.01 | 5.09 | 4.67 | 4.98 | 4.51 | 5.54 | 4.73 | 5.96
734 | BOMBA CENTRIFUGA, MOTOR ELETRICO TRIFASICO 1,48HP DIAMETRO DE SUCCAO X ELEVACAO 1 1/2" X 1", DIAMETRO DO ROTOR 117 MM, HM/Q: 10 M / 21,9 M3/H A 24 M / 6,1 M3/H | UN | 1018.28 | MATE | 1018.28 | MATE | PROCH($B$2;$N$2:$AO$5271;287;FALSO) | PROCH($B$2;$N$2:$AO$5271; | 287 | ;FALSO) |  | 287 | 13.97 | 13.15 | 8.33 | 13.6 | 9.25 | 11.83 | 9.63 | 12.35 | 11.41 | 12.47 | 10.12 | 11.74 | 11.18 | 11.11 | 12.12 | 13.13 | 11.22 | 10.33 | 9.44 | 11.76 | 11.95 | 10.97 | 11.69 | 10.59 | 13.01 | 11.11 | 14 | 13.97 | 13.15 | 8.33 | 13.6 | 9.25 | 11.83 | 9.63 | 12.35 | 11.41 | 12.47 | 10.12 | 11.74 | 11.18 | 11.11 | 12.12 | 13.13 | 11.22 | 10.33 | 9.44 | 11.76 | 11.95 | 10.97 | 11.69 | 10.59 | 13.01 | 11.11 | 14
735 | BOMBA CENTRIFUGA MOTOR ELETRICO TRIFASICO 1,48HP DIAMETRO DE SUCCAO X ELEVACAO 1" X 1", 4 ESTAGIOS, DIAMETRO DOS ROTORES 3 X 107 MM + 1 X 100 MM, HM/Q: 10 M / 5,3 M3/H A 70 M / 1,8 M3/H | UN | 1689.8 | MATE | 1689.8 | MATE | PROCH($B$2;$N$2:$AO$5271;288;FALSO) | PROCH($B$2;$N$2:$AO$5271; | 288 | ;FALSO) |  | 288 | 6 | 5.64 | 3.58 | 5.84 | 3.97 | 5.08 | 4.13 | 5.3 | 4.9 | 5.35 | 4.34 | 5.04 | 4.8 | 4.77 | 5.2 | 5.63 | 4.82 | 4.43 | 4.05 | 5.05 | 5.13 | 4.71 | 5.02 | 4.54 | 5.58 | 4.77 | 6.01 | 6 | 5.64 | 3.58 | 5.84 | 3.97 | 5.08 | 4.13 | 5.3 | 4.9 | 5.35 | 4.34 | 5.04 | 4.8 | 4.77 | 5.2 | 5.63 | 4.82 | 4.43 | 4.05 | 5.05 | 5.13 | 4.71 | 5.02 | 4.54 | 5.58 | 4.77 | 6.01
736 | BOMBA CENTRIFUGA MOTOR ELETRICO TRIFASICO 2,96HP, DIAMETRO DE SUCCAO X ELEVACAO 1 1/2" X 1 1/4", DIAMETRO DO ROTOR 148 MM, HM/Q: 34 M / 14,80 M3/H A 40 M / 8,60 M3/H | UN | 1420.82 | MATE | 1420.82 | MATE | PROCH($B$2;$N$2:$AO$5271;289;FALSO) | PROCH($B$2;$N$2:$AO$5271; | 289 | ;FALSO) |  | 289 | 148.97 | 140.2 | 88.88 | 144.96 | 98.64 | 126.18 | 102.65 | 131.69 | 121.68 | 132.94 | 107.91 | 125.18 | 119.17 | 118.42 | 129.19 | 139.95 | 119.67 | 110.16 | 100.64 | 125.43 | 127.43 | 116.92 | 124.68 | 112.91 | 138.7 | 118.42 | 149.22 | 148.97 | 140.2 | 88.88 | 144.96 | 98.64 | 126.18 | 102.65 | 131.69 | 121.68 | 132.94 | 107.91 | 125.18 | 119.17 | 118.42 | 129.19 | 139.95 | 119.67 | 110.16 | 100.64 | 125.43 | 127.43 | 116.92 | 124.68 | 112.91 | 138.7 | 118.42 | 149.22
737 | BOMBA CENTRIFUGA MOTOR ELETRICO TRIFASICO 14,8 HP, DIAMETRO DE SUCCAO X ELEVACAO 2 1/2" X 2", DIAMETRO DO ROTOR 195 MM, HM/Q: 62 M / 55,5 M3/H A 80 M / 31,50 M3/H | UN | 5326.7 | MATE | 5326.7 | MATE | PROCH($B$2;$N$2:$AO$5271;290;FALSO) | PROCH($B$2;$N$2:$AO$5271; | 290 | ;FALSO) |  | 290 | 6.6 | 6.21 | 3.94 | 6.42 | 4.37 | 5.59 | 4.55 | 5.83 | 5.39 | 5.89 | 4.78 | 5.55 | 5.28 | 5.25 | 5.72 | 6.2 | 5.3 | 4.88 | 4.46 | 5.56 | 5.65 | 5.18 | 5.52 | 5 | 6.15 | 5.25 | 6.61 | 6.6 | 6.21 | 3.94 | 6.42 | 4.37 | 5.59 | 4.55 | 5.83 | 5.39 | 5.89 | 4.78 | 5.55 | 5.28 | 5.25 | 5.72 | 6.2 | 5.3 | 4.88 | 4.46 | 5.56 | 5.65 | 5.18 | 5.52 | 5 | 6.15 | 5.25 | 6.61
738 | BOMBA CENTRIFUGA MOTOR ELETRICO TRIFASICO 5HP, DIAMETRO DE SUCCAO X ELEVACAO 2" X 1 1/2", DIAMETRO DO ROTOR 155 MM, HM/Q: 40 M / 20,40 M3/H A 46 M / 9,20 M3/H | UN | 2469.95 | MATE | 2469.95 | MATE | PROCH($B$2;$N$2:$AO$5271;291;FALSO) | PROCH($B$2;$N$2:$AO$5271; | 291 | ;FALSO) |  | 291 | 2346.78 | 2208.73 | 1400.18 | 2283.67 | 1554 | 1987.86 | 1617.11 | 2074.63 | 1916.86 | 2094.35 | 1699.94 | 1972.08 | 1877.42 | 1865.59 | 2035.19 | 2204.79 | 1885.31 | 1735.43 | 1585.55 | 1976.03 | 2007.58 | 1841.93 | 1964.19 | 1778.82 | 2185.07 | 1865.59 | 2350.72 | 2346.78 | 2208.73 | 1400.18 | 2283.67 | 1554 | 1987.86 | 1617.11 | 2074.63 | 1916.86 | 2094.35 | 1699.94 | 1972.08 | 1877.42 | 1865.59 | 2035.19 | 2204.79 | 1885.31 | 1735.43 | 1585.55 | 1976.03 | 2007.58 | 1841.93 | 1964.19 | 1778.82 | 2185.07 | 1865.59 | 2350.72
740 | BOMBA CENTRIFUGA MOTOR ELETRICO TRIFASICO 9,86 DIAMETRO DE SUCCAO X ELEVACAO 1" X 1", 4 ESTAGIOS, DIAMETRO DOS ROTORES 4 X 146 MM, HM/Q: 85 M / 14,9 M3/H A 140 M / 4,2 M3/H | UN | 5011.03 | MATE | 5011.03 | MATE | PROCH($B$2;$N$2:$AO$5271;292;FALSO) | PROCH($B$2;$N$2:$AO$5271; | 292 | ;FALSO) |  | 292 | 2354.65 | 1327.87 | 2030.4 | 1621.23 | 2119.96 | 1733.79 | 1480.73 | 1235.22 | 1388.55 | 1387 | 1425.14 | 1689.17 | 1960.92 | 1296.99 | 1737.04 | 1528.59 | 1387 | 1142.58 | 1621.23 | 1387 | 1932.51 | 2110.23 | 1644.39 | 1212.06 | 2084.44 | 1387 | 1019.06 | 2354.65 | 1327.87 | 2030.4 | 1621.23 | 2119.96 | 1733.79 | 1480.73 | 1235.22 | 1388.55 | 1387 | 1425.14 | 1689.17 | 1960.92 | 1296.99 | 1737.04 | 1528.59 | 1387 | 1142.58 | 1621.23 | 1387 | 1932.51 | 2110.23 | 1644.39 | 1212.06 | 2084.44 | 1387 | 1019.06
743 | BOMBA SUBMERSIVEL PARA DRENAGEM E ESGOTAMENTO, MOTOR ELETRICO TRIFASICO, POTENCIA DE 2 CV, DIAMETRO DE RECALQUE DE 2". FAIXA DE OPERACAO: Q=35 M3/H (+ OU - 3 M3/H) E AMT=2 M; Q=13 M3/H (+ OU - 3 M3/H) E AMT = 17 M (+ OU - 3 M) (LOCACAO) | H | 1.31 | FERR | 1.31 | FERRH | PROCH($B$2;$N$2:$AO$5271;293;FALSO) | PROCH($B$2;$N$2:$AO$5271; | 293 | ;FALSO) |  | 293 | 3331.21 | 1878.58 | 2872.49 | 2293.62 | 2999.18 | 2452.86 | 2094.84 | 1747.52 | 1964.43 | 1962.24 | 2016.2 | 2389.73 | 2774.19 | 1834.89 | 2457.45 | 2162.55 | 1962.24 | 1616.45 | 2293.62 | 1962.24 | 2733.99 | 2985.42 | 2326.38 | 1714.75 | 2948.94 | 1962.24 | 1441.7 | 3331.21 | 1878.58 | 2872.49 | 2293.62 | 2999.18 | 2452.86 | 2094.84 | 1747.52 | 1964.43 | 1962.24 | 2016.2 | 2389.73 | 2774.19 | 1834.89 | 2457.45 | 2162.55 | 1962.24 | 1616.45 | 2293.62 | 1962.24 | 2733.99 | 2985.42 | 2326.38 | 1714.75 | 2948.94 | 1962.24 | 1441.7
745 | BOMBA MANUAL PARA TESTE HIDROSTATICO ATE 60 BAR (LOCACAO) | H | 1.35 | FERR | 1.35 | FERRH | PROCH($B$2;$N$2:$AO$5271;294;FALSO) | PROCH($B$2;$N$2:$AO$5271; | 294 | ;FALSO) |  | 294 | 4076.22 | 2298.72 | 3514.91 | 2806.58 | 3669.94 | 3001.43 | 2563.34 | 2138.34 | 2403.77 | 2401.09 | 2467.11 | 2924.19 | 3394.62 | 2245.26 | 3007.05 | 2646.2 | 2401.09 | 1977.97 | 2806.58 | 2401.09 | 3345.44 | 3653.1 | 2846.67 | 2098.25 | 3608.46 | 2401.09 | 1764.13 | 4076.22 | 2298.72 | 3514.91 | 2806.58 | 3669.94 | 3001.43 | 2563.34 | 2138.34 | 2403.77 | 2401.09 | 2467.11 | 2924.19 | 3394.62 | 2245.26 | 3007.05 | 2646.2 | 2401.09 | 1977.97 | 2806.58 | 2401.09 | 3345.44 | 3653.1 | 2846.67 | 2098.25 | 3608.46 | 2401.09 | 1764.13
746 | LAVADORA DE ALTA PRESSAO (LAVA-JATO)) PARA AGUA FRIA, DE 1400 A 1900 LIBRAS, VAZAO DE 400 A 700 LITROS / HORA | UN | 1870 | MATE | 1870 | MATE | PROCH($B$2;$N$2:$AO$5271;295;FALSO) | PROCH($B$2;$N$2:$AO$5271; | 295 | ;FALSO) |  | 295 | 5096.85 | 2874.29 | 4394.99 | 3509.31 | 4588.84 | 3752.95 | 3205.17 | 2673.76 | 3005.64 | 3002.29 | 3084.85 | 3656.36 | 4244.59 | 2807.44 | 3759.97 | 3308.77 | 3002.29 | 2473.22 | 3509.31 | 3002.29 | 4183.09 | 4567.78 | 3559.44 | 2623.62 | 4511.97 | 3002.29 | 2205.85 | 5096.85 | 2874.29 | 4394.99 | 3509.31 | 4588.84 | 3752.95 | 3205.17 | 2673.76 | 3005.64 | 3002.29 | 3084.85 | 3656.36 | 4244.59 | 2807.44 | 3759.97 | 3308.77 | 3002.29 | 2473.22 | 3509.31 | 3002.29 | 4183.09 | 4567.78 | 3559.44 | 2623.62 | 4511.97 | 3002.29 | 2205.85
749 | BOMBA SUBMERSA PARA POCOS TUBULARES PROFUNDOS DIAMETRO DE 6 POLEGADAS, ELETRICA, TRIFASICA, POTENCIA 3,45 HP, 5 ESTAGIOS, BOCAL DE DESCARGA DIAMETRO DE 2 POLEGADAS, HM/Q = 68,5 M / 6,12 M3/H A 39,5 M / 14,04 M3/H | UN | 8502.6 | MATE | 8502.6 | MATE | PROCH($B$2;$N$2:$AO$5271;296;FALSO) | PROCH($B$2;$N$2:$AO$5271; | 296 | ;FALSO) |  | 296 | 0.91 | 1.28 | 1.41 | 1.58 | 1.04 | 0.78 | 0.99 | 0.88 | 0.95 | 1.28 | 0.77 | 1.08 | 1.01 | 1.23 | 0.96 | 1.33 | 0.77 | 0.73 | 1.28 | 0.92 | 0.77 | 1 | 0.77 | 0.91 | 1.15 | 0.82 | 1.09 | 0.91 | 1.28 | 1.41 | 1.58 | 1.04 | 0.78 | 0.99 | 0.88 | 0.95 | 1.28 | 0.77 | 1.08 | 1.01 | 1.23 | 0.96 | 1.33 | 0.77 | 0.73 | 1.28 | 0.92 | 0.77 | 1 | 0.77 | 0.91 | 1.15 | 0.82 | 1.09
750 | BOMBA SUBMERSA PARA POCOS TUBULARES PROFUNDOS DIAMETRO DE 4 POLEGADAS, ELETRICA, TRIFASICA, POTENCIA 5,42 HP, 29 ESTAGIOS, BOCAL DE DESCARGA DE UMA POLEGADA E MEIA, HM/Q = 18 M / 8,10 M3/H A 201 M / 3,2 M3/H | UN | 5633.86 | MATE | 5633.86 | MATE | PROCH($B$2;$N$2:$AO$5271;297;FALSO) | PROCH($B$2;$N$2:$AO$5271; | 297 | ;FALSO) |  | 297 | 115.07 | 34.56 | 31.38 | 62.76 | 29.29 | 27.85 | 41.34 | 29.29 | 24.36 | 28.07 | 26.12 | 28.55 | 25.99 | 53.26 | 26.15 | 24.65 | 57.53 | 21.96 | 33.99 | 33.99 | 57.53 | 46.41 | 23.53 | 30.07 | 31.38 | 25.25 | 32.95 | 115.07 | 34.56 | 31.38 | 62.76 | 29.29 | 27.85 | 41.34 | 29.29 | 24.36 | 28.07 | 26.12 | 28.55 | 25.99 | 53.26 | 26.15 | 24.65 | 57.53 | 21.96 | 33.99 | 33.99 | 57.53 | 46.41 | 23.53 | 30.07 | 31.38 | 25.25 | 32.95
751 | BOMBA SUBMERSIVEL, ELETRICA, TRIFASICA, POTENCIA 2,96 HP, DIAMETRO DO ROTOR 144 MM SEMIABERTO, BOCAL DE SAIDA DIAMETRO DE DUAS POLEGADAS, HM/Q = 2 M / 38,8 M3/H A 28 M / 5 M3/H | UN | 3606.35 | MATE | 3606.35 | MATE | PROCH($B$2;$N$2:$AO$5271;298;FALSO) | PROCH($B$2;$N$2:$AO$5271; | 298 | ;FALSO) |  | 298 | 1.48 | 1.58 | 1.6 | 1.54 | 1.72 | 2.08 | 2.91 | 1.86 | 1.8 | 1.94 | 1.7 | 2.5 | 1.54 | 1.81 | 1.79 | 2.08 | 1.54 | 1.49 | 2 | 1.51 | 1.54 | 1.79 | 1.87 | 1.3 | 1.9 | 1.54 | 1.79 | 1.48 | 1.58 | 1.6 | 1.54 | 1.72 | 2.08 | 2.91 | 1.86 | 1.8 | 1.94 | 1.7 | 2.5 | 1.54 | 1.81 | 1.79 | 2.08 | 1.54 | 1.49 | 2 | 1.51 | 1.54 | 1.79 | 1.87 | 1.3 | 1.9 | 1.54 | 1.79
754 | BOMBA SUBMERSIVEL, ELETRICA, TRIFASICA, POTENCIA 3,75 HP, DIAMETRO DO ROTOR 90 MM SEMIABERTO, BOCAL DE SAIDA DIAMETRO DE 2 POLEGADAS, HM/Q = 5 M / 61,2 M3/H A 25,5 M / 3,6 M3/H | UN | 5724.37 | MATE | 5724.37 | MATE | PROCH($B$2;$N$2:$AO$5271;299;FALSO) | PROCH($B$2;$N$2:$AO$5271; | 299 | ;FALSO) |  | 299 | 9.77 | 8.2 | 7.78 | 8.34 | 9.98 | 8.94 | 9.16 | 9.95 | 9.57 | 8.51 | 9.63 | 8.36 | 9.23 | 9.12 | 8.35 | 8.56 | 8.03 | 10.26 | 12.1 | 7.48 | 8.99 | 10.53 | 9.25 | 11.66 | 8.3 | 10.98 | 8.21 | 11.35 | 9.48 | 8.98 | 9.68 | 11.55 | 10.34 | 10.58 | 11.5 | 11.07 | 9.85 | 11.13 | 9.64 | 10.67 | 10.55 | 9.66 | 9.9 | 9.3 | 11.85 | 13.97 | 8.66 | 10.41 | 12.2 | 10.7 | 13.48 | 9.59 | 12.7 | 9.5
755 | BOMBA SUBMERSA PARA POCOS TUBULARES PROFUNDOS DIAMETRO DE 6 POLEGADAS, ELETRICA, TRIFASICA, POTENCIA 27,12 HP, 7 ESTAGIOS, BOCAL DE DESCARGA DIAMETRO DE 4 POLEGADAS, HM/Q = 13,9 M / 90 M3/H A 44,0 M / 25,0 M3/H | UN | 23118.63 | MATE | 23118.63 | MATE | PROCH($B$2;$N$2:$AO$5271;300;FALSO) | PROCH($B$2;$N$2:$AO$5271; | 300 | ;FALSO) |  | 300 | 1711.6 | 1431.41 | 1370.56 | 1462.02 | 1747.52 | 1571.35 | 1628.66 | 1741.45 | 1686.84 | 1499.4 | 1697.67 | 1466.22 | 1623.65 | 1576.44 | 1463.58 | 1492.27 | 1415.32 | 1805.56 | 2118.48 | 1308.62 | 1564.03 | 1838.94 | 1626.56 | 2060.3 | 1462.12 | 1928.03 | 1443.85 | 1990.26 | 1656.51 | 1584.29 | 1696.65 | 2021.43 | 1818.95 | 1881.37 | 2013.44 | 1951.48 | 1734 | 1963.13 | 1694.42 | 1880.45 | 1823.9 | 1691.87 | 1725.52 | 1637.75 | 2087.17 | 2448.09 | 1514.84 | 1809.91 | 2129.39 | 1884.1 | 2382.68 | 1690.77 | 2228.69 | 1671.04
756 | BOMBA SUBMERSA PARA POCOS TUBULARES PROFUNDOS DIAMETRO DE 6 POLEGADAS, ELETRICA, TRIFASICA, POTENCIA 32 HP, 9 ESTAGIOS, BOCAL DE DESCARGA DIAMETRO DE 4 POLEGADAS, HM/Q = 114,0 M / 13,9 M3/H A 57,0 M / 25,0 M3/H | UN | 25213.96 | MATE | 25213.96 | MATE | PROCH($B$2;$N$2:$AO$5271;301;FALSO) | PROCH($B$2;$N$2:$AO$5271; | 301 | ;FALSO) |  | 301 | 9.06 | 12.54 | 10.77 | 9.95 | 8.27 | 8.82 | 8.74 | 9.47 | 10.59 | 8.44 | 9.65 | 8.98 | 9.12 | 9.11 | 8.26 | 8.59 | 8.13 | 10.47 | 15.44 | 7.61 | 10.53 | 9.17 | 9.51 | 11.33 | 7.67 | 12.02 | 8.68 | 10.54 | 14.51 | 12.44 | 11.54 | 9.56 | 10.21 | 10.09 | 10.95 | 12.25 | 9.75 | 11.15 | 10.37 | 10.55 | 10.53 | 9.54 | 9.93 | 9.4 | 12.09 | 17.83 | 8.81 | 12.17 | 10.61 | 11.01 | 13.09 | 8.86 | 13.88 | 10.04
757 | BOMBA SUBMERSIVEL, ELETRICA, TRIFASICA, POTENCIA 6 HP, DIAMETRO DO ROTOR 127 MM, BOCAL DE SAIDA DIAMETRO DE 3 POLEGADAS, HM/Q = 7 M / 66,90 M3/H A 26 M / 2,88 M3/H | UN | 11448.75 | MATE | 11448.75 | MATE | PROCH($B$2;$N$2:$AO$5271;302;FALSO) | PROCH($B$2;$N$2:$AO$5271; | 302 | ;FALSO) |  | 302 | 1632.42 | 1725.07 | 1594.26 | 1619.06 | 1666.68 | 1498.66 | 1553.31 | 1771.29 | 1608.79 | 1430.03 | 1619.12 | 1398.4 | 1601.26 | 1503.51 | 1395.88 | 1423.22 | 1373.78 | 1724.4 | 2020.49 | 1248.08 | 1572.96 | 1753.85 | 1579.31 | 2362.22 | 1394.48 | 1985.37 | 1560.5 | 1898.19 | 1996.34 | 1842.88 | 1878.89 | 1927.92 | 1734.8 | 1794.33 | 2047.94 | 1861.2 | 1653.78 | 1872.31 | 1616.04 | 1854.53 | 1739.52 | 1613.6 | 1645.69 | 1589.68 | 1993.35 | 2334.84 | 1444.76 | 1820.24 | 2030.87 | 1829.36 | 2731.83 | 1612.55 | 2294.97 | 1806.05
759 | BOMBA SUBMERSA PARA POCOS TUBULARES PROFUNDOS DIAMETRO DE 4 POLEGADAS, ELETRICA, TRIFASICA, POTENCIA 1,97 HP, 20 ESTAGIOS, BOCAL DE DESCARGA DIAMETRO DE UMA POLEGADA E MEIA, HM/Q = 18 M / 5,40 M3/H A 164 M / 0,80 M3/H | UN | 3500.71 | MATE | 3500.71 | MATE | PROCH($B$2;$N$2:$AO$5271;303;FALSO) | PROCH($B$2;$N$2:$AO$5271; | 303 | ;FALSO) |  | 303 | 6.04 | 3.69 | 5.82 | 4.39 | 6.55 | 6.45 | 4.14 | 4.97 | 9.53 | 4.31 | 4.36 | 4.4 | 4.16 | 4.56 | 4.17 | 7.65 | 3.97 | 5.38 | 6.14 | 5.97 | 5.16 | 6.98 | 6.43 | 8 | 4.74 | 7.95 | 4.2 | 7.02 | 4.28 | 6.72 | 5.09 | 7.58 | 7.46 | 4.78 | 5.74 | 11.02 | 4.99 | 5.03 | 5.08 | 4.82 | 5.28 | 4.81 | 8.85 | 4.59 | 6.22 | 7.09 | 6.9 | 5.97 | 8.07 | 7.45 | 9.25 | 5.49 | 9.2 | 4.86
760 | BOMBA SUBMERSIVEL, ELETRICA, TRIFASICA, POTENCIA 13 HP, DIAMETRO DO ROTOR 170 MM, BOCAL DE SAIDA DIAMETRO DE 3 POLEGADAS, HM/Q = 11 M / 68,40 M3/H A 72 M / 3,6 M3/H | UN | 22897.5 | MATE | 22897.5 | MATE | PROCH($B$2;$N$2:$AO$5271;304;FALSO) | PROCH($B$2;$N$2:$AO$5271; | 304 | ;FALSO) |  | 304 | 1059.44 | 646.97 | 1026.55 | 768.38 | 1147.03 | 1133.44 | 736.13 | 868.99 | 1679.58 | 760.6 | 767.31 | 773.89 | 733.87 | 789.67 | 729.56 | 1334.37 | 698.67 | 948.9 | 1075.24 | 1042.34 | 897.23 | 1216.83 | 1133.17 | 1414.64 | 838.26 | 1396.76 | 739.53 | 1231.93 | 748.71 | 1186.63 | 891.69 | 1326.81 | 1312.03 | 850.34 | 1004.72 | 1943.09 | 879.6 | 887.3 | 894.35 | 849.93 | 913.63 | 843.35 | 1542.94 | 808.48 | 1096.9 | 1242.54 | 1206.59 | 1038.29 | 1409.02 | 1312.58 | 1636 | 969.35 | 1614.57 | 855.9
761 | BOMBA SUBMERSA PARA POCOS TUBULARES PROFUNDOS DIAMETRO DE 4 POLEGADAS, ELETRICA, TRIFASICA, POTENCIA 5,42 HP, 15 ESTAGIOS, BOCAL DE DESCARGA DIAMETRO DE 2 POLEGADAS, HM/Q = 18 M / 18,10 M3/H A 121 M / 2,90 M3/H | UN | 5934 | MATE | 5934 | MATE | PROCH($B$2;$N$2:$AO$5271;305;FALSO) | PROCH($B$2;$N$2:$AO$5271; | 305 | ;FALSO) |  | 305 | 8.71 | 8.44 | 8.31 | 8.41 | 8.54 | 8.52 | 8.61 | 8.98 | 8.38 | 8.7 | 9.12 | 8.88 | 9.91 | 9.57 | 8.99 | 9.35 | 8.28 | 10.52 | 12.67 | 8.17 | 10.43 | 9.09 | 10.23 | 11.66 | 8.15 | 13.07 | 8.23 | 10.13 | 9.76 | 9.61 | 9.76 | 9.88 | 9.87 | 9.95 | 10.37 | 9.69 | 10.05 | 10.53 | 10.27 | 11.48 | 11.07 | 10.39 | 10.81 | 9.58 | 12.16 | 14.64 | 9.46 | 12.06 | 10.51 | 11.84 | 13.48 | 9.43 | 15.11 | 9.52
764 | BUCHA DE REDUCAO DE FERRO GALVANIZADO, COM ROSCA BSP, DE 1" X 1/2" | UN | 4.75 | MATE | 4.75 | MATE | PROCH($B$2;$N$2:$AO$5271;306;FALSO) | PROCH($B$2;$N$2:$AO$5271; | 306 | ;FALSO) |  | 306 | 1527.66 | 1473.74 | 1467.46 | 1473.75 | 1494.73 | 1500.36 | 1531.95 | 1570.86 | 1476.68 | 1529.08 | 1606.21 | 1562.04 | 1747.26 | 1654.19 | 1572.8 | 1629.03 | 1457.39 | 1853.93 | 2220.31 | 1430.38 | 1811.41 | 1583.78 | 1799.56 | 2059.47 | 1438.97 | 2293.46 | 1447.14 | 1776.37 | 1705.49 | 1696.3 | 1710.27 | 1729.01 | 1736.77 | 1769.65 | 1816.21 | 1708.35 | 1768.32 | 1857.38 | 1805.16 | 2023.61 | 1913.86 | 1818.11 | 1883.65 | 1686.43 | 2143.08 | 2565.75 | 1655.79 | 2096.19 | 1833.93 | 2084.5 | 2381.72 | 1663.99 | 2651.1 | 1674.85
765 | BUCHA DE REDUCAO DE FERRO GALVANIZADO, COM ROSCA BSP, DE 1" X 3/4" | UN | 4.75 | MATE | 4.75 | MATE | PROCH($B$2;$N$2:$AO$5271;307;FALSO) | PROCH($B$2;$N$2:$AO$5271; | 307 | ;FALSO) |  | 307 | 9.47 | 7.94 | 7.54 | 8.08 | 9.7 | 8.65 | 8.87 | 9.63 | 9.29 | 8.27 | 9.33 | 8.09 | 8.94 | 8.83 | 8.09 | 8.29 | 7.78 | 9.94 | 11.7 | 7.25 | 8.72 | 10.21 | 8.97 | 11.29 | 8.04 | 10.66 | 7.96 | 11 | 9.19 | 8.7 | 9.38 | 11.2 | 10.02 | 10.25 | 11.12 | 10.73 | 9.55 | 10.78 | 9.34 | 10.34 | 10.22 | 9.36 | 9.59 | 9.01 | 11.49 | 13.53 | 8.39 | 10.09 | 11.82 | 10.37 | 13.06 | 9.29 | 12.31 | 9.21
766 | BUCHA DE REDUCAO DE FERRO GALVANIZADO, COM ROSCA BSP, DE 1 1/2" X 1/2" | UN | 9.82 | MATE | 9.82 | MATE | PROCH($B$2;$N$2:$AO$5271;308;FALSO) | PROCH($B$2;$N$2:$AO$5271; | 308 | ;FALSO) |  | 308 | 9.77 | 8.2 | 7.79 | 8.38 | 10.02 | 8.98 | 9.2 | 9.97 | 9.61 | 8.53 | 9.65 | 8.36 | 9.23 | 9.14 | 8.39 | 8.58 | 8.05 | 10.28 | 12.12 | 7.5 | 9.03 | 10.57 | 9.27 | 11.68 | 8.31 | 11.21 | 9.33 | 11.37 | 9.5 | 9 | 9.71 | 11.57 | 10.37 | 10.61 | 11.52 | 11.1 | 9.87 | 11.15 | 9.66 | 10.69 | 10.57 | 9.69 | 9.92 | 9.32 | 11.87 | 14 | 8.68 | 10.44 | 12.23 | 10.72 | 13.51 | 9.61 | 12.96 | 10.79
767 | BUCHA DE REDUCAO DE FERRO GALVANIZADO, COM ROSCA BSP, DE 1 1/2" X 3/4" | UN | 9.82 | MATE | 9.82 | MATE | PROCH($B$2;$N$2:$AO$5271;309;FALSO) | PROCH($B$2;$N$2:$AO$5271; | 309 | ;FALSO) |  | 309 | 1715.57 | 1434.74 | 1373.74 | 1465.4 | 1749.07 | 1574.99 | 1632.44 | 1745.48 | 1690.75 | 1502.89 | 1701.61 | 1469.64 | 1627.42 | 1580.1 | 1466.97 | 1495.74 | 1418.6 | 1809.74 | 2123.4 | 1311.66 | 1567.65 | 1843.21 | 1630.34 | 2065.07 | 1465.51 | 1967.27 | 1640 | 1994.88 | 1660.35 | 1587.97 | 1700.58 | 2023.23 | 1823.17 | 1885.73 | 2018.11 | 1956.01 | 1738.03 | 1967.69 | 1698.36 | 1884.81 | 1828.13 | 1695.79 | 1729.52 | 1641.55 | 2092.01 | 2453.77 | 1518.35 | 1814.11 | 2134.33 | 1888.47 | 2388.2 | 1694.69 | 2274.05 | 1898.05
768 | BUCHA DE REDUCAO DE FERRO GALVANIZADO, COM ROSCA BSP, DE 1 1/4" X 1/2" | UN | 7.71 | MATE | 7.71 | MATE | PROCH($B$2;$N$2:$AO$5271;310;FALSO) | PROCH($B$2;$N$2:$AO$5271; | 310 | ;FALSO) |  | 310 | 9.23 | 7.75 | 7.35 | 7.9 | 9.45 | 8.45 | 8.66 | 9.42 | 9.04 | 8.06 | 9.12 | 7.9 | 8.72 | 8.64 | 7.9 | 8.12 | 7.61 | 9.71 | 11.44 | 7.08 | 8.51 | 9.97 | 8.75 | 11.03 | 7.85 | 10.4 | 7.77 | 10.73 | 8.97 | 8.49 | 9.16 | 10.93 | 9.78 | 10.01 | 10.88 | 10.47 | 9.32 | 10.53 | 9.12 | 10.09 | 9.98 | 9.14 | 9.37 | 8.8 | 11.21 | 13.21 | 8.19 | 9.85 | 11.54 | 10.12 | 12.75 | 9.07 | 12.01 | 8.99
769 | BUCHA DE REDUCAO DE FERRO GALVANIZADO, COM ROSCA BSP, DE 1 1/4" X 3/4" | UN | 7.71 | MATE | 7.71 | MATE | PROCH($B$2;$N$2:$AO$5271;311;FALSO) | PROCH($B$2;$N$2:$AO$5271; | 311 | ;FALSO) |  | 311 | 1619.02 | 1353.98 | 1296.44 | 1382.94 | 1653.01 | 1486.36 | 1540.56 | 1647.25 | 1595.58 | 1418.29 | 1605.84 | 1386.91 | 1535.83 | 1491.18 | 1384.42 | 1411.55 | 1338.76 | 1707.88 | 2003.91 | 1237.83 | 1479.44 | 1739.46 | 1538.59 | 1948.87 | 1383.05 | 1823.74 | 1365.76 | 1882.61 | 1566.91 | 1498.6 | 1604.88 | 1912.1 | 1720.57 | 1779.6 | 1904.53 | 1845.92 | 1640.21 | 1856.95 | 1602.77 | 1778.74 | 1725.25 | 1600.35 | 1632.19 | 1549.16 | 1974.27 | 2315.68 | 1432.9 | 1712.02 | 2014.21 | 1782.19 | 2253.8 | 1599.32 | 2108.14 | 1580.66
770 | BUCHA DE REDUCAO DE FERRO GALVANIZADO, COM ROSCA BSP, DE 1/2" X 1/4" | UN | 2.72 | MATE | 2.72 | MATE | PROCH($B$2;$N$2:$AO$5271;312;FALSO) | PROCH($B$2;$N$2:$AO$5271; | 312 | ;FALSO) |  | 312 | 8.71 | 8.44 | 8.31 | 8.41 | 8.54 | 8.52 | 8.61 | 8.98 | 8.38 | 8.7 | 9.12 | 8.88 | 9.91 | 9.57 | 8.99 | 9.35 | 8.28 | 10.52 | 12.67 | 8.17 | 10.43 | 9.09 | 10.23 | 11.66 | 8.15 | 13.07 | 8.23 | 10.13 | 9.76 | 9.61 | 9.76 | 9.88 | 9.87 | 9.95 | 10.37 | 9.69 | 10.05 | 10.53 | 10.27 | 11.48 | 11.07 | 10.39 | 10.81 | 9.58 | 12.16 | 14.64 | 9.46 | 12.06 | 10.51 | 11.84 | 13.48 | 9.43 | 15.11 | 9.52
771 | BUCHA DE REDUCAO DE FERRO GALVANIZADO, COM ROSCA BSP, DE 2" X 1" | UN | 13.18 | MATE | 13.18 | MATE | PROCH($B$2;$N$2:$AO$5271;313;FALSO) | PROCH($B$2;$N$2:$AO$5271; | 313 | ;FALSO) |  | 313 | 1527.66 | 1473.74 | 1467.46 | 1473.75 | 1494.73 | 1500.36 | 1531.95 | 1570.86 | 1476.68 | 1529.08 | 1606.21 | 1562.04 | 1747.26 | 1654.19 | 1572.8 | 1629.03 | 1457.39 | 1853.93 | 2220.31 | 1430.38 | 1811.41 | 1583.78 | 1799.56 | 2059.47 | 1438.97 | 2293.46 | 1447.14 | 1776.37 | 1705.49 | 1696.3 | 1710.27 | 1729.01 | 1736.77 | 1769.65 | 1816.21 | 1708.35 | 1768.32 | 1857.38 | 1805.16 | 2023.61 | 1913.86 | 1818.11 | 1883.65 | 1686.43 | 2143.08 | 2565.75 | 1655.79 | 2096.19 | 1833.93 | 2084.5 | 2381.72 | 1663.99 | 2651.1 | 1674.85
772 | BUCHA DE REDUCAO DE FERRO GALVANIZADO, COM ROSCA BSP, DE 2" X 1 1/4" | UN | 13.18 | MATE | 13.18 | MATE | PROCH($B$2;$N$2:$AO$5271;314;FALSO) | PROCH($B$2;$N$2:$AO$5271; | 314 | ;FALSO) |  | 314 | 4.75 | 6.91 | 3.97 | 4.34 | 5.79 | 4.34 | 3.05 | 3.65 | 4.03 | 5.57 | 4.22 | 4.65 | 3.13 | 3.41 | 3 | 8.29 | 6.31 | 4.25 | 5.53 | 4.34 | 5.75 | 2.36 | 3.79 | 6.51 | 4.34 | 4.34 | 5.51 | 4.75 | 6.91 | 3.97 | 4.34 | 5.79 | 4.34 | 3.05 | 3.65 | 4.03 | 5.57 | 4.22 | 4.65 | 3.13 | 3.41 | 3 | 8.29 | 6.31 | 4.25 | 5.53 | 4.34 | 5.75 | 2.36 | 3.79 | 6.51 | 4.34 | 4.34 | 5.51
773 | BUCHA DE REDUCAO DE FERRO GALVANIZADO, COM ROSCA BSP, DE 2 1/2" X 1" | UN | 21.21 | MATE | 21.21 | MATE | PROCH($B$2;$N$2:$AO$5271;315;FALSO) | PROCH($B$2;$N$2:$AO$5271; | 315 | ;FALSO) |  | 315 | 2.24 | 3.26 | 1.87 | 2.04 | 2.73 | 2.04 | 1.44 | 1.72 | 1.9 | 2.62 | 1.99 | 2.19 | 1.47 | 1.61 | 1.41 | 3.91 | 2.97 | 2 | 2.6 | 2.04 | 2.71 | 1.11 | 1.79 | 3.07 | 2.04 | 2.04 | 2.59 | 2.24 | 3.26 | 1.87 | 2.04 | 2.73 | 2.04 | 1.44 | 1.72 | 1.9 | 2.62 | 1.99 | 2.19 | 1.47 | 1.61 | 1.41 | 3.91 | 2.97 | 2 | 2.6 | 2.04 | 2.71 | 1.11 | 1.79 | 3.07 | 2.04 | 2.04 | 2.59
774 | BUCHA DE REDUCAO DE FERRO GALVANIZADO, COM ROSCA BSP, DE 2 1/2" X 1 1/4" | UN | 21.21 | MATE | 21.21 | MATE | PROCH($B$2;$N$2:$AO$5271;316;FALSO) | PROCH($B$2;$N$2:$AO$5271; | 316 | ;FALSO) |  | 316 | 2.24 | 3.26 | 1.87 | 2.04 | 2.73 | 2.04 | 1.44 | 1.72 | 1.9 | 2.62 | 1.99 | 2.19 | 1.47 | 1.61 | 1.41 | 3.91 | 2.97 | 2 | 2.6 | 2.04 | 2.71 | 1.11 | 1.79 | 3.07 | 2.04 | 2.04 | 2.59 | 2.24 | 3.26 | 1.87 | 2.04 | 2.73 | 2.04 | 1.44 | 1.72 | 1.9 | 2.62 | 1.99 | 2.19 | 1.47 | 1.61 | 1.41 | 3.91 | 2.97 | 2 | 2.6 | 2.04 | 2.71 | 1.11 | 1.79 | 3.07 | 2.04 | 2.04 | 2.59
775 | BUCHA DE REDUCAO DE FERRO GALVANIZADO, COM ROSCA BSP, DE 2 1/2" X 2" | UN | 21.21 | MATE | 21.21 | MATE | PROCH($B$2;$N$2:$AO$5271;317;FALSO) | PROCH($B$2;$N$2:$AO$5271; | 317 | ;FALSO) |  | 317 | 6.95 | 10.12 | 5.8 | 6.35 | 8.48 | 6.35 | 4.47 | 5.35 | 5.9 | 8.15 | 6.17 | 6.8 | 4.57 | 4.99 | 4.39 | 12.13 | 9.24 | 6.22 | 8.09 | 6.35 | 8.41 | 3.45 | 5.55 | 9.53 | 6.35 | 6.35 | 8.06 | 6.95 | 10.12 | 5.8 | 6.35 | 8.48 | 6.35 | 4.47 | 5.35 | 5.9 | 8.15 | 6.17 | 6.8 | 4.57 | 4.99 | 4.39 | 12.13 | 9.24 | 6.22 | 8.09 | 6.35 | 8.41 | 3.45 | 5.55 | 9.53 | 6.35 | 6.35 | 8.06
776 | BUCHA DE REDUCAO DE FERRO GALVANIZADO, COM ROSCA BSP, DE 3" X 1 1/2" | UN | 31.28 | MATE | 31.28 | MATE | PROCH($B$2;$N$2:$AO$5271;318;FALSO) | PROCH($B$2;$N$2:$AO$5271; | 318 | ;FALSO) |  | 318 | 4.2 | 6.1 | 3.5 | 3.83 | 5.12 | 3.83 | 2.69 | 3.23 | 3.56 | 4.92 | 3.73 | 4.1 | 2.76 | 3.01 | 2.65 | 7.32 | 5.57 | 3.75 | 4.88 | 3.83 | 5.08 | 2.08 | 3.35 | 5.75 | 3.83 | 3.83 | 4.86 | 4.2 | 6.1 | 3.5 | 3.83 | 5.12 | 3.83 | 2.69 | 3.23 | 3.56 | 4.92 | 3.73 | 4.1 | 2.76 | 3.01 | 2.65 | 7.32 | 5.57 | 3.75 | 4.88 | 3.83 | 5.08 | 2.08 | 3.35 | 5.75 | 3.83 | 3.83 | 4.86
777 | BUCHA DE REDUCAO DE FERRO GALVANIZADO, COM ROSCA BSP, DE 3" X 1 1/4" | UN | 30.4 | MATE | 30.4 | MATE | PROCH($B$2;$N$2:$AO$5271;319;FALSO) | PROCH($B$2;$N$2:$AO$5271; | 319 | ;FALSO) |  | 319 | 1.68 | 2.45 | 1.4 | 1.53 | 2.05 | 1.53 | 1.08 | 1.29 | 1.43 | 1.97 | 1.49 | 1.64 | 1.1 | 1.21 | 1.06 | 2.94 | 2.23 | 1.5 | 1.96 | 1.53 | 2.03 | 0.83 | 1.34 | 2.3 | 1.53 | 1.53 | 1.95 | 1.68 | 2.45 | 1.4 | 1.53 | 2.05 | 1.53 | 1.08 | 1.29 | 1.43 | 1.97 | 1.49 | 1.64 | 1.1 | 1.21 | 1.06 | 2.94 | 2.23 | 1.5 | 1.96 | 1.53 | 2.03 | 0.83 | 1.34 | 2.3 | 1.53 | 1.53 | 1.95
778 | BUCHA DE REDUCAO DE FERRO GALVANIZADO, COM ROSCA BSP, DE 3" X 2" | UN | 31.28 | MATE | 31.28 | MATE | PROCH($B$2;$N$2:$AO$5271;320;FALSO) | PROCH($B$2;$N$2:$AO$5271; | 320 | ;FALSO) |  | 320 | 1.28 | 1.87 | 1.07 | 1.17 | 1.56 | 1.17 | 0.82 | 0.98 | 1.09 | 1.5 | 1.14 | 1.25 | 0.84 | 0.92 | 0.81 | 2.24 | 1.7 | 1.15 | 1.49 | 1.17 | 1.55 | 0.63 | 1.02 | 1.76 | 1.17 | 1.17 | 1.49 | 1.28 | 1.87 | 1.07 | 1.17 | 1.56 | 1.17 | 0.82 | 0.98 | 1.09 | 1.5 | 1.14 | 1.25 | 0.84 | 0.92 | 0.81 | 2.24 | 1.7 | 1.15 | 1.49 | 1.17 | 1.55 | 0.63 | 1.02 | 1.76 | 1.17 | 1.17 | 1.49
779 | BUCHA DE REDUCAO DE FERRO GALVANIZADO, COM ROSCA BSP, DE 3/4" X 1/2" | UN | 3.28 | MATE | 3.28 | MATE | PROCH($B$2;$N$2:$AO$5271;321;FALSO) | PROCH($B$2;$N$2:$AO$5271; | 321 | ;FALSO) |  | 321 | 26.49 | 24.3 | 33.28 | 26.83 | 26.36 | 27.47 | 37.74 | 30.48 | 30.11 | 20.07 | 26.36 | 26.51 | 31.53 | 28.52 | 30.11 | 32.25 | 22.18 | 31.05 | 29.04 | 28.11 | 20.93 | 26.41 | 31.59 | 24.93 | 23.03 | 26.41 | 26.18 | 26.49 | 24.3 | 33.28 | 26.83 | 26.36 | 27.47 | 37.74 | 30.48 | 30.11 | 20.07 | 26.36 | 26.51 | 31.53 | 28.52 | 30.11 | 32.25 | 22.18 | 31.05 | 29.04 | 28.11 | 20.93 | 26.41 | 31.59 | 24.93 | 23.03 | 26.41 | 26.18
780 | BUCHA DE REDUCAO DE FERRO GALVANIZADO, COM ROSCA BSP, DE 3" X 2 1/2" | UN | 30.56 | MATE | 30.56 | MATE | PROCH($B$2;$N$2:$AO$5271;322;FALSO) | PROCH($B$2;$N$2:$AO$5271; | 322 | ;FALSO) |  | 322 | 620.89 | 569.4 | 779.83 | 628.82 | 617.68 | 643.67 | 884.31 | 714.23 | 705.56 | 470.37 | 617.68 | 621.39 | 738.98 | 668.43 | 705.56 | 755.82 | 519.89 | 727.6 | 680.56 | 658.77 | 490.43 | 618.91 | 740.22 | 584.25 | 539.69 | 618.91 | 613.47 | 620.89 | 569.4 | 779.83 | 628.82 | 617.68 | 643.67 | 884.31 | 714.23 | 705.56 | 470.37 | 617.68 | 621.39 | 738.98 | 668.43 | 705.56 | 755.82 | 519.89 | 727.6 | 680.56 | 658.77 | 490.43 | 618.91 | 740.22 | 584.25 | 539.69 | 618.91 | 613.47
781 | BUCHA DE REDUCAO DE FERRO GALVANIZADO, COM ROSCA BSP, DE 4" X 2 1/2" | UN | 57.79 | MATE | 57.79 | MATE | PROCH($B$2;$N$2:$AO$5271;323;FALSO) | PROCH($B$2;$N$2:$AO$5271; | 323 | ;FALSO) |  | 323 | 25.08 | 23 | 31.5 | 25.4 | 24.95 | 26 | 35.72 | 28.85 | 28.5 | 19 | 24.95 | 25.1 | 29.85 | 27 | 28.5 | 30.53 | 21 | 29.39 | 27.49 | 26.61 | 19.81 | 25 | 29.9 | 23.6 | 21.8 | 25 | 24.78 | 25.08 | 23 | 31.5 | 25.4 | 24.95 | 26 | 35.72 | 28.85 | 28.5 | 19 | 24.95 | 25.1 | 29.85 | 27 | 28.5 | 30.53 | 21 | 29.39 | 27.49 | 26.61 | 19.81 | 25 | 29.9 | 23.6 | 21.8 | 25 | 24.78
782 | BUCHA DE REDUCAO DE FERRO GALVANIZADO, COM ROSCA BSP, DE 4" X 3" | UN | 57.79 | MATE | 57.79 | MATE | PROCH($B$2;$N$2:$AO$5271;324;FALSO) | PROCH($B$2;$N$2:$AO$5271; | 324 | ;FALSO) |  | 324 | 68.44 | 62.76 | 85.96 | 69.31 | 68.08 | 70.95 | 97.47 | 78.72 | 77.77 | 51.84 | 68.08 | 68.49 | 81.45 | 73.68 | 77.77 | 83.31 | 57.3 | 80.2 | 75.01 | 72.61 | 54.05 | 68.22 | 81.59 | 64.4 | 59.48 | 68.22 | 67.62 | 68.44 | 62.76 | 85.96 | 69.31 | 68.08 | 70.95 | 97.47 | 78.72 | 77.77 | 51.84 | 68.08 | 68.49 | 81.45 | 73.68 | 77.77 | 83.31 | 57.3 | 80.2 | 75.01 | 72.61 | 54.05 | 68.22 | 81.59 | 64.4 | 59.48 | 68.22 | 67.62
783 | BUCHA DE REDUCAO DE FERRO GALVANIZADO, COM ROSCA BSP, DE 5" X 4" | UN | 158.17 | MATE | 158.17 | MATE | PROCH($B$2;$N$2:$AO$5271;325;FALSO) | PROCH($B$2;$N$2:$AO$5271; | 325 | ;FALSO) |  | 325 | 73.59 | 67.48 | 92.43 | 74.53 | 73.21 | 76.29 | 104.81 | 84.65 | 83.62 | 55.75 | 73.21 | 73.65 | 87.58 | 79.22 | 83.62 | 89.58 | 61.62 | 86.23 | 80.66 | 78.08 | 58.12 | 73.35 | 87.73 | 69.24 | 63.96 | 73.35 | 72.71 | 73.59 | 67.48 | 92.43 | 74.53 | 73.21 | 76.29 | 104.81 | 84.65 | 83.62 | 55.75 | 73.21 | 73.65 | 87.58 | 79.22 | 83.62 | 89.58 | 61.62 | 86.23 | 80.66 | 78.08 | 58.12 | 73.35 | 87.73 | 69.24 | 63.96 | 73.35 | 72.71
784 | BUCHA DE REDUCAO DE FERRO GALVANIZADO, COM ROSCA BSP, DE 6" X 5" | UN | 179.28 | MATE | 179.28 | MATE | PROCH($B$2;$N$2:$AO$5271;326;FALSO) | PROCH($B$2;$N$2:$AO$5271; | 326 | ;FALSO) |  | 326 | 41.4 | 37.97 | 52 | 41.93 | 41.19 | 42.92 | 58.97 | 47.63 | 47.05 | 31.37 | 41.19 | 41.44 | 49.28 | 44.57 | 47.05 | 50.4 | 34.67 | 48.52 | 45.38 | 43.93 | 32.7 | 41.27 | 49.36 | 38.96 | 35.99 | 41.27 | 40.91 | 41.4 | 37.97 | 52 | 41.93 | 41.19 | 42.92 | 58.97 | 47.63 | 47.05 | 31.37 | 41.19 | 41.44 | 49.28 | 44.57 | 47.05 | 50.4 | 34.67 | 48.52 | 45.38 | 43.93 | 32.7 | 41.27 | 49.36 | 38.96 | 35.99 | 41.27 | 40.91
785 | BUCHA DE REDUCAO DE FERRO GALVANIZADO, COM ROSCA BSP, DE 6" X 4" | UN | 167.12 | MATE | 167.12 | MATE | PROCH($B$2;$N$2:$AO$5271;327;FALSO) | PROCH($B$2;$N$2:$AO$5271; | 327 | ;FALSO) |  | 327 | 45.56 | 41.78 | 57.23 | 46.14 | 45.33 | 47.23 | 64.89 | 52.41 | 51.77 | 34.51 | 45.33 | 45.6 | 54.23 | 49.05 | 51.77 | 55.46 | 38.15 | 53.39 | 49.94 | 48.34 | 35.99 | 45.42 | 54.32 | 42.87 | 39.6 | 45.42 | 45.02 | 45.56 | 41.78 | 57.23 | 46.14 | 45.33 | 47.23 | 64.89 | 52.41 | 51.77 | 34.51 | 45.33 | 45.6 | 54.23 | 49.05 | 51.77 | 55.46 | 38.15 | 53.39 | 49.94 | 48.34 | 35.99 | 45.42 | 54.32 | 42.87 | 39.6 | 45.42 | 45.02
786 | BUCHA DE REDUCAO DE FERRO GALVANIZADO, COM ROSCA BSP, DE 4" X 2" | UN | 57.79 | MATE | 57.79 | MATE | PROCH($B$2;$N$2:$AO$5271;328;FALSO) | PROCH($B$2;$N$2:$AO$5271; | 328 | ;FALSO) |  | 328 | 59.17 | 54.26 | 74.32 | 59.92 | 58.86 | 61.34 | 84.27 | 68.06 | 67.24 | 44.82 | 58.86 | 59.22 | 70.42 | 63.7 | 67.24 | 72.03 | 49.54 | 69.34 | 64.85 | 62.78 | 46.73 | 58.98 | 70.54 | 55.68 | 51.43 | 58.98 | 58.46 | 59.17 | 54.26 | 74.32 | 59.92 | 58.86 | 61.34 | 84.27 | 68.06 | 67.24 | 44.82 | 58.86 | 59.22 | 70.42 | 63.7 | 67.24 | 72.03 | 49.54 | 69.34 | 64.85 | 62.78 | 46.73 | 58.98 | 70.54 | 55.68 | 51.43 | 58.98 | 58.46
787 | BUCHA DE REDUCAO DE FERRO GALVANIZADO, COM ROSCA BSP, DE 2 1/2" X 1 1/2" | UN | 21.21 | MATE | 21.21 | MATE | PROCH($B$2;$N$2:$AO$5271;329;FALSO) | PROCH($B$2;$N$2:$AO$5271; | 329 | ;FALSO) |  | 329 | 1.64 | 1.21 | 2.62 | 0.01 | 1.84 | 1.79 | 2.01 | 1.84 | 1.45 | 0.01 | 0.72 | 2.52 | 2.02 | 1.82 | 0.59 | 2.15 | 2.11 | 2.26 | 3.2 | 1 | 2.22 | 2.28 | 0.85 | 0.01 | 1.66 | 1.69 | 1.17 | 1.64 | 1.21 | 2.62 | 0.01 | 1.84 | 1.79 | 2.01 | 1.84 | 1.45 | 0.01 | 0.72 | 2.52 | 2.02 | 1.82 | 0.59 | 2.15 | 2.11 | 2.26 | 3.2 | 1 | 2.22 | 2.28 | 0.85 | 0.01 | 1.66 | 1.69 | 1.17
788 | BUCHA DE REDUCAO DE FERRO GALVANIZADO, COM ROSCA BSP, DE 2" X 1 1/2" | UN | 13.18 | MATE | 13.18 | MATE | PROCH($B$2;$N$2:$AO$5271;330;FALSO) | PROCH($B$2;$N$2:$AO$5271; | 330 | ;FALSO) |  | 330 | 308.71 | 228.32 | 494.79 | 0.01 | 347.39 | 337.39 | 378.17 | 346.28 | 274.27 | 0.01 | 136.61 | 475.53 | 380.74 | 343.86 | 111.63 | 405.7 | 398.76 | 427.03 | 603.84 | 189.37 | 418.31 | 429.85 | 160 | 0.01 | 313.85 | 318.5 | 221.24 | 308.71 | 228.32 | 494.79 | 0.01 | 347.39 | 337.39 | 378.17 | 346.28 | 274.27 | 0.01 | 136.61 | 475.53 | 380.74 | 343.86 | 111.63 | 405.7 | 398.76 | 427.03 | 603.84 | 189.37 | 418.31 | 429.85 | 160 | 0.01 | 313.85 | 318.5 | 221.24
789 | BUCHA DE REDUCAO DE FERRO GALVANIZADO, COM ROSCA BSP, DE 1 1/4" X 1" | UN | 7.55 | MATE | 7.55 | MATE | PROCH($B$2;$N$2:$AO$5271;331;FALSO) | PROCH($B$2;$N$2:$AO$5271; | 331 | ;FALSO) |  | 331 | 6679.5 | 15322.58 | 7900 | 10136.29 | 8280 | 10909 | 8500 | 4754.5 | 13561.29 | 11661.29 | 9222.5 | 11111.29 | 9860 | 9300 | 15322.58 | 15322.58 | 13449.08 | 8500 | 9689 | 15322.58 | 15322.58 | 12311.29 | 8970 | 10561.29 | 15922.7 | 6679.5 | 4550 | 6679.5 | 15322.58 | 7900 | 10136.29 | 8280 | 10909 | 8500 | 4754.5 | 13561.29 | 11661.29 | 9222.5 | 11111.29 | 9860 | 9300 | 15322.58 | 15322.58 | 13449.08 | 8500 | 9689 | 15322.58 | 15322.58 | 12311.29 | 8970 | 10561.29 | 15922.7 | 6679.5 | 4550
790 | BUCHA DE REDUCAO DE FERRO GALVANIZADO, COM ROSCA BSP, DE 1 1/2" X 1 1/4" | UN | 9.82 | MATE | 9.82 | MATE | PROCH($B$2;$N$2:$AO$5271;332;FALSO) | PROCH($B$2;$N$2:$AO$5271; | 332 | ;FALSO) |  | 332 | 9.41 | 12.45 | 15.19 | 11.11 | 19.04 | 12.07 | 17.33 | 14.17 | 19.47 | 11.35 | 15.41 | 11.63 | 12.27 | 13.46 | 11.13 | 11.4 | 10.71 | 14.8 | 19.04 | 9.96 | 11.99 | 14.03 | 15.17 | 15.8 | 11.04 | 18.4 | 10.93 | 10.95 | 14.4 | 17.55 | 12.89 | 22.01 | 13.96 | 20.01 | 16.37 | 22.51 | 13.11 | 17.81 | 13.44 | 14.2 | 15.56 | 12.86 | 13.18 | 12.38 | 17.1 | 21.99 | 11.53 | 13.86 | 16.24 | 17.56 | 18.27 | 12.76 | 21.25 | 12.65
791 | BUCHA DE REDUCAO DE FERRO GALVANIZADO, COM ROSCA BSP, DE 1 1/2" X 1" | UN | 9.82 | MATE | 9.82 | MATE | PROCH($B$2;$N$2:$AO$5271;333;FALSO) | PROCH($B$2;$N$2:$AO$5271; | 333 | ;FALSO) |  | 333 | 1650.91 | 2174.14 | 2677.69 | 1945.94 | 3327.99 | 2121.29 | 3078.91 | 2478.63 | 3429.29 | 1995.7 | 2716.88 | 2044.15 | 2161.07 | 2325.43 | 1948.02 | 1986.2 | 1883.78 | 2605.38 | 3334.77 | 1741.77 | 2081.71 | 2447.61 | 2669.55 | 2791.45 | 1946.08 | 3225.89 | 1921.76 | 1919.7 | 2516.03 | 3095.25 | 2258.23 | 3849.63 | 2455.55 | 3556.65 | 2865.76 | 3967.3 | 2307.95 | 3141.73 | 2362.3 | 2502.87 | 2690.47 | 2251.87 | 2296.66 | 2179.83 | 3011.74 | 3853.61 | 2016.24 | 2408.98 | 2834.2 | 3092.23 | 3228.23 | 2250.41 | 3728.93 | 2224.15
792 | BUCHA DE REDUCAO PVC ROSCAVEL, 1" X 3/4" | UN | 2.55 | MATE | 2.55 | MATE | PROCH($B$2;$N$2:$AO$5271;334;FALSO) | PROCH($B$2;$N$2:$AO$5271; | 334 | ;FALSO) |  | 334 | 13.23 | 22.05 | 27.99 | 26.36 | 25.17 | 39.45 | 33.82 | 32.78 | 32.36 | 26.36 | 44.42 | 35.67 | 39.18 | 26.36 | 26.36 | 26.36 | 26.36 | 19.78 | 22.66 | 23.26 | 27.22 | 30.5 | 20.93 | 28.04 | 26.36 | 26.36 | 26.36 | 13.23 | 22.05 | 27.99 | 26.36 | 25.17 | 39.45 | 33.82 | 32.78 | 32.36 | 26.36 | 44.42 | 35.67 | 39.18 | 26.36 | 26.36 | 26.36 | 26.36 | 19.78 | 22.66 | 23.26 | 27.22 | 30.5 | 20.93 | 28.04 | 26.36 | 26.36 | 26.36
793 | BUCHA REDUCAO PVC, ROSCAVEL, 1 1/2" X1 1/4 " | UN | 4.35 | MATE | 4.35 | MATE | PROCH($B$2;$N$2:$AO$5271;335;FALSO) | PROCH($B$2;$N$2:$AO$5271; | 335 | ;FALSO) |  | 335 | 2.34 | 3.49 | 3.33 | 4.66 | 3.33 | 1.29 | 3.99 | 3.33 | 3.33 | 1.33 | 3.99 | 3.66 | 4.99 | 3.24 | 1.49 | 3.33 | 1.49 | 3.66 | 4.99 | 1.33 | 1.64 | 5.16 | 5.16 | 6.66 | 2.79 | 4.66 | 3.99 | 2.34 | 3.49 | 3.33 | 4.66 | 3.33 | 1.29 | 3.99 | 3.33 | 3.33 | 1.33 | 3.99 | 3.66 | 4.99 | 3.24 | 1.49 | 3.33 | 1.49 | 3.66 | 4.99 | 1.33 | 1.64 | 5.16 | 5.16 | 6.66 | 2.79 | 4.66 | 3.99
794 | BUCHA REDUCAO PVC, ROSCAVEL, 1 1/4" X 1 " | UN | 3.08 | MATE | 3.08 | MATE | PROCH($B$2;$N$2:$AO$5271;336;FALSO) | PROCH($B$2;$N$2:$AO$5271; | 336 | ;FALSO) |  | 336 | 7.05 | 10.5 | 10 | 14 | 10 | 3.9 | 12 | 10 | 10 | 4 | 12 | 11 | 15 | 9.75 | 4.5 | 10 | 4.5 | 11 | 15 | 4 | 4.95 | 15.5 | 15.5 | 20 | 8.4 | 14 | 12 | 7.05 | 10.5 | 10 | 14 | 10 | 3.9 | 12 | 10 | 10 | 4 | 12 | 11 | 15 | 9.75 | 4.5 | 10 | 4.5 | 11 | 15 | 4 | 4.95 | 15.5 | 15.5 | 20 | 8.4 | 14 | 12
796 | BUCHA REDUCAO PVC ROSCAVEL, 1 1/2" X 3/4" | UN | 5.85 | MATE | 5.85 | MATE | PROCH($B$2;$N$2:$AO$5271;337;FALSO) | PROCH($B$2;$N$2:$AO$5271; | 337 | ;FALSO) |  | 337 | 380 | 380 | 450 | 331.77 | 380 | 409.5 | 600 | 380 | 450 | 330 | 400 | 550 | 380 | 630 | 300 | 350.72 | 376.67 | 250 | 310 | 380 | 380 | 380 | 501.79 | 328.16 | 380.14 | 380 | 675 | 380 | 380 | 450 | 331.77 | 380 | 409.5 | 600 | 380 | 450 | 330 | 400 | 550 | 380 | 630 | 300 | 350.72 | 376.67 | 250 | 310 | 380 | 380 | 380 | 501.79 | 328.16 | 380.14 | 380 | 675
797 | BUCHA REDUCAO PVC ROSCAVEL 1 1/2" X 1" | UN | 5.94 | MATE | 5.94 | MATE | PROCH($B$2;$N$2:$AO$5271;338;FALSO) | PROCH($B$2;$N$2:$AO$5271; | 338 | ;FALSO) |  | 338 | 48.7 | 44.66 | 61.16 | 49.32 | 48.45 | 50.48 | 69.36 | 56.02 | 55.34 | 36.89 | 48.45 | 48.74 | 57.96 | 52.43 | 55.34 | 59.28 | 40.77 | 57.07 | 53.38 | 51.67 | 38.46 | 48.54 | 58.06 | 45.82 | 42.33 | 48.54 | 48.11 | 48.7 | 44.66 | 61.16 | 49.32 | 48.45 | 50.48 | 69.36 | 56.02 | 55.34 | 36.89 | 48.45 | 48.74 | 57.96 | 52.43 | 55.34 | 59.28 | 40.77 | 57.07 | 53.38 | 51.67 | 38.46 | 48.54 | 58.06 | 45.82 | 42.33 | 48.54 | 48.11
798 | BUCHA REDUCAO PVC ROSCAVEL 3/4" X 1/2" | UN | 0.87 | MATE | 0.87 | MATE | PROCH($B$2;$N$2:$AO$5271;339;FALSO) | PROCH($B$2;$N$2:$AO$5271; | 339 | ;FALSO) |  | 339 | 1.43 | 1.61 | 1.37 | 1.29 | 1.72 | 1.59 | 1.5 | 1.69 | 1.58 | 1.5 | 1.49 | 1.68 | 1.8 | 1.63 | 1.63 | 1.68 | 1.44 | 1.44 | 1.29 | 1.49 | 1.66 | 1.36 | 1.74 | 1.55 | 1.66 | 1.26 | 1.81 | 1.43 | 1.61 | 1.37 | 1.29 | 1.72 | 1.59 | 1.5 | 1.69 | 1.58 | 1.5 | 1.49 | 1.68 | 1.8 | 1.63 | 1.63 | 1.68 | 1.44 | 1.44 | 1.29 | 1.49 | 1.66 | 1.36 | 1.74 | 1.55 | 1.66 | 1.26 | 1.81
799 | BUCHA REDUCAO PVC ROSCAVEL, 1" X 1/2" | UN | 2.69 | MATE | 2.69 | MATE | PROCH($B$2;$N$2:$AO$5271;340;FALSO) | PROCH($B$2;$N$2:$AO$5271; | 340 | ;FALSO) |  | 340 | 1.44 | 1.62 | 1.38 | 1.29 | 1.73 | 1.59 | 1.51 | 1.7 | 1.59 | 1.51 | 1.5 | 1.69 | 1.81 | 1.64 | 1.64 | 1.69 | 1.45 | 1.45 | 1.29 | 1.5 | 1.67 | 1.37 | 1.75 | 1.56 | 1.67 | 1.27 | 1.82 | 1.44 | 1.62 | 1.38 | 1.29 | 1.73 | 1.59 | 1.51 | 1.7 | 1.59 | 1.51 | 1.5 | 1.69 | 1.81 | 1.64 | 1.64 | 1.69 | 1.45 | 1.45 | 1.29 | 1.5 | 1.67 | 1.37 | 1.75 | 1.56 | 1.67 | 1.27 | 1.82
801 | BUCHA REDUCAO PVC, ROSCAVEL, 1 1/4" X 3/4 " | UN | 2.94 | MATE | 2.94 | MATE | PROCH($B$2;$N$2:$AO$5271;341;FALSO) | PROCH($B$2;$N$2:$AO$5271; | 341 | ;FALSO) |  | 341 | 0.86 | 0.97 | 0.82 | 0.77 | 1.03 | 0.95 | 0.9 | 1.01 | 0.94 | 0.9 | 0.89 | 1 | 1.08 | 0.98 | 0.98 | 1 | 0.86 | 0.86 | 0.77 | 0.89 | 0.99 | 0.81 | 1.04 | 0.93 | 0.99 | 0.75 | 1.09 | 0.86 | 0.97 | 0.82 | 0.77 | 1.03 | 0.95 | 0.9 | 1.01 | 0.94 | 0.9 | 0.89 | 1 | 1.08 | 0.98 | 0.98 | 1 | 0.86 | 0.86 | 0.77 | 0.89 | 0.99 | 0.81 | 1.04 | 0.93 | 0.99 | 0.75 | 1.09
802 | BUCHA REDUCAO PVC, ROSCAVEL, 2" X 1 " | UN | 9.29 | MATE | 9.29 | MATE | PROCH($B$2;$N$2:$AO$5271;342;FALSO) | PROCH($B$2;$N$2:$AO$5271; | 342 | ;FALSO) |  | 342 | 0.89 | 1 | 0.85 | 0.8 | 1.07 | 0.98 | 0.93 | 1.05 | 0.98 | 0.93 | 0.93 | 1.04 | 1.12 | 1.01 | 1.01 | 1.04 | 0.89 | 0.89 | 0.8 | 0.93 | 1.03 | 0.84 | 1.08 | 0.96 | 1.03 | 0.78 | 1.13 | 0.89 | 1 | 0.85 | 0.8 | 1.07 | 0.98 | 0.93 | 1.05 | 0.98 | 0.93 | 0.93 | 1.04 | 1.12 | 1.01 | 1.01 | 1.04 | 0.89 | 0.89 | 0.8 | 0.93 | 1.03 | 0.84 | 1.08 | 0.96 | 1.03 | 0.78 | 1.13
803 | BUCHA REDUCAO PVC, ROSCAVEL, 2" X 1 1/4 " | UN | 9.68 | MATE | 9.68 | MATE | PROCH($B$2;$N$2:$AO$5271;343;FALSO) | PROCH($B$2;$N$2:$AO$5271; | 343 | ;FALSO) |  | 343 | 1.26 | 1.42 | 1.2 | 1.13 | 1.51 | 1.39 | 1.32 | 1.49 | 1.38 | 1.32 | 1.31 | 1.47 | 1.58 | 1.43 | 1.43 | 1.47 | 1.26 | 1.26 | 1.13 | 1.31 | 1.46 | 1.19 | 1.53 | 1.36 | 1.46 | 1.1 | 1.59 | 1.26 | 1.42 | 1.2 | 1.13 | 1.51 | 1.39 | 1.32 | 1.49 | 1.38 | 1.32 | 1.31 | 1.47 | 1.58 | 1.43 | 1.43 | 1.47 | 1.26 | 1.26 | 1.13 | 1.31 | 1.46 | 1.19 | 1.53 | 1.36 | 1.46 | 1.1 | 1.59
804 | BUCHA REDUCAO PVC, ROSCAVEL, 2" X 1 1/2 " | UN | 8.8 | MATE | 8.8 | MATE | PROCH($B$2;$N$2:$AO$5271;344;FALSO) | PROCH($B$2;$N$2:$AO$5271; | 344 | ;FALSO) |  | 344 | 1.58 | 1.78 | 1.51 | 1.42 | 1.9 | 1.75 | 1.66 | 1.87 | 1.74 | 1.66 | 1.65 | 1.85 | 1.99 | 1.8 | 1.8 | 1.85 | 1.59 | 1.59 | 1.42 | 1.65 | 1.83 | 1.5 | 1.92 | 1.71 | 1.83 | 1.39 | 2 | 1.58 | 1.78 | 1.51 | 1.42 | 1.9 | 1.75 | 1.66 | 1.87 | 1.74 | 1.66 | 1.65 | 1.85 | 1.99 | 1.8 | 1.8 | 1.85 | 1.59 | 1.59 | 1.42 | 1.65 | 1.83 | 1.5 | 1.92 | 1.71 | 1.83 | 1.39 | 2
812 | BUCHA DE REDUCAO DE PVC, SOLDAVEL, CURTA, COM 40 X 32 MM, PARA AGUA FRIA PREDIAL | UN | 2.3 | MATE | 2.3 | MATE | PROCH($B$2;$N$2:$AO$5271;345;FALSO) | PROCH($B$2;$N$2:$AO$5271; | 345 | ;FALSO) |  | 345 | 6.63 | 7.47 | 6.34 | 5.96 | 7.98 | 7.35 | 6.97 | 7.85 | 7.31 | 6.97 | 6.93 | 7.77 | 8.36 | 7.56 | 7.56 | 7.77 | 6.68 | 6.68 | 5.96 | 6.93 | 7.68 | 6.3 | 8.06 | 7.18 | 7.68 | 5.84 | 8.4 | 6.63 | 7.47 | 6.34 | 5.96 | 7.98 | 7.35 | 6.97 | 7.85 | 7.31 | 6.97 | 6.93 | 7.77 | 8.36 | 7.56 | 7.56 | 7.77 | 6.68 | 6.68 | 5.96 | 6.93 | 7.68 | 6.3 | 8.06 | 7.18 | 7.68 | 5.84 | 8.4
813 | BUCHA DE REDUCAO DE PVC, SOLDAVEL, LONGA, COM 50 X 25 MM, PARA AGUA FRIA PREDIAL | UN | 5.16 | MATE | 5.16 | MATE | PROCH($B$2;$N$2:$AO$5271;346;FALSO) | PROCH($B$2;$N$2:$AO$5271; | 346 | ;FALSO) |  | 346 | 0.86 | 0.97 | 0.82 | 0.77 | 1.03 | 0.95 | 0.9 | 1.01 | 0.94 | 0.9 | 0.89 | 1 | 1.08 | 0.98 | 0.98 | 1 | 0.86 | 0.86 | 0.77 | 0.89 | 0.99 | 0.81 | 1.04 | 0.93 | 0.99 | 0.75 | 1.09 | 0.86 | 0.97 | 0.82 | 0.77 | 1.03 | 0.95 | 0.9 | 1.01 | 0.94 | 0.9 | 0.89 | 1 | 1.08 | 0.98 | 0.98 | 1 | 0.86 | 0.86 | 0.77 | 0.89 | 0.99 | 0.81 | 1.04 | 0.93 | 0.99 | 0.75 | 1.09
814 | BUCHA DE REDUCAO DE PVC, SOLDAVEL, LONGA, COM 60 X 32 MM, PARA AGUA FRIA PREDIAL | UN | 12.05 | MATE | 12.05 | MATE | PROCH($B$2;$N$2:$AO$5271;347;FALSO) | PROCH($B$2;$N$2:$AO$5271; | 347 | ;FALSO) |  | 347 | 0.79 | 0.89 | 0.76 | 0.71 | 0.95 | 0.88 | 0.83 | 0.94 | 0.87 | 0.83 | 0.83 | 0.93 | 1 | 0.9 | 0.9 | 0.93 | 0.8 | 0.8 | 0.71 | 0.83 | 0.92 | 0.75 | 0.96 | 0.86 | 0.92 | 0.7 | 1.01 | 0.79 | 0.89 | 0.76 | 0.71 | 0.95 | 0.88 | 0.83 | 0.94 | 0.87 | 0.83 | 0.83 | 0.93 | 1 | 0.9 | 0.9 | 0.93 | 0.8 | 0.8 | 0.71 | 0.83 | 0.92 | 0.75 | 0.96 | 0.86 | 0.92 | 0.7 | 1.01
815 | BUCHA DE REDUCAO DE PVC, SOLDAVEL, LONGA, COM 60 X 40 MM, PARA AGUA FRIA PREDIAL | UN | 12.36 | MATE | 12.36 | MATE | PROCH($B$2;$N$2:$AO$5271;348;FALSO) | PROCH($B$2;$N$2:$AO$5271; | 348 | ;FALSO) |  | 348 | 5.13 | 5.78 | 4.91 | 4.61 | 6.17 | 5.69 | 5.39 | 6.08 | 5.65 | 5.39 | 5.36 | 6.01 | 6.47 | 5.85 | 5.85 | 6.01 | 5.17 | 5.17 | 4.61 | 5.36 | 5.95 | 4.87 | 6.24 | 5.56 | 5.95 | 4.52 | 6.5 | 5.13 | 5.78 | 4.91 | 4.61 | 6.17 | 5.69 | 5.39 | 6.08 | 5.65 | 5.39 | 5.36 | 6.01 | 6.47 | 5.85 | 5.85 | 6.01 | 5.17 | 5.17 | 4.61 | 5.36 | 5.95 | 4.87 | 6.24 | 5.56 | 5.95 | 4.52 | 6.5
816 | BUCHA DE REDUCAO DE PVC, SOLDAVEL, LONGA, COM 60 X 25 MM, PARA AGUA FRIA PREDIAL | UN | 9.66 | MATE | 9.66 | MATE | PROCH($B$2;$N$2:$AO$5271;349;FALSO) | PROCH($B$2;$N$2:$AO$5271; | 349 | ;FALSO) |  | 349 | 9 | 10.14 | 8.6 | 8.08 | 10.82 | 9.96 | 9.45 | 10.65 | 9.91 | 9.45 | 9.39 | 10.53 | 11.33 | 10.25 | 10.25 | 10.53 | 9.05 | 9.05 | 8.08 | 9.39 | 10.42 | 8.54 | 10.93 | 9.74 | 10.42 | 7.91 | 11.39 | 9 | 10.14 | 8.6 | 8.08 | 10.82 | 9.96 | 9.45 | 10.65 | 9.91 | 9.45 | 9.39 | 10.53 | 11.33 | 10.25 | 10.25 | 10.53 | 9.05 | 9.05 | 8.08 | 9.39 | 10.42 | 8.54 | 10.93 | 9.74 | 10.42 | 7.91 | 11.39
817 | BUCHA DE REDUCAO DE PVC, SOLDAVEL, LONGA, COM 85 X 60 MM, PARA AGUA FRIA PREDIAL | UN | 23.39 | MATE | 23.39 | MATE | PROCH($B$2;$N$2:$AO$5271;350;FALSO) | PROCH($B$2;$N$2:$AO$5271; | 350 | ;FALSO) |  | 350 | 16.99 | 19.14 | 16.24 | 15.27 | 20.43 | 18.82 | 17.85 | 20.11 | 18.71 | 17.85 | 17.74 | 19.9 | 21.4 | 19.36 | 19.36 | 19.9 | 17.1 | 17.1 | 15.27 | 17.74 | 19.68 | 16.13 | 20.65 | 18.39 | 19.68 | 14.95 | 21.51 | 16.99 | 19.14 | 16.24 | 15.27 | 20.43 | 18.82 | 17.85 | 20.11 | 18.71 | 17.85 | 17.74 | 19.9 | 21.4 | 19.36 | 19.36 | 19.9 | 17.1 | 17.1 | 15.27 | 17.74 | 19.68 | 16.13 | 20.65 | 18.39 | 19.68 | 14.95 | 21.51
818 | BUCHA DE REDUCAO DE PVC, SOLDAVEL, CURTA, COM 60 X 50 MM, PARA AGUA FRIA PREDIAL | UN | 7.63 | MATE | 7.63 | MATE | PROCH($B$2;$N$2:$AO$5271;351;FALSO) | PROCH($B$2;$N$2:$AO$5271; | 351 | ;FALSO) |  | 351 | 54.03 | 60.87 | 51.63 | 48.55 | 64.97 | 59.84 | 56.76 | 63.94 | 59.5 | 56.76 | 56.42 | 63.26 | 68.05 | 61.55 | 61.55 | 63.26 | 54.37 | 54.37 | 48.55 | 56.42 | 62.58 | 51.29 | 65.65 | 58.47 | 62.58 | 47.53 | 68.39 | 54.03 | 60.87 | 51.63 | 48.55 | 64.97 | 59.84 | 56.76 | 63.94 | 59.5 | 56.76 | 56.42 | 63.26 | 68.05 | 61.55 | 61.55 | 63.26 | 54.37 | 54.37 | 48.55 | 56.42 | 62.58 | 51.29 | 65.65 | 58.47 | 62.58 | 47.53 | 68.39
819 | BUCHA DE REDUCAO DE PVC, SOLDAVEL, CURTA, COM 50 X 40 MM, PARA AGUA FRIA PREDIAL | UN | 4.07 | MATE | 4.07 | MATE | PROCH($B$2;$N$2:$AO$5271;352;FALSO) | PROCH($B$2;$N$2:$AO$5271; | 352 | ;FALSO) |  | 352 | 82.98 | 93.49 | 79.31 | 74.58 | 99.79 | 91.91 | 87.19 | 98.22 | 91.39 | 87.19 | 86.66 | 97.17 | 104.52 | 94.54 | 94.54 | 97.17 | 83.51 | 83.51 | 74.58 | 86.66 | 96.12 | 78.78 | 100.84 | 89.81 | 96.12 | 73.01 | 105.05 | 82.98 | 93.49 | 79.31 | 74.58 | 99.79 | 91.91 | 87.19 | 98.22 | 91.39 | 87.19 | 86.66 | 97.17 | 104.52 | 94.54 | 94.54 | 97.17 | 83.51 | 83.51 | 74.58 | 86.66 | 96.12 | 78.78 | 100.84 | 89.81 | 96.12 | 73.01 | 105.05
820 | BUCHA DE REDUCAO DE PVC, SOLDAVEL, LONGA, COM 50 X 32 MM, PARA AGUA FRIA PREDIAL | UN | 5.65 | MATE | 5.65 | MATE | PROCH($B$2;$N$2:$AO$5271;353;FALSO) | PROCH($B$2;$N$2:$AO$5271; | 353 | ;FALSO) |  | 353 | 2.15 | 2.42 | 2.05 | 1.93 | 2.59 | 2.38 | 2.26 | 2.54 | 2.37 | 2.26 | 2.24 | 2.52 | 2.71 | 2.45 | 2.45 | 2.52 | 2.16 | 2.16 | 1.93 | 2.24 | 2.49 | 2.04 | 2.61 | 2.33 | 2.49 | 1.89 | 2.72 | 2.15 | 2.42 | 2.05 | 1.93 | 2.59 | 2.38 | 2.26 | 2.54 | 2.37 | 2.26 | 2.24 | 2.52 | 2.71 | 2.45 | 2.45 | 2.52 | 2.16 | 2.16 | 1.93 | 2.24 | 2.49 | 2.04 | 2.61 | 2.33 | 2.49 | 1.89 | 2.72
821 | BUCHA DE REDUCAO DE PVC, SOLDAVEL, LONGA, COM 75 X 50 MM, PARA AGUA FRIA PREDIAL | UN | 17.12 | MATE | 17.12 | MATE | PROCH($B$2;$N$2:$AO$5271;354;FALSO) | PROCH($B$2;$N$2:$AO$5271; | 354 | ;FALSO) |  | 354 | 3.28 | 3.7 | 3.14 | 2.95 | 3.95 | 3.64 | 3.45 | 3.89 | 3.62 | 3.45 | 3.43 | 3.84 | 4.14 | 3.74 | 3.74 | 3.84 | 3.3 | 3.3 | 2.95 | 3.43 | 3.8 | 3.12 | 3.99 | 3.55 | 3.8 | 2.89 | 4.16 | 3.28 | 3.7 | 3.14 | 2.95 | 3.95 | 3.64 | 3.45 | 3.89 | 3.62 | 3.45 | 3.43 | 3.84 | 4.14 | 3.74 | 3.74 | 3.84 | 3.3 | 3.3 | 2.95 | 3.43 | 3.8 | 3.12 | 3.99 | 3.55 | 3.8 | 2.89 | 4.16
822 | BUCHA DE REDUCAO DE PVC, SOLDAVEL, LONGA, COM 60 X 50 MM, PARA AGUA FRIA PREDIAL | UN | 14.31 | MATE | 14.31 | MATE | PROCH($B$2;$N$2:$AO$5271;355;FALSO) | PROCH($B$2;$N$2:$AO$5271; | 355 | ;FALSO) |  | 355 | 5.61 | 6.32 | 5.36 | 5.04 | 6.75 | 6.22 | 5.9 | 6.64 | 6.18 | 5.9 | 5.86 | 6.57 | 7.07 | 6.39 | 6.39 | 6.57 | 5.65 | 5.65 | 5.04 | 5.86 | 6.5 | 5.33 | 6.82 | 6.07 | 6.5 | 4.94 | 7.11 | 5.61 | 6.32 | 5.36 | 5.04 | 6.75 | 6.22 | 5.9 | 6.64 | 6.18 | 5.9 | 5.86 | 6.57 | 7.07 | 6.39 | 6.39 | 6.57 | 5.65 | 5.65 | 5.04 | 5.86 | 6.5 | 5.33 | 6.82 | 6.07 | 6.5 | 4.94 | 7.11
823 | BUCHA DE REDUCAO DE PVC, SOLDAVEL, CURTA, COM 75 X 60 MM, PARA AGUA FRIA PREDIAL | UN | 18.85 | MATE | 18.85 | MATE | PROCH($B$2;$N$2:$AO$5271;356;FALSO) | PROCH($B$2;$N$2:$AO$5271; | 356 | ;FALSO) |  | 356 | 6.75 | 7.6 | 6.45 | 6.06 | 8.11 | 7.47 | 7.09 | 7.98 | 7.43 | 7.09 | 7.04 | 7.9 | 8.5 | 7.69 | 7.69 | 7.9 | 6.79 | 6.79 | 6.06 | 7.04 | 7.81 | 6.4 | 8.2 | 7.3 | 7.81 | 5.93 | 8.54 | 6.75 | 7.6 | 6.45 | 6.06 | 8.11 | 7.47 | 7.09 | 7.98 | 7.43 | 7.09 | 7.04 | 7.9 | 8.5 | 7.69 | 7.69 | 7.9 | 6.79 | 6.79 | 6.06 | 7.04 | 7.81 | 6.4 | 8.2 | 7.3 | 7.81 | 5.93 | 8.54
825 | BUCHA DE REDUCAO DE PVC, SOLDAVEL, LONGA, COM 50 X 20 MM, PARA AGUA FRIA PREDIAL | UN | 4.23 | MATE | 4.23 | MATE | PROCH($B$2;$N$2:$AO$5271;357;FALSO) | PROCH($B$2;$N$2:$AO$5271; | 357 | ;FALSO) |  | 357 | 13.32 | 15.01 | 12.73 | 11.97 | 16.02 | 14.76 | 14 | 15.77 | 14.67 | 14 | 13.91 | 15.6 | 16.78 | 15.18 | 15.18 | 15.6 | 13.41 | 13.41 | 11.97 | 13.91 | 15.43 | 12.65 | 16.19 | 14.42 | 15.43 | 11.72 | 16.86 | 13.32 | 15.01 | 12.73 | 11.97 | 16.02 | 14.76 | 14 | 15.77 | 14.67 | 14 | 13.91 | 15.6 | 16.78 | 15.18 | 15.18 | 15.6 | 13.41 | 13.41 | 11.97 | 13.91 | 15.43 | 12.65 | 16.19 | 14.42 | 15.43 | 11.72 | 16.86
826 | BUCHA DE REDUCAO DE PVC, SOLDAVEL, LONGA, COM 110 X 60 MM, PARA AGUA FRIA PREDIAL | UN | 45.29 | MATE | 45.29 | MATE | PROCH($B$2;$N$2:$AO$5271;358;FALSO) | PROCH($B$2;$N$2:$AO$5271; | 358 | ;FALSO) |  | 358 | 27.3 | 30.76 | 26.09 | 24.54 | 32.83 | 30.24 | 28.68 | 32.31 | 30.07 | 28.68 | 28.51 | 31.97 | 34.39 | 31.1 | 31.1 | 31.97 | 27.47 | 27.47 | 24.54 | 28.51 | 31.62 | 25.92 | 33.18 | 29.55 | 31.62 | 24.02 | 34.56 | 27.3 | 30.76 | 26.09 | 24.54 | 32.83 | 30.24 | 28.68 | 32.31 | 30.07 | 28.68 | 28.51 | 31.97 | 34.39 | 31.1 | 31.1 | 31.97 | 27.47 | 27.47 | 24.54 | 28.51 | 31.62 | 25.92 | 33.18 | 29.55 | 31.62 | 24.02 | 34.56
827 | BUCHA DE REDUCAO DE PVC, SOLDAVEL, LONGA, COM 110 X 75 MM, PARA AGUA FRIA PREDIAL | UN | 38.19 | MATE | 38.19 | MATE | PROCH($B$2;$N$2:$AO$5271;359;FALSO) | PROCH($B$2;$N$2:$AO$5271; | 359 | ;FALSO) |  | 359 | 34.63 | 39.01 | 33.09 | 31.12 | 41.64 | 38.35 | 36.38 | 40.98 | 38.13 | 36.38 | 36.16 | 40.55 | 43.61 | 39.45 | 39.45 | 40.55 | 34.85 | 34.85 | 31.12 | 36.16 | 40.11 | 32.87 | 42.08 | 37.48 | 40.11 | 30.46 | 43.83 | 34.63 | 39.01 | 33.09 | 31.12 | 41.64 | 38.35 | 36.38 | 40.98 | 38.13 | 36.38 | 36.16 | 40.55 | 43.61 | 39.45 | 39.45 | 40.55 | 34.85 | 34.85 | 31.12 | 36.16 | 40.11 | 32.87 | 42.08 | 37.48 | 40.11 | 30.46 | 43.83
828 | BUCHA DE REDUCAO DE PVC, SOLDAVEL, CURTA, COM 25 X 20 MM, PARA AGUA FRIA PREDIAL | UN | 0.56 | MATE | 0.56 | MATE | PROCH($B$2;$N$2:$AO$5271;360;FALSO) | PROCH($B$2;$N$2:$AO$5271; | 360 | ;FALSO) |  | 360 | 4.13 | 4.65 | 3.95 | 3.71 | 4.97 | 4.57 | 4.34 | 4.89 | 4.55 | 4.34 | 4.31 | 4.83 | 5.2 | 4.7 | 4.7 | 4.83 | 4.15 | 4.15 | 3.71 | 4.31 | 4.78 | 3.92 | 5.02 | 4.47 | 4.78 | 3.63 | 5.23 | 4.13 | 4.65 | 3.95 | 3.71 | 4.97 | 4.57 | 4.34 | 4.89 | 4.55 | 4.34 | 4.31 | 4.83 | 5.2 | 4.7 | 4.7 | 4.83 | 4.15 | 4.15 | 3.71 | 4.31 | 4.78 | 3.92 | 5.02 | 4.47 | 4.78 | 3.63 | 5.23
829 | BUCHA DE REDUCAO DE PVC, SOLDAVEL, CURTA, COM 32 X 25 MM, PARA AGUA FRIA PREDIAL | UN | 1.09 | MATE | 1.09 | MATE | PROCH($B$2;$N$2:$AO$5271;361;FALSO) | PROCH($B$2;$N$2:$AO$5271; | 361 | ;FALSO) |  | 361 | 1.6 | 1.8 | 1.53 | 1.44 | 1.92 | 1.77 | 1.68 | 1.89 | 1.76 | 1.68 | 1.67 | 1.87 | 2.02 | 1.82 | 1.82 | 1.87 | 1.61 | 1.61 | 1.44 | 1.67 | 1.85 | 1.52 | 1.94 | 1.73 | 1.85 | 1.41 | 2.03 | 1.6 | 1.8 | 1.53 | 1.44 | 1.92 | 1.77 | 1.68 | 1.89 | 1.76 | 1.68 | 1.67 | 1.87 | 2.02 | 1.82 | 1.82 | 1.87 | 1.61 | 1.61 | 1.44 | 1.67 | 1.85 | 1.52 | 1.94 | 1.73 | 1.85 | 1.41 | 2.03
830 | BUCHA DE REDUCAO DE PVC, SOLDAVEL, CURTA, COM 85 X 75 MM, PARA AGUA FRIA PREDIAL | UN | 15.21 | MATE | 15.21 | MATE | PROCH($B$2;$N$2:$AO$5271;362;FALSO) | PROCH($B$2;$N$2:$AO$5271; | 362 | ;FALSO) |  | 362 | 4.29 | 4.83 | 4.1 | 3.85 | 5.16 | 4.75 | 4.51 | 5.08 | 4.72 | 4.51 | 4.48 | 5.02 | 5.4 | 4.89 | 4.89 | 5.02 | 4.32 | 4.32 | 3.85 | 4.48 | 4.97 | 4.07 | 5.21 | 4.64 | 4.97 | 3.77 | 5.43 | 4.29 | 4.83 | 4.1 | 3.85 | 5.16 | 4.75 | 4.51 | 5.08 | 4.72 | 4.51 | 4.48 | 5.02 | 5.4 | 4.89 | 4.89 | 5.02 | 4.32 | 4.32 | 3.85 | 4.48 | 4.97 | 4.07 | 5.21 | 4.64 | 4.97 | 3.77 | 5.43
831 | BUCHA DE REDUCAO DE PVC, SOLDAVEL, CURTA, COM 110 X 85 MM, PARA AGUA FRIA PREDIAL | UN | 77.36 | MATE | 77.36 | MATE | PROCH($B$2;$N$2:$AO$5271;363;FALSO) | PROCH($B$2;$N$2:$AO$5271; | 363 | ;FALSO) |  | 363 | 5.28 | 5.95 | 5.04 | 4.74 | 6.35 | 5.85 | 5.55 | 6.25 | 5.81 | 5.55 | 5.51 | 6.18 | 6.65 | 6.01 | 6.01 | 6.18 | 5.31 | 5.31 | 4.74 | 5.51 | 6.11 | 5.01 | 6.41 | 5.71 | 6.11 | 4.64 | 6.68 | 5.28 | 5.95 | 5.04 | 4.74 | 6.35 | 5.85 | 5.55 | 6.25 | 5.81 | 5.55 | 5.51 | 6.18 | 6.65 | 6.01 | 6.01 | 6.18 | 5.31 | 5.31 | 4.74 | 5.51 | 6.11 | 5.01 | 6.41 | 5.71 | 6.11 | 4.64 | 6.68
832 | BUCHA DE REDUCAO DE PVC, SOLDAVEL, LONGA, COM 32 X 20 MM, PARA AGUA FRIA PREDIAL | UN | 2.44 | MATE | 2.44 | MATE | PROCH($B$2;$N$2:$AO$5271;364;FALSO) | PROCH($B$2;$N$2:$AO$5271; | 364 | ;FALSO) |  | 364 | 17.79 | 20.04 | 17 | 15.99 | 21.39 | 19.7 | 18.69 | 21.06 | 19.59 | 18.69 | 18.58 | 20.83 | 22.41 | 20.27 | 20.27 | 20.83 | 17.9 | 17.9 | 15.99 | 18.58 | 20.61 | 16.89 | 21.62 | 19.25 | 20.61 | 15.65 | 22.52 | 17.79 | 20.04 | 17 | 15.99 | 21.39 | 19.7 | 18.69 | 21.06 | 19.59 | 18.69 | 18.58 | 20.83 | 22.41 | 20.27 | 20.27 | 20.83 | 17.9 | 17.9 | 15.99 | 18.58 | 20.61 | 16.89 | 21.62 | 19.25 | 20.61 | 15.65 | 22.52
833 | BUCHA DE REDUCAO DE PVC, SOLDAVEL, LONGA, COM 40 X 20 MM, PARA AGUA FRIA PREDIAL | UN | 3.57 | MATE | 3.57 | MATE | PROCH($B$2;$N$2:$AO$5271;365;FALSO) | PROCH($B$2;$N$2:$AO$5271; | 365 | ;FALSO) |  | 365 | 1.08 | 1.21 | 1.03 | 0.97 | 1.3 | 1.19 | 1.13 | 1.28 | 1.19 | 1.13 | 1.12 | 1.26 | 1.36 | 1.23 | 1.23 | 1.26 | 1.08 | 1.08 | 0.97 | 1.12 | 1.25 | 1.02 | 1.31 | 1.17 | 1.25 | 0.95 | 1.36 | 1.08 | 1.21 | 1.03 | 0.97 | 1.3 | 1.19 | 1.13 | 1.28 | 1.19 | 1.13 | 1.12 | 1.26 | 1.36 | 1.23 | 1.23 | 1.26 | 1.08 | 1.08 | 0.97 | 1.12 | 1.25 | 1.02 | 1.31 | 1.17 | 1.25 | 0.95 | 1.36
834 | BUCHA DE REDUCAO DE PVC, SOLDAVEL, LONGA, COM 40 X 25 MM, PARA AGUA FRIA PREDIAL | UN | 3.94 | MATE | 3.94 | MATE | PROCH($B$2;$N$2:$AO$5271;366;FALSO) | PROCH($B$2;$N$2:$AO$5271; | 366 | ;FALSO) |  | 366 | 0.75 | 0.84 | 0.72 | 0.67 | 0.9 | 0.83 | 0.79 | 0.89 | 0.82 | 0.79 | 0.78 | 0.88 | 0.94 | 0.85 | 0.85 | 0.88 | 0.75 | 0.75 | 0.67 | 0.78 | 0.87 | 0.71 | 0.91 | 0.81 | 0.87 | 0.66 | 0.95 | 0.75 | 0.84 | 0.72 | 0.67 | 0.9 | 0.83 | 0.79 | 0.89 | 0.82 | 0.79 | 0.78 | 0.88 | 0.94 | 0.85 | 0.85 | 0.88 | 0.75 | 0.75 | 0.67 | 0.78 | 0.87 | 0.71 | 0.91 | 0.81 | 0.87 | 0.66 | 0.95
841 | CABO DE ALUMINIO NU COM ALMA DE ACO, BITOLA 4 AWG | KG | 21.62 | MATE | 21.62 | MATE | PROCH($B$2;$N$2:$AO$5271;367;FALSO) | PROCH($B$2;$N$2:$AO$5271; | 367 | ;FALSO) |  | 367 | 3 | 3.38 | 2.86 | 2.69 | 3.61 | 3.32 | 3.15 | 3.55 | 3.3 | 3.15 | 3.13 | 3.51 | 3.78 | 3.42 | 3.42 | 3.51 | 3.02 | 3.02 | 2.69 | 3.13 | 3.47 | 2.85 | 3.64 | 3.24 | 3.47 | 2.64 | 3.8 | 3 | 3.38 | 2.86 | 2.69 | 3.61 | 3.32 | 3.15 | 3.55 | 3.3 | 3.15 | 3.13 | 3.51 | 3.78 | 3.42 | 3.42 | 3.51 | 3.02 | 3.02 | 2.69 | 3.13 | 3.47 | 2.85 | 3.64 | 3.24 | 3.47 | 2.64 | 3.8
842 | CABO DE ALUMINIO NU SEM ALMA DE ACO, BITOLA 4 AWG | KG | 26.67 | MATE | 26.67 | MATE | PROCH($B$2;$N$2:$AO$5271;368;FALSO) | PROCH($B$2;$N$2:$AO$5271; | 368 | ;FALSO) |  | 368 | 3.87 | 4.36 | 3.7 | 3.48 | 4.66 | 4.29 | 4.07 | 4.58 | 4.26 | 4.07 | 4.04 | 4.53 | 4.88 | 4.41 | 4.41 | 4.53 | 3.9 | 3.9 | 3.48 | 4.04 | 4.49 | 3.68 | 4.71 | 4.19 | 4.49 | 3.41 | 4.9 | 3.87 | 4.36 | 3.7 | 3.48 | 4.66 | 4.29 | 4.07 | 4.58 | 4.26 | 4.07 | 4.04 | 4.53 | 4.88 | 4.41 | 4.41 | 4.53 | 3.9 | 3.9 | 3.48 | 4.04 | 4.49 | 3.68 | 4.71 | 4.19 | 4.49 | 3.41 | 4.9
857 | CABO DE COBRE NU 16 MM2 MEIO-DURO | M | 9.2 | MATE | 9.2 | MATE | PROCH($B$2;$N$2:$AO$5271;369;FALSO) | PROCH($B$2;$N$2:$AO$5271; | 369 | ;FALSO) |  | 369 | 5 | 5.64 | 4.78 | 4.5 | 6.02 | 5.54 | 5.26 | 5.92 | 5.51 | 5.26 | 5.22 | 5.86 | 6.3 | 5.7 | 5.7 | 5.86 | 5.03 | 5.03 | 4.5 | 5.22 | 5.79 | 4.75 | 6.08 | 5.41 | 5.79 | 4.4 | 6.33 | 5 | 5.64 | 4.78 | 4.5 | 6.02 | 5.54 | 5.26 | 5.92 | 5.51 | 5.26 | 5.22 | 5.86 | 6.3 | 5.7 | 5.7 | 5.86 | 5.03 | 5.03 | 4.5 | 5.22 | 5.79 | 4.75 | 6.08 | 5.41 | 5.79 | 4.4 | 6.33
862 | CABO DE COBRE NU 10 MM2 MEIO-DURO | M | 5.78 | MATE | 5.78 | MATE | PROCH($B$2;$N$2:$AO$5271;370;FALSO) | PROCH($B$2;$N$2:$AO$5271; | 370 | ;FALSO) |  | 370 | 117.76 | 66.41 | 101.55 | 81.08 | 106.02 | 86.71 | 74.05 | 61.77 | 69.44 | 69.37 | 71.27 | 84.48 | 98.07 | 64.86 | 86.87 | 76.45 | 69.37 | 57.14 | 81.08 | 69.37 | 96.65 | 105.54 | 82.24 | 60.62 | 104.25 | 69.37 | 50.96 | 117.76 | 66.41 | 101.55 | 81.08 | 106.02 | 86.71 | 74.05 | 61.77 | 69.44 | 69.37 | 71.27 | 84.48 | 98.07 | 64.86 | 86.87 | 76.45 | 69.37 | 57.14 | 81.08 | 69.37 | 96.65 | 105.54 | 82.24 | 60.62 | 104.25 | 69.37 | 50.96
863 | CABO DE COBRE NU 35 MM2 MEIO-DURO | M | 19.63 | MATE | 19.63 | MATE | PROCH($B$2;$N$2:$AO$5271;371;FALSO) | PROCH($B$2;$N$2:$AO$5271; | 371 | ;FALSO) |  | 371 | 48.26 | 27.22 | 41.62 | 33.23 | 43.45 | 35.54 | 30.35 | 25.32 | 28.46 | 28.43 | 29.21 | 34.62 | 40.19 | 26.58 | 35.6 | 31.33 | 28.43 | 23.42 | 33.23 | 28.43 | 39.61 | 43.25 | 33.7 | 24.84 | 42.72 | 28.43 | 20.88 | 48.26 | 27.22 | 41.62 | 33.23 | 43.45 | 35.54 | 30.35 | 25.32 | 28.46 | 28.43 | 29.21 | 34.62 | 40.19 | 26.58 | 35.6 | 31.33 | 28.43 | 23.42 | 33.23 | 28.43 | 39.61 | 43.25 | 33.7 | 24.84 | 42.72 | 28.43 | 20.88
864 | CABO DE COBRE NU 70 MM2 MEIO-DURO | M | 38.51 | MATE | 38.51 | MATE | PROCH($B$2;$N$2:$AO$5271;372;FALSO) | PROCH($B$2;$N$2:$AO$5271; | 372 | ;FALSO) |  | 372 | 58.76 | 33.13 | 50.66 | 40.45 | 52.9 | 43.26 | 36.95 | 30.82 | 34.65 | 34.61 | 35.56 | 42.15 | 48.93 | 32.36 | 43.34 | 38.14 | 34.61 | 28.51 | 40.45 | 34.61 | 48.22 | 52.66 | 41.03 | 30.24 | 52.01 | 34.61 | 25.43 | 58.76 | 33.13 | 50.66 | 40.45 | 52.9 | 43.26 | 36.95 | 30.82 | 34.65 | 34.61 | 35.56 | 42.15 | 48.93 | 32.36 | 43.34 | 38.14 | 34.61 | 28.51 | 40.45 | 34.61 | 48.22 | 52.66 | 41.03 | 30.24 | 52.01 | 34.61 | 25.43
865 | CABO DE COBRE NU 95 MM2 MEIO-DURO | M | 54.25 | MATE | 54.25 | MATE | PROCH($B$2;$N$2:$AO$5271;373;FALSO) | PROCH($B$2;$N$2:$AO$5271; | 373 | ;FALSO) |  | 373 | 71.59 | 40.37 | 61.73 | 49.29 | 64.46 | 52.71 | 45.02 | 37.55 | 42.22 | 42.17 | 43.33 | 51.36 | 59.62 | 39.43 | 52.81 | 46.48 | 42.17 | 34.74 | 49.29 | 42.17 | 58.76 | 64.16 | 50 | 36.85 | 63.38 | 42.17 | 30.98 | 71.59 | 40.37 | 61.73 | 49.29 | 64.46 | 52.71 | 45.02 | 37.55 | 42.22 | 42.17 | 43.33 | 51.36 | 59.62 | 39.43 | 52.81 | 46.48 | 42.17 | 34.74 | 49.29 | 42.17 | 58.76 | 64.16 | 50 | 36.85 | 63.38 | 42.17 | 30.98
866 | CABO DE COBRE NU 120 MM2 MEIO-DURO | M | 71.06 | MATE | 71.06 | MATE | PROCH($B$2;$N$2:$AO$5271;374;FALSO) | PROCH($B$2;$N$2:$AO$5271; | 374 | ;FALSO) |  | 374 | 80.08 | 45.16 | 69.05 | 55.13 | 72.1 | 58.96 | 50.36 | 42.01 | 47.22 | 47.17 | 48.47 | 57.45 | 66.69 | 44.11 | 59.07 | 51.98 | 47.17 | 38.86 | 55.13 | 47.17 | 65.72 | 71.77 | 55.92 | 41.22 | 70.89 | 47.17 | 34.65 | 80.08 | 45.16 | 69.05 | 55.13 | 72.1 | 58.96 | 50.36 | 42.01 | 47.22 | 47.17 | 48.47 | 57.45 | 66.69 | 44.11 | 59.07 | 51.98 | 47.17 | 38.86 | 55.13 | 47.17 | 65.72 | 71.77 | 55.92 | 41.22 | 70.89 | 47.17 | 34.65
867 | CABO DE COBRE NU 50 MM2 MEIO-DURO | M | 27.34 | MATE | 27.34 | MATE | PROCH($B$2;$N$2:$AO$5271;375;FALSO) | PROCH($B$2;$N$2:$AO$5271; | 375 | ;FALSO) |  | 375 | 97.93 | 55.22 | 84.44 | 67.43 | 88.17 | 72.11 | 61.58 | 51.37 | 57.75 | 57.68 | 59.27 | 70.25 | 81.55 | 53.94 | 72.24 | 63.57 | 57.68 | 47.52 | 67.43 | 57.68 | 80.37 | 87.76 | 68.39 | 50.41 | 86.69 | 57.68 | 42.38 | 97.93 | 55.22 | 84.44 | 67.43 | 88.17 | 72.11 | 61.58 | 51.37 | 57.75 | 57.68 | 59.27 | 70.25 | 81.55 | 53.94 | 72.24 | 63.57 | 57.68 | 47.52 | 67.43 | 57.68 | 80.37 | 87.76 | 68.39 | 50.41 | 86.69 | 57.68 | 42.38
868 | CABO DE COBRE NU 25 MM2 MEIO-DURO | M | 14.2 | MATE | 14.2 | MATE | PROCH($B$2;$N$2:$AO$5271;376;FALSO) | PROCH($B$2;$N$2:$AO$5271; | 376 | ;FALSO) |  | 376 | 116.82 | 65.88 | 100.73 | 80.43 | 105.17 | 86.02 | 73.46 | 61.28 | 68.89 | 68.81 | 70.7 | 83.8 | 97.28 | 64.34 | 86.18 | 75.83 | 68.81 | 56.68 | 80.43 | 68.81 | 95.87 | 104.69 | 81.58 | 60.13 | 103.41 | 68.81 | 50.55 | 116.82 | 65.88 | 100.73 | 80.43 | 105.17 | 86.02 | 73.46 | 61.28 | 68.89 | 68.81 | 70.7 | 83.8 | 97.28 | 64.34 | 86.18 | 75.83 | 68.81 | 56.68 | 80.43 | 68.81 | 95.87 | 104.69 | 81.58 | 60.13 | 103.41 | 68.81 | 50.55
870 | CABO DE COBRE NU 300 MM2 MEIO-DURO | M | 187.26 | MATE | 187.26 | MATE | PROCH($B$2;$N$2:$AO$5271;377;FALSO) | PROCH($B$2;$N$2:$AO$5271; | 377 | ;FALSO) |  | 377 | 142.7 | 80.47 | 123.05 | 98.25 | 128.48 | 105.07 | 89.74 | 74.86 | 84.15 | 84.06 | 86.37 | 102.37 | 118.84 | 78.6 | 105.27 | 92.64 | 84.06 | 69.24 | 98.25 | 84.06 | 117.12 | 127.89 | 99.66 | 73.45 | 126.33 | 84.06 | 61.76 | 142.7 | 80.47 | 123.05 | 98.25 | 128.48 | 105.07 | 89.74 | 74.86 | 84.15 | 84.06 | 86.37 | 102.37 | 118.84 | 78.6 | 105.27 | 92.64 | 84.06 | 69.24 | 98.25 | 84.06 | 117.12 | 127.89 | 99.66 | 73.45 | 126.33 | 84.06 | 61.76
873 | CABO DE COBRE ISOLAMENTO ANTI-CHAMA 20/35KV 50MM2 TP EPROTENAX FX3 PIRELLI OU EQUIV | M | 93.12 | MATE | 93.12 | MATE | PROCH($B$2;$N$2:$AO$5271;378;FALSO) | PROCH($B$2;$N$2:$AO$5271; | 378 | ;FALSO) |  | 378 | 165.86 | 93.53 | 143.02 | 114.2 | 149.33 | 122.13 | 104.3 | 87.01 | 97.81 | 97.7 | 100.38 | 118.98 | 138.13 | 91.36 | 122.36 | 107.67 | 97.7 | 80.48 | 114.2 | 97.7 | 136.12 | 148.64 | 115.83 | 85.38 | 146.83 | 97.7 | 71.78 | 165.86 | 93.53 | 143.02 | 114.2 | 149.33 | 122.13 | 104.3 | 87.01 | 97.81 | 97.7 | 100.38 | 118.98 | 138.13 | 91.36 | 122.36 | 107.67 | 97.7 | 80.48 | 114.2 | 97.7 | 136.12 | 148.64 | 115.83 | 85.38 | 146.83 | 97.7 | 71.78
874 | CABO DE COBRE ISOLAMENTO ANTI-CHAMA 20/35KV 70MM2 TP EPROTENAX FX3 PIRELLI OU EQUIV | M | 110.51 | MATE | 110.51 | MATE | PROCH($B$2;$N$2:$AO$5271;379;FALSO) | PROCH($B$2;$N$2:$AO$5271; | 379 | ;FALSO) |  | 379 | 187.98 | 106 | 162.09 | 129.42 | 169.24 | 138.41 | 118.21 | 98.61 | 110.85 | 110.73 | 113.77 | 134.85 | 156.54 | 103.54 | 138.67 | 122.03 | 110.73 | 91.21 | 129.42 | 110.73 | 154.28 | 168.46 | 131.27 | 96.76 | 166.4 | 110.73 | 81.35 | 187.98 | 106 | 162.09 | 129.42 | 169.24 | 138.41 | 118.21 | 98.61 | 110.85 | 110.73 | 113.77 | 134.85 | 156.54 | 103.54 | 138.67 | 122.03 | 110.73 | 91.21 | 129.42 | 110.73 | 154.28 | 168.46 | 131.27 | 96.76 | 166.4 | 110.73 | 81.35
875 | CABO DE COBRE ISOLAMENTO ANTI-CHAMA 20/35KV 95MM2 TP EPROTENAX FX3 PIRELLI OU EQUIV | M | 131.85 | MATE | 131.85 | MATE | PROCH($B$2;$N$2:$AO$5271;380;FALSO) | PROCH($B$2;$N$2:$AO$5271; | 380 | ;FALSO) |  | 380 | 158.7 | 89.49 | 136.85 | 109.27 | 142.88 | 116.85 | 99.8 | 83.25 | 93.58 | 93.48 | 96.05 | 113.85 | 132.16 | 87.41 | 117.07 | 103.02 | 93.48 | 77.01 | 109.27 | 93.48 | 130.25 | 142.23 | 110.83 | 81.69 | 140.49 | 93.48 | 68.68 | 158.7 | 89.49 | 136.85 | 109.27 | 142.88 | 116.85 | 99.8 | 83.25 | 93.58 | 93.48 | 96.05 | 113.85 | 132.16 | 87.41 | 117.07 | 103.02 | 93.48 | 77.01 | 109.27 | 93.48 | 130.25 | 142.23 | 110.83 | 81.69 | 140.49 | 93.48 | 68.68
876 | CABO DE COBRE ISOLAMENTO ANTI-CHAMA 20/35KV 120MM2 TP EPROTENAX FX3 PIRELLI OU EQUIV | M | 138.66 | MATE | 138.66 | MATE | PROCH($B$2;$N$2:$AO$5271;381;FALSO) | PROCH($B$2;$N$2:$AO$5271; | 381 | ;FALSO) |  | 381 | 293.8 | 165.68 | 253.34 | 202.29 | 264.52 | 216.33 | 184.76 | 154.12 | 173.25 | 173.06 | 177.82 | 210.77 | 244.67 | 161.83 | 216.74 | 190.73 | 173.06 | 142.56 | 202.29 | 173.06 | 241.13 | 263.3 | 205.18 | 151.23 | 260.09 | 173.06 | 127.15 | 293.8 | 165.68 | 253.34 | 202.29 | 264.52 | 216.33 | 184.76 | 154.12 | 173.25 | 173.06 | 177.82 | 210.77 | 244.67 | 161.83 | 216.74 | 190.73 | 173.06 | 142.56 | 202.29 | 173.06 | 241.13 | 263.3 | 205.18 | 151.23 | 260.09 | 173.06 | 127.15
877 | CABO DE COBRE ISOLAMENTO ANTI-CHAMA 20/35KV 150MM2 TP EPROTENAX FX3 PIRELLI OU EQUIV | M | 163.01 | MATE | 163.01 | MATE | PROCH($B$2;$N$2:$AO$5271;382;FALSO) | PROCH($B$2;$N$2:$AO$5271; | 382 | ;FALSO) |  | 382 | 462.34 | 260.72 | 398.67 | 318.33 | 416.25 | 340.43 | 290.74 | 242.53 | 272.64 | 272.34 | 279.82 | 331.67 | 385.03 | 254.66 | 341.07 | 300.14 | 272.34 | 224.34 | 318.33 | 272.34 | 379.45 | 414.34 | 322.88 | 237.99 | 409.28 | 272.34 | 200.09 | 462.34 | 260.72 | 398.67 | 318.33 | 416.25 | 340.43 | 290.74 | 242.53 | 272.64 | 272.34 | 279.82 | 331.67 | 385.03 | 254.66 | 341.07 | 300.14 | 272.34 | 224.34 | 318.33 | 272.34 | 379.45 | 414.34 | 322.88 | 237.99 | 409.28 | 272.34 | 200.09
878 | CABO DE COBRE ISOLAMENTO ANTI-CHAMA 20/35KV 240MM2 TP EPROTENAX FX3 PIRELLI OU EQUIV | M | 220.83 | MATE | 220.83 | MATE | PROCH($B$2;$N$2:$AO$5271;383;FALSO) | PROCH($B$2;$N$2:$AO$5271; | 383 | ;FALSO) |  | 383 | 601.6 | 339.26 | 518.76 | 414.22 | 541.64 | 442.97 | 378.32 | 315.59 | 354.76 | 354.37 | 364.11 | 431.57 | 501 | 331.37 | 443.8 | 390.55 | 354.37 | 291.92 | 414.22 | 354.37 | 493.75 | 539.15 | 420.13 | 309.67 | 532.56 | 354.37 | 260.36 | 601.6 | 339.26 | 518.76 | 414.22 | 541.64 | 442.97 | 378.32 | 315.59 | 354.76 | 354.37 | 364.11 | 431.57 | 501 | 331.37 | 443.8 | 390.55 | 354.37 | 291.92 | 414.22 | 354.37 | 493.75 | 539.15 | 420.13 | 309.67 | 532.56 | 354.37 | 260.36
879 | CABO DE COBRE ISOLAMENTO ANTI-CHAMA 20/35KV 300MM2 TP EPROTENAX FX3 PIRELLI OU EQUIV | M | 260.28 | MATE | 260.28 | MATE | PROCH($B$2;$N$2:$AO$5271;384;FALSO) | PROCH($B$2;$N$2:$AO$5271; | 384 | ;FALSO) |  | 384 | 993.34 | 560.18 | 856.55 | 683.94 | 894.33 | 731.43 | 624.66 | 521.1 | 585.78 | 585.13 | 601.22 | 712.6 | 827.24 | 547.15 | 732.79 | 644.86 | 585.13 | 482.01 | 683.94 | 585.13 | 815.26 | 890.23 | 693.71 | 511.33 | 879.35 | 585.13 | 429.9 | 993.34 | 560.18 | 856.55 | 683.94 | 894.33 | 731.43 | 624.66 | 521.1 | 585.78 | 585.13 | 601.22 | 712.6 | 827.24 | 547.15 | 732.79 | 644.86 | 585.13 | 482.01 | 683.94 | 585.13 | 815.26 | 890.23 | 693.71 | 511.33 | 879.35 | 585.13 | 429.9
880 | CABO DE COBRE ISOLAMENTO ANTI-CHAMA 20/35KV 400MM2 TP EPROTENAX FX3 PIRELLI OU EQUIV | M | 306.25 | MATE | 306.25 | MATE | PROCH($B$2;$N$2:$AO$5271;385;FALSO) | PROCH($B$2;$N$2:$AO$5271; | 385 | ;FALSO) |  | 385 | 0.63 | 0.92 | 0.53 | 0.58 | 0.77 | 0.58 | 0.4 | 0.48 | 0.53 | 0.74 | 0.56 | 0.62 | 0.41 | 0.45 | 0.4 | 1.1 | 0.84 | 0.56 | 0.73 | 0.58 | 0.76 | 0.31 | 0.5 | 0.87 | 0.58 | 0.58 | 0.73 | 0.63 | 0.92 | 0.53 | 0.58 | 0.77 | 0.58 | 0.4 | 0.48 | 0.53 | 0.74 | 0.56 | 0.62 | 0.41 | 0.45 | 0.4 | 1.1 | 0.84 | 0.56 | 0.73 | 0.58 | 0.76 | 0.31 | 0.5 | 0.87 | 0.58 | 0.58 | 0.73
881 | CABO DE COBRE ISOLAMENTO ANTI-CHAMA 20/35KV 500MM2 TP EPROTENAX FX3 PIRELLI OU EQUIV | M | 418.6 | MATE | 418.6 | MATE | PROCH($B$2;$N$2:$AO$5271;386;FALSO) | PROCH($B$2;$N$2:$AO$5271; | 386 | ;FALSO) |  | 386 | 8.94 | 8.17 | 7.73 | 6.69 | 7.55 | 10.99 | 7.02 | 6.8 | 8.99 | 6.66 | 8.24 | 7.9 | 9.61 | 6.39 | 11.33 | 11.06 | 12.67 | 14.25 | 10.12 | 7.73 | 9.68 | 9.61 | 8.07 | 5.97 | 7.33 | 6.69 | 7.02 | 8.94 | 8.17 | 7.73 | 6.69 | 7.55 | 10.99 | 7.02 | 6.8 | 8.99 | 6.66 | 8.24 | 7.9 | 9.61 | 6.39 | 11.33 | 11.06 | 12.67 | 14.25 | 10.12 | 7.73 | 9.68 | 9.61 | 8.07 | 5.97 | 7.33 | 6.69 | 7.02
882 | CABO DE COBRE ISOLAMENTO ANTI-CHAMA 20/35KV 185MM2 TP EPROTENAX FX3 PIRELLI OU EQUIV | M | 177.62 | MATE | 177.62 | MATE | PROCH($B$2;$N$2:$AO$5271;387;FALSO) | PROCH($B$2;$N$2:$AO$5271; | 387 | ;FALSO) |  | 387 | 13.51 | 12.35 | 11.67 | 10.12 | 11.41 | 16.6 | 10.61 | 10.27 | 13.58 | 10.06 | 12.45 | 11.93 | 14.52 | 9.65 | 17.12 | 16.71 | 19.15 | 21.54 | 15.3 | 11.67 | 14.62 | 14.53 | 12.19 | 9.03 | 11.07 | 10.12 | 10.61 | 13.51 | 12.35 | 11.67 | 10.12 | 11.41 | 16.6 | 10.61 | 10.27 | 13.58 | 10.06 | 12.45 | 11.93 | 14.52 | 9.65 | 17.12 | 16.71 | 19.15 | 21.54 | 15.3 | 11.67 | 14.62 | 14.53 | 12.19 | 9.03 | 11.07 | 10.12 | 10.61
891 | CABO DE COBRE NU 500 MM2 MEIO-DURO | M | 314.48 | MATE | 314.48 | MATE | PROCH($B$2;$N$2:$AO$5271;388;FALSO) | PROCH($B$2;$N$2:$AO$5271; | 388 | ;FALSO) |  | 388 | 41.84 | 47.14 | 39.98 | 37.6 | 50.31 | 46.34 | 43.96 | 49.52 | 46.08 | 43.96 | 43.69 | 48.99 | 52.7 | 47.66 | 47.66 | 48.99 | 42.1 | 42.1 | 37.6 | 43.69 | 48.46 | 39.72 | 50.84 | 45.28 | 48.46 | 36.81 | 52.96 | 41.84 | 47.14 | 39.98 | 37.6 | 50.31 | 46.34 | 43.96 | 49.52 | 46.08 | 43.96 | 43.69 | 48.99 | 52.7 | 47.66 | 47.66 | 48.99 | 42.1 | 42.1 | 37.6 | 43.69 | 48.46 | 39.72 | 50.84 | 45.28 | 48.46 | 36.81 | 52.96
892 | CABO DE COBRE NU 150 MM2 MEIO-DURO | M | 90.37 | MATE | 90.37 | MATE | PROCH($B$2;$N$2:$AO$5271;389;FALSO) | PROCH($B$2;$N$2:$AO$5271; | 389 | ;FALSO) |  | 389 | 49.54 | 55.81 | 47.35 | 44.52 | 59.58 | 54.87 | 52.05 | 58.64 | 54.56 | 52.05 | 51.74 | 58.01 | 62.4 | 56.44 | 56.44 | 58.01 | 49.85 | 49.85 | 44.52 | 51.74 | 57.38 | 47.03 | 60.2 | 53.62 | 57.38 | 43.58 | 62.71 | 49.54 | 55.81 | 47.35 | 44.52 | 59.58 | 54.87 | 52.05 | 58.64 | 54.56 | 52.05 | 51.74 | 58.01 | 62.4 | 56.44 | 56.44 | 58.01 | 49.85 | 49.85 | 44.52 | 51.74 | 57.38 | 47.03 | 60.2 | 53.62 | 57.38 | 43.58 | 62.71
901 | CABO DE COBRE UNIPOLAR 35 MM2, BLINDADO, ISOLACAO 12/20 KV EPR, COBERTURA EM PVC | M | 34.79 | MATE | 34.79 | MATE | PROCH($B$2;$N$2:$AO$5271;390;FALSO) | PROCH($B$2;$N$2:$AO$5271; | 390 | ;FALSO) |  | 390 | 62.81 | 70.76 | 60.02 | 56.45 | 75.53 | 69.56 | 65.99 | 74.34 | 69.17 | 65.99 | 65.59 | 73.54 | 79.11 | 71.55 | 71.55 | 73.54 | 63.2 | 63.2 | 56.45 | 65.59 | 72.75 | 59.63 | 76.32 | 67.97 | 72.75 | 55.25 | 79.5 | 62.81 | 70.76 | 60.02 | 56.45 | 75.53 | 69.56 | 65.99 | 74.34 | 69.17 | 65.99 | 65.59 | 73.54 | 79.11 | 71.55 | 71.55 | 73.54 | 63.2 | 63.2 | 56.45 | 65.59 | 72.75 | 59.63 | 76.32 | 67.97 | 72.75 | 55.25 | 79.5
902 | CABO DE COBRE UNIPOLAR 70 MM2, BLINDADO, ISOLACAO 12/20 KV EPR, COBERTURA EM PVC | M | 54.91 | MATE | 54.91 | MATE | PROCH($B$2;$N$2:$AO$5271;391;FALSO) | PROCH($B$2;$N$2:$AO$5271; | 391 | ;FALSO) |  | 391 | 77.05 | 86.81 | 73.64 | 69.25 | 92.66 | 85.34 | 80.95 | 91.2 | 84.86 | 80.95 | 80.47 | 90.22 | 97.05 | 87.78 | 87.78 | 90.22 | 77.54 | 77.54 | 69.25 | 80.47 | 89.25 | 73.15 | 93.63 | 83.39 | 89.25 | 67.79 | 97.54 | 77.05 | 86.81 | 73.64 | 69.25 | 92.66 | 85.34 | 80.95 | 91.2 | 84.86 | 80.95 | 80.47 | 90.22 | 97.05 | 87.78 | 87.78 | 90.22 | 77.54 | 77.54 | 69.25 | 80.47 | 89.25 | 73.15 | 93.63 | 83.39 | 89.25 | 67.79 | 97.54
903 | CABO DE COBRE UNIPOLAR 95 MM2, BLINDADO, ISOLACAO 12/20 KV EPR, COBERTURA EM PVC | M | 67.23 | MATE | 67.23 | MATE | PROCH($B$2;$N$2:$AO$5271;392;FALSO) | PROCH($B$2;$N$2:$AO$5271; | 392 | ;FALSO) |  | 392 | 81.47 | 91.78 | 77.86 | 73.22 | 97.97 | 90.24 | 85.6 | 96.42 | 89.72 | 85.6 | 85.08 | 95.39 | 102.61 | 92.82 | 92.82 | 95.39 | 81.99 | 81.99 | 73.22 | 85.08 | 94.36 | 77.35 | 99 | 88.17 | 94.36 | 71.67 | 103.13 | 81.47 | 91.78 | 77.86 | 73.22 | 97.97 | 90.24 | 85.6 | 96.42 | 89.72 | 85.6 | 85.08 | 95.39 | 102.61 | 92.82 | 92.82 | 95.39 | 81.99 | 81.99 | 73.22 | 85.08 | 94.36 | 77.35 | 99 | 88.17 | 94.36 | 71.67 | 103.13
911 | CABO DE COBRE UNIPOLAR 16 MM2, BLINDADO, ISOLACAO 6/10 KV EPR, COBERTURA EM PVC | M | 31.83 | MATE | 31.83 | MATE | PROCH($B$2;$N$2:$AO$5271;393;FALSO) | PROCH($B$2;$N$2:$AO$5271; | 393 | ;FALSO) |  | 393 | 118.32 | 133.29 | 113.08 | 106.34 | 142.28 | 131.05 | 124.31 | 140.03 | 130.3 | 124.31 | 123.56 | 138.54 | 149.02 | 134.79 | 134.79 | 138.54 | 119.07 | 119.07 | 106.34 | 123.56 | 137.04 | 112.33 | 143.78 | 128.05 | 137.04 | 104.09 | 149.77 | 118.32 | 133.29 | 113.08 | 106.34 | 142.28 | 131.05 | 124.31 | 140.03 | 130.3 | 124.31 | 123.56 | 138.54 | 149.02 | 134.79 | 134.79 | 138.54 | 119.07 | 119.07 | 106.34 | 123.56 | 137.04 | 112.33 | 143.78 | 128.05 | 137.04 | 104.09 | 149.77
912 | CABO DE COBRE UNIPOLAR 35 MM2, BLINDADO, ISOLACAO 6/10 KV EPR, COBERTURA EM PVC | M | 36.99 | MATE | 36.99 | MATE | PROCH($B$2;$N$2:$AO$5271;394;FALSO) | PROCH($B$2;$N$2:$AO$5271; | 394 | ;FALSO) |  | 394 | 2294.38 | 2294.38 | 2500 | 2294.38 | 2601.36 | 2975.17 | 3335.71 | 2958.55 | 2490 | 2294.38 | 3008 | 2500 | 2688.23 | 3411.14 | 2700 | 2294.38 | 3352 | 3720 | 2294.38 | 2644.5 | 3035.02 | 2480 | 3451.35 | 2294.38 | 2294.38 | 2294.38 | 2294.38 | 2294.38 | 2294.38 | 2500 | 2294.38 | 2601.36 | 2975.17 | 3335.71 | 2958.55 | 2490 | 2294.38 | 3008 | 2500 | 2688.23 | 3411.14 | 2700 | 2294.38 | 3352 | 3720 | 2294.38 | 2644.5 | 3035.02 | 2480 | 3451.35 | 2294.38 | 2294.38 | 2294.38 | 2294.38
913 | CABO DE COBRE UNIPOLAR 70 MM2, BLINDADO, ISOLACAO 6/10 KV EPR, COBERTURA EM PVC | M | 59.41 | MATE | 59.41 | MATE | PROCH($B$2;$N$2:$AO$5271;395;FALSO) | PROCH($B$2;$N$2:$AO$5271; | 395 | ;FALSO) |  | 395 | 78.17 | 78.17 | 78.17 | 78.17 | 78.17 | 78.17 | 78.17 | 78.17 | 78.17 | 78.17 | 145.48 | 78.17 | 78.17 | 78.17 | 78.17 | 78.17 | 78.17 | 78.17 | 91.88 | 78.17 | 78.17 | 78.17 | 47.77 | 78.17 | 78.17 | 78.17 | 78.17 | 78.17 | 78.17 | 78.17 | 78.17 | 78.17 | 78.17 | 78.17 | 78.17 | 78.17 | 78.17 | 145.48 | 78.17 | 78.17 | 78.17 | 78.17 | 78.17 | 78.17 | 78.17 | 91.88 | 78.17 | 78.17 | 78.17 | 47.77 | 78.17 | 78.17 | 78.17 | 78.17
914 | CABO DE COBRE UNIPOLAR 95 MM2, BLINDADO, ISOLACAO 6/10 KV EPR, COBERTURA EM PVC | M | 72.86 | MATE | 72.86 | MATE | PROCH($B$2;$N$2:$AO$5271;396;FALSO) | PROCH($B$2;$N$2:$AO$5271; | 396 | ;FALSO) |  | 396 | 51.05 | 51.05 | 51.05 | 51.05 | 51.05 | 51.05 | 51.05 | 51.05 | 51.05 | 51.05 | 95 | 51.05 | 51.05 | 51.05 | 51.05 | 51.05 | 51.05 | 51.05 | 60 | 51.05 | 51.05 | 51.05 | 31.2 | 51.05 | 51.05 | 51.05 | 51.05 | 51.05 | 51.05 | 51.05 | 51.05 | 51.05 | 51.05 | 51.05 | 51.05 | 51.05 | 51.05 | 95 | 51.05 | 51.05 | 51.05 | 51.05 | 51.05 | 51.05 | 51.05 | 60 | 51.05 | 51.05 | 51.05 | 31.2 | 51.05 | 51.05 | 51.05 | 51.05
925 | CABO DE COBRE UNIPOLAR 25 MM2, BLINDADO, ISOLACAO 3,6/6 KV EPR, COBERTURA EM PVC | M | 29.42 | MATE | 29.42 | MATE | PROCH($B$2;$N$2:$AO$5271;397;FALSO) | PROCH($B$2;$N$2:$AO$5271; | 397 | ;FALSO) |  | 397 | 399.18 | 489.79 | 365.95 | 352.16 | 305.06 | 502.04 | 362.12 | 391.26 | 332.81 | 408.16 | 397.3 | 410.2 | 326.53 | 374.85 | 383.67 | 519.59 | 423.42 | 244.48 | 521.63 | 404.81 | 300.32 | 361.71 | 461.3 | 387.42 | 400 | 457.14 | 369.79 | 399.18 | 489.79 | 365.95 | 352.16 | 305.06 | 502.04 | 362.12 | 391.26 | 332.81 | 408.16 | 397.3 | 410.2 | 326.53 | 374.85 | 383.67 | 519.59 | 423.42 | 244.48 | 521.63 | 404.81 | 300.32 | 361.71 | 461.3 | 387.42 | 400 | 457.14 | 369.79
926 | CABO DE COBRE UNIPOLAR 35 MM2, BLINDADO, ISOLACAO 3,6/6 KV EPR, COBERTURA EM PVC | M | 36.76 | MATE | 36.76 | MATE | PROCH($B$2;$N$2:$AO$5271;398;FALSO) | PROCH($B$2;$N$2:$AO$5271; | 398 | ;FALSO) |  | 398 | 993.45 | 993.45 | 993.45 | 993.45 | 993.45 | 993.45 | 993.45 | 993.45 | 993.45 | 993.45 | 970.64 | 1264.37 | 993.45 | 860.47 | 911.65 | 891.49 | 993.45 | 1018.38 | 993.45 | 993.45 | 993.45 | 993.45 | 1188.12 | 993.45 | 993.45 | 1264.37 | 993.45 | 993.45 | 993.45 | 993.45 | 993.45 | 993.45 | 993.45 | 993.45 | 993.45 | 993.45 | 993.45 | 970.64 | 1264.37 | 993.45 | 860.47 | 911.65 | 891.49 | 993.45 | 1018.38 | 993.45 | 993.45 | 993.45 | 993.45 | 1188.12 | 993.45 | 993.45 | 1264.37 | 993.45
927 | CABO DE COBRE UNIPOLAR 70 MM2, BLINDADO, ISOLACAO 3,6/6 KV EPR, COBERTURA EM PVC | M | 53.23 | MATE | 53.23 | MATE | PROCH($B$2;$N$2:$AO$5271;399;FALSO) | PROCH($B$2;$N$2:$AO$5271; | 399 | ;FALSO) |  | 399 | 8.89 | 11.76 | 14.35 | 10.5 | 17.97 | 11.41 | 16.37 | 13.38 | 18.39 | 10.73 | 14.57 | 10.99 | 11.6 | 12.72 | 10.51 | 10.78 | 10.12 | 13.97 | 18 | 9.42 | 11.33 | 13.25 | 14.33 | 14.93 | 10.43 | 17.38 | 10.33 | 10.34 | 13.61 | 16.58 | 12.18 | 20.79 | 13.19 | 18.9 | 15.46 | 21.27 | 12.39 | 16.83 | 12.7 | 13.42 | 14.7 | 12.15 | 12.45 | 11.7 | 16.15 | 20.78 | 10.89 | 13.1 | 15.34 | 16.59 | 17.26 | 12.05 | 20.08 | 11.95
935 | FIO P/ TELEFONE DE COBRE BITOLA 0,6MM ISOLACAO EM PVC, POLIPROPILENO, 2 CONDUTORES | M | 0.63 | MATE | 0.63 | MATE | PROCH($B$2;$N$2:$AO$5271;400;FALSO) | PROCH($B$2;$N$2:$AO$5271; | 400 | ;FALSO) |  | 400 | 1559.71 | 2054.02 | 2529.76 | 1838.43 | 3144.12 | 2004.09 | 2908.82 | 2341.68 | 3239.83 | 1885.45 | 2566.77 | 1931.23 | 2041.67 | 2196.95 | 1840.39 | 1876.47 | 1779.7 | 2461.45 | 3150.52 | 1645.54 | 1966.69 | 2312.39 | 2522.06 | 2637.23 | 1838.56 | 3047.67 | 1815.6 | 1813.64 | 2377.02 | 2924.25 | 2133.47 | 3636.94 | 2319.88 | 3360.15 | 2707.43 | 3748.12 | 2180.44 | 2968.15 | 2231.79 | 2364.59 | 2541.82 | 2127.45 | 2169.77 | 2059.4 | 2845.35 | 3640.7 | 1904.85 | 2275.89 | 2677.62 | 2921.39 | 3049.88 | 2126.08 | 3522.92 | 2101.27
936 | FIO P/ TELEFONE DE COBRE BITOLA 1MM ISOLACAO EM PVC, POLIPROPILENO, 2 CONDUTORES | M | 0.83 | MATE | 0.83 | MATE | PROCH($B$2;$N$2:$AO$5271;401;FALSO) | PROCH($B$2;$N$2:$AO$5271; | 401 | ;FALSO) |  | 401 | 4.58 | 6.82 | 6.5 | 9.1 | 6.5 | 2.53 | 7.8 | 6.5 | 6.5 | 2.6 | 7.8 | 7.15 | 9.75 | 6.33 | 2.92 | 6.5 | 2.92 | 7.15 | 9.75 | 2.6 | 3.21 | 10.07 | 10.07 | 13 | 5.46 | 9.1 | 7.8 | 4.58 | 6.82 | 6.5 | 9.1 | 6.5 | 2.53 | 7.8 | 6.5 | 6.5 | 2.6 | 7.8 | 7.15 | 9.75 | 6.33 | 2.92 | 6.5 | 2.92 | 7.15 | 9.75 | 2.6 | 3.21 | 10.07 | 10.07 | 13 | 5.46 | 9.1 | 7.8
937 | FIO RIGIDO, ISOLACAO EM PVC 450/750V 10MM2 | M | 5.43 | MATE | 5.43 | MATE | PROCH($B$2;$N$2:$AO$5271;402;FALSO) | PROCH($B$2;$N$2:$AO$5271; | 402 | ;FALSO) |  | 402 | 2323.38 | 2323.38 | 2323.38 | 2323.38 | 2323.38 | 2349.26 | 2323.38 | 2323.38 | 2323.38 | 2323.38 | 2041.65 | 2323.38 | 1739.75 | 2323.38 | 2323.38 | 2323.38 | 2323.38 | 1230.9 | 1684.34 | 2260.17 | 2323.38 | 2323.38 | 2323.38 | 2323.38 | 2323.38 | 2323.38 | 2323.38 | 2323.38 | 2323.38 | 2323.38 | 2323.38 | 2323.38 | 2349.26 | 2323.38 | 2323.38 | 2323.38 | 2323.38 | 2041.65 | 2323.38 | 1739.75 | 2323.38 | 2323.38 | 2323.38 | 2323.38 | 1230.9 | 1684.34 | 2260.17 | 2323.38 | 2323.38 | 2323.38 | 2323.38 | 2323.38 | 2323.38 | 2323.38
938 | FIO RIGIDO, ISOLACAO EM PVC 450/750V 1,5MM2 | M | 0.87 | MATE | 0.87 | MATE | PROCH($B$2;$N$2:$AO$5271;403;FALSO) | PROCH($B$2;$N$2:$AO$5271; | 403 | ;FALSO) |  | 403 | 2477.4 | 2477.4 | 2477.4 | 2477.4 | 2477.4 | 2505 | 2477.4 | 2477.4 | 2477.4 | 2477.4 | 2177 | 2477.4 | 1855.08 | 2477.4 | 2477.4 | 2477.4 | 2477.4 | 1312.5 | 1796 | 2410 | 2477.4 | 2477.4 | 2477.4 | 2477.4 | 2477.4 | 2477.4 | 2477.4 | 2477.4 | 2477.4 | 2477.4 | 2477.4 | 2477.4 | 2505 | 2477.4 | 2477.4 | 2477.4 | 2477.4 | 2177 | 2477.4 | 1855.08 | 2477.4 | 2477.4 | 2477.4 | 2477.4 | 1312.5 | 1796 | 2410 | 2477.4 | 2477.4 | 2477.4 | 2477.4 | 2477.4 | 2477.4 | 2477.4
939 | FIO DE COBRE, SOLIDO, CLASSE 1, ISOLACAO EM PVC/A, ANTICHAMA BWF-B, 450/750V, SECAO NOMINAL 2,5 MM2 | M | 1.4 | MATE | 1.4 | MATE | PROCH($B$2;$N$2:$AO$5271;404;FALSO) | PROCH($B$2;$N$2:$AO$5271; | 404 | ;FALSO) |  | 404 | 5392.67 | 5392.67 | 5392.67 | 5392.67 | 5392.67 | 5452.75 | 5392.67 | 5392.67 | 5392.67 | 5392.67 | 4738.78 | 5392.67 | 4038.04 | 5392.67 | 5392.67 | 5392.67 | 5392.67 | 2856.98 | 3909.44 | 5245.96 | 5392.67 | 5392.67 | 5392.67 | 5392.67 | 5392.67 | 5392.67 | 5392.67 | 5392.67 | 5392.67 | 5392.67 | 5392.67 | 5392.67 | 5452.75 | 5392.67 | 5392.67 | 5392.67 | 5392.67 | 4738.78 | 5392.67 | 4038.04 | 5392.67 | 5392.67 | 5392.67 | 5392.67 | 2856.98 | 3909.44 | 5245.96 | 5392.67 | 5392.67 | 5392.67 | 5392.67 | 5392.67 | 5392.67 | 5392.67
940 | FIO DE COBRE, SOLIDO, CLASSE 1, ISOLACAO EM PVC/A, ANTICHAMA BWF-B, 450/750V, SECAO NOMINAL 6 MM2 | M | 3.32 | MATE | 3.32 | MATE | PROCH($B$2;$N$2:$AO$5271;405;FALSO) | PROCH($B$2;$N$2:$AO$5271; | 405 | ;FALSO) |  | 405 | 6771.23 | 6771.23 | 6771.23 | 6771.23 | 6771.23 | 6846.67 | 6771.23 | 6771.23 | 6771.23 | 6771.23 | 5950.18 | 6771.23 | 5070.31 | 6771.23 | 6771.23 | 6771.23 | 6771.23 | 3587.32 | 4908.83 | 6587.01 | 6771.23 | 6771.23 | 6771.23 | 6771.23 | 6771.23 | 6771.23 | 6771.23 | 6771.23 | 6771.23 | 6771.23 | 6771.23 | 6771.23 | 6846.67 | 6771.23 | 6771.23 | 6771.23 | 6771.23 | 5950.18 | 6771.23 | 5070.31 | 6771.23 | 6771.23 | 6771.23 | 6771.23 | 3587.32 | 4908.83 | 6587.01 | 6771.23 | 6771.23 | 6771.23 | 6771.23 | 6771.23 | 6771.23 | 6771.23
944 | FIO DE COBRE, SOLIDO, CLASSE 1, ISOLACAO EM PVC/A, ANTICHAMA BWF-B, 450/750V, SECAO NOMINAL 4 MM2 | M | 2.4 | MATE | 2.4 | MATE | PROCH($B$2;$N$2:$AO$5271;406;FALSO) | PROCH($B$2;$N$2:$AO$5271; | 406 | ;FALSO) |  | 406 | 8771.39 | 8771.39 | 8771.39 | 8771.39 | 8771.39 | 8869.11 | 8771.39 | 8771.39 | 8771.39 | 8771.39 | 7707.8 | 8771.39 | 6568.02 | 8771.39 | 8771.39 | 8771.39 | 8771.39 | 4646.98 | 6358.85 | 8532.75 | 8771.39 | 8771.39 | 8771.39 | 8771.39 | 8771.39 | 8771.39 | 8771.39 | 8771.39 | 8771.39 | 8771.39 | 8771.39 | 8771.39 | 8869.11 | 8771.39 | 8771.39 | 8771.39 | 8771.39 | 7707.8 | 8771.39 | 6568.02 | 8771.39 | 8771.39 | 8771.39 | 8771.39 | 4646.98 | 6358.85 | 8532.75 | 8771.39 | 8771.39 | 8771.39 | 8771.39 | 8771.39 | 8771.39 | 8771.39
945 | CABO DE COBRE UNIPOLAR 95 MM2, BLINDADO, ISOLACAO 3,6/6 KV EPR, COBERTURA EM PVC | M | 71.12 | MATE | 71.12 | MATE | PROCH($B$2;$N$2:$AO$5271;407;FALSO) | PROCH($B$2;$N$2:$AO$5271; | 407 | ;FALSO) |  | 407 | 3353.84 | 3353.84 | 3353.84 | 3353.84 | 3353.84 | 3391.21 | 3353.84 | 3353.84 | 3353.84 | 3353.84 | 2947.17 | 3353.84 | 2511.36 | 3353.84 | 3353.84 | 3353.84 | 3353.84 | 1776.83 | 2431.38 | 3262.6 | 3353.84 | 3353.84 | 3353.84 | 3353.84 | 3353.84 | 3353.84 | 3353.84 | 3353.84 | 3353.84 | 3353.84 | 3353.84 | 3353.84 | 3391.21 | 3353.84 | 3353.84 | 3353.84 | 3353.84 | 2947.17 | 3353.84 | 2511.36 | 3353.84 | 3353.84 | 3353.84 | 3353.84 | 1776.83 | 2431.38 | 3262.6 | 3353.84 | 3353.84 | 3353.84 | 3353.84 | 3353.84 | 3353.84 | 3353.84
946 | CABO DE COBRE UNIPOLAR 50 MM2, BLINDADO, ISOLACAO 3,6/6 KV EPR, COBERTURA EM PVC | M | 49.64 | MATE | 49.64 | MATE | PROCH($B$2;$N$2:$AO$5271;408;FALSO) | PROCH($B$2;$N$2:$AO$5271; | 408 | ;FALSO) |  | 408 | 178304.23 | 178304.23 | 178304.23 | 178304.23 | 178304.23 | 178304.23 | 178304.23 | 178304.23 | 178304.23 | 178304.23 | 178304.23 | 178304.23 | 178304.23 | 178304.23 | 178304.23 | 178304.23 | 178304.23 | 178304.23 | 178304.23 | 178304.23 | 178304.23 | 178304.23 | 178304.23 | 178304.23 | 178304.23 | 178304.23 | 178304.23 | 178304.23 | 178304.23 | 178304.23 | 178304.23 | 178304.23 | 178304.23 | 178304.23 | 178304.23 | 178304.23 | 178304.23 | 178304.23 | 178304.23 | 178304.23 | 178304.23 | 178304.23 | 178304.23 | 178304.23 | 178304.23 | 178304.23 | 178304.23 | 178304.23 | 178304.23 | 178304.23 | 178304.23 | 178304.23 | 178304.23 | 178304.23
947 | CABO DE COBRE UNIPOLAR 16 MM2, BLINDADO, ISOLACAO 3,6/6 KV EPR, COBERTURA EM PVC | M | 21.89 | MATE | 21.89 | MATE | PROCH($B$2;$N$2:$AO$5271;409;FALSO) | PROCH($B$2;$N$2:$AO$5271; | 409 | ;FALSO) |  | 409 | 4419.81 | 4419.81 | 4419.81 | 4419.81 | 5898.83 | 4419.81 | 4419.81 | 4419.81 | 3480.59 | 4419.81 | 3397.59 | 4419.81 | 4419.81 | 4419.81 | 4419.81 | 4419.81 | 4419.81 | 4419.81 | 5853.21 | 4419.81 | 4419.81 | 4419.81 | 6585.07 | 4562.69 | 4419.81 | 4419.81 | 4419.81 | 4419.81 | 4419.81 | 4419.81 | 4419.81 | 5898.83 | 4419.81 | 4419.81 | 4419.81 | 3480.59 | 4419.81 | 3397.59 | 4419.81 | 4419.81 | 4419.81 | 4419.81 | 4419.81 | 4419.81 | 4419.81 | 5853.21 | 4419.81 | 4419.81 | 4419.81 | 6585.07 | 4562.69 | 4419.81 | 4419.81 | 4419.81
948 | CABO DE COBRE UNIPOLAR 10 MM2, BLINDADO, ISOLACAO 3,6/6 KV EPR, COBERTURA EM PVC | M | 21.52 | MATE | 21.52 | MATE | PROCH($B$2;$N$2:$AO$5271;410;FALSO) | PROCH($B$2;$N$2:$AO$5271; | 410 | ;FALSO) |  | 410 | 6836.9 | 6836.9 | 6836.9 | 6836.9 | 9124.75 | 6836.9 | 6836.9 | 6836.9 | 5384.04 | 6836.9 | 5255.65 | 6836.9 | 6836.9 | 6836.9 | 6836.9 | 6836.9 | 6836.9 | 6836.9 | 9054.19 | 6836.9 | 6836.9 | 6836.9 | 10186.28 | 7057.92 | 6836.9 | 6836.9 | 6836.9 | 6836.9 | 6836.9 | 6836.9 | 6836.9 | 9124.75 | 6836.9 | 6836.9 | 6836.9 | 5384.04 | 6836.9 | 5255.65 | 6836.9 | 6836.9 | 6836.9 | 6836.9 | 6836.9 | 6836.9 | 6836.9 | 9054.19 | 6836.9 | 6836.9 | 6836.9 | 10186.28 | 7057.92 | 6836.9 | 6836.9 | 6836.9
953 | CABO DE COBRE UNIPOLAR 50 MM2, BLINDADO, ISOLACAO 6/10 KV EPR, COBERTURA EM PVC | M | 45.17 | MATE | 45.17 | MATE | PROCH($B$2;$N$2:$AO$5271;411;FALSO) | PROCH($B$2;$N$2:$AO$5271; | 411 | ;FALSO) |  | 411 | 2103.5 | 2103.5 | 2103.5 | 2103.5 | 2807.4 | 2103.5 | 2103.5 | 2103.5 | 1656.5 | 2103.5 | 1617 | 2103.5 | 2103.5 | 2103.5 | 2103.5 | 2103.5 | 2103.5 | 2103.5 | 2785.69 | 2103.5 | 2103.5 | 2103.5 | 3134 | 2171.5 | 2103.5 | 2103.5 | 2103.5 | 2103.5 | 2103.5 | 2103.5 | 2103.5 | 2807.4 | 2103.5 | 2103.5 | 2103.5 | 1656.5 | 2103.5 | 1617 | 2103.5 | 2103.5 | 2103.5 | 2103.5 | 2103.5 | 2103.5 | 2103.5 | 2785.69 | 2103.5 | 2103.5 | 2103.5 | 3134 | 2171.5 | 2103.5 | 2103.5 | 2103.5
954 | CABO DE COBRE UNIPOLAR 25MM2, BLINDADO, ISOLACAO 6/10 KV EPR, COBERTURA EM PVC | M | 32.5 | MATE | 32.5 | MATE | PROCH($B$2;$N$2:$AO$5271;412;FALSO) | PROCH($B$2;$N$2:$AO$5271; | 412 | ;FALSO) |  | 412 | 3565.73 | 3565.73 | 3565.73 | 3565.73 | 4758.94 | 3565.73 | 3565.73 | 3565.73 | 2808 | 3565.73 | 2741.04 | 3565.73 | 3565.73 | 3565.73 | 3565.73 | 3565.73 | 3565.73 | 3565.73 | 4722.14 | 3565.73 | 3565.73 | 3565.73 | 5312.57 | 3681 | 3565.73 | 3565.73 | 3565.73 | 3565.73 | 3565.73 | 3565.73 | 3565.73 | 4758.94 | 3565.73 | 3565.73 | 3565.73 | 2808 | 3565.73 | 2741.04 | 3565.73 | 3565.73 | 3565.73 | 3565.73 | 3565.73 | 3565.73 | 3565.73 | 4722.14 | 3565.73 | 3565.73 | 3565.73 | 5312.57 | 3681 | 3565.73 | 3565.73 | 3565.73
955 | CABO DE COBRE UNIPOLAR 50 MM2, BLINDADO, ISOLACAO 12/20 KV EPR, COBERTURA EM PVC | M | 44.15 | MATE | 44.15 | MATE | PROCH($B$2;$N$2:$AO$5271;413;FALSO) | PROCH($B$2;$N$2:$AO$5271; | 413 | ;FALSO) |  | 413 | 4732.41 | 4732.41 | 4732.41 | 4732.41 | 6316.03 | 4732.41 | 4732.41 | 4732.41 | 3726.76 | 4732.41 | 3637.89 | 4732.41 | 4732.41 | 4732.41 | 4732.41 | 4732.41 | 4732.41 | 4732.41 | 6267.19 | 4732.41 | 4732.41 | 4732.41 | 7050.81 | 4885.4 | 4732.41 | 4732.41 | 4732.41 | 4732.41 | 4732.41 | 4732.41 | 4732.41 | 6316.03 | 4732.41 | 4732.41 | 4732.41 | 3726.76 | 4732.41 | 3637.89 | 4732.41 | 4732.41 | 4732.41 | 4732.41 | 4732.41 | 4732.41 | 4732.41 | 6267.19 | 4732.41 | 4732.41 | 4732.41 | 7050.81 | 4885.4 | 4732.41 | 4732.41 | 4732.41
977 | CABO DE COBRE ISOLAMENTO ANTI-CHAMA 0,6/1KV 70MM2 (1 CONDUTOR) TP SINTENAX PIRELLI OU EQUIV | M | 40.46 | MATE | 40.46 | MATE | PROCH($B$2;$N$2:$AO$5271;414;FALSO) | PROCH($B$2;$N$2:$AO$5271; | 414 | ;FALSO) |  | 414 | 10185.1 | 10185.1 | 10185.1 | 10185.1 | 11480.28 | 10511.13 | 12036.93 | 11504.53 | 10185.1 | 12962.85 | 11573.97 | 12499.89 | 13194.33 | 11342.49 | 11573.97 | 10185.1 | 10185.1 | 10185.1 | 13425.81 | 12407.3 | 11573.97 | 10185.1 | 11281.15 | 10185.1 | 12499.89 | 10185.1 | 11481.38 | 10185.1 | 10185.1 | 10185.1 | 10185.1 | 11480.28 | 10511.13 | 12036.93 | 11504.53 | 10185.1 | 12962.85 | 11573.97 | 12499.89 | 13194.33 | 11342.49 | 11573.97 | 10185.1 | 10185.1 | 10185.1 | 13425.81 | 12407.3 | 11573.97 | 10185.1 | 11281.15 | 10185.1 | 12499.89 | 10185.1 | 11481.38
979 | CABO DE COBRE, FLEXIVEL, CLASSE 4 OU 5, ISOLACAO EM PVC/A, ANTICHAMA BWF-B, 1 CONDUTOR, 450/750 V, SECAO NOMINAL 16 MM2 | M | 9 | MATE | 9 | MATE | PROCH($B$2;$N$2:$AO$5271;415;FALSO) | PROCH($B$2;$N$2:$AO$5271; | 415 | ;FALSO) |  | 415 | 10.51 | 11.18 | 13.04 | 12.6 | 11.77 | 10.22 | 11.38 | 12.36 | 10.49 | 12.98 | 10.11 | 12.28 | 10.38 | 8.75 | 12 | 10.33 | 12.26 | 11.68 | 12.47 | 13.46 | 12.74 | 11.47 | 9.69 | 12.41 | 10.85 | 7.86 | 12.76 | 10.51 | 11.18 | 13.04 | 12.6 | 11.77 | 10.22 | 11.38 | 12.36 | 10.49 | 12.98 | 10.11 | 12.28 | 10.38 | 8.75 | 12 | 10.33 | 12.26 | 11.68 | 12.47 | 13.46 | 12.74 | 11.47 | 9.69 | 12.41 | 10.85 | 7.86 | 12.76
980 | CABO DE COBRE, FLEXIVEL, CLASSE 4 OU 5, ISOLACAO EM PVC/A, ANTICHAMA BWF-B, 1 CONDUTOR, 450/750 V, SECAO NOMINAL 10 MM2 | M | 5.84 | MATE | 5.84 | MATE | PROCH($B$2;$N$2:$AO$5271;416;FALSO) | PROCH($B$2;$N$2:$AO$5271; | 416 | ;FALSO) |  | 416 | 12.76 | 12.76 | 12.76 | 12.76 | 12.76 | 12.76 | 10.08 | 12.76 | 12.65 | 12.76 | 10.19 | 12.76 | 12.76 | 12.76 | 12.76 | 13.35 | 12.76 | 12.76 | 12.76 | 12.76 | 12.76 | 12.76 | 12.76 | 12.76 | 12.76 | 12.76 | 12.76 | 12.76 | 12.76 | 12.76 | 12.76 | 12.76 | 12.76 | 10.08 | 12.76 | 12.65 | 12.76 | 10.19 | 12.76 | 12.76 | 12.76 | 12.76 | 13.35 | 12.76 | 12.76 | 12.76 | 12.76 | 12.76 | 12.76 | 12.76 | 12.76 | 12.76 | 12.76 | 12.76
981 | CABO DE COBRE, FLEXIVEL, CLASSE 4 OU 5, ISOLACAO EM PVC/A, ANTICHAMA BWF-B, 1 CONDUTOR, 450/750 V, SECAO NOMINAL 4 MM2 | M | 2.44 | MATE | 2.44 | MATE | PROCH($B$2;$N$2:$AO$5271;417;FALSO) | PROCH($B$2;$N$2:$AO$5271; | 417 | ;FALSO) |  | 417 | 0.51 | 0.54 | 0.63 | 0.61 | 0.57 | 0.49 | 0.55 | 0.6 | 0.51 | 0.63 | 0.49 | 0.59 | 0.5 | 0.42 | 0.58 | 0.5 | 0.59 | 0.56 | 0.6 | 0.65 | 0.61 | 0.55 | 0.47 | 0.6 | 0.52 | 0.38 | 0.62 | 0.51 | 0.54 | 0.63 | 0.61 | 0.57 | 0.49 | 0.55 | 0.6 | 0.51 | 0.63 | 0.49 | 0.59 | 0.5 | 0.42 | 0.58 | 0.5 | 0.59 | 0.56 | 0.6 | 0.65 | 0.61 | 0.55 | 0.47 | 0.6 | 0.52 | 0.38 | 0.62
982 | CABO DE COBRE, FLEXIVEL, CLASSE 4 OU 5, ISOLACAO EM PVC/A, ANTICHAMA BWF-B, 1 CONDUTOR, 450/750 V, SECAO NOMINAL 6 MM2 | M | 3.41 | MATE | 3.41 | MATE | PROCH($B$2;$N$2:$AO$5271;418;FALSO) | PROCH($B$2;$N$2:$AO$5271; | 418 | ;FALSO) |  | 418 | 0.66 | 0.7 | 0.82 | 0.79 | 0.74 | 0.64 | 0.72 | 0.78 | 0.66 | 0.82 | 0.64 | 0.77 | 0.65 | 0.55 | 0.75 | 0.65 | 0.77 | 0.73 | 0.78 | 0.85 | 0.8 | 0.72 | 0.61 | 0.78 | 0.68 | 0.49 | 0.8 | 0.66 | 0.7 | 0.82 | 0.79 | 0.74 | 0.64 | 0.72 | 0.78 | 0.66 | 0.82 | 0.64 | 0.77 | 0.65 | 0.55 | 0.75 | 0.65 | 0.77 | 0.73 | 0.78 | 0.85 | 0.8 | 0.72 | 0.61 | 0.78 | 0.68 | 0.49 | 0.8
983 | CABO DE COBRE ISOLAMENTO ANTI-CHAMA 450/750V 1,5MM2, TP PIRASTIC PIRELLI OU EQUIV | M | 0.82 | MATE | 0.82 | MATE | PROCH($B$2;$N$2:$AO$5271;419;FALSO) | PROCH($B$2;$N$2:$AO$5271; | 419 | ;FALSO) |  | 419 | 13.23 | 14.07 | 16.41 | 15.86 | 14.81 | 12.87 | 14.32 | 15.56 | 13.21 | 16.33 | 12.72 | 15.45 | 13.06 | 11.01 | 15.1 | 13 | 15.43 | 14.71 | 15.69 | 16.94 | 16.03 | 14.44 | 12.2 | 15.62 | 13.65 | 9.9 | 16.06 | 13.23 | 14.07 | 16.41 | 15.86 | 14.81 | 12.87 | 14.32 | 15.56 | 13.21 | 16.33 | 12.72 | 15.45 | 13.06 | 11.01 | 15.1 | 13 | 15.43 | 14.71 | 15.69 | 16.94 | 16.03 | 14.44 | 12.2 | 15.62 | 13.65 | 9.9 | 16.06
984 | CABO DE COBRE ISOLAMENTO ANTI-CHAMA 450/750V 2,5MM2, TP PIRASTIC PIRELLI OU EQUIV | M | 2.13 | MATE | 2.13 | MATE | PROCH($B$2;$N$2:$AO$5271;420;FALSO) | PROCH($B$2;$N$2:$AO$5271; | 420 | ;FALSO) |  | 420 | 0.7 | 0.74 | 0.87 | 0.84 | 0.78 | 0.68 | 0.76 | 0.82 | 0.7 | 0.86 | 0.67 | 0.82 | 0.69 | 0.58 | 0.8 | 0.69 | 0.82 | 0.78 | 0.83 | 0.9 | 0.85 | 0.76 | 0.64 | 0.83 | 0.72 | 0.52 | 0.85 | 0.7 | 0.74 | 0.87 | 0.84 | 0.78 | 0.68 | 0.76 | 0.82 | 0.7 | 0.86 | 0.67 | 0.82 | 0.69 | 0.58 | 0.8 | 0.69 | 0.82 | 0.78 | 0.83 | 0.9 | 0.85 | 0.76 | 0.64 | 0.83 | 0.72 | 0.52 | 0.85
985 | CABO DE COBRE ISOLAMENTO ANTI-CHAMA 450/750V 10MM2, TP PIRASTIC PIRELLI OU EQUIV | M | 6.19 | MATE | 6.19 | MATE | PROCH($B$2;$N$2:$AO$5271;421;FALSO) | PROCH($B$2;$N$2:$AO$5271; | 421 | ;FALSO) |  | 421 | 9.51 | 10.11 | 11.79 | 11.39 | 10.64 | 9.24 | 10.29 | 11.18 | 9.49 | 11.73 | 9.14 | 11.1 | 9.38 | 7.91 | 10.85 | 9.34 | 11.08 | 10.56 | 11.27 | 12.17 | 11.52 | 10.38 | 8.76 | 11.22 | 9.81 | 7.11 | 11.54 | 9.51 | 10.11 | 11.79 | 11.39 | 10.64 | 9.24 | 10.29 | 11.18 | 9.49 | 11.73 | 9.14 | 11.1 | 9.38 | 7.91 | 10.85 | 9.34 | 11.08 | 10.56 | 11.27 | 12.17 | 11.52 | 10.38 | 8.76 | 11.22 | 9.81 | 7.11 | 11.54
986 | CABO DE COBRE ISOLAMENTO ANTI-CHAMA 450/750V 25MM2, TP PIRASTIC PIRELLI OU EQUIV | M | 14.81 | MATE | 14.81 | MATE | PROCH($B$2;$N$2:$AO$5271;422;FALSO) | PROCH($B$2;$N$2:$AO$5271; | 422 | ;FALSO) |  | 422 | 8.71 | 9.27 | 10.81 | 10.44 | 9.75 | 8.47 | 9.43 | 10.24 | 8.7 | 10.75 | 8.38 | 10.17 | 8.6 | 7.25 | 9.94 | 8.56 | 10.16 | 9.68 | 10.33 | 11.15 | 10.55 | 9.51 | 8.03 | 10.29 | 8.99 | 6.52 | 10.57 | 8.71 | 9.27 | 10.81 | 10.44 | 9.75 | 8.47 | 9.43 | 10.24 | 8.7 | 10.75 | 8.38 | 10.17 | 8.6 | 7.25 | 9.94 | 8.56 | 10.16 | 9.68 | 10.33 | 11.15 | 10.55 | 9.51 | 8.03 | 10.29 | 8.99 | 6.52 | 10.57
987 | CABO DE COBRE ISOLAMENTO ANTI-CHAMA 450/750V 35MM2, TP PIRASTIC PIRELLI OU EQUIV | M | 20.12 | MATE | 20.12 | MATE | PROCH($B$2;$N$2:$AO$5271;423;FALSO) | PROCH($B$2;$N$2:$AO$5271; | 423 | ;FALSO) |  | 423 | 9.85 | 10.47 | 12.21 | 11.8 | 11.02 | 9.57 | 10.66 | 11.58 | 9.83 | 12.15 | 9.47 | 11.5 | 9.72 | 8.2 | 11.24 | 9.67 | 11.48 | 10.94 | 11.68 | 12.6 | 11.93 | 10.75 | 9.08 | 11.63 | 10.16 | 7.37 | 11.95 | 9.85 | 10.47 | 12.21 | 11.8 | 11.02 | 9.57 | 10.66 | 11.58 | 9.83 | 12.15 | 9.47 | 11.5 | 9.72 | 8.2 | 11.24 | 9.67 | 11.48 | 10.94 | 11.68 | 12.6 | 11.93 | 10.75 | 9.08 | 11.63 | 10.16 | 7.37 | 11.95
988 | CABO DE COBRE ISOLAMENTO ANTI-CHAMA 450/750V 70MM2, TP PIRASTIC PIRELLI OU SIMILAR | M | 39.43 | MATE | 39.43 | MATE | PROCH($B$2;$N$2:$AO$5271;424;FALSO) | PROCH($B$2;$N$2:$AO$5271; | 424 | ;FALSO) |  | 424 | 10.08 | 10.72 | 12.5 | 12.08 | 11.28 | 9.8 | 10.91 | 11.85 | 10.06 | 12.44 | 9.69 | 11.77 | 9.95 | 8.39 | 11.5 | 9.9 | 11.75 | 11.2 | 11.95 | 12.9 | 12.21 | 11 | 9.29 | 11.9 | 10.4 | 7.54 | 12.23 | 10.08 | 10.72 | 12.5 | 12.08 | 11.28 | 9.8 | 10.91 | 11.85 | 10.06 | 12.44 | 9.69 | 11.77 | 9.95 | 8.39 | 11.5 | 9.9 | 11.75 | 11.2 | 11.95 | 12.9 | 12.21 | 11 | 9.29 | 11.9 | 10.4 | 7.54 | 12.23
989 | CABO DE COBRE ISOLAMENTO ANTI-CHAMA 450/750V 95MM2, TP PIRASTIC PIRELLI OU EQUIV | M | 53.41 | MATE | 53.41 | MATE | PROCH($B$2;$N$2:$AO$5271;425;FALSO) | PROCH($B$2;$N$2:$AO$5271; | 425 | ;FALSO) |  | 425 | 0.27 | 0.28 | 0.33 | 0.32 | 0.3 | 0.26 | 0.29 | 0.32 | 0.27 | 0.33 | 0.26 | 0.31 | 0.26 | 0.22 | 0.31 | 0.26 | 0.31 | 0.3 | 0.32 | 0.34 | 0.32 | 0.29 | 0.25 | 0.32 | 0.28 | 0.2 | 0.33 | 0.27 | 0.28 | 0.33 | 0.32 | 0.3 | 0.26 | 0.29 | 0.32 | 0.27 | 0.33 | 0.26 | 0.31 | 0.26 | 0.22 | 0.31 | 0.26 | 0.31 | 0.3 | 0.32 | 0.34 | 0.32 | 0.29 | 0.25 | 0.32 | 0.28 | 0.2 | 0.33
990 | CABO DE COBRE ISOLAMENTO ANTI-CHAMA 450/750V 150MM2, TP PIRASTIC PIRELLI OU EQUIV | M | 84.76 | MATE | 84.76 | MATE | PROCH($B$2;$N$2:$AO$5271;426;FALSO) | PROCH($B$2;$N$2:$AO$5271; | 426 | ;FALSO) |  | 426 | 10.9 | 11.59 | 13.52 | 13.06 | 12.2 | 10.6 | 11.8 | 12.81 | 10.88 | 13.45 | 10.48 | 12.73 | 10.76 | 9.07 | 12.44 | 10.71 | 12.71 | 12.11 | 12.92 | 13.95 | 13.2 | 11.9 | 10.05 | 12.87 | 11.25 | 8.15 | 13.23 | 10.9 | 11.59 | 13.52 | 13.06 | 12.2 | 10.6 | 11.8 | 12.81 | 10.88 | 13.45 | 10.48 | 12.73 | 10.76 | 9.07 | 12.44 | 10.71 | 12.71 | 12.11 | 12.92 | 13.95 | 13.2 | 11.9 | 10.05 | 12.87 | 11.25 | 8.15 | 13.23
991 | CABO DE COBRE ISOLAMENTO ANTI-CHAMA 450/750V 240MM2, TP PIRASTIC PIRELLI OU EQUIV | M | 137.47 | MATE | 137.47 | MATE | PROCH($B$2;$N$2:$AO$5271;427;FALSO) | PROCH($B$2;$N$2:$AO$5271; | 427 | ;FALSO) |  | 427 | 13.32 | 14.17 | 16.52 | 15.97 | 14.91 | 12.95 | 14.42 | 15.66 | 13.3 | 16.44 | 12.81 | 15.56 | 13.15 | 11.09 | 15.2 | 13.08 | 15.53 | 14.8 | 15.79 | 17.05 | 16.14 | 14.54 | 12.28 | 15.73 | 13.74 | 9.96 | 16.16 | 13.32 | 14.17 | 16.52 | 15.97 | 14.91 | 12.95 | 14.42 | 15.66 | 13.3 | 16.44 | 12.81 | 15.56 | 13.15 | 11.09 | 15.2 | 13.08 | 15.53 | 14.8 | 15.79 | 17.05 | 16.14 | 14.54 | 12.28 | 15.73 | 13.74 | 9.96 | 16.16
992 | CABO DE COBRE ISOLAMENTO ANTI-CHAMA 450/750V 400MM2 TP PIRASTIC PIRELLI OU EQUIV | M | 220.12 | MATE | 220.12 | MATE | PROCH($B$2;$N$2:$AO$5271;428;FALSO) | PROCH($B$2;$N$2:$AO$5271; | 428 | ;FALSO) |  | 428 | 0.13 | 0.14 | 0.16 | 0.15 | 0.14 | 0.12 | 0.14 | 0.15 | 0.13 | 0.16 | 0.12 | 0.15 | 0.13 | 0.11 | 0.15 | 0.13 | 0.15 | 0.14 | 0.15 | 0.17 | 0.16 | 0.14 | 0.12 | 0.15 | 0.13 | 0.09 | 0.16 | 0.13 | 0.14 | 0.16 | 0.15 | 0.14 | 0.12 | 0.14 | 0.15 | 0.13 | 0.16 | 0.12 | 0.15 | 0.13 | 0.11 | 0.15 | 0.13 | 0.15 | 0.14 | 0.15 | 0.17 | 0.16 | 0.14 | 0.12 | 0.15 | 0.13 | 0.09 | 0.16
993 | CABO DE COBRE ISOLAMENTO ANTI-CHAMA 0,6/1KV 1,5MM2 (1 CONDUTOR) TP SINTENAX PIRELLI OU EQUIV | M | 1.46 | MATE | 1.46 | MATE | PROCH($B$2;$N$2:$AO$5271;429;FALSO) | PROCH($B$2;$N$2:$AO$5271; | 429 | ;FALSO) |  | 429 | 8.65 | 9.2 | 10.73 | 10.37 | 9.68 | 8.41 | 9.37 | 10.17 | 8.64 | 10.68 | 8.32 | 10.1 | 8.54 | 7.2 | 9.87 | 8.5 | 10.09 | 9.61 | 10.26 | 11.07 | 10.48 | 9.44 | 7.97 | 10.22 | 8.93 | 6.47 | 10.5 | 8.65 | 9.2 | 10.73 | 10.37 | 9.68 | 8.41 | 9.37 | 10.17 | 8.64 | 10.68 | 8.32 | 10.1 | 8.54 | 7.2 | 9.87 | 8.5 | 10.09 | 9.61 | 10.26 | 11.07 | 10.48 | 9.44 | 7.97 | 10.22 | 8.93 | 6.47 | 10.5
994 | CABO DE COBRE, FLEXIVEL, CLASSE 4 OU 5, ISOLACAO EM PVC/A, ANTICHAMA BWF-B, COBERTURA PVC-ST1, ANTICHAMA BWF-B, 1 CONDUTOR, 0,6/1 KV, SECAO NOMINAL 6 MM2 | M | 3.97 | MATE | 3.97 | MATE | PROCH($B$2;$N$2:$AO$5271;430;FALSO) | PROCH($B$2;$N$2:$AO$5271; | 430 | ;FALSO) |  | 430 | 16.42 | 16.42 | 16.42 | 16.42 | 16.42 | 16.42 | 12.97 | 16.42 | 16.28 | 16.42 | 13.12 | 16.42 | 16.42 | 16.42 | 16.42 | 17.18 | 16.42 | 16.42 | 16.42 | 16.42 | 16.42 | 16.42 | 16.42 | 16.42 | 16.42 | 16.42 | 16.42 | 16.42 | 16.42 | 16.42 | 16.42 | 16.42 | 16.42 | 12.97 | 16.42 | 16.28 | 16.42 | 13.12 | 16.42 | 16.42 | 16.42 | 16.42 | 17.18 | 16.42 | 16.42 | 16.42 | 16.42 | 16.42 | 16.42 | 16.42 | 16.42 | 16.42 | 16.42 | 16.42
995 | CABO DE COBRE, FLEXIVEL, CLASSE 4 OU 5, ISOLACAO EM PVC/A, ANTICHAMA BWF-B, COBERTURA PVC-ST1, ANTICHAMA BWF-B, 1 CONDUTOR, 0,6/1 KV, SECAO NOMINAL 16 MM2 | M | 9.77 | MATE | 9.77 | MATE | PROCH($B$2;$N$2:$AO$5271;431;FALSO) | PROCH($B$2;$N$2:$AO$5271; | 431 | ;FALSO) |  | 431 | 9 | 9.31 | 7.97 | 9.31 | 9.31 | 10.24 | 7.91 | 9.26 | 9 | 9.69 | 7.55 | 9.26 | 8.23 | 7.86 | 10.24 | 7.73 | 9.31 | 7.45 | 10.14 | 10.04 | 8.28 | 7.86 | 8.43 | 8.95 | 9.31 | 6.94 | 9.31 | 9 | 9.31 | 7.97 | 9.31 | 9.31 | 10.24 | 7.91 | 9.26 | 9 | 9.69 | 7.55 | 9.26 | 8.23 | 7.86 | 10.24 | 7.73 | 9.31 | 7.45 | 10.14 | 10.04 | 8.28 | 7.86 | 8.43 | 8.95 | 9.31 | 6.94 | 9.31
996 | CABO DE COBRE, FLEXIVEL, CLASSE 4 OU 5, ISOLACAO EM PVC/A, ANTICHAMA BWF-B, COBERTURA PVC-ST1, ANTICHAMA BWF-B, 1 CONDUTOR, 0,6/1 KV, SECAO NOMINAL 25 MM2 | M | 14.87 | MATE | 14.87 | MATE | PROCH($B$2;$N$2:$AO$5271;432;FALSO) | PROCH($B$2;$N$2:$AO$5271; | 432 | ;FALSO) |  | 432 | 8.7 | 9 | 7.7 | 9 | 9 | 9.9 | 7.65 | 8.95 | 8.7 | 9.36 | 7.3 | 8.95 | 7.95 | 7.6 | 9.9 | 7.47 | 9 | 7.2 | 9.8 | 9.7 | 8 | 7.6 | 8.15 | 8.65 | 9 | 6.71 | 9 | 8.7 | 9 | 7.7 | 9 | 9 | 9.9 | 7.65 | 8.95 | 8.7 | 9.36 | 7.3 | 8.95 | 7.95 | 7.6 | 9.9 | 7.47 | 9 | 7.2 | 9.8 | 9.7 | 8 | 7.6 | 8.15 | 8.65 | 9 | 6.71 | 9
998 | CABO DE COBRE ISOLAMENTO ANTI-CHAMA 0,6/1KV 95MM2 (1 CONDUTOR) TP SINTENAX PIRELLI OU EQUIV | M | 53.75 | MATE | 53.75 | MATE | PROCH($B$2;$N$2:$AO$5271;433;FALSO) | PROCH($B$2;$N$2:$AO$5271; | 433 | ;FALSO) |  | 433 | 64.73 | 62.5 | 64.73 | 64.73 | 62.5 | 64.73 | 65 | 64.73 | 64.73 | 64.73 | 64.73 | 64.73 | 64.73 | 64.73 | 62.5 | 84.37 | 53.12 | 22.5 | 72.92 | 64.73 | 103.12 | 30.42 | 64.73 | 85 | 68.03 | 55 | 100 | 64.73 | 62.5 | 64.73 | 64.73 | 62.5 | 64.73 | 65 | 64.73 | 64.73 | 64.73 | 64.73 | 64.73 | 64.73 | 64.73 | 62.5 | 84.37 | 53.12 | 22.5 | 72.92 | 64.73 | 103.12 | 30.42 | 64.73 | 85 | 68.03 | 55 | 100
999 | CABO DE COBRE ISOLAMENTO ANTI-CHAMA 0,6/1KV 150MM2 (1 CONDUTOR) TP SINTENAX PIRELLI OU EQUIV | M | 86.7 | MATE | 86.7 | MATE | PROCH($B$2;$N$2:$AO$5271;434;FALSO) | PROCH($B$2;$N$2:$AO$5271; | 434 | ;FALSO) |  | 434 | 32 | 60 | 45 | 66 | 60 | 36 | 75 | 35 | 67.5 | 30 | 59.86 | 45 | 61.5 | 40 | 60 | 65 | 17 | 54 | 65 | 58 | 65 | 30 | 60 | 70 | 59.18 | 53.75 | 69.16 | 32 | 60 | 45 | 66 | 60 | 36 | 75 | 35 | 67.5 | 30 | 59.86 | 45 | 61.5 | 40 | 60 | 65 | 17 | 54 | 65 | 58 | 65 | 30 | 60 | 70 | 59.18 | 53.75 | 69.16
1000 | CABO DE COBRE, FLEXIVEL, CLASSE 4 OU 5, ISOLACAO EM PVC/A, ANTICHAMA BWF-B, COBERTURA PVC-ST1, ANTICHAMA BWF-B, 1 CONDUTOR, 0,6/1 KV, SECAO NOMINAL 185 MM2 | M | 106.28 | MATE | 106.28 | MATE | PROCH($B$2;$N$2:$AO$5271;435;FALSO) | PROCH($B$2;$N$2:$AO$5271; | 435 | ;FALSO) |  | 435 | 30 | 60 | 60 | 57.5 | 62.25 | 55 | 79.5 | 58.5 | 74 | 50 | 67 | 37.8 | 50 | 40 | 60 | 60 | 70 | 60.25 | 65 | 60 | 60.13 | 21.67 | 55 | 72.11 | 73.5 | 57 | 70 | 30 | 60 | 60 | 57.5 | 62.25 | 55 | 79.5 | 58.5 | 74 | 50 | 67 | 37.8 | 50 | 40 | 60 | 60 | 70 | 60.25 | 65 | 60 | 60.13 | 21.67 | 55 | 72.11 | 73.5 | 57 | 70
1001 | CABO DE COBRE ISOLAMENTO ANTI-CHAMA 0,6/1KV 300MM2 (1 CONDUTOR) TP SINTENAX PIRELLI OU EQUIV | M | 175.14 | MATE | 175.14 | MATE | PROCH($B$2;$N$2:$AO$5271;436;FALSO) | PROCH($B$2;$N$2:$AO$5271; | 436 | ;FALSO) |  | 436 | 39.98 | 66.75 | 45 | 60 | 61.6 | 40.5 | 75 | 30 | 72.5 | 30 | 58.33 | 45 | 64.84 | 60 | 60 | 50 | 22.03 | 53 | 56.79 | 60 | 55 | 21.67 | 57.5 | 63 | 78.83 | 62.75 | 70 | 39.98 | 66.75 | 45 | 60 | 61.6 | 40.5 | 75 | 30 | 72.5 | 30 | 58.33 | 45 | 64.84 | 60 | 60 | 50 | 22.03 | 53 | 56.79 | 60 | 55 | 21.67 | 57.5 | 63 | 78.83 | 62.75 | 70
1003 | CABO DE COBRE ISOLAMENTO ANTI-CHAMA 450/750V 4MM2, TP PIRASTIC PIRELLI OU EQUIV | M | 3.13 | MATE | 3.13 | MATE | PROCH($B$2;$N$2:$AO$5271;437;FALSO) | PROCH($B$2;$N$2:$AO$5271; | 437 | ;FALSO) |  | 437 | 22.5 | 45 | 45 | 43.12 | 46.68 | 41.25 | 59.62 | 43.87 | 55.5 | 37.5 | 50.25 | 28.35 | 37.5 | 30 | 45 | 45 | 52.5 | 45.18 | 48.75 | 45 | 45.09 | 16.25 | 41.25 | 54.08 | 55.12 | 42.75 | 52.5 | 22.5 | 45 | 45 | 43.12 | 46.68 | 41.25 | 59.62 | 43.87 | 55.5 | 37.5 | 50.25 | 28.35 | 37.5 | 30 | 45 | 45 | 52.5 | 45.18 | 48.75 | 45 | 45.09 | 16.25 | 41.25 | 54.08 | 55.12 | 42.75 | 52.5
1005 | CABO DE COBRE ISOLAMENTO ANTI-CHAMA 450/750V 185MM2, TP PIRASTIC PIRELLI OU EQUIV | M | 104.03 | MATE | 104.03 | MATE | PROCH($B$2;$N$2:$AO$5271;438;FALSO) | PROCH($B$2;$N$2:$AO$5271; | 438 | ;FALSO) |  | 438 | 491.25 | 982.5 | 982.5 | 941.56 | 1019.34 | 900.62 | 1301.81 | 957.93 | 1211.75 | 818.75 | 1097.12 | 618.97 | 818.75 | 655 | 982.5 | 982.5 | 1146.25 | 986.59 | 1064.37 | 982.5 | 984.62 | 354.84 | 900.62 | 1180.8 | 1203.56 | 933.37 | 1146.25 | 491.25 | 982.5 | 982.5 | 941.56 | 1019.34 | 900.62 | 1301.81 | 957.93 | 1211.75 | 818.75 | 1097.12 | 618.97 | 818.75 | 655 | 982.5 | 982.5 | 1146.25 | 986.59 | 1064.37 | 982.5 | 984.62 | 354.84 | 900.62 | 1180.8 | 1203.56 | 933.37 | 1146.25
1006 | CABO DE COBRE ISOLAMENTO ANTI-CHAMA 450/750V 120MM2, TP PIRASTIC PIRELLI OU EQUIV | M | 67.92 | MATE | 67.92 | MATE | PROCH($B$2;$N$2:$AO$5271;439;FALSO) | PROCH($B$2;$N$2:$AO$5271; | 439 | ;FALSO) |  | 439 | 37.5 | 75 | 75 | 71.87 | 77.81 | 68.75 | 99.37 | 73.12 | 92.5 | 62.5 | 83.75 | 47.25 | 62.5 | 50 | 75 | 75 | 87.5 | 75.31 | 81.25 | 75 | 75.16 | 27.08 | 68.75 | 90.13 | 91.87 | 71.25 | 87.5 | 37.5 | 75 | 75 | 71.87 | 77.81 | 68.75 | 99.37 | 73.12 | 92.5 | 62.5 | 83.75 | 47.25 | 62.5 | 50 | 75 | 75 | 87.5 | 75.31 | 81.25 | 75 | 75.16 | 27.08 | 68.75 | 90.13 | 91.87 | 71.25 | 87.5
1007 | CABO DE COBRE ISOLAMENTO ANTI-CHAMA 450/750V 50MM2, TP PIRASTIC PIRELLI OU EQUIV | M | 28.54 | MATE | 28.54 | MATE | PROCH($B$2;$N$2:$AO$5271;440;FALSO) | PROCH($B$2;$N$2:$AO$5271; | 440 | ;FALSO) |  | 440 | 0.46 | 0.66 | 0.72 | 0.37 | 0.59 | 0.47 | 0.42 | 0.56 | 0.48 | 0.33 | 0.49 | 0.66 | 0.52 | 0.84 | 0.38 | 0.37 | 0.48 | 0.44 | 0.82 | 0.56 | 0.69 | 0.46 | 0.51 | 0.46 | 0.46 | 0.46 | 0.88 | 0.46 | 0.66 | 0.72 | 0.37 | 0.59 | 0.47 | 0.42 | 0.56 | 0.48 | 0.33 | 0.49 | 0.66 | 0.52 | 0.84 | 0.38 | 0.37 | 0.48 | 0.44 | 0.82 | 0.56 | 0.69 | 0.46 | 0.51 | 0.46 | 0.46 | 0.46 | 0.88
1008 | CABO DE COBRE ISOLAMENTO ANTI-CHAMA 450/750V 6MM2, TP PIRASTIC PIRELLI OU EQUIV | M | 3.55 | MATE | 3.55 | MATE | PROCH($B$2;$N$2:$AO$5271;441;FALSO) | PROCH($B$2;$N$2:$AO$5271; | 441 | ;FALSO) |  | 441 | 0.93 | 1.33 | 1.44 | 0.75 | 1.19 | 0.95 | 0.84 | 1.13 | 0.97 | 0.66 | 0.99 | 1.33 | 1.04 | 1.68 | 0.77 | 0.75 | 0.97 | 0.88 | 1.64 | 1.13 | 1.39 | 0.93 | 1.02 | 0.93 | 0.93 | 0.93 | 1.77 | 0.93 | 1.33 | 1.44 | 0.75 | 1.19 | 0.95 | 0.84 | 1.13 | 0.97 | 0.66 | 0.99 | 1.33 | 1.04 | 1.68 | 0.77 | 0.75 | 0.97 | 0.88 | 1.64 | 1.13 | 1.39 | 0.93 | 1.02 | 0.93 | 0.93 | 0.93 | 1.77
1011 | CABO DE COBRE, FLEXIVEL, CLASSE 4 OU 5, ISOLACAO EM PVC/A, ANTICHAMA BWF-B, 1 CONDUTOR, 450/750 V, SECAO NOMINAL 0,75 MM2 | M | 0.54 | MATE | 0.54 | MATE | PROCH($B$2;$N$2:$AO$5271;442;FALSO) | PROCH($B$2;$N$2:$AO$5271; | 442 | ;FALSO) |  | 442 | 1.41 | 2.01 | 2.18 | 1.14 | 1.81 | 1.44 | 1.27 | 1.71 | 1.48 | 1 | 1.51 | 2.01 | 1.58 | 2.55 | 1.17 | 1.14 | 1.48 | 1.34 | 2.48 | 1.71 | 2.11 | 1.41 | 1.54 | 1.41 | 1.41 | 1.41 | 2.69 | 1.41 | 2.01 | 2.18 | 1.14 | 1.81 | 1.44 | 1.27 | 1.71 | 1.48 | 1 | 1.51 | 2.01 | 1.58 | 2.55 | 1.17 | 1.14 | 1.48 | 1.34 | 2.48 | 1.71 | 2.11 | 1.41 | 1.54 | 1.41 | 1.41 | 1.41 | 2.69
1013 | CABO DE COBRE, FLEXIVEL, CLASSE 4 OU 5, ISOLACAO EM PVC/A, ANTICHAMA BWF-B, 1 CONDUTOR, 450/750 V, SECAO NOMINAL 1,5 MM2 | M | 0.85 | MATE | 0.85 | MATE | PROCH($B$2;$N$2:$AO$5271;443;FALSO) | PROCH($B$2;$N$2:$AO$5271; | 443 | ;FALSO) |  | 443 | 2.09 | 2.99 | 3.24 | 1.69 | 2.69 | 2.14 | 1.89 | 2.54 | 2.19 | 1.49 | 2.24 | 2.99 | 2.34 | 3.79 | 1.74 | 1.69 | 2.19 | 1.99 | 3.69 | 2.54 | 3.14 | 2.09 | 2.29 | 2.09 | 2.09 | 2.09 | 3.99 | 2.09 | 2.99 | 3.24 | 1.69 | 2.69 | 2.14 | 1.89 | 2.54 | 2.19 | 1.49 | 2.24 | 2.99 | 2.34 | 3.79 | 1.74 | 1.69 | 2.19 | 1.99 | 3.69 | 2.54 | 3.14 | 2.09 | 2.29 | 2.09 | 2.09 | 2.09 | 3.99
1014 | CABO DE COBRE, FLEXIVEL, CLASSE 4 OU 5, ISOLACAO EM PVC/A, ANTICHAMA BWF-B, 1 CONDUTOR, 450/750 V, SECAO NOMINAL 2,5 MM2 | M | 1.36 | MATE | 1.36 | MATE | PROCH($B$2;$N$2:$AO$5271;444;FALSO) | PROCH($B$2;$N$2:$AO$5271; | 444 | ;FALSO) |  | 444 | 0.42 | 0.6 | 0.65 | 0.34 | 0.54 | 0.43 | 0.38 | 0.51 | 0.44 | 0.3 | 0.45 | 0.6 | 0.47 | 0.76 | 0.35 | 0.34 | 0.44 | 0.4 | 0.74 | 0.51 | 0.63 | 0.42 | 0.46 | 0.42 | 0.42 | 0.42 | 0.8 | 0.42 | 0.6 | 0.65 | 0.34 | 0.54 | 0.43 | 0.38 | 0.51 | 0.44 | 0.3 | 0.45 | 0.6 | 0.47 | 0.76 | 0.35 | 0.34 | 0.44 | 0.4 | 0.74 | 0.51 | 0.63 | 0.42 | 0.46 | 0.42 | 0.42 | 0.42 | 0.8
1015 | CABO DE COBRE ISOLAMENTO ANTI-CHAMA 0,6/1KV 240MM2 (1 CONDUTOR)TP SINTENAX PIRELLI OU EQUIV | M | 139.95 | MATE | 139.95 | MATE | PROCH($B$2;$N$2:$AO$5271;445;FALSO) | PROCH($B$2;$N$2:$AO$5271; | 445 | ;FALSO) |  | 445 | 1.57 | 2.24 | 2.43 | 1.27 | 2.01 | 1.6 | 1.42 | 1.9 | 1.64 | 1.12 | 1.68 | 2.24 | 1.75 | 2.84 | 1.3 | 1.27 | 1.64 | 1.49 | 2.76 | 1.9 | 2.35 | 1.57 | 1.72 | 1.57 | 1.57 | 1.57 | 2.99 | 1.57 | 2.24 | 2.43 | 1.27 | 2.01 | 1.6 | 1.42 | 1.9 | 1.64 | 1.12 | 1.68 | 2.24 | 1.75 | 2.84 | 1.3 | 1.27 | 1.64 | 1.49 | 2.76 | 1.9 | 2.35 | 1.57 | 1.72 | 1.57 | 1.57 | 1.57 | 2.99
1017 | CABO DE COBRE, FLEXIVEL, CLASSE 4 OU 5, ISOLACAO EM PVC/A, ANTICHAMA BWF-B, COBERTURA PVC-ST1, ANTICHAMA BWF-B, 1 CONDUTOR, 0,6/1 KV, SECAO NOMINAL 120 MM2 | M | 69.97 | MATE | 69.97 | MATE | PROCH($B$2;$N$2:$AO$5271;446;FALSO) | PROCH($B$2;$N$2:$AO$5271; | 446 | ;FALSO) |  | 446 | 2 | 2.86 | 3.1 | 1.62 | 2.58 | 2.05 | 1.81 | 2.43 | 2.1 | 1.43 | 2.15 | 2.86 | 2.24 | 3.63 | 1.67 | 1.62 | 2.1 | 1.91 | 3.53 | 2.43 | 3.01 | 2 | 2.19 | 2 | 2 | 2 | 3.82 | 2 | 2.86 | 3.1 | 1.62 | 2.58 | 2.05 | 1.81 | 2.43 | 2.1 | 1.43 | 2.15 | 2.86 | 2.24 | 3.63 | 1.67 | 1.62 | 2.1 | 1.91 | 3.53 | 2.43 | 3.01 | 2 | 2.19 | 2 | 2 | 2 | 3.82
1018 | CABO DE COBRE, FLEXIVEL, CLASSE 4 OU 5, ISOLACAO EM PVC/A, ANTICHAMA BWF-B, COBERTURA PVC-ST1, ANTICHAMA BWF-B, 1 CONDUTOR, 0,6/1 KV, SECAO NOMINAL 50 MM2. | M | 29.21 | MATE | 29.21 | MATE | PROCH($B$2;$N$2:$AO$5271;447;FALSO) | PROCH($B$2;$N$2:$AO$5271; | 447 | ;FALSO) |  | 447 | 1.41 | 2.02 | 2.19 | 1.14 | 1.82 | 1.45 | 1.28 | 1.72 | 1.48 | 1.01 | 1.51 | 2.02 | 1.58 | 2.56 | 1.18 | 1.14 | 1.48 | 1.35 | 2.49 | 1.72 | 2.12 | 1.41 | 1.55 | 1.41 | 1.41 | 1.41 | 2.7 | 1.41 | 2.02 | 2.19 | 1.14 | 1.82 | 1.45 | 1.28 | 1.72 | 1.48 | 1.01 | 1.51 | 2.02 | 1.58 | 2.56 | 1.18 | 1.14 | 1.48 | 1.35 | 2.49 | 1.72 | 2.12 | 1.41 | 1.55 | 1.41 | 1.41 | 1.41 | 2.7
1019 | CABO DE COBRE, FLEXIVEL, CLASSE 4 OU 5, ISOLACAO EM PVC/A, ANTICHAMA BWF-B, COBERTURA PVC-ST1, ANTICHAMA BWF-B, 1 CONDUTOR, 0,6/1 KV, SECAO NOMINAL 35 MM2 | M | 20.49 | MATE | 20.49 | MATE | PROCH($B$2;$N$2:$AO$5271;448;FALSO) | PROCH($B$2;$N$2:$AO$5271; | 448 | ;FALSO) |  | 448 | 1.29 | 1.85 | 2 | 1.04 | 1.66 | 1.32 | 1.17 | 1.57 | 1.35 | 0.92 | 1.38 | 1.85 | 1.45 | 2.34 | 1.08 | 1.04 | 1.35 | 1.23 | 2.28 | 1.57 | 1.94 | 1.29 | 1.41 | 1.29 | 1.29 | 1.29 | 2.46 | 1.29 | 1.85 | 2 | 1.04 | 1.66 | 1.32 | 1.17 | 1.57 | 1.35 | 0.92 | 1.38 | 1.85 | 1.45 | 2.34 | 1.08 | 1.04 | 1.35 | 1.23 | 2.28 | 1.57 | 1.94 | 1.29 | 1.41 | 1.29 | 1.29 | 1.29 | 2.46
1020 | CABO DE COBRE ISOLAMENTO ANTI-CHAMA 0,6/1KV 10MM2 (1 CONDUTOR) TP SINTENAX PIRELLI OU EQUIV | M | 6.37 | MATE | 6.37 | MATE | PROCH($B$2;$N$2:$AO$5271;449;FALSO) | PROCH($B$2;$N$2:$AO$5271; | 449 | ;FALSO) |  | 449 | 4.81 | 4.52 | 2.87 | 4.68 | 3.18 | 4.07 | 3.31 | 4.25 | 3.92 | 4.29 | 3.48 | 4.04 | 3.84 | 3.82 | 4.17 | 4.51 | 3.86 | 3.55 | 3.25 | 4.05 | 4.11 | 3.77 | 4.02 | 3.64 | 4.47 | 3.82 | 4.81 | 4.81 | 4.52 | 2.87 | 4.68 | 3.18 | 4.07 | 3.31 | 4.25 | 3.92 | 4.29 | 3.48 | 4.04 | 3.84 | 3.82 | 4.17 | 4.51 | 3.86 | 3.55 | 3.25 | 4.05 | 4.11 | 3.77 | 4.02 | 3.64 | 4.47 | 3.82 | 4.81
1021 | CABO DE COBRE, FLEXIVEL, CLASSE 4 OU 5, ISOLACAO EM PVC/A, ANTICHAMA BWF-B, COBERTURA PVC-ST1, ANTICHAMA BWF-B, 1 CONDUTOR, 0,6/1 KV, SECAO NOMINAL 4 MM2 | M | 2.91 | MATE | 2.91 | MATE | PROCH($B$2;$N$2:$AO$5271;450;FALSO) | PROCH($B$2;$N$2:$AO$5271; | 450 | ;FALSO) |  | 450 | 6.19 | 5.83 | 3.69 | 6.02 | 4.1 | 5.24 | 4.26 | 5.47 | 5.06 | 5.52 | 4.48 | 5.2 | 4.95 | 4.92 | 5.37 | 5.82 | 4.97 | 4.58 | 4.18 | 5.21 | 5.29 | 4.86 | 5.18 | 4.69 | 5.76 | 4.92 | 6.2 | 6.19 | 5.83 | 3.69 | 6.02 | 4.1 | 5.24 | 4.26 | 5.47 | 5.06 | 5.52 | 4.48 | 5.2 | 4.95 | 4.92 | 5.37 | 5.82 | 4.97 | 4.58 | 4.18 | 5.21 | 5.29 | 4.86 | 5.18 | 4.69 | 5.76 | 4.92 | 6.2
1022 | CABO DE COBRE ISOLAMENTO ANTI-CHAMA 0,6/1KV 2,5MM2 (1 CONDUTOR) TP SINTENAX PIRELLI OU EQUIV | M | 2.03 | MATE | 2.03 | MATE | PROCH($B$2;$N$2:$AO$5271;451;FALSO) | PROCH($B$2;$N$2:$AO$5271; | 451 | ;FALSO) |  | 451 | 0.44 | 0.64 | 0.69 | 0.36 | 0.57 | 0.46 | 0.4 | 0.54 | 0.47 | 0.32 | 0.48 | 0.64 | 0.5 | 0.81 | 0.37 | 0.36 | 0.47 | 0.42 | 0.79 | 0.54 | 0.67 | 0.44 | 0.49 | 0.44 | 0.44 | 0.44 | 0.85 | 0.44 | 0.64 | 0.69 | 0.36 | 0.57 | 0.46 | 0.4 | 0.54 | 0.47 | 0.32 | 0.48 | 0.64 | 0.5 | 0.81 | 0.37 | 0.36 | 0.47 | 0.42 | 0.79 | 0.54 | 0.67 | 0.44 | 0.49 | 0.44 | 0.44 | 0.44 | 0.85
1024 | CABO DE COBRE ISOLAMENTO ANTI-CHAMA 450/750V 300MM2, TP PIRASTIC PIRELLI OU EQUIV | M | 170.14 | MATE | 170.14 | MATE | PROCH($B$2;$N$2:$AO$5271;452;FALSO) | PROCH($B$2;$N$2:$AO$5271; | 452 | ;FALSO) |  | 452 | 0.36 | 0.51 | 0.56 | 0.29 | 0.46 | 0.37 | 0.32 | 0.44 | 0.38 | 0.25 | 0.38 | 0.51 | 0.4 | 0.65 | 0.3 | 0.29 | 0.38 | 0.34 | 0.63 | 0.44 | 0.54 | 0.36 | 0.39 | 0.36 | 0.36 | 0.36 | 0.69 | 0.36 | 0.51 | 0.56 | 0.29 | 0.46 | 0.37 | 0.32 | 0.44 | 0.38 | 0.25 | 0.38 | 0.51 | 0.4 | 0.65 | 0.3 | 0.29 | 0.38 | 0.34 | 0.63 | 0.44 | 0.54 | 0.36 | 0.39 | 0.36 | 0.36 | 0.36 | 0.69
1030 | CAIXA DE DESCARGA DE PLASTICO EXTERNA, DE *9* L, PUXADOR FIO DE NYLON, NAO INCLUSO CANO, BOLSA, ENGATE | UN | 27.5 | MATE | 27.5 | MATE | PROCH($B$2;$N$2:$AO$5271;453;FALSO) | PROCH($B$2;$N$2:$AO$5271; | 453 | ;FALSO) |  | 453 | 744.74 | 325.08 | 520.13 | 321.41 | 366.46 | 330.99 | 304.39 | 298.48 | 330.99 | 413.74 | 316.4 | 348.72 | 390.1 | 496.49 | 354.63 | 342.81 | 390.1 | 295.53 | 382.63 | 360.55 | 463.98 | 778.76 | 378.28 | 325.08 | 330.99 | 321.41 | 366.46 | 744.74 | 325.08 | 520.13 | 321.41 | 366.46 | 330.99 | 304.39 | 298.48 | 330.99 | 413.74 | 316.4 | 348.72 | 390.1 | 496.49 | 354.63 | 342.81 | 390.1 | 295.53 | 382.63 | 360.55 | 463.98 | 778.76 | 378.28 | 325.08 | 330.99 | 321.41 | 366.46
1031 | TUBO DE DESCIDA EXTERNO DE PVC PARA CAIXA DE DESCARGA EXTERNA ALTA - 40 MM X 1,60 M | UN | 8.33 | MATE | 8.33 | MATE | PROCH($B$2;$N$2:$AO$5271;454;FALSO) | PROCH($B$2;$N$2:$AO$5271; | 454 | ;FALSO) |  | 454 | 194.21 | 187.5 | 194.21 | 194.21 | 187.5 | 194.21 | 195 | 194.21 | 194.21 | 194.21 | 194.21 | 194.21 | 194.21 | 194.21 | 187.5 | 253.12 | 159.37 | 67.5 | 218.77 | 194.21 | 309.37 | 91.27 | 194.21 | 255 | 204.11 | 165 | 300 | 194.21 | 187.5 | 194.21 | 194.21 | 187.5 | 194.21 | 195 | 194.21 | 194.21 | 194.21 | 194.21 | 194.21 | 194.21 | 194.21 | 187.5 | 253.12 | 159.37 | 67.5 | 218.77 | 194.21 | 309.37 | 91.27 | 194.21 | 255 | 204.11 | 165 | 300
1049 | CABECOTE PARA ENTRADA DE LINHA DE ALIMENTACAO PARA ELETRODUTO, EM LIGA DE ALUMINIO COM ACABAMENTO ANTI CORROSIVO, COM FIXACAO POR ENCAIXE LISO DE 360 GRAUS, DE 1 1/2" | UN | 6.78 | MATE | 6.78 | MATE | PROCH($B$2;$N$2:$AO$5271;455;FALSO) | PROCH($B$2;$N$2:$AO$5271; | 455 | ;FALSO) |  | 455 | 27.51 | 26.56 | 27.51 | 27.51 | 26.56 | 27.51 | 27.62 | 27.51 | 27.51 | 27.51 | 27.51 | 27.51 | 27.51 | 27.51 | 26.56 | 35.85 | 22.57 | 9.56 | 30.99 | 27.51 | 43.82 | 12.93 | 27.51 | 36.12 | 28.91 | 23.37 | 42.5 | 27.51 | 26.56 | 27.51 | 27.51 | 26.56 | 27.51 | 27.62 | 27.51 | 27.51 | 27.51 | 27.51 | 27.51 | 27.51 | 27.51 | 26.56 | 35.85 | 22.57 | 9.56 | 30.99 | 27.51 | 43.82 | 12.93 | 27.51 | 36.12 | 28.91 | 23.37 | 42.5
1050 | CABECOTE PARA ENTRADA DE LINHA DE ALIMENTACAO PARA ELETRODUTO, EM LIGA DE ALUMINIO COM ACABAMENTO ANTI CORROSIVO, COM FIXACAO POR ENCAIXE LISO DE 360 GRAUS, DE 1" | UN | 3.55 | MATE | 3.55 | MATE | PROCH($B$2;$N$2:$AO$5271;456;FALSO) | PROCH($B$2;$N$2:$AO$5271; | 456 | ;FALSO) |  | 456 | 15.86 | 15.31 | 15.86 | 15.86 | 15.31 | 15.86 | 15.92 | 15.86 | 15.86 | 15.86 | 15.86 | 15.86 | 15.86 | 15.86 | 15.31 | 20.67 | 13.01 | 5.51 | 17.86 | 15.86 | 25.26 | 7.45 | 15.86 | 20.82 | 16.66 | 13.47 | 24.5 | 15.86 | 15.31 | 15.86 | 15.86 | 15.31 | 15.86 | 15.92 | 15.86 | 15.86 | 15.86 | 15.86 | 15.86 | 15.86 | 15.86 | 15.31 | 20.67 | 13.01 | 5.51 | 17.86 | 15.86 | 25.26 | 7.45 | 15.86 | 20.82 | 16.66 | 13.47 | 24.5
1051 | CABECOTE PARA ENTRADA DE LINHA DE ALIMENTACAO PARA ELETRODUTO, EM LIGA DE ALUMINIO COM ACABAMENTO ANTI CORROSIVO, COM FIXACAO POR ENCAIXE LISO DE 360 GRAUS, DE 4" | UN | 48.48 | MATE | 48.48 | MATE | PROCH($B$2;$N$2:$AO$5271;457;FALSO) | PROCH($B$2;$N$2:$AO$5271; | 457 | ;FALSO) |  | 457 | 9.06 | 8.75 | 9.06 | 9.06 | 8.75 | 9.06 | 9.1 | 9.06 | 9.06 | 9.06 | 9.06 | 9.06 | 9.06 | 9.06 | 8.75 | 11.81 | 7.43 | 3.15 | 10.2 | 9.06 | 14.43 | 4.25 | 9.06 | 11.9 | 9.52 | 7.7 | 14 | 9.06 | 8.75 | 9.06 | 9.06 | 8.75 | 9.06 | 9.1 | 9.06 | 9.06 | 9.06 | 9.06 | 9.06 | 9.06 | 9.06 | 8.75 | 11.81 | 7.43 | 3.15 | 10.2 | 9.06 | 14.43 | 4.25 | 9.06 | 11.9 | 9.52 | 7.7 | 14
1062 | CAIXA INTERNA DE MEDICAO PARA 1 MEDIDOR TRIFASICO, COM VISOR, EM CHAPA DE ACO 18 USG (PADRAO DA CONCESSIONARIA LOCAL) | UN | 117.45 | MATE | 117.45 | MATE | PROCH($B$2;$N$2:$AO$5271;458;FALSO) | PROCH($B$2;$N$2:$AO$5271; | 458 | ;FALSO) |  | 458 | 18.94 | 27.55 | 15.81 | 17.3 | 23.09 | 17.3 | 12.17 | 14.57 | 16.08 | 22.2 | 16.82 | 18.52 | 12.46 | 13.6 | 11.95 | 33.04 | 25.16 | 16.95 | 22.04 | 17.3 | 22.92 | 9.41 | 15.12 | 25.95 | 17.3 | 17.3 | 21.95 | 18.94 | 27.55 | 15.81 | 17.3 | 23.09 | 17.3 | 12.17 | 14.57 | 16.08 | 22.2 | 16.82 | 18.52 | 12.46 | 13.6 | 11.95 | 33.04 | 25.16 | 16.95 | 22.04 | 17.3 | 22.92 | 9.41 | 15.12 | 25.95 | 17.3 | 17.3 | 21.95
1068 | CAIXA PARA MEDICAO COLETIVA TIPO L, PADRAO BIFASICO OU TRIFASICO, PARA ATE 4 MEDIDORES (PADRAO DA CONCESSIONARIA LOCAL) | UN | 1575.13 | MATE | 1575.13 | MATE | PROCH($B$2;$N$2:$AO$5271;459;FALSO) | PROCH($B$2;$N$2:$AO$5271; | 459 | ;FALSO) |  | 459 | 13.25 | 19.27 | 11.06 | 12.1 | 16.15 | 12.1 | 8.51 | 10.19 | 11.25 | 15.53 | 11.76 | 12.96 | 8.72 | 9.51 | 8.36 | 23.11 | 17.6 | 11.85 | 15.41 | 12.1 | 16.03 | 6.58 | 10.58 | 18.15 | 12.1 | 12.1 | 15.35 | 13.25 | 19.27 | 11.06 | 12.1 | 16.15 | 12.1 | 8.51 | 10.19 | 11.25 | 15.53 | 11.76 | 12.96 | 8.72 | 9.51 | 8.36 | 23.11 | 17.6 | 11.85 | 15.41 | 12.1 | 16.03 | 6.58 | 10.58 | 18.15 | 12.1 | 12.1 | 15.35
1079 | REATOR PARTIDA RAPIDA P/ 2 LAMPADAS FLUORESCENTES 40W/127V | UN | 26.45 | MATE | 26.45 | MATE | PROCH($B$2;$N$2:$AO$5271;460;FALSO) | PROCH($B$2;$N$2:$AO$5271; | 460 | ;FALSO) |  | 460 | 28.16 | 40.95 | 23.5 | 25.71 | 34.32 | 25.71 | 18.09 | 21.66 | 23.91 | 33 | 25 | 27.54 | 18.53 | 20.22 | 17.77 | 49.11 | 37.4 | 25.2 | 32.76 | 25.71 | 34.06 | 13.99 | 22.48 | 38.57 | 25.71 | 25.71 | 32.63 | 28.16 | 40.95 | 23.5 | 25.71 | 34.32 | 25.71 | 18.09 | 21.66 | 23.91 | 33 | 25 | 27.54 | 18.53 | 20.22 | 17.77 | 49.11 | 37.4 | 25.2 | 32.76 | 25.71 | 34.06 | 13.99 | 22.48 | 38.57 | 25.71 | 25.71 | 32.63
1082 | REATOR P/ LAMPADA VAPOR DE SODIO 250W USO EXT | UN | 166.26 | MATE | 166.26 | MATE | PROCH($B$2;$N$2:$AO$5271;461;FALSO) | PROCH($B$2;$N$2:$AO$5271; | 461 | ;FALSO) |  | 461 | 21.79 | 31.69 | 18.19 | 19.9 | 26.56 | 19.9 | 14 | 16.76 | 18.5 | 25.54 | 19.35 | 21.31 | 14.34 | 15.65 | 13.75 | 38 | 28.94 | 19.5 | 25.35 | 19.9 | 26.36 | 10.83 | 17.4 | 29.85 | 19.9 | 19.9 | 25.25 | 21.79 | 31.69 | 18.19 | 19.9 | 26.56 | 19.9 | 14 | 16.76 | 18.5 | 25.54 | 19.35 | 21.31 | 14.34 | 15.65 | 13.75 | 38 | 28.94 | 19.5 | 25.35 | 19.9 | 26.36 | 10.83 | 17.4 | 29.85 | 19.9 | 19.9 | 25.25
1086 | REATOR PARTIDA RAPIDA P/ 2 LAMPADAS FLUORESCENTES 20W/127V | UN | 25.58 | MATE | 25.58 | MATE | PROCH($B$2;$N$2:$AO$5271;462;FALSO) | PROCH($B$2;$N$2:$AO$5271; | 462 | ;FALSO) |  | 462 | 50.88 | 74 | 42.48 | 46.47 | 62.02 | 46.47 | 32.69 | 39.14 | 43.2 | 59.64 | 45.19 | 49.76 | 33.48 | 36.54 | 32.11 | 88.74 | 67.58 | 45.54 | 59.2 | 46.47 | 61.56 | 25.29 | 40.63 | 69.71 | 46.47 | 46.47 | 58.96 | 50.88 | 74 | 42.48 | 46.47 | 62.02 | 46.47 | 32.69 | 39.14 | 43.2 | 59.64 | 45.19 | 49.76 | 33.48 | 36.54 | 32.11 | 88.74 | 67.58 | 45.54 | 59.2 | 46.47 | 61.56 | 25.29 | 40.63 | 69.71 | 46.47 | 46.47 | 58.96
1087 | REATOR PARTIDA RAPIDA P/ 1 LAMPADA FLUORESCENTE 40W/127V | UN | 24.34 | MATE | 24.34 | MATE | PROCH($B$2;$N$2:$AO$5271;463;FALSO) | PROCH($B$2;$N$2:$AO$5271; | 463 | ;FALSO) |  | 463 | 36.43 | 52.98 | 30.41 | 33.27 | 44.41 | 33.27 | 23.4 | 28.02 | 30.93 | 42.7 | 32.35 | 35.63 | 23.97 | 26.16 | 22.99 | 63.54 | 48.39 | 32.6 | 42.38 | 33.27 | 44.07 | 18.1 | 29.09 | 49.91 | 33.27 | 33.27 | 42.22 | 36.43 | 52.98 | 30.41 | 33.27 | 44.41 | 33.27 | 23.4 | 28.02 | 30.93 | 42.7 | 32.35 | 35.63 | 23.97 | 26.16 | 22.99 | 63.54 | 48.39 | 32.6 | 42.38 | 33.27 | 44.07 | 18.1 | 29.09 | 49.91 | 33.27 | 33.27 | 42.22
1088 | REATOR PARTIDA RAPIDA P/ 1 LAMPADA FLUORESCENTE 20W/127V | UN | 19.49 | MATE | 19.49 | MATE | PROCH($B$2;$N$2:$AO$5271;464;FALSO) | PROCH($B$2;$N$2:$AO$5271; | 464 | ;FALSO) |  | 464 | 65.57 | 95.36 | 54.73 | 59.88 | 79.92 | 59.88 | 42.12 | 50.43 | 55.66 | 76.85 | 58.22 | 64.12 | 43.15 | 47.09 | 41.37 | 114.34 | 87.08 | 58.67 | 76.28 | 59.88 | 79.32 | 32.58 | 52.35 | 89.82 | 59.88 | 59.88 | 75.98 | 65.57 | 95.36 | 54.73 | 59.88 | 79.92 | 59.88 | 42.12 | 50.43 | 55.66 | 76.85 | 58.22 | 64.12 | 43.15 | 47.09 | 41.37 | 114.34 | 87.08 | 58.67 | 76.28 | 59.88 | 79.32 | 32.58 | 52.35 | 89.82 | 59.88 | 59.88 | 75.98
1090 | ARMACAO VERTICAL COM HASTE E CONTRA-PINO, EM CHAPA DE ACO GALVANIZADO 3/16", COM 3 ESTRIBOS, SEM ISOLADOR | UN | 33.19 | MATE | 33.19 | MATE | PROCH($B$2;$N$2:$AO$5271;465;FALSO) | PROCH($B$2;$N$2:$AO$5271; | 465 | ;FALSO) |  | 465 | 55.66 | 80.94 | 46.46 | 50.83 | 67.84 | 50.83 | 35.76 | 42.81 | 47.25 | 65.24 | 49.42 | 54.43 | 36.63 | 39.97 | 35.12 | 97.06 | 73.92 | 49.81 | 64.75 | 50.83 | 67.33 | 27.66 | 44.44 | 76.24 | 50.83 | 50.83 | 64.49 | 55.66 | 80.94 | 46.46 | 50.83 | 67.84 | 50.83 | 35.76 | 42.81 | 47.25 | 65.24 | 49.42 | 54.43 | 36.63 | 39.97 | 35.12 | 97.06 | 73.92 | 49.81 | 64.75 | 50.83 | 67.33 | 27.66 | 44.44 | 76.24 | 50.83 | 50.83 | 64.49
1091 | ARMACAO VERTICAL COM HASTE E CONTRA-PINO, EM CHAPA DE ACO GALVANIZADO 3/16", COM 1 ESTRIBO E 1 ISOLADOR | UN | 17.25 | MATE | 17.25 | MATE | PROCH($B$2;$N$2:$AO$5271;466;FALSO) | PROCH($B$2;$N$2:$AO$5271; | 466 | ;FALSO) |  | 466 | 12.99 | 10.91 | 10.34 | 11.11 | 13.3 | 11.9 | 12.2 | 13.25 | 12.75 | 11.35 | 12.82 | 11.11 | 12.27 | 12.14 | 11.13 | 11.4 | 10.71 | 13.65 | 16.1 | 9.96 | 11.99 | 14.03 | 12.3 | 15.52 | 11.04 | 14.63 | 10.93 | 15.11 | 12.62 | 11.95 | 12.89 | 15.38 | 13.77 | 14.09 | 15.31 | 14.74 | 13.11 | 14.81 | 12.83 | 14.2 | 14.04 | 12.86 | 13.18 | 12.38 | 15.77 | 18.59 | 11.53 | 13.86 | 16.24 | 14.24 | 17.94 | 12.76 | 16.91 | 12.65
1092 | ARMACAO VERTICAL COM HASTE E CONTRA-PINO, EM CHAPA DE ACO GALVANIZADO 3/16", COM 2 ESTRIBOS, SEM ISOLADOR | UN | 19.85 | MATE | 19.85 | MATE | PROCH($B$2;$N$2:$AO$5271;467;FALSO) | PROCH($B$2;$N$2:$AO$5271; | 467 | ;FALSO) |  | 467 | 2278.13 | 1905.21 | 1824.22 | 1945.94 | 2325.94 | 2091.46 | 2167.74 | 2317.85 | 2245.17 | 1995.7 | 2259.58 | 1951.54 | 2161.07 | 2098.23 | 1948.02 | 1986.2 | 1883.78 | 2403.18 | 2819.7 | 1741.77 | 2081.71 | 2447.61 | 2164.94 | 2742.24 | 1946.08 | 2566.2 | 1921.76 | 2649.03 | 2204.81 | 2108.69 | 2258.23 | 2690.52 | 2421.02 | 2504.09 | 2679.88 | 2597.41 | 2307.95 | 2612.92 | 2255.27 | 2502.87 | 2427.6 | 2251.87 | 2296.66 | 2179.83 | 2778.01 | 3258.4 | 2016.24 | 2408.98 | 2834.2 | 2507.72 | 3171.33 | 2250.41 | 2966.37 | 2224.15
1093 | ARMACAO VERTICAL COM HASTE E CONTRA-PINO, EM CHAPA DE ACO GALVANIZADO 3/16", COM 3 ESTRIBOS E 3 ISOLADORES | UN | 46.35 | MATE | 46.35 | MATE | PROCH($B$2;$N$2:$AO$5271;468;FALSO) | PROCH($B$2;$N$2:$AO$5271; | 468 | ;FALSO) |  | 468 | 59.57 | 59.65 | 59.73 | 59.32 | 64.6 | 60.63 | 59.52 | 61.52 | 60.69 | 62.69 | 61.32 | 60.86 | 61.05 | 62.14 | 60.37 | 60.99 | 61.05 | 60.51 | 64.14 | 62.93 | 61.76 | 60.15 | 62.96 | 59.68 | 59.54 | 63.04 | 62.39 | 69.26 | 69 | 69.02 | 68.84 | 74.68 | 70.13 | 68.71 | 71.09 | 70.18 | 72.46 | 70.85 | 70.29 | 70.66 | 71.86 | 69.74 | 70.49 | 70.59 | 69.91 | 74.09 | 72.82 | 71.41 | 69.6 | 72.88 | 68.99 | 68.82 | 72.83 | 72.18
1094 | ARMACAO VERTICAL COM HASTE E CONTRA-PINO, EM CHAPA DE ACO GALVANIZADO 3/16", COM 1 ESTRIBO, SEM ISOLADOR | UN | 12.07 | MATE | 12.07 | MATE | PROCH($B$2;$N$2:$AO$5271;469;FALSO) | PROCH($B$2;$N$2:$AO$5271; | 469 | ;FALSO) |  | 469 | 10443.27 | 10412.15 | 10529.58 | 10387.42 | 11289.61 | 10651.11 | 10570.52 | 10763.51 | 10688.57 | 11024.21 | 10805.23 | 10688.59 | 10750.09 | 10736.64 | 10556.37 | 10619.99 | 10733.12 | 10651.82 | 11234.23 | 11001.67 | 10720.38 | 10487.1 | 11077.02 | 10540.83 | 10492.75 | 11051.55 | 10964.01 | 12143.51 | 12049.48 | 12171.56 | 12054.43 | 13059.19 | 12329.44 | 12210.67 | 12444.67 | 12365.49 | 12749.09 | 12494.87 | 12352.13 | 12450.33 | 12422.05 | 12202.89 | 12279.95 | 12419.93 | 12313.18 | 12982.09 | 12735.37 | 12405.79 | 12143.51 | 12830.88 | 12190.17 | 12133.61 | 12774.91 | 12689.18
1095 | ARMACAO VERTICAL COM HASTE E CONTRA-PINO, EM CHAPA DE ACO GALVANIZADO 3/16", COM 2 ESTRIBOS, E 2 ISOLADORES | UN | 25.65 | MATE | 25.65 | MATE | PROCH($B$2;$N$2:$AO$5271;470;FALSO) | PROCH($B$2;$N$2:$AO$5271; | 470 | ;FALSO) |  | 470 | 59.57 | 59.65 | 59.73 | 59.32 | 64.6 | 60.63 | 59.52 | 61.52 | 60.69 | 62.69 | 61.32 | 60.86 | 61.05 | 62.14 | 60.37 | 60.99 | 61.05 | 60.51 | 64.14 | 62.93 | 61.76 | 60.15 | 62.96 | 59.68 | 59.54 | 63.04 | 62.39 | 69.26 | 69 | 69.02 | 68.84 | 74.68 | 70.13 | 68.71 | 71.09 | 70.18 | 72.46 | 70.85 | 70.29 | 70.66 | 71.86 | 69.74 | 70.49 | 70.59 | 69.91 | 74.09 | 72.82 | 71.41 | 69.6 | 72.88 | 68.99 | 68.82 | 72.83 | 72.18
1096 | ARMACAO VERTICAL COM HASTE E CONTRA-PINO, EM CHAPA DE ACO GALVANIZADO 3/16", COM 4 ESTRIBOS E 4 ISOLADORES | UN | 59.73 | MATE | 59.73 | MATE | PROCH($B$2;$N$2:$AO$5271;471;FALSO) | PROCH($B$2;$N$2:$AO$5271; | 471 | ;FALSO) |  | 471 | 10443.27 | 10412.15 | 10529.58 | 10387.42 | 11289.61 | 10651.11 | 10570.52 | 10763.51 | 10688.57 | 11024.21 | 10805.23 | 10688.59 | 10750.09 | 10736.64 | 10556.37 | 10619.99 | 10733.12 | 10651.82 | 11234.23 | 11001.67 | 10720.38 | 10487.1 | 11077.02 | 10540.83 | 10492.75 | 11051.55 | 10964.01 | 12143.51 | 12049.48 | 12171.56 | 12054.43 | 13059.19 | 12329.44 | 12210.67 | 12444.67 | 12365.49 | 12749.09 | 12494.87 | 12352.13 | 12450.33 | 12422.05 | 12202.89 | 12279.95 | 12419.93 | 12313.18 | 12982.09 | 12735.37 | 12405.79 | 12143.51 | 12830.88 | 12190.17 | 12133.61 | 12774.91 | 12689.18
1097 | ARMACAO VERTICAL COM HASTE E CONTRA-PINO, EM CHAPA DE ACO GALVANIZADO 3/16", COM 4 ESTRIBOS, SEM ISOLADOR | UN | 50.7 | MATE | 50.7 | MATE | PROCH($B$2;$N$2:$AO$5271;472;FALSO) | PROCH($B$2;$N$2:$AO$5271; | 472 | ;FALSO) |  | 472 | 68.36 | 68.45 | 68.54 | 68.09 | 74.12 | 69.55 | 68.3 | 70.6 | 69.66 | 71.94 | 70.34 | 69.82 | 70.07 | 71.31 | 69.27 | 69.99 | 70.05 | 69.43 | 73.63 | 72.24 | 70.84 | 69.02 | 72.23 | 68.5 | 68.3 | 72.34 | 71.61 | 79.48 | 79.18 | 79.2 | 79 | 85.69 | 80.47 | 78.85 | 81.58 | 80.54 | 83.15 | 81.3 | 80.66 | 81.09 | 82.46 | 80.03 | 80.89 | 81 | 80.22 | 85.03 | 83.57 | 81.94 | 79.87 | 83.63 | 79.17 | 78.97 | 83.57 | 82.83
1098 | CABECOTE PARA ENTRADA DE LINHA DE ALIMENTACAO PARA ELETRODUTO, EM LIGA DE ALUMINIO COM ACABAMENTO ANTI CORROSIVO, COM FIXACAO POR ENCAIXE LISO DE 360 GRAUS, DE 3/4" | UN | 2.77 | MATE | 2.77 | MATE | PROCH($B$2;$N$2:$AO$5271;473;FALSO) | PROCH($B$2;$N$2:$AO$5271; | 473 | ;FALSO) |  | 473 | 11983.93 | 11948.22 | 12082.98 | 11919.84 | 12955.15 | 12222.44 | 12129.94 | 12351.41 | 12265.42 | 12650.58 | 12399.28 | 12265.43 | 12336 | 12320.59 | 12113.71 | 12186.73 | 12316.53 | 12223.25 | 12891.57 | 12624.71 | 12301.93 | 12034.23 | 12711.2 | 12095.87 | 12040.7 | 12681.93 | 12581.49 | 13935 | 13827.1 | 13967.19 | 13832.78 | 14985.77 | 14148.36 | 14012.06 | 14280.59 | 14189.73 | 14629.92 | 14338.19 | 14174.39 | 14287.08 | 14254.63 | 14003.14 | 14091.57 | 14252.2 | 14129.7 | 14897.29 | 14614.18 | 14235.97 | 13935 | 14723.78 | 13988.54 | 13923.64 | 14659.54 | 14561.17
1099 | CABECOTE PARA ENTRADA DE LINHA DE ALIMENTACAO PARA ELETRODUTO, EM LIGA DE ALUMINIO COM ACABAMENTO ANTI CORROSIVO, COM FIXACAO POR ENCAIXE LISO DE 360 GRAUS, DE 1 1/4" | UN | 5.19 | MATE | 5.19 | MATE | PROCH($B$2;$N$2:$AO$5271;474;FALSO) | PROCH($B$2;$N$2:$AO$5271; | 474 | ;FALSO) |  | 474 | 81 | 81.09 | 81.22 | 80.66 | 87.82 | 82.42 | 80.89 | 83.64 | 82.53 | 85.24 | 83.36 | 82.72 | 83.01 | 84.5 | 82.07 | 82.93 | 82.97 | 82.28 | 87.22 | 85.57 | 83.95 | 81.75 | 85.57 | 81.15 | 80.94 | 85.7 | 84.86 | 94.17 | 93.81 | 93.84 | 93.59 | 101.53 | 95.34 | 93.41 | 96.65 | 95.42 | 98.52 | 96.32 | 95.56 | 96.07 | 97.7 | 94.81 | 95.84 | 95.96 | 95.05 | 100.74 | 99.01 | 97.08 | 94.62 | 99.08 | 93.8 | 93.56 | 99.01 | 98.14
1100 | CABECOTE PARA ENTRADA DE LINHA DE ALIMENTACAO PARA ELETRODUTO, EM LIGA DE ALUMINIO COM ACABAMENTO ANTI CORROSIVO, COM FIXACAO POR ENCAIXE LISO DE 360 GRAUS, DE 2" | UN | 11.54 | MATE | 11.54 | MATE | PROCH($B$2;$N$2:$AO$5271;475;FALSO) | PROCH($B$2;$N$2:$AO$5271; | 475 | ;FALSO) |  | 475 | 14197.91 | 14155.64 | 14315.27 | 14121.98 | 15348.57 | 14480.5 | 14370.92 | 14633.31 | 14531.43 | 14987.74 | 14690.01 | 14531.44 | 14615.04 | 14596.78 | 14351.69 | 14438.2 | 14591.98 | 14481.45 | 15273.25 | 14957.1 | 14574.68 | 14257.5 | 15059.53 | 14330.55 | 14265.19 | 15024.87 | 14905.89 | 16509.45 | 16381.62 | 16547.59 | 16388.34 | 17754.35 | 16762.23 | 16600.75 | 16918.89 | 16811.24 | 17332.76 | 16987.13 | 16793.07 | 16926.58 | 16888.13 | 16590.18 | 16694.95 | 16885.25 | 16740.12 | 17649.52 | 17314.11 | 16866.03 | 16509.45 | 17443.95 | 16572.88 | 16495.99 | 17367.85 | 17251.3
1101 | CABECOTE PARA ENTRADA DE LINHA DE ALIMENTACAO PARA ELETRODUTO, EM LIGA DE ALUMINIO COM ACABAMENTO ANTI CORROSIVO, COM FIXACAO POR ENCAIXE LISO DE 360 GRAUS, DE 2 1/2" | UN | 22.37 | MATE | 22.37 | MATE | PROCH($B$2;$N$2:$AO$5271;476;FALSO) | PROCH($B$2;$N$2:$AO$5271; | 476 | ;FALSO) |  | 476 | 0.48 | 0.58 | 0.5 | 0.55 | 0.65 | 0.6 | 0.48 | 0.73 | 0.58 | 0.68 | 0.5 | 0.54 | 0.43 | 0.51 | 0.64 | 0.76 | 0.59 | 0.46 | 0.52 | 0.53 | 0.46 | 0.58 | 0.68 | 0.56 | 0.55 | 0.55 | 0.55 | 0.48 | 0.58 | 0.5 | 0.55 | 0.65 | 0.6 | 0.48 | 0.73 | 0.58 | 0.68 | 0.5 | 0.54 | 0.43 | 0.51 | 0.64 | 0.76 | 0.59 | 0.46 | 0.52 | 0.53 | 0.46 | 0.58 | 0.68 | 0.56 | 0.55 | 0.55 | 0.55
1102 | CABECOTE PARA ENTRADA DE LINHA DE ALIMENTACAO PARA ELETRODUTO, EM LIGA DE ALUMINIO COM ACABAMENTO ANTI CORROSIVO, COM FIXACAO POR ENCAIXE LISO DE 360 GRAUS, DE 3" | UN | 33.36 | MATE | 33.36 | MATE | PROCH($B$2;$N$2:$AO$5271;477;FALSO) | PROCH($B$2;$N$2:$AO$5271; | 477 | ;FALSO) |  | 477 | 0.74 | 1.14 | 1.05 | 0.93 | 0.93 | 0.95 | 0.85 | 1.17 | 0.77 | 1.05 | 0.88 | 0.73 | 0.89 | 0.99 | 0.96 | 1.22 | 0.67 | 1.14 | 0.85 | 0.8 | 1.27 | 0.88 | 0.94 | 1.3 | 0.74 | 0.86 | 1.11 | 0.74 | 1.14 | 1.05 | 0.93 | 0.93 | 0.95 | 0.85 | 1.17 | 0.77 | 1.05 | 0.88 | 0.73 | 0.89 | 0.99 | 0.96 | 1.22 | 0.67 | 1.14 | 0.85 | 0.8 | 1.27 | 0.88 | 0.94 | 1.3 | 0.74 | 0.86 | 1.11
1106 | CAL HIDRATADA CH-I PARA ARGAMASSAS | KG | 0.68 | MATE | 0.68 | MATE | PROCH($B$2;$N$2:$AO$5271;478;FALSO) | PROCH($B$2;$N$2:$AO$5271; | 478 | ;FALSO) |  | 478 | 0.82 | 1.27 | 1.17 | 1.04 | 1.03 | 1.06 | 0.95 | 1.31 | 0.86 | 1.17 | 0.98 | 0.82 | 0.99 | 1.1 | 1.07 | 1.36 | 0.75 | 1.27 | 0.95 | 0.89 | 1.42 | 0.98 | 1.05 | 1.45 | 0.82 | 0.96 | 1.24 | 0.82 | 1.27 | 1.17 | 1.04 | 1.03 | 1.06 | 0.95 | 1.31 | 0.86 | 1.17 | 0.98 | 0.82 | 0.99 | 1.1 | 1.07 | 1.36 | 0.75 | 1.27 | 0.95 | 0.89 | 1.42 | 0.98 | 1.05 | 1.45 | 0.82 | 0.96 | 1.24
1107 | CAL VIRGEM COMUM PARA ARGAMASSAS (NBR 6453) | KG | 0.78 | MATE | 0.78 | MATE | PROCH($B$2;$N$2:$AO$5271;479;FALSO) | PROCH($B$2;$N$2:$AO$5271; | 479 | ;FALSO) |  | 479 | 0.22 | 0.34 | 0.32 | 0.28 | 0.28 | 0.29 | 0.26 | 0.36 | 0.23 | 0.32 | 0.26 | 0.22 | 0.27 | 0.3 | 0.29 | 0.37 | 0.2 | 0.35 | 0.26 | 0.24 | 0.39 | 0.26 | 0.28 | 0.39 | 0.22 | 0.26 | 0.34 | 0.22 | 0.34 | 0.32 | 0.28 | 0.28 | 0.29 | 0.26 | 0.36 | 0.23 | 0.32 | 0.26 | 0.22 | 0.27 | 0.3 | 0.29 | 0.37 | 0.2 | 0.35 | 0.26 | 0.24 | 0.39 | 0.26 | 0.28 | 0.39 | 0.22 | 0.26 | 0.34
1108 | CALHA MOLDURA AMERICANA DE CHAPA DE ACO GALVANIZADA NUM 26, CORTE 33 CM | M | 18.33 | MATE | 18.33 | MATE | PROCH($B$2;$N$2:$AO$5271;480;FALSO) | PROCH($B$2;$N$2:$AO$5271; | 480 | ;FALSO) |  | 480 | 0.41 | 0.64 | 0.59 | 0.52 | 0.52 | 0.53 | 0.47 | 0.66 | 0.43 | 0.59 | 0.49 | 0.41 | 0.5 | 0.55 | 0.54 | 0.68 | 0.37 | 0.64 | 0.47 | 0.45 | 0.71 | 0.49 | 0.52 | 0.73 | 0.41 | 0.48 | 0.62 | 0.41 | 0.64 | 0.59 | 0.52 | 0.52 | 0.53 | 0.47 | 0.66 | 0.43 | 0.59 | 0.49 | 0.41 | 0.5 | 0.55 | 0.54 | 0.68 | 0.37 | 0.64 | 0.47 | 0.45 | 0.71 | 0.49 | 0.52 | 0.73 | 0.41 | 0.48 | 0.62
1109 | CALHA QUADRADA DE CHAPA DE ACO GALVANIZADA NUM 26, CORTE 33 CM | M | 18.24 | MATE | 18.24 | MATE | PROCH($B$2;$N$2:$AO$5271;481;FALSO) | PROCH($B$2;$N$2:$AO$5271; | 481 | ;FALSO) |  | 481 | 1.53 | 2.35 | 2.17 | 1.93 | 1.92 | 1.96 | 1.76 | 2.43 | 1.59 | 2.17 | 1.82 | 1.52 | 1.84 | 2.04 | 1.99 | 2.53 | 1.39 | 2.36 | 1.76 | 1.66 | 2.63 | 1.81 | 1.94 | 2.69 | 1.53 | 1.79 | 2.3 | 1.53 | 2.35 | 2.17 | 1.93 | 1.92 | 1.96 | 1.76 | 2.43 | 1.59 | 2.17 | 1.82 | 1.52 | 1.84 | 2.04 | 1.99 | 2.53 | 1.39 | 2.36 | 1.76 | 1.66 | 2.63 | 1.81 | 1.94 | 2.69 | 1.53 | 1.79 | 2.3
1110 | CALHA PLATIBANDA DE CHAPA DE ACO GALVANIZADA NUM 26, CORTE 45 CM | M | 27.36 | MATE | 27.36 | MATE | PROCH($B$2;$N$2:$AO$5271;482;FALSO) | PROCH($B$2;$N$2:$AO$5271; | 482 | ;FALSO) |  | 482 | 1.08 | 1.66 | 1.53 | 1.36 | 1.36 | 1.38 | 1.24 | 1.71 | 1.12 | 1.53 | 1.28 | 1.07 | 1.3 | 1.44 | 1.41 | 1.79 | 0.98 | 1.67 | 1.24 | 1.17 | 1.86 | 1.28 | 1.37 | 1.9 | 1.08 | 1.26 | 1.62 | 1.08 | 1.66 | 1.53 | 1.36 | 1.36 | 1.38 | 1.24 | 1.71 | 1.12 | 1.53 | 1.28 | 1.07 | 1.3 | 1.44 | 1.41 | 1.79 | 0.98 | 1.67 | 1.24 | 1.17 | 1.86 | 1.28 | 1.37 | 1.9 | 1.08 | 1.26 | 1.62
1113 | RUFO EXTERNO DE CHAPA DE ACO GALVANIZADA NUM 26, CORTE 33 CM | M | 18.24 | MATE | 18.24 | MATE | PROCH($B$2;$N$2:$AO$5271;483;FALSO) | PROCH($B$2;$N$2:$AO$5271; | 483 | ;FALSO) |  | 483 | 0.27 | 0.41 | 0.38 | 0.33 | 0.33 | 0.34 | 0.31 | 0.42 | 0.28 | 0.38 | 0.32 | 0.26 | 0.32 | 0.36 | 0.35 | 0.44 | 0.24 | 0.41 | 0.31 | 0.29 | 0.46 | 0.31 | 0.34 | 0.47 | 0.26 | 0.31 | 0.4 | 0.27 | 0.41 | 0.38 | 0.33 | 0.33 | 0.34 | 0.31 | 0.42 | 0.28 | 0.38 | 0.32 | 0.26 | 0.32 | 0.36 | 0.35 | 0.44 | 0.24 | 0.41 | 0.31 | 0.29 | 0.46 | 0.31 | 0.34 | 0.47 | 0.26 | 0.31 | 0.4
1114 | RUFO INTERNO DE CHAPA DE ACO GALVANIZADA NUM 26, CORTE 50 CM | M | 27.36 | MATE | 27.36 | MATE | PROCH($B$2;$N$2:$AO$5271;484;FALSO) | PROCH($B$2;$N$2:$AO$5271; | 484 | ;FALSO) |  | 484 | 0.41 | 0.64 | 0.59 | 0.52 | 0.52 | 0.53 | 0.47 | 0.66 | 0.43 | 0.59 | 0.49 | 0.41 | 0.5 | 0.55 | 0.54 | 0.68 | 0.37 | 0.64 | 0.47 | 0.45 | 0.71 | 0.49 | 0.52 | 0.73 | 0.41 | 0.48 | 0.62 | 0.41 | 0.64 | 0.59 | 0.52 | 0.52 | 0.53 | 0.47 | 0.66 | 0.43 | 0.59 | 0.49 | 0.41 | 0.5 | 0.55 | 0.54 | 0.68 | 0.37 | 0.64 | 0.47 | 0.45 | 0.71 | 0.49 | 0.52 | 0.73 | 0.41 | 0.48 | 0.62
1115 | RUFO EXTERNO DE CHAPA DE ACO GALVANIZADA NUM 26, CORTE 28 CM | M | 16.63 | MATE | 16.63 | MATE | PROCH($B$2;$N$2:$AO$5271;485;FALSO) | PROCH($B$2;$N$2:$AO$5271; | 485 | ;FALSO) |  | 485 | 2.79 | 4.29 | 3.96 | 3.51 | 3.5 | 3.57 | 3.21 | 4.42 | 2.9 | 3.95 | 3.31 | 2.77 | 3.36 | 3.72 | 3.63 | 4.61 | 2.54 | 4.31 | 3.21 | 3.02 | 4.8 | 3.3 | 3.54 | 4.9 | 2.79 | 3.26 | 4.19 | 2.79 | 4.29 | 3.96 | 3.51 | 3.5 | 3.57 | 3.21 | 4.42 | 2.9 | 3.95 | 3.31 | 2.77 | 3.36 | 3.72 | 3.63 | 4.61 | 2.54 | 4.31 | 3.21 | 3.02 | 4.8 | 3.3 | 3.54 | 4.9 | 2.79 | 3.26 | 4.19
1116 | RUFO EXTERNO DE CHAPA DE ACO GALVANIZADA NUM 26, CORTE 25 CM | M | 13.68 | MATE | 13.68 | MATE | PROCH($B$2;$N$2:$AO$5271;486;FALSO) | PROCH($B$2;$N$2:$AO$5271; | 486 | ;FALSO) |  | 486 | 3.9 | 5.98 | 5.52 | 4.9 | 4.88 | 4.98 | 4.48 | 6.17 | 4.05 | 5.51 | 4.62 | 3.86 | 4.69 | 5.2 | 5.07 | 6.43 | 3.54 | 6.01 | 4.48 | 4.22 | 6.69 | 4.61 | 4.94 | 6.84 | 3.89 | 4.55 | 5.85 | 3.9 | 5.98 | 5.52 | 4.9 | 4.88 | 4.98 | 4.48 | 6.17 | 4.05 | 5.51 | 4.62 | 3.86 | 4.69 | 5.2 | 5.07 | 6.43 | 3.54 | 6.01 | 4.48 | 4.22 | 6.69 | 4.61 | 4.94 | 6.84 | 3.89 | 4.55 | 5.85
1117 | CALHA PARA AGUA FURTADA DE CHAPA DE ACO GALVANIZADA NUM 26, CORTE 40 CM | M | 21.28 | MATE | 21.28 | MATE | PROCH($B$2;$N$2:$AO$5271;487;FALSO) | PROCH($B$2;$N$2:$AO$5271; | 487 | ;FALSO) |  | 487 | 0.42 | 0.51 | 0.44 | 0.48 | 0.57 | 0.53 | 0.42 | 0.64 | 0.51 | 0.6 | 0.44 | 0.47 | 0.38 | 0.45 | 0.56 | 0.67 | 0.52 | 0.41 | 0.46 | 0.47 | 0.4 | 0.51 | 0.6 | 0.49 | 0.48 | 0.48 | 0.48 | 0.42 | 0.51 | 0.44 | 0.48 | 0.57 | 0.53 | 0.42 | 0.64 | 0.51 | 0.6 | 0.44 | 0.47 | 0.38 | 0.45 | 0.56 | 0.67 | 0.52 | 0.41 | 0.46 | 0.47 | 0.4 | 0.51 | 0.6 | 0.49 | 0.48 | 0.48 | 0.48
1118 | CALHA PARA AGUA FURTADA DE CHAPA DE ACO GALVANIZADA NUM 26, CORTE 50 CM | M | 27.36 | MATE | 27.36 | MATE | PROCH($B$2;$N$2:$AO$5271;488;FALSO) | PROCH($B$2;$N$2:$AO$5271; | 488 | ;FALSO) |  | 488 | 4.24 | 5.14 | 4.4 | 4.87 | 5.73 | 5.29 | 4.22 | 6.42 | 5.11 | 5.97 | 4.41 | 4.75 | 3.79 | 4.5 | 5.65 | 6.71 | 5.17 | 4.09 | 4.62 | 4.67 | 4.07 | 5.11 | 6 | 4.9 | 4.87 | 4.87 | 4.87 | 4.24 | 5.14 | 4.4 | 4.87 | 5.73 | 5.29 | 4.22 | 6.42 | 5.11 | 5.97 | 4.41 | 4.75 | 3.79 | 4.5 | 5.65 | 6.71 | 5.17 | 4.09 | 4.62 | 4.67 | 4.07 | 5.11 | 6 | 4.9 | 4.87 | 4.87 | 4.87
1119 | CALHA QUADRADA DE CHAPA DE ACO GALVANIZADA NUM 28, CORTE 25 CM | M | 13.68 | MATE | 13.68 | MATE | PROCH($B$2;$N$2:$AO$5271;489;FALSO) | PROCH($B$2;$N$2:$AO$5271; | 489 | ;FALSO) |  | 489 | 3.18 | 3.18 | 3.18 | 3.18 | 3.21 | 2.95 | 3.18 | 3.18 | 3.35 | 3.18 | 3.03 | 3.18 | 3.45 | 3.18 | 3.18 | 3.18 | 3.18 | 2.97 | 3.06 | 3.18 | 3.18 | 3.18 | 2.84 | 3.18 | 3.18 | 3.18 | 3.18 | 3.18 | 3.18 | 3.18 | 3.18 | 3.21 | 2.95 | 3.18 | 3.18 | 3.35 | 3.18 | 3.03 | 3.18 | 3.45 | 3.18 | 3.18 | 3.18 | 3.18 | 2.97 | 3.06 | 3.18 | 3.18 | 3.18 | 2.84 | 3.18 | 3.18 | 3.18 | 3.18
1159 | CAMINHONETE COM MOTOR A DIESEL, POTENCIA 180 CV, CABINE DUPLA, 4X4 | UN | 55764.24 | MATE | 55764.24 | MATE | PROCH($B$2;$N$2:$AO$5271;490;FALSO) | PROCH($B$2;$N$2:$AO$5271; | 490 | ;FALSO) |  | 490 | 6.81 | 6.21 | 6.81 | 6.81 | 5.33 | 6.21 | 6.81 | 6.81 | 6.06 | 6.21 | 5.6 | 6.81 | 6.21 | 6.81 | 6.81 | 6.34 | 6.21 | 6.86 | 6.06 | 6.21 | 6.81 | 6.81 | 6.81 | 6.81 | 6.21 | 6.31 | 7 | 6.81 | 6.21 | 6.81 | 6.81 | 5.33 | 6.21 | 6.81 | 6.81 | 6.06 | 6.21 | 5.6 | 6.81 | 6.21 | 6.81 | 6.81 | 6.34 | 6.21 | 6.86 | 6.06 | 6.21 | 6.81 | 6.81 | 6.81 | 6.81 | 6.21 | 6.31 | 7
1162 | CAP OU TAMPAO DE FERRO GALVANIZADO, COM ROSCA BSP, DE 1/2" | UN | 2.56 | MATE | 2.56 | MATE | PROCH($B$2;$N$2:$AO$5271;491;FALSO) | PROCH($B$2;$N$2:$AO$5271; | 491 | ;FALSO) |  | 491 | 7.26 | 6.62 | 7.26 | 7.26 | 5.68 | 6.62 | 7.26 | 7.26 | 6.46 | 6.62 | 5.97 | 7.26 | 6.62 | 7.26 | 7.26 | 6.76 | 6.62 | 7.32 | 6.46 | 6.62 | 7.26 | 7.26 | 7.26 | 7.26 | 6.62 | 6.73 | 7.46 | 7.26 | 6.62 | 7.26 | 7.26 | 5.68 | 6.62 | 7.26 | 7.26 | 6.46 | 6.62 | 5.97 | 7.26 | 6.62 | 7.26 | 7.26 | 6.76 | 6.62 | 7.32 | 6.46 | 6.62 | 7.26 | 7.26 | 7.26 | 7.26 | 6.62 | 6.73 | 7.46
1163 | CAP OU TAMPAO DE FERRO GALVANIZADO, COM ROSCA BSP, DE 3/4" | UN | 3.31 | MATE | 3.31 | MATE | PROCH($B$2;$N$2:$AO$5271;492;FALSO) | PROCH($B$2;$N$2:$AO$5271; | 492 | ;FALSO) |  | 492 | 7.41 | 6.76 | 7.41 | 7.41 | 5.8 | 6.76 | 7.41 | 7.41 | 6.6 | 6.76 | 6.1 | 7.41 | 6.76 | 7.41 | 7.41 | 6.9 | 6.76 | 7.47 | 6.6 | 6.76 | 7.41 | 7.41 | 7.41 | 7.41 | 6.76 | 6.87 | 7.62 | 7.41 | 6.76 | 7.41 | 7.41 | 5.8 | 6.76 | 7.41 | 7.41 | 6.6 | 6.76 | 6.1 | 7.41 | 6.76 | 7.41 | 7.41 | 6.9 | 6.76 | 7.47 | 6.6 | 6.76 | 7.41 | 7.41 | 7.41 | 7.41 | 6.76 | 6.87 | 7.62
1164 | CAP OU TAMPAO DE FERRO GALVANIZADO, COM ROSCA BSP, DE 1 1/4" | UN | 7.37 | MATE | 7.37 | MATE | PROCH($B$2;$N$2:$AO$5271;493;FALSO) | PROCH($B$2;$N$2:$AO$5271; | 493 | ;FALSO) |  | 493 | 15.83 | 21.9 | 18.81 | 17.37 | 14.46 | 15.41 | 15.26 | 16.54 | 18.49 | 14.72 | 16.86 | 15.68 | 15.92 | 15.91 | 14.42 | 15.01 | 14.19 | 18.28 | 26.96 | 13.29 | 18.38 | 16.02 | 16.59 | 19.8 | 13.39 | 20.99 | 15.15 | 18.4 | 25.34 | 21.73 | 20.16 | 16.71 | 17.83 | 17.62 | 19.12 | 21.39 | 17.03 | 19.48 | 18.11 | 18.43 | 18.39 | 16.67 | 17.35 | 16.41 | 21.12 | 31.14 | 15.38 | 21.26 | 18.53 | 19.22 | 22.87 | 15.48 | 24.25 | 17.54
1165 | CAP OU TAMPAO DE FERRO GALVANIZADO, COM ROSCA BSP, DE 1 1/2" | UN | 9.1 | MATE | 9.1 | MATE | PROCH($B$2;$N$2:$AO$5271;494;FALSO) | PROCH($B$2;$N$2:$AO$5271; | 494 | ;FALSO) |  | 494 | 2775.12 | 3824.93 | 3316.42 | 3042.52 | 2526.26 | 2708.79 | 2711.27 | 2895.3 | 3258.5 | 2592.16 | 2971.13 | 2755.2 | 2804.07 | 2748.05 | 2524.07 | 2614.32 | 2496.36 | 3218.37 | 4722.14 | 2324.23 | 3192.47 | 2792.47 | 2922.14 | 3494.14 | 2360.62 | 3680.63 | 2665.01 | 3226.93 | 4426.41 | 3833.58 | 3530.79 | 2922.24 | 3135.63 | 3131.97 | 3347.53 | 3769.73 | 2997.74 | 3435.73 | 3184.02 | 3247.57 | 3179.44 | 2917.77 | 3022.95 | 2888.68 | 3720.33 | 5456.84 | 2690.5 | 3694.38 | 3233.53 | 3384.8 | 4040.88 | 2729.77 | 4254.59 | 3084.33
1166 | CAP OU TAMPAO DE FERRO GALVANIZADO, COM ROSCA BSP, DE 2" | UN | 13.15 | MATE | 13.15 | MATE | PROCH($B$2;$N$2:$AO$5271;495;FALSO) | PROCH($B$2;$N$2:$AO$5271; | 495 | ;FALSO) |  | 495 | 45.39 | 40.43 | 40.75 | 42.56 | 52.28 | 44.58 | 55.31 | 49.62 | 47.81 | 47.77 | 45.64 | 46.24 | 39.68 | 44.05 | 45.37 | 46.39 | 45.64 | 45.52 | 46.81 | 37.68 | 46.81 | 38.3 | 46.81 | 38.9 | 46.81 | 46.6 | 46.28 | 45.39 | 40.43 | 40.75 | 42.56 | 52.28 | 44.58 | 55.31 | 49.62 | 47.81 | 47.77 | 45.64 | 46.24 | 39.68 | 44.05 | 45.37 | 46.39 | 45.64 | 45.52 | 46.81 | 37.68 | 46.81 | 38.3 | 46.81 | 38.9 | 46.81 | 46.6 | 46.28
1167 | CAP OU TAMPAO DE FERRO GALVANIZADO, COM ROSCA BSP, DE 4" | UN | 56.58 | MATE | 56.58 | MATE | PROCH($B$2;$N$2:$AO$5271;496;FALSO) | PROCH($B$2;$N$2:$AO$5271; | 496 | ;FALSO) |  | 496 | 21.33 | 19 | 19.15 | 20 | 24.57 | 20.95 | 25.99 | 23.32 | 22.47 | 22.45 | 21.45 | 21.73 | 18.65 | 20.7 | 21.32 | 21.8 | 21.45 | 21.39 | 22 | 17.71 | 22 | 18 | 22 | 18.28 | 22 | 21.9 | 21.75 | 21.33 | 19 | 19.15 | 20 | 24.57 | 20.95 | 25.99 | 23.32 | 22.47 | 22.45 | 21.45 | 21.73 | 18.65 | 20.7 | 21.32 | 21.8 | 21.45 | 21.39 | 22 | 17.71 | 22 | 18 | 22 | 18.28 | 22 | 21.9 | 21.75
1168 | CAP OU TAMPAO DE FERRO GALVANIZADO, COM ROSCA BSP, DE 3" | UN | 33.82 | MATE | 33.82 | MATE | PROCH($B$2;$N$2:$AO$5271;497;FALSO) | PROCH($B$2;$N$2:$AO$5271; | 497 | ;FALSO) |  | 497 | 45 | 36.67 | 28 | 34.5 | 37.16 | 34.56 | 38.45 | 43.5 | 33 | 36.74 | 33.6 | 34.9 | 32.41 | 32.56 | 35 | 39.9 | 40.35 | 36.94 | 37.95 | 30.52 | 33.9 | 34.54 | 47.05 | 33.95 | 35 | 30 | 58 | 45 | 36.67 | 28 | 34.5 | 37.16 | 34.56 | 38.45 | 43.5 | 33 | 36.74 | 33.6 | 34.9 | 32.41 | 32.56 | 35 | 39.9 | 40.35 | 36.94 | 37.95 | 30.52 | 33.9 | 34.54 | 47.05 | 33.95 | 35 | 30 | 58
1169 | CAP OU TAMPAO DE FERRO GALVANIZADO, COM ROSCA BSP, DE 2 1/2" | UN | 23.73 | MATE | 23.73 | MATE | PROCH($B$2;$N$2:$AO$5271;498;FALSO) | PROCH($B$2;$N$2:$AO$5271; | 498 | ;FALSO) |  | 498 | 7.06 | 9.35 | 11.4 | 8.34 | 14.31 | 9.07 | 13.01 | 10.64 | 14.62 | 8.51 | 11.58 | 8.75 | 9.23 | 10.11 | 8.35 | 8.56 | 8.03 | 11.11 | 14.31 | 7.48 | 8.99 | 10.53 | 11.39 | 11.86 | 8.3 | 13.82 | 8.21 | 8.22 | 10.82 | 13.18 | 9.68 | 16.54 | 10.49 | 15.03 | 12.3 | 16.91 | 9.85 | 13.38 | 10.1 | 10.67 | 11.69 | 9.66 | 9.9 | 9.3 | 12.84 | 16.52 | 8.66 | 10.41 | 12.2 | 13.19 | 13.72 | 9.59 | 15.97 | 9.5
1170 | CAP OU TAMPAO DE FERRO GALVANIZADO, COM ROSCA BSP, DE 1" | UN | 4.83 | MATE | 4.83 | MATE | PROCH($B$2;$N$2:$AO$5271;499;FALSO) | PROCH($B$2;$N$2:$AO$5271; | 499 | ;FALSO) |  | 499 | 1240.36 | 1633.48 | 2011.81 | 1462.02 | 2500.36 | 1593.75 | 2313.23 | 1862.24 | 2576.47 | 1499.4 | 2041.23 | 1535.82 | 1623.65 | 1747.12 | 1463.57 | 1492.27 | 1415.32 | 1957.45 | 2505.46 | 1308.62 | 1564.03 | 1838.92 | 2005.69 | 2097.25 | 1462.12 | 2423.66 | 1443.85 | 1442.3 | 1890.34 | 2325.52 | 1696.65 | 2892.29 | 1844.89 | 2672.17 | 2153.1 | 2980.7 | 1734 | 2360.43 | 1774.84 | 1880.45 | 2021.39 | 1691.86 | 1725.52 | 1637.75 | 2262.77 | 2895.28 | 1514.84 | 1809.91 | 2129.38 | 2323.25 | 2425.42 | 1690.77 | 2801.61 | 1671.04
1183 | CAP, PVC PBA, JE, DN 75 / DE 85 MM, PARA REDE DE AGUA (NBR 10351) | UN | 12.59 | MATE | 12.59 | MATE | PROCH($B$2;$N$2:$AO$5271;500;FALSO) | PROCH($B$2;$N$2:$AO$5271; | 500 | ;FALSO) |  | 500 | 8.88 | 7.46 | 7.05 | 7.6 | 9.09 | 8.13 | 8.33 | 9.03 | 8.7 | 7.76 | 8.75 | 7.58 | 8.37 | 8.29 | 7.6 | 7.78 | 7.31 | 9.34 | 10.99 | 6.8 | 8.18 | 9.58 | 8.41 | 10.6 | 7.55 | 10 | 7.47 | 10.32 | 8.62 | 8.16 | 8.81 | 10.51 | 9.4 | 9.62 | 10.44 | 10.07 | 8.96 | 10.12 | 8.76 | 9.7 | 9.59 | 8.79 | 9 | 8.46 | 10.79 | 12.7 | 7.87 | 9.47 | 11.09 | 9.73 | 12.26 | 8.72 | 11.55 | 8.64
1184 | CAP PVC, SOLDAVEL, 110 MM, PARA AGUA FRIA PREDIAL | UN | 63.05 | MATE | 63.05 | MATE | PROCH($B$2;$N$2:$AO$5271;501;FALSO) | PROCH($B$2;$N$2:$AO$5271; | 501 | ;FALSO) |  | 501 | 1556.36 | 1301.58 | 1246.24 | 1329.42 | 1589 | 1428.82 | 1480.93 | 1581.2 | 1533.83 | 1363.4 | 1543.68 | 1333.24 | 1476.38 | 1433.45 | 1330.84 | 1356.92 | 1286.94 | 1644.05 | 1926.33 | 1189.93 | 1422.17 | 1672.13 | 1479.03 | 1873.42 | 1329.5 | 1753.16 | 1312.91 | 1809.74 | 1506.26 | 1440.59 | 1542.76 | 1838.08 | 1653.97 | 1710.72 | 1828.17 | 1774.47 | 1576.72 | 1785.07 | 1540.74 | 1709.89 | 1658.47 | 1538.41 | 1569.01 | 1489.2 | 1900.47 | 2226.04 | 1377.44 | 1645.75 | 1936.24 | 1713.2 | 2166.56 | 1537.41 | 2026.54 | 1519.48
1185 | CAP PVC, SOLDAVEL, 25 MM, PARA AGUA FRIA PREDIAL | UN | 1.1 | MATE | 1.1 | MATE | PROCH($B$2;$N$2:$AO$5271;502;FALSO) | PROCH($B$2;$N$2:$AO$5271; | 502 | ;FALSO) |  | 502 | 23.1 | 12.04 | 16.13 | 9.02 | 12.26 | 9.67 | 22.55 | 13.46 | 17.47 | 12.17 | 12.45 | 16.62 | 10.29 | 17.31 | 10.5 | 19.19 | 12.34 | 9.68 | 18.23 | 14.79 | 13.04 | 12.46 | 15.07 | 13.11 | 12.52 | 18.02 | 8.87 | 26.86 | 13.93 | 18.64 | 10.47 | 14.18 | 11.18 | 26.04 | 15.55 | 20.2 | 14.08 | 14.39 | 19.2 | 11.92 | 20.01 | 12.12 | 22.17 | 14.27 | 11.18 | 21.07 | 17.11 | 15.08 | 14.42 | 17.46 | 15.16 | 14.48 | 20.81 | 10.27
1187 | CAP PVC, ROSCAVEL, 4", AGUA FRIA PREDIAL | UN | 50.45 | MATE | 50.45 | MATE | PROCH($B$2;$N$2:$AO$5271;503;FALSO) | PROCH($B$2;$N$2:$AO$5271; | 503 | ;FALSO) |  | 503 | 9.77 | 10.35 | 7.78 | 8.34 | 9.98 | 8.94 | 9.16 | 9.42 | 9.57 | 8.51 | 9.63 | 8.36 | 9.53 | 9.12 | 8.35 | 8.56 | 8.03 | 10.26 | 12.1 | 7.48 | 8.99 | 10.53 | 9.25 | 11.66 | 8.3 | 12.28 | 10.14 | 11.35 | 11.98 | 8.98 | 9.68 | 11.54 | 10.34 | 10.58 | 10.87 | 11.07 | 9.85 | 11.13 | 9.64 | 11.03 | 10.55 | 9.66 | 9.9 | 9.3 | 11.86 | 13.97 | 8.66 | 10.41 | 12.2 | 10.7 | 13.48 | 9.59 | 14.2 | 11.72
1188 | CAP PVC, ROSCAVEL, 2 1/2", AGUA FRIA PREDIAL | UN | 17.22 | MATE | 17.22 | MATE | PROCH($B$2;$N$2:$AO$5271;504;FALSO) | PROCH($B$2;$N$2:$AO$5271; | 504 | ;FALSO) |  | 504 | 1711.6 | 1808.74 | 1370.56 | 1462.01 | 1745.01 | 1571.35 | 1628.66 | 1645.82 | 1686.82 | 1499.4 | 1697.67 | 1466.22 | 1678.95 | 1576.44 | 1463.58 | 1492.27 | 1415.31 | 1808.04 | 2118.49 | 1308.61 | 1564.03 | 1838.92 | 1626.55 | 2060.29 | 1462.12 | 2156.02 | 1781.09 | 1990.26 | 2093.17 | 1584.29 | 1696.64 | 2018.54 | 1818.95 | 1881.36 | 1902.87 | 1951.47 | 1734 | 1963.13 | 1694.42 | 1944.49 | 1823.9 | 1691.86 | 1725.51 | 1637.74 | 2090.04 | 2448.09 | 1514.83 | 1809.91 | 2129.38 | 1884.09 | 2382.67 | 1690.77 | 2492.23 | 2061.34
1189 | CAP PVC, SOLDAVEL, 32 MM, PARA AGUA FRIA PREDIAL | UN | 1.56 | MATE | 1.56 | MATE | PROCH($B$2;$N$2:$AO$5271;505;FALSO) | PROCH($B$2;$N$2:$AO$5271; | 505 | ;FALSO) |  | 505 | 11.19 | 11.21 | 11.21 | 11.15 | 12.15 | 11.39 | 11.18 | 11.54 | 11.4 | 11.78 | 11.52 | 11.43 | 11.47 | 11.68 | 11.34 | 11.46 | 11.47 | 11.37 | 12.06 | 11.82 | 11.58 | 11.28 | 11.82 | 11.21 | 11.19 | 11.85 | 11.73 | 13.01 | 12.96 | 12.96 | 12.93 | 14.03 | 13.17 | 12.91 | 13.35 | 13.18 | 13.61 | 13.31 | 13.2 | 13.27 | 13.5 | 13.1 | 13.24 | 13.26 | 13.13 | 13.92 | 13.68 | 13.41 | 13.07 | 13.69 | 12.96 | 12.93 | 13.68 | 13.56
1191 | CAP PVC, SOLDAVEL, 20 MM, PARA AGUA FRIA PREDIAL | UN | 1.02 | MATE | 1.02 | MATE | PROCH($B$2;$N$2:$AO$5271;506;FALSO) | PROCH($B$2;$N$2:$AO$5271; | 506 | ;FALSO) |  | 506 | 1962.19 | 1956.34 | 1978.4 | 1951.7 | 2121.22 | 2001.24 | 1986.1 | 2022.35 | 2008.28 | 2071.34 | 2030.2 | 2008.3 | 2019.84 | 2017.3 | 1983.44 | 1995.38 | 2016.65 | 2001.37 | 2110.81 | 2067.1 | 2014.26 | 1970.42 | 2081.27 | 1980.51 | 1971.49 | 2076.48 | 2060.02 | 2281.65 | 2263.98 | 2286.92 | 2264.91 | 2453.7 | 2316.58 | 2294.27 | 2338.23 | 2323.36 | 2395.43 | 2347.67 | 2320.85 | 2339.3 | 2333.98 | 2292.81 | 2307.28 | 2333.59 | 2313.53 | 2439.21 | 2392.85 | 2330.93 | 2281.65 | 2410.8 | 2290.41 | 2279.79 | 2400.28 | 2384.17
1193 | CAP PVC, SOLDAVEL, 40 MM, PARA AGUA FRIA PREDIAL | UN | 3.09 | MATE | 3.09 | MATE | PROCH($B$2;$N$2:$AO$5271;507;FALSO) | PROCH($B$2;$N$2:$AO$5271; | 507 | ;FALSO) |  | 507 | 9.27 | 12.82 | 11.01 | 10.15 | 8.44 | 9.01 | 8.92 | 9.68 | 10.84 | 8.63 | 9.88 | 9.19 | 9.31 | 9.3 | 8.43 | 8.78 | 8.3 | 10.71 | 15.78 | 7.78 | 10.76 | 9.37 | 9.73 | 11.57 | 7.85 | 12.28 | 8.87 | 10.77 | 14.83 | 12.72 | 11.79 | 9.77 | 10.43 | 10.31 | 11.19 | 12.52 | 9.97 | 11.4 | 10.6 | 10.78 | 10.76 | 9.75 | 10.15 | 9.6 | 12.36 | 18.22 | 9 | 12.44 | 10.84 | 11.25 | 13.38 | 9.06 | 14.19 | 10.26
1194 | CAP PVC, SOLDAVEL, 50 MM, PARA AGUA FRIA PREDIAL | UN | 5.72 | MATE | 5.72 | MATE | PROCH($B$2;$N$2:$AO$5271;508;FALSO) | PROCH($B$2;$N$2:$AO$5271; | 508 | ;FALSO) |  | 508 | 1623.85 | 2238.15 | 1940.6 | 1780.32 | 1478.24 | 1585.04 | 1586.49 | 1694.19 | 1906.71 | 1516.8 | 1738.55 | 1612.2 | 1640.8 | 1608.02 | 1476.96 | 1529.76 | 1460.73 | 1883.22 | 2763.16 | 1360.03 | 1868.08 | 1634 | 1709.87 | 2044.59 | 1381.31 | 2153.71 | 1559.41 | 1888.23 | 2590.1 | 2243.21 | 2066.03 | 1709.94 | 1834.81 | 1832.66 | 1958.8 | 2205.85 | 1754.12 | 2010.41 | 1863.12 | 1900.31 | 1860.44 | 1707.33 | 1768.87 | 1690.3 | 2176.94 | 3193.06 | 1574.34 | 2161.76 | 1892.09 | 1980.6 | 2364.51 | 1597.32 | 2489.56 | 1804.79
1195 | CAP PVC, SOLDAVEL, 60 MM, PARA AGUA FRIA PREDIAL | UN | 8.74 | MATE | 8.74 | MATE | PROCH($B$2;$N$2:$AO$5271;509;FALSO) | PROCH($B$2;$N$2:$AO$5271; | 509 | ;FALSO) |  | 509 | 9.45 | 5.79 | 9.09 | 6.85 | 10.25 | 10.09 | 6.46 | 7.75 | 14.9 | 6.77 | 6.81 | 6.89 | 6.49 | 7.13 | 6.51 | 11.97 | 6.21 | 8.43 | 9.59 | 9.32 | 8.07 | 10.89 | 10.06 | 12.5 | 7.44 | 12.45 | 6.56 | 10.98 | 6.69 | 10.51 | 7.95 | 11.85 | 11.66 | 7.47 | 8.96 | 17.23 | 7.81 | 7.86 | 7.95 | 7.53 | 8.25 | 7.53 | 13.84 | 7.18 | 9.73 | 11.08 | 10.78 | 9.33 | 12.61 | 11.65 | 14.46 | 8.59 | 14.38 | 7.6
1197 | CAP PVC, ROSCAVEL, 1/2", PARA AGUA FRIA PREDIAL | UN | 1.11 | MATE | 1.11 | MATE | PROCH($B$2;$N$2:$AO$5271;510;FALSO) | PROCH($B$2;$N$2:$AO$5271; | 510 | ;FALSO) |  | 510 | 1655.46 | 1010.95 | 1604.05 | 1200.65 | 1792.32 | 1771.06 | 1150.24 | 1357.88 | 2624.47 | 1188.48 | 1198.98 | 1209.29 | 1146.71 | 1233.92 | 1139.99 | 2085.06 | 1091.73 | 1482.72 | 1680.16 | 1628.72 | 1402 | 1901.39 | 1770.66 | 2210.49 | 1309.85 | 2182.54 | 1155.57 | 1924.98 | 1169.92 | 1854.2 | 1393.33 | 2073.25 | 2050.14 | 1328.72 | 1569.96 | 3036.22 | 1374.44 | 1386.47 | 1397.5 | 1328.08 | 1427.62 | 1317.8 | 2410.96 | 1263.31 | 1713.99 | 1941.56 | 1885.38 | 1622.41 | 2201.7 | 2051.01 | 2556.37 | 1514.68 | 2522.89 | 1337.4
1198 | CAP PVC, ROSCAVEL, 3/4", PARA AGUA FRIA PREDIAL | UN | 1.71 | MATE | 1.71 | MATE | PROCH($B$2;$N$2:$AO$5271;511;FALSO) | PROCH($B$2;$N$2:$AO$5271; | 511 | ;FALSO) |  | 511 | 1658.46 | 1386.99 | 1328.02 | 1416.64 | 1693.27 | 1522.58 | 1578.1 | 1684.95 | 1634.46 | 1452.87 | 1644.97 | 1420.71 | 1573.25 | 1527.49 | 1418.16 | 1445.94 | 1371.39 | 1751.91 | 2052.73 | 1267.99 | 1515.47 | 1781.84 | 1576.07 | 1996.34 | 1416.74 | 1868.17 | 1399.04 | 1928.48 | 1605.09 | 1535.11 | 1643.98 | 1958.68 | 1762.49 | 1822.97 | 1948.12 | 1890.9 | 1680.18 | 1902.19 | 1641.83 | 1822.08 | 1767.28 | 1639.35 | 1671.95 | 1586.91 | 2025.16 | 2372.1 | 1467.81 | 1753.73 | 2063.28 | 1825.61 | 2308.71 | 1638.29 | 2159.5 | 1619.17
1199 | CAP PVC, ROSCAVEL, 3", AGUA FRIA PREDIAL | UN | 26.68 | MATE | 26.68 | MATE | PROCH($B$2;$N$2:$AO$5271;512;FALSO) | PROCH($B$2;$N$2:$AO$5271; | 512 | ;FALSO) |  | 512 | 8.13 | 11.28 | 9.68 | 8.95 | 7.44 | 7.94 | 7.85 | 8.52 | 9.52 | 7.59 | 8.68 | 8.06 | 8.18 | 8.18 | 7.43 | 7.72 | 7.31 | 9.41 | 13.87 | 6.84 | 9.45 | 8.25 | 8.54 | 10.17 | 6.91 | 10.79 | 7.81 | 9.47 | 13.05 | 11.19 | 10.38 | 8.6 | 9.18 | 9.07 | 9.84 | 11.01 | 8.77 | 10.03 | 9.32 | 9.48 | 9.46 | 8.58 | 8.93 | 8.45 | 10.87 | 16.03 | 7.92 | 10.94 | 9.54 | 9.89 | 11.77 | 7.97 | 12.48 | 9.03
1200 | CAP PVC, SOLDAVEL, DN 100 MM, SERIE NORMAL, PARA ESGOTO PREDIAL | UN | 6.97 | MATE | 6.97 | MATE | PROCH($B$2;$N$2:$AO$5271;513;FALSO) | PROCH($B$2;$N$2:$AO$5271; | 513 | ;FALSO) |  | 513 | 1428.73 | 1969.2 | 1707.39 | 1566.39 | 1300.59 | 1394.58 | 1395.85 | 1490.6 | 1677.58 | 1334.54 | 1529.63 | 1418.47 | 1443.64 | 1414.79 | 1299.48 | 1345.95 | 1285.21 | 1656.91 | 2431.13 | 1196.59 | 1643.59 | 1437.66 | 1504.42 | 1798.9 | 1215.33 | 1894.92 | 1372.03 | 1661.33 | 2278.86 | 1973.65 | 1817.77 | 1504.46 | 1614.33 | 1612.44 | 1723.42 | 1940.78 | 1543.34 | 1768.83 | 1639.24 | 1671.96 | 1636.88 | 1502.17 | 1556.32 | 1487.19 | 1915.35 | 2809.37 | 1385.16 | 1901.99 | 1664.73 | 1742.61 | 2080.38 | 1405.38 | 2190.41 | 1587.91
1202 | CAP PVC, ROSCAVEL, 1", PARA AGUA FRIA PREDIAL | UN | 3 | MATE | 3 | MATE | PROCH($B$2;$N$2:$AO$5271;514;FALSO) | PROCH($B$2;$N$2:$AO$5271; | 514 | ;FALSO) |  | 514 | 13.44 | 12.62 | 20.07 | 9.71 | 18.22 | 15.73 | 9.16 | 12.46 | 9.57 | 17.03 | 14.72 | 12.03 | 9.23 | 13.21 | 14.23 | 10.85 | 17.68 | 10.26 | 11.74 | 20.87 | 16.31 | 21.42 | 21.61 | 11.66 | 9.43 | 10.98 | 8.21 | 15.62 | 14.6 | 23.18 | 11.26 | 21.07 | 18.2 | 10.58 | 14.39 | 11.07 | 19.68 | 17.02 | 13.89 | 10.67 | 15.27 | 16.46 | 12.54 | 20.44 | 11.85 | 13.56 | 24.14 | 18.86 | 24.8 | 25.02 | 13.48 | 10.89 | 12.7 | 9.5
1203 | CAP PVC, ROSCAVEL, 1 1/4", AGUA FRIA PREDIAL | UN | 5.2 | MATE | 5.2 | MATE | PROCH($B$2;$N$2:$AO$5271;515;FALSO) | PROCH($B$2;$N$2:$AO$5271; | 515 | ;FALSO) |  | 515 | 2356.19 | 2203.11 | 3536.56 | 1700.02 | 3185.92 | 2764.18 | 1628.66 | 2179.32 | 1686.82 | 2993.85 | 2597.02 | 2112.37 | 1623.65 | 2281.83 | 2492.79 | 1889.55 | 3109.18 | 1805.55 | 2056.47 | 3646.85 | 2832.28 | 3736.69 | 3803.47 | 2060.29 | 1660.83 | 1928.02 | 1443.85 | 2739.8 | 2549.56 | 4088.04 | 1972.84 | 3685.29 | 3199.74 | 1881.36 | 2519.7 | 1951.47 | 3462.27 | 3003.12 | 2441.12 | 1880.45 | 2640.01 | 2881.59 | 2184.89 | 3597.81 | 2087.16 | 2376.42 | 4221.54 | 3277.56 | 4326.9 | 4405.67 | 2382.67 | 1920.55 | 2228.68 | 1671.04
1204 | CAP PVC, SOLDAVEL, 75 MM, PARA AGUA FRIA PREDIAL | UN | 16.14 | MATE | 16.14 | MATE | PROCH($B$2;$N$2:$AO$5271;516;FALSO) | PROCH($B$2;$N$2:$AO$5271; | 516 | ;FALSO) |  | 516 | 20.35 | 20.38 | 20.42 | 20.27 | 22.06 | 20.71 | 20.33 | 21.02 | 20.74 | 21.42 | 20.94 | 20.79 | 20.86 | 21.23 | 20.62 | 20.84 | 20.85 | 20.67 | 21.91 | 21.51 | 21.07 | 20.55 | 21.51 | 20.39 | 20.34 | 21.54 | 21.32 | 23.66 | 23.57 | 23.58 | 23.52 | 25.51 | 23.96 | 23.47 | 24.29 | 23.98 | 24.76 | 24.2 | 24.01 | 24.14 | 24.55 | 23.82 | 24.08 | 24.11 | 23.88 | 25.31 | 24.88 | 24.39 | 23.78 | 24.9 | 23.57 | 23.51 | 24.88 | 24.66
1205 | CAP PVC, SOLDAVEL, 85 MM, PARA AGUA FRIA PREDIAL | UN | 36.4 | MATE | 36.4 | MATE | PROCH($B$2;$N$2:$AO$5271;517;FALSO) | PROCH($B$2;$N$2:$AO$5271; | 517 | ;FALSO) |  | 517 | 3568.13 | 3557.5 | 3597.62 | 3549.05 | 3857.31 | 3639.14 | 3611.61 | 3677.55 | 3651.94 | 3766.62 | 3691.8 | 3651.95 | 3672.96 | 3668.37 | 3606.77 | 3628.51 | 3667.16 | 3639.38 | 3838.37 | 3758.92 | 3662.81 | 3583.1 | 3784.66 | 3601.46 | 3585.02 | 3775.97 | 3746.05 | 4149.05 | 4116.92 | 4158.63 | 4118.61 | 4461.91 | 4212.57 | 4171.99 | 4251.95 | 4224.89 | 4355.96 | 4269.1 | 4220.33 | 4253.88 | 4244.22 | 4169.34 | 4195.67 | 4243.49 | 4207.02 | 4435.56 | 4351.27 | 4238.66 | 4149.05 | 4383.9 | 4164.99 | 4145.66 | 4364.78 | 4335.49
1206 | CAP, PVC PBA, JE, DN 50 / DE 60 MM, PARA REDE DE AGUA (NBR 10351) | UN | 5.63 | MATE | 5.63 | MATE | PROCH($B$2;$N$2:$AO$5271;518;FALSO) | PROCH($B$2;$N$2:$AO$5271; | 518 | ;FALSO) |  | 518 | 32.75 | 35.64 | 33.05 | 42.32 | 27.02 | 28.95 | 30.56 | 34.15 | 29.34 | 30.14 | 30.76 | 29.7 | 32.67 | 37.12 | 34.89 | 31.48 | 28.21 | 38.84 | 35.64 | 32.58 | 38.96 | 40.45 | 32.67 | 38.61 | 24.11 | 35.58 | 33.2 | 32.75 | 35.64 | 33.05 | 42.32 | 27.02 | 28.95 | 30.56 | 34.15 | 29.34 | 30.14 | 30.76 | 29.7 | 32.67 | 37.12 | 34.89 | 31.48 | 28.21 | 38.84 | 35.64 | 32.58 | 38.96 | 40.45 | 32.67 | 38.61 | 24.11 | 35.58 | 33.2
1207 | CAP, PVC PBA, JE, DN 100 / DE 110 MM, PARA REDE DE AGUA (NBR 10351) | UN | 23.46 | MATE | 23.46 | MATE | PROCH($B$2;$N$2:$AO$5271;519;FALSO) | PROCH($B$2;$N$2:$AO$5271; | 519 | ;FALSO) |  | 519 | 11.82 | 9.93 | 9.4 | 10.09 | 12.11 | 10.82 | 11.09 | 12.04 | 11.59 | 10.31 | 11.65 | 10.11 | 11.15 | 11.04 | 10.12 | 10.36 | 9.74 | 12.42 | 14.65 | 9.06 | 10.89 | 12.76 | 11.19 | 14.13 | 10.04 | 13.3 | 9.95 | 13.74 | 11.48 | 10.87 | 11.72 | 13.99 | 12.52 | 12.81 | 13.9 | 13.4 | 11.92 | 13.47 | 11.67 | 12.91 | 12.77 | 11.7 | 11.98 | 11.26 | 14.36 | 16.91 | 10.48 | 12.6 | 14.77 | 12.95 | 16.32 | 11.6 | 15.37 | 11.5
1210 | CAP PVC, ROSCAVEL, 1 1/2", AGUA FRIA PREDIAL | UN | 6.81 | MATE | 6.81 | MATE | PROCH($B$2;$N$2:$AO$5271;520;FALSO) | PROCH($B$2;$N$2:$AO$5271; | 520 | ;FALSO) |  | 520 | 2071.5 | 1732.39 | 1658.75 | 1769.43 | 2114.97 | 1901.75 | 1971.12 | 2104.56 | 2041.53 | 1814.67 | 2054.64 | 1774.53 | 1965.05 | 1907.91 | 1771.32 | 1806.04 | 1712.92 | 2188.22 | 2563.95 | 1583.78 | 1892.89 | 2225.6 | 1968.59 | 2493.51 | 1769.56 | 2333.43 | 1747.45 | 2408.76 | 2004.82 | 1917.42 | 2053.4 | 2446.48 | 2201.42 | 2276.96 | 2433.28 | 2361.82 | 2098.61 | 2375.92 | 2050.71 | 2275.85 | 2207.41 | 2047.61 | 2088.34 | 1982.12 | 2529.52 | 2962.85 | 1833.36 | 2190.48 | 2577.13 | 2280.27 | 2883.68 | 2046.29 | 2697.31 | 2022.41
1211 | CAP PVC, ROSCAVEL, 2", AGUA FRIA PREDIAL | UN | 9.53 | MATE | 9.53 | MATE | PROCH($B$2;$N$2:$AO$5271;521;FALSO) | PROCH($B$2;$N$2:$AO$5271; | 521 | ;FALSO) |  | 521 | 296.89 | 279.96 | 249.3 | 313.42 | 278.89 | 293.29 | 278.68 | 266.36 | 292.84 | 261.3 | 335.02 | 291.69 | 306.49 | 264.23 | 261.3 | 290.63 | 249.8 | 287.96 | 327.95 | 259.96 | 317.29 | 213.3 | 261.3 | 319.1 | 266.63 | 330.62 | 287.96 | 296.89 | 279.96 | 249.3 | 313.42 | 278.89 | 293.29 | 278.68 | 266.36 | 292.84 | 261.3 | 335.02 | 291.69 | 306.49 | 264.23 | 261.3 | 290.63 | 249.8 | 287.96 | 327.95 | 259.96 | 317.29 | 213.3 | 261.3 | 319.1 | 266.63 | 330.62 | 287.96
1213 | CARPINTEIRO DE FORMAS | H | 12.45 | MOBR | 12.45 | MOBRH | PROCH($B$2;$N$2:$AO$5271;522;FALSO) | PROCH($B$2;$N$2:$AO$5271; | 522 | ;FALSO) |  | 522 | 111.35 | 105 | 93.5 | 117.55 | 104.6 | 110 | 104.52 | 99.9 | 109.83 | 98 | 125.65 | 109.4 | 114.95 | 99.1 | 98 | 109 | 93.69 | 108 | 123 | 97.5 | 119 | 80 | 98 | 119.68 | 100 | 124 | 108 | 111.35 | 105 | 93.5 | 117.55 | 104.6 | 110 | 104.52 | 99.9 | 109.83 | 98 | 125.65 | 109.4 | 114.95 | 99.1 | 98 | 109 | 93.69 | 108 | 123 | 97.5 | 119 | 80 | 98 | 119.68 | 100 | 124 | 108
1214 | CARPINTEIRO DE ESQUADRIAS | H | 12.26 | MOBR | 12.26 | MOBRH | PROCH($B$2;$N$2:$AO$5271;523;FALSO) | PROCH($B$2;$N$2:$AO$5271; | 523 | ;FALSO) |  | 523 | 149.02 | 140.52 | 125.13 | 157.32 | 139.99 | 147.21 | 139.88 | 133.7 | 146.99 | 131.15 | 168.16 | 146.41 | 153.84 | 132.63 | 131.15 | 145.88 | 125.38 | 144.54 | 164.61 | 130.48 | 159.26 | 107.06 | 131.15 | 160.17 | 133.83 | 165.95 | 144.54 | 149.02 | 140.52 | 125.13 | 157.32 | 139.99 | 147.21 | 139.88 | 133.7 | 146.99 | 131.15 | 168.16 | 146.41 | 153.84 | 132.63 | 131.15 | 145.88 | 125.38 | 144.54 | 164.61 | 130.48 | 159.26 | 107.06 | 131.15 | 160.17 | 133.83 | 165.95 | 144.54
1283 | CAVALO MECANICO TRACAO 4X2, PESO BRUTO TOTAL 16000 KG, CAPACIDADE MAXIMA DE TRACAO 80000 KG, POTENCIA 260 CV (INCLUI CABINE E CHASSI, NAO INCLUI SEMIRREBOQUE) | UN | 312500 | MATE | 312500 | MATE | PROCH($B$2;$N$2:$AO$5271;524;FALSO) | PROCH($B$2;$N$2:$AO$5271; | 524 | ;FALSO) |  | 524 | 433.53 | 408.81 | 364.03 | 457.67 | 407.25 | 428.28 | 406.94 | 388.95 | 427.61 | 381.56 | 489.21 | 425.94 | 447.55 | 385.84 | 381.56 | 424.38 | 364.77 | 420.49 | 478.89 | 379.61 | 463.32 | 311.47 | 381.56 | 465.97 | 389.34 | 482.79 | 420.49 | 433.53 | 408.81 | 364.03 | 457.67 | 407.25 | 428.28 | 406.94 | 388.95 | 427.61 | 381.56 | 489.21 | 425.94 | 447.55 | 385.84 | 381.56 | 424.38 | 364.77 | 420.49 | 478.89 | 379.61 | 463.32 | 311.47 | 381.56 | 465.97 | 389.34 | 482.79 | 420.49
1287 | PISO EM CERAMICA ESMALTADA EXTRA, PEI MAIOR OU IGUAL A 4, FORMATO MENOR OU IGUAL A 2025 CM2 | M2 | 17.95 | MATE | 17.95 | MATE | PROCH($B$2;$N$2:$AO$5271;525;FALSO) | PROCH($B$2;$N$2:$AO$5271; | 525 | ;FALSO) |  | 525 | 554.76 | 523.12 | 465.83 | 585.65 | 521.13 | 548.03 | 520.73 | 497.71 | 547.18 | 488.25 | 626 | 545.04 | 572.69 | 493.73 | 488.25 | 543.05 | 466.77 | 538.07 | 612.8 | 485.75 | 592.87 | 398.57 | 488.25 | 596.26 | 498.21 | 617.78 | 538.07 | 554.76 | 523.12 | 465.83 | 585.65 | 521.13 | 548.03 | 520.73 | 497.71 | 547.18 | 488.25 | 626 | 545.04 | 572.69 | 493.73 | 488.25 | 543.05 | 466.77 | 538.07 | 612.8 | 485.75 | 592.87 | 398.57 | 488.25 | 596.26 | 498.21 | 617.78 | 538.07
1292 | PISO EM CERAMICA ESMALTADA EXTRA, PEI MAIOR OU IGUAL A 4, FORMATO MAIOR QUE 2025 CM2 | M2 | 36.59 | MATE | 36.59 | MATE | PROCH($B$2;$N$2:$AO$5271;526;FALSO) | PROCH($B$2;$N$2:$AO$5271; | 526 | ;FALSO) |  | 526 | 416.65 | 392.89 | 349.86 | 439.85 | 391.39 | 411.6 | 391.09 | 373.81 | 410.96 | 366.7 | 470.16 | 409.35 | 430.12 | 370.81 | 366.7 | 407.86 | 350.57 | 404.12 | 460.24 | 364.83 | 445.28 | 299.34 | 366.7 | 447.82 | 374.18 | 463.99 | 404.12 | 416.65 | 392.89 | 349.86 | 439.85 | 391.39 | 411.6 | 391.09 | 373.81 | 410.96 | 366.7 | 470.16 | 409.35 | 430.12 | 370.81 | 366.7 | 407.86 | 350.57 | 404.12 | 460.24 | 364.83 | 445.28 | 299.34 | 366.7 | 447.82 | 374.18 | 463.99 | 404.12
1297 | PISO EM CERAMICA ESMALTADA, COMERCIAL (PADRAO POPULAR), PEI MAIOR OU IGUAL A 3, FORMATO MENOR OU IGUAL A 2025 CM2 | M2 | 14.89 | MATE | 14.89 | MATE | PROCH($B$2;$N$2:$AO$5271;527;FALSO) | PROCH($B$2;$N$2:$AO$5271; | 527 | ;FALSO) |  | 527 | 8.17 | 5.29 | 6.03 | 8.77 | 6.03 | 8.17 | 7.15 | 6.84 | 6.33 | 7.66 | 7.92 | 5.41 | 7.5 | 4.6 | 5.24 | 7.28 | 4.6 | 7.61 | 7.1 | 3.25 | 6.13 | 7.05 | 7 | 6.59 | 7.65 | 6.13 | 5.11 | 8.17 | 5.29 | 6.03 | 8.77 | 6.03 | 8.17 | 7.15 | 6.84 | 6.33 | 7.66 | 7.92 | 5.41 | 7.5 | 4.6 | 5.24 | 7.28 | 4.6 | 7.61 | 7.1 | 3.25 | 6.13 | 7.05 | 7 | 6.59 | 7.65 | 6.13 | 5.11
1318 | CHAPA DE ACO FINA A QUENTE BITOLA MSG 14, E = 2,00 MM (16,0 KG/M2) | KG | 5.17 | MATE | 5.17 | MATE | PROCH($B$2;$N$2:$AO$5271;528;FALSO) | PROCH($B$2;$N$2:$AO$5271; | 528 | ;FALSO) |  | 528 | 4.63 | 5.04 | 4.67 | 5.98 | 3.82 | 4.09 | 4.32 | 4.83 | 4.14 | 4.26 | 4.35 | 4.2 | 4.62 | 5.25 | 4.93 | 4.45 | 3.99 | 5.49 | 5.04 | 4.6 | 5.51 | 5.72 | 4.62 | 5.46 | 3.41 | 5.03 | 4.69 | 4.63 | 5.04 | 4.67 | 5.98 | 3.82 | 4.09 | 4.32 | 4.83 | 4.14 | 4.26 | 4.35 | 4.2 | 4.62 | 5.25 | 4.93 | 4.45 | 3.99 | 5.49 | 5.04 | 4.6 | 5.51 | 5.72 | 4.62 | 5.46 | 3.41 | 5.03 | 4.69
1319 | CHAPA DE ACO FINA A QUENTE BITOLA MSG 3/16 ", E = 4,75 MM (38,00 KG/M2) | KG | 4.93 | MATE | 4.93 | MATE | PROCH($B$2;$N$2:$AO$5271;529;FALSO) | PROCH($B$2;$N$2:$AO$5271; | 529 | ;FALSO) |  | 529 | 176.5 | 142.98 | 135.91 | 147.87 | 119.9 | 129.45 | 156.5 | 175.6 | 121.46 | 159 | 144.9 | 139.9 | 165 | 145 | 158 | 169 | 148.9 | 129.9 | 162.99 | 139.57 | 166 | 135.33 | 162.5 | 147 | 150 | 150.18 | 166.83 | 176.5 | 142.98 | 135.91 | 147.87 | 119.9 | 129.45 | 156.5 | 175.6 | 121.46 | 159 | 144.9 | 139.9 | 165 | 145 | 158 | 169 | 148.9 | 129.9 | 162.99 | 139.57 | 166 | 135.33 | 162.5 | 147 | 150 | 150.18 | 166.83
1321 | CHAPA DE ACO FINA A QUENTE BITOLA MSG 13, E = 2,25 MM (18,00 KG/M2) | KG | 5.38 | MATE | 5.38 | MATE | PROCH($B$2;$N$2:$AO$5271;530;FALSO) | PROCH($B$2;$N$2:$AO$5271; | 530 | ;FALSO) |  | 530 | 234.7 | 190.13 | 180.72 | 196.63 | 159.43 | 172.13 | 208.1 | 233.5 | 161.51 | 211.43 | 192.68 | 186.03 | 219.41 | 192.81 | 210.1 | 224.73 | 198 | 172.73 | 216.73 | 185.59 | 220.74 | 179.95 | 216.08 | 195.47 | 199.46 | 199.7 | 221.84 | 234.7 | 190.13 | 180.72 | 196.63 | 159.43 | 172.13 | 208.1 | 233.5 | 161.51 | 211.43 | 192.68 | 186.03 | 219.41 | 192.81 | 210.1 | 224.73 | 198 | 172.73 | 216.73 | 185.59 | 220.74 | 179.95 | 216.08 | 195.47 | 199.46 | 199.7 | 221.84
1322 | CHAPA DE ACO FINA A QUENTE BITOLA MSG 16, E = 1,50 MM (12,00 KG/M2) | KG | 5.7 | MATE | 5.7 | MATE | PROCH($B$2;$N$2:$AO$5271;531;FALSO) | PROCH($B$2;$N$2:$AO$5271; | 531 | ;FALSO) |  | 531 | 340.04 | 275.46 | 261.84 | 284.88 | 230.99 | 249.39 | 301.51 | 338.31 | 234 | 306.32 | 279.16 | 269.53 | 317.88 | 279.35 | 304.4 | 325.59 | 286.87 | 250.26 | 314.01 | 268.89 | 319.81 | 260.72 | 313.07 | 283.2 | 288.98 | 289.33 | 321.41 | 340.04 | 275.46 | 261.84 | 284.88 | 230.99 | 249.39 | 301.51 | 338.31 | 234 | 306.32 | 279.16 | 269.53 | 317.88 | 279.35 | 304.4 | 325.59 | 286.87 | 250.26 | 314.01 | 268.89 | 319.81 | 260.72 | 313.07 | 283.2 | 288.98 | 289.33 | 321.41
1323 | CHAPA DE ACO FINA A QUENTE BITOLA MSG 18, E = 1,20 MM (9,60 KG/M2) | KG | 5.58 | MATE | 5.58 | MATE | PROCH($B$2;$N$2:$AO$5271;532;FALSO) | PROCH($B$2;$N$2:$AO$5271; | 532 | ;FALSO) |  | 532 | 172.53 | 139.76 | 132.85 | 144.54 | 117.2 | 126.53 | 152.98 | 171.65 | 118.72 | 155.42 | 141.64 | 136.75 | 161.28 | 141.73 | 154.44 | 165.19 | 145.55 | 126.97 | 159.32 | 136.43 | 162.26 | 132.28 | 158.84 | 143.69 | 146.62 | 146.8 | 163.07 | 172.53 | 139.76 | 132.85 | 144.54 | 117.2 | 126.53 | 152.98 | 171.65 | 118.72 | 155.42 | 141.64 | 136.75 | 161.28 | 141.73 | 154.44 | 165.19 | 145.55 | 126.97 | 159.32 | 136.43 | 162.26 | 132.28 | 158.84 | 143.69 | 146.62 | 146.8 | 163.07
1325 | CHAPA DE ACO FINA A FRIO BITOLA MSG 20, E = 0,90 MM (7,20 KG/M2) | KG | 5.36 | MATE | 5.36 | MATE | PROCH($B$2;$N$2:$AO$5271;533;FALSO) | PROCH($B$2;$N$2:$AO$5271; | 533 | ;FALSO) |  | 533 | 205.16 | 166.19 | 157.97 | 171.88 | 139.36 | 150.47 | 181.91 | 204.11 | 141.18 | 184.81 | 168.42 | 162.61 | 191.79 | 168.54 | 183.65 | 196.44 | 173.07 | 150.99 | 189.45 | 162.23 | 192.95 | 157.3 | 188.88 | 170.87 | 174.35 | 174.56 | 193.92 | 205.16 | 166.19 | 157.97 | 171.88 | 139.36 | 150.47 | 181.91 | 204.11 | 141.18 | 184.81 | 168.42 | 162.61 | 191.79 | 168.54 | 183.65 | 196.44 | 173.07 | 150.99 | 189.45 | 162.23 | 192.95 | 157.3 | 188.88 | 170.87 | 174.35 | 174.56 | 193.92
1327 | CHAPA DE ACO FINA A FRIO BITOLA MSG 24, E = 0,60 MM (4,80 KG/M2) | KG | 4.8 | MATE | 4.8 | MATE | PROCH($B$2;$N$2:$AO$5271;534;FALSO) | PROCH($B$2;$N$2:$AO$5271; | 534 | ;FALSO) |  | 534 | 479.42 | 388.37 | 369.17 | 401.66 | 325.68 | 351.62 | 425.1 | 476.98 | 329.92 | 431.89 | 393.59 | 380.01 | 448.19 | 393.86 | 429.17 | 459.05 | 404.45 | 352.84 | 442.73 | 379.11 | 450.9 | 367.59 | 441.4 | 399.29 | 407.44 | 407.93 | 453.16 | 479.42 | 388.37 | 369.17 | 401.66 | 325.68 | 351.62 | 425.1 | 476.98 | 329.92 | 431.89 | 393.59 | 380.01 | 448.19 | 393.86 | 429.17 | 459.05 | 404.45 | 352.84 | 442.73 | 379.11 | 450.9 | 367.59 | 441.4 | 399.29 | 407.44 | 407.93 | 453.16
1328 | CHAPA DE ACO FINA A FRIO BITOLA MSG 26, E = 0,45 MM (3,60 KG/M2) | KG | 5.02 | MATE | 5.02 | MATE | PROCH($B$2;$N$2:$AO$5271;535;FALSO) | PROCH($B$2;$N$2:$AO$5271; | 535 | ;FALSO) |  | 535 | 138.65 | 67.99 | 90.47 | 199.99 | 72 | 41 | 150.16 | 99 | 117.99 | 65 | 88.65 | 116.22 | 98 | 107.61 | 74.46 | 65.6 | 144.1 | 104.31 | 116 | 74.99 | 117.57 | 150.75 | 135.95 | 122.55 | 93.64 | 128.37 | 121.9 | 138.65 | 67.99 | 90.47 | 199.99 | 72 | 41 | 150.16 | 99 | 117.99 | 65 | 88.65 | 116.22 | 98 | 107.61 | 74.46 | 65.6 | 144.1 | 104.31 | 116 | 74.99 | 117.57 | 150.75 | 135.95 | 122.55 | 93.64 | 128.37 | 121.9
1330 | CHAPA DE ACO GROSSA, ASTM A36, E = 1/4 " (6,35 MM) 49,79 KG/M2 | KG | 5.09 | MATE | 5.09 | MATE | PROCH($B$2;$N$2:$AO$5271;536;FALSO) | PROCH($B$2;$N$2:$AO$5271; | 536 | ;FALSO) |  | 536 | 173.8 | 85.22 | 113.4 | 250.69 | 90.25 | 51.39 | 188.22 | 124.09 | 147.9 | 81.47 | 111.12 | 145.68 | 122.84 | 134.89 | 93.33 | 82.23 | 180.63 | 130.75 | 145.4 | 94 | 147.37 | 188.96 | 170.41 | 153.61 | 117.37 | 160.91 | 152.8 | 173.8 | 85.22 | 113.4 | 250.69 | 90.25 | 51.39 | 188.22 | 124.09 | 147.9 | 81.47 | 111.12 | 145.68 | 122.84 | 134.89 | 93.33 | 82.23 | 180.63 | 130.75 | 145.4 | 94 | 147.37 | 188.96 | 170.41 | 153.61 | 117.37 | 160.91 | 152.8
1332 | CHAPA DE ACO GROSSA, ASTM A36, E = 3/8 " (9,53 MM) 74,69 KG/M2 | KG | 5.29 | MATE | 5.29 | MATE | PROCH($B$2;$N$2:$AO$5271;537;FALSO) | PROCH($B$2;$N$2:$AO$5271; | 537 | ;FALSO) |  | 537 | 391.65 | 192.05 | 255.55 | 564.92 | 203.38 | 115.81 | 424.17 | 279.65 | 333.29 | 183.61 | 250.41 | 328.29 | 276.82 | 303.97 | 210.33 | 185.3 | 407.05 | 294.65 | 327.67 | 211.83 | 332.11 | 425.83 | 384.03 | 346.17 | 264.51 | 362.61 | 344.34 | 391.65 | 192.05 | 255.55 | 564.92 | 203.38 | 115.81 | 424.17 | 279.65 | 333.29 | 183.61 | 250.41 | 328.29 | 276.82 | 303.97 | 210.33 | 185.3 | 407.05 | 294.65 | 327.67 | 211.83 | 332.11 | 425.83 | 384.03 | 346.17 | 264.51 | 362.61 | 344.34
1333 | CHAPA DE ACO GROSSA, ASTM A36, E = 1/2 " (12,70 MM) 99,59 KG/M2 | KG | 4.96 | MATE | 4.96 | MATE | PROCH($B$2;$N$2:$AO$5271;538;FALSO) | PROCH($B$2;$N$2:$AO$5271; | 538 | ;FALSO) |  | 538 | 541.27 | 240.56 | 336.79 | 259.81 | 222.82 | 216.51 | 168.39 | 192.45 | 216.51 | 108.25 | 158.77 | 354.83 | 144.34 | 240.56 | 300.71 | 324.76 | 249.58 | 252.59 | 264.62 | 240.56 | 390.92 | 403.55 | 450.34 | 366.86 | 195.46 | 360.85 | 240.56 | 541.27 | 240.56 | 336.79 | 259.81 | 222.82 | 216.51 | 168.39 | 192.45 | 216.51 | 108.25 | 158.77 | 354.83 | 144.34 | 240.56 | 300.71 | 324.76 | 249.58 | 252.59 | 264.62 | 240.56 | 390.92 | 403.55 | 450.34 | 366.86 | 195.46 | 360.85 | 240.56
1334 | CHAPA DE ACO GROSSA, ASTM A36, E = 5/8 " (15,88 MM) 124,49 KG/M2 | KG | 5.86 | MATE | 5.86 | MATE | PROCH($B$2;$N$2:$AO$5271;539;FALSO) | PROCH($B$2;$N$2:$AO$5271; | 539 | ;FALSO) |  | 539 | 763.87 | 618.8 | 588.2 | 639.96 | 518.91 | 560.24 | 677.31 | 759.97 | 525.66 | 688.13 | 627.11 | 605.47 | 714.1 | 627.54 | 683.8 | 731.41 | 644.42 | 562.19 | 705.4 | 604.04 | 718.43 | 585.69 | 703.28 | 636.2 | 649.18 | 649.96 | 722.02 | 763.87 | 618.8 | 588.2 | 639.96 | 518.91 | 560.24 | 677.31 | 759.97 | 525.66 | 688.13 | 627.11 | 605.47 | 714.1 | 627.54 | 683.8 | 731.41 | 644.42 | 562.19 | 705.4 | 604.04 | 718.43 | 585.69 | 703.28 | 636.2 | 649.18 | 649.96 | 722.02
1335 | CHAPA DE ACO GROSSA, ASTM A36, E = 7/8 " (22,23 MM) 174,28 KG/M2 | KG | 5.94 | MATE | 5.94 | MATE | PROCH($B$2;$N$2:$AO$5271;540;FALSO) | PROCH($B$2;$N$2:$AO$5271; | 540 | ;FALSO) |  | 540 | 957.09 | 775.32 | 736.98 | 801.84 | 650.17 | 701.95 | 848.63 | 952.2 | 658.62 | 862.19 | 785.73 | 758.62 | 894.73 | 786.27 | 856.77 | 916.42 | 807.42 | 704.39 | 883.83 | 756.83 | 900.15 | 733.84 | 881.17 | 797.12 | 813.39 | 814.36 | 904.65 | 957.09 | 775.32 | 736.98 | 801.84 | 650.17 | 701.95 | 848.63 | 952.2 | 658.62 | 862.19 | 785.73 | 758.62 | 894.73 | 786.27 | 856.77 | 916.42 | 807.42 | 704.39 | 883.83 | 756.83 | 900.15 | 733.84 | 881.17 | 797.12 | 813.39 | 814.36 | 904.65
1336 | CHAPA ACO GROSSA PRETA 1"(25,40MM) 199,87KG/M2 | M2 | 770.9 | MATE | 770.9 | MATE | PROCH($B$2;$N$2:$AO$5271;541;FALSO) | PROCH($B$2;$N$2:$AO$5271; | 541 | ;FALSO) |  | 541 | 153.73 | 75.38 | 100.31 | 221.74 | 79.83 | 45.46 | 166.49 | 109.77 | 130.82 | 72.07 | 98.29 | 128.86 | 108.66 | 119.31 | 82.56 | 72.73 | 159.77 | 115.65 | 128.62 | 83.14 | 130.36 | 167.15 | 150.74 | 135.88 | 103.82 | 142.33 | 135.16 | 153.73 | 75.38 | 100.31 | 221.74 | 79.83 | 45.46 | 166.49 | 109.77 | 130.82 | 72.07 | 98.29 | 128.86 | 108.66 | 119.31 | 82.56 | 72.73 | 159.77 | 115.65 | 128.62 | 83.14 | 130.36 | 167.15 | 150.74 | 135.88 | 103.82 | 142.33 | 135.16
1337 | CHAPA DE ACO XADREZ PARA PISOS, E = 1/4 " (6,30 MM) 54,53 KG/M2 | KG | 6.26 | MATE | 6.26 | MATE | PROCH($B$2;$N$2:$AO$5271;542;FALSO) | PROCH($B$2;$N$2:$AO$5271; | 542 | ;FALSO) |  | 542 | 482.97 | 560.75 | 601.93 | 657.32 | 545.2 | 991.67 | 579.41 | 716.25 | 540.26 | 686.16 | 707.51 | 617.56 | 762.33 | 574.65 | 801.78 | 1089.89 | 533.94 | 639.26 | 663.85 | 566.29 | 450.1 | 790.09 | 744.4 | 740.07 | 626.66 | 714.52 | 498 | 482.97 | 560.75 | 601.93 | 657.32 | 545.2 | 991.67 | 579.41 | 716.25 | 540.26 | 686.16 | 707.51 | 617.56 | 762.33 | 574.65 | 801.78 | 1089.89 | 533.94 | 639.26 | 663.85 | 566.29 | 450.1 | 790.09 | 744.4 | 740.07 | 626.66 | 714.52 | 498
1338 | CHAPA DE LAMINADO MELAMINICO, LISO BRILHANTE, DE *1,25 X 3,08* M, E = 0,8 MM | M2 | 18.35 | MATE | 18.35 | MATE | PROCH($B$2;$N$2:$AO$5271;543;FALSO) | PROCH($B$2;$N$2:$AO$5271; | 543 | ;FALSO) |  | 543 | 7.97 | 5.87 | 5.59 | 8.37 | 7.07 | 5.1 | 6.21 | 5.84 | 6.91 | 6.84 | 6.21 | 7.68 | 6.72 | 5.86 | 5.71 | 8.85 | 6.43 | 6.86 | 7.21 | 5.96 | 7.11 | 6.21 | 5.99 | 6.59 | 6.2 | 8.16 | 5.62 | 7.97 | 5.87 | 5.59 | 8.37 | 7.07 | 5.1 | 6.21 | 5.84 | 6.91 | 6.84 | 6.21 | 7.68 | 6.72 | 5.86 | 5.71 | 8.85 | 6.43 | 6.86 | 7.21 | 5.96 | 7.11 | 6.21 | 5.99 | 6.59 | 6.2 | 8.16 | 5.62
1339 | COLA A BASE DE RESINA SINTETICA PARA CHAPA DE LAMINADO MELAMINICO | KG | 18.39 | MATE | 18.39 | MATE | PROCH($B$2;$N$2:$AO$5271;544;FALSO) | PROCH($B$2;$N$2:$AO$5271; | 544 | ;FALSO) |  | 544 | 910.97 | 1056.4 | 932.92 | 1572.8 | 1509.14 | 891.76 | 1148.59 | 875.3 | 1351.64 | 1286.34 | 1151.06 | 1056.4 | 1097.56 | 1158.75 | 1042.68 | 902.74 | 960.36 | 994.39 | 1234.75 | 962.01 | 985.88 | 787.77 | 1228.44 | 1057.22 | 919.2 | 1506.4 | 1234.75 | 910.97 | 1056.4 | 932.92 | 1572.8 | 1509.14 | 891.76 | 1148.59 | 875.3 | 1351.64 | 1286.34 | 1151.06 | 1056.4 | 1097.56 | 1158.75 | 1042.68 | 902.74 | 960.36 | 994.39 | 1234.75 | 962.01 | 985.88 | 787.77 | 1228.44 | 1057.22 | 919.2 | 1506.4 | 1234.75
1340 | CHAPA DE LAMINADO MELAMINICO, LISO FOSCO, DE *1,25 X 3,08* M, E = 0,8 MM | M2 | 21.21 | MATE | 21.21 | MATE | PROCH($B$2;$N$2:$AO$5271;545;FALSO) | PROCH($B$2;$N$2:$AO$5271; | 545 | ;FALSO) |  | 545 | 921.85 | 1069.01 | 944.06 | 1591.58 | 1527.16 | 902.41 | 1162.3 | 885.75 | 1367.78 | 1301.69 | 1164.8 | 1069.01 | 1110.66 | 1172.58 | 1055.13 | 913.52 | 971.83 | 1006.26 | 1249.49 | 973.49 | 997.65 | 797.17 | 1243.11 | 1069.84 | 930.18 | 1524.38 | 1249.49 | 921.85 | 1069.01 | 944.06 | 1591.58 | 1527.16 | 902.41 | 1162.3 | 885.75 | 1367.78 | 1301.69 | 1164.8 | 1069.01 | 1110.66 | 1172.58 | 1055.13 | 913.52 | 971.83 | 1006.26 | 1249.49 | 973.49 | 997.65 | 797.17 | 1243.11 | 1069.84 | 930.18 | 1524.38 | 1249.49
1341 | CHAPA DE LAMINADO MELAMINICO, TEXTURIZADO, DE *1,25 X 3,08* M, E = 0,8 MM | M2 | 20.43 | MATE | 20.43 | MATE | PROCH($B$2;$N$2:$AO$5271;546;FALSO) | PROCH($B$2;$N$2:$AO$5271; | 546 | ;FALSO) |  | 546 | 317.81 | 368.55 | 325.47 | 548.71 | 526.5 | 311.11 | 400.71 | 305.37 | 471.55 | 448.77 | 401.57 | 368.55 | 382.91 | 404.25 | 363.76 | 314.94 | 335.04 | 346.91 | 430.77 | 335.62 | 343.95 | 274.83 | 428.57 | 368.84 | 320.68 | 525.54 | 430.77 | 317.81 | 368.55 | 325.47 | 548.71 | 526.5 | 311.11 | 400.71 | 305.37 | 471.55 | 448.77 | 401.57 | 368.55 | 382.91 | 404.25 | 363.76 | 314.94 | 335.04 | 346.91 | 430.77 | 335.62 | 343.95 | 274.83 | 428.57 | 368.84 | 320.68 | 525.54 | 430.77
1342 | CHAPA DE MADEIRA COMPENSADA PLASTIFICADA PARA FORMA DE CONCRETO, DE 2,20 X 1,10 m, E = 14 MM | UN | 63.9 | MATE | 63.9 | MATE | PROCH($B$2;$N$2:$AO$5271;547;FALSO) | PROCH($B$2;$N$2:$AO$5271; | 547 | ;FALSO) |  | 547 | 485.85 | 563.41 | 497.56 | 838.82 | 804.87 | 475.6 | 612.58 | 466.82 | 720.87 | 686.04 | 613.9 | 563.41 | 585.36 | 617.99 | 556.09 | 481.46 | 512.19 | 530.34 | 658.53 | 513.07 | 525.8 | 420.14 | 655.17 | 563.85 | 490.24 | 803.41 | 658.53 | 485.85 | 563.41 | 497.56 | 838.82 | 804.87 | 475.6 | 612.58 | 466.82 | 720.87 | 686.04 | 613.9 | 563.41 | 585.36 | 617.99 | 556.09 | 481.46 | 512.19 | 530.34 | 658.53 | 513.07 | 525.8 | 420.14 | 655.17 | 563.85 | 490.24 | 803.41 | 658.53
1344 | CHAPA DE MADEIRA COMPENSADA PLASTIFICADA PARA FORMA DE CONCRETO, DE 2,20 x 1,10 M, E = 6 MM. | UN | 36.15 | MATE | 36.15 | MATE | PROCH($B$2;$N$2:$AO$5271;548;FALSO) | PROCH($B$2;$N$2:$AO$5271; | 548 | ;FALSO) |  | 548 | 470.46 | 545.57 | 481.8 | 812.26 | 779.39 | 460.54 | 593.18 | 452.04 | 698.05 | 664.32 | 594.46 | 545.57 | 566.82 | 598.42 | 538.48 | 466.21 | 495.97 | 513.54 | 637.68 | 496.82 | 509.15 | 406.84 | 634.42 | 545.99 | 474.71 | 777.97 | 637.68 | 470.46 | 545.57 | 481.8 | 812.26 | 779.39 | 460.54 | 593.18 | 452.04 | 698.05 | 664.32 | 594.46 | 545.57 | 566.82 | 598.42 | 538.48 | 466.21 | 495.97 | 513.54 | 637.68 | 496.82 | 509.15 | 406.84 | 634.42 | 545.99 | 474.71 | 777.97 | 637.68
1345 | CHAPA DE MADEIRA COMPENSADA PLASTIFICADA PARA FORMA DE CONCRETO, DE 2,20 x 1,10 M, E = 18 MM. | M2 | 33.61 | MATE | 33.61 | MATE | PROCH($B$2;$N$2:$AO$5271;549;FALSO) | PROCH($B$2;$N$2:$AO$5271; | 549 | ;FALSO) |  | 549 | 1.41 | 2.1 | 2 | 2.8 | 2 | 0.78 | 2.4 | 2 | 2 | 0.8 | 2.4 | 2.2 | 3 | 1.95 | 0.9 | 2 | 0.9 | 2.2 | 3 | 0.8 | 0.99 | 3.1 | 3.1 | 4 | 1.68 | 2.8 | 2.4 | 1.41 | 2.1 | 2 | 2.8 | 2 | 0.78 | 2.4 | 2 | 2 | 0.8 | 2.4 | 2.2 | 3 | 1.95 | 0.9 | 2 | 0.9 | 2.2 | 3 | 0.8 | 0.99 | 3.1 | 3.1 | 4 | 1.68 | 2.8 | 2.4
1346 | CHAPA DE MADEIRA COMPENSADA PLASTIFICADA PARA FORMA DE CONCRETO, DE 2,20 x 1,10 M, E = 10 MM. | M2 | 20.74 | MATE | 20.74 | MATE | PROCH($B$2;$N$2:$AO$5271;550;FALSO) | PROCH($B$2;$N$2:$AO$5271; | 550 | ;FALSO) |  | 550 | 1.76 | 2.62 | 2.5 | 3.5 | 2.5 | 0.97 | 3 | 2.5 | 2.5 | 1 | 3 | 2.75 | 3.75 | 2.43 | 1.12 | 2.5 | 1.12 | 2.75 | 3.75 | 1 | 1.23 | 3.87 | 3.87 | 5 | 2.1 | 3.5 | 3 | 1.76 | 2.62 | 2.5 | 3.5 | 2.5 | 0.97 | 3 | 2.5 | 2.5 | 1 | 3 | 2.75 | 3.75 | 2.43 | 1.12 | 2.5 | 1.12 | 2.75 | 3.75 | 1 | 1.23 | 3.87 | 3.87 | 5 | 2.1 | 3.5 | 3
1347 | CHAPA DE MADEIRA COMPENSADA PLASTIFICADA PARA FORMA DE CONCRETO, DE 2,20 X 1,10 M, E = 12 MM | M2 | 24.79 | MATE | 24.79 | MATE | PROCH($B$2;$N$2:$AO$5271;551;FALSO) | PROCH($B$2;$N$2:$AO$5271; | 551 | ;FALSO) |  | 551 | 1.76 | 2.62 | 2.5 | 3.5 | 2.5 | 0.97 | 3 | 2.5 | 2.5 | 1 | 3 | 2.75 | 3.75 | 2.43 | 1.12 | 2.5 | 1.12 | 2.75 | 3.75 | 1 | 1.23 | 3.87 | 3.87 | 5 | 2.1 | 3.5 | 3 | 1.76 | 2.62 | 2.5 | 3.5 | 2.5 | 0.97 | 3 | 2.5 | 2.5 | 1 | 3 | 2.75 | 3.75 | 2.43 | 1.12 | 2.5 | 1.12 | 2.75 | 3.75 | 1 | 1.23 | 3.87 | 3.87 | 5 | 2.1 | 3.5 | 3
1349 | CHAPA DE MADEIRA COMPENSADA PLASTIFICADA PARA FORMA DE CONCRETO, DE 2,20 X 1,10 M, E = 20 MM | UN | 91.13 | MATE | 91.13 | MATE | PROCH($B$2;$N$2:$AO$5271;552;FALSO) | PROCH($B$2;$N$2:$AO$5271; | 552 | ;FALSO) |  | 552 | 1.76 | 2.62 | 2.5 | 3.5 | 2.5 | 0.97 | 3 | 2.5 | 2.5 | 1 | 3 | 2.75 | 3.75 | 2.43 | 1.12 | 2.5 | 1.12 | 2.75 | 3.75 | 1 | 1.23 | 3.87 | 3.87 | 5 | 2.1 | 3.5 | 3 | 1.76 | 2.62 | 2.5 | 3.5 | 2.5 | 0.97 | 3 | 2.5 | 2.5 | 1 | 3 | 2.75 | 3.75 | 2.43 | 1.12 | 2.5 | 1.12 | 2.75 | 3.75 | 1 | 1.23 | 3.87 | 3.87 | 5 | 2.1 | 3.5 | 3
1350 | CHAPA DE MADEIRA COMPENSADA RESINADA PARA FORMA DE CONCRETO, DE *2,2 X 1,1* M, E = 10 MM | UN | 36 | MATE | 36 | MATE | PROCH($B$2;$N$2:$AO$5271;553;FALSO) | PROCH($B$2;$N$2:$AO$5271; | 553 | ;FALSO) |  | 553 | 155.62 | 180.68 | 193.95 | 211.8 | 175.67 | 319.54 | 186.7 | 230.79 | 174.08 | 221.09 | 227.97 | 198.99 | 245.64 | 185.16 | 258.35 | 351.18 | 172.04 | 205.98 | 213.91 | 182.47 | 145.03 | 254.58 | 239.86 | 238.46 | 201.92 | 230.23 | 160.46 | 155.62 | 180.68 | 193.95 | 211.8 | 175.67 | 319.54 | 186.7 | 230.79 | 174.08 | 221.09 | 227.97 | 198.99 | 245.64 | 185.16 | 258.35 | 351.18 | 172.04 | 205.98 | 213.91 | 182.47 | 145.03 | 254.58 | 239.86 | 238.46 | 201.92 | 230.23 | 160.46
1351 | CHAPA DE MADEIRA COMPENSADA RESINADA PARA FORMA DE CONCRETO, DE *2,2 X 1,1* M, E = 6 MM | UN | 22.83 | MATE | 22.83 | MATE | PROCH($B$2;$N$2:$AO$5271;554;FALSO) | PROCH($B$2;$N$2:$AO$5271; | 554 | ;FALSO) |  | 554 | 213.92 | 248.37 | 266.61 | 291.14 | 241.48 | 439.24 | 256.64 | 317.25 | 239.3 | 303.92 | 313.38 | 273.54 | 337.66 | 254.53 | 355.13 | 482.74 | 236.5 | 283.15 | 294.04 | 250.83 | 199.36 | 349.95 | 329.72 | 327.8 | 277.56 | 316.48 | 220.58 | 213.92 | 248.37 | 266.61 | 291.14 | 241.48 | 439.24 | 256.64 | 317.25 | 239.3 | 303.92 | 313.38 | 273.54 | 337.66 | 254.53 | 355.13 | 482.74 | 236.5 | 283.15 | 294.04 | 250.83 | 199.36 | 349.95 | 329.72 | 327.8 | 277.56 | 316.48 | 220.58
1355 | CHAPA DE MADEIRA COMPENSADA RESINADA PARA FORMA DE CONCRETO, DE *2,2 X 1,1* M, E = 14 MM | M2 | 21.1 | MATE | 21.1 | MATE | PROCH($B$2;$N$2:$AO$5271;555;FALSO) | PROCH($B$2;$N$2:$AO$5271; | 555 | ;FALSO) |  | 555 | 245.51 | 285.04 | 305.98 | 334.13 | 277.14 | 504.1 | 294.53 | 364.09 | 274.63 | 348.79 | 359.65 | 313.93 | 387.52 | 292.11 | 407.57 | 554.02 | 271.42 | 324.95 | 337.46 | 287.86 | 228.8 | 401.63 | 378.4 | 376.2 | 318.55 | 363.21 | 253.15 | 245.51 | 285.04 | 305.98 | 334.13 | 277.14 | 504.1 | 294.53 | 364.09 | 274.63 | 348.79 | 359.65 | 313.93 | 387.52 | 292.11 | 407.57 | 554.02 | 271.42 | 324.95 | 337.46 | 287.86 | 228.8 | 401.63 | 378.4 | 376.2 | 318.55 | 363.21 | 253.15
1357 | CHAPA DE MADEIRA COMPENSADA RESINADA PARA FORMA DE CONCRETO, DE *2,2 X 1,1* M, E = 12 MM | UN | 45.86 | MATE | 45.86 | MATE | PROCH($B$2;$N$2:$AO$5271;556;FALSO) | PROCH($B$2;$N$2:$AO$5271; | 556 | ;FALSO) |  | 556 | 265.63 | 308.41 | 331.06 | 361.52 | 299.86 | 545.42 | 318.67 | 393.94 | 297.14 | 377.38 | 389.13 | 339.66 | 419.28 | 316.05 | 440.98 | 599.43 | 293.67 | 351.59 | 365.12 | 311.46 | 247.55 | 434.55 | 409.42 | 407.04 | 344.66 | 392.98 | 273.9 | 265.63 | 308.41 | 331.06 | 361.52 | 299.86 | 545.42 | 318.67 | 393.94 | 297.14 | 377.38 | 389.13 | 339.66 | 419.28 | 316.05 | 440.98 | 599.43 | 293.67 | 351.59 | 365.12 | 311.46 | 247.55 | 434.55 | 409.42 | 407.04 | 344.66 | 392.98 | 273.9
1358 | CHAPA DE MADEIRA COMPENSADA RESINADA PARA FORMA DE CONCRETO, DE *2,2 X 1,1* M, E = 17 MM | M2 | 24.45 | MATE | 24.45 | MATE | PROCH($B$2;$N$2:$AO$5271;557;FALSO) | PROCH($B$2;$N$2:$AO$5271; | 557 | ;FALSO) |  | 557 | 261.88 | 304.05 | 326.38 | 356.41 | 295.62 | 537.7 | 314.17 | 388.37 | 292.94 | 372.05 | 383.62 | 334.85 | 413.35 | 311.58 | 434.74 | 590.96 | 289.51 | 346.62 | 359.95 | 307.05 | 244.05 | 428.4 | 403.63 | 401.28 | 339.78 | 387.43 | 270.02 | 261.88 | 304.05 | 326.38 | 356.41 | 295.62 | 537.7 | 314.17 | 388.37 | 292.94 | 372.05 | 383.62 | 334.85 | 413.35 | 311.58 | 434.74 | 590.96 | 289.51 | 346.62 | 359.95 | 307.05 | 244.05 | 428.4 | 403.63 | 401.28 | 339.78 | 387.43 | 270.02
1359 | CHAPA DE MADEIRA COMPENSADA RESINADA PARA FORMA DE CONCRETO, DE *2,2 X 1,1* M, E = 20 MM | UN | 70.84 | MATE | 70.84 | MATE | PROCH($B$2;$N$2:$AO$5271;558;FALSO) | PROCH($B$2;$N$2:$AO$5271; | 558 | ;FALSO) |  | 558 | 246.31 | 285.98 | 306.98 | 335.23 | 278.05 | 505.75 | 295.5 | 365.29 | 275.53 | 349.94 | 360.83 | 314.95 | 388.79 | 293.07 | 408.91 | 555.84 | 272.31 | 326.02 | 338.56 | 288.81 | 229.55 | 402.94 | 379.64 | 377.43 | 319.59 | 364.4 | 253.98 | 246.31 | 285.98 | 306.98 | 335.23 | 278.05 | 505.75 | 295.5 | 365.29 | 275.53 | 349.94 | 360.83 | 314.95 | 388.79 | 293.07 | 408.91 | 555.84 | 272.31 | 326.02 | 338.56 | 288.81 | 229.55 | 402.94 | 379.64 | 377.43 | 319.59 | 364.4 | 253.98
1360 | CHAPA DE MADEIRA COMPENSADA NAVAL (COM COLA FENOLICA), E = 6 MM, DE *1,60 X 2,20* M | M2 | 15.42 | MATE | 15.42 | MATE | PROCH($B$2;$N$2:$AO$5271;559;FALSO) | PROCH($B$2;$N$2:$AO$5271; | 559 | ;FALSO) |  | 559 | 94.18 | 109.35 | 117.38 | 128.18 | 106.32 | 193.38 | 112.99 | 139.67 | 105.35 | 133.8 | 137.97 | 120.43 | 148.66 | 112.06 | 156.35 | 212.54 | 104.12 | 124.66 | 129.46 | 110.43 | 87.77 | 154.07 | 145.16 | 144.32 | 122.2 | 139.34 | 97.11 | 94.18 | 109.35 | 117.38 | 128.18 | 106.32 | 193.38 | 112.99 | 139.67 | 105.35 | 133.8 | 137.97 | 120.43 | 148.66 | 112.06 | 156.35 | 212.54 | 104.12 | 124.66 | 129.46 | 110.43 | 87.77 | 154.07 | 145.16 | 144.32 | 122.2 | 139.34 | 97.11
1361 | CHAPA DE MADEIRA COMPENSADA DE PINUS, VIROLA OU EQUIVALENTE, DE *2,2 X 1,6* M, E = 12 MM | UN | 83.67 | MATE | 83.67 | MATE | PROCH($B$2;$N$2:$AO$5271;560;FALSO) | PROCH($B$2;$N$2:$AO$5271; | 560 | ;FALSO) |  | 560 | 104.6 | 121.44 | 130.36 | 142.36 | 118.07 | 214.77 | 125.48 | 155.12 | 117.01 | 148.6 | 153.23 | 133.75 | 165.1 | 124.45 | 173.64 | 236.04 | 115.64 | 138.45 | 143.77 | 122.64 | 97.48 | 171.11 | 161.22 | 160.28 | 135.72 | 154.75 | 107.85 | 104.6 | 121.44 | 130.36 | 142.36 | 118.07 | 214.77 | 125.48 | 155.12 | 117.01 | 148.6 | 153.23 | 133.75 | 165.1 | 124.45 | 173.64 | 236.04 | 115.64 | 138.45 | 143.77 | 122.64 | 97.48 | 171.11 | 161.22 | 160.28 | 135.72 | 154.75 | 107.85
1362 | CHAPA DE MADEIRA COMPENSADA DE PINUS, VIROLA OU EQUIVALENTE, DE *2,2 X 1,6* M, E = 15 MM | M2 | 27.93 | MATE | 27.93 | MATE | PROCH($B$2;$N$2:$AO$5271;561;FALSO) | PROCH($B$2;$N$2:$AO$5271; | 561 | ;FALSO) |  | 561 | 111.53 | 129.49 | 139 | 151.79 | 125.9 | 229 | 133.8 | 165.4 | 124.76 | 158.45 | 163.38 | 142.61 | 176.04 | 132.7 | 185.15 | 251.68 | 123.3 | 147.62 | 153.3 | 130.77 | 103.94 | 182.45 | 171.9 | 170.9 | 144.71 | 165 | 115 | 111.53 | 129.49 | 139 | 151.79 | 125.9 | 229 | 133.8 | 165.4 | 124.76 | 158.45 | 163.38 | 142.61 | 176.04 | 132.7 | 185.15 | 251.68 | 123.3 | 147.62 | 153.3 | 130.77 | 103.94 | 182.45 | 171.9 | 170.9 | 144.71 | 165 | 115
1363 | CHAPA DE MADEIRA COMPENSADA DE PINUS, VIROLA OU EQUIVALENTE, DE *2,2 X 1,6* M, E = 6 MM | M2 | 14.21 | MATE | 14.21 | MATE | PROCH($B$2;$N$2:$AO$5271;562;FALSO) | PROCH($B$2;$N$2:$AO$5271; | 562 | ;FALSO) |  | 562 | 116.84 | 135.66 | 145.62 | 159.02 | 131.9 | 239.91 | 140.18 | 173.28 | 130.7 | 166 | 171.17 | 149.41 | 184.43 | 139.02 | 193.97 | 263.68 | 129.17 | 154.65 | 160.6 | 137 | 108.89 | 191.14 | 180.09 | 179.04 | 151.61 | 172.86 | 120.48 | 116.84 | 135.66 | 145.62 | 159.02 | 131.9 | 239.91 | 140.18 | 173.28 | 130.7 | 166 | 171.17 | 149.41 | 184.43 | 139.02 | 193.97 | 263.68 | 129.17 | 154.65 | 160.6 | 137 | 108.89 | 191.14 | 180.09 | 179.04 | 151.61 | 172.86 | 120.48
1364 | CHAPA DE MADEIRA COMPENSADA DE PINUS, VIROLA OU EQUIVALENTE, DE *2,2 X 1,6* M, E = 10 MM | M2 | 20.06 | MATE | 20.06 | MATE | PROCH($B$2;$N$2:$AO$5271;563;FALSO) | PROCH($B$2;$N$2:$AO$5271; | 563 | ;FALSO) |  | 563 | 107.94 | 129.97 | 104.76 | 130.9 | 104.77 | 93.97 | 133.03 | 90.61 | 107.79 | 73.25 | 120.46 | 86.51 | 110.37 | 104.77 | 137.49 | 125.69 | 104.77 | 104.77 | 123.27 | 83.82 | 104.77 | 85.86 | 111.18 | 109.57 | 112.87 | 104.77 | 92.89 | 107.94 | 129.97 | 104.76 | 130.9 | 104.77 | 93.97 | 133.03 | 90.61 | 107.79 | 73.25 | 120.46 | 86.51 | 110.37 | 104.77 | 137.49 | 125.69 | 104.77 | 104.77 | 123.27 | 83.82 | 104.77 | 85.86 | 111.18 | 109.57 | 112.87 | 104.77 | 92.89
1367 | CHUVEIRO COMUM EM PLASTICO CROMADO, COM CANO, 4 TEMPERATURAS (110/220 V) | UN | 179.49 | MATE | 179.49 | MATE | PROCH($B$2;$N$2:$AO$5271;564;FALSO) | PROCH($B$2;$N$2:$AO$5271; | 564 | ;FALSO) |  | 564 | 123.77 | 149.03 | 120.13 | 150.1 | 120.14 | 107.75 | 152.54 | 103.9 | 123.6 | 84 | 138.13 | 99.2 | 126.56 | 120.14 | 157.65 | 144.13 | 120.14 | 120.14 | 141.36 | 96.12 | 120.14 | 98.45 | 127.49 | 125.64 | 129.43 | 120.14 | 106.52 | 123.77 | 149.03 | 120.13 | 150.1 | 120.14 | 107.75 | 152.54 | 103.9 | 123.6 | 84 | 138.13 | 99.2 | 126.56 | 120.14 | 157.65 | 144.13 | 120.14 | 120.14 | 141.36 | 96.12 | 120.14 | 98.45 | 127.49 | 125.64 | 129.43 | 120.14 | 106.52
1368 | CHUVEIRO COMUM EM PLASTICO BRANCO, COM CANO, 3 TEMPERATURAS, 5500 W (110/220 V) | UN | 55.49 | MATE | 55.49 | MATE | PROCH($B$2;$N$2:$AO$5271;565;FALSO) | PROCH($B$2;$N$2:$AO$5271; | 565 | ;FALSO) |  | 565 | 133.88 | 161.2 | 129.94 | 162.36 | 129.95 | 116.55 | 165 | 112.39 | 133.7 | 90.86 | 149.41 | 107.3 | 136.9 | 129.95 | 170.53 | 155.9 | 129.95 | 129.95 | 152.9 | 103.97 | 129.95 | 106.49 | 137.9 | 135.9 | 140 | 129.95 | 115.22 | 133.88 | 161.2 | 129.94 | 162.36 | 129.95 | 116.55 | 165 | 112.39 | 133.7 | 90.86 | 149.41 | 107.3 | 136.9 | 129.95 | 170.53 | 155.9 | 129.95 | 129.95 | 152.9 | 103.97 | 129.95 | 106.49 | 137.9 | 135.9 | 140 | 129.95 | 115.22
1370 | DUCHA HIGIENICA PLASTICA COM REGISTRO METALICO 1/2 " | UN | 75.56 | MATE | 75.56 | MATE | PROCH($B$2;$N$2:$AO$5271;566;FALSO) | PROCH($B$2;$N$2:$AO$5271; | 566 | ;FALSO) |  | 566 | 140.19 | 168.8 | 136.06 | 170.01 | 136.07 | 122.04 | 172.78 | 117.69 | 140 | 95.14 | 156.45 | 112.36 | 143.35 | 136.07 | 178.57 | 163.25 | 136.07 | 136.07 | 160.11 | 108.87 | 136.07 | 111.51 | 144.4 | 142.31 | 146.6 | 136.07 | 120.65 | 140.19 | 168.8 | 136.06 | 170.01 | 136.07 | 122.04 | 172.78 | 117.69 | 140 | 95.14 | 156.45 | 112.36 | 143.35 | 136.07 | 178.57 | 163.25 | 136.07 | 136.07 | 160.11 | 108.87 | 136.07 | 111.51 | 144.4 | 142.31 | 146.6 | 136.07 | 120.65
1371 | IMPERMEABILIZANTE A BASE DE CIMENTO CRISTALIZANTE EM PO, MONOCOMPONENTE | KG | 5.83 | MATE | 5.83 | MATE | PROCH($B$2;$N$2:$AO$5271;567;FALSO) | PROCH($B$2;$N$2:$AO$5271; | 567 | ;FALSO) |  | 567 | 20.42 | 17.92 | 19.53 | 17.27 | 15.73 | 16.77 | 15.31 | 16.19 | 15.16 | 13.97 | 13.43 | 19.99 | 18.31 | 14.62 | 18.73 | 17.15 | 14.27 | 16.58 | 15.31 | 18.65 | 20.3 | 17.73 | 14.66 | 15 | 19.8 | 15.35 | 16.62 | 20.42 | 17.92 | 19.53 | 17.27 | 15.73 | 16.77 | 15.31 | 16.19 | 15.16 | 13.97 | 13.43 | 19.99 | 18.31 | 14.62 | 18.73 | 17.15 | 14.27 | 16.58 | 15.31 | 18.65 | 20.3 | 17.73 | 14.66 | 15 | 19.8 | 15.35 | 16.62
1375 | CIMENTO IMPERMEABILIZANTE DE PEGA ULTRARRAPIDA PARA TAMPONAMENTOS | KG | 11.66 | MATE | 11.66 | MATE | PROCH($B$2;$N$2:$AO$5271;568;FALSO) | PROCH($B$2;$N$2:$AO$5271; | 568 | ;FALSO) |  | 568 | 10.05 | 8.82 | 9.62 | 8.5 | 7.74 | 8.25 | 7.54 | 7.97 | 7.46 | 6.87 | 6.61 | 9.84 | 9.01 | 7.2 | 9.22 | 8.44 | 7.03 | 8.16 | 7.54 | 9.18 | 9.99 | 8.73 | 7.21 | 7.38 | 9.75 | 7.56 | 8.18 | 10.05 | 8.82 | 9.62 | 8.5 | 7.74 | 8.25 | 7.54 | 7.97 | 7.46 | 6.87 | 6.61 | 9.84 | 9.01 | 7.2 | 9.22 | 8.44 | 7.03 | 8.16 | 7.54 | 9.18 | 9.99 | 8.73 | 7.21 | 7.38 | 9.75 | 7.56 | 8.18
1379 | CIMENTO PORTLAND COMPOSTO CP II-32 | KG | 0.36 | MATE | 0.36 | MATE | PROCH($B$2;$N$2:$AO$5271;569;FALSO) | PROCH($B$2;$N$2:$AO$5271; | 569 | ;FALSO) |  | 569 | 5.27 | 4.63 | 5.05 | 4.46 | 4.06 | 4.33 | 3.95 | 4.18 | 3.91 | 3.61 | 3.47 | 5.16 | 4.73 | 3.78 | 4.84 | 4.43 | 3.69 | 4.28 | 3.95 | 4.82 | 5.24 | 4.58 | 3.79 | 3.87 | 5.12 | 3.96 | 4.29 | 5.27 | 4.63 | 5.05 | 4.46 | 4.06 | 4.33 | 3.95 | 4.18 | 3.91 | 3.61 | 3.47 | 5.16 | 4.73 | 3.78 | 4.84 | 4.43 | 3.69 | 4.28 | 3.95 | 4.82 | 5.24 | 4.58 | 3.79 | 3.87 | 5.12 | 3.96 | 4.29
1380 | CIMENTO BRANCO | KG | 2.11 | MATE | 2.11 | MATE | PROCH($B$2;$N$2:$AO$5271;570;FALSO) | PROCH($B$2;$N$2:$AO$5271; | 570 | ;FALSO) |  | 570 | 6.16 | 5.41 | 5.89 | 5.21 | 4.75 | 5.06 | 4.62 | 4.89 | 4.57 | 4.21 | 4.05 | 6.03 | 5.52 | 4.41 | 5.65 | 5.18 | 4.31 | 5 | 4.62 | 5.63 | 6.13 | 5.35 | 4.42 | 4.53 | 5.97 | 4.63 | 5.01 | 6.16 | 5.41 | 5.89 | 5.21 | 4.75 | 5.06 | 4.62 | 4.89 | 4.57 | 4.21 | 4.05 | 6.03 | 5.52 | 4.41 | 5.65 | 5.18 | 4.31 | 5 | 4.62 | 5.63 | 6.13 | 5.35 | 4.42 | 4.53 | 5.97 | 4.63 | 5.01
1381 | ARGAMASSA COLANTE AC I PARA CERAMICAS | KG | 0.43 | MATE | 0.43 | MATE | PROCH($B$2;$N$2:$AO$5271;571;FALSO) | PROCH($B$2;$N$2:$AO$5271; | 571 | ;FALSO) |  | 571 | 5.32 | 4.67 | 5.09 | 4.5 | 4.1 | 4.37 | 3.99 | 4.22 | 3.95 | 3.64 | 3.5 | 5.21 | 4.77 | 3.81 | 4.88 | 4.47 | 3.72 | 4.32 | 3.99 | 4.86 | 5.29 | 4.62 | 3.82 | 3.91 | 5.16 | 4 | 4.33 | 5.32 | 4.67 | 5.09 | 4.5 | 4.1 | 4.37 | 3.99 | 4.22 | 3.95 | 3.64 | 3.5 | 5.21 | 4.77 | 3.81 | 4.88 | 4.47 | 3.72 | 4.32 | 3.99 | 4.86 | 5.29 | 4.62 | 3.82 | 3.91 | 5.16 | 4 | 4.33
1382 | CIMENTO PORTLAND POZOLANICO CP IV- 32 | 50KG | 17.34 | MATE | 17.34 | MATE | PROCH($B$2;$N$2:$AO$5271;572;FALSO) | PROCH($B$2;$N$2:$AO$5271; | 572 | ;FALSO) |  | 572 | 9.41 | 8.26 | 9 | 7.96 | 7.25 | 7.73 | 7.06 | 7.46 | 6.99 | 6.44 | 6.19 | 9.22 | 8.44 | 6.74 | 8.63 | 7.91 | 6.58 | 7.64 | 7.06 | 8.6 | 9.36 | 8.17 | 6.76 | 6.92 | 9.13 | 7.07 | 7.66 | 9.41 | 8.26 | 9 | 7.96 | 7.25 | 7.73 | 7.06 | 7.46 | 6.99 | 6.44 | 6.19 | 9.22 | 8.44 | 6.74 | 8.63 | 7.91 | 6.58 | 7.64 | 7.06 | 8.6 | 9.36 | 8.17 | 6.76 | 6.92 | 9.13 | 7.07 | 7.66
1383 | CONJUNTO PARA REBAIXAMENTO DE LENCOL FREATICO, INCLUINDO BOMBA DE AGUA E DE VACUO, ACIONADAS POR MOTOR DE 15 A 20 HP, MONTADOS EM CHASSI SOBRE RODAS; 60 PONTEIRAS DE PVC DE 3,8 A 5,8 CM DE DIAMETRO E 1,0 M DE COMPRIMENTO; COLETORES DE PVC DE 4" A 6" DE DIAMETRO E EXTENSAO ENTRE 60 E 90 M (LOCACAO) | H | 2.7 | FERR | 2.7 | FERRH | PROCH($B$2;$N$2:$AO$5271;573;FALSO) | PROCH($B$2;$N$2:$AO$5271; | 573 | ;FALSO) |  | 573 | 5.32 | 4.67 | 5.09 | 4.5 | 4.1 | 4.37 | 3.99 | 4.22 | 3.95 | 3.64 | 3.5 | 5.21 | 4.77 | 3.81 | 4.88 | 4.47 | 3.72 | 4.32 | 3.99 | 4.86 | 5.29 | 4.62 | 3.82 | 3.91 | 5.16 | 4 | 4.33 | 5.32 | 4.67 | 5.09 | 4.5 | 4.1 | 4.37 | 3.99 | 4.22 | 3.95 | 3.64 | 3.5 | 5.21 | 4.77 | 3.81 | 4.88 | 4.47 | 3.72 | 4.32 | 3.99 | 4.86 | 5.29 | 4.62 | 3.82 | 3.91 | 5.16 | 4 | 4.33
1402 | COLAR TOMADA PVC, COM TRAVAS, SAIDA COM ROSCA, DE 32 MM X 1/2", PARA LIGACAO PREDIAL DE AGUA | UN | 9.32 | MATE | 9.32 | MATE | PROCH($B$2;$N$2:$AO$5271;574;FALSO) | PROCH($B$2;$N$2:$AO$5271; | 574 | ;FALSO) |  | 574 | 26.91 | 23.63 | 25.75 | 22.77 | 20.74 | 22.11 | 20.18 | 21.35 | 19.98 | 18.41 | 17.71 | 26.36 | 24.13 | 19.27 | 24.69 | 22.61 | 18.82 | 21.85 | 20.18 | 24.59 | 26.76 | 23.37 | 19.32 | 19.78 | 26.1 | 20.24 | 21.9 | 26.91 | 23.63 | 25.75 | 22.77 | 20.74 | 22.11 | 20.18 | 21.35 | 19.98 | 18.41 | 17.71 | 26.36 | 24.13 | 19.27 | 24.69 | 22.61 | 18.82 | 21.85 | 20.18 | 24.59 | 26.76 | 23.37 | 19.32 | 19.78 | 26.1 | 20.24 | 21.9
1404 | COLAR TOMADA PVC, COM TRAVAS, SAIDA ROSCAVEL COM BUCHA DE LATAO, DE 85 MM X 1/2", PARA LIGACAO PREDIAL DE AGUA | UN | 23.55 | MATE | 23.55 | MATE | PROCH($B$2;$N$2:$AO$5271;575;FALSO) | PROCH($B$2;$N$2:$AO$5271; | 575 | ;FALSO) |  | 575 | 5.32 | 4.67 | 5.09 | 4.5 | 4.1 | 4.37 | 3.99 | 4.22 | 3.95 | 3.64 | 3.5 | 5.21 | 4.77 | 3.81 | 4.88 | 4.47 | 3.72 | 4.32 | 3.99 | 4.86 | 5.29 | 4.62 | 3.82 | 3.91 | 5.16 | 4 | 4.33 | 5.32 | 4.67 | 5.09 | 4.5 | 4.1 | 4.37 | 3.99 | 4.22 | 3.95 | 3.64 | 3.5 | 5.21 | 4.77 | 3.81 | 4.88 | 4.47 | 3.72 | 4.32 | 3.99 | 4.86 | 5.29 | 4.62 | 3.82 | 3.91 | 5.16 | 4 | 4.33
1406 | COLAR TOMADA PVC, COM TRAVAS, SAIDA ROSCAVEL COM BUCHA DE LATAO, DE 60 MM X 3/4", PARA LIGACAO PREDIAL DE AGUA | UN | 17.83 | MATE | 17.83 | MATE | PROCH($B$2;$N$2:$AO$5271;576;FALSO) | PROCH($B$2;$N$2:$AO$5271; | 576 | ;FALSO) |  | 576 | 13.45 | 11.81 | 12.87 | 11.38 | 10.37 | 11.05 | 10.09 | 10.67 | 9.99 | 9.2 | 8.85 | 13.18 | 12.06 | 9.63 | 12.34 | 11.3 | 9.41 | 10.92 | 10.09 | 12.29 | 13.38 | 11.68 | 9.66 | 9.89 | 13.05 | 10.12 | 10.95 | 13.45 | 11.81 | 12.87 | 11.38 | 10.37 | 11.05 | 10.09 | 10.67 | 9.99 | 9.2 | 8.85 | 13.18 | 12.06 | 9.63 | 12.34 | 11.3 | 9.41 | 10.92 | 10.09 | 12.29 | 13.38 | 11.68 | 9.66 | 9.89 | 13.05 | 10.12 | 10.95
1407 | COLAR TOMADA PVC, COM TRAVAS, SAIDA ROSCAVEL COM BUCHA DE LATAO, DE 75 MM X 1/2", PARA LIGACAO PREDIAL DE AGUA | UN | 22.21 | MATE | 22.21 | MATE | PROCH($B$2;$N$2:$AO$5271;577;FALSO) | PROCH($B$2;$N$2:$AO$5271; | 577 | ;FALSO) |  | 577 | 52.59 | 46.16 | 50.32 | 44.48 | 40.53 | 43.2 | 39.44 | 41.72 | 39.05 | 35.98 | 34.6 | 51.5 | 47.15 | 37.66 | 48.24 | 44.19 | 36.77 | 42.7 | 39.44 | 48.04 | 52.29 | 45.67 | 37.76 | 38.65 | 51.01 | 39.54 | 42.8 | 52.59 | 46.16 | 50.32 | 44.48 | 40.53 | 43.2 | 39.44 | 41.72 | 39.05 | 35.98 | 34.6 | 51.5 | 47.15 | 37.66 | 48.24 | 44.19 | 36.77 | 42.7 | 39.44 | 48.04 | 52.29 | 45.67 | 37.76 | 38.65 | 51.01 | 39.54 | 42.8
1411 | COLAR TOMADA PVC, COM TRAVAS, SAIDA ROSCAVEL COM BUCHA DE LATAO, DE 110 MM X 1/2", PARA LIGACAO PREDIAL DE AGUA | UN | 26.82 | MATE | 26.82 | MATE | PROCH($B$2;$N$2:$AO$5271;578;FALSO) | PROCH($B$2;$N$2:$AO$5271; | 578 | ;FALSO) |  | 578 | 20.16 | 17.69 | 19.29 | 17.05 | 15.53 | 16.56 | 15.12 | 15.99 | 14.97 | 13.79 | 13.26 | 19.74 | 18.07 | 14.43 | 18.49 | 16.94 | 14.09 | 16.37 | 15.12 | 18.41 | 20.04 | 17.5 | 14.47 | 14.81 | 19.55 | 15.16 | 16.41 | 20.16 | 17.69 | 19.29 | 17.05 | 15.53 | 16.56 | 15.12 | 15.99 | 14.97 | 13.79 | 13.26 | 19.74 | 18.07 | 14.43 | 18.49 | 16.94 | 14.09 | 16.37 | 15.12 | 18.41 | 20.04 | 17.5 | 14.47 | 14.81 | 19.55 | 15.16 | 16.41
1412 | COLAR TOMADA PVC, COM TRAVAS, SAIDA COM ROSCA, DE 85 MM X 1/2", PARA LIGACAO PREDIAL DE AGUA | UN | 14.76 | MATE | 14.76 | MATE | PROCH($B$2;$N$2:$AO$5271;579;FALSO) | PROCH($B$2;$N$2:$AO$5271; | 579 | ;FALSO) |  | 579 | 17.03 | 14.95 | 16.3 | 14.41 | 13.13 | 13.99 | 12.77 | 13.51 | 12.65 | 11.65 | 11.2 | 16.68 | 15.27 | 12.2 | 15.62 | 14.31 | 11.91 | 13.83 | 12.77 | 15.56 | 16.94 | 14.79 | 12.23 | 12.52 | 16.52 | 12.81 | 13.86 | 17.03 | 14.95 | 16.3 | 14.41 | 13.13 | 13.99 | 12.77 | 13.51 | 12.65 | 11.65 | 11.2 | 16.68 | 15.27 | 12.2 | 15.62 | 14.31 | 11.91 | 13.83 | 12.77 | 15.56 | 16.94 | 14.79 | 12.23 | 12.52 | 16.52 | 12.81 | 13.86
1413 | COLAR TOMADA PVC, COM TRAVAS, SAIDA COM ROSCA, DE 75 MM X 1/2", PARA LIGACAO PREDIAL DE AGUA | UN | 14.23 | MATE | 14.23 | MATE | PROCH($B$2;$N$2:$AO$5271;580;FALSO) | PROCH($B$2;$N$2:$AO$5271; | 580 | ;FALSO) |  | 580 | 5.32 | 4.67 | 5.09 | 4.5 | 4.1 | 4.37 | 3.99 | 4.22 | 3.95 | 3.64 | 3.5 | 5.21 | 4.77 | 3.81 | 4.88 | 4.47 | 3.72 | 4.32 | 3.99 | 4.86 | 5.29 | 4.62 | 3.82 | 3.91 | 5.16 | 4 | 4.33 | 5.32 | 4.67 | 5.09 | 4.5 | 4.1 | 4.37 | 3.99 | 4.22 | 3.95 | 3.64 | 3.5 | 5.21 | 4.77 | 3.81 | 4.88 | 4.47 | 3.72 | 4.32 | 3.99 | 4.86 | 5.29 | 4.62 | 3.82 | 3.91 | 5.16 | 4 | 4.33
1414 | COLAR TOMADA PVC, COM TRAVAS, SAIDA COM ROSCA, DE 60 MM X 3/4", PARA LIGACAO PREDIAL DE AGUA | UN | 11.76 | MATE | 11.76 | MATE | PROCH($B$2;$N$2:$AO$5271;581;FALSO) | PROCH($B$2;$N$2:$AO$5271; | 581 | ;FALSO) |  | 581 | 2.73 | 2.4 | 2.61 | 2.31 | 2.1 | 2.24 | 2.05 | 2.17 | 2.03 | 1.87 | 1.8 | 2.68 | 2.45 | 1.96 | 2.51 | 2.3 | 1.91 | 2.22 | 2.05 | 2.5 | 2.72 | 2.37 | 1.96 | 2.01 | 2.65 | 2.05 | 2.22 | 2.73 | 2.4 | 2.61 | 2.31 | 2.1 | 2.24 | 2.05 | 2.17 | 2.03 | 1.87 | 1.8 | 2.68 | 2.45 | 1.96 | 2.51 | 2.3 | 1.91 | 2.22 | 2.05 | 2.5 | 2.72 | 2.37 | 1.96 | 2.01 | 2.65 | 2.05 | 2.22
1419 | COLAR TOMADA PVC, COM TRAVAS, SAIDA COM ROSCA, DE 50 MM X 1/2", PARA LIGACAO PREDIAL DE AGUA | UN | 10.47 | MATE | 10.47 | MATE | PROCH($B$2;$N$2:$AO$5271;582;FALSO) | PROCH($B$2;$N$2:$AO$5271; | 582 | ;FALSO) |  | 582 | 5.32 | 4.67 | 5.09 | 4.5 | 4.1 | 4.37 | 3.99 | 4.22 | 3.95 | 3.64 | 3.5 | 5.21 | 4.77 | 3.81 | 4.88 | 4.47 | 3.72 | 4.32 | 3.99 | 4.86 | 5.29 | 4.62 | 3.82 | 3.91 | 5.16 | 4 | 4.33 | 5.32 | 4.67 | 5.09 | 4.5 | 4.1 | 4.37 | 3.99 | 4.22 | 3.95 | 3.64 | 3.5 | 5.21 | 4.77 | 3.81 | 4.88 | 4.47 | 3.72 | 4.32 | 3.99 | 4.86 | 5.29 | 4.62 | 3.82 | 3.91 | 5.16 | 4 | 4.33
1420 | COLAR TOMADA PVC, COM TRAVAS, SAIDA COM ROSCA, DE 40 MM X 3/4", PARA LIGACAO PREDIAL DE AGUA | UN | 9.67 | MATE | 9.67 | MATE | PROCH($B$2;$N$2:$AO$5271;583;FALSO) | PROCH($B$2;$N$2:$AO$5271; | 583 | ;FALSO) |  | 583 | 15.3 | 13.43 | 14.64 | 12.94 | 11.79 | 12.56 | 11.47 | 12.13 | 11.36 | 10.47 | 10.06 | 14.98 | 13.72 | 10.95 | 14.03 | 12.85 | 10.7 | 12.42 | 11.47 | 13.97 | 15.21 | 13.28 | 10.98 | 11.24 | 14.84 | 11.5 | 12.45 | 15.3 | 13.43 | 14.64 | 12.94 | 11.79 | 12.56 | 11.47 | 12.13 | 11.36 | 10.47 | 10.06 | 14.98 | 13.72 | 10.95 | 14.03 | 12.85 | 10.7 | 12.42 | 11.47 | 13.97 | 15.21 | 13.28 | 10.98 | 11.24 | 14.84 | 11.5 | 12.45
1427 | COLAR TOMADA PVC, COM TRAVAS, SAIDA COM ROSCA, DE 110 MM X 3/4", PARA LIGACAO PREDIAL DE AGUA | UN | 17.65 | MATE | 17.65 | MATE | PROCH($B$2;$N$2:$AO$5271;584;FALSO) | PROCH($B$2;$N$2:$AO$5271; | 584 | ;FALSO) |  | 584 | 271.07 | 412.79 | 281.81 | 418.6 | 265.14 | 383.37 | 674.41 | 480.23 | 372.07 | 398.83 | 334.83 | 593.02 | 716.28 | 342.44 | 460.46 | 511.91 | 372.07 | 516.91 | 370.6 | 406.1 | 372.07 | 346.14 | 551.74 | 465.11 | 232.55 | 372.07 | 372.07 | 271.07 | 412.79 | 281.81 | 418.6 | 265.14 | 383.37 | 674.41 | 480.23 | 372.07 | 398.83 | 334.83 | 593.02 | 716.28 | 342.44 | 460.46 | 511.91 | 372.07 | 516.91 | 370.6 | 406.1 | 372.07 | 346.14 | 551.74 | 465.11 | 232.55 | 372.07 | 372.07
1442 | COMPACTADOR DE SOLO, TIPO PLACA VIBRATORIA REVERSIVEL, COM MOTOR A GASOLINA DE 4 TEMPOS, PESO ENTRE 125 E 150 KG, FORCA CENTRIFUGA ENTRE 2500 E 2800 KGF, LARGURA DE TRABALHO ENTRE 400 E 450 MM, FREQUENCIA DE VIBRACAO ENTRE 4.300 E 4.500 RPM, VELOCIDADE DE TRABALHO ENTRE 15 E 20 M/MIN, POTENCIA ENTRE 5,5 E 6,0 HP | UN | 7174.33 | MATE | 7174.33 | MATE | PROCH($B$2;$N$2:$AO$5271;585;FALSO) | PROCH($B$2;$N$2:$AO$5271; | 585 | ;FALSO) |  | 585 | 324.77 | 346.45 | 283.01 | 363.77 | 245.2 | 276.05 | 355.94 | 204.86 | 324.3 | 344.86 | 270.91 | 329.2 | 303.73 | 330.23 | 284.75 | 325.09 | 271.38 | 253.11 | 280.79 | 289.49 | 292.66 | 232.23 | 424.59 | 299.78 | 268.93 | 315.2 | 293.69 | 324.77 | 346.45 | 283.01 | 363.77 | 245.2 | 276.05 | 355.94 | 204.86 | 324.3 | 344.86 | 270.91 | 329.2 | 303.73 | 330.23 | 284.75 | 325.09 | 271.38 | 253.11 | 280.79 | 289.49 | 292.66 | 232.23 | 424.59 | 299.78 | 268.93 | 315.2 | 293.69
1518 | CONCRETO BETUMINOSO USINADO A QUENTE (CBUQ) PARA PAVIMENTACAO ASFALTICA, PADRAO DNIT, FAIXA C, COM CAP 50/70 - AQUISICAO POSTO USINA | T | 260 | MATE | 260 | MATE | PROCH($B$2;$N$2:$AO$5271;586;FALSO) | PROCH($B$2;$N$2:$AO$5271; | 586 | ;FALSO) |  | 586 | 19.51 | 18.12 | 16.01 | 13.89 | 14.37 | 10.53 | 21.2 | 19.51 | 21.15 | 10.87 | 21.5 | 20.69 | 12.93 | 19.69 | 7.92 | 19.51 | 20.74 | 13.26 | 22.05 | 19.51 | 19.51 | 13.29 | 19.51 | 10.33 | 5.5 | 19.51 | 14.83 | 19.51 | 18.12 | 16.01 | 13.89 | 14.37 | 10.53 | 21.2 | 19.51 | 21.15 | 10.87 | 21.5 | 20.69 | 12.93 | 19.69 | 7.92 | 19.51 | 20.74 | 13.26 | 22.05 | 19.51 | 19.51 | 13.29 | 19.51 | 10.33 | 5.5 | 19.51 | 14.83
1520 | CONCRETO BETUMINOSO USINADO A QUENTE (CBUQ) PARA PAVIMENTACAO ASFALTICA, PADRAO DNIT, FAIXA C, COM CAP 50/70 - DMT = 10 KM | M3 | 647.92 | MATE | 647.92 | MATE | PROCH($B$2;$N$2:$AO$5271;587;FALSO) | PROCH($B$2;$N$2:$AO$5271; | 587 | ;FALSO) |  | 587 | 55.51 | 51.56 | 45.56 | 39.53 | 40.9 | 29.96 | 60.32 | 55.51 | 60.19 | 30.93 | 61.17 | 58.88 | 36.78 | 56.03 | 22.53 | 55.51 | 59.02 | 37.74 | 62.73 | 55.51 | 55.51 | 37.81 | 55.51 | 29.39 | 15.67 | 55.51 | 42.2 | 55.51 | 51.56 | 45.56 | 39.53 | 40.9 | 29.96 | 60.32 | 55.51 | 60.19 | 30.93 | 61.17 | 58.88 | 36.78 | 56.03 | 22.53 | 55.51 | 59.02 | 37.74 | 62.73 | 55.51 | 55.51 | 37.81 | 55.51 | 29.39 | 15.67 | 55.51 | 42.2
1523 | CONCRETO USINADO CONVENCIONAL (NAO BOMBEAVEL) CLASSE DE RESISTENCIA C15, COM BRITA 1 E 2, SLUMP = 80 MM +/- 10 MM (NBR 8953) | M3 | 251.12 | MATE | 251.12 | MATE | PROCH($B$2;$N$2:$AO$5271;588;FALSO) | PROCH($B$2;$N$2:$AO$5271; | 588 | ;FALSO) |  | 588 | 38.1 | 44.68 | 56.38 | 48.13 | 52.8 | 31.88 | 45.97 | 35.09 | 49.46 | 55.07 | 43.14 | 47.03 | 37.64 | 60.29 | 30.71 | 61.5 | 43.78 | 43.26 | 40.69 | 49.21 | 41.33 | 62.83 | 50.13 | 40.07 | 34.42 | 45.79 | 56.82 | 38.1 | 44.68 | 56.38 | 48.13 | 52.8 | 31.88 | 45.97 | 35.09 | 49.46 | 55.07 | 43.14 | 47.03 | 37.64 | 60.29 | 30.71 | 61.5 | 43.78 | 43.26 | 40.69 | 49.21 | 41.33 | 62.83 | 50.13 | 40.07 | 34.42 | 45.79 | 56.82
1524 | CONCRETO USINADO BOMBEAVEL, CLASSE DE RESISTENCIA C20, COM BRITA 0 E 1, SLUMP = 100 +/- 20 MM, INCLUI SERVICO DE BOMBEAMENTO (NBR 8953) | M3 | 290 | MATE | 290 | MATE | PROCH($B$2;$N$2:$AO$5271;589;FALSO) | PROCH($B$2;$N$2:$AO$5271; | 589 | ;FALSO) |  | 589 | 39.58 | 46.42 | 58.57 | 50 | 54.85 | 33.11 | 47.76 | 36.45 | 51.38 | 57.2 | 44.81 | 48.86 | 39.11 | 62.63 | 31.9 | 63.88 | 45.48 | 44.94 | 42.27 | 51.12 | 42.93 | 65.27 | 52.08 | 41.63 | 35.76 | 47.56 | 59.02 | 39.58 | 46.42 | 58.57 | 50 | 54.85 | 33.11 | 47.76 | 36.45 | 51.38 | 57.2 | 44.81 | 48.86 | 39.11 | 62.63 | 31.9 | 63.88 | 45.48 | 44.94 | 42.27 | 51.12 | 42.93 | 65.27 | 52.08 | 41.63 | 35.76 | 47.56 | 59.02
1525 | CONCRETO USINADO BOMBEAVEL, CLASSE DE RESISTENCIA C30, COM BRITA 0 E 1, SLUMP = 100 +/- 20 MM, INCLUI SERVICO DE BOMBEAMENTO (NBR 8953) | M3 | 312.38 | MATE | 312.38 | MATE | PROCH($B$2;$N$2:$AO$5271;590;FALSO) | PROCH($B$2;$N$2:$AO$5271; | 590 | ;FALSO) |  | 590 | 271875 | 271875 | 271875 | 271875 | 268476.56 | 317187.5 | 271875 | 317187.5 | 294531.25 | 301328.12 | 262812.5 | 290000 | 235625 | 326250 | 271875 | 271875 | 305859.37 | 271875 | 271875 | 271875 | 271875 | 271875 | 262812.5 | 271875 | 271875 | 271875 | 232551.49 | 271875 | 271875 | 271875 | 271875 | 268476.56 | 317187.5 | 271875 | 317187.5 | 294531.25 | 301328.12 | 262812.5 | 290000 | 235625 | 326250 | 271875 | 271875 | 305859.37 | 271875 | 271875 | 271875 | 271875 | 271875 | 262812.5 | 271875 | 271875 | 271875 | 232551.49
1527 | CONCRETO USINADO BOMBEAVEL, CLASSE DE RESISTENCIA C25, COM BRITA 0 E 1, SLUMP = 100 +/- 20 MM, INCLUI SERVICO DE BOMBEAMENTO (NBR 8953) | M3 | 302.21 | MATE | 302.21 | MATE | PROCH($B$2;$N$2:$AO$5271;591;FALSO) | PROCH($B$2;$N$2:$AO$5271; | 591 | ;FALSO) |  | 591 | 75 | 87 | 48.15 | 95 | 92 | 96.24 | 133.1 | 89.9 | 98.88 | 200 | 89 | 101.5 | 86.5 | 90 | 87.5 | 110 | 100 | 107.3 | 92.66 | 95 | 53 | 87.89 | 134.5 | 89.88 | 100 | 82.5 | 125 | 75 | 87 | 48.15 | 95 | 92 | 96.24 | 133.1 | 89.9 | 98.88 | 200 | 89 | 101.5 | 86.5 | 90 | 87.5 | 110 | 100 | 107.3 | 92.66 | 95 | 53 | 87.89 | 134.5 | 89.88 | 100 | 82.5 | 125
1535 | TERMINAL METALICO A PRESSAO PARA 1 CABO DE 6 A 10 MM2, COM 1 FURO DE FIXACAO | UN | 3.32 | MATE | 3.32 | MATE | PROCH($B$2;$N$2:$AO$5271;592;FALSO) | PROCH($B$2;$N$2:$AO$5271; | 592 | ;FALSO) |  | 592 | 49.57 | 57.5 | 31.82 | 62.79 | 60.8 | 63.61 | 87.97 | 59.41 | 65.35 | 132.19 | 58.82 | 67.08 | 57.17 | 59.48 | 57.83 | 72.7 | 66.09 | 70.92 | 61.24 | 62.79 | 35.03 | 58.09 | 88.89 | 59.4 | 66.09 | 54.52 | 82.61 | 49.57 | 57.5 | 31.82 | 62.79 | 60.8 | 63.61 | 87.97 | 59.41 | 65.35 | 132.19 | 58.82 | 67.08 | 57.17 | 59.48 | 57.83 | 72.7 | 66.09 | 70.92 | 61.24 | 62.79 | 35.03 | 58.09 | 88.89 | 59.4 | 66.09 | 54.52 | 82.61
1539 | CONECTOR METALICO TIPO PARAFUSO FENDIDO (SPLIT BOLT), PARA CABOS ATE 16 MM2 | UN | 4.67 | MATE | 4.67 | MATE | PROCH($B$2;$N$2:$AO$5271;593;FALSO) | PROCH($B$2;$N$2:$AO$5271; | 593 | ;FALSO) |  | 593 | 13.88 | 16.11 | 8.91 | 17.59 | 17.03 | 17.82 | 24.64 | 16.64 | 18.31 | 37.03 | 16.48 | 18.79 | 16.01 | 16.66 | 16.2 | 20.37 | 18.51 | 19.87 | 17.15 | 17.59 | 9.81 | 16.27 | 24.9 | 16.64 | 18.51 | 15.27 | 23.14 | 13.88 | 16.11 | 8.91 | 17.59 | 17.03 | 17.82 | 24.64 | 16.64 | 18.31 | 37.03 | 16.48 | 18.79 | 16.01 | 16.66 | 16.2 | 20.37 | 18.51 | 19.87 | 17.15 | 17.59 | 9.81 | 16.27 | 24.9 | 16.64 | 18.51 | 15.27 | 23.14
1542 | TERMINAL METALICO A PRESSAO 1 CABO, PARA CABOS DE 4 A 10 MM2, COM 2 FUROS PARA FIXACAO | UN | 13.88 | MATE | 13.88 | MATE | PROCH($B$2;$N$2:$AO$5271;594;FALSO) | PROCH($B$2;$N$2:$AO$5271; | 594 | ;FALSO) |  | 594 | 60.92 | 70.67 | 39.11 | 77.17 | 74.73 | 78.18 | 108.12 | 73.03 | 80.32 | 162.47 | 72.3 | 82.45 | 70.27 | 73.11 | 71.08 | 89.36 | 81.23 | 87.16 | 75.27 | 77.17 | 43.05 | 71.4 | 109.26 | 73.01 | 81.23 | 67.02 | 101.54 | 60.92 | 70.67 | 39.11 | 77.17 | 74.73 | 78.18 | 108.12 | 73.03 | 80.32 | 162.47 | 72.3 | 82.45 | 70.27 | 73.11 | 71.08 | 89.36 | 81.23 | 87.16 | 75.27 | 77.17 | 43.05 | 71.4 | 109.26 | 73.01 | 81.23 | 67.02 | 101.54
1543 | TERMINAL METALICO A PRESSAO PARA 1 CABO DE 16 A 25 MM2, COM 2 FUROS PARA FIXACAO | UN | 16.85 | MATE | 16.85 | MATE | PROCH($B$2;$N$2:$AO$5271;595;FALSO) | PROCH($B$2;$N$2:$AO$5271; | 595 | ;FALSO) |  | 595 | 33.12 | 38.42 | 21.26 | 41.95 | 40.62 | 42.5 | 58.77 | 39.7 | 43.66 | 88.32 | 39.3 | 44.82 | 38.2 | 39.74 | 38.64 | 48.57 | 44.16 | 47.38 | 40.92 | 41.95 | 23.4 | 38.81 | 59.39 | 39.69 | 44.16 | 36.43 | 55.2 | 33.12 | 38.42 | 21.26 | 41.95 | 40.62 | 42.5 | 58.77 | 39.7 | 43.66 | 88.32 | 39.3 | 44.82 | 38.2 | 39.74 | 38.64 | 48.57 | 44.16 | 47.38 | 40.92 | 41.95 | 23.4 | 38.81 | 59.39 | 39.69 | 44.16 | 36.43 | 55.2
1545 | TERMINAL METALICO A PRESSAO PARA 1 CABO DE 50 A 70 MM2, COM 2 FUROS PARA FIXACAO | UN | 39.92 | MATE | 39.92 | MATE | PROCH($B$2;$N$2:$AO$5271;596;FALSO) | PROCH($B$2;$N$2:$AO$5271; | 596 | ;FALSO) |  | 596 | 60.71 | 70.42 | 38.97 | 76.9 | 74.47 | 77.9 | 107.74 | 72.77 | 80.04 | 161.9 | 72.04 | 82.16 | 70.02 | 72.85 | 70.83 | 89.04 | 80.95 | 86.86 | 75.01 | 76.9 | 42.9 | 71.14 | 108.88 | 72.75 | 80.95 | 66.78 | 101.19 | 60.71 | 70.42 | 38.97 | 76.9 | 74.47 | 77.9 | 107.74 | 72.77 | 80.04 | 161.9 | 72.04 | 82.16 | 70.02 | 72.85 | 70.83 | 89.04 | 80.95 | 86.86 | 75.01 | 76.9 | 42.9 | 71.14 | 108.88 | 72.75 | 80.95 | 66.78 | 101.19
1546 | TERMINAL METALICO A PRESSAO PARA 1 CABO DE 95 A 120 MM2, COM 2 FUROS PARA FIXACAO | UN | 67.37 | MATE | 67.37 | MATE | PROCH($B$2;$N$2:$AO$5271;597;FALSO) | PROCH($B$2;$N$2:$AO$5271; | 597 | ;FALSO) |  | 597 | 82.14 | 95.28 | 52.73 | 104.04 | 100.76 | 105.4 | 145.77 | 98.46 | 108.29 | 219.04 | 97.47 | 111.16 | 94.73 | 98.57 | 95.83 | 120.47 | 109.52 | 117.51 | 101.48 | 104.04 | 58.04 | 96.26 | 147.3 | 98.44 | 109.52 | 90.35 | 136.9 | 82.14 | 95.28 | 52.73 | 104.04 | 100.76 | 105.4 | 145.77 | 98.46 | 108.29 | 219.04 | 97.47 | 111.16 | 94.73 | 98.57 | 95.83 | 120.47 | 109.52 | 117.51 | 101.48 | 104.04 | 58.04 | 96.26 | 147.3 | 98.44 | 109.52 | 90.35 | 136.9
1547 | TERMINAL METALICO A PRESSAO PARA 1 CABO DE 150 A 185 MM2, COM 2 FUROS PARA FIXACAO | UN | 81.42 | MATE | 81.42 | MATE | PROCH($B$2;$N$2:$AO$5271;598;FALSO) | PROCH($B$2;$N$2:$AO$5271; | 598 | ;FALSO) |  | 598 | 2941.16 | 1947.67 | 2521.57 | 2539.5 | 2430.18 | 2204.79 | 2057.48 | 2141 | 2259.01 | 2797.76 | 2352.99 | 2144.95 | 2460.59 | 2630.64 | 2601.2 | 2647.11 | 2883.74 | 2597.27 | 2780.24 | 2186.81 | 2310.27 | 2474.94 | 2325.46 | 2101.55 | 2316.54 | 1947.67 | 2450.48 | 2941.16 | 1947.67 | 2521.57 | 2539.5 | 2430.18 | 2204.79 | 2057.48 | 2141 | 2259.01 | 2797.76 | 2352.99 | 2144.95 | 2460.59 | 2630.64 | 2601.2 | 2647.11 | 2883.74 | 2597.27 | 2780.24 | 2186.81 | 2310.27 | 2474.94 | 2325.46 | 2101.55 | 2316.54 | 1947.67 | 2450.48
1550 | CONECTOR METALICO TIPO PARAFUSO FENDIDO (SPLIT BOLT), PARA CABOS ATE 25 MM2 | UN | 4.93 | MATE | 4.93 | MATE | PROCH($B$2;$N$2:$AO$5271;599;FALSO) | PROCH($B$2;$N$2:$AO$5271; | 599 | ;FALSO) |  | 599 | 4099.89 | 2715 | 3515 | 3540 | 3387.61 | 3073.42 | 2868.07 | 2984.5 | 3149 | 3900 | 3280 | 2990 | 3430 | 3667.04 | 3626 | 3690 | 4019.85 | 3620.53 | 3875.58 | 3048.36 | 3220.46 | 3450 | 3241.63 | 2929.5 | 3229.2 | 2715 | 3415.91 | 4099.89 | 2715 | 3515 | 3540 | 3387.61 | 3073.42 | 2868.07 | 2984.5 | 3149 | 3900 | 3280 | 2990 | 3430 | 3667.04 | 3626 | 3690 | 4019.85 | 3620.53 | 3875.58 | 3048.36 | 3220.46 | 3450 | 3241.63 | 2929.5 | 3229.2 | 2715 | 3415.91
1562 | CONECTOR METALICO TIPO PARAFUSO FENDIDO (SPLIT BOLT), COM SEPARADOR DE CABOS BIMETALICOS, PARA CABOS ATE 50 MM2 | UN | 9.95 | MATE | 9.95 | MATE | PROCH($B$2;$N$2:$AO$5271;600;FALSO) | PROCH($B$2;$N$2:$AO$5271; | 600 | ;FALSO) |  | 600 | 5591.13 | 3702.52 | 4793.5 | 4827.59 | 4619.78 | 4191.31 | 3911.26 | 4070.04 | 4294.38 | 5318.54 | 4473.03 | 4077.54 | 4677.58 | 5000.84 | 4944.88 | 5032.15 | 5481.98 | 4937.42 | 5285.24 | 4157.13 | 4391.83 | 4704.86 | 4420.7 | 3995.04 | 4403.75 | 3702.52 | 4658.37 | 5591.13 | 3702.52 | 4793.5 | 4827.59 | 4619.78 | 4191.31 | 3911.26 | 4070.04 | 4294.38 | 5318.54 | 4473.03 | 4077.54 | 4677.58 | 5000.84 | 4944.88 | 5032.15 | 5481.98 | 4937.42 | 5285.24 | 4157.13 | 4391.83 | 4704.86 | 4420.7 | 3995.04 | 4403.75 | 3702.52 | 4658.37
1563 | CONECTOR METALICO TIPO PARAFUSO FENDIDO (SPLIT BOLT), COM SEPARADOR DE CABOS BIMETALICOS, PARA CABOS ATE 70 MM2 | UN | 13.35 | MATE | 13.35 | MATE | PROCH($B$2;$N$2:$AO$5271;601;FALSO) | PROCH($B$2;$N$2:$AO$5271; | 601 | ;FALSO) |  | 601 | 5128.33 | 3396.05 | 4396.72 | 4427.99 | 4237.38 | 3844.37 | 3587.51 | 3733.15 | 3938.91 | 4878.3 | 4102.77 | 3740.03 | 4290.4 | 4586.9 | 4535.57 | 4615.62 | 5028.21 | 4528.73 | 4847.75 | 3813.03 | 4028.3 | 4315.42 | 4054.78 | 3664.35 | 4039.23 | 3396.05 | 4272.78 | 5128.33 | 3396.05 | 4396.72 | 4427.99 | 4237.38 | 3844.37 | 3587.51 | 3733.15 | 3938.91 | 4878.3 | 4102.77 | 3740.03 | 4290.4 | 4586.9 | 4535.57 | 4615.62 | 5028.21 | 4528.73 | 4847.75 | 3813.03 | 4028.3 | 4315.42 | 4054.78 | 3664.35 | 4039.23 | 3396.05 | 4272.78
1564 | GRAMPO PARALELO METALICO PARA CABO DE 6 A 50 MM2, COM 2 PARAFUSOS | UN | 6.76 | MATE | 6.76 | MATE | PROCH($B$2;$N$2:$AO$5271;602;FALSO) | PROCH($B$2;$N$2:$AO$5271; | 602 | ;FALSO) |  | 602 | 22306.18 | 14771.44 | 19123.98 | 19259.99 | 18430.89 | 16721.48 | 15604.24 | 16237.7 | 17132.69 | 21218.64 | 17845.42 | 16267.62 | 18661.52 | 19951.18 | 19727.89 | 20076.1 | 21870.7 | 19698.13 | 21085.78 | 16585.14 | 17521.48 | 18770.33 | 17636.66 | 15938.46 | 17569.03 | 14771.44 | 18584.86 | 22306.18 | 14771.44 | 19123.98 | 19259.99 | 18430.89 | 16721.48 | 15604.24 | 16237.7 | 17132.69 | 21218.64 | 17845.42 | 16267.62 | 18661.52 | 19951.18 | 19727.89 | 20076.1 | 21870.7 | 19698.13 | 21085.78 | 16585.14 | 17521.48 | 18770.33 | 17636.66 | 15938.46 | 17569.03 | 14771.44 | 18584.86
1570 | TERMINAL A COMPRESSAO EM COBRE ESTANHADO PARA CABO 2,5 MM2, 1 FURO E 1 COMPRESSAO, PARA PARAFUSO DE FIXACAO M5 | UN | 0.6 | MATE | 0.6 | MATE | PROCH($B$2;$N$2:$AO$5271;603;FALSO) | PROCH($B$2;$N$2:$AO$5271; | 603 | ;FALSO) |  | 603 | 4690.55 | 3106.14 | 4021.39 | 4049.99 | 3875.65 | 3516.2 | 3281.26 | 3414.47 | 3602.66 | 4461.86 | 3752.54 | 3420.76 | 3924.15 | 4195.34 | 4148.38 | 4221.6 | 4598.98 | 4142.13 | 4433.92 | 3487.53 | 3684.42 | 3947.03 | 3708.64 | 3351.54 | 3694.42 | 3106.14 | 3908.03 | 4690.55 | 3106.14 | 4021.39 | 4049.99 | 3875.65 | 3516.2 | 3281.26 | 3414.47 | 3602.66 | 4461.86 | 3752.54 | 3420.76 | 3924.15 | 4195.34 | 4148.38 | 4221.6 | 4598.98 | 4142.13 | 4433.92 | 3487.53 | 3684.42 | 3947.03 | 3708.64 | 3351.54 | 3694.42 | 3106.14 | 3908.03
1571 | TERMINAL A COMPRESSAO EM COBRE ESTANHADO PARA CABO 4 MM2, 1 FURO E 1 COMPRESSAO, PARA PARAFUSO DE FIXACAO M5 | UN | 0.78 | MATE | 0.78 | MATE | PROCH($B$2;$N$2:$AO$5271;604;FALSO) | PROCH($B$2;$N$2:$AO$5271; | 604 | ;FALSO) |  | 604 | 16677.51 | 11044.06 | 14298.3 | 14399.99 | 13780.1 | 12502.04 | 11666.72 | 12140.33 | 12809.49 | 15864.4 | 13342.37 | 12162.71 | 13952.54 | 14916.77 | 14749.83 | 15010.16 | 16351.93 | 14727.57 | 15765.07 | 12400.1 | 13100.17 | 14033.89 | 13186.29 | 11916.61 | 13135.72 | 11044.06 | 13895.22 | 16677.51 | 11044.06 | 14298.3 | 14399.99 | 13780.1 | 12502.04 | 11666.72 | 12140.33 | 12809.49 | 15864.4 | 13342.37 | 12162.71 | 13952.54 | 14916.77 | 14749.83 | 15010.16 | 16351.93 | 14727.57 | 15765.07 | 12400.1 | 13100.17 | 14033.89 | 13186.29 | 11916.61 | 13135.72 | 11044.06 | 13895.22
1573 | TERMINAL A COMPRESSAO EM COBRE ESTANHADO PARA CABO 6 MM2, 1 FURO E 1 COMPRESSAO, PARA PARAFUSO DE FIXACAO M6 | UN | 0.94 | MATE | 0.94 | MATE | PROCH($B$2;$N$2:$AO$5271;605;FALSO) | PROCH($B$2;$N$2:$AO$5271; | 605 | ;FALSO) |  | 605 | 20270.13 | 13423.14 | 17378.39 | 17501.99 | 16748.57 | 15195.19 | 14179.93 | 14755.57 | 15568.86 | 19281.86 | 16216.54 | 14782.76 | 16958.15 | 18130.09 | 17927.18 | 18243.6 | 19874.41 | 17900.14 | 19161.12 | 15071.29 | 15922.17 | 17057.03 | 16026.83 | 14483.64 | 15965.38 | 13423.14 | 16888.49 | 20270.13 | 13423.14 | 17378.39 | 17501.99 | 16748.57 | 15195.19 | 14179.93 | 14755.57 | 15568.86 | 19281.86 | 16216.54 | 14782.76 | 16958.15 | 18130.09 | 17927.18 | 18243.6 | 19874.41 | 17900.14 | 19161.12 | 15071.29 | 15922.17 | 17057.03 | 16026.83 | 14483.64 | 15965.38 | 13423.14 | 16888.49
1574 | TERMINAL A COMPRESSAO EM COBRE ESTANHADO PARA CABO 10 MM2, 1 FURO E 1 COMPRESSAO, PARA PARAFUSO DE FIXACAO M6 | UN | 1.01 | MATE | 1.01 | MATE | PROCH($B$2;$N$2:$AO$5271;606;FALSO) | PROCH($B$2;$N$2:$AO$5271; | 606 | ;FALSO) |  | 606 | 14.74 | 15.64 | 14.32 | 14.64 | 15.11 | 13.5 | 13.85 | 16.04 | 14.46 | 12.87 | 14.55 | 12.61 | 14.4 | 13.77 | 12.64 | 12.94 | 12.38 | 15.51 | 18.27 | 11.3 | 14.35 | 15.92 | 14.21 | 21.17 | 12.52 | 17.94 | 14.08 | 17.14 | 18.1 | 16.55 | 16.99 | 17.46 | 15.62 | 15.99 | 18.53 | 16.73 | 14.88 | 16.81 | 14.56 | 16.67 | 15.93 | 14.6 | 14.96 | 14.31 | 17.92 | 21.1 | 13.08 | 16.59 | 18.43 | 16.45 | 24.48 | 14.48 | 20.72 | 16.27
1575 | TERMINAL A COMPRESSAO EM COBRE ESTANHADO PARA CABO 16 MM2, 1 FURO E 1 COMPRESSAO, PARA PARAFUSO DE FIXACAO M6 | UN | 1.2 | MATE | 1.2 | MATE | PROCH($B$2;$N$2:$AO$5271;607;FALSO) | PROCH($B$2;$N$2:$AO$5271; | 607 | ;FALSO) |  | 607 | 2585.52 | 2732.26 | 2525.09 | 2564.35 | 2639.77 | 2373.66 | 2460.23 | 2805.46 | 2548.11 | 2264.96 | 2564.45 | 2214.86 | 2536.19 | 2381.33 | 2210.86 | 2254.2 | 2175.86 | 2731.19 | 3200.15 | 1976.79 | 2491.32 | 2777.85 | 2501.39 | 3741.39 | 2208.66 | 3144.54 | 2471.61 | 3006.46 | 3161.91 | 2918.86 | 2975.89 | 3053.54 | 2747.68 | 2841.96 | 3243.64 | 2947.87 | 2619.35 | 2965.47 | 2559.57 | 2937.31 | 2755.15 | 2555.7 | 2606.54 | 2517.82 | 3157.18 | 3698.04 | 2288.29 | 2882.99 | 3216.61 | 2897.44 | 4326.82 | 2554.05 | 3634.9 | 2860.52
1576 | TERMINAL A COMPRESSAO EM COBRE ESTANHADO PARA CABO 25 MM2, 1 FURO E 1 COMPRESSAO, PARA PARAFUSO DE FIXACAO M8 | UN | 1.67 | MATE | 1.67 | MATE | PROCH($B$2;$N$2:$AO$5271;608;FALSO) | PROCH($B$2;$N$2:$AO$5271; | 608 | ;FALSO) |  | 608 | 440 | 390 | 465 | 383.93 | 447.18 | 370.49 | 480 | 545 | 444.58 | 390 | 444.31 | 545 | 460 | 434.29 | 400 | 435 | 469.45 | 395.19 | 400 | 395 | 316 | 325 | 492.5 | 512.86 | 304.4 | 440 | 533.03 | 440 | 390 | 465 | 383.93 | 447.18 | 370.49 | 480 | 545 | 444.58 | 390 | 444.31 | 545 | 460 | 434.29 | 400 | 435 | 469.45 | 395.19 | 400 | 395 | 316 | 325 | 492.5 | 512.86 | 304.4 | 440 | 533.03
1577 | TERMINAL A COMPRESSAO EM COBRE ESTANHADO PARA CABO 35 MM2, 1 FURO E 1 COMPRESSAO, PARA PARAFUSO DE FIXACAO M8 | UN | 1.88 | MATE | 1.88 | MATE | PROCH($B$2;$N$2:$AO$5271;609;FALSO) | PROCH($B$2;$N$2:$AO$5271; | 609 | ;FALSO) |  | 609 | 0.41 | 0.37 | 0.44 | 0.36 | 0.42 | 0.35 | 0.45 | 0.52 | 0.42 | 0.37 | 0.42 | 0.52 | 0.43 | 0.41 | 0.38 | 0.41 | 0.44 | 0.37 | 0.38 | 0.37 | 0.3 | 0.31 | 0.47 | 0.48 | 0.29 | 0.41 | 0.5 | 0.41 | 0.37 | 0.44 | 0.36 | 0.42 | 0.35 | 0.45 | 0.52 | 0.42 | 0.37 | 0.42 | 0.52 | 0.43 | 0.41 | 0.38 | 0.41 | 0.44 | 0.37 | 0.38 | 0.37 | 0.3 | 0.31 | 0.47 | 0.48 | 0.29 | 0.41 | 0.5
1578 | TERMINAL A COMPRESSAO EM COBRE ESTANHADO PARA CABO 50 MM2, 1 FURO E 1 COMPRESSAO, PARA PARAFUSO DE FIXACAO M8 | UN | 3.26 | MATE | 3.26 | MATE | PROCH($B$2;$N$2:$AO$5271;610;FALSO) | PROCH($B$2;$N$2:$AO$5271; | 610 | ;FALSO) |  | 610 | 0.29 | 0.26 | 0.31 | 0.26 | 0.3 | 0.25 | 0.32 | 0.37 | 0.3 | 0.26 | 0.3 | 0.37 | 0.31 | 0.29 | 0.27 | 0.29 | 0.32 | 0.26 | 0.27 | 0.26 | 0.21 | 0.22 | 0.33 | 0.34 | 0.2 | 0.29 | 0.36 | 0.29 | 0.26 | 0.31 | 0.26 | 0.3 | 0.25 | 0.32 | 0.37 | 0.3 | 0.26 | 0.3 | 0.37 | 0.31 | 0.29 | 0.27 | 0.29 | 0.32 | 0.26 | 0.27 | 0.26 | 0.21 | 0.22 | 0.33 | 0.34 | 0.2 | 0.29 | 0.36
1579 | TERMINAL A COMPRESSAO EM COBRE ESTANHADO PARA CABO 70 MM2, 1 FURO E 1 COMPRESSAO, PARA PARAFUSO DE FIXACAO M10 | UN | 4.07 | MATE | 4.07 | MATE | PROCH($B$2;$N$2:$AO$5271;611;FALSO) | PROCH($B$2;$N$2:$AO$5271; | 611 | ;FALSO) |  | 611 | 0.44 | 0.39 | 0.46 | 0.38 | 0.44 | 0.37 | 0.48 | 0.54 | 0.44 | 0.39 | 0.44 | 0.54 | 0.46 | 0.43 | 0.4 | 0.43 | 0.46 | 0.39 | 0.4 | 0.39 | 0.31 | 0.32 | 0.49 | 0.51 | 0.3 | 0.44 | 0.53 | 0.44 | 0.39 | 0.46 | 0.38 | 0.44 | 0.37 | 0.48 | 0.54 | 0.44 | 0.39 | 0.44 | 0.54 | 0.46 | 0.43 | 0.4 | 0.43 | 0.46 | 0.39 | 0.4 | 0.39 | 0.31 | 0.32 | 0.49 | 0.51 | 0.3 | 0.44 | 0.53
1580 | TERMINAL A COMPRESSAO EM COBRE ESTANHADO PARA CABO 95 MM2, 1 FURO E 1 COMPRESSAO, PARA PARAFUSO DE FIXACAO M12 | UN | 5.01 | MATE | 5.01 | MATE | PROCH($B$2;$N$2:$AO$5271;612;FALSO) | PROCH($B$2;$N$2:$AO$5271; | 612 | ;FALSO) |  | 612 | 0.62 | 0.55 | 0.66 | 0.54 | 0.63 | 0.52 | 0.68 | 0.77 | 0.63 | 0.55 | 0.63 | 0.77 | 0.65 | 0.61 | 0.56 | 0.61 | 0.66 | 0.56 | 0.56 | 0.56 | 0.44 | 0.46 | 0.69 | 0.72 | 0.43 | 0.62 | 0.75 | 0.62 | 0.55 | 0.66 | 0.54 | 0.63 | 0.52 | 0.68 | 0.77 | 0.63 | 0.55 | 0.63 | 0.77 | 0.65 | 0.61 | 0.56 | 0.61 | 0.66 | 0.56 | 0.56 | 0.56 | 0.44 | 0.46 | 0.69 | 0.72 | 0.43 | 0.62 | 0.75
1581 | TERMINAL A COMPRESSAO EM COBRE ESTANHADO PARA CABO 120 MM2, 1 FURO E 1 COMPRESSAO, PARA PARAFUSO DE FIXACAO M12 | UN | 7.04 | MATE | 7.04 | MATE | PROCH($B$2;$N$2:$AO$5271;613;FALSO) | PROCH($B$2;$N$2:$AO$5271; | 613 | ;FALSO) |  | 613 | 0.3 | 0.27 | 0.32 | 0.26 | 0.31 | 0.25 | 0.33 | 0.37 | 0.3 | 0.27 | 0.3 | 0.37 | 0.31 | 0.3 | 0.27 | 0.3 | 0.32 | 0.27 | 0.27 | 0.27 | 0.21 | 0.22 | 0.34 | 0.35 | 0.21 | 0.3 | 0.37 | 0.3 | 0.27 | 0.32 | 0.26 | 0.31 | 0.25 | 0.33 | 0.37 | 0.3 | 0.27 | 0.3 | 0.37 | 0.31 | 0.3 | 0.27 | 0.3 | 0.32 | 0.27 | 0.27 | 0.27 | 0.21 | 0.22 | 0.34 | 0.35 | 0.21 | 0.3 | 0.37
1585 | TERMINAL METALICO A PRESSAO PARA 1 CABO DE 16 MM2, COM 1 FURO DE FIXACAO | UN | 3.26 | MATE | 3.26 | MATE | PROCH($B$2;$N$2:$AO$5271;614;FALSO) | PROCH($B$2;$N$2:$AO$5271; | 614 | ;FALSO) |  | 614 | 0.55 | 0.48 | 0.58 | 0.47 | 0.55 | 0.46 | 0.6 | 0.68 | 0.55 | 0.48 | 0.55 | 0.68 | 0.57 | 0.54 | 0.5 | 0.54 | 0.58 | 0.49 | 0.5 | 0.49 | 0.39 | 0.4 | 0.61 | 0.64 | 0.38 | 0.55 | 0.66 | 0.55 | 0.48 | 0.58 | 0.47 | 0.55 | 0.46 | 0.6 | 0.68 | 0.55 | 0.48 | 0.55 | 0.68 | 0.57 | 0.54 | 0.5 | 0.54 | 0.58 | 0.49 | 0.5 | 0.49 | 0.39 | 0.4 | 0.61 | 0.64 | 0.38 | 0.55 | 0.66
1586 | TERMINAL METALICO A PRESSAO PARA 1 CABO DE 25 MM2, COM 1 FURO DE FIXACAO | UN | 4.13 | MATE | 4.13 | MATE | PROCH($B$2;$N$2:$AO$5271;615;FALSO) | PROCH($B$2;$N$2:$AO$5271; | 615 | ;FALSO) |  | 615 | 1.43 | 1.27 | 1.52 | 1.25 | 1.46 | 1.21 | 1.56 | 1.78 | 1.45 | 1.27 | 1.45 | 1.78 | 1.5 | 1.42 | 1.3 | 1.42 | 1.53 | 1.29 | 1.3 | 1.29 | 1.03 | 1.06 | 1.61 | 1.67 | 0.99 | 1.43 | 1.74 | 1.43 | 1.27 | 1.52 | 1.25 | 1.46 | 1.21 | 1.56 | 1.78 | 1.45 | 1.27 | 1.45 | 1.78 | 1.5 | 1.42 | 1.3 | 1.42 | 1.53 | 1.29 | 1.3 | 1.29 | 1.03 | 1.06 | 1.61 | 1.67 | 0.99 | 1.43 | 1.74
1587 | TERMINAL METALICO A PRESSAO PARA 1 CABO DE 35 MM2, COM 1 FURO DE FIXACAO | UN | 4.2 | MATE | 4.2 | MATE | PROCH($B$2;$N$2:$AO$5271;616;FALSO) | PROCH($B$2;$N$2:$AO$5271; | 616 | ;FALSO) |  | 616 | 1.76 | 1.56 | 1.86 | 1.53 | 1.78 | 1.48 | 1.92 | 2.18 | 1.77 | 1.56 | 1.77 | 2.18 | 1.84 | 1.73 | 1.6 | 1.74 | 1.87 | 1.58 | 1.6 | 1.58 | 1.26 | 1.3 | 1.97 | 2.05 | 1.21 | 1.76 | 2.13 | 1.76 | 1.56 | 1.86 | 1.53 | 1.78 | 1.48 | 1.92 | 2.18 | 1.77 | 1.56 | 1.77 | 2.18 | 1.84 | 1.73 | 1.6 | 1.74 | 1.87 | 1.58 | 1.6 | 1.58 | 1.26 | 1.3 | 1.97 | 2.05 | 1.21 | 1.76 | 2.13
1588 | TERMINAL METALICO A PRESSAO PARA 1 CABO DE 50 MM2, COM 1 FURO DE FIXACAO | UN | 5.77 | MATE | 5.77 | MATE | PROCH($B$2;$N$2:$AO$5271;617;FALSO) | PROCH($B$2;$N$2:$AO$5271; | 617 | ;FALSO) |  | 617 | 1.07 | 0.95 | 1.13 | 0.93 | 1.09 | 0.9 | 1.17 | 1.33 | 1.08 | 0.95 | 1.08 | 1.33 | 1.12 | 1.06 | 0.97 | 1.06 | 1.14 | 0.96 | 0.97 | 0.96 | 0.77 | 0.79 | 1.2 | 1.25 | 0.74 | 1.07 | 1.3 | 1.07 | 0.95 | 1.13 | 0.93 | 1.09 | 0.9 | 1.17 | 1.33 | 1.08 | 0.95 | 1.08 | 1.33 | 1.12 | 1.06 | 0.97 | 1.06 | 1.14 | 0.96 | 0.97 | 0.96 | 0.77 | 0.79 | 1.2 | 1.25 | 0.74 | 1.07 | 1.3
1589 | TERMINAL METALICO A PRESSAO PARA 1 CABO DE 70 MM2, COM 1 FURO DE FIXACAO | UN | 5.95 | MATE | 5.95 | MATE | PROCH($B$2;$N$2:$AO$5271;618;FALSO) | PROCH($B$2;$N$2:$AO$5271; | 618 | ;FALSO) |  | 618 | 2.43 | 2.12 | 2.43 | 2.8 | 2.06 | 2.02 | 2.08 | 1.98 | 2.66 | 3.72 | 1.84 | 2.64 | 2.36 | 2.43 | 2.58 | 2.36 | 2.46 | 2.4 | 2.21 | 2.43 | 2.48 | 2.43 | 2.55 | 3.17 | 2.33 | 2.21 | 2.55 | 2.43 | 2.12 | 2.43 | 2.8 | 2.06 | 2.02 | 2.08 | 1.98 | 2.66 | 3.72 | 1.84 | 2.64 | 2.36 | 2.43 | 2.58 | 2.36 | 2.46 | 2.4 | 2.21 | 2.43 | 2.48 | 2.43 | 2.55 | 3.17 | 2.33 | 2.21 | 2.55
1590 | TERMINAL METALICO A PRESSAO PARA 1 CABO DE 95 MM2, COM 1 FURO DE FIXACAO | UN | 10.48 | MATE | 10.48 | MATE | PROCH($B$2;$N$2:$AO$5271;619;FALSO) | PROCH($B$2;$N$2:$AO$5271; | 619 | ;FALSO) |  | 619 | 2.65 | 2.32 | 2.65 | 3.06 | 2.25 | 2.2 | 2.27 | 2.16 | 2.9 | 4.06 | 2.01 | 2.88 | 2.57 | 2.65 | 2.82 | 2.57 | 2.69 | 2.62 | 2.41 | 2.65 | 2.7 | 2.65 | 2.78 | 3.46 | 2.54 | 2.41 | 2.78 | 2.65 | 2.32 | 2.65 | 3.06 | 2.25 | 2.2 | 2.27 | 2.16 | 2.9 | 4.06 | 2.01 | 2.88 | 2.57 | 2.65 | 2.82 | 2.57 | 2.69 | 2.62 | 2.41 | 2.65 | 2.7 | 2.65 | 2.78 | 3.46 | 2.54 | 2.41 | 2.78
1591 | TERMINAL METALICO A PRESSAO PARA 1 CABO DE 120 MM2, COM 1 FURO DE FIXACAO | UN | 15.54 | MATE | 15.54 | MATE | PROCH($B$2;$N$2:$AO$5271;620;FALSO) | PROCH($B$2;$N$2:$AO$5271; | 620 | ;FALSO) |  | 620 | 3.04 | 2.65 | 3.04 | 3.5 | 2.58 | 2.52 | 2.6 | 2.47 | 3.32 | 4.65 | 2.3 | 3.3 | 2.95 | 3.04 | 3.23 | 2.95 | 3.08 | 3 | 2.76 | 3.04 | 3.1 | 3.04 | 3.19 | 3.96 | 2.91 | 2.76 | 3.19 | 3.04 | 2.65 | 3.04 | 3.5 | 2.58 | 2.52 | 2.6 | 2.47 | 3.32 | 4.65 | 2.3 | 3.3 | 2.95 | 3.04 | 3.23 | 2.95 | 3.08 | 3 | 2.76 | 3.04 | 3.1 | 3.04 | 3.19 | 3.96 | 2.91 | 2.76 | 3.19
1593 | TERMINAL METALICO A PRESSAO PARA 1 CABO DE 185 MM2, COM 1 FURO DE FIXACAO | UN | 17.33 | MATE | 17.33 | MATE | PROCH($B$2;$N$2:$AO$5271;621;FALSO) | PROCH($B$2;$N$2:$AO$5271; | 621 | ;FALSO) |  | 621 | 3.51 | 3.06 | 3.51 | 4.04 | 2.98 | 2.91 | 3 | 2.85 | 3.83 | 5.36 | 2.66 | 3.81 | 3.4 | 3.51 | 3.72 | 3.4 | 3.55 | 3.47 | 3.19 | 3.51 | 3.57 | 3.51 | 3.68 | 4.58 | 3.36 | 3.19 | 3.68 | 3.51 | 3.06 | 3.51 | 4.04 | 2.98 | 2.91 | 3 | 2.85 | 3.83 | 5.36 | 2.66 | 3.81 | 3.4 | 3.51 | 3.72 | 3.4 | 3.55 | 3.47 | 3.19 | 3.51 | 3.57 | 3.51 | 3.68 | 4.58 | 3.36 | 3.19 | 3.68
1594 | TERMINAL METALICO A PRESSAO PARA 1 CABO DE 25 A 35 MM2, COM 2 FUROS PARA FIXACAO | UN | 23.12 | MATE | 23.12 | MATE | PROCH($B$2;$N$2:$AO$5271;622;FALSO) | PROCH($B$2;$N$2:$AO$5271; | 622 | ;FALSO) |  | 622 | 2.04 | 1.78 | 2.04 | 2.35 | 1.73 | 1.69 | 1.74 | 1.65 | 2.22 | 3.11 | 1.54 | 2.21 | 1.97 | 2.04 | 2.16 | 1.97 | 2.06 | 2.01 | 1.85 | 2.04 | 2.07 | 2.04 | 2.14 | 2.66 | 1.95 | 1.85 | 2.14 | 2.04 | 1.78 | 2.04 | 2.35 | 1.73 | 1.69 | 1.74 | 1.65 | 2.22 | 3.11 | 1.54 | 2.21 | 1.97 | 2.04 | 2.16 | 1.97 | 2.06 | 2.01 | 1.85 | 2.04 | 2.07 | 2.04 | 2.14 | 2.66 | 1.95 | 1.85 | 2.14
1597 | CONECTOR DE ALUMINIO TIPO PRENSA CABO, BITOLA 3/8", PARA CABOS DE DIAMETRO DE 9 A 10 MM | UN | 7.39 | MATE | 7.39 | MATE | PROCH($B$2;$N$2:$AO$5271;623;FALSO) | PROCH($B$2;$N$2:$AO$5271; | 623 | ;FALSO) |  | 623 | 1.9 | 1.66 | 1.9 | 2.19 | 1.62 | 1.58 | 1.63 | 1.55 | 2.08 | 2.91 | 1.44 | 2.07 | 1.85 | 1.9 | 2.02 | 1.85 | 1.93 | 1.88 | 1.73 | 1.9 | 1.94 | 1.9 | 2 | 2.48 | 1.82 | 1.73 | 2 | 1.9 | 1.66 | 1.9 | 2.19 | 1.62 | 1.58 | 1.63 | 1.55 | 2.08 | 2.91 | 1.44 | 2.07 | 1.85 | 1.9 | 2.02 | 1.85 | 1.93 | 1.88 | 1.73 | 1.9 | 1.94 | 1.9 | 2 | 2.48 | 1.82 | 1.73 | 2
1598 | CONECTOR DE ALUMINIO TIPO PRENSA CABO, BITOLA 1/2", PARA CABOS DE DIAMETRO DE 12,5 A 15 MM | UN | 7.86 | MATE | 7.86 | MATE | PROCH($B$2;$N$2:$AO$5271;624;FALSO) | PROCH($B$2;$N$2:$AO$5271; | 624 | ;FALSO) |  | 624 | 2.14 | 1.86 | 2.14 | 2.46 | 1.81 | 1.77 | 1.82 | 1.73 | 2.33 | 3.27 | 1.62 | 2.32 | 2.07 | 2.14 | 2.27 | 2.07 | 2.16 | 2.11 | 1.94 | 2.14 | 2.18 | 2.14 | 2.24 | 2.78 | 2.05 | 1.94 | 2.24 | 2.14 | 1.86 | 2.14 | 2.46 | 1.81 | 1.77 | 1.82 | 1.73 | 2.33 | 3.27 | 1.62 | 2.32 | 2.07 | 2.14 | 2.27 | 2.07 | 2.16 | 2.11 | 1.94 | 2.14 | 2.18 | 2.14 | 2.24 | 2.78 | 2.05 | 1.94 | 2.24
1599 | CONECTOR DE ALUMINIO TIPO PRENSA CABO, BITOLA 3/4", PARA CABOS DE DIAMETRO DE 17,5 A 20 MM | UN | 9.12 | MATE | 9.12 | MATE | PROCH($B$2;$N$2:$AO$5271;625;FALSO) | PROCH($B$2;$N$2:$AO$5271; | 625 | ;FALSO) |  | 625 | 2.31 | 2.02 | 2.31 | 2.66 | 1.96 | 1.92 | 1.97 | 1.88 | 2.52 | 3.53 | 1.75 | 2.51 | 2.24 | 2.31 | 2.45 | 2.24 | 2.34 | 2.28 | 2.1 | 2.31 | 2.35 | 2.31 | 2.42 | 3.01 | 2.21 | 2.1 | 2.42 | 2.31 | 2.02 | 2.31 | 2.66 | 1.96 | 1.92 | 1.97 | 1.88 | 2.52 | 3.53 | 1.75 | 2.51 | 2.24 | 2.31 | 2.45 | 2.24 | 2.34 | 2.28 | 2.1 | 2.31 | 2.35 | 2.31 | 2.42 | 3.01 | 2.21 | 2.1 | 2.42
1600 | CONECTOR DE ALUMINIO TIPO PRENSA CABO, BITOLA 1", PARA CABOS DE DIAMETRO DE 22,5 A 25 MM | UN | 11.61 | MATE | 11.61 | MATE | PROCH($B$2;$N$2:$AO$5271;626;FALSO) | PROCH($B$2;$N$2:$AO$5271; | 626 | ;FALSO) |  | 626 | 2.79 | 2.43 | 2.79 | 3.21 | 2.36 | 2.31 | 2.38 | 2.26 | 3.04 | 4.26 | 2.11 | 3.02 | 2.7 | 2.79 | 2.96 | 2.7 | 2.82 | 2.75 | 2.53 | 2.79 | 2.84 | 2.79 | 2.92 | 3.63 | 2.67 | 2.53 | 2.92 | 2.79 | 2.43 | 2.79 | 3.21 | 2.36 | 2.31 | 2.38 | 2.26 | 3.04 | 4.26 | 2.11 | 3.02 | 2.7 | 2.79 | 2.96 | 2.7 | 2.82 | 2.75 | 2.53 | 2.79 | 2.84 | 2.79 | 2.92 | 3.63 | 2.67 | 2.53 | 2.92
1601 | CONECTOR DE ALUMINIO TIPO PRENSA CABO, BITOLA 1 1/4", PARA CABOS DE DIAMETRO DE 31 A 34 MM | UN | 26.58 | MATE | 26.58 | MATE | PROCH($B$2;$N$2:$AO$5271;627;FALSO) | PROCH($B$2;$N$2:$AO$5271; | 627 | ;FALSO) |  | 627 | 2.85 | 2.49 | 2.85 | 3.29 | 2.42 | 2.37 | 2.44 | 2.32 | 3.11 | 4.36 | 2.16 | 3.1 | 2.77 | 2.85 | 3.03 | 2.77 | 2.89 | 2.82 | 2.59 | 2.85 | 2.91 | 2.85 | 2.99 | 3.72 | 2.73 | 2.59 | 2.99 | 2.85 | 2.49 | 2.85 | 3.29 | 2.42 | 2.37 | 2.44 | 2.32 | 3.11 | 4.36 | 2.16 | 3.1 | 2.77 | 2.85 | 3.03 | 2.77 | 2.89 | 2.82 | 2.59 | 2.85 | 2.91 | 2.85 | 2.99 | 3.72 | 2.73 | 2.59 | 2.99
1602 | CONECTOR DE ALUMINIO TIPO PRENSA CABO, BITOLA 1 1/2", PARA CABOS DE DIAMETRO DE 37 A 40 MM | UN | 29.82 | MATE | 29.82 | MATE | PROCH($B$2;$N$2:$AO$5271;628;FALSO) | PROCH($B$2;$N$2:$AO$5271; | 628 | ;FALSO) |  | 628 | 3.05 | 2.66 | 3.05 | 3.52 | 2.59 | 2.53 | 2.61 | 2.48 | 3.33 | 4.66 | 2.31 | 3.31 | 2.96 | 3.05 | 3.24 | 2.96 | 3.09 | 3.02 | 2.77 | 3.05 | 3.11 | 3.05 | 3.2 | 3.98 | 2.92 | 2.77 | 3.2 | 3.05 | 2.66 | 3.05 | 3.52 | 2.59 | 2.53 | 2.61 | 2.48 | 3.33 | 4.66 | 2.31 | 3.31 | 2.96 | 3.05 | 3.24 | 2.96 | 3.09 | 3.02 | 2.77 | 3.05 | 3.11 | 3.05 | 3.2 | 3.98 | 2.92 | 2.77 | 3.2
1603 | CONECTOR DE ALUMINIO TIPO PRENSA CABO, BITOLA 2", PARA CABOS DE DIAMETRO DE 47,5 A 50 MM | UN | 45.03 | MATE | 45.03 | MATE | PROCH($B$2;$N$2:$AO$5271;629;FALSO) | PROCH($B$2;$N$2:$AO$5271; | 629 | ;FALSO) |  | 629 | 2.33 | 2.04 | 2.33 | 2.69 | 1.98 | 1.94 | 1.99 | 1.9 | 2.55 | 3.57 | 1.77 | 2.53 | 2.26 | 2.33 | 2.48 | 2.26 | 2.36 | 2.31 | 2.12 | 2.33 | 2.38 | 2.33 | 2.45 | 3.04 | 2.24 | 2.12 | 2.45 | 2.33 | 2.04 | 2.33 | 2.69 | 1.98 | 1.94 | 1.99 | 1.9 | 2.55 | 3.57 | 1.77 | 2.53 | 2.26 | 2.33 | 2.48 | 2.26 | 2.36 | 2.31 | 2.12 | 2.33 | 2.38 | 2.33 | 2.45 | 3.04 | 2.24 | 2.12 | 2.45
1607 | CONJUNTO ARRUELAS DE VEDACAO 5/16" PARA TELHA FIBROCIMENTO (UMA ARRUELA METALICA E UMA ARRUELA PVC - CONICAS) | CJ | 0.19 | MATE | 0.19 | MATE | PROCH($B$2;$N$2:$AO$5271;630;FALSO) | PROCH($B$2;$N$2:$AO$5271; | 630 | ;FALSO) |  | 630 | 2.38 | 2.08 | 2.38 | 2.74 | 2.02 | 1.97 | 2.03 | 1.93 | 2.6 | 3.64 | 1.8 | 2.58 | 2.31 | 2.38 | 2.52 | 2.31 | 2.41 | 2.35 | 2.16 | 2.38 | 2.42 | 2.38 | 2.49 | 3.1 | 2.28 | 2.16 | 2.49 | 2.38 | 2.08 | 2.38 | 2.74 | 2.02 | 1.97 | 2.03 | 1.93 | 2.6 | 3.64 | 1.8 | 2.58 | 2.31 | 2.38 | 2.52 | 2.31 | 2.41 | 2.35 | 2.16 | 2.38 | 2.42 | 2.38 | 2.49 | 3.1 | 2.28 | 2.16 | 2.49
1612 | CONTATOR TRIPOLAR, CORRENTE DE 9 A, TENSAO NOMINAL DE *500* V, CATEGORIA AC-2 E AC-3 | UN | 76.4 | MATE | 76.4 | MATE | PROCH($B$2;$N$2:$AO$5271;631;FALSO) | PROCH($B$2;$N$2:$AO$5271; | 631 | ;FALSO) |  | 631 | 2.51 | 2.19 | 2.51 | 2.89 | 2.13 | 2.08 | 2.15 | 2.04 | 2.74 | 3.84 | 1.9 | 2.72 | 2.44 | 2.51 | 2.66 | 2.44 | 2.54 | 2.48 | 2.28 | 2.51 | 2.56 | 2.51 | 2.63 | 3.27 | 2.4 | 2.28 | 2.63 | 2.51 | 2.19 | 2.51 | 2.89 | 2.13 | 2.08 | 2.15 | 2.04 | 2.74 | 3.84 | 1.9 | 2.72 | 2.44 | 2.51 | 2.66 | 2.44 | 2.54 | 2.48 | 2.28 | 2.51 | 2.56 | 2.51 | 2.63 | 3.27 | 2.4 | 2.28 | 2.63
1613 | CONTATOR TRIPOLAR, CORRENTE DE *110* A, TENSAO NOMINAL DE *500* V, CATEGORIA AC- 2 E AC-3 | UN | 952.27 | MATE | 952.27 | MATE | PROCH($B$2;$N$2:$AO$5271;632;FALSO) | PROCH($B$2;$N$2:$AO$5271; | 632 | ;FALSO) |  | 632 | 3.7 | 3.23 | 3.7 | 4.27 | 3.14 | 3.07 | 3.16 | 3.01 | 4.04 | 5.66 | 2.8 | 4.02 | 3.59 | 3.7 | 3.93 | 3.59 | 3.75 | 3.66 | 3.37 | 3.7 | 3.77 | 3.7 | 3.88 | 4.83 | 3.55 | 3.37 | 3.88 | 3.7 | 3.23 | 3.7 | 4.27 | 3.14 | 3.07 | 3.16 | 3.01 | 4.04 | 5.66 | 2.8 | 4.02 | 3.59 | 3.7 | 3.93 | 3.59 | 3.75 | 3.66 | 3.37 | 3.7 | 3.77 | 3.7 | 3.88 | 4.83 | 3.55 | 3.37 | 3.88
1614 | CONTATOR TRIPOLAR, CORRENTE DE 32 A, TENSAO NOMINAL DE *500* V, CATEGORIA AC-2 E AC-3 | UN | 172.71 | MATE | 172.71 | MATE | PROCH($B$2;$N$2:$AO$5271;633;FALSO) | PROCH($B$2;$N$2:$AO$5271; | 633 | ;FALSO) |  | 633 | 3.47 | 3.03 | 3.47 | 4 | 2.94 | 2.88 | 2.97 | 2.82 | 3.79 | 5.3 | 2.63 | 3.77 | 3.37 | 3.47 | 3.68 | 3.37 | 3.51 | 3.43 | 3.16 | 3.47 | 3.53 | 3.47 | 3.64 | 4.53 | 3.32 | 3.16 | 3.64 | 3.47 | 3.03 | 3.47 | 4 | 2.94 | 2.88 | 2.97 | 2.82 | 3.79 | 5.3 | 2.63 | 3.77 | 3.37 | 3.47 | 3.68 | 3.37 | 3.51 | 3.43 | 3.16 | 3.47 | 3.53 | 3.47 | 3.64 | 4.53 | 3.32 | 3.16 | 3.64
1615 | CONTATOR TRIPOLAR, CORRENTE DE 75 A, TENSAO NOMINAL DE *500* V, CATEGORIA AC-2 E AC-3 | UN | 580.06 | MATE | 580.06 | MATE | PROCH($B$2;$N$2:$AO$5271;634;FALSO) | PROCH($B$2;$N$2:$AO$5271; | 634 | ;FALSO) |  | 634 | 3.7 | 3.23 | 3.7 | 4.27 | 3.14 | 3.07 | 3.16 | 3.01 | 4.04 | 5.66 | 2.8 | 4.02 | 3.59 | 3.7 | 3.93 | 3.59 | 3.75 | 3.66 | 3.37 | 3.7 | 3.77 | 3.7 | 3.88 | 4.83 | 3.55 | 3.37 | 3.88 | 3.7 | 3.23 | 3.7 | 4.27 | 3.14 | 3.07 | 3.16 | 3.01 | 4.04 | 5.66 | 2.8 | 4.02 | 3.59 | 3.7 | 3.93 | 3.59 | 3.75 | 3.66 | 3.37 | 3.7 | 3.77 | 3.7 | 3.88 | 4.83 | 3.55 | 3.37 | 3.88
1616 | CONTATOR TRIPOLAR, CORRENTE DE 300 A, TENSAO NOMINAL DE *500* V, CATEGORIA AC-2 E AC-3 | UN | 3779.07 | MATE | 3779.07 | MATE | PROCH($B$2;$N$2:$AO$5271;635;FALSO) | PROCH($B$2;$N$2:$AO$5271; | 635 | ;FALSO) |  | 635 | 4.11 | 3.59 | 4.11 | 4.74 | 3.49 | 3.41 | 3.51 | 3.34 | 4.49 | 6.28 | 3.11 | 4.46 | 3.99 | 4.11 | 4.36 | 3.99 | 4.16 | 4.06 | 3.74 | 4.11 | 4.19 | 4.11 | 4.31 | 5.36 | 3.94 | 3.74 | 4.31 | 4.11 | 3.59 | 4.11 | 4.74 | 3.49 | 3.41 | 3.51 | 3.34 | 4.49 | 6.28 | 3.11 | 4.46 | 3.99 | 4.11 | 4.36 | 3.99 | 4.16 | 4.06 | 3.74 | 4.11 | 4.19 | 4.11 | 4.31 | 5.36 | 3.94 | 3.74 | 4.31
1617 | CONTATOR TRIPOLAR, CORRENTE DE 400 A, TENSAO NOMINAL DE *500* V, CATEGORIA AC-2 E AC-3 | UN | 4511.39 | MATE | 4511.39 | MATE | PROCH($B$2;$N$2:$AO$5271;636;FALSO) | PROCH($B$2;$N$2:$AO$5271; | 636 | ;FALSO) |  | 636 | 5.27 | 4.59 | 5.27 | 6.06 | 4.47 | 4.37 | 4.5 | 4.27 | 5.74 | 8.04 | 3.99 | 5.71 | 5.11 | 5.27 | 5.58 | 5.11 | 5.33 | 5.2 | 4.79 | 5.27 | 5.36 | 5.27 | 5.52 | 6.86 | 5.04 | 4.79 | 5.52 | 5.27 | 4.59 | 5.27 | 6.06 | 4.47 | 4.37 | 4.5 | 4.27 | 5.74 | 8.04 | 3.99 | 5.71 | 5.11 | 5.27 | 5.58 | 5.11 | 5.33 | 5.2 | 4.79 | 5.27 | 5.36 | 5.27 | 5.52 | 6.86 | 5.04 | 4.79 | 5.52
1618 | CONTATOR TRIPOLAR, CORRENTE DE 95 A, TENSAO NOMINAL DE *500* V, CATEGORIA AC-2 E AC-3 | UN | 797.09 | MATE | 797.09 | MATE | PROCH($B$2;$N$2:$AO$5271;637;FALSO) | PROCH($B$2;$N$2:$AO$5271; | 637 | ;FALSO) |  | 637 | 3.04 | 2.65 | 3.04 | 3.5 | 2.58 | 2.52 | 2.6 | 2.47 | 3.32 | 4.65 | 2.3 | 3.3 | 2.95 | 3.04 | 3.23 | 2.95 | 3.08 | 3 | 2.76 | 3.04 | 3.1 | 3.04 | 3.19 | 3.96 | 2.91 | 2.76 | 3.19 | 3.04 | 2.65 | 3.04 | 3.5 | 2.58 | 2.52 | 2.6 | 2.47 | 3.32 | 4.65 | 2.3 | 3.3 | 2.95 | 3.04 | 3.23 | 2.95 | 3.08 | 3 | 2.76 | 3.04 | 3.1 | 3.04 | 3.19 | 3.96 | 2.91 | 2.76 | 3.19
1619 | CONTATOR TRIPOLAR, CORRENTE DE 25 A, TENSAO NOMINAL DE *500* V, CATEGORIA AC-2 E AC-3 | UN | 111.59 | MATE | 111.59 | MATE | PROCH($B$2;$N$2:$AO$5271;638;FALSO) | PROCH($B$2;$N$2:$AO$5271; | 638 | ;FALSO) |  | 638 | 3.31 | 2.88 | 3.31 | 3.81 | 2.8 | 2.74 | 2.82 | 2.68 | 3.61 | 5.05 | 2.5 | 3.59 | 3.21 | 3.31 | 3.51 | 3.21 | 3.35 | 3.27 | 3.01 | 3.31 | 3.37 | 3.31 | 3.47 | 4.31 | 3.17 | 3.01 | 3.47 | 3.31 | 2.88 | 3.31 | 3.81 | 2.8 | 2.74 | 2.82 | 2.68 | 3.61 | 5.05 | 2.5 | 3.59 | 3.21 | 3.31 | 3.51 | 3.21 | 3.35 | 3.27 | 3.01 | 3.31 | 3.37 | 3.31 | 3.47 | 4.31 | 3.17 | 3.01 | 3.47
1620 | CONTATOR TRIPOLAR, CORRENTE DE *38* A, TENSAO NOMINAL DE *500* V, CATEGORIA AC-2 E AC-3 | UN | 209.55 | MATE | 209.55 | MATE | PROCH($B$2;$N$2:$AO$5271;639;FALSO) | PROCH($B$2;$N$2:$AO$5271; | 639 | ;FALSO) |  | 639 | 1.6 | 1.39 | 1.6 | 1.84 | 1.35 | 1.32 | 1.36 | 1.29 | 1.74 | 2.44 | 1.21 | 1.73 | 1.55 | 1.6 | 1.69 | 1.55 | 1.61 | 1.58 | 1.45 | 1.6 | 1.62 | 1.6 | 1.67 | 2.08 | 1.53 | 1.45 | 1.67 | 1.6 | 1.39 | 1.6 | 1.84 | 1.35 | 1.32 | 1.36 | 1.29 | 1.74 | 2.44 | 1.21 | 1.73 | 1.55 | 1.6 | 1.69 | 1.55 | 1.61 | 1.58 | 1.45 | 1.6 | 1.62 | 1.6 | 1.67 | 2.08 | 1.53 | 1.45 | 1.67
1621 | CONTATOR TRIPOLAR, CORRENTE DE 45 A, TENSAO NOMINAL DE *500* V, CATEGORIA AC-2 E AC-3 | UN | 308.9 | MATE | 308.9 | MATE | PROCH($B$2;$N$2:$AO$5271;640;FALSO) | PROCH($B$2;$N$2:$AO$5271; | 640 | ;FALSO) |  | 640 | 6.66 | 4.9 | 4.67 | 6.99 | 5.9 | 4.26 | 5.19 | 4.88 | 5.77 | 5.71 | 5.19 | 6.42 | 5.61 | 4.89 | 4.76 | 7.39 | 5.37 | 5.73 | 6.02 | 4.98 | 5.94 | 5.18 | 5.01 | 5.5 | 5.18 | 6.82 | 4.69 | 6.66 | 4.9 | 4.67 | 6.99 | 5.9 | 4.26 | 5.19 | 4.88 | 5.77 | 5.71 | 5.19 | 6.42 | 5.61 | 4.89 | 4.76 | 7.39 | 5.37 | 5.73 | 6.02 | 4.98 | 5.94 | 5.18 | 5.01 | 5.5 | 5.18 | 6.82 | 4.69
1622 | CONTATOR TRIPOLAR, CORRENTE DE *265* A, TENSAO NOMINAL DE *500* V, CATEGORIA AC- 2 E AC-3 | UN | 3213.91 | MATE | 3213.91 | MATE | PROCH($B$2;$N$2:$AO$5271;641;FALSO) | PROCH($B$2;$N$2:$AO$5271; | 641 | ;FALSO) |  | 641 | 54.43 | 33.79 | 68.92 | 54.43 | 32.25 | 34.43 | 49.12 | 44.65 | 40.69 | 45.9 | 68.92 | 44.11 | 74.43 | 74.43 | 34.09 | 28.78 | 54.43 | 50.31 | 54.58 | 31.01 | 75.82 | 54.43 | 64.21 | 52.4 | 32.25 | 54.43 | 37.91 | 54.43 | 33.79 | 68.92 | 54.43 | 32.25 | 34.43 | 49.12 | 44.65 | 40.69 | 45.9 | 68.92 | 44.11 | 74.43 | 74.43 | 34.09 | 28.78 | 54.43 | 50.31 | 54.58 | 31.01 | 75.82 | 54.43 | 64.21 | 52.4 | 32.25 | 54.43 | 37.91
1623 | CONTATOR TRIPOLAR, CORRENTE DE 12 A, TENSAO NOMINAL DE *500* V, CATEGORIA AC-2 E AC-3 | UN | 81.12 | MATE | 81.12 | MATE | PROCH($B$2;$N$2:$AO$5271;642;FALSO) | PROCH($B$2;$N$2:$AO$5271; | 642 | ;FALSO) |  | 642 | 30.47 | 18.91 | 38.58 | 30.47 | 18.05 | 19.27 | 27.5 | 25 | 22.77 | 25.69 | 38.58 | 24.69 | 41.66 | 41.66 | 19.08 | 16.11 | 30.47 | 28.16 | 30.55 | 17.36 | 42.44 | 30.47 | 35.94 | 29.33 | 18.05 | 30.47 | 21.22 | 30.47 | 18.91 | 38.58 | 30.47 | 18.05 | 19.27 | 27.5 | 25 | 22.77 | 25.69 | 38.58 | 24.69 | 41.66 | 41.66 | 19.08 | 16.11 | 30.47 | 28.16 | 30.55 | 17.36 | 42.44 | 30.47 | 35.94 | 29.33 | 18.05 | 30.47 | 21.22
1624 | CONTATOR TRIPOLAR, CORRENTE DE 630 A, TENSAO NOMINAL DE *500* V, CATEGORIA AC-2 E AC-3 | UN | 11089.21 | MATE | 11089.21 | MATE | PROCH($B$2;$N$2:$AO$5271;643;FALSO) | PROCH($B$2;$N$2:$AO$5271; | 643 | ;FALSO) |  | 643 | 326.21 | 299.14 | 309.11 | 411.68 | 411.68 | 477.2 | 450.14 | 424.5 | 411.68 | 411.68 | 488.6 | 418.8 | 534.18 | 411.68 | 411.68 | 411.68 | 448.71 | 411.68 | 572.65 | 259.25 | 317.66 | 411.68 | 403.13 | 441.59 | 555.55 | 411.68 | 411.68 | 326.21 | 299.14 | 309.11 | 411.68 | 411.68 | 477.2 | 450.14 | 424.5 | 411.68 | 411.68 | 488.6 | 418.8 | 534.18 | 411.68 | 411.68 | 411.68 | 448.71 | 411.68 | 572.65 | 259.25 | 317.66 | 411.68 | 403.13 | 441.59 | 555.55 | 411.68 | 411.68
1625 | CONTATOR TRIPOLAR, CORRENTE DE *22* A, TENSAO NOMINAL DE *500* V, CATEGORIA AC-2 E AC-3 | UN | 99.47 | MATE | 99.47 | MATE | PROCH($B$2;$N$2:$AO$5271;644;FALSO) | PROCH($B$2;$N$2:$AO$5271; | 644 | ;FALSO) |  | 644 | 11.2 | 13.94 | 15.55 | 19.75 | 14.24 | 11.7 | 13 | 14.9 | 14.83 | 11.9 | 13.47 | 15.45 | 10.06 | 18.45 | 14.5 | 12.79 | 15.95 | 9.7 | 8.45 | 12 | 18.11 | 10.9 | 9.9 | 9.5 | 16.9 | 10.9 | 18 | 11.2 | 13.94 | 15.55 | 19.75 | 14.24 | 11.7 | 13 | 14.9 | 14.83 | 11.9 | 13.47 | 15.45 | 10.06 | 18.45 | 14.5 | 12.79 | 15.95 | 9.7 | 8.45 | 12 | 18.11 | 10.9 | 9.9 | 9.5 | 16.9 | 10.9 | 18
1626 | CONTATOR TRIPOLAR, CORRENTE DE *185* A, TENSAO NOMINAL DE *500* V, CATEGORIA AC- 2 E AC-3 | UN | 1424.23 | MATE | 1424.23 | MATE | PROCH($B$2;$N$2:$AO$5271;645;FALSO) | PROCH($B$2;$N$2:$AO$5271; | 645 | ;FALSO) |  | 645 | 16.68 | 20.77 | 23.17 | 29.43 | 21.21 | 17.43 | 19.37 | 22.2 | 22.09 | 17.73 | 20.07 | 23.02 | 14.99 | 27.49 | 21.6 | 19.05 | 23.76 | 14.45 | 12.59 | 17.88 | 26.98 | 16.24 | 14.75 | 14.15 | 25.18 | 16.24 | 26.82 | 16.68 | 20.77 | 23.17 | 29.43 | 21.21 | 17.43 | 19.37 | 22.2 | 22.09 | 17.73 | 20.07 | 23.02 | 14.99 | 27.49 | 21.6 | 19.05 | 23.76 | 14.45 | 12.59 | 17.88 | 26.98 | 16.24 | 14.75 | 14.15 | 25.18 | 16.24 | 26.82
1627 | CONTATOR TRIPOLAR, CORRENTE DE *65* A, TENSAO NOMINAL DE *500* V, CATEGORIA AC-2 E AC-3 | UN | 400.55 | MATE | 400.55 | MATE | PROCH($B$2;$N$2:$AO$5271;646;FALSO) | PROCH($B$2;$N$2:$AO$5271; | 646 | ;FALSO) |  | 646 | 1.18 | 1.05 | 1.25 | 1.03 | 1.2 | 1 | 1.29 | 1.47 | 1.2 | 1.05 | 1.2 | 1.47 | 1.24 | 1.17 | 1.08 | 1.17 | 1.26 | 1.06 | 1.08 | 1.06 | 0.85 | 0.87 | 1.33 | 1.38 | 0.82 | 1.18 | 1.44 | 1.18 | 1.05 | 1.25 | 1.03 | 1.2 | 1 | 1.29 | 1.47 | 1.2 | 1.05 | 1.2 | 1.47 | 1.24 | 1.17 | 1.08 | 1.17 | 1.26 | 1.06 | 1.08 | 1.06 | 0.85 | 0.87 | 1.33 | 1.38 | 0.82 | 1.18 | 1.44
1629 | CONTATOR TRIPOLAR, CORRENTE DE *500* A, TENSAO NOMINAL DE *500* V, CATEGORIA AC- 2 E AC-3 | UN | 7821.9 | MATE | 7821.9 | MATE | PROCH($B$2;$N$2:$AO$5271;647;FALSO) | PROCH($B$2;$N$2:$AO$5271; | 647 | ;FALSO) |  | 647 | 1.21 | 1.07 | 1.27 | 1.05 | 1.22 | 1.01 | 1.32 | 1.49 | 1.22 | 1.07 | 1.22 | 1.49 | 1.26 | 1.19 | 1.1 | 1.19 | 1.29 | 1.08 | 1.1 | 1.08 | 0.86 | 0.89 | 1.35 | 1.41 | 0.83 | 1.21 | 1.46 | 1.21 | 1.07 | 1.27 | 1.05 | 1.22 | 1.01 | 1.32 | 1.49 | 1.22 | 1.07 | 1.22 | 1.49 | 1.26 | 1.19 | 1.1 | 1.19 | 1.29 | 1.08 | 1.1 | 1.08 | 0.86 | 0.89 | 1.35 | 1.41 | 0.83 | 1.21 | 1.46
1630 | CONTATOR TRIPOLAR, CORRENTE DE 250 A, TENSAO NOMINAL DE *500* V, PARA ACIONAMENTO DE CAPACITORES | UN | 2457.1 | MATE | 2457.1 | MATE | PROCH($B$2;$N$2:$AO$5271;648;FALSO) | PROCH($B$2;$N$2:$AO$5271; | 648 | ;FALSO) |  | 648 | 1.22 | 1.08 | 1.29 | 1.06 | 1.24 | 1.03 | 1.33 | 1.51 | 1.23 | 1.08 | 1.23 | 1.51 | 1.28 | 1.2 | 1.11 | 1.21 | 1.3 | 1.09 | 1.11 | 1.09 | 0.87 | 0.9 | 1.37 | 1.42 | 0.84 | 1.22 | 1.48 | 1.22 | 1.08 | 1.29 | 1.06 | 1.24 | 1.03 | 1.33 | 1.51 | 1.23 | 1.08 | 1.23 | 1.51 | 1.28 | 1.2 | 1.11 | 1.21 | 1.3 | 1.09 | 1.11 | 1.09 | 0.87 | 0.9 | 1.37 | 1.42 | 0.84 | 1.22 | 1.48
1631 | CAPACITOR TRIFASICO, POTENCIA 2,5 KVAR, TENSAO 220 V, FORNECIDO COM CAPA PROTETORA, RESISTOR INTERNO A UNIDADE CAPACITIVA | UN | 94.88 | MATE | 94.88 | MATE | PROCH($B$2;$N$2:$AO$5271;649;FALSO) | PROCH($B$2;$N$2:$AO$5271; | 649 | ;FALSO) |  | 649 | 1.41 | 1.25 | 1.49 | 1.23 | 1.43 | 1.19 | 1.54 | 1.75 | 1.43 | 1.25 | 1.43 | 1.75 | 1.48 | 1.39 | 1.28 | 1.4 | 1.51 | 1.27 | 1.28 | 1.27 | 1.01 | 1.04 | 1.58 | 1.65 | 0.98 | 1.41 | 1.71 | 1.41 | 1.25 | 1.49 | 1.23 | 1.43 | 1.19 | 1.54 | 1.75 | 1.43 | 1.25 | 1.43 | 1.75 | 1.48 | 1.39 | 1.28 | 1.4 | 1.51 | 1.27 | 1.28 | 1.27 | 1.01 | 1.04 | 1.58 | 1.65 | 0.98 | 1.41 | 1.71
1633 | CAPACITOR TRIFASICO, POTENCIA 5 KVAR, TENSAO 220 V, FORNECIDO COM CAPA PROTETORA, RESISTOR INTERNO A UNIDADE CAPACITIVA | UN | 161.2 | MATE | 161.2 | MATE | PROCH($B$2;$N$2:$AO$5271;650;FALSO) | PROCH($B$2;$N$2:$AO$5271; | 650 | ;FALSO) |  | 650 | 1.5 | 1.32 | 1.58 | 1.3 | 1.52 | 1.26 | 1.63 | 1.85 | 1.51 | 1.32 | 1.51 | 1.85 | 1.56 | 1.48 | 1.36 | 1.48 | 1.6 | 1.34 | 1.36 | 1.34 | 1.07 | 1.1 | 1.67 | 1.74 | 1.03 | 1.5 | 1.81 | 1.5 | 1.32 | 1.58 | 1.3 | 1.52 | 1.26 | 1.63 | 1.85 | 1.51 | 1.32 | 1.51 | 1.85 | 1.56 | 1.48 | 1.36 | 1.48 | 1.6 | 1.34 | 1.36 | 1.34 | 1.07 | 1.1 | 1.67 | 1.74 | 1.03 | 1.5 | 1.81
1634 | CORDEL DETONANTE, NP 10 G/M | M | 1.87 | MATE | 1.87 | MATE | PROCH($B$2;$N$2:$AO$5271;651;FALSO) | PROCH($B$2;$N$2:$AO$5271; | 651 | ;FALSO) |  | 651 | 1.57 | 1.39 | 1.66 | 1.37 | 1.6 | 1.32 | 1.71 | 1.95 | 1.59 | 1.39 | 1.59 | 1.95 | 1.64 | 1.55 | 1.43 | 1.55 | 1.68 | 1.41 | 1.43 | 1.41 | 1.13 | 1.16 | 1.76 | 1.83 | 1.08 | 1.57 | 1.9 | 1.57 | 1.39 | 1.66 | 1.37 | 1.6 | 1.32 | 1.71 | 1.95 | 1.59 | 1.39 | 1.59 | 1.95 | 1.64 | 1.55 | 1.43 | 1.55 | 1.68 | 1.41 | 1.43 | 1.41 | 1.13 | 1.16 | 1.76 | 1.83 | 1.08 | 1.57 | 1.9
1647 | CRUZETA DE FERRO GALVANIZADO, COM ROSCA BSP, DE 1/2" | UN | 10.21 | MATE | 10.21 | MATE | PROCH($B$2;$N$2:$AO$5271;652;FALSO) | PROCH($B$2;$N$2:$AO$5271; | 652 | ;FALSO) |  | 652 | 1.69 | 1.5 | 1.79 | 1.48 | 1.72 | 1.43 | 1.85 | 2.1 | 1.71 | 1.5 | 1.71 | 2.1 | 1.77 | 1.67 | 1.54 | 1.68 | 1.81 | 1.52 | 1.54 | 1.52 | 1.22 | 1.25 | 1.9 | 1.98 | 1.17 | 1.69 | 2.05 | 1.69 | 1.5 | 1.79 | 1.48 | 1.72 | 1.43 | 1.85 | 2.1 | 1.71 | 1.5 | 1.71 | 2.1 | 1.77 | 1.67 | 1.54 | 1.68 | 1.81 | 1.52 | 1.54 | 1.52 | 1.22 | 1.25 | 1.9 | 1.98 | 1.17 | 1.69 | 2.05
1648 | CRUZETA DE FERRO GALVANIZADO, COM ROSCA BSP, DE 1" | UN | 19.6 | MATE | 19.6 | MATE | PROCH($B$2;$N$2:$AO$5271;653;FALSO) | PROCH($B$2;$N$2:$AO$5271; | 653 | ;FALSO) |  | 653 | 2.11 | 1.87 | 2.23 | 1.84 | 2.15 | 1.78 | 2.31 | 2.62 | 2.14 | 1.87 | 2.14 | 2.62 | 2.21 | 2.09 | 1.92 | 2.09 | 2.26 | 1.9 | 1.92 | 1.9 | 1.52 | 1.56 | 2.37 | 2.47 | 1.46 | 2.11 | 2.56 | 2.11 | 1.87 | 2.23 | 1.84 | 2.15 | 1.78 | 2.31 | 2.62 | 2.14 | 1.87 | 2.14 | 2.62 | 2.21 | 2.09 | 1.92 | 2.09 | 2.26 | 1.9 | 1.92 | 1.9 | 1.52 | 1.56 | 2.37 | 2.47 | 1.46 | 2.11 | 2.56
1649 | CRUZETA DE FERRO GALVANIZADO, COM ROSCA BSP, DE 1 1/2" | UN | 36.4 | MATE | 36.4 | MATE | PROCH($B$2;$N$2:$AO$5271;654;FALSO) | PROCH($B$2;$N$2:$AO$5271; | 654 | ;FALSO) |  | 654 | 1.99 | 1.73 | 1.99 | 2.29 | 1.69 | 1.65 | 1.7 | 1.61 | 2.17 | 3.04 | 1.5 | 2.16 | 1.93 | 1.99 | 2.11 | 1.93 | 2.01 | 1.96 | 1.81 | 1.99 | 2.02 | 1.99 | 2.08 | 2.59 | 1.9 | 1.81 | 2.08 | 1.99 | 1.73 | 1.99 | 2.29 | 1.69 | 1.65 | 1.7 | 1.61 | 2.17 | 3.04 | 1.5 | 2.16 | 1.93 | 1.99 | 2.11 | 1.93 | 2.01 | 1.96 | 1.81 | 1.99 | 2.02 | 1.99 | 2.08 | 2.59 | 1.9 | 1.81 | 2.08
1650 | CRUZETA DE FERRO GALVANIZADO, COM ROSCA BSP, DE 2" | UN | 50.28 | MATE | 50.28 | MATE | PROCH($B$2;$N$2:$AO$5271;655;FALSO) | PROCH($B$2;$N$2:$AO$5271; | 655 | ;FALSO) |  | 655 | 2.49 | 2.17 | 2.49 | 2.87 | 2.11 | 2.07 | 2.13 | 2.02 | 2.72 | 3.8 | 1.88 | 2.7 | 2.41 | 2.49 | 2.64 | 2.41 | 2.52 | 2.46 | 2.26 | 2.49 | 2.53 | 2.49 | 2.61 | 3.25 | 2.38 | 2.26 | 2.61 | 2.49 | 2.17 | 2.49 | 2.87 | 2.11 | 2.07 | 2.13 | 2.02 | 2.72 | 3.8 | 1.88 | 2.7 | 2.41 | 2.49 | 2.64 | 2.41 | 2.52 | 2.46 | 2.26 | 2.49 | 2.53 | 2.49 | 2.61 | 3.25 | 2.38 | 2.26 | 2.61
1651 | CRUZETA DE FERRO GALVANIZADO, COM ROSCA BSP, DE 2 1/2" | UN | 90.96 | MATE | 90.96 | MATE | PROCH($B$2;$N$2:$AO$5271;656;FALSO) | PROCH($B$2;$N$2:$AO$5271; | 656 | ;FALSO) |  | 656 | 1.78 | 1.56 | 1.78 | 2.05 | 1.51 | 1.48 | 1.52 | 1.45 | 1.95 | 2.73 | 1.35 | 1.93 | 1.73 | 1.78 | 1.89 | 1.73 | 1.8 | 1.76 | 1.62 | 1.78 | 1.82 | 1.78 | 1.87 | 2.32 | 1.71 | 1.62 | 1.87 | 1.78 | 1.56 | 1.78 | 2.05 | 1.51 | 1.48 | 1.52 | 1.45 | 1.95 | 2.73 | 1.35 | 1.93 | 1.73 | 1.78 | 1.89 | 1.73 | 1.8 | 1.76 | 1.62 | 1.78 | 1.82 | 1.78 | 1.87 | 2.32 | 1.71 | 1.62 | 1.87
1652 | CRUZETA DE FERRO GALVANIZADO, COM ROSCA BSP, DE 3" | UN | 130.55 | MATE | 130.55 | MATE | PROCH($B$2;$N$2:$AO$5271;657;FALSO) | PROCH($B$2;$N$2:$AO$5271; | 657 | ;FALSO) |  | 657 | 45.56 | 45.56 | 45.56 | 45.56 | 45.56 | 45.56 | 72.48 | 45.56 | 52.26 | 45.56 | 31.56 | 45.56 | 45.56 | 45.56 | 45.56 | 45.56 | 45.56 | 48.03 | 60.61 | 45.56 | 45.56 | 45.56 | 43.68 | 51.78 | 45.56 | 45.56 | 45.56 | 45.56 | 45.56 | 45.56 | 45.56 | 45.56 | 45.56 | 72.48 | 45.56 | 52.26 | 45.56 | 31.56 | 45.56 | 45.56 | 45.56 | 45.56 | 45.56 | 45.56 | 48.03 | 60.61 | 45.56 | 45.56 | 45.56 | 43.68 | 51.78 | 45.56 | 45.56 | 45.56
1653 | CRUZETA DE FERRO GALVANIZADO, COM ROSCA BSP, DE 1 1/4" | UN | 28.51 | MATE | 28.51 | MATE | PROCH($B$2;$N$2:$AO$5271;658;FALSO) | PROCH($B$2;$N$2:$AO$5271; | 658 | ;FALSO) |  | 658 | 74.03 | 74.03 | 74.03 | 74.03 | 74.03 | 74.03 | 117.77 | 74.03 | 84.92 | 74.03 | 51.28 | 74.03 | 74.03 | 74.03 | 74.03 | 74.03 | 74.03 | 78.05 | 98.48 | 74.03 | 74.03 | 74.03 | 70.98 | 84.13 | 74.03 | 74.03 | 74.03 | 74.03 | 74.03 | 74.03 | 74.03 | 74.03 | 74.03 | 117.77 | 74.03 | 84.92 | 74.03 | 51.28 | 74.03 | 74.03 | 74.03 | 74.03 | 74.03 | 74.03 | 78.05 | 98.48 | 74.03 | 74.03 | 74.03 | 70.98 | 84.13 | 74.03 | 74.03 | 74.03
1654 | CRUZETA DE FERRO GALVANIZADO, COM ROSCA BSP, DE 3/4" | UN | 14.01 | MATE | 14.01 | MATE | PROCH($B$2;$N$2:$AO$5271;659;FALSO) | PROCH($B$2;$N$2:$AO$5271; | 659 | ;FALSO) |  | 659 | 94.28 | 94.28 | 94.28 | 94.28 | 94.28 | 94.28 | 149.99 | 94.28 | 108.15 | 94.28 | 65.31 | 94.28 | 94.28 | 94.28 | 94.28 | 94.28 | 94.28 | 99.4 | 125.42 | 94.28 | 94.28 | 94.28 | 90.4 | 107.15 | 94.28 | 94.28 | 94.28 | 94.28 | 94.28 | 94.28 | 94.28 | 94.28 | 94.28 | 149.99 | 94.28 | 108.15 | 94.28 | 65.31 | 94.28 | 94.28 | 94.28 | 94.28 | 94.28 | 94.28 | 99.4 | 125.42 | 94.28 | 94.28 | 94.28 | 90.4 | 107.15 | 94.28 | 94.28 | 94.28
1725 | CRUZETA PVC PBA, JE, BBBB, DN 50 / DE 60 MM (NBR 5647) | UN | 18.31 | MATE | 18.31 | MATE | PROCH($B$2;$N$2:$AO$5271;660;FALSO) | PROCH($B$2;$N$2:$AO$5271; | 660 | ;FALSO) |  | 660 | 1.69 | 1.48 | 1.69 | 1.95 | 1.44 | 1.41 | 1.45 | 1.38 | 1.85 | 2.59 | 1.28 | 1.84 | 1.64 | 1.69 | 1.8 | 1.64 | 1.72 | 1.67 | 1.54 | 1.69 | 1.73 | 1.69 | 1.78 | 2.21 | 1.62 | 1.54 | 1.78 | 1.69 | 1.48 | 1.69 | 1.95 | 1.44 | 1.41 | 1.45 | 1.38 | 1.85 | 2.59 | 1.28 | 1.84 | 1.64 | 1.69 | 1.8 | 1.64 | 1.72 | 1.67 | 1.54 | 1.69 | 1.73 | 1.69 | 1.78 | 2.21 | 1.62 | 1.54 | 1.78
1727 | CRUZETA DE REDUCAO PVC PBA, JE, BBBB, DN 75 X 50 / DE 85 X 60 MM (NBR 5647) | UN | 63.48 | MATE | 63.48 | MATE | PROCH($B$2;$N$2:$AO$5271;661;FALSO) | PROCH($B$2;$N$2:$AO$5271; | 661 | ;FALSO) |  | 661 | 1.94 | 1.69 | 1.94 | 2.23 | 1.64 | 1.61 | 1.65 | 1.57 | 2.11 | 2.96 | 1.47 | 2.1 | 1.88 | 1.94 | 2.06 | 1.88 | 1.96 | 1.91 | 1.76 | 1.94 | 1.97 | 1.94 | 2.03 | 2.53 | 1.86 | 1.76 | 2.03 | 1.94 | 1.69 | 1.94 | 2.23 | 1.64 | 1.61 | 1.65 | 1.57 | 2.11 | 2.96 | 1.47 | 2.1 | 1.88 | 1.94 | 2.06 | 1.88 | 1.96 | 1.91 | 1.76 | 1.94 | 1.97 | 1.94 | 2.03 | 2.53 | 1.86 | 1.76 | 2.03
1743 | CUBA ACO INOX (AISI 304) DE EMBUTIR COM VALVULA 3 1/2 ", DE *46 X 30 X 12* CM | UN | 110.21 | MATE | 110.21 | MATE | PROCH($B$2;$N$2:$AO$5271;662;FALSO) | PROCH($B$2;$N$2:$AO$5271; | 662 | ;FALSO) |  | 662 | 2.5 | 2.18 | 2.5 | 2.88 | 2.12 | 2.08 | 2.14 | 2.03 | 2.73 | 3.82 | 1.89 | 2.71 | 2.42 | 2.5 | 2.65 | 2.42 | 2.53 | 2.47 | 2.27 | 2.5 | 2.55 | 2.5 | 2.62 | 3.26 | 2.39 | 2.27 | 2.62 | 2.5 | 2.18 | 2.5 | 2.88 | 2.12 | 2.08 | 2.14 | 2.03 | 2.73 | 3.82 | 1.89 | 2.71 | 2.42 | 2.5 | 2.65 | 2.42 | 2.53 | 2.47 | 2.27 | 2.5 | 2.55 | 2.5 | 2.62 | 3.26 | 2.39 | 2.27 | 2.62
1744 | CUBA ACO INOX (AISI 304) DE EMBUTIR COM VALVULA 3 1/2 ", DE *40 X 34 X 12* CM | UN | 83.92 | MATE | 83.92 | MATE | PROCH($B$2;$N$2:$AO$5271;663;FALSO) | PROCH($B$2;$N$2:$AO$5271; | 663 | ;FALSO) |  | 663 | 1.65 | 1.44 | 1.65 | 1.9 | 1.4 | 1.37 | 1.41 | 1.34 | 1.8 | 2.52 | 1.25 | 1.79 | 1.6 | 1.65 | 1.75 | 1.6 | 1.67 | 1.63 | 1.5 | 1.65 | 1.68 | 1.65 | 1.73 | 2.15 | 1.58 | 1.5 | 1.73 | 1.65 | 1.44 | 1.65 | 1.9 | 1.4 | 1.37 | 1.41 | 1.34 | 1.8 | 2.52 | 1.25 | 1.79 | 1.6 | 1.65 | 1.75 | 1.6 | 1.67 | 1.63 | 1.5 | 1.65 | 1.68 | 1.65 | 1.73 | 2.15 | 1.58 | 1.5 | 1.73
1745 | BANCA/PIA DE ACO INOXIDAVEL (AISI 430) COM 1 CUBA CENTRAL, SEM VALVULA, ESCORREDOR DUPLO, DE *0,55 X 1,60* M | UN | 176.56 | MATE | 176.56 | MATE | PROCH($B$2;$N$2:$AO$5271;664;FALSO) | PROCH($B$2;$N$2:$AO$5271; | 664 | ;FALSO) |  | 664 | 11.32 | 14.09 | 15.72 | 19.97 | 14.39 | 11.83 | 13.14 | 15.06 | 14.99 | 12.03 | 13.62 | 15.62 | 10.17 | 18.65 | 14.66 | 12.93 | 16.12 | 9.8 | 8.54 | 12.13 | 18.31 | 11.02 | 10.01 | 9.6 | 17.08 | 11.02 | 18.2 | 11.32 | 14.09 | 15.72 | 19.97 | 14.39 | 11.83 | 13.14 | 15.06 | 14.99 | 12.03 | 13.62 | 15.62 | 10.17 | 18.65 | 14.66 | 12.93 | 16.12 | 9.8 | 8.54 | 12.13 | 18.31 | 11.02 | 10.01 | 9.6 | 17.08 | 11.02 | 18.2
1746 | BANCA/PIA DE ACO INOXIDAVEL (AISI 430) COM 1 CUBA CENTRAL, COM VALVULA, ESCORREDOR DUPLO, DE *0,55 X 1,20* M | UN | 151.9 | MATE | 151.9 | MATE | PROCH($B$2;$N$2:$AO$5271;665;FALSO) | PROCH($B$2;$N$2:$AO$5271; | 665 | ;FALSO) |  | 665 | 11.44 | 14.24 | 15.88 | 20.18 | 14.55 | 11.95 | 13.28 | 15.22 | 15.15 | 12.15 | 13.76 | 15.78 | 10.27 | 18.85 | 14.81 | 13.06 | 16.29 | 9.91 | 8.63 | 12.26 | 18.5 | 11.13 | 10.11 | 9.7 | 17.26 | 11.13 | 18.39 | 11.44 | 14.24 | 15.88 | 20.18 | 14.55 | 11.95 | 13.28 | 15.22 | 15.15 | 12.15 | 13.76 | 15.78 | 10.27 | 18.85 | 14.81 | 13.06 | 16.29 | 9.91 | 8.63 | 12.26 | 18.5 | 11.13 | 10.11 | 9.7 | 17.26 | 11.13 | 18.39
1747 | CUBA ACO INOX (AISI 304) DE EMBUTIR COM VALVULA DE 3 1/2 ", DE *56 X 33 X 12* CM | UN | 121.16 | MATE | 121.16 | MATE | PROCH($B$2;$N$2:$AO$5271;666;FALSO) | PROCH($B$2;$N$2:$AO$5271; | 666 | ;FALSO) |  | 666 | 34.04 | 29.71 | 34.04 | 39.2 | 28.88 | 28.27 | 29.09 | 27.65 | 37.14 | 52 | 25.79 | 36.93 | 33.01 | 34.04 | 36.11 | 33.01 | 34.46 | 33.63 | 30.95 | 34.04 | 34.66 | 34.04 | 35.69 | 44.36 | 32.6 | 30.95 | 35.69 | 34.04 | 29.71 | 34.04 | 39.2 | 28.88 | 28.27 | 29.09 | 27.65 | 37.14 | 52 | 25.79 | 36.93 | 33.01 | 34.04 | 36.11 | 33.01 | 34.46 | 33.63 | 30.95 | 34.04 | 34.66 | 34.04 | 35.69 | 44.36 | 32.6 | 30.95 | 35.69
1748 | BANCA/PIA DE ACO INOXIDAVEL (AISI 430) COM 1 CUBA CENTRAL, COM VALVULA, ESCORREDOR DUPLO, DE *0,55 X 1,40* M | UN | 201.99 | MATE | 201.99 | MATE | PROCH($B$2;$N$2:$AO$5271;667;FALSO) | PROCH($B$2;$N$2:$AO$5271; | 667 | ;FALSO) |  | 667 | 44.14 | 38.52 | 44.14 | 50.83 | 37.45 | 36.65 | 37.72 | 35.85 | 48.16 | 67.42 | 33.44 | 47.89 | 42.8 | 44.14 | 46.82 | 42.8 | 44.68 | 43.61 | 40.13 | 44.14 | 44.94 | 44.14 | 46.28 | 57.52 | 42.27 | 40.13 | 46.28 | 44.14 | 38.52 | 44.14 | 50.83 | 37.45 | 36.65 | 37.72 | 35.85 | 48.16 | 67.42 | 33.44 | 47.89 | 42.8 | 44.14 | 46.82 | 42.8 | 44.68 | 43.61 | 40.13 | 44.14 | 44.94 | 44.14 | 46.28 | 57.52 | 42.27 | 40.13 | 46.28
1749 | BANCA/PIA DE ACO INOXIDAVEL (AISI 430) COM 1 CUBA CENTRAL, COM VALVULA, ESCORREDOR DUPLO, DE *0,55 X 1,80* M | UN | 292.64 | MATE | 292.64 | MATE | PROCH($B$2;$N$2:$AO$5271;668;FALSO) | PROCH($B$2;$N$2:$AO$5271; | 668 | ;FALSO) |  | 668 | 35.31 | 30.82 | 35.31 | 40.66 | 29.96 | 29.32 | 30.18 | 28.68 | 38.52 | 53.93 | 26.75 | 38.31 | 34.24 | 35.31 | 37.45 | 34.24 | 35.74 | 34.88 | 32.1 | 35.31 | 35.95 | 35.31 | 37.03 | 46.02 | 33.81 | 32.1 | 37.03 | 35.31 | 30.82 | 35.31 | 40.66 | 29.96 | 29.32 | 30.18 | 28.68 | 38.52 | 53.93 | 26.75 | 38.31 | 34.24 | 35.31 | 37.45 | 34.24 | 35.74 | 34.88 | 32.1 | 35.31 | 35.95 | 35.31 | 37.03 | 46.02 | 33.81 | 32.1 | 37.03
1750 | BANCA/PIA DE ACO INOXIDAVEL (AISI 430) COM 2 CUBAS, COM VALVULAS, ESCORREDOR DUPLO, DE *0,55 X 2,00* M | UN | 412.6 | MATE | 412.6 | MATE | PROCH($B$2;$N$2:$AO$5271;669;FALSO) | PROCH($B$2;$N$2:$AO$5271; | 669 | ;FALSO) |  | 669 | 51.43 | 44.88 | 51.43 | 59.22 | 43.63 | 42.7 | 43.95 | 41.76 | 56.1 | 78.54 | 38.96 | 55.79 | 49.87 | 51.43 | 54.54 | 49.87 | 52.05 | 50.8 | 46.75 | 51.43 | 52.36 | 51.43 | 53.92 | 67.01 | 49.24 | 46.75 | 53.92 | 51.43 | 44.88 | 51.43 | 59.22 | 43.63 | 42.7 | 43.95 | 41.76 | 56.1 | 78.54 | 38.96 | 55.79 | 49.87 | 51.43 | 54.54 | 49.87 | 52.05 | 50.8 | 46.75 | 51.43 | 52.36 | 51.43 | 53.92 | 67.01 | 49.24 | 46.75 | 53.92
1775 | CURVA 45 GRAUS DE FERRO GALVANIZADO, COM ROSCA BSP FEMEA, DE 1/2" | UN | 8.54 | MATE | 8.54 | MATE | PROCH($B$2;$N$2:$AO$5271;670;FALSO) | PROCH($B$2;$N$2:$AO$5271; | 670 | ;FALSO) |  | 670 | 41.93 | 36.6 | 41.93 | 48.29 | 35.58 | 34.82 | 35.83 | 34.06 | 45.75 | 64.05 | 31.77 | 45.49 | 40.66 | 41.93 | 44.48 | 40.66 | 42.44 | 41.43 | 38.12 | 41.93 | 42.7 | 41.93 | 43.97 | 54.64 | 40.16 | 38.12 | 43.97 | 41.93 | 36.6 | 41.93 | 48.29 | 35.58 | 34.82 | 35.83 | 34.06 | 45.75 | 64.05 | 31.77 | 45.49 | 40.66 | 41.93 | 44.48 | 40.66 | 42.44 | 41.43 | 38.12 | 41.93 | 42.7 | 41.93 | 43.97 | 54.64 | 40.16 | 38.12 | 43.97
1776 | CURVA 45 GRAUS DE FERRO GALVANIZADO, COM ROSCA BSP FEMEA, DE 1" | UN | 23.23 | MATE | 23.23 | MATE | PROCH($B$2;$N$2:$AO$5271;671;FALSO) | PROCH($B$2;$N$2:$AO$5271; | 671 | ;FALSO) |  | 671 | 54.74 | 47.77 | 54.74 | 63.03 | 46.44 | 45.45 | 46.77 | 44.45 | 59.71 | 83.6 | 41.47 | 59.38 | 53.08 | 54.74 | 58.06 | 53.08 | 55.4 | 54.07 | 49.76 | 54.74 | 55.73 | 54.74 | 57.39 | 71.33 | 52.42 | 49.76 | 57.39 | 54.74 | 47.77 | 54.74 | 63.03 | 46.44 | 45.45 | 46.77 | 44.45 | 59.71 | 83.6 | 41.47 | 59.38 | 53.08 | 54.74 | 58.06 | 53.08 | 55.4 | 54.07 | 49.76 | 54.74 | 55.73 | 54.74 | 57.39 | 71.33 | 52.42 | 49.76 | 57.39
1777 | CURVA 45 GRAUS DE FERRO GALVANIZADO, COM ROSCA BSP FEMEA, DE 1 1/2" | UN | 39.25 | MATE | 39.25 | MATE | PROCH($B$2;$N$2:$AO$5271;672;FALSO) | PROCH($B$2;$N$2:$AO$5271; | 672 | ;FALSO) |  | 672 | 36.86 | 32.17 | 36.86 | 42.44 | 31.27 | 30.6 | 31.5 | 29.93 | 40.21 | 56.29 | 27.92 | 39.99 | 35.74 | 36.86 | 39.09 | 35.74 | 37.3 | 36.41 | 33.51 | 36.86 | 37.53 | 36.86 | 38.65 | 48.03 | 35.29 | 33.51 | 38.65 | 36.86 | 32.17 | 36.86 | 42.44 | 31.27 | 30.6 | 31.5 | 29.93 | 40.21 | 56.29 | 27.92 | 39.99 | 35.74 | 36.86 | 39.09 | 35.74 | 37.3 | 36.41 | 33.51 | 36.86 | 37.53 | 36.86 | 38.65 | 48.03 | 35.29 | 33.51 | 38.65
1778 | CURVA 45 GRAUS DE FERRO GALVANIZADO, COM ROSCA BSP FEMEA, DE 2 1/2" | UN | 95.01 | MATE | 95.01 | MATE | PROCH($B$2;$N$2:$AO$5271;673;FALSO) | PROCH($B$2;$N$2:$AO$5271; | 673 | ;FALSO) |  | 673 | 43.7 | 38.14 | 43.7 | 50.32 | 37.08 | 36.28 | 37.34 | 35.49 | 47.67 | 66.75 | 33.11 | 47.41 | 42.38 | 43.7 | 46.35 | 42.38 | 44.23 | 43.17 | 39.73 | 43.7 | 44.5 | 43.7 | 45.82 | 56.94 | 41.85 | 39.73 | 45.82 | 43.7 | 38.14 | 43.7 | 50.32 | 37.08 | 36.28 | 37.34 | 35.49 | 47.67 | 66.75 | 33.11 | 47.41 | 42.38 | 43.7 | 46.35 | 42.38 | 44.23 | 43.17 | 39.73 | 43.7 | 44.5 | 43.7 | 45.82 | 56.94 | 41.85 | 39.73 | 45.82
1779 | CURVA 45 GRAUS DE FERRO GALVANIZADO, COM ROSCA BSP FEMEA, DE 3" | UN | 138.18 | MATE | 138.18 | MATE | PROCH($B$2;$N$2:$AO$5271;674;FALSO) | PROCH($B$2;$N$2:$AO$5271; | 674 | ;FALSO) |  | 674 | 2.57 | 2.24 | 2.57 | 2.96 | 2.18 | 2.13 | 2.19 | 2.08 | 2.8 | 3.92 | 1.94 | 2.78 | 2.49 | 2.57 | 2.72 | 2.49 | 2.6 | 2.53 | 2.33 | 2.57 | 2.61 | 2.57 | 2.69 | 3.34 | 2.46 | 2.33 | 2.69 | 2.57 | 2.24 | 2.57 | 2.96 | 2.18 | 2.13 | 2.19 | 2.08 | 2.8 | 3.92 | 1.94 | 2.78 | 2.49 | 2.57 | 2.72 | 2.49 | 2.6 | 2.53 | 2.33 | 2.57 | 2.61 | 2.57 | 2.69 | 3.34 | 2.46 | 2.33 | 2.69
1780 | CURVA 45 GRAUS DE FERRO GALVANIZADO, COM ROSCA BSP FEMEA, DE 4" | UN | 284.87 | MATE | 284.87 | MATE | PROCH($B$2;$N$2:$AO$5271;675;FALSO) | PROCH($B$2;$N$2:$AO$5271; | 675 | ;FALSO) |  | 675 | 42.76 | 37.32 | 42.76 | 49.24 | 36.28 | 35.51 | 36.54 | 34.73 | 46.65 | 65.31 | 32.39 | 46.39 | 41.47 | 42.76 | 45.35 | 41.47 | 43.28 | 42.24 | 38.87 | 42.76 | 43.54 | 42.76 | 44.84 | 55.72 | 40.95 | 38.87 | 44.84 | 42.76 | 37.32 | 42.76 | 49.24 | 36.28 | 35.51 | 36.54 | 34.73 | 46.65 | 65.31 | 32.39 | 46.39 | 41.47 | 42.76 | 45.35 | 41.47 | 43.28 | 42.24 | 38.87 | 42.76 | 43.54 | 42.76 | 44.84 | 55.72 | 40.95 | 38.87 | 44.84
1781 | CURVA 45 GRAUS DE FERRO GALVANIZADO, COM ROSCA BSP MACHO/FEMEA, DE 1" | UN | 15.51 | MATE | 15.51 | MATE | PROCH($B$2;$N$2:$AO$5271;676;FALSO) | PROCH($B$2;$N$2:$AO$5271; | 676 | ;FALSO) |  | 676 | 35.31 | 30.82 | 35.31 | 40.66 | 29.96 | 29.32 | 30.18 | 28.68 | 38.52 | 53.93 | 26.75 | 38.31 | 34.24 | 35.31 | 37.45 | 34.24 | 35.74 | 34.88 | 32.1 | 35.31 | 35.95 | 35.31 | 37.03 | 46.02 | 33.81 | 32.1 | 37.03 | 35.31 | 30.82 | 35.31 | 40.66 | 29.96 | 29.32 | 30.18 | 28.68 | 38.52 | 53.93 | 26.75 | 38.31 | 34.24 | 35.31 | 37.45 | 34.24 | 35.74 | 34.88 | 32.1 | 35.31 | 35.95 | 35.31 | 37.03 | 46.02 | 33.81 | 32.1 | 37.03
1782 | CURVA 45 GRAUS DE FERRO GALVANIZADO, COM ROSCA BSP MACHO/FEMEA, DE 1 1/4" | UN | 23.81 | MATE | 23.81 | MATE | PROCH($B$2;$N$2:$AO$5271;677;FALSO) | PROCH($B$2;$N$2:$AO$5271; | 677 | ;FALSO) |  | 677 | 52.97 | 46.23 | 52.97 | 61 | 44.94 | 43.98 | 45.27 | 43.02 | 57.79 | 80.9 | 40.13 | 57.47 | 51.37 | 52.97 | 56.18 | 51.37 | 53.61 | 52.33 | 48.16 | 52.97 | 53.93 | 52.97 | 55.54 | 69.03 | 50.72 | 48.16 | 55.54 | 52.97 | 46.23 | 52.97 | 61 | 44.94 | 43.98 | 45.27 | 43.02 | 57.79 | 80.9 | 40.13 | 57.47 | 51.37 | 52.97 | 56.18 | 51.37 | 53.61 | 52.33 | 48.16 | 52.97 | 53.93 | 52.97 | 55.54 | 69.03 | 50.72 | 48.16 | 55.54
1783 | CURVA 45 GRAUS DE FERRO GALVANIZADO, COM ROSCA BSP MACHO/FEMEA, DE 1 1/2" | UN | 30.12 | MATE | 30.12 | MATE | PROCH($B$2;$N$2:$AO$5271;678;FALSO) | PROCH($B$2;$N$2:$AO$5271; | 678 | ;FALSO) |  | 678 | 43.04 | 37.56 | 43.04 | 49.56 | 36.52 | 35.73 | 36.78 | 34.95 | 46.95 | 65.73 | 32.6 | 46.69 | 41.73 | 43.04 | 45.65 | 41.73 | 43.56 | 42.52 | 39.13 | 43.04 | 43.82 | 43.04 | 45.13 | 56.08 | 41.21 | 39.13 | 45.13 | 43.04 | 37.56 | 43.04 | 49.56 | 36.52 | 35.73 | 36.78 | 34.95 | 46.95 | 65.73 | 32.6 | 46.69 | 41.73 | 43.04 | 45.65 | 41.73 | 43.56 | 42.52 | 39.13 | 43.04 | 43.82 | 43.04 | 45.13 | 56.08 | 41.21 | 39.13 | 45.13
1784 | CURVA 45 GRAUS DE FERRO GALVANIZADO, COM ROSCA BSP MACHO/FEMEA, DE 2 1/2" | UN | 85.05 | MATE | 85.05 | MATE | PROCH($B$2;$N$2:$AO$5271;679;FALSO) | PROCH($B$2;$N$2:$AO$5271; | 679 | ;FALSO) |  | 679 | 14.61 | 16.42 | 14.61 | 16.42 | 13.51 | 16.42 | 16.42 | 16.42 | 16.42 | 16.42 | 15.71 | 16.42 | 16.42 | 16.42 | 16.42 | 16.42 | 16.42 | 16.42 | 16.42 | 16.42 | 14.61 | 16.42 | 12.67 | 16.42 | 16.42 | 14.61 | 16.42 | 14.61 | 16.42 | 14.61 | 16.42 | 13.51 | 16.42 | 16.42 | 16.42 | 16.42 | 16.42 | 15.71 | 16.42 | 16.42 | 16.42 | 16.42 | 16.42 | 16.42 | 16.42 | 16.42 | 16.42 | 14.61 | 16.42 | 12.67 | 16.42 | 16.42 | 14.61 | 16.42
1786 | CURVA 90 GRAUS DE FERRO GALVANIZADO, COM ROSCA BSP FEMEA, DE 1/2" | UN | 7.5 | MATE | 7.5 | MATE | PROCH($B$2;$N$2:$AO$5271;680;FALSO) | PROCH($B$2;$N$2:$AO$5271; | 680 | ;FALSO) |  | 680 | 2.49 | 2.3 | 2.17 | 2.48 | 2.47 | 2.6 | 2.76 | 2.3 | 2.25 | 2.36 | 2.34 | 2.21 | 2.44 | 2.19 | 2.48 | 2.39 | 2.3 | 2.34 | 2.69 | 2.28 | 2.33 | 2 | 2.3 | 2.17 | 2.22 | 2.51 | 2.34 | 2.49 | 2.3 | 2.17 | 2.48 | 2.47 | 2.6 | 2.76 | 2.3 | 2.25 | 2.36 | 2.34 | 2.21 | 2.44 | 2.19 | 2.48 | 2.39 | 2.3 | 2.34 | 2.69 | 2.28 | 2.33 | 2 | 2.3 | 2.17 | 2.22 | 2.51 | 2.34
1787 | CURVA 90 GRAUS DE FERRO GALVANIZADO, COM ROSCA BSP FEMEA, DE 1" | UN | 17.95 | MATE | 17.95 | MATE | PROCH($B$2;$N$2:$AO$5271;681;FALSO) | PROCH($B$2;$N$2:$AO$5271; | 681 | ;FALSO) |  | 681 | 150.46 | 142.1 | 126.66 | 135.93 | 121.81 | 130.3 | 117.39 | 129.75 | 123.57 | 124.87 | 121.1 | 122.33 | 122.56 | 139.02 | 146.12 | 126.53 | 116.29 | 133.9 | 121.1 | 123.44 | 132.18 | 117.39 | 123.44 | 121.1 | 123.57 | 134.58 | 132.84 | 150.46 | 142.1 | 126.66 | 135.93 | 121.81 | 130.3 | 117.39 | 129.75 | 123.57 | 124.87 | 121.1 | 122.33 | 122.56 | 139.02 | 146.12 | 126.53 | 116.29 | 133.9 | 121.1 | 123.44 | 132.18 | 117.39 | 123.44 | 121.1 | 123.57 | 134.58 | 132.84
1788 | CURVA 90 GRAUS DE FERRO GALVANIZADO, COM ROSCA BSP FEMEA, DE 1 1/4" | UN | 30.2 | MATE | 30.2 | MATE | PROCH($B$2;$N$2:$AO$5271;682;FALSO) | PROCH($B$2;$N$2:$AO$5271; | 682 | ;FALSO) |  | 682 | 1610.74 | 1943.71 | 1447.42 | 1342.47 | 1303.13 | 1174.69 | 1454.45 | 1431.52 | 1595.68 | 1150.17 | 1534.07 | 1289.97 | 1310.4 | 1418.85 | 1420.19 | 1674.07 | 1335.32 | 1236.91 | 1225.47 | 1359.87 | 1271.58 | 1087.13 | 1386.72 | 1206.79 | 1441.73 | 1664.85 | 1701.1 | 1610.74 | 1943.71 | 1447.42 | 1342.47 | 1303.13 | 1174.69 | 1454.45 | 1431.52 | 1595.68 | 1150.17 | 1534.07 | 1289.97 | 1310.4 | 1418.85 | 1420.19 | 1674.07 | 1335.32 | 1236.91 | 1225.47 | 1359.87 | 1271.58 | 1087.13 | 1386.72 | 1206.79 | 1441.73 | 1664.85 | 1701.1
1789 | CURVA FERRO GALVANIZADO 90G ROSCA FEMEA REF. 1 1/2" | UN | 37.67 | MATE | 37.67 | MATE | PROCH($B$2;$N$2:$AO$5271;683;FALSO) | PROCH($B$2;$N$2:$AO$5271; | 683 | ;FALSO) |  | 683 | 1354.34 | 1634.31 | 1217.02 | 1128.78 | 1095.7 | 987.7 | 1222.93 | 1203.65 | 1341.68 | 967.09 | 1289.88 | 1084.63 | 1101.81 | 1193 | 1194.12 | 1407.59 | 1122.76 | 1040.02 | 1030.4 | 1143.4 | 1069.17 | 914.08 | 1165.98 | 1014.69 | 1212.23 | 1399.84 | 1430.31 | 1354.34 | 1634.31 | 1217.02 | 1128.78 | 1095.7 | 987.7 | 1222.93 | 1203.65 | 1341.68 | 967.09 | 1289.88 | 1084.63 | 1101.81 | 1193 | 1194.12 | 1407.59 | 1122.76 | 1040.02 | 1030.4 | 1143.4 | 1069.17 | 914.08 | 1165.98 | 1014.69 | 1212.23 | 1399.84 | 1430.31
1790 | CURVA 90 GRAUS DE FERRO GALVANIZADO, COM ROSCA BSP FEMEA, DE 2" | UN | 62.74 | MATE | 62.74 | MATE | PROCH($B$2;$N$2:$AO$5271;684;FALSO) | PROCH($B$2;$N$2:$AO$5271; | 684 | ;FALSO) |  | 684 | 551.91 | 666 | 495.95 | 459.99 | 446.51 | 402.5 | 498.36 | 490.5 | 546.75 | 394.1 | 525.64 | 442 | 449 | 486.16 | 486.62 | 573.61 | 457.54 | 423.82 | 419.9 | 465.95 | 435.7 | 372.5 | 475.15 | 413.5 | 494 | 570.45 | 582.87 | 551.91 | 666 | 495.95 | 459.99 | 446.51 | 402.5 | 498.36 | 490.5 | 546.75 | 394.1 | 525.64 | 442 | 449 | 486.16 | 486.62 | 573.61 | 457.54 | 423.82 | 419.9 | 465.95 | 435.7 | 372.5 | 475.15 | 413.5 | 494 | 570.45 | 582.87
1791 | CURVA 90 GRAUS DE FERRO GALVANIZADO, COM ROSCA BSP FEMEA, DE 2 1/2" | UN | 108.88 | MATE | 108.88 | MATE | PROCH($B$2;$N$2:$AO$5271;685;FALSO) | PROCH($B$2;$N$2:$AO$5271; | 685 | ;FALSO) |  | 685 | 7975.05 | 9623.64 | 7166.43 | 6646.81 | 6452.03 | 5816.08 | 7201.25 | 7087.68 | 7900.48 | 5694.71 | 7595.45 | 6386.86 | 6488.01 | 7024.96 | 7031.61 | 8288.61 | 6611.41 | 6124.16 | 6067.51 | 6732.93 | 6295.82 | 5382.59 | 6865.87 | 5975.03 | 7138.25 | 8242.95 | 8422.42 | 7975.05 | 9623.64 | 7166.43 | 6646.81 | 6452.03 | 5816.08 | 7201.25 | 7087.68 | 7900.48 | 5694.71 | 7595.45 | 6386.86 | 6488.01 | 7024.96 | 7031.61 | 8288.61 | 6611.41 | 6124.16 | 6067.51 | 6732.93 | 6295.82 | 5382.59 | 6865.87 | 5975.03 | 7138.25 | 8242.95 | 8422.42
1792 | CURVA 90 GRAUS DE FERRO GALVANIZADO, COM ROSCA BSP FEMEA, DE 3" | UN | 146.97 | MATE | 146.97 | MATE | PROCH($B$2;$N$2:$AO$5271;686;FALSO) | PROCH($B$2;$N$2:$AO$5271; | 686 | ;FALSO) |  | 686 | 537.14 | 648.18 | 482.68 | 447.68 | 434.56 | 391.73 | 485.02 | 477.37 | 532.12 | 383.55 | 511.57 | 430.17 | 436.98 | 473.15 | 473.6 | 558.26 | 445.3 | 412.48 | 408.66 | 453.48 | 424.04 | 362.53 | 462.44 | 402.43 | 480.78 | 555.19 | 567.27 | 537.14 | 648.18 | 482.68 | 447.68 | 434.56 | 391.73 | 485.02 | 477.37 | 532.12 | 383.55 | 511.57 | 430.17 | 436.98 | 473.15 | 473.6 | 558.26 | 445.3 | 412.48 | 408.66 | 453.48 | 424.04 | 362.53 | 462.44 | 402.43 | 480.78 | 555.19 | 567.27
1793 | CURVA 90 GRAUS DE FERRO GALVANIZADO, COM ROSCA BSP FEMEA, DE 4" | UN | 296.98 | MATE | 296.98 | MATE | PROCH($B$2;$N$2:$AO$5271;687;FALSO) | PROCH($B$2;$N$2:$AO$5271; | 687 | ;FALSO) |  | 687 | 838.25 | 1011.53 | 753.26 | 698.64 | 678.17 | 611.32 | 756.92 | 744.98 | 830.41 | 598.56 | 798.35 | 671.32 | 681.95 | 738.39 | 739.09 | 871.21 | 694.92 | 643.7 | 637.75 | 707.69 | 661.75 | 565.76 | 721.67 | 628.03 | 750.3 | 866.41 | 885.27 | 838.25 | 1011.53 | 753.26 | 698.64 | 678.17 | 611.32 | 756.92 | 744.98 | 830.41 | 598.56 | 798.35 | 671.32 | 681.95 | 738.39 | 739.09 | 871.21 | 694.92 | 643.7 | 637.75 | 707.69 | 661.75 | 565.76 | 721.67 | 628.03 | 750.3 | 866.41 | 885.27
1794 | CURVA 90 GRAUS DE FERRO GALVANIZADO, COM ROSCA BSP MACHO, DE 1/2" | UN | 7.83 | MATE | 7.83 | MATE | PROCH($B$2;$N$2:$AO$5271;688;FALSO) | PROCH($B$2;$N$2:$AO$5271; | 688 | ;FALSO) |  | 688 | 917.78 | 1107.51 | 824.73 | 764.93 | 742.51 | 669.33 | 828.73 | 815.66 | 909.2 | 655.36 | 874.1 | 735.01 | 746.65 | 808.45 | 809.21 | 953.87 | 760.85 | 704.78 | 698.26 | 774.84 | 724.53 | 619.44 | 790.14 | 687.62 | 821.48 | 948.61 | 969.27 | 917.78 | 1107.51 | 824.73 | 764.93 | 742.51 | 669.33 | 828.73 | 815.66 | 909.2 | 655.36 | 874.1 | 735.01 | 746.65 | 808.45 | 809.21 | 953.87 | 760.85 | 704.78 | 698.26 | 774.84 | 724.53 | 619.44 | 790.14 | 687.62 | 821.48 | 948.61 | 969.27
1795 | CURVA 90 GRAUS DE FERRO GALVANIZADO, COM ROSCA BSP MACHO, DE 3/4" | UN | 10.85 | MATE | 10.85 | MATE | PROCH($B$2;$N$2:$AO$5271;689;FALSO) | PROCH($B$2;$N$2:$AO$5271; | 689 | ;FALSO) |  | 689 | 905.44 | 1092.62 | 813.64 | 754.64 | 732.53 | 660.33 | 817.59 | 804.7 | 896.98 | 646.55 | 862.35 | 725.13 | 736.61 | 797.58 | 798.33 | 941.05 | 750.62 | 695.3 | 688.87 | 764.42 | 714.79 | 611.11 | 779.51 | 678.37 | 810.44 | 935.86 | 956.24 | 905.44 | 1092.62 | 813.64 | 754.64 | 732.53 | 660.33 | 817.59 | 804.7 | 896.98 | 646.55 | 862.35 | 725.13 | 736.61 | 797.58 | 798.33 | 941.05 | 750.62 | 695.3 | 688.87 | 764.42 | 714.79 | 611.11 | 779.51 | 678.37 | 810.44 | 935.86 | 956.24
1796 | CURVA 90 GRAUS DE FERRO GALVANIZADO, COM ROSCA BSP MACHO, DE 1 1/4" | UN | 32.81 | MATE | 32.81 | MATE | PROCH($B$2;$N$2:$AO$5271;690;FALSO) | PROCH($B$2;$N$2:$AO$5271; | 690 | ;FALSO) |  | 690 | 5077.48 | 6127.09 | 4562.66 | 4231.83 | 4107.82 | 3702.93 | 4584.83 | 4512.52 | 5030.01 | 3625.65 | 4835.8 | 4066.32 | 4130.72 | 4472.59 | 4476.82 | 5277.12 | 4209.29 | 3899.07 | 3863.01 | 4286.66 | 4008.37 | 3426.94 | 4371.3 | 3804.13 | 4544.72 | 5248.04 | 5362.31 | 5077.48 | 6127.09 | 4562.66 | 4231.83 | 4107.82 | 3702.93 | 4584.83 | 4512.52 | 5030.01 | 3625.65 | 4835.8 | 4066.32 | 4130.72 | 4472.59 | 4476.82 | 5277.12 | 4209.29 | 3899.07 | 3863.01 | 4286.66 | 4008.37 | 3426.94 | 4371.3 | 3804.13 | 4544.72 | 5248.04 | 5362.31
1797 | CURVA 90 GRAUS DE FERRO GALVANIZADO, COM ROSCA BSP MACHO, DE 1 1/2" | UN | 42.78 | MATE | 42.78 | MATE | PROCH($B$2;$N$2:$AO$5271;691;FALSO) | PROCH($B$2;$N$2:$AO$5271; | 691 | ;FALSO) |  | 691 | 2354.39 | 2841.09 | 2115.67 | 1962.27 | 1904.76 | 1717.02 | 2125.95 | 2092.42 | 2332.38 | 1681.19 | 2242.32 | 1885.52 | 1915.38 | 2073.91 | 2075.87 | 2446.96 | 1951.82 | 1807.97 | 1791.25 | 1987.69 | 1858.65 | 1589.04 | 2026.94 | 1763.95 | 2107.35 | 2433.48 | 2486.46 | 2354.39 | 2841.09 | 2115.67 | 1962.27 | 1904.76 | 1717.02 | 2125.95 | 2092.42 | 2332.38 | 1681.19 | 2242.32 | 1885.52 | 1915.38 | 2073.91 | 2075.87 | 2446.96 | 1951.82 | 1807.97 | 1791.25 | 1987.69 | 1858.65 | 1589.04 | 2026.94 | 1763.95 | 2107.35 | 2433.48 | 2486.46
1798 | CURVA 90 GRAUS DE FERRO GALVANIZADO, COM ROSCA BSP MACHO, DE 2" | UN | 60.69 | MATE | 60.69 | MATE | PROCH($B$2;$N$2:$AO$5271;692;FALSO) | PROCH($B$2;$N$2:$AO$5271; | 692 | ;FALSO) |  | 692 | 4776.57 | 5763.98 | 4292.26 | 3981.04 | 3864.37 | 3483.48 | 4313.12 | 4245.09 | 4731.91 | 3410.78 | 4549.21 | 3825.34 | 3885.92 | 4207.53 | 4211.51 | 4964.38 | 3959.83 | 3668 | 3634.07 | 4032.62 | 3770.82 | 3223.84 | 4112.24 | 3578.68 | 4275.38 | 4937.03 | 5044.52 | 4776.57 | 5763.98 | 4292.26 | 3981.04 | 3864.37 | 3483.48 | 4313.12 | 4245.09 | 4731.91 | 3410.78 | 4549.21 | 3825.34 | 3885.92 | 4207.53 | 4211.51 | 4964.38 | 3959.83 | 3668 | 3634.07 | 4032.62 | 3770.82 | 3223.84 | 4112.24 | 3578.68 | 4275.38 | 4937.03 | 5044.52
1799 | CURVA 90 GRAUS DE FERRO GALVANIZADO, COM ROSCA BSP MACHO, DE 3" | UN | 176.65 | MATE | 176.65 | MATE | PROCH($B$2;$N$2:$AO$5271;693;FALSO) | PROCH($B$2;$N$2:$AO$5271; | 693 | ;FALSO) |  | 693 | 970.64 | 1171.28 | 872.22 | 808.98 | 785.27 | 707.87 | 876.46 | 862.63 | 961.56 | 693.1 | 924.43 | 777.34 | 789.65 | 855 | 855.81 | 1008.8 | 804.67 | 745.36 | 738.47 | 819.46 | 766.26 | 655.11 | 835.64 | 727.21 | 868.79 | 1003.24 | 1025.08 | 970.64 | 1171.28 | 872.22 | 808.98 | 785.27 | 707.87 | 876.46 | 862.63 | 961.56 | 693.1 | 924.43 | 777.34 | 789.65 | 855 | 855.81 | 1008.8 | 804.67 | 745.36 | 738.47 | 819.46 | 766.26 | 655.11 | 835.64 | 727.21 | 868.79 | 1003.24 | 1025.08
1800 | CURVA 90 GRAUS DE FERRO GALVANIZADO, COM ROSCA BSP MACHO, DE 4" | UN | 337.26 | MATE | 337.26 | MATE | PROCH($B$2;$N$2:$AO$5271;694;FALSO) | PROCH($B$2;$N$2:$AO$5271; | 694 | ;FALSO) |  | 694 | 49978.91 | 33096.67 | 42848.92 | 43153.68 | 41296 | 37465.92 | 34962.64 | 36381.96 | 38387.27 | 47542.19 | 39984.2 | 36449.01 | 41812.74 | 44702.33 | 44202.04 | 44982.22 | 49003.19 | 44135.36 | 47244.5 | 37160.43 | 39258.39 | 42056.55 | 39516.46 | 35711.5 | 39364.93 | 33096.67 | 41640.98 | 49978.91 | 33096.67 | 42848.92 | 43153.68 | 41296 | 37465.92 | 34962.64 | 36381.96 | 38387.27 | 47542.19 | 39984.2 | 36449.01 | 41812.74 | 44702.33 | 44202.04 | 44982.22 | 49003.19 | 44135.36 | 47244.5 | 37160.43 | 39258.39 | 42056.55 | 39516.46 | 35711.5 | 39364.93 | 33096.67 | 41640.98
1802 | CURVA 90 GRAUS DE FERRO GALVANIZADO, COM ROSCA BSP MACHO, DE 6" | UN | 843.64 | MATE | 843.64 | MATE | PROCH($B$2;$N$2:$AO$5271;695;FALSO) | PROCH($B$2;$N$2:$AO$5271; | 695 | ;FALSO) |  | 695 | 53546.21 | 35458.99 | 45907.31 | 46233.82 | 44243.54 | 40140.1 | 37458.14 | 38978.76 | 41127.2 | 50935.56 | 42838.11 | 39050.6 | 44797.17 | 47893.01 | 47357.01 | 48192.88 | 52500.85 | 47285.57 | 50616.63 | 39812.8 | 42060.5 | 45058.38 | 42336.99 | 38260.44 | 42174.64 | 35458.99 | 44613.15 | 53546.21 | 35458.99 | 45907.31 | 46233.82 | 44243.54 | 40140.1 | 37458.14 | 38978.76 | 41127.2 | 50935.56 | 42838.11 | 39050.6 | 44797.17 | 47893.01 | 47357.01 | 48192.88 | 52500.85 | 47285.57 | 50616.63 | 39812.8 | 42060.5 | 45058.38 | 42336.99 | 38260.44 | 42174.64 | 35458.99 | 44613.15
1803 | CURVA 90 GRAUS DE FERRO GALVANIZADO, COM ROSCA BSP MACHO/FEMEA, DE 1/2" | UN | 7.33 | MATE | 7.33 | MATE | PROCH($B$2;$N$2:$AO$5271;696;FALSO) | PROCH($B$2;$N$2:$AO$5271; | 696 | ;FALSO) |  | 696 | 142364.78 | 94275.79 | 122055.03 | 122923.13 | 117631.53 | 106721.58 | 99591 | 103633.92 | 109346.02 | 135423.79 | 113894.88 | 103824.9 | 119103.48 | 127334.47 | 125909.4 | 128131.74 | 139585.46 | 125719.46 | 134575.82 | 105851.4 | 111827.41 | 119797.96 | 112562.51 | 101724.1 | 112130.89 | 94275.79 | 118614.22 | 142364.78 | 94275.79 | 122055.03 | 122923.13 | 117631.53 | 106721.58 | 99591 | 103633.92 | 109346.02 | 135423.79 | 113894.88 | 103824.9 | 119103.48 | 127334.47 | 125909.4 | 128131.74 | 139585.46 | 125719.46 | 134575.82 | 105851.4 | 111827.41 | 119797.96 | 112562.51 | 101724.1 | 112130.89 | 94275.79 | 118614.22
1804 | CURVA 90 GRAUS DE FERRO GALVANIZADO, COM ROSCA BSP MACHO/FEMEA, DE 3/4" | UN | 10.43 | MATE | 10.43 | MATE | PROCH($B$2;$N$2:$AO$5271;697;FALSO) | PROCH($B$2;$N$2:$AO$5271; | 697 | ;FALSO) |  | 697 | 2.45 | 2.45 | 1.07 | 2.45 | 1.27 | 2.45 | 2.45 | 2.45 | 2.45 | 2.45 | 2.45 | 2.45 | 2.45 | 2.45 | 2.45 | 1.27 | 2.45 | 1.44 | 2.45 | 2.45 | 2.45 | 2.45 | 1.7 | 2.45 | 2.45 | 2.45 | 2.45 | 2.45 | 2.45 | 1.07 | 2.45 | 1.27 | 2.45 | 2.45 | 2.45 | 2.45 | 2.45 | 2.45 | 2.45 | 2.45 | 2.45 | 2.45 | 1.27 | 2.45 | 1.44 | 2.45 | 2.45 | 2.45 | 2.45 | 1.7 | 2.45 | 2.45 | 2.45 | 2.45
1805 | CURVA 90 GRAUS DE FERRO GALVANIZADO, COM ROSCA BSP MACHO/FEMEA, DE 1" | UN | 16.84 | MATE | 16.84 | MATE | PROCH($B$2;$N$2:$AO$5271;698;FALSO) | PROCH($B$2;$N$2:$AO$5271; | 698 | ;FALSO) |  | 698 | 2.59 | 2.59 | 1.13 | 2.59 | 1.35 | 2.59 | 2.59 | 2.59 | 2.59 | 2.59 | 2.59 | 2.59 | 2.59 | 2.59 | 2.59 | 1.35 | 2.59 | 1.53 | 2.59 | 2.59 | 2.59 | 2.59 | 1.8 | 2.59 | 2.59 | 2.59 | 2.59 | 2.59 | 2.59 | 1.13 | 2.59 | 1.35 | 2.59 | 2.59 | 2.59 | 2.59 | 2.59 | 2.59 | 2.59 | 2.59 | 2.59 | 2.59 | 1.35 | 2.59 | 1.53 | 2.59 | 2.59 | 2.59 | 2.59 | 1.8 | 2.59 | 2.59 | 2.59 | 2.59
1806 | CURVA 90 GRAUS DE FERRO GALVANIZADO, COM ROSCA BSP MACHO/FEMEA, DE 2" | UN | 59.21 | MATE | 59.21 | MATE | PROCH($B$2;$N$2:$AO$5271;699;FALSO) | PROCH($B$2;$N$2:$AO$5271; | 699 | ;FALSO) |  | 699 | 2460.28 | 2038.41 | 1957.86 | 2460.28 | 2054.39 | 1953.87 | 2220.24 | 1492.52 | 2194.04 | 2460.28 | 2295.2 | 2655.67 | 2290.25 | 1821.01 | 1772.9 | 2233 | 2123.99 | 2181.16 | 1623.47 | 1895.06 | 1591.29 | 2365.61 | 2410.66 | 1855.78 | 2244.39 | 2460.28 | 1113.28 | 2460.28 | 2038.41 | 1957.86 | 2460.28 | 2054.39 | 1953.87 | 2220.24 | 1492.52 | 2194.04 | 2460.28 | 2295.2 | 2655.67 | 2290.25 | 1821.01 | 1772.9 | 2233 | 2123.99 | 2181.16 | 1623.47 | 1895.06 | 1591.29 | 2365.61 | 2410.66 | 1855.78 | 2244.39 | 2460.28 | 1113.28
1807 | CURVA 90 GRAUS DE FERRO GALVANIZADO, COM ROSCA BSP MACHO/FEMEA, DE 3" | UN | 142.27 | MATE | 142.27 | MATE | PROCH($B$2;$N$2:$AO$5271;700;FALSO) | PROCH($B$2;$N$2:$AO$5271; | 700 | ;FALSO) |  | 700 | 3537.4 | 2930.82 | 2815.01 | 3537.4 | 2953.81 | 2809.28 | 3192.26 | 2145.94 | 3154.59 | 3537.4 | 3300.04 | 3818.33 | 3292.92 | 2618.25 | 2549.08 | 3210.61 | 3053.88 | 3136.07 | 2334.22 | 2724.73 | 2287.96 | 3401.28 | 3466.06 | 2668.24 | 3226.99 | 3537.4 | 1600.68 | 3537.4 | 2930.82 | 2815.01 | 3537.4 | 2953.81 | 2809.28 | 3192.26 | 2145.94 | 3154.59 | 3537.4 | 3300.04 | 3818.33 | 3292.92 | 2618.25 | 2549.08 | 3210.61 | 3053.88 | 3136.07 | 2334.22 | 2724.73 | 2287.96 | 3401.28 | 3466.06 | 2668.24 | 3226.99 | 3537.4 | 1600.68
1808 | CURVA 90 GRAUS DE FERRO GALVANIZADO, COM ROSCA BSP MACHO/FEMEA, DE 4" | UN | 285.23 | MATE | 285.23 | MATE | PROCH($B$2;$N$2:$AO$5271;701;FALSO) | PROCH($B$2;$N$2:$AO$5271; | 701 | ;FALSO) |  | 701 | 5996.19 | 4968 | 4771.69 | 5996.19 | 5006.97 | 4761.97 | 5411.15 | 3637.56 | 5347.3 | 5996.19 | 5593.86 | 6472.39 | 5581.79 | 4438.15 | 4320.91 | 5442.25 | 5176.59 | 5315.91 | 3956.71 | 4618.64 | 3878.28 | 5765.46 | 5875.26 | 4522.9 | 5470.02 | 5996.19 | 2713.29 | 5996.19 | 4968 | 4771.69 | 5996.19 | 5006.97 | 4761.97 | 5411.15 | 3637.56 | 5347.3 | 5996.19 | 5593.86 | 6472.39 | 5581.79 | 4438.15 | 4320.91 | 5442.25 | 5176.59 | 5315.91 | 3956.71 | 4618.64 | 3878.28 | 5765.46 | 5875.26 | 4522.9 | 5470.02 | 5996.19 | 2713.29
1809 | CURVA 90 GRAUS DE FERRO GALVANIZADO, COM ROSCA BSP MACHO/FEMEA, DE 1 1/2" | UN | 35.32 | MATE | 35.32 | MATE | PROCH($B$2;$N$2:$AO$5271;702;FALSO) | PROCH($B$2;$N$2:$AO$5271; | 702 | ;FALSO) |  | 702 | 5692.91 | 4716.72 | 4530.34 | 5692.91 | 4753.72 | 4521.11 | 5137.46 | 3453.57 | 5076.84 | 5692.91 | 5310.92 | 6145.02 | 5299.46 | 4213.67 | 4102.36 | 5166.98 | 4914.76 | 5047.04 | 3756.58 | 4385.03 | 3682.12 | 5473.85 | 5578.09 | 4294.13 | 5193.35 | 5692.91 | 2576.05 | 5692.91 | 4716.72 | 4530.34 | 5692.91 | 4753.72 | 4521.11 | 5137.46 | 3453.57 | 5076.84 | 5692.91 | 5310.92 | 6145.02 | 5299.46 | 4213.67 | 4102.36 | 5166.98 | 4914.76 | 5047.04 | 3756.58 | 4385.03 | 3682.12 | 5473.85 | 5578.09 | 4294.13 | 5193.35 | 5692.91 | 2576.05
1810 | CURVA 45 GRAUS DE FERRO GALVANIZADO, COM ROSCA BSP MACHO/FEMEA, DE 2" | UN | 47.17 | MATE | 47.17 | MATE | PROCH($B$2;$N$2:$AO$5271;703;FALSO) | PROCH($B$2;$N$2:$AO$5271; | 703 | ;FALSO) |  | 703 | 23360.95 | 19355.13 | 18590.31 | 23360.95 | 19506.96 | 18552.45 | 21081.64 | 14171.8 | 20832.89 | 23360.95 | 21793.45 | 25216.19 | 21746.43 | 17290.88 | 16834.12 | 21202.8 | 20167.8 | 20710.59 | 15415.19 | 17994.06 | 15109.65 | 22462.02 | 22889.79 | 17621.04 | 21311.01 | 23360.95 | 10570.88 | 23360.95 | 19355.13 | 18590.31 | 23360.95 | 19506.96 | 18552.45 | 21081.64 | 14171.8 | 20832.89 | 23360.95 | 21793.45 | 25216.19 | 21746.43 | 17290.88 | 16834.12 | 21202.8 | 20167.8 | 20710.59 | 15415.19 | 17994.06 | 15109.65 | 22462.02 | 22889.79 | 17621.04 | 21311.01 | 23360.95 | 10570.88
1811 | CURVA 45 GRAUS DE FERRO GALVANIZADO, COM ROSCA BSP MACHO/FEMEA, DE 3/4" | UN | 10.2 | MATE | 10.2 | MATE | PROCH($B$2;$N$2:$AO$5271;704;FALSO) | PROCH($B$2;$N$2:$AO$5271; | 704 | ;FALSO) |  | 704 | 8591.72 | 7118.46 | 6837.17 | 8591.72 | 7174.29 | 6823.25 | 7753.44 | 5212.12 | 7661.95 | 8591.72 | 8015.23 | 9274.05 | 7997.93 | 6359.26 | 6191.27 | 7798 | 7417.34 | 7616.97 | 5669.42 | 6617.88 | 5557.04 | 8261.11 | 8418.44 | 6480.69 | 7837.79 | 8591.72 | 3887.77 | 8591.72 | 7118.46 | 6837.17 | 8591.72 | 7174.29 | 6823.25 | 7753.44 | 5212.12 | 7661.95 | 8591.72 | 8015.23 | 9274.05 | 7997.93 | 6359.26 | 6191.27 | 7798 | 7417.34 | 7616.97 | 5669.42 | 6617.88 | 5557.04 | 8261.11 | 8418.44 | 6480.69 | 7837.79 | 8591.72 | 3887.77
1812 | CURVA 45 GRAUS DE FERRO GALVANIZADO, COM ROSCA BSP MACHO/FEMEA, DE 3" | UN | 119.09 | MATE | 119.09 | MATE | PROCH($B$2;$N$2:$AO$5271;705;FALSO) | PROCH($B$2;$N$2:$AO$5271; | 705 | ;FALSO) |  | 705 | 25478.24 | 21109.36 | 20275.23 | 25478.24 | 21274.95 | 20233.93 | 22992.36 | 15456.25 | 22721.06 | 25478.24 | 23768.68 | 27501.63 | 23717.39 | 18858.02 | 18359.86 | 23124.5 | 21995.69 | 22587.68 | 16812.33 | 19624.93 | 16479.09 | 24497.84 | 24964.38 | 19218.11 | 23242.51 | 25478.24 | 11528.96 | 25478.24 | 21109.36 | 20275.23 | 25478.24 | 21274.95 | 20233.93 | 22992.36 | 15456.25 | 22721.06 | 25478.24 | 23768.68 | 27501.63 | 23717.39 | 18858.02 | 18359.86 | 23124.5 | 21995.69 | 22587.68 | 16812.33 | 19624.93 | 16479.09 | 24497.84 | 24964.38 | 19218.11 | 23242.51 | 25478.24 | 11528.96
1813 | CURVA 90 GRAUS DE FERRO GALVANIZADO, COM ROSCA BSP FEMEA, DE 3/4" | UN | 11.9 | MATE | 11.9 | MATE | PROCH($B$2;$N$2:$AO$5271;706;FALSO) | PROCH($B$2;$N$2:$AO$5271; | 706 | ;FALSO) |  | 706 | 1.49 | 1.62 | 2.25 | 1.49 | 1.22 | 1.26 | 2.36 | 1.35 | 2.25 | 1.35 | 1.1 | 1.1 | 1.24 | 1.8 | 1.35 | 1.4 | 1.42 | 1.44 | 1.58 | 1.36 | 2.63 | 2.04 | 1.58 | 1.49 | 2.03 | 1.49 | 2.36 | 1.49 | 1.62 | 2.25 | 1.49 | 1.22 | 1.26 | 2.36 | 1.35 | 2.25 | 1.35 | 1.1 | 1.1 | 1.24 | 1.8 | 1.35 | 1.4 | 1.42 | 1.44 | 1.58 | 1.36 | 2.63 | 2.04 | 1.58 | 1.49 | 2.03 | 1.49 | 2.36
1814 | CURVA 90 GRAUS DE FERRO GALVANIZADO, COM ROSCA BSP MACHO/FEMEA, DE 1 1/4" | UN | 29.01 | MATE | 29.01 | MATE | PROCH($B$2;$N$2:$AO$5271;707;FALSO) | PROCH($B$2;$N$2:$AO$5271; | 707 | ;FALSO) |  | 707 | 1.49 | 1.62 | 2.25 | 1.49 | 1.22 | 1.26 | 2.36 | 1.35 | 2.25 | 1.35 | 1.1 | 1.1 | 1.24 | 1.8 | 1.35 | 1.4 | 1.42 | 1.44 | 1.58 | 1.36 | 2.63 | 2.04 | 1.58 | 1.49 | 2.03 | 1.49 | 2.36 | 1.49 | 1.62 | 2.25 | 1.49 | 1.22 | 1.26 | 2.36 | 1.35 | 2.25 | 1.35 | 1.1 | 1.1 | 1.24 | 1.8 | 1.35 | 1.4 | 1.42 | 1.44 | 1.58 | 1.36 | 2.63 | 2.04 | 1.58 | 1.49 | 2.03 | 1.49 | 2.36
1815 | CURVA 90 GRAUS DE FERRO GALVANIZADO, COM ROSCA BSP MACHO, DE 2 1/2" | UN | 135.64 | MATE | 135.64 | MATE | PROCH($B$2;$N$2:$AO$5271;708;FALSO) | PROCH($B$2;$N$2:$AO$5271; | 708 | ;FALSO) |  | 708 | 1.78 | 1.94 | 2.7 | 1.78 | 1.46 | 1.51 | 2.83 | 1.62 | 2.7 | 1.62 | 1.32 | 1.32 | 1.48 | 2.16 | 1.62 | 1.68 | 1.7 | 1.72 | 1.89 | 1.63 | 3.15 | 2.44 | 1.89 | 1.78 | 2.43 | 1.78 | 2.83 | 1.78 | 1.94 | 2.7 | 1.78 | 1.46 | 1.51 | 2.83 | 1.62 | 2.7 | 1.62 | 1.32 | 1.32 | 1.48 | 2.16 | 1.62 | 1.68 | 1.7 | 1.72 | 1.89 | 1.63 | 3.15 | 2.44 | 1.89 | 1.78 | 2.43 | 1.78 | 2.83
1816 | CURVA 90 GRAUS DE FERRO GALVANIZADO, COM ROSCA BSP MACHO, DE 1" | UN | 17.66 | MATE | 17.66 | MATE | PROCH($B$2;$N$2:$AO$5271;709;FALSO) | PROCH($B$2;$N$2:$AO$5271; | 709 | ;FALSO) |  | 709 | 1.49 | 1.62 | 2.25 | 1.49 | 1.22 | 1.26 | 2.36 | 1.35 | 2.25 | 1.35 | 1.1 | 1.1 | 1.24 | 1.8 | 1.35 | 1.4 | 1.42 | 1.44 | 1.58 | 1.36 | 2.63 | 2.04 | 1.58 | 1.49 | 2.03 | 1.49 | 2.36 | 1.49 | 1.62 | 2.25 | 1.49 | 1.22 | 1.26 | 2.36 | 1.35 | 2.25 | 1.35 | 1.1 | 1.1 | 1.24 | 1.8 | 1.35 | 1.4 | 1.42 | 1.44 | 1.58 | 1.36 | 2.63 | 2.04 | 1.58 | 1.49 | 2.03 | 1.49 | 2.36
1817 | CURVA 45 GRAUS DE FERRO GALVANIZADO, COM ROSCA BSP MACHO/FEMEA, DE 1/2" | UN | 7.09 | MATE | 7.09 | MATE | PROCH($B$2;$N$2:$AO$5271;710;FALSO) | PROCH($B$2;$N$2:$AO$5271; | 710 | ;FALSO) |  | 710 | 2.08 | 2.26 | 3.15 | 2.08 | 1.7 | 1.76 | 3.3 | 1.89 | 3.15 | 1.89 | 1.54 | 1.54 | 1.73 | 2.52 | 1.89 | 1.96 | 1.98 | 2.01 | 2.21 | 1.9 | 3.68 | 2.85 | 2.21 | 2.08 | 2.84 | 2.08 | 3.3 | 2.08 | 2.26 | 3.15 | 2.08 | 1.7 | 1.76 | 3.3 | 1.89 | 3.15 | 1.89 | 1.54 | 1.54 | 1.73 | 2.52 | 1.89 | 1.96 | 1.98 | 2.01 | 2.21 | 1.9 | 3.68 | 2.85 | 2.21 | 2.08 | 2.84 | 2.08 | 3.3
1818 | CURVA 45 GRAUS DE FERRO GALVANIZADO, COM ROSCA BSP FEMEA, DE 2" | UN | 63.07 | MATE | 63.07 | MATE | PROCH($B$2;$N$2:$AO$5271;711;FALSO) | PROCH($B$2;$N$2:$AO$5271; | 711 | ;FALSO) |  | 711 | 11568.75 | 9585 | 9206.25 | 11568.75 | 9660.18 | 9187.5 | 10440 | 7018.12 | 10316.81 | 11568.75 | 10792.5 | 12487.5 | 10769.21 | 8562.75 | 8336.55 | 10500 | 9987.45 | 10256.25 | 7633.87 | 8910.97 | 7482.56 | 11123.58 | 11335.42 | 8726.25 | 10553.58 | 11568.75 | 5234.88 | 11568.75 | 9585 | 9206.25 | 11568.75 | 9660.18 | 9187.5 | 10440 | 7018.12 | 10316.81 | 11568.75 | 10792.5 | 12487.5 | 10769.21 | 8562.75 | 8336.55 | 10500 | 9987.45 | 10256.25 | 7633.87 | 8910.97 | 7482.56 | 11123.58 | 11335.42 | 8726.25 | 10553.58 | 11568.75 | 5234.88
1819 | CURVA 45 GRAUS DE FERRO GALVANIZADO, COM ROSCA BSP FEMEA, DE 1 1/4" | UN | 28.56 | MATE | 28.56 | MATE | PROCH($B$2;$N$2:$AO$5271;712;FALSO) | PROCH($B$2;$N$2:$AO$5271; | 712 | ;FALSO) |  | 712 | 2554.09 | 2116.12 | 2032.5 | 2554.09 | 2132.72 | 2028.37 | 2304.89 | 1549.42 | 2277.69 | 2554.09 | 2382.71 | 2756.92 | 2377.57 | 1890.44 | 1840.5 | 2318.13 | 2204.97 | 2264.32 | 1685.36 | 1967.32 | 1651.96 | 2455.81 | 2502.57 | 1926.53 | 2329.96 | 2554.09 | 1155.73 | 2554.09 | 2116.12 | 2032.5 | 2554.09 | 2132.72 | 2028.37 | 2304.89 | 1549.42 | 2277.69 | 2554.09 | 2382.71 | 2756.92 | 2377.57 | 1890.44 | 1840.5 | 2318.13 | 2204.97 | 2264.32 | 1685.36 | 1967.32 | 1651.96 | 2455.81 | 2502.57 | 1926.53 | 2329.96 | 2554.09 | 1155.73
1820 | CURVA 45 GRAUS DE FERRO GALVANIZADO, COM ROSCA BSP FEMEA, DE 3/4" | UN | 12.33 | MATE | 12.33 | MATE | PROCH($B$2;$N$2:$AO$5271;713;FALSO) | PROCH($B$2;$N$2:$AO$5271; | 713 | ;FALSO) |  | 713 | 3085 | 2556 | 2455 | 3085 | 2576.05 | 2450 | 2784 | 1871.5 | 2751.15 | 3085 | 2878 | 3330 | 2871.79 | 2283.4 | 2223.08 | 2800 | 2663.32 | 2735 | 2035.7 | 2376.26 | 1995.35 | 2966.29 | 3022.78 | 2327 | 2814.29 | 3085 | 1395.97 | 3085 | 2556 | 2455 | 3085 | 2576.05 | 2450 | 2784 | 1871.5 | 2751.15 | 3085 | 2878 | 3330 | 2871.79 | 2283.4 | 2223.08 | 2800 | 2663.32 | 2735 | 2035.7 | 2376.26 | 1995.35 | 2966.29 | 3022.78 | 2327 | 2814.29 | 3085 | 1395.97
1821 | CURVA 90 GRAUS DE FERRO GALVANIZADO, COM ROSCA BSP MACHO/FEMEA, DE 2 1/2" | UN | 99.48 | MATE | 99.48 | MATE | PROCH($B$2;$N$2:$AO$5271;714;FALSO) | PROCH($B$2;$N$2:$AO$5271; | 714 | ;FALSO) |  | 714 | 4144.5 | 3433.82 | 3298.13 | 4144.5 | 3460.76 | 3291.42 | 3740.13 | 2514.24 | 3695.99 | 4144.5 | 3866.41 | 4473.64 | 3858.07 | 3067.6 | 2986.56 | 3761.62 | 3578 | 3674.3 | 2734.83 | 3192.35 | 2680.62 | 3985.02 | 4060.91 | 3126.17 | 3780.82 | 4144.5 | 1875.39 | 4144.5 | 3433.82 | 3298.13 | 4144.5 | 3460.76 | 3291.42 | 3740.13 | 2514.24 | 3695.99 | 4144.5 | 3866.41 | 4473.64 | 3858.07 | 3067.6 | 2986.56 | 3761.62 | 3578 | 3674.3 | 2734.83 | 3192.35 | 2680.62 | 3985.02 | 4060.91 | 3126.17 | 3780.82 | 4144.5 | 1875.39
1823 | CURVA PVC PBA, JE, PB, 22 GRAUS, DN 75 / DE 85 MM, PARA REDE AGUA (NBR 10351) | UN | 22.76 | MATE | 22.76 | MATE | PROCH($B$2;$N$2:$AO$5271;715;FALSO) | PROCH($B$2;$N$2:$AO$5271; | 715 | ;FALSO) |  | 715 | 23137.5 | 19170 | 18412.5 | 23137.5 | 19320.37 | 18375 | 20880 | 14036.25 | 20633.62 | 23137.5 | 21585 | 24975 | 21538.42 | 17125.5 | 16673.1 | 21000 | 19974.9 | 20512.5 | 15267.75 | 17821.95 | 14965.12 | 22247.17 | 22670.85 | 17452.5 | 21107.17 | 23137.5 | 10469.77 | 23137.5 | 19170 | 18412.5 | 23137.5 | 19320.37 | 18375 | 20880 | 14036.25 | 20633.62 | 23137.5 | 21585 | 24975 | 21538.42 | 17125.5 | 16673.1 | 21000 | 19974.9 | 20512.5 | 15267.75 | 17821.95 | 14965.12 | 22247.17 | 22670.85 | 17452.5 | 21107.17 | 23137.5 | 10469.77
1824 | CURVA PVC PBA, JE, PB, 90 GRAUS, DN 75 / DE 85 MM, PARA REDE AGUA (NBR 10351) | UN | 25.89 | MATE | 25.89 | MATE | PROCH($B$2;$N$2:$AO$5271;716;FALSO) | PROCH($B$2;$N$2:$AO$5271; | 716 | ;FALSO) |  | 716 | 3644.15 | 3019.27 | 2899.96 | 3644.15 | 3042.95 | 2894.06 | 3288.6 | 2210.7 | 3249.79 | 3644.15 | 3399.63 | 3933.56 | 3392.3 | 2697.26 | 2626.01 | 3307.5 | 3146.04 | 3230.71 | 2404.67 | 2806.95 | 2357 | 3503.93 | 3570.65 | 2748.76 | 3324.38 | 3644.15 | 1648.98 | 3644.15 | 3019.27 | 2899.96 | 3644.15 | 3042.95 | 2894.06 | 3288.6 | 2210.7 | 3249.79 | 3644.15 | 3399.63 | 3933.56 | 3392.3 | 2697.26 | 2626.01 | 3307.5 | 3146.04 | 3230.71 | 2404.67 | 2806.95 | 2357 | 3503.93 | 3570.65 | 2748.76 | 3324.38 | 3644.15 | 1648.98
1825 | CURVA PVC PBA, JE, PB, 45 GRAUS, DN 75 / DE 85 MM, PARA REDE AGUA (NBR 10351) | UN | 22.72 | MATE | 22.72 | MATE | PROCH($B$2;$N$2:$AO$5271;717;FALSO) | PROCH($B$2;$N$2:$AO$5271; | 717 | ;FALSO) |  | 717 | 5784.37 | 4792.5 | 4603.12 | 5784.37 | 4830.09 | 4593.75 | 5220 | 3509.06 | 5158.4 | 5784.37 | 5396.25 | 6243.75 | 5384.6 | 4281.37 | 4168.27 | 5250 | 4993.72 | 5128.12 | 3816.93 | 4455.48 | 3741.28 | 5561.79 | 5667.71 | 4363.12 | 5276.79 | 5784.37 | 2617.44 | 5784.37 | 4792.5 | 4603.12 | 5784.37 | 4830.09 | 4593.75 | 5220 | 3509.06 | 5158.4 | 5784.37 | 5396.25 | 6243.75 | 5384.6 | 4281.37 | 4168.27 | 5250 | 4993.72 | 5128.12 | 3816.93 | 4455.48 | 3741.28 | 5561.79 | 5667.71 | 4363.12 | 5276.79 | 5784.37 | 2617.44
1827 | CURVA PVC PBA, JE, PB, 45 GRAUS, DN 100 / DE 110 MM, PARA REDE AGUA (NBR 10351) | UN | 40.95 | MATE | 40.95 | MATE | PROCH($B$2;$N$2:$AO$5271;718;FALSO) | PROCH($B$2;$N$2:$AO$5271; | 718 | ;FALSO) |  | 718 | 137204.58 | 165567.3 | 123292.94 | 114353.3 | 111002.18 | 100061.32 | 123892.07 | 121938.08 | 135921.8 | 97973.08 | 130673.87 | 109881 | 111621.2 | 120859.16 | 120973.51 | 142599.19 | 113744.24 | 105361.46 | 104386.95 | 115834.96 | 108314.82 | 92603.33 | 118122.07 | 102795.91 | 122808.18 | 141813.61 | 144901.22 | 137204.58 | 165567.3 | 123292.94 | 114353.3 | 111002.18 | 100061.32 | 123892.07 | 121938.08 | 135921.8 | 97973.08 | 130673.87 | 109881 | 111621.2 | 120859.16 | 120973.51 | 142599.19 | 113744.24 | 105361.46 | 104386.95 | 115834.96 | 108314.82 | 92603.33 | 118122.07 | 102795.91 | 122808.18 | 141813.61 | 144901.22
1828 | CURVA PVC PBA, JE, PB, 90 GRAUS, DN 100 / DE 110 MM, PARA REDE AGUA (NBR 10351) | UN | 46.39 | MATE | 46.39 | MATE | PROCH($B$2;$N$2:$AO$5271;719;FALSO) | PROCH($B$2;$N$2:$AO$5271; | 719 | ;FALSO) |  | 719 | 76771.21 | 50838.88 | 65819.03 | 66287.16 | 63433.63 | 57550.36 | 53705.15 | 55885.32 | 58965.61 | 73028.23 | 61418.61 | 55988.31 | 64227.39 | 68666.01 | 67897.53 | 69095.94 | 75272.45 | 67795.1 | 72570.96 | 57081.11 | 60303.72 | 64601.9 | 60700.13 | 54855.44 | 60467.37 | 50838.88 | 63963.55 | 76771.21 | 50838.88 | 65819.03 | 66287.16 | 63433.63 | 57550.36 | 53705.15 | 55885.32 | 58965.61 | 73028.23 | 61418.61 | 55988.31 | 64227.39 | 68666.01 | 67897.53 | 69095.94 | 75272.45 | 67795.1 | 72570.96 | 57081.11 | 60303.72 | 64601.9 | 60700.13 | 54855.44 | 60467.37 | 50838.88 | 63963.55
1831 | CURVA PVC PBA, JE, PB, 45 GRAUS, DN 50 / DE 60 MM, PARA REDE AGUA (NBR 10351) | UN | 10.13 | MATE | 10.13 | MATE | PROCH($B$2;$N$2:$AO$5271;720;FALSO) | PROCH($B$2;$N$2:$AO$5271; | 720 | ;FALSO) |  | 720 | 15.21 | 16.34 | 15.74 | 15.46 | 16.83 | 14.96 | 17.22 | 17.3 | 16.21 | 15.08 | 16.59 | 16.97 | 17.02 | 17.47 | 17.6 | 16.03 | 14.67 | 15.71 | 17.53 | 15.22 | 15.96 | 11.94 | 17.85 | 17.97 | 16.15 | 18.16 | 14.08 | 15.21 | 16.34 | 15.74 | 15.46 | 16.83 | 14.96 | 17.22 | 17.3 | 16.21 | 15.08 | 16.59 | 16.97 | 17.02 | 17.47 | 17.6 | 16.03 | 14.67 | 15.71 | 17.53 | 15.22 | 15.96 | 11.94 | 17.85 | 17.97 | 16.15 | 18.16 | 14.08
1835 | CURVA PVC PBA, JE, PB, 22 GRAUS, DN 50 / DE 60 MM, PARA REDE AGUA (NBR 10351) | UN | 9.75 | MATE | 9.75 | MATE | PROCH($B$2;$N$2:$AO$5271;721;FALSO) | PROCH($B$2;$N$2:$AO$5271; | 721 | ;FALSO) |  | 721 | 13.11 | 14.08 | 13.56 | 13.32 | 14.5 | 12.89 | 14.84 | 14.91 | 13.97 | 13 | 14.3 | 14.62 | 14.67 | 15.06 | 15.17 | 13.81 | 12.64 | 13.54 | 15.11 | 13.12 | 13.76 | 10.29 | 15.38 | 15.49 | 13.92 | 15.65 | 12.13 | 13.11 | 14.08 | 13.56 | 13.32 | 14.5 | 12.89 | 14.84 | 14.91 | 13.97 | 13 | 14.3 | 14.62 | 14.67 | 15.06 | 15.17 | 13.81 | 12.64 | 13.54 | 15.11 | 13.12 | 13.76 | 10.29 | 15.38 | 15.49 | 13.92 | 15.65 | 12.13
1836 | CURVA PVC, PB, JE, 45 GRAUS, DN 200 MM, PARA REDE COLETORA ESGOTO (NBR 10569) | UN | 153.01 | MATE | 153.01 | MATE | PROCH($B$2;$N$2:$AO$5271;722;FALSO) | PROCH($B$2;$N$2:$AO$5271; | 722 | ;FALSO) |  | 722 | 31.76 | 34.56 | 32.05 | 41.04 | 26.2 | 28.08 | 29.63 | 33.12 | 28.45 | 29.23 | 29.83 | 28.8 | 31.68 | 36 | 33.84 | 30.52 | 27.36 | 37.67 | 34.56 | 31.59 | 37.78 | 39.22 | 31.68 | 37.44 | 23.38 | 34.5 | 32.19 | 31.76 | 34.56 | 32.05 | 41.04 | 26.2 | 28.08 | 29.63 | 33.12 | 28.45 | 29.23 | 29.83 | 28.8 | 31.68 | 36 | 33.84 | 30.52 | 27.36 | 37.67 | 34.56 | 31.59 | 37.78 | 39.22 | 31.68 | 37.44 | 23.38 | 34.5 | 32.19
1837 | CURVA PVC, PB, JE, 45 GRAUS, DN 250 MM, PARA REDE COLETORA ESGOTO (NBR 10569) | UN | 251.7 | MATE | 251.7 | MATE | PROCH($B$2;$N$2:$AO$5271;723;FALSO) | PROCH($B$2;$N$2:$AO$5271; | 723 | ;FALSO) |  | 723 | 52.94 | 57.6 | 53.42 | 68.4 | 43.68 | 46.8 | 49.39 | 55.2 | 47.42 | 48.72 | 49.72 | 48 | 52.8 | 60 | 56.4 | 50.88 | 45.6 | 62.78 | 57.6 | 52.65 | 62.97 | 65.37 | 52.8 | 62.4 | 38.97 | 57.5 | 53.66 | 52.94 | 57.6 | 53.42 | 68.4 | 43.68 | 46.8 | 49.39 | 55.2 | 47.42 | 48.72 | 49.72 | 48 | 52.8 | 60 | 56.4 | 50.88 | 45.6 | 62.78 | 57.6 | 52.65 | 62.97 | 65.37 | 52.8 | 62.4 | 38.97 | 57.5 | 53.66
1839 | CURVA PVC PBA, JE, PB, 22 GRAUS, DN 100 / DE 110 MM, PARA REDE AGUA (NBR 10351) | UN | 39.8 | MATE | 39.8 | MATE | PROCH($B$2;$N$2:$AO$5271;724;FALSO) | PROCH($B$2;$N$2:$AO$5271; | 724 | ;FALSO) |  | 724 | 20.76 | 8.27 | 23.82 | 7.88 | 12.75 | 12.34 | 12.19 | 15.76 | 17.16 | 13.51 | 17.43 | 29.77 | 20.58 | 16.39 | 26.15 | 15 | 16.23 | 15.95 | 16.23 | 14.98 | 13.14 | 17.95 | 25.11 | 20.14 | 14.07 | 16.23 | 14.73 | 20.76 | 8.27 | 23.82 | 7.88 | 12.75 | 12.34 | 12.19 | 15.76 | 17.16 | 13.51 | 17.43 | 29.77 | 20.58 | 16.39 | 26.15 | 15 | 16.23 | 15.95 | 16.23 | 14.98 | 13.14 | 17.95 | 25.11 | 20.14 | 14.07 | 16.23 | 14.73
1844 | CURVA PVC, PB, JE, 45 GRAUS, DN 150 MM, PARA REDE COLETORA ESGOTO (NBR 10569) | UN | 69.46 | MATE | 69.46 | MATE | PROCH($B$2;$N$2:$AO$5271;725;FALSO) | PROCH($B$2;$N$2:$AO$5271; | 725 | ;FALSO) |  | 725 | 4.73 | 4.37 | 5.54 | 4.61 | 5.73 | 4.41 | 6.77 | 6.74 | 5.08 | 6.49 | 5.06 | 5.53 | 5.23 | 6.02 | 4.68 | 6.62 | 6.01 | 6.61 | 7.25 | 4.58 | 5.29 | 2.79 | 6.07 | 4.99 | 5.45 | 6.13 | 5.57 | 4.73 | 4.37 | 5.54 | 4.61 | 5.73 | 4.41 | 6.77 | 6.74 | 5.08 | 6.49 | 5.06 | 5.53 | 5.23 | 6.02 | 4.68 | 6.62 | 6.01 | 6.61 | 7.25 | 4.58 | 5.29 | 2.79 | 6.07 | 4.99 | 5.45 | 6.13 | 5.57
1845 | CURVA PVC PBA, JE, PB, 90 GRAUS, DN 50 / DE 60 MM, PARA REDE AGUA (NBR 10351) | UN | 11.09 | MATE | 11.09 | MATE | PROCH($B$2;$N$2:$AO$5271;726;FALSO) | PROCH($B$2;$N$2:$AO$5271; | 726 | ;FALSO) |  | 726 | 3.9 | 3.6 | 4.57 | 3.8 | 4.72 | 3.63 | 5.58 | 5.55 | 4.19 | 5.34 | 4.17 | 4.55 | 4.31 | 4.96 | 3.86 | 5.46 | 4.95 | 5.44 | 5.98 | 3.78 | 4.36 | 2.3 | 5 | 4.11 | 4.49 | 5.05 | 4.59 | 3.9 | 3.6 | 4.57 | 3.8 | 4.72 | 3.63 | 5.58 | 5.55 | 4.19 | 5.34 | 4.17 | 4.55 | 4.31 | 4.96 | 3.86 | 5.46 | 4.95 | 5.44 | 5.98 | 3.78 | 4.36 | 2.3 | 5 | 4.11 | 4.49 | 5.05 | 4.59
1853 | CURVA PVC, PB, JE, 90 GRAUS, DN 250 MM, PARA REDE COLETORA ESGOTO (NBR 10569) | UN | 282.91 | MATE | 282.91 | MATE | PROCH($B$2;$N$2:$AO$5271;727;FALSO) | PROCH($B$2;$N$2:$AO$5271; | 727 | ;FALSO) |  | 727 | 18.53 | 22.74 | 16.99 | 16.35 | 14.16 | 23.3 | 16.81 | 18.16 | 15.45 | 18.95 | 18.44 | 19.04 | 15.16 | 17.4 | 17.81 | 24.12 | 19.65 | 11.35 | 24.21 | 18.79 | 13.94 | 16.79 | 21.41 | 17.98 | 18.57 | 21.22 | 17.16 | 18.53 | 22.74 | 16.99 | 16.35 | 14.16 | 23.3 | 16.81 | 18.16 | 15.45 | 18.95 | 18.44 | 19.04 | 15.16 | 17.4 | 17.81 | 24.12 | 19.65 | 11.35 | 24.21 | 18.79 | 13.94 | 16.79 | 21.41 | 17.98 | 18.57 | 21.22 | 17.16
1857 | CURVA PVC, PB, JE, 45 GRAUS, DN 125 MM, PARA REDE COLETORA ESGOTO (NBR 10569) | UN | 39.62 | MATE | 39.62 | MATE | PROCH($B$2;$N$2:$AO$5271;728;FALSO) | PROCH($B$2;$N$2:$AO$5271; | 728 | ;FALSO) |  | 728 | 8.66 | 6.37 | 6.07 | 9.09 | 7.68 | 5.53 | 6.75 | 6.34 | 7.5 | 7.43 | 6.75 | 8.34 | 7.29 | 6.36 | 6.2 | 9.61 | 6.99 | 7.45 | 7.83 | 6.48 | 7.72 | 6.74 | 6.51 | 7.16 | 6.73 | 8.86 | 6.1 | 8.66 | 6.37 | 6.07 | 9.09 | 7.68 | 5.53 | 6.75 | 6.34 | 7.5 | 7.43 | 6.75 | 8.34 | 7.29 | 6.36 | 6.2 | 9.61 | 6.99 | 7.45 | 7.83 | 6.48 | 7.72 | 6.74 | 6.51 | 7.16 | 6.73 | 8.86 | 6.1
1858 | CURVA PVC, PB, JE, 45 GRAUS, DN 100 MM, PARA REDE COLETORA ESGOTO (NBR 10569) | UN | 16.2 | MATE | 16.2 | MATE | PROCH($B$2;$N$2:$AO$5271;729;FALSO) | PROCH($B$2;$N$2:$AO$5271; | 729 | ;FALSO) |  | 729 | 0.18 | 0.33 | 0.22 | 0.37 | 0.29 | 0.37 | 0.4 | 0.22 | 0.18 | 0.25 | 0.18 | 0.37 | 0.37 | 0.51 | 0.37 | 0.4 | 0.22 | 0.29 | 0.44 | 0.33 | 0.18 | 0.37 | 0.48 | 0.29 | 0.18 | 0.51 | 0.37 | 0.18 | 0.33 | 0.22 | 0.37 | 0.29 | 0.37 | 0.4 | 0.22 | 0.18 | 0.25 | 0.18 | 0.37 | 0.37 | 0.51 | 0.37 | 0.4 | 0.22 | 0.29 | 0.44 | 0.33 | 0.18 | 0.37 | 0.48 | 0.29 | 0.18 | 0.51 | 0.37
1859 | CURVA PVC, PB, JE, 90 GRAUS, DN 400 MM, PARA REDE COLETORA ESGOTO (NBR 10569) | UN | 1182.85 | MATE | 1182.85 | MATE | PROCH($B$2;$N$2:$AO$5271;730;FALSO) | PROCH($B$2;$N$2:$AO$5271; | 730 | ;FALSO) |  | 730 | 0.3 | 0.55 | 0.36 | 0.61 | 0.49 | 0.61 | 0.67 | 0.36 | 0.3 | 0.43 | 0.3 | 0.61 | 0.61 | 0.86 | 0.61 | 0.67 | 0.36 | 0.49 | 0.73 | 0.55 | 0.3 | 0.61 | 0.79 | 0.49 | 0.3 | 0.86 | 0.61 | 0.3 | 0.55 | 0.36 | 0.61 | 0.49 | 0.61 | 0.67 | 0.36 | 0.3 | 0.43 | 0.3 | 0.61 | 0.61 | 0.86 | 0.61 | 0.67 | 0.36 | 0.49 | 0.73 | 0.55 | 0.3 | 0.61 | 0.79 | 0.49 | 0.3 | 0.86 | 0.61
1860 | CURVA PVC, PB, JE, 45 GRAUS, DN 300 MM, PARA REDE COLETORA ESGOTO (NBR 10569) | UN | 495.68 | MATE | 495.68 | MATE | PROCH($B$2;$N$2:$AO$5271;731;FALSO) | PROCH($B$2;$N$2:$AO$5271; | 731 | ;FALSO) |  | 731 | 0.46 | 0.84 | 0.56 | 0.93 | 0.74 | 0.93 | 1.02 | 0.56 | 0.46 | 0.65 | 0.46 | 0.93 | 0.93 | 1.31 | 0.93 | 1.02 | 0.56 | 0.74 | 1.12 | 0.84 | 0.46 | 0.93 | 1.21 | 0.74 | 0.46 | 1.31 | 0.93 | 0.46 | 0.84 | 0.56 | 0.93 | 0.74 | 0.93 | 1.02 | 0.56 | 0.46 | 0.65 | 0.46 | 0.93 | 0.93 | 1.31 | 0.93 | 1.02 | 0.56 | 0.74 | 1.12 | 0.84 | 0.46 | 0.93 | 1.21 | 0.74 | 0.46 | 1.31 | 0.93
1862 | CURVA PVC, PB, JE, 45 GRAUS, DN 400 MM, PARA REDE COLETORA ESGOTO (NBR 10569) | UN | 796.38 | MATE | 796.38 | MATE | PROCH($B$2;$N$2:$AO$5271;732;FALSO) | PROCH($B$2;$N$2:$AO$5271; | 732 | ;FALSO) |  | 732 | 0.03 | 0.05 | 0.03 | 0.06 | 0.04 | 0.06 | 0.06 | 0.03 | 0.03 | 0.04 | 0.03 | 0.06 | 0.06 | 0.08 | 0.06 | 0.06 | 0.03 | 0.04 | 0.07 | 0.05 | 0.03 | 0.06 | 0.07 | 0.04 | 0.03 | 0.08 | 0.06 | 0.03 | 0.05 | 0.03 | 0.06 | 0.04 | 0.06 | 0.06 | 0.03 | 0.03 | 0.04 | 0.03 | 0.06 | 0.06 | 0.08 | 0.06 | 0.06 | 0.03 | 0.04 | 0.07 | 0.05 | 0.03 | 0.06 | 0.07 | 0.04 | 0.03 | 0.08 | 0.06
1863 | CURVA PVC, PB, JE, 90 GRAUS, DN 100 MM, PARA REDE COLETORA ESGOTO (NBR 10569) | UN | 15.57 | MATE | 15.57 | MATE | PROCH($B$2;$N$2:$AO$5271;733;FALSO) | PROCH($B$2;$N$2:$AO$5271; | 733 | ;FALSO) |  | 733 | 0.03 | 0.06 | 0.04 | 0.06 | 0.05 | 0.06 | 0.07 | 0.04 | 0.03 | 0.04 | 0.03 | 0.06 | 0.06 | 0.09 | 0.06 | 0.07 | 0.04 | 0.05 | 0.08 | 0.06 | 0.03 | 0.06 | 0.09 | 0.05 | 0.03 | 0.09 | 0.06 | 0.03 | 0.06 | 0.04 | 0.06 | 0.05 | 0.06 | 0.07 | 0.04 | 0.03 | 0.04 | 0.03 | 0.06 | 0.06 | 0.09 | 0.06 | 0.07 | 0.04 | 0.05 | 0.08 | 0.06 | 0.03 | 0.06 | 0.09 | 0.05 | 0.03 | 0.09 | 0.06
1864 | CURVA PVC, PB, JE, 90 GRAUS, DN 125 MM, PARA REDE COLETORA ESGOTO (NBR 10569) | UN | 40.78 | MATE | 40.78 | MATE | PROCH($B$2;$N$2:$AO$5271;734;FALSO) | PROCH($B$2;$N$2:$AO$5271; | 734 | ;FALSO) |  | 734 | 0.05 | 0.09 | 0.06 | 0.1 | 0.08 | 0.1 | 0.11 | 0.06 | 0.05 | 0.07 | 0.05 | 0.1 | 0.1 | 0.14 | 0.1 | 0.11 | 0.06 | 0.08 | 0.12 | 0.09 | 0.05 | 0.1 | 0.13 | 0.08 | 0.05 | 0.14 | 0.1 | 0.05 | 0.09 | 0.06 | 0.1 | 0.08 | 0.1 | 0.11 | 0.06 | 0.05 | 0.07 | 0.05 | 0.1 | 0.1 | 0.14 | 0.1 | 0.11 | 0.06 | 0.08 | 0.12 | 0.09 | 0.05 | 0.1 | 0.13 | 0.08 | 0.05 | 0.14 | 0.1
1865 | CURVA PVC, PB, JE, 90 GRAUS, DN 150 MM, PARA REDE COLETORA ESGOTO (NBR 10569) | UN | 69.95 | MATE | 69.95 | MATE | PROCH($B$2;$N$2:$AO$5271;735;FALSO) | PROCH($B$2;$N$2:$AO$5271; | 735 | ;FALSO) |  | 735 | 0.1 | 0.18 | 0.12 | 0.2 | 0.16 | 0.2 | 0.22 | 0.12 | 0.1 | 0.14 | 0.1 | 0.2 | 0.2 | 0.28 | 0.2 | 0.22 | 0.12 | 0.16 | 0.24 | 0.18 | 0.1 | 0.2 | 0.26 | 0.16 | 0.1 | 0.28 | 0.2 | 0.1 | 0.18 | 0.12 | 0.2 | 0.16 | 0.2 | 0.22 | 0.12 | 0.1 | 0.14 | 0.1 | 0.2 | 0.2 | 0.28 | 0.2 | 0.22 | 0.12 | 0.16 | 0.24 | 0.18 | 0.1 | 0.2 | 0.26 | 0.16 | 0.1 | 0.28 | 0.2
1866 | CURVA PVC, PB, JE, 90 GRAUS, DN 200 MM, PARA REDE COLETORA ESGOTO (NBR 10569) | UN | 191.37 | MATE | 191.37 | MATE | PROCH($B$2;$N$2:$AO$5271;736;FALSO) | PROCH($B$2;$N$2:$AO$5271; | 736 | ;FALSO) |  | 736 | 0.09 | 0.17 | 0.11 | 0.19 | 0.15 | 0.19 | 0.21 | 0.11 | 0.09 | 0.13 | 0.09 | 0.19 | 0.19 | 0.27 | 0.19 | 0.21 | 0.11 | 0.15 | 0.23 | 0.17 | 0.09 | 0.19 | 0.25 | 0.15 | 0.09 | 0.27 | 0.19 | 0.09 | 0.17 | 0.11 | 0.19 | 0.15 | 0.19 | 0.21 | 0.11 | 0.09 | 0.13 | 0.09 | 0.19 | 0.19 | 0.27 | 0.19 | 0.21 | 0.11 | 0.15 | 0.23 | 0.17 | 0.09 | 0.19 | 0.25 | 0.15 | 0.09 | 0.27 | 0.19
1867 | CURVA PVC, PB, JE, 90 GRAUS, DN 300 MM, PARA REDE COLETORA ESGOTO (NBR 10569) | UN | 626.31 | MATE | 626.31 | MATE | PROCH($B$2;$N$2:$AO$5271;737;FALSO) | PROCH($B$2;$N$2:$AO$5271; | 737 | ;FALSO) |  | 737 | 0.2 | 0.37 | 0.25 | 0.41 | 0.33 | 0.41 | 0.46 | 0.25 | 0.2 | 0.29 | 0.2 | 0.41 | 0.41 | 0.58 | 0.41 | 0.46 | 0.25 | 0.33 | 0.5 | 0.37 | 0.2 | 0.41 | 0.54 | 0.33 | 0.2 | 0.58 | 0.41 | 0.2 | 0.37 | 0.25 | 0.41 | 0.33 | 0.41 | 0.46 | 0.25 | 0.2 | 0.29 | 0.2 | 0.41 | 0.41 | 0.58 | 0.41 | 0.46 | 0.25 | 0.33 | 0.5 | 0.37 | 0.2 | 0.41 | 0.54 | 0.33 | 0.2 | 0.58 | 0.41
1868 | CURVA PVC, PB, JE, 90 GRAUS, DN 350 MM, PARA REDE COLETORA ESGOTO (NBR 10569) | UN | 903.78 | MATE | 903.78 | MATE | PROCH($B$2;$N$2:$AO$5271;738;FALSO) | PROCH($B$2;$N$2:$AO$5271; | 738 | ;FALSO) |  | 738 | 0.24 | 0.28 | 0.35 | 0.36 | 0.24 | 0.3 | 0.28 | 0.32 | 0.28 | 0.35 | 0.21 | 0.22 | 0.28 | 0.31 | 0.23 | 0.28 | 0.22 | 0.22 | 0.29 | 0.38 | 0.22 | 0.35 | 0.21 | 0.29 | 0.23 | 0.35 | 0.25 | 0.24 | 0.28 | 0.35 | 0.36 | 0.24 | 0.3 | 0.28 | 0.32 | 0.28 | 0.35 | 0.21 | 0.22 | 0.28 | 0.31 | 0.23 | 0.28 | 0.22 | 0.22 | 0.29 | 0.38 | 0.22 | 0.35 | 0.21 | 0.29 | 0.23 | 0.35 | 0.25
1870 | CURVA 90 GRAUS, LONGA, DE PVC RIGIDO ROSCAVEL, DE 1/2", PARA ELETRODUTO | UN | 2.1 | MATE | 2.1 | MATE | PROCH($B$2;$N$2:$AO$5271;739;FALSO) | PROCH($B$2;$N$2:$AO$5271; | 739 | ;FALSO) |  | 739 | 2.43 | 2.43 | 2.43 | 2.43 | 2.43 | 2.94 | 2.46 | 2.7 | 4.12 | 2.43 | 3.17 | 2.91 | 2.51 | 2.43 | 2.43 | 2.43 | 2.43 | 2.43 | 2.81 | 2.85 | 2.43 | 2.43 | 2.81 | 3.22 | 2.43 | 2.43 | 2.43 | 2.43 | 2.43 | 2.43 | 2.43 | 2.43 | 2.94 | 2.46 | 2.7 | 4.12 | 2.43 | 3.17 | 2.91 | 2.51 | 2.43 | 2.43 | 2.43 | 2.43 | 2.43 | 2.81 | 2.85 | 2.43 | 2.43 | 2.81 | 3.22 | 2.43 | 2.43 | 2.43
1871 | CAIXA OCTOGONAL DE FUNDO MOVEL, EM PVC, DE 3" X 3", PARA ELETRODUTO FLEXIVEL CORRUGADO | UN | 3.28 | MATE | 3.28 | MATE | PROCH($B$2;$N$2:$AO$5271;740;FALSO) | PROCH($B$2;$N$2:$AO$5271; | 740 | ;FALSO) |  | 740 | 3.65 | 3.65 | 3.65 | 3.65 | 3.65 | 4.41 | 3.69 | 4.05 | 6.18 | 3.65 | 4.76 | 4.36 | 3.76 | 3.65 | 3.65 | 3.65 | 3.65 | 3.65 | 4.21 | 4.28 | 3.65 | 3.65 | 4.21 | 4.83 | 3.65 | 3.65 | 3.65 | 3.65 | 3.65 | 3.65 | 3.65 | 3.65 | 4.41 | 3.69 | 4.05 | 6.18 | 3.65 | 4.76 | 4.36 | 3.76 | 3.65 | 3.65 | 3.65 | 3.65 | 3.65 | 4.21 | 4.28 | 3.65 | 3.65 | 4.21 | 4.83 | 3.65 | 3.65 | 3.65
1872 | CAIXA DE PASSAGEM, EM PVC, DE 4" X 2", PARA ELETRODUTO FLEXIVEL CORRUGADO | UN | 1.83 | MATE | 1.83 | MATE | PROCH($B$2;$N$2:$AO$5271;741;FALSO) | PROCH($B$2;$N$2:$AO$5271; | 741 | ;FALSO) |  | 741 | 8.35 | 8.35 | 8.35 | 8.35 | 8.35 | 10.09 | 8.43 | 9.28 | 14.14 | 8.35 | 10.89 | 9.98 | 8.61 | 8.35 | 8.35 | 8.35 | 8.35 | 8.35 | 9.63 | 9.79 | 8.35 | 8.35 | 9.64 | 11.05 | 8.35 | 8.35 | 8.35 | 8.35 | 8.35 | 8.35 | 8.35 | 8.35 | 10.09 | 8.43 | 9.28 | 14.14 | 8.35 | 10.89 | 9.98 | 8.61 | 8.35 | 8.35 | 8.35 | 8.35 | 8.35 | 9.63 | 9.79 | 8.35 | 8.35 | 9.64 | 11.05 | 8.35 | 8.35 | 8.35
1873 | CAIXA DE PASSAGEM, EM PVC, DE 4" X 4", PARA ELETRODUTO FLEXIVEL CORRUGADO | UN | 3.65 | MATE | 3.65 | MATE | PROCH($B$2;$N$2:$AO$5271;742;FALSO) | PROCH($B$2;$N$2:$AO$5271; | 742 | ;FALSO) |  | 742 | 14.26 | 14.26 | 14.26 | 14.26 | 14.26 | 17.23 | 14.4 | 15.83 | 24.14 | 14.26 | 18.6 | 17.03 | 14.69 | 14.26 | 14.26 | 14.26 | 14.26 | 14.26 | 16.45 | 16.71 | 14.26 | 14.26 | 16.46 | 18.87 | 14.26 | 14.26 | 14.26 | 14.26 | 14.26 | 14.26 | 14.26 | 14.26 | 17.23 | 14.4 | 15.83 | 24.14 | 14.26 | 18.6 | 17.03 | 14.69 | 14.26 | 14.26 | 14.26 | 14.26 | 14.26 | 16.45 | 16.71 | 14.26 | 14.26 | 16.46 | 18.87 | 14.26 | 14.26 | 14.26
1874 | CURVA 90 GRAUS, LONGA, DE PVC RIGIDO ROSCAVEL, DE 1 1/4", PARA ELETRODUTO | UN | 3.63 | MATE | 3.63 | MATE | PROCH($B$2;$N$2:$AO$5271;743;FALSO) | PROCH($B$2;$N$2:$AO$5271; | 743 | ;FALSO) |  | 743 | 20.11 | 20.11 | 20.11 | 20.11 | 20.11 | 24.29 | 20.3 | 22.33 | 34.04 | 20.11 | 26.22 | 24.02 | 20.72 | 20.11 | 20.11 | 20.11 | 20.11 | 20.11 | 23.19 | 23.56 | 20.11 | 20.11 | 23.21 | 26.6 | 20.11 | 20.11 | 20.11 | 20.11 | 20.11 | 20.11 | 20.11 | 20.11 | 24.29 | 20.3 | 22.33 | 34.04 | 20.11 | 26.22 | 24.02 | 20.72 | 20.11 | 20.11 | 20.11 | 20.11 | 20.11 | 23.19 | 23.56 | 20.11 | 20.11 | 23.21 | 26.6 | 20.11 | 20.11 | 20.11
1875 | CURVA 90 GRAUS, LONGA, DE PVC RIGIDO ROSCAVEL, DE 1 1/2", PARA ELETRODUTO | UN | 4.4 | MATE | 4.4 | MATE | PROCH($B$2;$N$2:$AO$5271;744;FALSO) | PROCH($B$2;$N$2:$AO$5271; | 744 | ;FALSO) |  | 744 | 62.69 | 62.69 | 62.69 | 62.69 | 62.69 | 75.72 | 63.29 | 69.61 | 106.1 | 62.69 | 81.74 | 74.88 | 64.58 | 62.69 | 62.69 | 62.69 | 62.69 | 62.69 | 72.29 | 73.43 | 62.69 | 62.69 | 72.34 | 82.93 | 62.69 | 62.69 | 62.69 | 62.69 | 62.69 | 62.69 | 62.69 | 62.69 | 75.72 | 63.29 | 69.61 | 106.1 | 62.69 | 81.74 | 74.88 | 64.58 | 62.69 | 62.69 | 62.69 | 62.69 | 62.69 | 72.29 | 73.43 | 62.69 | 62.69 | 72.34 | 82.93 | 62.69 | 62.69 | 62.69
1876 | CURVA 90 GRAUS, LONGA, DE PVC RIGIDO ROSCAVEL, DE 2", PARA ELETRODUTO | UN | 7.15 | MATE | 7.15 | MATE | PROCH($B$2;$N$2:$AO$5271;745;FALSO) | PROCH($B$2;$N$2:$AO$5271; | 745 | ;FALSO) |  | 745 | 12.11 | 10.14 | 12.36 | 11.95 | 10.25 | 8.52 | 11.62 | 12.56 | 12.9 | 10.09 | 12.33 | 11.93 | 15.34 | 10.27 | 11.35 | 9.42 | 9.44 | 12.9 | 12.11 | 10.09 | 11.21 | 12.45 | 10.54 | 12.11 | 12.45 | 12.45 | 11.53 | 12.11 | 10.14 | 12.36 | 11.95 | 10.25 | 8.52 | 11.62 | 12.56 | 12.9 | 10.09 | 12.33 | 11.93 | 15.34 | 10.27 | 11.35 | 9.42 | 9.44 | 12.9 | 12.11 | 10.09 | 11.21 | 12.45 | 10.54 | 12.11 | 12.45 | 12.45 | 11.53
1877 | CURVA 90 GRAUS, LONGA, DE PVC RIGIDO ROSCAVEL, DE 3", PARA ELETRODUTO | UN | 18.28 | MATE | 18.28 | MATE | PROCH($B$2;$N$2:$AO$5271;746;FALSO) | PROCH($B$2;$N$2:$AO$5271; | 746 | ;FALSO) |  | 746 | 11.69 | 9.78 | 11.93 | 11.54 | 9.89 | 8.22 | 11.21 | 12.12 | 12.45 | 9.74 | 11.9 | 11.51 | 14.81 | 9.91 | 10.95 | 9.09 | 9.11 | 12.45 | 11.69 | 9.74 | 10.82 | 12.01 | 10.17 | 11.69 | 12.01 | 12.01 | 11.12 | 11.69 | 9.78 | 11.93 | 11.54 | 9.89 | 8.22 | 11.21 | 12.12 | 12.45 | 9.74 | 11.9 | 11.51 | 14.81 | 9.91 | 10.95 | 9.09 | 9.11 | 12.45 | 11.69 | 9.74 | 10.82 | 12.01 | 10.17 | 11.69 | 12.01 | 12.01 | 11.12
1878 | CURVA 90 GRAUS, LONGA, DE PVC RIGIDO ROSCAVEL, DE 4", PARA ELETRODUTO | UN | 36.73 | MATE | 36.73 | MATE | PROCH($B$2;$N$2:$AO$5271;747;FALSO) | PROCH($B$2;$N$2:$AO$5271; | 747 | ;FALSO) |  | 747 | 12.02 | 10.06 | 12.26 | 11.86 | 10.17 | 8.45 | 11.53 | 12.46 | 12.8 | 10.01 | 12.24 | 11.84 | 15.22 | 10.19 | 11.26 | 9.34 | 9.37 | 12.8 | 12.02 | 10.01 | 11.13 | 12.35 | 10.46 | 12.02 | 12.35 | 12.35 | 11.44 | 12.02 | 10.06 | 12.26 | 11.86 | 10.17 | 8.45 | 11.53 | 12.46 | 12.8 | 10.01 | 12.24 | 11.84 | 15.22 | 10.19 | 11.26 | 9.34 | 9.37 | 12.8 | 12.02 | 10.01 | 11.13 | 12.35 | 10.46 | 12.02 | 12.35 | 12.35 | 11.44
1879 | CURVA 90 GRAUS, LONGA, DE PVC RIGIDO ROSCAVEL, DE 3/4", PARA ELETRODUTO | UN | 2.13 | MATE | 2.13 | MATE | PROCH($B$2;$N$2:$AO$5271;748;FALSO) | PROCH($B$2;$N$2:$AO$5271; | 748 | ;FALSO) |  | 748 | 11.88 | 9.94 | 12.12 | 11.72 | 10.05 | 8.36 | 11.39 | 12.32 | 12.65 | 9.9 | 12.1 | 11.7 | 15.04 | 10.07 | 11.13 | 9.24 | 9.26 | 12.65 | 11.88 | 9.9 | 11 | 12.21 | 10.34 | 11.88 | 12.21 | 12.21 | 11.3 | 11.88 | 9.94 | 12.12 | 11.72 | 10.05 | 8.36 | 11.39 | 12.32 | 12.65 | 9.9 | 12.1 | 11.7 | 15.04 | 10.07 | 11.13 | 9.24 | 9.26 | 12.65 | 11.88 | 9.9 | 11 | 12.21 | 10.34 | 11.88 | 12.21 | 12.21 | 11.3
1880 | CURVA PVC 135G 1" P/ ELETRODUTO ROSCAVEL | UN | 2.52 | MATE | 2.52 | MATE | PROCH($B$2;$N$2:$AO$5271;749;FALSO) | PROCH($B$2;$N$2:$AO$5271; | 749 | ;FALSO) |  | 749 | 8.26 | 6.91 | 8.43 | 8.15 | 6.99 | 5.81 | 7.92 | 8.57 | 8.79 | 6.88 | 8.41 | 8.14 | 10.46 | 7 | 7.74 | 6.42 | 6.44 | 8.79 | 8.26 | 6.88 | 7.65 | 8.49 | 7.19 | 8.26 | 8.49 | 8.49 | 7.86 | 8.26 | 6.91 | 8.43 | 8.15 | 6.99 | 5.81 | 7.92 | 8.57 | 8.79 | 6.88 | 8.41 | 8.14 | 10.46 | 7 | 7.74 | 6.42 | 6.44 | 8.79 | 8.26 | 6.88 | 7.65 | 8.49 | 7.19 | 8.26 | 8.49 | 8.49 | 7.86
1884 | CURVA 90 GRAUS, LONGA, DE PVC RIGIDO ROSCAVEL, DE 1", PARA ELETRODUTO | UN | 3.22 | MATE | 3.22 | MATE | PROCH($B$2;$N$2:$AO$5271;750;FALSO) | PROCH($B$2;$N$2:$AO$5271; | 750 | ;FALSO) |  | 750 | 8.35 | 6.99 | 8.52 | 8.24 | 7.07 | 5.88 | 8.01 | 8.66 | 8.9 | 6.96 | 8.51 | 8.23 | 10.58 | 7.08 | 7.83 | 6.5 | 6.51 | 8.9 | 8.35 | 6.96 | 7.73 | 8.59 | 7.27 | 8.35 | 8.59 | 8.59 | 7.95 | 8.35 | 6.99 | 8.52 | 8.24 | 7.07 | 5.88 | 8.01 | 8.66 | 8.9 | 6.96 | 8.51 | 8.23 | 10.58 | 7.08 | 7.83 | 6.5 | 6.51 | 8.9 | 8.35 | 6.96 | 7.73 | 8.59 | 7.27 | 8.35 | 8.59 | 8.59 | 7.95
1887 | CURVA 90 GRAUS, LONGA, DE PVC RIGIDO ROSCAVEL, DE 2 1/2", PARA ELETRODUTO | UN | 18.26 | MATE | 18.26 | MATE | PROCH($B$2;$N$2:$AO$5271;751;FALSO) | PROCH($B$2;$N$2:$AO$5271; | 751 | ;FALSO) |  | 751 | 8.35 | 6.99 | 8.52 | 8.24 | 7.07 | 5.88 | 8.01 | 8.66 | 8.9 | 6.96 | 8.51 | 8.23 | 10.58 | 7.08 | 7.83 | 6.5 | 6.51 | 8.9 | 8.35 | 6.96 | 7.73 | 8.59 | 7.27 | 8.35 | 8.59 | 8.59 | 7.95 | 8.35 | 6.99 | 8.52 | 8.24 | 7.07 | 5.88 | 8.01 | 8.66 | 8.9 | 6.96 | 8.51 | 8.23 | 10.58 | 7.08 | 7.83 | 6.5 | 6.51 | 8.9 | 8.35 | 6.96 | 7.73 | 8.59 | 7.27 | 8.35 | 8.59 | 8.59 | 7.95
1891 | LUVA EM PVC RIGIDO ROSCAVEL, DE 3/4", PARA ELETRODUTO | UN | 0.92 | MATE | 0.92 | MATE | PROCH($B$2;$N$2:$AO$5271;752;FALSO) | PROCH($B$2;$N$2:$AO$5271; | 752 | ;FALSO) |  | 752 | 2.53 | 2.12 | 2.58 | 2.5 | 2.14 | 1.78 | 2.43 | 2.62 | 2.7 | 2.11 | 2.58 | 2.49 | 3.21 | 2.15 | 2.37 | 1.97 | 1.97 | 2.7 | 2.53 | 2.11 | 2.34 | 2.6 | 2.2 | 2.53 | 2.6 | 2.6 | 2.41 | 2.53 | 2.12 | 2.58 | 2.5 | 2.14 | 1.78 | 2.43 | 2.62 | 2.7 | 2.11 | 2.58 | 2.49 | 3.21 | 2.15 | 2.37 | 1.97 | 1.97 | 2.7 | 2.53 | 2.11 | 2.34 | 2.6 | 2.2 | 2.53 | 2.6 | 2.6 | 2.41
1892 | LUVA EM PVC RIGIDO ROSCAVEL, DE 1", PARA ELETRODUTO | UN | 1.29 | MATE | 1.29 | MATE | PROCH($B$2;$N$2:$AO$5271;753;FALSO) | PROCH($B$2;$N$2:$AO$5271; | 753 | ;FALSO) |  | 753 | 2.48 | 2.08 | 2.53 | 2.45 | 2.1 | 1.75 | 2.38 | 2.58 | 2.65 | 2.07 | 2.53 | 2.45 | 3.15 | 2.11 | 2.33 | 1.93 | 1.94 | 2.65 | 2.48 | 2.07 | 2.3 | 2.55 | 2.16 | 2.48 | 2.55 | 2.55 | 2.36 | 2.48 | 2.08 | 2.53 | 2.45 | 2.1 | 1.75 | 2.38 | 2.58 | 2.65 | 2.07 | 2.53 | 2.45 | 3.15 | 2.11 | 2.33 | 1.93 | 1.94 | 2.65 | 2.48 | 2.07 | 2.3 | 2.55 | 2.16 | 2.48 | 2.55 | 2.55 | 2.36
1893 | LUVA EM PVC RIGIDO ROSCAVEL, DE 1 1/2", PARA ELETRODUTO | UN | 2.75 | MATE | 2.75 | MATE | PROCH($B$2;$N$2:$AO$5271;754;FALSO) | PROCH($B$2;$N$2:$AO$5271; | 754 | ;FALSO) |  | 754 | 5.4 | 4.52 | 5.51 | 5.33 | 4.57 | 3.8 | 5.18 | 5.6 | 5.75 | 4.5 | 5.5 | 5.32 | 6.84 | 4.58 | 5.06 | 4.2 | 4.21 | 5.75 | 5.4 | 4.5 | 5 | 5.55 | 4.7 | 5.4 | 5.55 | 5.55 | 5.14 | 5.4 | 4.52 | 5.51 | 5.33 | 4.57 | 3.8 | 5.18 | 5.6 | 5.75 | 4.5 | 5.5 | 5.32 | 6.84 | 4.58 | 5.06 | 4.2 | 4.21 | 5.75 | 5.4 | 4.5 | 5 | 5.55 | 4.7 | 5.4 | 5.55 | 5.55 | 5.14
1894 | LUVA EM PVC RIGIDO ROSCAVEL, DE 2", PARA ELETRODUTO | UN | 3.98 | MATE | 3.98 | MATE | PROCH($B$2;$N$2:$AO$5271;755;FALSO) | PROCH($B$2;$N$2:$AO$5271; | 755 | ;FALSO) |  | 755 | 5.3 | 4.44 | 5.41 | 5.23 | 4.49 | 3.73 | 5.08 | 5.5 | 5.65 | 4.42 | 5.4 | 5.22 | 6.72 | 4.5 | 4.97 | 4.12 | 4.13 | 5.65 | 5.3 | 4.42 | 4.91 | 5.45 | 4.61 | 5.3 | 5.45 | 5.45 | 5.05 | 5.3 | 4.44 | 5.41 | 5.23 | 4.49 | 3.73 | 5.08 | 5.5 | 5.65 | 4.42 | 5.4 | 5.22 | 6.72 | 4.5 | 4.97 | 4.12 | 4.13 | 5.65 | 5.3 | 4.42 | 4.91 | 5.45 | 4.61 | 5.3 | 5.45 | 5.45 | 5.05
1895 | LUVA EM PVC RIGIDO ROSCAVEL, DE 4", PARA ELETRODUTO | UN | 20.87 | MATE | 20.87 | MATE | PROCH($B$2;$N$2:$AO$5271;756;FALSO) | PROCH($B$2;$N$2:$AO$5271; | 756 | ;FALSO) |  | 756 | 20.19 | 16.9 | 20.6 | 19.92 | 17.08 | 14.2 | 19.36 | 20.93 | 21.49 | 16.82 | 20.56 | 19.89 | 25.57 | 17.12 | 18.91 | 15.7 | 15.74 | 21.49 | 20.19 | 16.82 | 18.69 | 20.75 | 17.57 | 20.19 | 20.75 | 20.75 | 19.21 | 20.19 | 16.9 | 20.6 | 19.92 | 17.08 | 14.2 | 19.36 | 20.93 | 21.49 | 16.82 | 20.56 | 19.89 | 25.57 | 17.12 | 18.91 | 15.7 | 15.74 | 21.49 | 20.19 | 16.82 | 18.69 | 20.75 | 17.57 | 20.19 | 20.75 | 20.75 | 19.21
1896 | LUVA EM PVC RIGIDO ROSCAVEL, DE 3", PARA ELETRODUTO | UN | 11.88 | MATE | 11.88 | MATE | PROCH($B$2;$N$2:$AO$5271;757;FALSO) | PROCH($B$2;$N$2:$AO$5271; | 757 | ;FALSO) |  | 757 | 20.52 | 17.17 | 20.93 | 20.25 | 17.36 | 14.44 | 19.68 | 21.28 | 21.85 | 17.1 | 20.9 | 20.21 | 25.99 | 17.4 | 19.22 | 15.96 | 15.99 | 21.85 | 20.52 | 17.1 | 19 | 21.09 | 17.86 | 20.52 | 21.09 | 21.09 | 19.53 | 20.52 | 17.17 | 20.93 | 20.25 | 17.36 | 14.44 | 19.68 | 21.28 | 21.85 | 17.1 | 20.9 | 20.21 | 25.99 | 17.4 | 19.22 | 15.96 | 15.99 | 21.85 | 20.52 | 17.1 | 19 | 21.09 | 17.86 | 20.52 | 21.09 | 21.09 | 19.53
1899 | LUVA DE PRESSAO, EM PVC, DE 25 MM, PARA ELETRODUTO FLEXIVEL | UN | 0.82 | MATE | 0.82 | MATE | PROCH($B$2;$N$2:$AO$5271;758;FALSO) | PROCH($B$2;$N$2:$AO$5271; | 758 | ;FALSO) |  | 758 | 20.52 | 17.17 | 20.93 | 20.25 | 17.36 | 14.44 | 19.68 | 21.28 | 21.85 | 17.1 | 20.9 | 20.21 | 25.99 | 17.4 | 19.22 | 15.96 | 15.99 | 21.85 | 20.52 | 17.1 | 19 | 21.09 | 17.86 | 20.52 | 21.09 | 21.09 | 19.53 | 20.52 | 17.17 | 20.93 | 20.25 | 17.36 | 14.44 | 19.68 | 21.28 | 21.85 | 17.1 | 20.9 | 20.21 | 25.99 | 17.4 | 19.22 | 15.96 | 15.99 | 21.85 | 20.52 | 17.1 | 19 | 21.09 | 17.86 | 20.52 | 21.09 | 21.09 | 19.53
1900 | LUVA DE PRESSAO, EM PVC, DE 32 MM, PARA ELETRODUTO FLEXIVEL | UN | 1.33 | MATE | 1.33 | MATE | PROCH($B$2;$N$2:$AO$5271;759;FALSO) | PROCH($B$2;$N$2:$AO$5271; | 759 | ;FALSO) |  | 759 | 20.84 | 17.45 | 21.27 | 20.57 | 17.64 | 14.67 | 19.99 | 21.62 | 22.2 | 17.37 | 21.23 | 20.53 | 26.4 | 17.68 | 19.53 | 16.21 | 16.25 | 22.2 | 20.84 | 17.37 | 19.3 | 21.42 | 18.14 | 20.84 | 21.42 | 21.42 | 19.84 | 20.84 | 17.45 | 21.27 | 20.57 | 17.64 | 14.67 | 19.99 | 21.62 | 22.2 | 17.37 | 21.23 | 20.53 | 26.4 | 17.68 | 19.53 | 16.21 | 16.25 | 22.2 | 20.84 | 17.37 | 19.3 | 21.42 | 18.14 | 20.84 | 21.42 | 21.42 | 19.84
1901 | LUVA EM PVC RIGIDO ROSCAVEL, DE 1/2", PARA ELETRODUTO | UN | 0.62 | MATE | 0.62 | MATE | PROCH($B$2;$N$2:$AO$5271;760;FALSO) | PROCH($B$2;$N$2:$AO$5271; | 760 | ;FALSO) |  | 760 | 14.22 | 11.9 | 14.51 | 14.04 | 12.04 | 10.01 | 13.64 | 14.75 | 15.14 | 11.85 | 14.49 | 14.01 | 18.02 | 12.06 | 13.33 | 11.06 | 11.09 | 15.14 | 14.22 | 11.85 | 13.17 | 14.62 | 12.38 | 14.22 | 14.62 | 14.62 | 13.54 | 14.22 | 11.9 | 14.51 | 14.04 | 12.04 | 10.01 | 13.64 | 14.75 | 15.14 | 11.85 | 14.49 | 14.01 | 18.02 | 12.06 | 13.33 | 11.06 | 11.09 | 15.14 | 14.22 | 11.85 | 13.17 | 14.62 | 12.38 | 14.22 | 14.62 | 14.62 | 13.54
1902 | LUVA EM PVC RIGIDO ROSCAVEL, DE 1 1/4", PARA ELETRODUTO | UN | 2 | MATE | 2 | MATE | PROCH($B$2;$N$2:$AO$5271;761;FALSO) | PROCH($B$2;$N$2:$AO$5271; | 761 | ;FALSO) |  | 761 | 13.89 | 11.63 | 14.18 | 13.71 | 11.76 | 9.78 | 13.33 | 14.41 | 14.79 | 11.58 | 14.15 | 13.69 | 17.6 | 11.78 | 13.02 | 10.81 | 10.83 | 14.79 | 13.89 | 11.58 | 12.86 | 14.28 | 12.09 | 13.89 | 14.28 | 14.28 | 13.22 | 13.89 | 11.63 | 14.18 | 13.71 | 11.76 | 9.78 | 13.33 | 14.41 | 14.79 | 11.58 | 14.15 | 13.69 | 17.6 | 11.78 | 13.02 | 10.81 | 10.83 | 14.79 | 13.89 | 11.58 | 12.86 | 14.28 | 12.09 | 13.89 | 14.28 | 14.28 | 13.22
1904 | LUVA DE PRESSAO, EM PVC, DE 20 MM, PARA ELETRODUTO FLEXIVEL | UN | 0.73 | MATE | 0.73 | MATE | PROCH($B$2;$N$2:$AO$5271;762;FALSO) | PROCH($B$2;$N$2:$AO$5271; | 762 | ;FALSO) |  | 762 | 14.08 | 11.79 | 14.37 | 13.9 | 11.92 | 9.91 | 13.51 | 14.6 | 15 | 11.73 | 14.34 | 13.87 | 17.84 | 11.94 | 13.2 | 10.95 | 10.98 | 15 | 14.08 | 11.73 | 13.04 | 14.47 | 12.26 | 14.08 | 14.47 | 14.47 | 13.4 | 14.08 | 11.79 | 14.37 | 13.9 | 11.92 | 9.91 | 13.51 | 14.6 | 15 | 11.73 | 14.34 | 13.87 | 17.84 | 11.94 | 13.2 | 10.95 | 10.98 | 15 | 14.08 | 11.73 | 13.04 | 14.47 | 12.26 | 14.08 | 14.47 | 14.47 | 13.4
1907 | LUVA EM PVC RIGIDO ROSCAVEL, DE 2 1/2", PARA ELETRODUTO | UN | 8.85 | MATE | 8.85 | MATE | PROCH($B$2;$N$2:$AO$5271;763;FALSO) | PROCH($B$2;$N$2:$AO$5271; | 763 | ;FALSO) |  | 763 | 3.7 | 3.1 | 3.78 | 3.66 | 3.13 | 2.61 | 3.55 | 3.84 | 3.95 | 3.09 | 3.77 | 3.65 | 4.69 | 3.14 | 3.47 | 2.88 | 2.89 | 3.95 | 3.7 | 3.09 | 3.43 | 3.81 | 3.22 | 3.7 | 3.81 | 3.81 | 3.53 | 3.7 | 3.1 | 3.78 | 3.66 | 3.13 | 2.61 | 3.55 | 3.84 | 3.95 | 3.09 | 3.77 | 3.65 | 4.69 | 3.14 | 3.47 | 2.88 | 2.89 | 3.95 | 3.7 | 3.09 | 3.43 | 3.81 | 3.22 | 3.7 | 3.81 | 3.81 | 3.53
1922 | CURVA DE PVC 45 GRAUS, SOLDAVEL, 75 MM, PARA AGUA FRIA PREDIAL (NBR 5648) | UN | 33.85 | MATE | 33.85 | MATE | PROCH($B$2;$N$2:$AO$5271;764;FALSO) | PROCH($B$2;$N$2:$AO$5271; | 764 | ;FALSO) |  | 764 | 23.61 | 19.77 | 24.1 | 23.31 | 19.98 | 16.62 | 22.65 | 24.49 | 25.14 | 19.68 | 24.05 | 23.26 | 29.91 | 20.03 | 22.13 | 18.37 | 18.41 | 25.14 | 23.61 | 19.68 | 21.86 | 24.27 | 20.55 | 23.61 | 24.27 | 24.27 | 22.48 | 23.61 | 19.77 | 24.1 | 23.31 | 19.98 | 16.62 | 22.65 | 24.49 | 25.14 | 19.68 | 24.05 | 23.26 | 29.91 | 20.03 | 22.13 | 18.37 | 18.41 | 25.14 | 23.61 | 19.68 | 21.86 | 24.27 | 20.55 | 23.61 | 24.27 | 24.27 | 22.48
1923 | CURVA DE PVC 45 GRAUS, SOLDAVEL, 32 MM, PARA AGUA FRIA PREDIAL (NBR 5648) | UN | 3.74 | MATE | 3.74 | MATE | PROCH($B$2;$N$2:$AO$5271;765;FALSO) | PROCH($B$2;$N$2:$AO$5271; | 765 | ;FALSO) |  | 765 | 24.41 | 20.43 | 24.91 | 24.1 | 20.66 | 17.18 | 23.42 | 25.32 | 26 | 20.34 | 24.86 | 24.05 | 30.92 | 20.7 | 22.88 | 18.99 | 19.03 | 26 | 24.41 | 20.34 | 22.6 | 25.09 | 21.25 | 24.41 | 25.09 | 25.09 | 23.24 | 24.41 | 20.43 | 24.91 | 24.1 | 20.66 | 17.18 | 23.42 | 25.32 | 26 | 20.34 | 24.86 | 24.05 | 30.92 | 20.7 | 22.88 | 18.99 | 19.03 | 26 | 24.41 | 20.34 | 22.6 | 25.09 | 21.25 | 24.41 | 25.09 | 25.09 | 23.24
1924 | CURVA DE PVC 45 GRAUS, SOLDAVEL, 60 MM, PARA AGUA FRIA PREDIAL (NBR 5648) | UN | 16.68 | MATE | 16.68 | MATE | PROCH($B$2;$N$2:$AO$5271;766;FALSO) | PROCH($B$2;$N$2:$AO$5271; | 766 | ;FALSO) |  | 766 | 24.69 | 20.67 | 25.2 | 24.37 | 20.9 | 17.38 | 23.69 | 25.61 | 26.29 | 20.58 | 25.15 | 24.33 | 31.28 | 20.94 | 23.14 | 19.21 | 19.25 | 26.29 | 24.69 | 20.58 | 22.86 | 25.38 | 21.49 | 24.69 | 25.38 | 25.38 | 23.5 | 24.69 | 20.67 | 25.2 | 24.37 | 20.9 | 17.38 | 23.69 | 25.61 | 26.29 | 20.58 | 25.15 | 24.33 | 31.28 | 20.94 | 23.14 | 19.21 | 19.25 | 26.29 | 24.69 | 20.58 | 22.86 | 25.38 | 21.49 | 24.69 | 25.38 | 25.38 | 23.5
1925 | CURVA DE PVC 90 GRAUS, SOLDAVEL, 60 MM, PARA AGUA FRIA PREDIAL (NBR 5648) | UN | 26.94 | MATE | 26.94 | MATE | PROCH($B$2;$N$2:$AO$5271;767;FALSO) | PROCH($B$2;$N$2:$AO$5271; | 767 | ;FALSO) |  | 767 | 24.41 | 20.43 | 24.91 | 24.1 | 20.66 | 17.18 | 23.42 | 25.32 | 26 | 20.34 | 24.86 | 24.05 | 30.92 | 20.7 | 22.88 | 18.99 | 19.03 | 26 | 24.41 | 20.34 | 22.6 | 25.09 | 21.25 | 24.41 | 25.09 | 25.09 | 23.24 | 24.41 | 20.43 | 24.91 | 24.1 | 20.66 | 17.18 | 23.42 | 25.32 | 26 | 20.34 | 24.86 | 24.05 | 30.92 | 20.7 | 22.88 | 18.99 | 19.03 | 26 | 24.41 | 20.34 | 22.6 | 25.09 | 21.25 | 24.41 | 25.09 | 25.09 | 23.24
1926 | CURVA DE PVC 45 GRAUS, SOLDAVEL, 20 MM, PARA AGUA FRIA PREDIAL (NBR 5648) | UN | 1.9 | MATE | 1.9 | MATE | PROCH($B$2;$N$2:$AO$5271;768;FALSO) | PROCH($B$2;$N$2:$AO$5271; | 768 | ;FALSO) |  | 768 | 61.93 | 51.84 | 63.19 | 61.13 | 52.41 | 43.58 | 59.41 | 64.22 | 65.95 | 51.61 | 63.08 | 61.01 | 78.45 | 52.53 | 58.03 | 48.17 | 48.28 | 65.95 | 61.93 | 51.61 | 57.34 | 63.65 | 53.9 | 61.93 | 63.65 | 63.65 | 58.95 | 61.93 | 51.84 | 63.19 | 61.13 | 52.41 | 43.58 | 59.41 | 64.22 | 65.95 | 51.61 | 63.08 | 61.01 | 78.45 | 52.53 | 58.03 | 48.17 | 48.28 | 65.95 | 61.93 | 51.61 | 57.34 | 63.65 | 53.9 | 61.93 | 63.65 | 63.65 | 58.95
1927 | CURVA DE PVC 45 GRAUS, SOLDAVEL, 25 MM, PARA AGUA FRIA PREDIAL (NBR 5648) | UN | 2.31 | MATE | 2.31 | MATE | PROCH($B$2;$N$2:$AO$5271;769;FALSO) | PROCH($B$2;$N$2:$AO$5271; | 769 | ;FALSO) |  | 769 | 61.93 | 51.84 | 63.19 | 61.13 | 52.41 | 43.58 | 59.41 | 64.22 | 65.95 | 51.61 | 63.08 | 61.01 | 78.45 | 52.53 | 58.03 | 48.17 | 48.28 | 65.95 | 61.93 | 51.61 | 57.34 | 63.65 | 53.9 | 61.93 | 63.65 | 63.65 | 58.95 | 61.93 | 51.84 | 63.19 | 61.13 | 52.41 | 43.58 | 59.41 | 64.22 | 65.95 | 51.61 | 63.08 | 61.01 | 78.45 | 52.53 | 58.03 | 48.17 | 48.28 | 65.95 | 61.93 | 51.61 | 57.34 | 63.65 | 53.9 | 61.93 | 63.65 | 63.65 | 58.95
1929 | CURVA DE PVC 45 GRAUS, SOLDAVEL, 40 MM, PARA AGUA FRIA PREDIAL (NBR 5648) | UN | 4.74 | MATE | 4.74 | MATE | PROCH($B$2;$N$2:$AO$5271;770;FALSO) | PROCH($B$2;$N$2:$AO$5271; | 770 | ;FALSO) |  | 770 | 61.93 | 51.84 | 63.19 | 61.13 | 52.41 | 43.58 | 59.41 | 64.22 | 65.95 | 51.61 | 63.08 | 61.01 | 78.45 | 52.53 | 58.03 | 48.17 | 48.28 | 65.95 | 61.93 | 51.61 | 57.34 | 63.65 | 53.9 | 61.93 | 63.65 | 63.65 | 58.95 | 61.93 | 51.84 | 63.19 | 61.13 | 52.41 | 43.58 | 59.41 | 64.22 | 65.95 | 51.61 | 63.08 | 61.01 | 78.45 | 52.53 | 58.03 | 48.17 | 48.28 | 65.95 | 61.93 | 51.61 | 57.34 | 63.65 | 53.9 | 61.93 | 63.65 | 63.65 | 58.95
1930 | CURVA DE PVC 45 GRAUS, SOLDAVEL, 50 MM, PARA AGUA FRIA PREDIAL (NBR 5648) | UN | 9.84 | MATE | 9.84 | MATE | PROCH($B$2;$N$2:$AO$5271;771;FALSO) | PROCH($B$2;$N$2:$AO$5271; | 771 | ;FALSO) |  | 771 | 100.95 | 84.5 | 103.01 | 99.64 | 85.43 | 71.04 | 96.84 | 104.69 | 107.49 | 84.13 | 102.82 | 99.46 | 127.87 | 85.62 | 94.59 | 78.52 | 78.7 | 107.49 | 100.95 | 84.13 | 93.47 | 103.76 | 87.86 | 100.95 | 103.76 | 103.76 | 96.09 | 100.95 | 84.5 | 103.01 | 99.64 | 85.43 | 71.04 | 96.84 | 104.69 | 107.49 | 84.13 | 102.82 | 99.46 | 127.87 | 85.62 | 94.59 | 78.52 | 78.7 | 107.49 | 100.95 | 84.13 | 93.47 | 103.76 | 87.86 | 100.95 | 103.76 | 103.76 | 96.09
1932 | CURVA PVC CURTA 90 G, DN 50 MM, PARA ESGOTO PREDIAL | UN | 9.21 | MATE | 9.21 | MATE | PROCH($B$2;$N$2:$AO$5271;772;FALSO) | PROCH($B$2;$N$2:$AO$5271; | 772 | ;FALSO) |  | 772 | 150.63 | 126.08 | 153.7 | 148.68 | 127.48 | 106 | 144.49 | 156.21 | 160.39 | 125.53 | 153.42 | 148.4 | 190.8 | 127.76 | 141.15 | 117.16 | 117.44 | 160.39 | 150.63 | 125.53 | 139.47 | 154.82 | 131.1 | 150.63 | 154.82 | 154.82 | 143.38 | 150.63 | 126.08 | 153.7 | 148.68 | 127.48 | 106 | 144.49 | 156.21 | 160.39 | 125.53 | 153.42 | 148.4 | 190.8 | 127.76 | 141.15 | 117.16 | 117.44 | 160.39 | 150.63 | 125.53 | 139.47 | 154.82 | 131.1 | 150.63 | 154.82 | 154.82 | 143.38
1933 | CURVA PVC CURTA 90 GRAUS, DN 40 MM, PARA ESGOTO PREDIAL | UN | 4.05 | MATE | 4.05 | MATE | PROCH($B$2;$N$2:$AO$5271;773;FALSO) | PROCH($B$2;$N$2:$AO$5271; | 773 | ;FALSO) |  | 773 | 140.86 | 117.91 | 143.73 | 139.04 | 119.21 | 99.13 | 135.13 | 146.08 | 150 | 117.39 | 143.47 | 138.78 | 178.43 | 119.47 | 132 | 109.56 | 109.82 | 150 | 140.86 | 117.39 | 130.43 | 144.78 | 122.6 | 140.86 | 144.78 | 144.78 | 134.08 | 140.86 | 117.91 | 143.73 | 139.04 | 119.21 | 99.13 | 135.13 | 146.08 | 150 | 117.39 | 143.47 | 138.78 | 178.43 | 119.47 | 132 | 109.56 | 109.82 | 150 | 140.86 | 117.39 | 130.43 | 144.78 | 122.6 | 140.86 | 144.78 | 144.78 | 134.08
1937 | CURVA PVC 90 GRAUS, ROSCAVEL, 1/2", AGUA FRIA PREDIAL | UN | 2.77 | MATE | 2.77 | MATE | PROCH($B$2;$N$2:$AO$5271;774;FALSO) | PROCH($B$2;$N$2:$AO$5271; | 774 | ;FALSO) |  | 774 | 48.09 | 53.81 | 44.39 | 66.26 | 57.51 | 52.47 | 43.39 | 42.04 | 57.18 | 48.43 | 49.78 | 44.73 | 55.49 | 47.09 | 43.72 | 42.38 | 50.45 | 43.05 | 47.09 | 43.05 | 55.49 | 40.36 | 39.01 | 42.04 | 47.09 | 47.42 | 45.07 | 48.09 | 53.81 | 44.39 | 66.26 | 57.51 | 52.47 | 43.39 | 42.04 | 57.18 | 48.43 | 49.78 | 44.73 | 55.49 | 47.09 | 43.72 | 42.38 | 50.45 | 43.05 | 47.09 | 43.05 | 55.49 | 40.36 | 39.01 | 42.04 | 47.09 | 47.42 | 45.07
1938 | CURVA PVC 90 GRAUS, ROSCAVEL, 3/4", AGUA FRIA PREDIAL | UN | 3.49 | MATE | 3.49 | MATE | PROCH($B$2;$N$2:$AO$5271;775;FALSO) | PROCH($B$2;$N$2:$AO$5271; | 775 | ;FALSO) |  | 775 | 0.35 | 0.39 | 0.32 | 0.48 | 0.42 | 0.38 | 0.31 | 0.3 | 0.41 | 0.35 | 0.36 | 0.32 | 0.4 | 0.34 | 0.32 | 0.31 | 0.37 | 0.31 | 0.34 | 0.31 | 0.4 | 0.29 | 0.28 | 0.3 | 0.34 | 0.34 | 0.33 | 0.35 | 0.39 | 0.32 | 0.48 | 0.42 | 0.38 | 0.31 | 0.3 | 0.41 | 0.35 | 0.36 | 0.32 | 0.4 | 0.34 | 0.32 | 0.31 | 0.37 | 0.31 | 0.34 | 0.31 | 0.4 | 0.29 | 0.28 | 0.3 | 0.34 | 0.34 | 0.33
1939 | CURVA PVC 90 GRAUS, ROSCAVEL, 1", AGUA FRIA PREDIAL | UN | 6.34 | MATE | 6.34 | MATE | PROCH($B$2;$N$2:$AO$5271;776;FALSO) | PROCH($B$2;$N$2:$AO$5271; | 776 | ;FALSO) |  | 776 | 0.67 | 0.76 | 0.62 | 0.93 | 0.81 | 0.74 | 0.61 | 0.59 | 0.8 | 0.68 | 0.7 | 0.63 | 0.78 | 0.66 | 0.61 | 0.59 | 0.71 | 0.6 | 0.66 | 0.6 | 0.78 | 0.57 | 0.55 | 0.59 | 0.66 | 0.67 | 0.63 | 0.67 | 0.76 | 0.62 | 0.93 | 0.81 | 0.74 | 0.61 | 0.59 | 0.8 | 0.68 | 0.7 | 0.63 | 0.78 | 0.66 | 0.61 | 0.59 | 0.71 | 0.6 | 0.66 | 0.6 | 0.78 | 0.57 | 0.55 | 0.59 | 0.66 | 0.67 | 0.63
1940 | CURVA PVC 90 GRAUS, ROSCAVEL, 1 1/4", AGUA FRIA PREDIAL | UN | 14.23 | MATE | 14.23 | MATE | PROCH($B$2;$N$2:$AO$5271;777;FALSO) | PROCH($B$2;$N$2:$AO$5271; | 777 | ;FALSO) |  | 777 | 1.43 | 1.6 | 1.32 | 1.97 | 1.71 | 1.56 | 1.29 | 1.25 | 1.7 | 1.44 | 1.48 | 1.33 | 1.65 | 1.4 | 1.3 | 1.26 | 1.5 | 1.28 | 1.4 | 1.28 | 1.65 | 1.2 | 1.16 | 1.25 | 1.4 | 1.41 | 1.34 | 1.43 | 1.6 | 1.32 | 1.97 | 1.71 | 1.56 | 1.29 | 1.25 | 1.7 | 1.44 | 1.48 | 1.33 | 1.65 | 1.4 | 1.3 | 1.26 | 1.5 | 1.28 | 1.4 | 1.28 | 1.65 | 1.2 | 1.16 | 1.25 | 1.4 | 1.41 | 1.34
1941 | CURVA PVC 90 GRAUS, ROSCAVEL, 1 1/2", AGUA FRIA PREDIAL | UN | 14.28 | MATE | 14.28 | MATE | PROCH($B$2;$N$2:$AO$5271;778;FALSO) | PROCH($B$2;$N$2:$AO$5271; | 778 | ;FALSO) |  | 778 | 2.53 | 2.83 | 2.33 | 3.49 | 3.02 | 2.76 | 2.28 | 2.21 | 3.01 | 2.55 | 2.62 | 2.35 | 2.92 | 2.48 | 2.3 | 2.23 | 2.65 | 2.26 | 2.48 | 2.26 | 2.92 | 2.12 | 2.05 | 2.21 | 2.48 | 2.49 | 2.37 | 2.53 | 2.83 | 2.33 | 3.49 | 3.02 | 2.76 | 2.28 | 2.21 | 3.01 | 2.55 | 2.62 | 2.35 | 2.92 | 2.48 | 2.3 | 2.23 | 2.65 | 2.26 | 2.48 | 2.26 | 2.92 | 2.12 | 2.05 | 2.21 | 2.48 | 2.49 | 2.37
1942 | CURVA PVC 90 GRAUS, ROSCAVEL, 2", AGUA FRIA PREDIAL | UN | 27.04 | MATE | 27.04 | MATE | PROCH($B$2;$N$2:$AO$5271;779;FALSO) | PROCH($B$2;$N$2:$AO$5271; | 779 | ;FALSO) |  | 779 | 4.74 | 5.31 | 4.38 | 6.54 | 5.67 | 5.18 | 4.28 | 4.15 | 5.64 | 4.78 | 4.91 | 4.41 | 5.47 | 4.64 | 4.31 | 4.18 | 4.98 | 4.25 | 4.64 | 4.25 | 5.47 | 3.98 | 3.85 | 4.15 | 4.64 | 4.68 | 4.45 | 4.74 | 5.31 | 4.38 | 6.54 | 5.67 | 5.18 | 4.28 | 4.15 | 5.64 | 4.78 | 4.91 | 4.41 | 5.47 | 4.64 | 4.31 | 4.18 | 4.98 | 4.25 | 4.64 | 4.25 | 5.47 | 3.98 | 3.85 | 4.15 | 4.64 | 4.68 | 4.45
1951 | CURVA PVC CURTA 90 GRAUS, DN 75 MM, PARA ESGOTO PREDIAL | UN | 18.58 | MATE | 18.58 | MATE | PROCH($B$2;$N$2:$AO$5271;780;FALSO) | PROCH($B$2;$N$2:$AO$5271; | 780 | ;FALSO) |  | 780 | 11.72 | 13.11 | 10.82 | 16.14 | 14.01 | 12.78 | 10.57 | 10.24 | 13.93 | 11.8 | 12.13 | 10.9 | 13.52 | 11.47 | 10.65 | 10.32 | 12.29 | 10.49 | 11.47 | 10.49 | 13.52 | 9.83 | 9.5 | 10.24 | 11.47 | 11.55 | 10.98 | 11.72 | 13.11 | 10.82 | 16.14 | 14.01 | 12.78 | 10.57 | 10.24 | 13.93 | 11.8 | 12.13 | 10.9 | 13.52 | 11.47 | 10.65 | 10.32 | 12.29 | 10.49 | 11.47 | 10.49 | 13.52 | 9.83 | 9.5 | 10.24 | 11.47 | 11.55 | 10.98
1952 | CURVA PVC LEVE, 90 GRAUS, COM PONTA E BOLSA LISA, DN 150 MM | UN | 121.2 | MATE | 121.2 | MATE | PROCH($B$2;$N$2:$AO$5271;781;FALSO) | PROCH($B$2;$N$2:$AO$5271; | 781 | ;FALSO) |  | 781 | 12.15 | 13.6 | 11.22 | 16.74 | 14.53 | 13.26 | 10.96 | 10.62 | 14.45 | 12.24 | 12.58 | 11.3 | 14.02 | 11.9 | 11.05 | 10.71 | 12.75 | 10.88 | 11.9 | 10.88 | 14.02 | 10.2 | 9.86 | 10.62 | 11.9 | 11.98 | 11.39 | 12.15 | 13.6 | 11.22 | 16.74 | 14.53 | 13.26 | 10.96 | 10.62 | 14.45 | 12.24 | 12.58 | 11.3 | 14.02 | 11.9 | 11.05 | 10.71 | 12.75 | 10.88 | 11.9 | 10.88 | 14.02 | 10.2 | 9.86 | 10.62 | 11.9 | 11.98 | 11.39
1953 | CURVA DE PVC 45 GRAUS, SOLDAVEL, 85 MM, PARA AGUA FRIA PREDIAL (NBR 5648) | UN | 40.43 | MATE | 40.43 | MATE | PROCH($B$2;$N$2:$AO$5271;782;FALSO) | PROCH($B$2;$N$2:$AO$5271; | 782 | ;FALSO) |  | 782 | 20.51 | 22.95 | 18.93 | 28.26 | 24.53 | 22.37 | 18.5 | 17.93 | 24.38 | 20.65 | 21.23 | 19.08 | 23.67 | 20.08 | 18.64 | 18.07 | 21.51 | 18.36 | 20.08 | 18.36 | 23.67 | 17.21 | 16.64 | 17.93 | 20.08 | 20.22 | 19.22 | 20.51 | 22.95 | 18.93 | 28.26 | 24.53 | 22.37 | 18.5 | 17.93 | 24.38 | 20.65 | 21.23 | 19.08 | 23.67 | 20.08 | 18.64 | 18.07 | 21.51 | 18.36 | 20.08 | 18.36 | 23.67 | 17.21 | 16.64 | 17.93 | 20.08 | 20.22 | 19.22
1954 | CURVA DE PVC 45 GRAUS, SOLDAVEL, 110 MM, PARA AGUA FRIA PREDIAL (NBR 5648) | UN | 107.86 | MATE | 107.86 | MATE | PROCH($B$2;$N$2:$AO$5271;783;FALSO) | PROCH($B$2;$N$2:$AO$5271; | 783 | ;FALSO) |  | 783 | 23.7 | 26.52 | 21.88 | 32.65 | 28.34 | 25.85 | 21.38 | 20.72 | 28.18 | 23.87 | 24.53 | 22.04 | 27.35 | 23.2 | 21.54 | 20.88 | 24.86 | 21.21 | 23.2 | 21.21 | 27.35 | 19.89 | 19.22 | 20.72 | 23.2 | 23.37 | 22.21 | 23.7 | 26.52 | 21.88 | 32.65 | 28.34 | 25.85 | 21.38 | 20.72 | 28.18 | 23.87 | 24.53 | 22.04 | 27.35 | 23.2 | 21.54 | 20.88 | 24.86 | 21.21 | 23.2 | 21.21 | 27.35 | 19.89 | 19.22 | 20.72 | 23.2 | 23.37 | 22.21
1955 | CURVA DE PVC 90 GRAUS, SOLDAVEL, 20 MM, PARA AGUA FRIA PREDIAL (NBR 5648) | UN | 2 | MATE | 2 | MATE | PROCH($B$2;$N$2:$AO$5271;784;FALSO) | PROCH($B$2;$N$2:$AO$5271; | 784 | ;FALSO) |  | 784 | 1.51 | 1.69 | 1.4 | 2.09 | 1.81 | 1.65 | 1.36 | 1.32 | 1.8 | 1.52 | 1.57 | 1.41 | 1.75 | 1.48 | 1.38 | 1.33 | 1.59 | 1.35 | 1.48 | 1.35 | 1.75 | 1.27 | 1.23 | 1.32 | 1.48 | 1.49 | 1.42 | 1.51 | 1.69 | 1.4 | 2.09 | 1.81 | 1.65 | 1.36 | 1.32 | 1.8 | 1.52 | 1.57 | 1.41 | 1.75 | 1.48 | 1.38 | 1.33 | 1.59 | 1.35 | 1.48 | 1.35 | 1.75 | 1.27 | 1.23 | 1.32 | 1.48 | 1.49 | 1.42
1956 | CURVA DE PVC 90 GRAUS, SOLDAVEL, 25 MM, PARA AGUA FRIA PREDIAL (NBR 5648) | UN | 2.88 | MATE | 2.88 | MATE | PROCH($B$2;$N$2:$AO$5271;785;FALSO) | PROCH($B$2;$N$2:$AO$5271; | 785 | ;FALSO) |  | 785 | 2.22 | 2.48 | 2.05 | 3.06 | 2.65 | 2.42 | 2 | 1.94 | 2.64 | 2.23 | 2.3 | 2.06 | 2.56 | 2.17 | 2.02 | 1.95 | 2.33 | 1.99 | 2.17 | 1.99 | 2.56 | 1.86 | 1.8 | 1.94 | 2.17 | 2.19 | 2.08 | 2.22 | 2.48 | 2.05 | 3.06 | 2.65 | 2.42 | 2 | 1.94 | 2.64 | 2.23 | 2.3 | 2.06 | 2.56 | 2.17 | 2.02 | 1.95 | 2.33 | 1.99 | 2.17 | 1.99 | 2.56 | 1.86 | 1.8 | 1.94 | 2.17 | 2.19 | 2.08
1957 | CURVA DE PVC 90 GRAUS, SOLDAVEL, 32 MM, PARA AGUA FRIA PREDIAL (NBR 5648) | UN | 5.83 | MATE | 5.83 | MATE | PROCH($B$2;$N$2:$AO$5271;786;FALSO) | PROCH($B$2;$N$2:$AO$5271; | 786 | ;FALSO) |  | 786 | 2.45 | 2.74 | 2.26 | 3.38 | 2.93 | 2.67 | 2.21 | 2.14 | 2.91 | 2.47 | 2.53 | 2.28 | 2.83 | 2.4 | 2.23 | 2.16 | 2.57 | 2.19 | 2.4 | 2.19 | 2.83 | 2.05 | 1.99 | 2.14 | 2.4 | 2.41 | 2.29 | 2.45 | 2.74 | 2.26 | 3.38 | 2.93 | 2.67 | 2.21 | 2.14 | 2.91 | 2.47 | 2.53 | 2.28 | 2.83 | 2.4 | 2.23 | 2.16 | 2.57 | 2.19 | 2.4 | 2.19 | 2.83 | 2.05 | 1.99 | 2.14 | 2.4 | 2.41 | 2.29
1958 | CURVA DE PVC 90 GRAUS, SOLDAVEL, 40 MM, PARA AGUA FRIA PREDIAL (NBR 5648) | UN | 10.57 | MATE | 10.57 | MATE | PROCH($B$2;$N$2:$AO$5271;787;FALSO) | PROCH($B$2;$N$2:$AO$5271; | 787 | ;FALSO) |  | 787 | 2.63 | 2.94 | 2.42 | 3.62 | 3.14 | 2.86 | 2.37 | 2.29 | 3.12 | 2.64 | 2.72 | 2.44 | 3.03 | 2.57 | 2.39 | 2.31 | 2.75 | 2.35 | 2.57 | 2.35 | 3.03 | 2.2 | 2.13 | 2.29 | 2.57 | 2.59 | 2.46 | 2.63 | 2.94 | 2.42 | 3.62 | 3.14 | 2.86 | 2.37 | 2.29 | 3.12 | 2.64 | 2.72 | 2.44 | 3.03 | 2.57 | 2.39 | 2.31 | 2.75 | 2.35 | 2.57 | 2.35 | 3.03 | 2.2 | 2.13 | 2.29 | 2.57 | 2.59 | 2.46
1959 | CURVA DE PVC 90 GRAUS, SOLDAVEL, 50 MM, PARA AGUA FRIA PREDIAL (NBR 5648) | UN | 11.66 | MATE | 11.66 | MATE | PROCH($B$2;$N$2:$AO$5271;788;FALSO) | PROCH($B$2;$N$2:$AO$5271; | 788 | ;FALSO) |  | 788 | 3.21 | 3.59 | 2.96 | 4.42 | 3.84 | 3.5 | 2.89 | 2.8 | 3.81 | 3.23 | 3.32 | 2.98 | 3.7 | 3.14 | 2.92 | 2.83 | 3.37 | 2.87 | 3.14 | 2.87 | 3.7 | 2.69 | 2.6 | 2.8 | 3.14 | 3.16 | 3.01 | 3.21 | 3.59 | 2.96 | 4.42 | 3.84 | 3.5 | 2.89 | 2.8 | 3.81 | 3.23 | 3.32 | 2.98 | 3.7 | 3.14 | 2.92 | 2.83 | 3.37 | 2.87 | 3.14 | 2.87 | 3.7 | 2.69 | 2.6 | 2.8 | 3.14 | 3.16 | 3.01
1960 | CURVA DE PVC 90 GRAUS, SOLDAVEL, 75 MM, PARA AGUA FRIA PREDIAL (NBR 5648) | UN | 46.52 | MATE | 46.52 | MATE | PROCH($B$2;$N$2:$AO$5271;789;FALSO) | PROCH($B$2;$N$2:$AO$5271; | 789 | ;FALSO) |  | 789 | 3.51 | 3.93 | 3.24 | 4.83 | 4.2 | 3.83 | 3.16 | 3.07 | 4.17 | 3.53 | 3.63 | 3.26 | 4.05 | 3.43 | 3.19 | 3.09 | 3.68 | 3.14 | 3.43 | 3.14 | 4.05 | 2.94 | 2.84 | 3.07 | 3.43 | 3.46 | 3.29 | 3.51 | 3.93 | 3.24 | 4.83 | 4.2 | 3.83 | 3.16 | 3.07 | 4.17 | 3.53 | 3.63 | 3.26 | 4.05 | 3.43 | 3.19 | 3.09 | 3.68 | 3.14 | 3.43 | 3.14 | 4.05 | 2.94 | 2.84 | 3.07 | 3.43 | 3.46 | 3.29
1961 | CURVA DE PVC 90 GRAUS, SOLDAVEL, 85 MM, PARA AGUA FRIA PREDIAL (NBR 5648) | UN | 55.84 | MATE | 55.84 | MATE | PROCH($B$2;$N$2:$AO$5271;790;FALSO) | PROCH($B$2;$N$2:$AO$5271; | 790 | ;FALSO) |  | 790 | 6.01 | 6.72 | 5.54 | 8.28 | 7.18 | 6.55 | 5.42 | 5.25 | 7.14 | 6.05 | 6.22 | 5.59 | 6.93 | 5.88 | 5.46 | 5.29 | 6.3 | 5.38 | 5.88 | 5.38 | 6.93 | 5.04 | 4.87 | 5.25 | 5.88 | 5.92 | 5.63 | 6.01 | 6.72 | 5.54 | 8.28 | 7.18 | 6.55 | 5.42 | 5.25 | 7.14 | 6.05 | 6.22 | 5.59 | 6.93 | 5.88 | 5.46 | 5.29 | 6.3 | 5.38 | 5.88 | 5.38 | 6.93 | 5.04 | 4.87 | 5.25 | 5.88 | 5.92 | 5.63
1962 | CURVA DE PVC 90 GRAUS, SOLDAVEL, 110 MM, PARA AGUA FRIA PREDIAL (NBR 5648) | UN | 117.73 | MATE | 117.73 | MATE | PROCH($B$2;$N$2:$AO$5271;791;FALSO) | PROCH($B$2;$N$2:$AO$5271; | 791 | ;FALSO) |  | 791 | 7.49 | 8.38 | 6.91 | 10.32 | 8.96 | 8.17 | 6.76 | 6.55 | 8.9 | 7.54 | 7.75 | 6.97 | 8.64 | 7.33 | 6.81 | 6.6 | 7.86 | 6.7 | 7.33 | 6.7 | 8.64 | 6.28 | 6.07 | 6.55 | 7.33 | 7.38 | 7.02 | 7.49 | 8.38 | 6.91 | 10.32 | 8.96 | 8.17 | 6.76 | 6.55 | 8.9 | 7.54 | 7.75 | 6.97 | 8.64 | 7.33 | 6.81 | 6.6 | 7.86 | 6.7 | 7.33 | 6.7 | 8.64 | 6.28 | 6.07 | 6.55 | 7.33 | 7.38 | 7.02
1964 | CURVA PVC, 45 GRAUS, CURTA, PB, DN 100 MM, PARA ESGOTO PREDIAL | UN | 27.57 | MATE | 27.57 | MATE | PROCH($B$2;$N$2:$AO$5271;792;FALSO) | PROCH($B$2;$N$2:$AO$5271; | 792 | ;FALSO) |  | 792 | 7.68 | 8.6 | 7.09 | 10.59 | 9.19 | 8.38 | 6.93 | 6.72 | 9.14 | 7.74 | 7.95 | 7.15 | 8.87 | 7.52 | 6.98 | 6.77 | 8.06 | 6.88 | 7.52 | 6.88 | 8.87 | 6.45 | 6.23 | 6.72 | 7.52 | 7.58 | 7.2 | 7.68 | 8.6 | 7.09 | 10.59 | 9.19 | 8.38 | 6.93 | 6.72 | 9.14 | 7.74 | 7.95 | 7.15 | 8.87 | 7.52 | 6.98 | 6.77 | 8.06 | 6.88 | 7.52 | 6.88 | 8.87 | 6.45 | 6.23 | 6.72 | 7.52 | 7.58 | 7.2
1965 | CURVA PVC LONGA 45 GRAUS, 100 MM, PARA ESGOTO PREDIAL | UN | 36.18 | MATE | 36.18 | MATE | PROCH($B$2;$N$2:$AO$5271;793;FALSO) | PROCH($B$2;$N$2:$AO$5271; | 793 | ;FALSO) |  | 793 | 8.89 | 9.95 | 8.21 | 12.25 | 10.63 | 9.7 | 8.02 | 7.77 | 10.57 | 8.95 | 9.2 | 8.27 | 10.26 | 8.71 | 8.08 | 7.83 | 9.33 | 7.96 | 8.71 | 7.96 | 10.26 | 7.46 | 7.21 | 7.77 | 8.71 | 8.77 | 8.33 | 8.89 | 9.95 | 8.21 | 12.25 | 10.63 | 9.7 | 8.02 | 7.77 | 10.57 | 8.95 | 9.2 | 8.27 | 10.26 | 8.71 | 8.08 | 7.83 | 9.33 | 7.96 | 8.71 | 7.96 | 10.26 | 7.46 | 7.21 | 7.77 | 8.71 | 8.77 | 8.33
1966 | CURVA PVC CURTA 90 GRAUS, 100 MM, PARA ESGOTO PREDIAL | UN | 19.71 | MATE | 19.71 | MATE | PROCH($B$2;$N$2:$AO$5271;794;FALSO) | PROCH($B$2;$N$2:$AO$5271; | 794 | ;FALSO) |  | 794 | 10.64 | 11.91 | 9.82 | 14.66 | 12.72 | 11.61 | 9.6 | 9.3 | 12.65 | 10.71 | 11.01 | 9.9 | 12.28 | 10.42 | 9.67 | 9.37 | 11.16 | 9.52 | 10.42 | 9.52 | 12.28 | 8.93 | 8.63 | 9.3 | 10.42 | 10.49 | 9.97 | 10.64 | 11.91 | 9.82 | 14.66 | 12.72 | 11.61 | 9.6 | 9.3 | 12.65 | 10.71 | 11.01 | 9.9 | 12.28 | 10.42 | 9.67 | 9.37 | 11.16 | 9.52 | 10.42 | 9.52 | 12.28 | 8.93 | 8.63 | 9.3 | 10.42 | 10.49 | 9.97
1967 | CURVA PVC LONGA 90 GRAUS, 40 MM, PARA ESGOTO PREDIAL | UN | 4.19 | MATE | 4.19 | MATE | PROCH($B$2;$N$2:$AO$5271;795;FALSO) | PROCH($B$2;$N$2:$AO$5271; | 795 | ;FALSO) |  | 795 | 14.54 | 16.27 | 13.42 | 20.04 | 17.39 | 15.86 | 13.12 | 12.71 | 17.29 | 14.64 | 15.05 | 13.52 | 16.78 | 14.24 | 13.22 | 12.81 | 15.25 | 13.02 | 14.24 | 13.02 | 16.78 | 12.2 | 11.8 | 12.71 | 14.24 | 14.34 | 13.63 | 14.54 | 16.27 | 13.42 | 20.04 | 17.39 | 15.86 | 13.12 | 12.71 | 17.29 | 14.64 | 15.05 | 13.52 | 16.78 | 14.24 | 13.22 | 12.81 | 15.25 | 13.02 | 14.24 | 13.02 | 16.78 | 12.2 | 11.8 | 12.71 | 14.24 | 14.34 | 13.63
1968 | CURVA PVC LONGA 90 GRAUS, 50 MM, PARA ESGOTO PREDIAL | UN | 9.07 | MATE | 9.07 | MATE | PROCH($B$2;$N$2:$AO$5271;796;FALSO) | PROCH($B$2;$N$2:$AO$5271; | 796 | ;FALSO) |  | 796 | 2 | 2.24 | 1.84 | 2.76 | 2.39 | 2.18 | 1.8 | 1.75 | 2.38 | 2.01 | 2.07 | 1.86 | 2.31 | 1.96 | 1.82 | 1.76 | 2.1 | 1.79 | 1.96 | 1.79 | 2.31 | 1.68 | 1.62 | 1.75 | 1.96 | 1.97 | 1.87 | 2 | 2.24 | 1.84 | 2.76 | 2.39 | 2.18 | 1.8 | 1.75 | 2.38 | 2.01 | 2.07 | 1.86 | 2.31 | 1.96 | 1.82 | 1.76 | 2.1 | 1.79 | 1.96 | 1.79 | 2.31 | 1.68 | 1.62 | 1.75 | 1.96 | 1.97 | 1.87
1969 | CURVA PVC LONGA 90 GRAUS, 75 MM, PARA ESGOTO PREDIAL | UN | 28.34 | MATE | 28.34 | MATE | PROCH($B$2;$N$2:$AO$5271;797;FALSO) | PROCH($B$2;$N$2:$AO$5271; | 797 | ;FALSO) |  | 797 | 8.71 | 13.37 | 12.34 | 10.96 | 10.91 | 11.13 | 10.01 | 13.79 | 9.05 | 12.32 | 10.33 | 8.63 | 10.48 | 11.61 | 11.32 | 14.37 | 7.92 | 13.42 | 10.01 | 9.43 | 14.95 | 10.3 | 11.03 | 15.28 | 8.69 | 10.17 | 13.06 | 8.71 | 13.37 | 12.34 | 10.96 | 10.91 | 11.13 | 10.01 | 13.79 | 9.05 | 12.32 | 10.33 | 8.63 | 10.48 | 11.61 | 11.32 | 14.37 | 7.92 | 13.42 | 10.01 | 9.43 | 14.95 | 10.3 | 11.03 | 15.28 | 8.69 | 10.17 | 13.06
1970 | CURVA PVC LONGA 90 GRAUS, 100 MM, PARA ESGOTO PREDIAL | UN | 45.31 | MATE | 45.31 | MATE | PROCH($B$2;$N$2:$AO$5271;798;FALSO) | PROCH($B$2;$N$2:$AO$5271; | 798 | ;FALSO) |  | 798 | 9.09 | 13.96 | 12.89 | 11.45 | 11.4 | 11.63 | 10.46 | 14.4 | 9.46 | 12.87 | 10.79 | 9.02 | 10.94 | 12.13 | 11.82 | 15.01 | 8.28 | 14.02 | 10.46 | 9.85 | 15.62 | 10.76 | 11.52 | 15.96 | 9.08 | 10.63 | 13.64 | 9.09 | 13.96 | 12.89 | 11.45 | 11.4 | 11.63 | 10.46 | 14.4 | 9.46 | 12.87 | 10.79 | 9.02 | 10.94 | 12.13 | 11.82 | 15.01 | 8.28 | 14.02 | 10.46 | 9.85 | 15.62 | 10.76 | 11.52 | 15.96 | 9.08 | 10.63 | 13.64
2350 | AUXILIAR DE ESCRITORIO | H | 12.18 | MOBR | 12.18 | MOBRH | PROCH($B$2;$N$2:$AO$5271;799;FALSO) | PROCH($B$2;$N$2:$AO$5271; | 799 | ;FALSO) |  | 799 | 9.63 | 14.78 | 13.64 | 12.11 | 12.07 | 12.31 | 11.07 | 15.24 | 10.01 | 13.62 | 11.42 | 9.55 | 11.58 | 12.84 | 12.51 | 15.89 | 8.76 | 14.84 | 11.07 | 10.43 | 16.53 | 11.39 | 12.19 | 16.9 | 9.61 | 11.25 | 14.44 | 9.63 | 14.78 | 13.64 | 12.11 | 12.07 | 12.31 | 11.07 | 15.24 | 10.01 | 13.62 | 11.42 | 9.55 | 11.58 | 12.84 | 12.51 | 15.89 | 8.76 | 14.84 | 11.07 | 10.43 | 16.53 | 11.39 | 12.19 | 16.9 | 9.61 | 11.25 | 14.44
2354 | CADASTRISTA DE USUARIOS | H | 19.34 | MOBR | 19.34 | MOBRH | PROCH($B$2;$N$2:$AO$5271;800;FALSO) | PROCH($B$2;$N$2:$AO$5271; | 800 | ;FALSO) |  | 800 | 8.61 | 13.22 | 12.2 | 10.84 | 10.79 | 11.01 | 9.9 | 13.64 | 8.96 | 12.19 | 10.22 | 8.54 | 10.36 | 11.48 | 11.2 | 14.21 | 7.84 | 13.28 | 9.9 | 9.33 | 14.79 | 10.19 | 10.91 | 15.12 | 8.6 | 10.06 | 12.92 | 8.61 | 13.22 | 12.2 | 10.84 | 10.79 | 11.01 | 9.9 | 13.64 | 8.96 | 12.19 | 10.22 | 8.54 | 10.36 | 11.48 | 11.2 | 14.21 | 7.84 | 13.28 | 9.9 | 9.33 | 14.79 | 10.19 | 10.91 | 15.12 | 8.6 | 10.06 | 12.92
2355 | DESENHISTA DETALHISTA | H | 23.63 | MOBR | 23.63 | MOBRH | PROCH($B$2;$N$2:$AO$5271;801;FALSO) | PROCH($B$2;$N$2:$AO$5271; | 801 | ;FALSO) |  | 801 | 7.09 | 10.88 | 10.04 | 8.92 | 8.88 | 9.06 | 8.15 | 11.22 | 7.37 | 10.03 | 8.41 | 7.03 | 8.53 | 9.45 | 9.21 | 11.69 | 6.45 | 10.93 | 8.15 | 7.68 | 12.17 | 8.38 | 8.98 | 12.44 | 7.07 | 8.28 | 10.63 | 7.09 | 10.88 | 10.04 | 8.92 | 8.88 | 9.06 | 8.15 | 11.22 | 7.37 | 10.03 | 8.41 | 7.03 | 8.53 | 9.45 | 9.21 | 11.69 | 6.45 | 10.93 | 8.15 | 7.68 | 12.17 | 8.38 | 8.98 | 12.44 | 7.07 | 8.28 | 10.63
2357 | DESENHISTA COPISTA | H | 19.41 | MOBR | 19.41 | MOBRH | PROCH($B$2;$N$2:$AO$5271;802;FALSO) | PROCH($B$2;$N$2:$AO$5271; | 802 | ;FALSO) |  | 802 | 7.43 | 11.4 | 10.52 | 9.35 | 9.31 | 9.49 | 8.54 | 11.76 | 7.72 | 10.51 | 8.81 | 7.36 | 8.94 | 9.9 | 9.66 | 12.26 | 6.76 | 11.45 | 8.54 | 8.05 | 12.75 | 8.79 | 9.41 | 13.04 | 7.41 | 8.68 | 11.14 | 7.43 | 11.4 | 10.52 | 9.35 | 9.31 | 9.49 | 8.54 | 11.76 | 7.72 | 10.51 | 8.81 | 7.36 | 8.94 | 9.9 | 9.66 | 12.26 | 6.76 | 11.45 | 8.54 | 8.05 | 12.75 | 8.79 | 9.41 | 13.04 | 7.41 | 8.68 | 11.14
2358 | DESENHISTA PROJETISTA | H | 35.32 | MOBR | 35.32 | MOBRH | PROCH($B$2;$N$2:$AO$5271;803;FALSO) | PROCH($B$2;$N$2:$AO$5271; | 803 | ;FALSO) |  | 803 | 2.79 | 4.29 | 3.96 | 3.51 | 3.5 | 3.57 | 3.21 | 4.42 | 2.9 | 3.95 | 3.31 | 2.77 | 3.36 | 3.72 | 3.63 | 4.61 | 2.54 | 4.31 | 3.21 | 3.02 | 4.8 | 3.3 | 3.54 | 4.9 | 2.79 | 3.26 | 4.19 | 2.79 | 4.29 | 3.96 | 3.51 | 3.5 | 3.57 | 3.21 | 4.42 | 2.9 | 3.95 | 3.31 | 2.77 | 3.36 | 3.72 | 3.63 | 4.61 | 2.54 | 4.31 | 3.21 | 3.02 | 4.8 | 3.3 | 3.54 | 4.9 | 2.79 | 3.26 | 4.19
2359 | DESENHISTA TECNICO AUXILIAR | H | 19.17 | MOBR | 19.17 | MOBRH | PROCH($B$2;$N$2:$AO$5271;804;FALSO) | PROCH($B$2;$N$2:$AO$5271; | 804 | ;FALSO) |  | 804 | 2.54 | 3.91 | 3.61 | 3.2 | 3.19 | 3.25 | 2.93 | 4.03 | 2.65 | 3.6 | 3.02 | 2.52 | 3.06 | 3.39 | 3.31 | 4.2 | 2.32 | 3.93 | 2.93 | 2.76 | 4.37 | 3.01 | 3.22 | 4.47 | 2.54 | 2.97 | 3.82 | 2.54 | 3.91 | 3.61 | 3.2 | 3.19 | 3.25 | 2.93 | 4.03 | 2.65 | 3.6 | 3.02 | 2.52 | 3.06 | 3.39 | 3.31 | 4.2 | 2.32 | 3.93 | 2.93 | 2.76 | 4.37 | 3.01 | 3.22 | 4.47 | 2.54 | 2.97 | 3.82
2370 | DISJUNTOR TIPO NEMA, MONOPOLAR 10 ATE 30A, TENSAO MAXIMA DE 240 V | UN | 12.7 | MATE | 12.7 | MATE | PROCH($B$2;$N$2:$AO$5271;805;FALSO) | PROCH($B$2;$N$2:$AO$5271; | 805 | ;FALSO) |  | 805 | 28.57 | 43.86 | 40.47 | 35.95 | 35.81 | 36.52 | 32.85 | 45.24 | 29.71 | 40.43 | 33.9 | 28.33 | 34.38 | 38.09 | 37.14 | 47.14 | 26 | 44.05 | 32.85 | 30.95 | 49.05 | 33.81 | 36.19 | 50.14 | 28.52 | 33.38 | 42.86 | 28.57 | 43.86 | 40.47 | 35.95 | 35.81 | 36.52 | 32.85 | 45.24 | 29.71 | 40.43 | 33.9 | 28.33 | 34.38 | 38.09 | 37.14 | 47.14 | 26 | 44.05 | 32.85 | 30.95 | 49.05 | 33.81 | 36.19 | 50.14 | 28.52 | 33.38 | 42.86
2373 | DISJUNTOR TIPO NEMA, TRIPOLAR 60 ATE 100 A, TENSAO MAXIMA DE 415 V | UN | 120.11 | MATE | 120.11 | MATE | PROCH($B$2;$N$2:$AO$5271;806;FALSO) | PROCH($B$2;$N$2:$AO$5271; | 806 | ;FALSO) |  | 806 | 29.84 | 45.81 | 42.28 | 37.55 | 37.4 | 38.15 | 34.32 | 47.25 | 31.04 | 42.23 | 35.42 | 29.59 | 35.91 | 39.79 | 38.8 | 49.24 | 27.16 | 46.01 | 34.32 | 32.33 | 51.23 | 35.32 | 37.8 | 52.38 | 29.79 | 34.87 | 44.77 | 29.84 | 45.81 | 42.28 | 37.55 | 37.4 | 38.15 | 34.32 | 47.25 | 31.04 | 42.23 | 35.42 | 29.59 | 35.91 | 39.79 | 38.8 | 49.24 | 27.16 | 46.01 | 34.32 | 32.33 | 51.23 | 35.32 | 37.8 | 52.38 | 29.79 | 34.87 | 44.77
2374 | DISJUNTOR TERMOMAGNETICO TRIPOLAR 150 A / 600 V, TIPO FXD / ICC - 35 KA | UN | 426.15 | MATE | 426.15 | MATE | PROCH($B$2;$N$2:$AO$5271;807;FALSO) | PROCH($B$2;$N$2:$AO$5271; | 807 | ;FALSO) |  | 807 | 30.78 | 47.25 | 43.6 | 38.73 | 38.58 | 39.34 | 35.39 | 48.73 | 32.01 | 43.55 | 36.52 | 30.52 | 37.04 | 41.04 | 40.01 | 50.79 | 28.01 | 47.45 | 35.39 | 33.34 | 52.84 | 36.42 | 38.99 | 54.02 | 30.73 | 35.96 | 46.17 | 30.78 | 47.25 | 43.6 | 38.73 | 38.58 | 39.34 | 35.39 | 48.73 | 32.01 | 43.55 | 36.52 | 30.52 | 37.04 | 41.04 | 40.01 | 50.79 | 28.01 | 47.45 | 35.39 | 33.34 | 52.84 | 36.42 | 38.99 | 54.02 | 30.73 | 35.96 | 46.17
2376 | DISJUNTOR TERMOMAGNETICO TRIPOLAR 600 A / 600 V, TIPO LXD / ICC - 40 KA | UN | 2265.8 | MATE | 2265.8 | MATE | PROCH($B$2;$N$2:$AO$5271;808;FALSO) | PROCH($B$2;$N$2:$AO$5271; | 808 | ;FALSO) |  | 808 | 27.49 | 42.2 | 38.95 | 34.6 | 34.46 | 35.15 | 31.62 | 43.53 | 28.59 | 38.9 | 32.63 | 27.26 | 33.08 | 36.66 | 35.74 | 45.37 | 25.02 | 42.39 | 31.62 | 29.78 | 47.2 | 32.53 | 34.83 | 48.25 | 27.45 | 32.12 | 41.24 | 27.49 | 42.2 | 38.95 | 34.6 | 34.46 | 35.15 | 31.62 | 43.53 | 28.59 | 38.9 | 32.63 | 27.26 | 33.08 | 36.66 | 35.74 | 45.37 | 25.02 | 42.39 | 31.62 | 29.78 | 47.2 | 32.53 | 34.83 | 48.25 | 27.45 | 32.12 | 41.24
2377 | DISJUNTOR TERMOMAGNETICO TRIPOLAR 200 A / 600 V, TIPO FXD / ICC - 35 KA | UN | 598.05 | MATE | 598.05 | MATE | PROCH($B$2;$N$2:$AO$5271;809;FALSO) | PROCH($B$2;$N$2:$AO$5271; | 809 | ;FALSO) |  | 809 | 15.87 | 24.36 | 22.48 | 19.97 | 19.89 | 20.28 | 18.25 | 25.13 | 16.5 | 22.45 | 18.83 | 15.73 | 19.09 | 21.16 | 20.63 | 26.18 | 14.44 | 24.46 | 18.25 | 17.19 | 27.24 | 18.78 | 20.1 | 27.85 | 15.84 | 18.54 | 23.8 | 15.87 | 24.36 | 22.48 | 19.97 | 19.89 | 20.28 | 18.25 | 25.13 | 16.5 | 22.45 | 18.83 | 15.73 | 19.09 | 21.16 | 20.63 | 26.18 | 14.44 | 24.46 | 18.25 | 17.19 | 27.24 | 18.78 | 20.1 | 27.85 | 15.84 | 18.54 | 23.8
2378 | DISJUNTOR TERMOMAGNETICO TRIPOLAR 300 A / 600 V, TIPO JXD / ICC - 40 KA | UN | 1375.72 | MATE | 1375.72 | MATE | PROCH($B$2;$N$2:$AO$5271;810;FALSO) | PROCH($B$2;$N$2:$AO$5271; | 810 | ;FALSO) |  | 810 | 16.98 | 26.07 | 24.06 | 21.37 | 21.28 | 21.71 | 19.53 | 26.89 | 17.66 | 24.03 | 20.15 | 16.84 | 20.43 | 22.64 | 22.08 | 28.02 | 15.45 | 26.18 | 19.53 | 18.4 | 29.15 | 20.09 | 21.51 | 29.81 | 16.95 | 19.84 | 25.47 | 16.98 | 26.07 | 24.06 | 21.37 | 21.28 | 21.71 | 19.53 | 26.89 | 17.66 | 24.03 | 20.15 | 16.84 | 20.43 | 22.64 | 22.08 | 28.02 | 15.45 | 26.18 | 19.53 | 18.4 | 29.15 | 20.09 | 21.51 | 29.81 | 16.95 | 19.84 | 25.47
2379 | DISJUNTOR TERMOMAGNETICO TRIPOLAR 400 A / 600 V, TIPO JXD / ICC - 40 KA | UN | 1375.72 | MATE | 1375.72 | MATE | PROCH($B$2;$N$2:$AO$5271;811;FALSO) | PROCH($B$2;$N$2:$AO$5271; | 811 | ;FALSO) |  | 811 | 18.61 | 28.57 | 26.37 | 23.42 | 23.33 | 23.79 | 21.4 | 29.47 | 19.36 | 26.34 | 22.09 | 18.46 | 22.4 | 24.82 | 24.2 | 30.71 | 16.94 | 28.69 | 21.4 | 20.16 | 31.95 | 22.02 | 23.58 | 32.67 | 18.58 | 21.74 | 27.92 | 18.61 | 28.57 | 26.37 | 23.42 | 23.33 | 23.79 | 21.4 | 29.47 | 19.36 | 26.34 | 22.09 | 18.46 | 22.4 | 24.82 | 24.2 | 30.71 | 16.94 | 28.69 | 21.4 | 20.16 | 31.95 | 22.02 | 23.58 | 32.67 | 18.58 | 21.74 | 27.92
2386 | DISJUNTOR TIPO NEMA, MONOPOLAR 35 ATE 50 A, TENSAO MAXIMA DE 240 V | UN | 21.3 | MATE | 21.3 | MATE | PROCH($B$2;$N$2:$AO$5271;812;FALSO) | PROCH($B$2;$N$2:$AO$5271; | 812 | ;FALSO) |  | 812 | 19.36 | 29.72 | 27.43 | 24.36 | 24.27 | 24.75 | 22.26 | 30.66 | 20.13 | 27.4 | 22.97 | 19.2 | 23.3 | 25.81 | 25.17 | 31.95 | 17.62 | 29.85 | 22.26 | 20.97 | 33.24 | 22.91 | 24.52 | 33.98 | 19.33 | 22.62 | 29.04 | 19.36 | 29.72 | 27.43 | 24.36 | 24.27 | 24.75 | 22.26 | 30.66 | 20.13 | 27.4 | 22.97 | 19.2 | 23.3 | 25.81 | 25.17 | 31.95 | 17.62 | 29.85 | 22.26 | 20.97 | 33.24 | 22.91 | 24.52 | 33.98 | 19.33 | 22.62 | 29.04
2388 | DISJUNTOR TIPO NEMA, BIPOLAR 10 ATE 50 A, TENSAO MAXIMA 415 V | UN | 68.35 | MATE | 68.35 | MATE | PROCH($B$2;$N$2:$AO$5271;813;FALSO) | PROCH($B$2;$N$2:$AO$5271; | 813 | ;FALSO) |  | 813 | 2.34 | 3.6 | 3.32 | 2.95 | 2.94 | 2.99 | 2.69 | 3.71 | 2.43 | 3.31 | 2.78 | 2.32 | 2.82 | 3.12 | 3.04 | 3.87 | 2.13 | 3.61 | 2.69 | 2.54 | 4.02 | 2.77 | 2.97 | 4.11 | 2.34 | 2.74 | 3.51 | 2.34 | 3.6 | 3.32 | 2.95 | 2.94 | 2.99 | 2.69 | 3.71 | 2.43 | 3.31 | 2.78 | 2.32 | 2.82 | 3.12 | 3.04 | 3.87 | 2.13 | 3.61 | 2.69 | 2.54 | 4.02 | 2.77 | 2.97 | 4.11 | 2.34 | 2.74 | 3.51
2391 | DISJUNTOR TERMOMAGNETICO TRIPOLAR 125A | UN | 375.63 | MATE | 375.63 | MATE | PROCH($B$2;$N$2:$AO$5271;814;FALSO) | PROCH($B$2;$N$2:$AO$5271; | 814 | ;FALSO) |  | 814 | 34.16 | 52.43 | 48.39 | 42.98 | 42.81 | 43.66 | 39.28 | 54.08 | 35.52 | 48.33 | 40.53 | 33.87 | 41.1 | 45.54 | 44.4 | 56.36 | 31.08 | 52.66 | 39.28 | 37 | 58.64 | 40.42 | 43.27 | 59.95 | 34.1 | 39.91 | 51.24 | 34.16 | 52.43 | 48.39 | 42.98 | 42.81 | 43.66 | 39.28 | 54.08 | 35.52 | 48.33 | 40.53 | 33.87 | 41.1 | 45.54 | 44.4 | 56.36 | 31.08 | 52.66 | 39.28 | 37 | 58.64 | 40.42 | 43.27 | 59.95 | 34.1 | 39.91 | 51.24
2392 | DISJUNTOR TIPO NEMA, TRIPOLAR 10 ATE 50A, TENSAO MAXIMA DE 415 V | UN | 85.25 | MATE | 85.25 | MATE | PROCH($B$2;$N$2:$AO$5271;815;FALSO) | PROCH($B$2;$N$2:$AO$5271; | 815 | ;FALSO) |  | 815 | 34.43 | 52.85 | 48.78 | 43.33 | 43.15 | 44.02 | 39.6 | 54.52 | 35.81 | 48.72 | 40.86 | 34.14 | 41.43 | 45.91 | 44.76 | 56.81 | 31.33 | 53.08 | 39.6 | 37.3 | 59.11 | 40.74 | 43.61 | 60.43 | 34.37 | 40.23 | 51.65 | 34.43 | 52.85 | 48.78 | 43.33 | 43.15 | 44.02 | 39.6 | 54.52 | 35.81 | 48.72 | 40.86 | 34.14 | 41.43 | 45.91 | 44.76 | 56.81 | 31.33 | 53.08 | 39.6 | 37.3 | 59.11 | 40.74 | 43.61 | 60.43 | 34.37 | 40.23 | 51.65
2393 | DISJUNTOR TERMOMAGNETICO TRIPOLAR 250 A / 600 V, TIPO FXD | UN | 1001.52 | MATE | 1001.52 | MATE | PROCH($B$2;$N$2:$AO$5271;816;FALSO) | PROCH($B$2;$N$2:$AO$5271; | 816 | ;FALSO) |  | 816 | 27.8 | 42.68 | 39.39 | 34.98 | 34.84 | 35.54 | 31.97 | 44.02 | 28.91 | 39.34 | 32.99 | 27.57 | 33.45 | 37.07 | 36.14 | 45.87 | 25.3 | 42.86 | 31.97 | 30.12 | 47.73 | 32.9 | 35.22 | 48.79 | 27.75 | 32.48 | 41.7 | 27.8 | 42.68 | 39.39 | 34.98 | 34.84 | 35.54 | 31.97 | 44.02 | 28.91 | 39.34 | 32.99 | 27.57 | 33.45 | 37.07 | 36.14 | 45.87 | 25.3 | 42.86 | 31.97 | 30.12 | 47.73 | 32.9 | 35.22 | 48.79 | 27.75 | 32.48 | 41.7
2394 | DISJUNTOR TERMOMAGNETICO TRIPOLAR 800 A / 600 V, TIPO LMXD | UN | 4843.88 | MATE | 4843.88 | MATE | PROCH($B$2;$N$2:$AO$5271;817;FALSO) | PROCH($B$2;$N$2:$AO$5271; | 817 | ;FALSO) |  | 817 | 32.66 | 50.13 | 46.27 | 41.1 | 40.93 | 41.75 | 37.56 | 51.71 | 33.97 | 46.21 | 38.76 | 32.39 | 39.3 | 43.55 | 42.46 | 53.89 | 29.72 | 50.35 | 37.56 | 35.38 | 56.07 | 38.65 | 41.37 | 57.32 | 32.6 | 38.16 | 48.99 | 32.66 | 50.13 | 46.27 | 41.1 | 40.93 | 41.75 | 37.56 | 51.71 | 33.97 | 46.21 | 38.76 | 32.39 | 39.3 | 43.55 | 42.46 | 53.89 | 29.72 | 50.35 | 37.56 | 35.38 | 56.07 | 38.65 | 41.37 | 57.32 | 32.6 | 38.16 | 48.99
2401 | DISTRIBUIDOR DE AGREGADOS REBOCAVEL, CAPACIDADE 1,9 M3, LARGURA DE TRABALHO 3,66 M | UN | 50426.05 | MATE | 50426.05 | MATE | PROCH($B$2;$N$2:$AO$5271;818;FALSO) | PROCH($B$2;$N$2:$AO$5271; | 818 | ;FALSO) |  | 818 | 54.49 | 83.64 | 77.19 | 68.57 | 68.29 | 69.66 | 62.66 | 86.28 | 56.67 | 77.1 | 64.66 | 54.03 | 65.57 | 72.65 | 70.84 | 89.91 | 49.58 | 84 | 62.66 | 59.03 | 93.54 | 64.48 | 69.02 | 95.63 | 54.4 | 63.66 | 81.73 | 54.49 | 83.64 | 77.19 | 68.57 | 68.29 | 69.66 | 62.66 | 86.28 | 56.67 | 77.1 | 64.66 | 54.03 | 65.57 | 72.65 | 70.84 | 89.91 | 49.58 | 84 | 62.66 | 59.03 | 93.54 | 64.48 | 69.02 | 95.63 | 54.4 | 63.66 | 81.73
2404 | !EM PROCESSO DE DESATIVACAO! DIVISORIA COLMEIA CEGA COM MONTANTE E RODAPE DE ALUMINIO ANODIZADO SIMPLES (SEM COLOCACAO) | M2 | 86.67 | MATE | 86.67 | MATE | PROCH($B$2;$N$2:$AO$5271;819;FALSO) | PROCH($B$2;$N$2:$AO$5271; | 819 | ;FALSO) |  | 819 | 55.81 | 85.66 | 79.06 | 70.22 | 69.94 | 71.34 | 64.18 | 88.36 | 58.04 | 78.97 | 66.22 | 55.34 | 67.15 | 74.41 | 72.55 | 92.08 | 50.78 | 86.04 | 64.18 | 60.46 | 95.8 | 66.04 | 70.69 | 97.94 | 55.71 | 65.2 | 83.71 | 55.81 | 85.66 | 79.06 | 70.22 | 69.94 | 71.34 | 64.18 | 88.36 | 58.04 | 78.97 | 66.22 | 55.34 | 67.15 | 74.41 | 72.55 | 92.08 | 50.78 | 86.04 | 64.18 | 60.46 | 95.8 | 66.04 | 70.69 | 97.94 | 55.71 | 65.2 | 83.71
2405 | DIVISORIA (N2) PAINEL/VIDRO - PAINEL MSO/COMEIA E=35MM - MONTANTE/RODAPE DUPLO ALUMINIO ANOD NAT - COLOCADA | M2 | 109.52 | MATE | 109.52 | MATE | PROCH($B$2;$N$2:$AO$5271;820;FALSO) | PROCH($B$2;$N$2:$AO$5271; | 820 | ;FALSO) |  | 820 | 52.94 | 81.27 | 75 | 66.62 | 66.36 | 67.68 | 60.89 | 83.83 | 55.06 | 74.92 | 62.83 | 52.5 | 63.71 | 70.59 | 68.83 | 87.36 | 48.18 | 81.62 | 60.89 | 57.36 | 90.89 | 62.65 | 67.06 | 92.92 | 52.85 | 61.86 | 79.42 | 52.94 | 81.27 | 75 | 66.62 | 66.36 | 67.68 | 60.89 | 83.83 | 55.06 | 74.92 | 62.83 | 52.5 | 63.71 | 70.59 | 68.83 | 87.36 | 48.18 | 81.62 | 60.89 | 57.36 | 90.89 | 62.65 | 67.06 | 92.92 | 52.85 | 61.86 | 79.42
2406 | DIVISORIA (N3) PAINEL/VIDRO/PAINEL MSO/COMEIA E=35MM - PERFIS SIMPLES ALUMINIO ANOD NAT - COLOCADA | M2 | 89.14 | MATE | 89.14 | MATE | PROCH($B$2;$N$2:$AO$5271;821;FALSO) | PROCH($B$2;$N$2:$AO$5271; | 821 | ;FALSO) |  | 821 | 2.08 | 2 | 2 | 2.2 | 1.61 | 1.74 | 2.04 | 1.85 | 2.57 | 1.81 | 1.99 | 2.01 | 2.49 | 1.72 | 2 | 2.6 | 1.55 | 1.66 | 2.3 | 1.5 | 2.05 | 2 | 2.01 | 1.76 | 1.36 | 2.25 | 1.5 | 2.08 | 2 | 2 | 2.2 | 1.61 | 1.74 | 2.04 | 1.85 | 2.57 | 1.81 | 1.99 | 2.01 | 2.49 | 1.72 | 2 | 2.6 | 1.55 | 1.66 | 2.3 | 1.5 | 2.05 | 2 | 2.01 | 1.76 | 1.36 | 2.25 | 1.5
2410 | DIVISORIA CEGA (N1) - PAINEL MSO/COMEIA E=35MM - MONTANTE/RODAPE DUPLO ACO GALV PINTADO - COLOCADA | M2 | 92.86 | MATE | 92.86 | MATE | PROCH($B$2;$N$2:$AO$5271;822;FALSO) | PROCH($B$2;$N$2:$AO$5271; | 822 | ;FALSO) |  | 822 | 0.55 | 0.7 | 0.72 | 0.75 | 0.58 | 0.71 | 0.64 | 0.7 | 0.87 | 0.72 | 0.72 | 0.65 | 0.85 | 0.61 | 0.72 | 0.97 | 0.75 | 0.63 | 0.85 | 0.61 | 0.75 | 0.61 | 0.67 | 0.56 | 0.65 | 0.75 | 0.88 | 0.55 | 0.7 | 0.72 | 0.75 | 0.58 | 0.71 | 0.64 | 0.7 | 0.87 | 0.72 | 0.72 | 0.65 | 0.85 | 0.61 | 0.72 | 0.97 | 0.75 | 0.63 | 0.85 | 0.61 | 0.75 | 0.61 | 0.67 | 0.56 | 0.65 | 0.75 | 0.88
2411 | DIVISORIA (N3) PAINEL/VIDRO/PAINEL MSO/COMEIA E=35MM - PERFIS SIMPLES ACO GALV PINTADO - COLOCADA | M2 | 91.62 | MATE | 91.62 | MATE | PROCH($B$2;$N$2:$AO$5271;823;FALSO) | PROCH($B$2;$N$2:$AO$5271; | 823 | ;FALSO) |  | 823 | 1.02 | 1.31 | 1.33 | 1.39 | 1.08 | 1.32 | 1.19 | 1.31 | 1.62 | 1.34 | 1.33 | 1.21 | 1.58 | 1.13 | 1.34 | 1.81 | 1.39 | 1.18 | 1.58 | 1.14 | 1.39 | 1.13 | 1.24 | 1.04 | 1.2 | 1.39 | 1.64 | 1.02 | 1.31 | 1.33 | 1.39 | 1.08 | 1.32 | 1.19 | 1.31 | 1.62 | 1.34 | 1.33 | 1.21 | 1.58 | 1.13 | 1.34 | 1.81 | 1.39 | 1.18 | 1.58 | 1.14 | 1.39 | 1.13 | 1.24 | 1.04 | 1.2 | 1.39 | 1.64
2412 | DIVISORIA (N3) PAINEL/VIDRO/PAINEL MSO/COMEIA E=35MM - MONTANTE/RODAPE DUPLO ALUMINIO ANOD NAT - COLOCADA | M2 | 104.74 | MATE | 104.74 | MATE | PROCH($B$2;$N$2:$AO$5271;824;FALSO) | PROCH($B$2;$N$2:$AO$5271; | 824 | ;FALSO) |  | 824 | 12.31 | 15.75 | 16 | 16.74 | 13.04 | 15.92 | 14.28 | 15.75 | 19.45 | 16.16 | 16 | 14.6 | 19.04 | 13.62 | 16.16 | 21.74 | 16.74 | 14.19 | 18.95 | 13.7 | 16.74 | 13.62 | 14.93 | 12.47 | 14.44 | 16.74 | 19.69 | 12.31 | 15.75 | 16 | 16.74 | 13.04 | 15.92 | 14.28 | 15.75 | 19.45 | 16.16 | 16 | 14.6 | 19.04 | 13.62 | 16.16 | 21.74 | 16.74 | 14.19 | 18.95 | 13.7 | 16.74 | 13.62 | 14.93 | 12.47 | 14.44 | 16.74 | 19.69
2413 | DIVISORIA (N2) PAINEL/VIDRO - PAINEL C/ MSO/COMEIA E=35MM - PERFIS SIMPLES ACO GALV PINTADO - COLOCADA | M2 | 94.09 | MATE | 94.09 | MATE | PROCH($B$2;$N$2:$AO$5271;825;FALSO) | PROCH($B$2;$N$2:$AO$5271; | 825 | ;FALSO) |  | 825 | 16.45 | 21.06 | 21.39 | 22.38 | 17.44 | 21.28 | 19.09 | 21.06 | 26 | 21.61 | 21.39 | 19.53 | 25.45 | 18.21 | 21.61 | 29.07 | 22.38 | 18.98 | 25.34 | 18.32 | 22.38 | 18.21 | 19.97 | 16.67 | 19.31 | 22.38 | 26.33 | 16.45 | 21.06 | 21.39 | 22.38 | 17.44 | 21.28 | 19.09 | 21.06 | 26 | 21.61 | 21.39 | 19.53 | 25.45 | 18.21 | 21.61 | 29.07 | 22.38 | 18.98 | 25.34 | 18.32 | 22.38 | 18.21 | 19.97 | 16.67 | 19.31 | 22.38 | 26.33
2414 | DIVISORIA (N2) PAINEL/VIDRO - PAINEL C/ MSO/COMEIA E=35MM - MONTANTE/RODAPE DUPLO ACO GALV PINTADO - COLOCADA | M2 | 97.81 | MATE | 97.81 | MATE | PROCH($B$2;$N$2:$AO$5271;826;FALSO) | PROCH($B$2;$N$2:$AO$5271; | 826 | ;FALSO) |  | 826 | 3.82 | 3.95 | 3.82 | 3.82 | 4.5 | 2.92 | 4.41 | 3.59 | 4.4 | 3.35 | 3.25 | 4.57 | 2.93 | 3.16 | 3.82 | 3.62 | 4.18 | 4.07 | 3.46 | 4.01 | 3.82 | 3.82 | 2.89 | 3.68 | 3.82 | 3.82 | 3.82 | 3.82 | 3.95 | 3.82 | 3.82 | 4.5 | 2.92 | 4.41 | 3.59 | 4.4 | 3.35 | 3.25 | 4.57 | 2.93 | 3.16 | 3.82 | 3.62 | 4.18 | 4.07 | 3.46 | 4.01 | 3.82 | 3.82 | 2.89 | 3.68 | 3.82 | 3.82 | 3.82
2415 | DIVISORIA CEGA (N1) - PAINEL MSO/COMEIA E=35MM - PERFIS SIMPLES ACO GALV PINTADO - COLOCADA | M2 | 79.24 | MATE | 79.24 | MATE | PROCH($B$2;$N$2:$AO$5271;827;FALSO) | PROCH($B$2;$N$2:$AO$5271; | 827 | ;FALSO) |  | 827 | 0.94 | 1.44 | 1.33 | 1.18 | 1.18 | 1.2 | 1.08 | 1.49 | 0.98 | 1.33 | 1.11 | 0.93 | 1.13 | 1.25 | 1.22 | 1.55 | 0.85 | 1.45 | 1.08 | 1.02 | 1.61 | 1.11 | 1.19 | 1.65 | 0.94 | 1.1 | 1.41 | 0.94 | 1.44 | 1.33 | 1.18 | 1.18 | 1.2 | 1.08 | 1.49 | 0.98 | 1.33 | 1.11 | 0.93 | 1.13 | 1.25 | 1.22 | 1.55 | 0.85 | 1.45 | 1.08 | 1.02 | 1.61 | 1.11 | 1.19 | 1.65 | 0.94 | 1.1 | 1.41
2416 | DIVISORIA (N3) PAINEL/VIDRO/PAINEL MSO/COMEIA E=35MM - MONTANTE/RODAPE DUPLO ACO GALV PINTADO - COLOCADA | M2 | 108.46 | MATE | 108.46 | MATE | PROCH($B$2;$N$2:$AO$5271;828;FALSO) | PROCH($B$2;$N$2:$AO$5271; | 828 | ;FALSO) |  | 828 | 0.85 | 1.3 | 1.2 | 1.07 | 1.06 | 1.09 | 0.98 | 1.35 | 0.88 | 1.2 | 1.01 | 0.84 | 1.02 | 1.13 | 1.1 | 1.4 | 0.77 | 1.31 | 0.98 | 0.92 | 1.46 | 1 | 1.08 | 1.49 | 0.85 | 0.99 | 1.27 | 0.85 | 1.3 | 1.2 | 1.07 | 1.06 | 1.09 | 0.98 | 1.35 | 0.88 | 1.2 | 1.01 | 0.84 | 1.02 | 1.13 | 1.1 | 1.4 | 0.77 | 1.31 | 0.98 | 0.92 | 1.46 | 1 | 1.08 | 1.49 | 0.85 | 0.99 | 1.27
2417 | DIVISORIA CEGA (N1) - PAINEL MSO/COMEIA E=35MM - MONTANTE/RODAPE DUPLO ALUMINIO ANOD NAT - COLOCADA | M2 | 99.05 | MATE | 99.05 | MATE | PROCH($B$2;$N$2:$AO$5271;829;FALSO) | PROCH($B$2;$N$2:$AO$5271; | 829 | ;FALSO) |  | 829 | 0.42 | 0.65 | 0.6 | 0.53 | 0.53 | 0.54 | 0.49 | 0.67 | 0.44 | 0.6 | 0.5 | 0.42 | 0.51 | 0.56 | 0.55 | 0.7 | 0.38 | 0.65 | 0.49 | 0.46 | 0.73 | 0.5 | 0.54 | 0.74 | 0.42 | 0.49 | 0.63 | 0.42 | 0.65 | 0.6 | 0.53 | 0.53 | 0.54 | 0.49 | 0.67 | 0.44 | 0.6 | 0.5 | 0.42 | 0.51 | 0.56 | 0.55 | 0.7 | 0.38 | 0.65 | 0.49 | 0.46 | 0.73 | 0.5 | 0.54 | 0.74 | 0.42 | 0.49 | 0.63
2418 | DOBRADICA EM ACO/FERRO, 3" X 2 1/2", E= 1,2 A 1,8 MM, SEM ANEL, CROMADO OU ZINCADO, TAMPA BOLA, COM PARAFUSOS | UN | 12.36 | MATE | 12.36 | MATE | PROCH($B$2;$N$2:$AO$5271;830;FALSO) | PROCH($B$2;$N$2:$AO$5271; | 830 | ;FALSO) |  | 830 | 0.55 | 0.85 | 0.79 | 0.7 | 0.7 | 0.71 | 0.64 | 0.88 | 0.58 | 0.79 | 0.66 | 0.55 | 0.67 | 0.74 | 0.72 | 0.92 | 0.5 | 0.86 | 0.64 | 0.6 | 0.96 | 0.66 | 0.7 | 0.98 | 0.55 | 0.65 | 0.83 | 0.55 | 0.85 | 0.79 | 0.7 | 0.7 | 0.71 | 0.64 | 0.88 | 0.58 | 0.79 | 0.66 | 0.55 | 0.67 | 0.74 | 0.72 | 0.92 | 0.5 | 0.86 | 0.64 | 0.6 | 0.96 | 0.66 | 0.7 | 0.98 | 0.55 | 0.65 | 0.83
2420 | DOBRADICA EM ACO/FERRO, 3" X 2 1/2", E= 1,9 A 2 MM, SEM ANEL, CROMADO OU ZINCADO, TAMPA BOLA, COM PARAFUSOS | UN | 15.5 | MATE | 15.5 | MATE | PROCH($B$2;$N$2:$AO$5271;831;FALSO) | PROCH($B$2;$N$2:$AO$5271; | 831 | ;FALSO) |  | 831 | 2.55 | 3.92 | 3.62 | 3.22 | 3.2 | 3.27 | 2.94 | 4.05 | 2.66 | 3.62 | 3.03 | 2.53 | 3.07 | 3.41 | 3.32 | 4.22 | 2.32 | 3.94 | 2.94 | 2.77 | 4.39 | 3.02 | 3.24 | 4.49 | 2.55 | 2.99 | 3.83 | 2.55 | 3.92 | 3.62 | 3.22 | 3.2 | 3.27 | 2.94 | 4.05 | 2.66 | 3.62 | 3.03 | 2.53 | 3.07 | 3.41 | 3.32 | 4.22 | 2.32 | 3.94 | 2.94 | 2.77 | 4.39 | 3.02 | 3.24 | 4.49 | 2.55 | 2.99 | 3.83
2421 | DOBRADICA EM ACO/FERRO, 4" X 3", E= 2,2 A 3,0 MM, COM ANEL, CROMADO OU ZINCADO,TAMPA BOLA, COM PARAFUSOS | UN | 33.82 | MATE | 33.82 | MATE | PROCH($B$2;$N$2:$AO$5271;832;FALSO) | PROCH($B$2;$N$2:$AO$5271; | 832 | ;FALSO) |  | 832 | 2.26 | 3.47 | 3.2 | 2.85 | 2.83 | 2.89 | 2.6 | 3.58 | 2.35 | 3.2 | 2.68 | 2.24 | 2.72 | 3.02 | 2.94 | 3.73 | 2.06 | 3.49 | 2.6 | 2.45 | 3.88 | 2.68 | 2.86 | 3.97 | 2.26 | 2.64 | 3.39 | 2.26 | 3.47 | 3.2 | 2.85 | 2.83 | 2.89 | 2.6 | 3.58 | 2.35 | 3.2 | 2.68 | 2.24 | 2.72 | 3.02 | 2.94 | 3.73 | 2.06 | 3.49 | 2.6 | 2.45 | 3.88 | 2.68 | 2.86 | 3.97 | 2.26 | 2.64 | 3.39
2429 | DOBRADICA EM LATAO, 4" X 3", E= 2,2 A 3,0 MM, COM ANEL, TAMPA BOLA, COM PARAFUSOS | UN | 77.54 | MATE | 77.54 | MATE | PROCH($B$2;$N$2:$AO$5271;833;FALSO) | PROCH($B$2;$N$2:$AO$5271; | 833 | ;FALSO) |  | 833 | 0.52 | 0.8 | 0.73 | 0.65 | 0.65 | 0.66 | 0.59 | 0.82 | 0.54 | 0.73 | 0.61 | 0.51 | 0.62 | 0.69 | 0.67 | 0.86 | 0.47 | 0.8 | 0.59 | 0.56 | 0.89 | 0.61 | 0.66 | 0.91 | 0.52 | 0.6 | 0.78 | 0.52 | 0.8 | 0.73 | 0.65 | 0.65 | 0.66 | 0.59 | 0.82 | 0.54 | 0.73 | 0.61 | 0.51 | 0.62 | 0.69 | 0.67 | 0.86 | 0.47 | 0.8 | 0.59 | 0.56 | 0.89 | 0.61 | 0.66 | 0.91 | 0.52 | 0.6 | 0.78
2432 | DOBRADICA EM ACO/FERRO, 3 1/2" X 3", E= 1,9 A 2 MM, COM ANEL, CROMADO OU ZINCADO, TAMPA BOLA, COM PARAFUSOS | UN | 26.64 | MATE | 26.64 | MATE | PROCH($B$2;$N$2:$AO$5271;834;FALSO) | PROCH($B$2;$N$2:$AO$5271; | 834 | ;FALSO) |  | 834 | 0.4 | 0.61 | 0.57 | 0.5 | 0.5 | 0.51 | 0.46 | 0.63 | 0.41 | 0.57 | 0.47 | 0.39 | 0.48 | 0.53 | 0.52 | 0.66 | 0.36 | 0.62 | 0.46 | 0.43 | 0.69 | 0.47 | 0.51 | 0.7 | 0.4 | 0.47 | 0.6 | 0.4 | 0.61 | 0.57 | 0.5 | 0.5 | 0.51 | 0.46 | 0.63 | 0.41 | 0.57 | 0.47 | 0.39 | 0.48 | 0.53 | 0.52 | 0.66 | 0.36 | 0.62 | 0.46 | 0.43 | 0.69 | 0.47 | 0.51 | 0.7 | 0.4 | 0.47 | 0.6
2433 | DOBRADICA EM ACO/FERRO, 3" X 2 1/2", E= 1,2 A 1,8 MM, SEM ANEL, CROMADO OU ZINCADO, TAMPA CHATA, COM PARAFUSOS | UN | 9.02 | MATE | 9.02 | MATE | PROCH($B$2;$N$2:$AO$5271;835;FALSO) | PROCH($B$2;$N$2:$AO$5271; | 835 | ;FALSO) |  | 835 | 3.43 | 5.26 | 4.86 | 4.31 | 4.3 | 4.38 | 3.94 | 5.43 | 3.56 | 4.85 | 4.07 | 3.4 | 4.12 | 4.57 | 4.46 | 5.66 | 3.12 | 5.28 | 3.94 | 3.71 | 5.89 | 4.06 | 4.34 | 6.02 | 3.42 | 4 | 5.14 | 3.43 | 5.26 | 4.86 | 4.31 | 4.3 | 4.38 | 3.94 | 5.43 | 3.56 | 4.85 | 4.07 | 3.4 | 4.12 | 4.57 | 4.46 | 5.66 | 3.12 | 5.28 | 3.94 | 3.71 | 5.89 | 4.06 | 4.34 | 6.02 | 3.42 | 4 | 5.14
2436 | ELETRICISTA | H | 12.45 | MOBR | 12.45 | MOBRH | PROCH($B$2;$N$2:$AO$5271;836;FALSO) | PROCH($B$2;$N$2:$AO$5271; | 836 | ;FALSO) |  | 836 | 4.82 | 7.4 | 6.83 | 6.07 | 6.04 | 6.16 | 5.54 | 7.63 | 5.01 | 6.82 | 5.72 | 4.78 | 5.8 | 6.43 | 6.27 | 7.96 | 4.39 | 7.43 | 5.54 | 5.22 | 8.28 | 5.7 | 6.11 | 8.46 | 4.81 | 5.63 | 7.23 | 4.82 | 7.4 | 6.83 | 6.07 | 6.04 | 6.16 | 5.54 | 7.63 | 5.01 | 6.82 | 5.72 | 4.78 | 5.8 | 6.43 | 6.27 | 7.96 | 4.39 | 7.43 | 5.54 | 5.22 | 8.28 | 5.7 | 6.11 | 8.46 | 4.81 | 5.63 | 7.23
2437 | MONTADOR DE MAQUINAS | H | 16.97 | MOBR | 16.97 | MOBRH | PROCH($B$2;$N$2:$AO$5271;837;FALSO) | PROCH($B$2;$N$2:$AO$5271; | 837 | ;FALSO) |  | 837 | 4.85 | 4.66 | 4.66 | 5.13 | 3.75 | 4.05 | 4.75 | 4.31 | 5.99 | 4.22 | 4.64 | 4.68 | 5.8 | 4.01 | 4.66 | 6.06 | 3.61 | 3.87 | 5.36 | 3.49 | 4.78 | 4.66 | 4.68 | 4.1 | 3.17 | 5.24 | 3.49 | 4.85 | 4.66 | 4.66 | 5.13 | 3.75 | 4.05 | 4.75 | 4.31 | 5.99 | 4.22 | 4.64 | 4.68 | 5.8 | 4.01 | 4.66 | 6.06 | 3.61 | 3.87 | 5.36 | 3.49 | 4.78 | 4.66 | 4.68 | 4.1 | 3.17 | 5.24 | 3.49
2438 | ELETROTECNICO | H | 19.09 | MOBR | 19.09 | MOBRH | PROCH($B$2;$N$2:$AO$5271;838;FALSO) | PROCH($B$2;$N$2:$AO$5271; | 838 | ;FALSO) |  | 838 | 0.71 | 0.68 | 0.68 | 0.75 | 0.55 | 0.59 | 0.69 | 0.63 | 0.88 | 0.62 | 0.68 | 0.68 | 0.85 | 0.58 | 0.68 | 0.89 | 0.53 | 0.56 | 0.78 | 0.51 | 0.7 | 0.68 | 0.68 | 0.6 | 0.46 | 0.77 | 0.51 | 0.71 | 0.68 | 0.68 | 0.75 | 0.55 | 0.59 | 0.69 | 0.63 | 0.88 | 0.62 | 0.68 | 0.68 | 0.85 | 0.58 | 0.68 | 0.89 | 0.53 | 0.56 | 0.78 | 0.51 | 0.7 | 0.68 | 0.68 | 0.6 | 0.46 | 0.77 | 0.51
2439 | ELETRICISTA DE MANUTENCAO INDUSTRIAL | H | 16.04 | MOBR | 16.04 | MOBRH | PROCH($B$2;$N$2:$AO$5271;839;FALSO) | PROCH($B$2;$N$2:$AO$5271; | 839 | ;FALSO) |  | 839 | 4.77 | 4.59 | 4.59 | 5.05 | 3.69 | 3.99 | 4.68 | 4.24 | 5.9 | 4.15 | 4.56 | 4.61 | 5.71 | 3.94 | 4.59 | 5.97 | 3.55 | 3.81 | 5.28 | 3.44 | 4.7 | 4.59 | 4.61 | 4.04 | 3.12 | 5.16 | 3.44 | 4.77 | 4.59 | 4.59 | 5.05 | 3.69 | 3.99 | 4.68 | 4.24 | 5.9 | 4.15 | 4.56 | 4.61 | 5.71 | 3.94 | 4.59 | 5.97 | 3.55 | 3.81 | 5.28 | 3.44 | 4.7 | 4.59 | 4.61 | 4.04 | 3.12 | 5.16 | 3.44
2442 | ELETRODUTO 3" TIPO KANALEX OU EQUIV | M | 9.4 | MATE | 9.4 | MATE | PROCH($B$2;$N$2:$AO$5271;840;FALSO) | PROCH($B$2;$N$2:$AO$5271; | 840 | ;FALSO) |  | 840 | 2.19 | 2.11 | 2.11 | 2.32 | 1.69 | 1.83 | 2.15 | 1.95 | 2.71 | 1.91 | 2.1 | 2.12 | 2.62 | 1.81 | 2.11 | 2.74 | 1.63 | 1.75 | 2.42 | 1.58 | 2.16 | 2.11 | 2.12 | 1.85 | 1.43 | 2.37 | 1.58 | 2.19 | 2.11 | 2.11 | 2.32 | 1.69 | 1.83 | 2.15 | 1.95 | 2.71 | 1.91 | 2.1 | 2.12 | 2.62 | 1.81 | 2.11 | 2.74 | 1.63 | 1.75 | 2.42 | 1.58 | 2.16 | 2.11 | 2.12 | 1.85 | 1.43 | 2.37 | 1.58
2446 | ELETRODUTO 2" TIPO KANALEX OU EQUIV | M | 6.71 | MATE | 6.71 | MATE | PROCH($B$2;$N$2:$AO$5271;841;FALSO) | PROCH($B$2;$N$2:$AO$5271; | 841 | ;FALSO) |  | 841 | 6.3 | 7.12 | 6.01 | 6.38 | 6.23 | 6.7 | 8.34 | 6.55 | 9.29 | 6.89 | 8.6 | 6.1 | 8.55 | 6.86 | 6.23 | 10.46 | 6.23 | 7.29 | 8.48 | 6.23 | 6.1 | 5.96 | 7.11 | 6.23 | 6.12 | 7.56 | 6.23 | 6.3 | 7.12 | 6.01 | 6.38 | 6.23 | 6.7 | 8.34 | 6.55 | 9.29 | 6.89 | 8.6 | 6.1 | 8.55 | 6.86 | 6.23 | 10.46 | 6.23 | 7.29 | 8.48 | 6.23 | 6.1 | 5.96 | 7.11 | 6.23 | 6.12 | 7.56 | 6.23
2483 | CONECTOR RETO DE ALUMINIO PARA ELETRODUTO DE 1", PARA ADAPTAR ENTRADA DE ELETRODUTO METALICO FLEXIVEL EM QUADROS | UN | 2.92 | MATE | 2.92 | MATE | PROCH($B$2;$N$2:$AO$5271;842;FALSO) | PROCH($B$2;$N$2:$AO$5271; | 842 | ;FALSO) |  | 842 | 3.11 | 3.52 | 2.97 | 3.15 | 3.08 | 3.31 | 4.12 | 3.24 | 4.59 | 3.41 | 4.25 | 3.01 | 4.23 | 3.39 | 3.08 | 5.17 | 3.08 | 3.6 | 4.19 | 3.08 | 3.01 | 2.94 | 3.52 | 3.08 | 3.03 | 3.74 | 3.08 | 3.11 | 3.52 | 2.97 | 3.15 | 3.08 | 3.31 | 4.12 | 3.24 | 4.59 | 3.41 | 4.25 | 3.01 | 4.23 | 3.39 | 3.08 | 5.17 | 3.08 | 3.6 | 4.19 | 3.08 | 3.01 | 2.94 | 3.52 | 3.08 | 3.03 | 3.74 | 3.08
2484 | CONECTOR RETO DE ALUMINIO PARA ELETRODUTO DE 3", PARA ADAPTAR ENTRADA DE ELETRODUTO METALICO FLEXIVEL EM QUADROS | UN | 23.4 | MATE | 23.4 | MATE | PROCH($B$2;$N$2:$AO$5271;843;FALSO) | PROCH($B$2;$N$2:$AO$5271; | 843 | ;FALSO) |  | 843 | 2.11 | 2.38 | 2.01 | 2.13 | 2.08 | 2.24 | 2.79 | 2.19 | 3.11 | 2.3 | 2.88 | 2.04 | 2.86 | 2.29 | 2.08 | 3.5 | 2.08 | 2.44 | 2.84 | 2.08 | 2.04 | 1.99 | 2.38 | 2.08 | 2.05 | 2.53 | 2.08 | 2.11 | 2.38 | 2.01 | 2.13 | 2.08 | 2.24 | 2.79 | 2.19 | 3.11 | 2.3 | 2.88 | 2.04 | 2.86 | 2.29 | 2.08 | 3.5 | 2.08 | 2.44 | 2.84 | 2.08 | 2.04 | 1.99 | 2.38 | 2.08 | 2.05 | 2.53 | 2.08
2485 | CONECTOR RETO DE ALUMINIO PARA ELETRODUTO DE 4", PARA ADAPTAR ENTRADA DE ELETRODUTO METALICO FLEXIVEL EM QUADROS | UN | 36.68 | MATE | 36.68 | MATE | PROCH($B$2;$N$2:$AO$5271;844;FALSO) | PROCH($B$2;$N$2:$AO$5271; | 844 | ;FALSO) |  | 844 | 2.21 | 2.49 | 2.1 | 2.23 | 2.18 | 2.34 | 2.92 | 2.29 | 3.25 | 2.41 | 3.01 | 2.13 | 3 | 2.4 | 2.18 | 3.66 | 2.18 | 2.55 | 2.97 | 2.18 | 2.13 | 2.08 | 2.49 | 2.18 | 2.14 | 2.65 | 2.18 | 2.21 | 2.49 | 2.1 | 2.23 | 2.18 | 2.34 | 2.92 | 2.29 | 3.25 | 2.41 | 3.01 | 2.13 | 3 | 2.4 | 2.18 | 3.66 | 2.18 | 2.55 | 2.97 | 2.18 | 2.13 | 2.08 | 2.49 | 2.18 | 2.14 | 2.65 | 2.18
2487 | CONECTOR RETO DE ALUMINIO PARA ELETRODUTO DE 1/2", PARA ADAPTAR ENTRADA DE ELETRODUTO METALICO FLEXIVEL EM QUADROS | UN | 1.4 | MATE | 1.4 | MATE | PROCH($B$2;$N$2:$AO$5271;845;FALSO) | PROCH($B$2;$N$2:$AO$5271; | 845 | ;FALSO) |  | 845 | 6.65 | 7.52 | 6.34 | 6.73 | 6.58 | 7.07 | 8.81 | 6.91 | 9.8 | 7.27 | 9.08 | 6.43 | 9.03 | 7.24 | 6.58 | 11.04 | 6.58 | 7.69 | 8.95 | 6.58 | 6.43 | 6.29 | 7.51 | 6.58 | 6.46 | 7.98 | 6.58 | 6.65 | 7.52 | 6.34 | 6.73 | 6.58 | 7.07 | 8.81 | 6.91 | 9.8 | 7.27 | 9.08 | 6.43 | 9.03 | 7.24 | 6.58 | 11.04 | 6.58 | 7.69 | 8.95 | 6.58 | 6.43 | 6.29 | 7.51 | 6.58 | 6.46 | 7.98 | 6.58
2488 | CONECTOR RETO DE ALUMINIO PARA ELETRODUTO DE 3/4", PARA ADAPTAR ENTRADA DE ELETRODUTO METALICO FLEXIVEL EM QUADROS | UN | 1.64 | MATE | 1.64 | MATE | PROCH($B$2;$N$2:$AO$5271;846;FALSO) | PROCH($B$2;$N$2:$AO$5271; | 846 | ;FALSO) |  | 846 | 6.93 | 7.84 | 6.61 | 7.02 | 6.86 | 7.37 | 9.18 | 7.2 | 10.22 | 7.58 | 9.46 | 6.71 | 9.41 | 7.55 | 6.86 | 11.51 | 6.86 | 8.02 | 9.33 | 6.86 | 6.71 | 6.55 | 7.83 | 6.86 | 6.74 | 8.32 | 6.86 | 6.93 | 7.84 | 6.61 | 7.02 | 6.86 | 7.37 | 9.18 | 7.2 | 10.22 | 7.58 | 9.46 | 6.71 | 9.41 | 7.55 | 6.86 | 11.51 | 6.86 | 8.02 | 9.33 | 6.86 | 6.71 | 6.55 | 7.83 | 6.86 | 6.74 | 8.32 | 6.86
2489 | CONECTOR RETO DE ALUMINIO PARA ELETRODUTO DE 2", PARA ADAPTAR ENTRADA DE ELETRODUTO METALICO FLEXIVEL EM QUADROS | UN | 7.09 | MATE | 7.09 | MATE | PROCH($B$2;$N$2:$AO$5271;847;FALSO) | PROCH($B$2;$N$2:$AO$5271; | 847 | ;FALSO) |  | 847 | 4.33 | 4.87 | 4.33 | 4.87 | 4.01 | 4.87 | 4.87 | 4.87 | 4.87 | 4.87 | 4.66 | 4.87 | 4.87 | 4.87 | 4.87 | 4.87 | 4.87 | 4.87 | 4.87 | 4.87 | 4.33 | 4.87 | 3.76 | 4.87 | 4.87 | 4.33 | 4.87 | 4.33 | 4.87 | 4.33 | 4.87 | 4.01 | 4.87 | 4.87 | 4.87 | 4.87 | 4.87 | 4.66 | 4.87 | 4.87 | 4.87 | 4.87 | 4.87 | 4.87 | 4.87 | 4.87 | 4.87 | 4.33 | 4.87 | 3.76 | 4.87 | 4.87 | 4.33 | 4.87
2500 | ELETRODUTO METALICO FLEXIVEL REV EXT PVC PRETO 60MM TIPO COPEX OU EQUIV | M | 12.53 | MATE | 12.53 | MATE | PROCH($B$2;$N$2:$AO$5271;848;FALSO) | PROCH($B$2;$N$2:$AO$5271; | 848 | ;FALSO) |  | 848 | 4.33 | 4.87 | 4.33 | 4.87 | 4.01 | 4.87 | 4.87 | 4.87 | 4.87 | 4.87 | 4.66 | 4.87 | 4.87 | 4.87 | 4.87 | 4.87 | 4.87 | 4.87 | 4.87 | 4.87 | 4.33 | 4.87 | 3.76 | 4.87 | 4.87 | 4.33 | 4.87 | 4.33 | 4.87 | 4.33 | 4.87 | 4.01 | 4.87 | 4.87 | 4.87 | 4.87 | 4.87 | 4.66 | 4.87 | 4.87 | 4.87 | 4.87 | 4.87 | 4.87 | 4.87 | 4.87 | 4.87 | 4.33 | 4.87 | 3.76 | 4.87 | 4.87 | 4.33 | 4.87
2501 | ELETRODUTO METALICO FLEXIVEL REV EXT PVC PRETO 32MM TIPO COPEX OU EQUIV | M | 4.84 | MATE | 4.84 | MATE | PROCH($B$2;$N$2:$AO$5271;849;FALSO) | PROCH($B$2;$N$2:$AO$5271; | 849 | ;FALSO) |  | 849 | 4.03 | 6.19 | 5.72 | 5.08 | 5.06 | 5.16 | 4.64 | 6.39 | 4.19 | 5.71 | 4.79 | 4 | 4.85 | 5.38 | 5.24 | 6.66 | 3.67 | 6.22 | 4.64 | 4.37 | 6.93 | 4.77 | 5.11 | 7.08 | 4.03 | 4.71 | 6.05 | 4.03 | 6.19 | 5.72 | 5.08 | 5.06 | 5.16 | 4.64 | 6.39 | 4.19 | 5.71 | 4.79 | 4 | 4.85 | 5.38 | 5.24 | 6.66 | 3.67 | 6.22 | 4.64 | 4.37 | 6.93 | 4.77 | 5.11 | 7.08 | 4.03 | 4.71 | 6.05
2502 | ELETRODUTO METALICO FLEXIVEL REV EXT PVC PRETO 40MM TIPO COPEX OU EQUIV | M | 7.31 | MATE | 7.31 | MATE | PROCH($B$2;$N$2:$AO$5271;850;FALSO) | PROCH($B$2;$N$2:$AO$5271; | 850 | ;FALSO) |  | 850 | 3.09 | 4.74 | 4.37 | 3.88 | 3.87 | 3.95 | 3.55 | 4.89 | 3.21 | 4.37 | 3.66 | 3.06 | 3.71 | 4.12 | 4.01 | 5.09 | 2.81 | 4.76 | 3.55 | 3.34 | 5.3 | 3.65 | 3.91 | 5.42 | 3.08 | 3.61 | 4.63 | 3.09 | 4.74 | 4.37 | 3.88 | 3.87 | 3.95 | 3.55 | 4.89 | 3.21 | 4.37 | 3.66 | 3.06 | 3.71 | 4.12 | 4.01 | 5.09 | 2.81 | 4.76 | 3.55 | 3.34 | 5.3 | 3.65 | 3.91 | 5.42 | 3.08 | 3.61 | 4.63
2503 | ELETRODUTO METALICO FLEXIVEL REV EXT PVC PRETO 50MM TIPO COPEX OU EQUIV | M | 9.41 | MATE | 9.41 | MATE | PROCH($B$2;$N$2:$AO$5271;851;FALSO) | PROCH($B$2;$N$2:$AO$5271; | 851 | ;FALSO) |  | 851 | 1.24 | 1.91 | 1.76 | 1.56 | 1.56 | 1.59 | 1.43 | 1.97 | 1.29 | 1.76 | 1.47 | 1.23 | 1.49 | 1.66 | 1.62 | 2.05 | 1.13 | 1.92 | 1.43 | 1.35 | 2.13 | 1.47 | 1.57 | 2.18 | 1.24 | 1.45 | 1.86 | 1.24 | 1.91 | 1.76 | 1.56 | 1.56 | 1.59 | 1.43 | 1.97 | 1.29 | 1.76 | 1.47 | 1.23 | 1.49 | 1.66 | 1.62 | 2.05 | 1.13 | 1.92 | 1.43 | 1.35 | 2.13 | 1.47 | 1.57 | 2.18 | 1.24 | 1.45 | 1.86
2504 | ELETRODUTO METALICO FLEXIVEL REV EXT PVC PRETO 25MM TIPO COPEX OU EQUIV | M | 3.69 | MATE | 3.69 | MATE | PROCH($B$2;$N$2:$AO$5271;852;FALSO) | PROCH($B$2;$N$2:$AO$5271; | 852 | ;FALSO) |  | 852 | 2.11 | 3.24 | 2.99 | 2.65 | 2.64 | 2.7 | 2.43 | 3.34 | 2.19 | 2.99 | 2.5 | 2.09 | 2.54 | 2.81 | 2.74 | 3.48 | 1.92 | 3.25 | 2.43 | 2.28 | 3.62 | 2.5 | 2.67 | 3.7 | 2.11 | 2.46 | 3.17 | 2.11 | 3.24 | 2.99 | 2.65 | 2.64 | 2.7 | 2.43 | 3.34 | 2.19 | 2.99 | 2.5 | 2.09 | 2.54 | 2.81 | 2.74 | 3.48 | 1.92 | 3.25 | 2.43 | 2.28 | 3.62 | 2.5 | 2.67 | 3.7 | 2.11 | 2.46 | 3.17
2505 | ELETRODUTO METALICO FLEXIVEL REV EXT PVC PRETO 75MM TIPO COPEX OU EQUIV | M | 19.53 | MATE | 19.53 | MATE | PROCH($B$2;$N$2:$AO$5271;853;FALSO) | PROCH($B$2;$N$2:$AO$5271; | 853 | ;FALSO) |  | 853 | 13.31 | 20.44 | 18.86 | 16.75 | 16.69 | 17.02 | 15.31 | 21.08 | 13.85 | 18.84 | 15.8 | 13.2 | 16.02 | 17.75 | 17.31 | 21.97 | 12.11 | 20.53 | 15.31 | 14.42 | 22.86 | 15.75 | 16.86 | 23.37 | 13.29 | 15.55 | 19.97 | 13.31 | 20.44 | 18.86 | 16.75 | 16.69 | 17.02 | 15.31 | 21.08 | 13.85 | 18.84 | 15.8 | 13.2 | 16.02 | 17.75 | 17.31 | 21.97 | 12.11 | 20.53 | 15.31 | 14.42 | 22.86 | 15.75 | 16.86 | 23.37 | 13.29 | 15.55 | 19.97
2510 | RELE FOTOELETRICO 1000W/220V | UN | 24.08 | MATE | 24.08 | MATE | PROCH($B$2;$N$2:$AO$5271;854;FALSO) | PROCH($B$2;$N$2:$AO$5271; | 854 | ;FALSO) |  | 854 | 6.87 | 10.54 | 9.73 | 8.64 | 8.61 | 8.78 | 7.9 | 10.88 | 7.14 | 9.72 | 8.15 | 6.81 | 8.26 | 9.16 | 8.93 | 11.33 | 6.25 | 10.59 | 7.9 | 7.44 | 11.79 | 8.13 | 8.7 | 12.06 | 6.86 | 8.02 | 10.3 | 6.87 | 10.54 | 9.73 | 8.64 | 8.61 | 8.78 | 7.9 | 10.88 | 7.14 | 9.72 | 8.15 | 6.81 | 8.26 | 9.16 | 8.93 | 11.33 | 6.25 | 10.59 | 7.9 | 7.44 | 11.79 | 8.13 | 8.7 | 12.06 | 6.86 | 8.02 | 10.3
2512 | BRACO P/ LUMINARIA PUBLICA 1 X 1,50M ROMAGNOLE OU EQUIV | UN | 26.48 | MATE | 26.48 | MATE | PROCH($B$2;$N$2:$AO$5271;855;FALSO) | PROCH($B$2;$N$2:$AO$5271; | 855 | ;FALSO) |  | 855 | 26.54 | 40.73 | 37.59 | 33.39 | 33.26 | 33.92 | 30.52 | 42.02 | 27.6 | 37.55 | 31.49 | 26.31 | 31.93 | 35.38 | 34.5 | 43.79 | 24.15 | 40.91 | 30.52 | 28.75 | 45.56 | 31.4 | 33.61 | 46.57 | 26.49 | 31 | 39.81 | 26.54 | 40.73 | 37.59 | 33.39 | 33.26 | 33.92 | 30.52 | 42.02 | 27.6 | 37.55 | 31.49 | 26.31 | 31.93 | 35.38 | 34.5 | 43.79 | 24.15 | 40.91 | 30.52 | 28.75 | 45.56 | 31.4 | 33.61 | 46.57 | 26.49 | 31 | 39.81
2515 | CONECTOR CURVO 90 GRAUS DE ALUMINIO, BITOLA 3/4", PARA ADAPTAR ENTRADA DE ELETRODUTO METALICO FLEXIVEL EM QUADROS | UN | 7.72 | MATE | 7.72 | MATE | PROCH($B$2;$N$2:$AO$5271;856;FALSO) | PROCH($B$2;$N$2:$AO$5271; | 856 | ;FALSO) |  | 856 | 1.64 | 2.53 | 2.33 | 2.07 | 2.06 | 2.1 | 1.89 | 2.61 | 1.71 | 2.33 | 1.95 | 1.63 | 1.98 | 2.19 | 2.14 | 2.72 | 1.5 | 2.54 | 1.89 | 1.78 | 2.83 | 1.95 | 2.08 | 2.89 | 1.64 | 1.92 | 2.47 | 1.64 | 2.53 | 2.33 | 2.07 | 2.06 | 2.1 | 1.89 | 2.61 | 1.71 | 2.33 | 1.95 | 1.63 | 1.98 | 2.19 | 2.14 | 2.72 | 1.5 | 2.54 | 1.89 | 1.78 | 2.83 | 1.95 | 2.08 | 2.89 | 1.64 | 1.92 | 2.47
2516 | CONECTOR CURVO 90 GRAUS DE ALUMINIO, BITOLA 1", PARA ADAPTAR ENTRADA DE ELETRODUTO METALICO FLEXIVEL EM QUADROS | UN | 9.28 | MATE | 9.28 | MATE | PROCH($B$2;$N$2:$AO$5271;857;FALSO) | PROCH($B$2;$N$2:$AO$5271; | 857 | ;FALSO) |  | 857 | 19.85 | 30.48 | 28.13 | 24.98 | 24.88 | 25.38 | 22.83 | 31.44 | 20.65 | 28.09 | 23.56 | 19.69 | 23.89 | 26.47 | 25.81 | 32.76 | 18.07 | 30.61 | 22.83 | 21.51 | 34.08 | 23.49 | 25.15 | 34.85 | 19.82 | 23.2 | 29.78 | 19.85 | 30.48 | 28.13 | 24.98 | 24.88 | 25.38 | 22.83 | 31.44 | 20.65 | 28.09 | 23.56 | 19.69 | 23.89 | 26.47 | 25.81 | 32.76 | 18.07 | 30.61 | 22.83 | 21.51 | 34.08 | 23.49 | 25.15 | 34.85 | 19.82 | 23.2 | 29.78
2517 | CONECTOR CURVO 90 GRAUS DE ALUMINIO, BITOLA 1 1/2", PARA ADAPTAR ENTRADA DE ELETRODUTO METALICO FLEXIVEL EM QUADROS | UN | 17.89 | MATE | 17.89 | MATE | PROCH($B$2;$N$2:$AO$5271;858;FALSO) | PROCH($B$2;$N$2:$AO$5271; | 858 | ;FALSO) |  | 858 | 28.86 | 44.3 | 40.88 | 36.31 | 36.17 | 36.89 | 33.19 | 45.69 | 30.01 | 40.84 | 34.25 | 28.62 | 34.73 | 38.48 | 37.52 | 47.62 | 26.26 | 44.49 | 33.19 | 31.26 | 49.54 | 34.15 | 36.55 | 50.65 | 28.81 | 33.72 | 43.29 | 28.86 | 44.3 | 40.88 | 36.31 | 36.17 | 36.89 | 33.19 | 45.69 | 30.01 | 40.84 | 34.25 | 28.62 | 34.73 | 38.48 | 37.52 | 47.62 | 26.26 | 44.49 | 33.19 | 31.26 | 49.54 | 34.15 | 36.55 | 50.65 | 28.81 | 33.72 | 43.29
2518 | CONECTOR CURVO 90 GRAUS DE ALUMINIO, BITOLA 2 1/2", PARA ADAPTAR ENTRADA DE ELETRODUTO METALICO FLEXIVEL EM QUADROS | UN | 85.17 | MATE | 85.17 | MATE | PROCH($B$2;$N$2:$AO$5271;859;FALSO) | PROCH($B$2;$N$2:$AO$5271; | 859 | ;FALSO) |  | 859 | 24.43 | 20.38 | 17.94 | 24.55 | 14.74 | 11.14 | 18 | 27.48 | 11.48 | 13.58 | 16.98 | 19.7 | 15.35 | 12.05 | 12.14 | 29.89 | 22.8 | 26.09 | 21.09 | 18.78 | 18.3 | 19.17 | 25.32 | 13.98 | 19.87 | 18.44 | 12.84 | 24.43 | 20.38 | 17.94 | 24.55 | 14.74 | 11.14 | 18 | 27.48 | 11.48 | 13.58 | 16.98 | 19.7 | 15.35 | 12.05 | 12.14 | 29.89 | 22.8 | 26.09 | 21.09 | 18.78 | 18.3 | 19.17 | 25.32 | 13.98 | 19.87 | 18.44 | 12.84
2519 | CONECTOR CURVO 90 GRAUS DE ALUMINIO, BITOLA 3", PARA ADAPTAR ENTRADA DE ELETRODUTO METALICO FLEXIVEL EM QUADROS | UN | 102.69 | MATE | 102.69 | MATE | PROCH($B$2;$N$2:$AO$5271;860;FALSO) | PROCH($B$2;$N$2:$AO$5271; | 860 | ;FALSO) |  | 860 | 8.56 | 6.3 | 6 | 9 | 7.59 | 5.47 | 6.67 | 6.27 | 7.42 | 7.35 | 6.67 | 8.25 | 7.21 | 6.29 | 6.13 | 9.51 | 6.91 | 7.37 | 7.75 | 6.4 | 7.63 | 6.67 | 6.44 | 7.08 | 6.66 | 8.77 | 6.03 | 8.56 | 6.3 | 6 | 9 | 7.59 | 5.47 | 6.67 | 6.27 | 7.42 | 7.35 | 6.67 | 8.25 | 7.21 | 6.29 | 6.13 | 9.51 | 6.91 | 7.37 | 7.75 | 6.4 | 7.63 | 6.67 | 6.44 | 7.08 | 6.66 | 8.77 | 6.03
2520 | CONECTOR CURVO 90 GRAUS DE ALUMINIO, BITOLA 4", PARA ADAPTAR ENTRADA DE ELETRODUTO METALICO FLEXIVEL EM QUADROS | UN | 189.01 | MATE | 189.01 | MATE | PROCH($B$2;$N$2:$AO$5271;861;FALSO) | PROCH($B$2;$N$2:$AO$5271; | 861 | ;FALSO) |  | 861 | 18.14 | 27.84 | 17.01 | 18.14 | 21.95 | 19.45 | 23.95 | 24.79 | 20.44 | 22.28 | 22.14 | 20.32 | 17.73 | 18.14 | 22.57 | 18.14 | 25.17 | 17.96 | 25.36 | 19.84 | 20.52 | 22.94 | 21.7 | 18.11 | 21.52 | 18.14 | 21.46 | 18.14 | 27.84 | 17.01 | 18.14 | 21.95 | 19.45 | 23.95 | 24.79 | 20.44 | 22.28 | 22.14 | 20.32 | 17.73 | 18.14 | 22.57 | 18.14 | 25.17 | 17.96 | 25.36 | 19.84 | 20.52 | 22.94 | 21.7 | 18.11 | 21.52 | 18.14 | 21.46
2521 | CONECTOR CURVO 90 GRAUS DE ALUMINIO, BITOLA 2", PARA ADAPTAR ENTRADA DE ELETRODUTO METALICO FLEXIVEL EM QUADROS | UN | 36.25 | MATE | 36.25 | MATE | PROCH($B$2;$N$2:$AO$5271;862;FALSO) | PROCH($B$2;$N$2:$AO$5271; | 862 | ;FALSO) |  | 862 | 18.3 | 28.07 | 17.15 | 18.3 | 22.13 | 19.61 | 24.15 | 25 | 20.61 | 22.47 | 22.32 | 20.49 | 17.88 | 18.3 | 22.75 | 18.3 | 25.38 | 18.11 | 25.57 | 20.01 | 20.69 | 23.13 | 21.88 | 18.26 | 21.7 | 18.3 | 21.64 | 18.3 | 28.07 | 17.15 | 18.3 | 22.13 | 19.61 | 24.15 | 25 | 20.61 | 22.47 | 22.32 | 20.49 | 17.88 | 18.3 | 22.75 | 18.3 | 25.38 | 18.11 | 25.57 | 20.01 | 20.69 | 23.13 | 21.88 | 18.26 | 21.7 | 18.3 | 21.64
2522 | CONECTOR CURVO 90 GRAUS DE ALUMINIO, BITOLA 1 1/4", PARA ADAPTAR ENTRADA DE ELETRODUTO METALICO FLEXIVEL EM QUADROS | UN | 11.56 | MATE | 11.56 | MATE | PROCH($B$2;$N$2:$AO$5271;863;FALSO) | PROCH($B$2;$N$2:$AO$5271; | 863 | ;FALSO) |  | 863 | 17.99 | 27.61 | 16.87 | 17.99 | 21.77 | 19.29 | 23.76 | 24.59 | 20.27 | 22.1 | 21.95 | 20.15 | 17.59 | 17.99 | 22.38 | 17.99 | 24.97 | 17.81 | 25.15 | 19.68 | 20.35 | 22.75 | 21.52 | 17.96 | 21.34 | 17.99 | 21.29 | 17.99 | 27.61 | 16.87 | 17.99 | 21.77 | 19.29 | 23.76 | 24.59 | 20.27 | 22.1 | 21.95 | 20.15 | 17.59 | 17.99 | 22.38 | 17.99 | 24.97 | 17.81 | 25.15 | 19.68 | 20.35 | 22.75 | 21.52 | 17.96 | 21.34 | 17.99 | 21.29
2526 | CONECTOR RETO DE ALUMINIO PARA ELETRODUTO DE 1 1/4", PARA ADAPTAR ENTRADA DE ELETRODUTO METALICO FLEXIVEL EM QUADROS | UN | 4.1 | MATE | 4.1 | MATE | PROCH($B$2;$N$2:$AO$5271;864;FALSO) | PROCH($B$2;$N$2:$AO$5271; | 864 | ;FALSO) |  | 864 | 18.59 | 28.52 | 17.43 | 18.59 | 22.49 | 19.93 | 24.54 | 25.4 | 20.94 | 22.83 | 22.68 | 20.82 | 18.17 | 18.59 | 23.12 | 18.59 | 25.79 | 18.4 | 25.98 | 20.33 | 21.02 | 23.5 | 22.23 | 18.55 | 22.05 | 18.59 | 21.99 | 18.59 | 28.52 | 17.43 | 18.59 | 22.49 | 19.93 | 24.54 | 25.4 | 20.94 | 22.83 | 22.68 | 20.82 | 18.17 | 18.59 | 23.12 | 18.59 | 25.79 | 18.4 | 25.98 | 20.33 | 21.02 | 23.5 | 22.23 | 18.55 | 22.05 | 18.59 | 21.99
2527 | CONECTOR RETO DE ALUMINIO PARA ELETRODUTO DE 1 1/2", PARA ADAPTAR ENTRADA DE ELETRODUTO METALICO FLEXIVEL EM QUADROS | UN | 6.4 | MATE | 6.4 | MATE | PROCH($B$2;$N$2:$AO$5271;865;FALSO) | PROCH($B$2;$N$2:$AO$5271; | 865 | ;FALSO) |  | 865 | 20.38 | 31.27 | 19.11 | 20.38 | 24.66 | 21.85 | 26.9 | 27.85 | 22.96 | 25.03 | 24.87 | 22.83 | 19.92 | 20.38 | 25.35 | 20.38 | 28.28 | 20.17 | 28.48 | 22.29 | 23.04 | 25.76 | 24.37 | 20.34 | 24.17 | 20.38 | 24.11 | 20.38 | 31.27 | 19.11 | 20.38 | 24.66 | 21.85 | 26.9 | 27.85 | 22.96 | 25.03 | 24.87 | 22.83 | 19.92 | 20.38 | 25.35 | 20.38 | 28.28 | 20.17 | 28.48 | 22.29 | 23.04 | 25.76 | 24.37 | 20.34 | 24.17 | 20.38 | 24.11
2528 | CONECTOR RETO DE ALUMINIO PARA ELETRODUTO DE 2 1/2", PARA ADAPTAR ENTRADA DE ELETRODUTO METALICO FLEXIVEL EM QUADROS | UN | 16.11 | MATE | 16.11 | MATE | PROCH($B$2;$N$2:$AO$5271;866;FALSO) | PROCH($B$2;$N$2:$AO$5271; | 866 | ;FALSO) |  | 866 | 21.77 | 33.4 | 20.41 | 21.77 | 26.34 | 23.34 | 28.74 | 29.75 | 24.52 | 26.74 | 26.56 | 24.38 | 21.28 | 21.77 | 27.08 | 21.77 | 30.2 | 21.55 | 30.43 | 23.81 | 24.62 | 27.52 | 26.03 | 21.72 | 25.82 | 21.77 | 25.75 | 21.77 | 33.4 | 20.41 | 21.77 | 26.34 | 23.34 | 28.74 | 29.75 | 24.52 | 26.74 | 26.56 | 24.38 | 21.28 | 21.77 | 27.08 | 21.77 | 30.2 | 21.55 | 30.43 | 23.81 | 24.62 | 27.52 | 26.03 | 21.72 | 25.82 | 21.77 | 25.75
2548 | CONECTOR CURVO 90 GRAUS DE ALUMINIO, BITOLA 1/2", PARA ADAPTAR ENTRADA DE ELETRODUTO METALICO FLEXIVEL EM QUADROS | UN | 7.11 | MATE | 7.11 | MATE | PROCH($B$2;$N$2:$AO$5271;867;FALSO) | PROCH($B$2;$N$2:$AO$5271; | 867 | ;FALSO) |  | 867 | 20.38 | 31.27 | 19.11 | 20.38 | 24.66 | 21.85 | 26.9 | 27.85 | 22.96 | 25.03 | 24.87 | 22.83 | 19.92 | 20.38 | 25.35 | 20.38 | 28.28 | 20.17 | 28.48 | 22.29 | 23.04 | 25.76 | 24.37 | 20.34 | 24.17 | 20.38 | 24.11 | 20.38 | 31.27 | 19.11 | 20.38 | 24.66 | 21.85 | 26.9 | 27.85 | 22.96 | 25.03 | 24.87 | 22.83 | 19.92 | 20.38 | 25.35 | 20.38 | 28.28 | 20.17 | 28.48 | 22.29 | 23.04 | 25.76 | 24.37 | 20.34 | 24.17 | 20.38 | 24.11
2555 | CAIXA DE LUZ "3 X 3" EM ACO ESMALTADA | UN | 1.16 | MATE | 1.16 | MATE | PROCH($B$2;$N$2:$AO$5271;868;FALSO) | PROCH($B$2;$N$2:$AO$5271; | 868 | ;FALSO) |  | 868 | 22.93 | 35.18 | 21.5 | 22.93 | 27.74 | 24.58 | 30.27 | 31.33 | 25.83 | 28.16 | 27.97 | 25.68 | 22.41 | 22.93 | 28.52 | 22.93 | 31.81 | 22.69 | 32.05 | 25.07 | 25.93 | 28.99 | 27.42 | 22.88 | 27.2 | 22.93 | 27.12 | 22.93 | 35.18 | 21.5 | 22.93 | 27.74 | 24.58 | 30.27 | 31.33 | 25.83 | 28.16 | 27.97 | 25.68 | 22.41 | 22.93 | 28.52 | 22.93 | 31.81 | 22.69 | 32.05 | 25.07 | 25.93 | 28.99 | 27.42 | 22.88 | 27.2 | 22.93 | 27.12
2556 | CAIXA DE LUZ "4 X 2" EM ACO ESMALTADA | UN | 1.08 | MATE | 1.08 | MATE | PROCH($B$2;$N$2:$AO$5271;869;FALSO) | PROCH($B$2;$N$2:$AO$5271; | 869 | ;FALSO) |  | 869 | 1.2 | 1.54 | 1.06 | 1.26 | 1.26 | 1.14 | 1.39 | 1.36 | 1.45 | 1.31 | 1.05 | 1.01 | 1.31 | 1.31 | 1.42 | 1.71 | 1.24 | 1.11 | 1.34 | 1.33 | 1.34 | 1.1 | 1.14 | 1.28 | 1.11 | 1.09 | 1.31 | 1.2 | 1.54 | 1.06 | 1.26 | 1.26 | 1.14 | 1.39 | 1.36 | 1.45 | 1.31 | 1.05 | 1.01 | 1.31 | 1.31 | 1.42 | 1.71 | 1.24 | 1.11 | 1.34 | 1.33 | 1.34 | 1.1 | 1.14 | 1.28 | 1.11 | 1.09 | 1.31
2557 | CAIXA DE LUZ "4 X 4" EM ACO ESMALTADA | UN | 2.27 | MATE | 2.27 | MATE | PROCH($B$2;$N$2:$AO$5271;870;FALSO) | PROCH($B$2;$N$2:$AO$5271; | 870 | ;FALSO) |  | 870 | 4.91 | 6.32 | 4.37 | 5.16 | 5.19 | 4.68 | 5.69 | 5.59 | 5.94 | 5.39 | 4.3 | 4.14 | 5.4 | 5.37 | 5.81 | 7.03 | 5.08 | 4.58 | 5.52 | 5.47 | 5.51 | 4.53 | 4.7 | 5.26 | 4.56 | 4.47 | 5.37 | 4.91 | 6.32 | 4.37 | 5.16 | 5.19 | 4.68 | 5.69 | 5.59 | 5.94 | 5.39 | 4.3 | 4.14 | 5.4 | 5.37 | 5.81 | 7.03 | 5.08 | 4.58 | 5.52 | 5.47 | 5.51 | 4.53 | 4.7 | 5.26 | 4.56 | 4.47 | 5.37
2558 | CONDULETE DE ALUMINIO TIPO C, PARA ELETRODUTO ROSCAVEL DE 1/2", COM TAMPA CEGA | UN | 7.16 | MATE | 7.16 | MATE | PROCH($B$2;$N$2:$AO$5271;871;FALSO) | PROCH($B$2;$N$2:$AO$5271; | 871 | ;FALSO) |  | 871 | 58.32 | 75.01 | 51.92 | 61.2 | 61.57 | 55.54 | 67.59 | 66.3 | 70.47 | 63.98 | 51.09 | 49.14 | 64.07 | 63.79 | 68.98 | 83.45 | 60.36 | 54.33 | 65.55 | 64.9 | 65.37 | 53.78 | 55.82 | 62.49 | 54.15 | 53.13 | 63.79 | 58.32 | 75.01 | 51.92 | 61.2 | 61.57 | 55.54 | 67.59 | 66.3 | 70.47 | 63.98 | 51.09 | 49.14 | 64.07 | 63.79 | 68.98 | 83.45 | 60.36 | 54.33 | 65.55 | 64.9 | 65.37 | 53.78 | 55.82 | 62.49 | 54.15 | 53.13 | 63.79
2559 | CONDULETE DE ALUMINIO TIPO C, PARA ELETRODUTO ROSCAVEL DE 3/4", COM TAMPA CEGA | UN | 10.08 | MATE | 10.08 | MATE | PROCH($B$2;$N$2:$AO$5271;872;FALSO) | PROCH($B$2;$N$2:$AO$5271; | 872 | ;FALSO) |  | 872 | 1.54 | 1.98 | 1.37 | 1.61 | 1.62 | 1.47 | 1.78 | 1.75 | 1.86 | 1.69 | 1.35 | 1.3 | 1.69 | 1.68 | 1.82 | 2.2 | 1.59 | 1.43 | 1.73 | 1.71 | 1.73 | 1.42 | 1.47 | 1.65 | 1.43 | 1.4 | 1.68 | 1.54 | 1.98 | 1.37 | 1.61 | 1.62 | 1.47 | 1.78 | 1.75 | 1.86 | 1.69 | 1.35 | 1.3 | 1.69 | 1.68 | 1.82 | 2.2 | 1.59 | 1.43 | 1.73 | 1.71 | 1.73 | 1.42 | 1.47 | 1.65 | 1.43 | 1.4 | 1.68
2560 | CONDULETE DE ALUMINIO TIPO C, PARA ELETRODUTO ROSCAVEL DE 1", COM TAMPA CEGA | UN | 12.6 | MATE | 12.6 | MATE | PROCH($B$2;$N$2:$AO$5271;873;FALSO) | PROCH($B$2;$N$2:$AO$5271; | 873 | ;FALSO) |  | 873 | 96.8 | 124.51 | 86.18 | 101.58 | 102.19 | 92.19 | 112.19 | 110.04 | 116.97 | 106.19 | 84.8 | 81.57 | 106.35 | 105.88 | 114.5 | 138.51 | 100.19 | 90.19 | 108.81 | 107.73 | 108.5 | 89.26 | 92.65 | 103.73 | 89.88 | 88.18 | 105.88 | 96.8 | 124.51 | 86.18 | 101.58 | 102.19 | 92.19 | 112.19 | 110.04 | 116.97 | 106.19 | 84.8 | 81.57 | 106.35 | 105.88 | 114.5 | 138.51 | 100.19 | 90.19 | 108.81 | 107.73 | 108.5 | 89.26 | 92.65 | 103.73 | 89.88 | 88.18 | 105.88
2565 | CONDULETE DE ALUMINIO TIPO E, PARA ELETRODUTO ROSCAVEL DE 3/4", COM TAMPA CEGA | UN | 8.16 | MATE | 8.16 | MATE | PROCH($B$2;$N$2:$AO$5271;874;FALSO) | PROCH($B$2;$N$2:$AO$5271; | 874 | ;FALSO) |  | 874 | 115.16 | 148.12 | 102.53 | 120.83 | 121.57 | 109.67 | 133.47 | 130.9 | 139.14 | 126.33 | 100.88 | 97.03 | 126.51 | 125.96 | 136.21 | 164.78 | 119.19 | 107.29 | 129.44 | 128.16 | 129.07 | 106.19 | 110.22 | 123.4 | 106.92 | 104.91 | 125.96 | 115.16 | 148.12 | 102.53 | 120.83 | 121.57 | 109.67 | 133.47 | 130.9 | 139.14 | 126.33 | 100.88 | 97.03 | 126.51 | 125.96 | 136.21 | 164.78 | 119.19 | 107.29 | 129.44 | 128.16 | 129.07 | 106.19 | 110.22 | 123.4 | 106.92 | 104.91 | 125.96
2566 | CONDULETE DE ALUMINIO TIPO E, PARA ELETRODUTO ROSCAVEL DE 1 1/4", COM TAMPA CEGA | UN | 16.81 | MATE | 16.81 | MATE | PROCH($B$2;$N$2:$AO$5271;875;FALSO) | PROCH($B$2;$N$2:$AO$5271; | 875 | ;FALSO) |  | 875 | 28.36 | 36.47 | 25.25 | 29.75 | 29.94 | 27 | 32.87 | 32.23 | 34.26 | 31.11 | 24.84 | 23.89 | 31.15 | 31.02 | 33.54 | 40.58 | 29.35 | 26.42 | 31.87 | 31.56 | 31.78 | 26.15 | 27.14 | 30.39 | 26.33 | 25.83 | 31.02 | 28.36 | 36.47 | 25.25 | 29.75 | 29.94 | 27 | 32.87 | 32.23 | 34.26 | 31.11 | 24.84 | 23.89 | 31.15 | 31.02 | 33.54 | 40.58 | 29.35 | 26.42 | 31.87 | 31.56 | 31.78 | 26.15 | 27.14 | 30.39 | 26.33 | 25.83 | 31.02
2567 | CONDULETE DE ALUMINIO TIPO E, PARA ELETRODUTO ROSCAVEL DE 2", COM TAMPA CEGA | UN | 32.78 | MATE | 32.78 | MATE | PROCH($B$2;$N$2:$AO$5271;876;FALSO) | PROCH($B$2;$N$2:$AO$5271; | 876 | ;FALSO) |  | 876 | 39.74 | 51.11 | 35.38 | 41.69 | 41.95 | 37.84 | 46.05 | 45.17 | 48.01 | 43.59 | 34.81 | 33.48 | 43.65 | 43.46 | 47 | 56.86 | 41.13 | 37.02 | 44.66 | 44.22 | 44.54 | 36.64 | 38.03 | 42.58 | 36.89 | 36.2 | 43.46 | 39.74 | 51.11 | 35.38 | 41.69 | 41.95 | 37.84 | 46.05 | 45.17 | 48.01 | 43.59 | 34.81 | 33.48 | 43.65 | 43.46 | 47 | 56.86 | 41.13 | 37.02 | 44.66 | 44.22 | 44.54 | 36.64 | 38.03 | 42.58 | 36.89 | 36.2 | 43.46
2568 | CONDULETE DE ALUMINIO TIPO E, PARA ELETRODUTO ROSCAVEL DE 3", COM TAMPA CEGA | UN | 91.04 | MATE | 91.04 | MATE | PROCH($B$2;$N$2:$AO$5271;877;FALSO) | PROCH($B$2;$N$2:$AO$5271; | 877 | ;FALSO) |  | 877 | 179.2 | 230.49 | 159.54 | 188.04 | 189.17 | 170.66 | 207.69 | 203.71 | 216.53 | 196.58 | 156.98 | 151 | 196.87 | 196.01 | 211.97 | 256.41 | 185.47 | 166.95 | 201.43 | 199.43 | 200.86 | 165.24 | 171.51 | 192.02 | 166.38 | 163.25 | 196.01 | 179.2 | 230.49 | 159.54 | 188.04 | 189.17 | 170.66 | 207.69 | 203.71 | 216.53 | 196.58 | 156.98 | 151 | 196.87 | 196.01 | 211.97 | 256.41 | 185.47 | 166.95 | 201.43 | 199.43 | 200.86 | 165.24 | 171.51 | 192.02 | 166.38 | 163.25 | 196.01
2569 | CONDULETE DE ALUMINIO TIPO LR, PARA ELETRODUTO ROSCAVEL DE 1/2", COM TAMPA CEGA | UN | 7.91 | MATE | 7.91 | MATE | PROCH($B$2;$N$2:$AO$5271;878;FALSO) | PROCH($B$2;$N$2:$AO$5271; | 878 | ;FALSO) |  | 878 | 199.73 | 256.89 | 177.82 | 209.58 | 210.85 | 190.2 | 231.49 | 227.04 | 241.33 | 219.1 | 174.96 | 168.29 | 219.42 | 218.47 | 236.25 | 285.79 | 206.72 | 186.08 | 224.5 | 222.28 | 223.86 | 184.17 | 191.16 | 214.02 | 185.44 | 181.95 | 218.47 | 199.73 | 256.89 | 177.82 | 209.58 | 210.85 | 190.2 | 231.49 | 227.04 | 241.33 | 219.1 | 174.96 | 168.29 | 219.42 | 218.47 | 236.25 | 285.79 | 206.72 | 186.08 | 224.5 | 222.28 | 223.86 | 184.17 | 191.16 | 214.02 | 185.44 | 181.95 | 218.47
2570 | CONDULETE DE ALUMINIO TIPO LR, PARA ELETRODUTO ROSCAVEL DE 1", COM TAMPA CEGA | UN | 13.26 | MATE | 13.26 | MATE | PROCH($B$2;$N$2:$AO$5271;879;FALSO) | PROCH($B$2;$N$2:$AO$5271; | 879 | ;FALSO) |  | 879 | 227.29 | 292.34 | 202.36 | 238.49 | 239.94 | 216.45 | 263.43 | 258.37 | 274.63 | 249.34 | 199.11 | 191.52 | 249.7 | 248.61 | 268.85 | 325.22 | 235.24 | 211.75 | 255.48 | 252.95 | 254.76 | 209.59 | 217.54 | 243.55 | 211.03 | 207.06 | 248.61 | 227.29 | 292.34 | 202.36 | 238.49 | 239.94 | 216.45 | 263.43 | 258.37 | 274.63 | 249.34 | 199.11 | 191.52 | 249.7 | 248.61 | 268.85 | 325.22 | 235.24 | 211.75 | 255.48 | 252.95 | 254.76 | 209.59 | 217.54 | 243.55 | 211.03 | 207.06 | 248.61
2571 | CONDULETE DE ALUMINIO TIPO LR, PARA ELETRODUTO ROSCAVEL DE 2", COM TAMPA CEGA | UN | 39.37 | MATE | 39.37 | MATE | PROCH($B$2;$N$2:$AO$5271;880;FALSO) | PROCH($B$2;$N$2:$AO$5271; | 880 | ;FALSO) |  | 880 | 271.04 | 348.6 | 241.3 | 284.4 | 286.12 | 258.11 | 314.13 | 308.1 | 327.49 | 297.32 | 237.43 | 228.38 | 297.75 | 296.46 | 320.59 | 387.81 | 280.52 | 252.51 | 304.65 | 301.63 | 303.79 | 249.92 | 259.4 | 290.43 | 251.65 | 246.91 | 296.46 | 271.04 | 348.6 | 241.3 | 284.4 | 286.12 | 258.11 | 314.13 | 308.1 | 327.49 | 297.32 | 237.43 | 228.38 | 297.75 | 296.46 | 320.59 | 387.81 | 280.52 | 252.51 | 304.65 | 301.63 | 303.79 | 249.92 | 259.4 | 290.43 | 251.65 | 246.91 | 296.46
2572 | CONDULETE DE ALUMINIO TIPO LR, PARA ELETRODUTO ROSCAVEL DE 3", COM TAMPA CEGA | UN | 116.42 | MATE | 116.42 | MATE | PROCH($B$2;$N$2:$AO$5271;881;FALSO) | PROCH($B$2;$N$2:$AO$5271; | 881 | ;FALSO) |  | 881 | 315.01 | 405.16 | 280.45 | 330.54 | 332.54 | 299.99 | 365.09 | 358.08 | 380.62 | 345.56 | 275.95 | 265.43 | 346.06 | 344.56 | 372.6 | 450.73 | 326.03 | 293.47 | 354.07 | 350.57 | 353.07 | 290.47 | 301.49 | 337.55 | 292.47 | 286.96 | 344.56 | 315.01 | 405.16 | 280.45 | 330.54 | 332.54 | 299.99 | 365.09 | 358.08 | 380.62 | 345.56 | 275.95 | 265.43 | 346.06 | 344.56 | 372.6 | 450.73 | 326.03 | 293.47 | 354.07 | 350.57 | 353.07 | 290.47 | 301.49 | 337.55 | 292.47 | 286.96 | 344.56
2573 | CONDULETE DE ALUMINIO TIPO T, PARA ELETRODUTO ROSCAVEL DE 1/2", COM TAMPA CEGA | UN | 9.66 | MATE | 9.66 | MATE | PROCH($B$2;$N$2:$AO$5271;882;FALSO) | PROCH($B$2;$N$2:$AO$5271; | 882 | ;FALSO) |  | 882 | 372.42 | 479 | 331.57 | 390.77 | 393.14 | 354.66 | 431.63 | 423.34 | 449.98 | 408.54 | 326.24 | 313.8 | 409.13 | 407.35 | 440.51 | 532.88 | 385.45 | 346.96 | 418.6 | 414.46 | 417.42 | 343.41 | 356.43 | 399.06 | 345.78 | 339.26 | 407.35 | 372.42 | 479 | 331.57 | 390.77 | 393.14 | 354.66 | 431.63 | 423.34 | 449.98 | 408.54 | 326.24 | 313.8 | 409.13 | 407.35 | 440.51 | 532.88 | 385.45 | 346.96 | 418.6 | 414.46 | 417.42 | 343.41 | 356.43 | 399.06 | 345.78 | 339.26 | 407.35
2574 | CONDULETE DE ALUMINIO TIPO T, PARA ELETRODUTO ROSCAVEL DE 3/4", COM TAMPA CEGA | UN | 9.73 | MATE | 9.73 | MATE | PROCH($B$2;$N$2:$AO$5271;883;FALSO) | PROCH($B$2;$N$2:$AO$5271; | 883 | ;FALSO) |  | 883 | 114.36 | 147.09 | 101.81 | 120 | 120.72 | 108.9 | 132.54 | 130 | 138.18 | 125.45 | 100.18 | 96.36 | 125.63 | 125.09 | 135.27 | 163.63 | 118.36 | 106.54 | 128.54 | 127.27 | 128.18 | 105.45 | 109.45 | 122.54 | 106.18 | 104.18 | 125.09 | 114.36 | 147.09 | 101.81 | 120 | 120.72 | 108.9 | 132.54 | 130 | 138.18 | 125.45 | 100.18 | 96.36 | 125.63 | 125.09 | 135.27 | 163.63 | 118.36 | 106.54 | 128.54 | 127.27 | 128.18 | 105.45 | 109.45 | 122.54 | 106.18 | 104.18 | 125.09
2575 | CONDULETE DE ALUMINIO TIPO T, PARA ELETRODUTO ROSCAVEL DE 1 1/4", COM TAMPA CEGA | UN | 23.28 | MATE | 23.28 | MATE | PROCH($B$2;$N$2:$AO$5271;884;FALSO) | PROCH($B$2;$N$2:$AO$5271; | 884 | ;FALSO) |  | 884 | 444.18 | 571.3 | 395.46 | 466.07 | 468.9 | 423 | 514.8 | 504.91 | 536.69 | 487.26 | 389.1 | 374.27 | 487.97 | 485.85 | 525.39 | 635.56 | 459.72 | 413.82 | 499.27 | 494.32 | 497.85 | 409.58 | 425.12 | 475.96 | 412.41 | 404.64 | 485.85 | 444.18 | 571.3 | 395.46 | 466.07 | 468.9 | 423 | 514.8 | 504.91 | 536.69 | 487.26 | 389.1 | 374.27 | 487.97 | 485.85 | 525.39 | 635.56 | 459.72 | 413.82 | 499.27 | 494.32 | 497.85 | 409.58 | 425.12 | 475.96 | 412.41 | 404.64 | 485.85
2576 | CONDULETE DE ALUMINIO TIPO T, PARA ELETRODUTO ROSCAVEL DE 1 1/2", COM TAMPA CEGA | UN | 30.96 | MATE | 30.96 | MATE | PROCH($B$2;$N$2:$AO$5271;885;FALSO) | PROCH($B$2;$N$2:$AO$5271; | 885 | ;FALSO) |  | 885 | 136.43 | 175.47 | 121.46 | 143.16 | 144.02 | 129.92 | 158.12 | 155.09 | 164.85 | 149.66 | 119.51 | 114.96 | 149.88 | 149.23 | 161.38 | 195.21 | 141.2 | 127.1 | 153.35 | 151.83 | 152.92 | 125.8 | 130.57 | 146.19 | 126.67 | 124.28 | 149.23 | 136.43 | 175.47 | 121.46 | 143.16 | 144.02 | 129.92 | 158.12 | 155.09 | 164.85 | 149.66 | 119.51 | 114.96 | 149.88 | 149.23 | 161.38 | 195.21 | 141.2 | 127.1 | 153.35 | 151.83 | 152.92 | 125.8 | 130.57 | 146.19 | 126.67 | 124.28 | 149.23
2577 | CONDULETE DE ALUMINIO TIPO T, PARA ELETRODUTO ROSCAVEL DE 2", COM TAMPA CEGA | UN | 41.96 | MATE | 41.96 | MATE | PROCH($B$2;$N$2:$AO$5271;886;FALSO) | PROCH($B$2;$N$2:$AO$5271; | 886 | ;FALSO) |  | 886 | 158.56 | 203.94 | 141.17 | 166.37 | 167.38 | 151 | 183.77 | 180.24 | 191.58 | 173.94 | 138.9 | 133.6 | 174.19 | 173.43 | 187.55 | 226.88 | 164.11 | 147.72 | 178.22 | 176.46 | 177.72 | 146.21 | 151.75 | 169.9 | 147.22 | 144.44 | 173.43 | 158.56 | 203.94 | 141.17 | 166.37 | 167.38 | 151 | 183.77 | 180.24 | 191.58 | 173.94 | 138.9 | 133.6 | 174.19 | 173.43 | 187.55 | 226.88 | 164.11 | 147.72 | 178.22 | 176.46 | 177.72 | 146.21 | 151.75 | 169.9 | 147.22 | 144.44 | 173.43
2578 | CONDULETE DE ALUMINIO TIPO T, PARA ELETRODUTO ROSCAVEL DE 3", COM TAMPA CEGA | UN | 131 | MATE | 131 | MATE | PROCH($B$2;$N$2:$AO$5271;887;FALSO) | PROCH($B$2;$N$2:$AO$5271; | 887 | ;FALSO) |  | 887 | 0.85 | 1.1 | 0.76 | 0.89 | 0.9 | 0.81 | 0.99 | 0.97 | 1.03 | 0.94 | 0.75 | 0.72 | 0.94 | 0.93 | 1.01 | 1.22 | 0.88 | 0.79 | 0.96 | 0.95 | 0.96 | 0.79 | 0.82 | 0.91 | 0.79 | 0.78 | 0.93 | 0.85 | 1.1 | 0.76 | 0.89 | 0.9 | 0.81 | 0.99 | 0.97 | 1.03 | 0.94 | 0.75 | 0.72 | 0.94 | 0.93 | 1.01 | 1.22 | 0.88 | 0.79 | 0.96 | 0.95 | 0.96 | 0.79 | 0.82 | 0.91 | 0.79 | 0.78 | 0.93
2579 | CONDULETE DE ALUMINIO TIPO X, PARA ELETRODUTO ROSCAVEL DE 1/2", COM TAMPA CEGA | UN | 11.72 | MATE | 11.72 | MATE | PROCH($B$2;$N$2:$AO$5271;888;FALSO) | PROCH($B$2;$N$2:$AO$5271; | 888 | ;FALSO) |  | 888 | 4.4 | 5.66 | 3.92 | 4.62 | 4.64 | 4.19 | 5.1 | 5 | 5.32 | 4.83 | 3.85 | 3.71 | 4.83 | 4.81 | 5.2 | 6.3 | 4.55 | 4.1 | 4.94 | 4.9 | 4.93 | 4.06 | 4.21 | 4.71 | 4.08 | 4.01 | 4.81 | 4.4 | 5.66 | 3.92 | 4.62 | 4.64 | 4.19 | 5.1 | 5 | 5.32 | 4.83 | 3.85 | 3.71 | 4.83 | 4.81 | 5.2 | 6.3 | 4.55 | 4.1 | 4.94 | 4.9 | 4.93 | 4.06 | 4.21 | 4.71 | 4.08 | 4.01 | 4.81
2580 | CONDULETE DE ALUMINIO TIPO X, PARA ELETRODUTO ROSCAVEL DE 3/4", COM TAMPA CEGA | UN | 12.84 | MATE | 12.84 | MATE | PROCH($B$2;$N$2:$AO$5271;889;FALSO) | PROCH($B$2;$N$2:$AO$5271; | 889 | ;FALSO) |  | 889 | 43.4 | 55.82 | 38.64 | 45.54 | 45.81 | 41.33 | 50.3 | 49.33 | 52.44 | 47.61 | 38.01 | 36.57 | 47.67 | 47.47 | 51.33 | 62.1 | 44.91 | 40.43 | 48.78 | 48.3 | 48.64 | 40.02 | 41.53 | 46.5 | 40.29 | 39.53 | 47.47 | 43.4 | 55.82 | 38.64 | 45.54 | 45.81 | 41.33 | 50.3 | 49.33 | 52.44 | 47.61 | 38.01 | 36.57 | 47.67 | 47.47 | 51.33 | 62.1 | 44.91 | 40.43 | 48.78 | 48.3 | 48.64 | 40.02 | 41.53 | 46.5 | 40.29 | 39.53 | 47.47
2581 | CONDULETE DE ALUMINIO TIPO X, PARA ELETRODUTO ROSCAVEL DE 1", COM TAMPA CEGA | UN | 14.99 | MATE | 14.99 | MATE | PROCH($B$2;$N$2:$AO$5271;890;FALSO) | PROCH($B$2;$N$2:$AO$5271; | 890 | ;FALSO) |  | 890 | 52.43 | 67.44 | 46.68 | 55.01 | 55.35 | 49.93 | 60.77 | 59.6 | 63.35 | 57.52 | 45.93 | 44.18 | 57.6 | 57.35 | 62.02 | 75.02 | 54.26 | 48.85 | 58.93 | 58.35 | 58.77 | 48.35 | 50.18 | 56.18 | 48.68 | 47.76 | 57.35 | 52.43 | 67.44 | 46.68 | 55.01 | 55.35 | 49.93 | 60.77 | 59.6 | 63.35 | 57.52 | 45.93 | 44.18 | 57.6 | 57.35 | 62.02 | 75.02 | 54.26 | 48.85 | 58.93 | 58.35 | 58.77 | 48.35 | 50.18 | 56.18 | 48.68 | 47.76 | 57.35
2582 | CONDULETE DE ALUMINIO TIPO X, PARA ELETRODUTO ROSCAVEL DE 1 1/2", COM TAMPA CEGA | UN | 28.72 | MATE | 28.72 | MATE | PROCH($B$2;$N$2:$AO$5271;891;FALSO) | PROCH($B$2;$N$2:$AO$5271; | 891 | ;FALSO) |  | 891 | 65.58 | 84.35 | 58.39 | 68.81 | 69.23 | 62.45 | 76.01 | 74.55 | 79.24 | 71.94 | 57.45 | 55.26 | 72.05 | 71.73 | 77.57 | 93.84 | 67.88 | 61.1 | 73.72 | 72.99 | 73.51 | 60.47 | 62.77 | 70.27 | 60.89 | 59.74 | 71.73 | 65.58 | 84.35 | 58.39 | 68.81 | 69.23 | 62.45 | 76.01 | 74.55 | 79.24 | 71.94 | 57.45 | 55.26 | 72.05 | 71.73 | 77.57 | 93.84 | 67.88 | 61.1 | 73.72 | 72.99 | 73.51 | 60.47 | 62.77 | 70.27 | 60.89 | 59.74 | 71.73
2583 | CONDULETE DE ALUMINIO TIPO X, PARA ELETRODUTO ROSCAVEL DE 3", COM TAMPA CEGA | UN | 107.87 | MATE | 107.87 | MATE | PROCH($B$2;$N$2:$AO$5271;892;FALSO) | PROCH($B$2;$N$2:$AO$5271; | 892 | ;FALSO) |  | 892 | 1.2 | 1.54 | 1.06 | 1.26 | 1.26 | 1.14 | 1.39 | 1.36 | 1.45 | 1.31 | 1.05 | 1.01 | 1.31 | 1.31 | 1.42 | 1.71 | 1.24 | 1.11 | 1.34 | 1.33 | 1.34 | 1.1 | 1.14 | 1.28 | 1.11 | 1.09 | 1.31 | 1.2 | 1.54 | 1.06 | 1.26 | 1.26 | 1.14 | 1.39 | 1.36 | 1.45 | 1.31 | 1.05 | 1.01 | 1.31 | 1.31 | 1.42 | 1.71 | 1.24 | 1.11 | 1.34 | 1.33 | 1.34 | 1.1 | 1.14 | 1.28 | 1.11 | 1.09 | 1.31
2584 | CONDULETE DE ALUMINIO TIPO X, PARA ELETRODUTO ROSCAVEL DE 4", COM TAMPA CEGA | UN | 179.58 | MATE | 179.58 | MATE | PROCH($B$2;$N$2:$AO$5271;893;FALSO) | PROCH($B$2;$N$2:$AO$5271; | 893 | ;FALSO) |  | 893 | 85.37 | 109.8 | 76 | 89.58 | 90.12 | 81.3 | 98.94 | 97.04 | 103.15 | 93.65 | 74.78 | 71.93 | 93.78 | 93.38 | 100.98 | 122.15 | 88.35 | 79.53 | 95.95 | 95 | 95.68 | 78.72 | 81.7 | 91.48 | 79.26 | 77.77 | 93.38 | 85.37 | 109.8 | 76 | 89.58 | 90.12 | 81.3 | 98.94 | 97.04 | 103.15 | 93.65 | 74.78 | 71.93 | 93.78 | 93.38 | 100.98 | 122.15 | 88.35 | 79.53 | 95.95 | 95 | 95.68 | 78.72 | 81.7 | 91.48 | 79.26 | 77.77 | 93.38
2585 | CONDULETE DE ALUMINIO TIPO T, PARA ELETRODUTO ROSCAVEL DE 4", COM TAMPA CEGA | UN | 179.76 | MATE | 179.76 | MATE | PROCH($B$2;$N$2:$AO$5271;894;FALSO) | PROCH($B$2;$N$2:$AO$5271; | 894 | ;FALSO) |  | 894 | 9.83 | 12.64 | 8.75 | 10.32 | 10.38 | 9.36 | 11.39 | 11.18 | 11.88 | 10.78 | 8.61 | 8.28 | 10.8 | 10.75 | 11.63 | 14.07 | 10.17 | 9.16 | 11.05 | 10.94 | 11.02 | 9.06 | 9.41 | 10.53 | 9.13 | 8.95 | 10.75 | 9.83 | 12.64 | 8.75 | 10.32 | 10.38 | 9.36 | 11.39 | 11.18 | 11.88 | 10.78 | 8.61 | 8.28 | 10.8 | 10.75 | 11.63 | 14.07 | 10.17 | 9.16 | 11.05 | 10.94 | 11.02 | 9.06 | 9.41 | 10.53 | 9.13 | 8.95 | 10.75
2586 | CONDULETE DE ALUMINIO TIPO T, PARA ELETRODUTO ROSCAVEL DE 1", COM TAMPA CEGA | UN | 15.67 | MATE | 15.67 | MATE | PROCH($B$2;$N$2:$AO$5271;895;FALSO) | PROCH($B$2;$N$2:$AO$5271; | 895 | ;FALSO) |  | 895 | 103.78 | 133.48 | 92.4 | 108.9 | 109.56 | 98.83 | 120.28 | 117.97 | 125.4 | 113.85 | 90.91 | 87.45 | 114.01 | 113.52 | 122.76 | 148.5 | 107.41 | 96.69 | 116.65 | 115.5 | 116.32 | 95.7 | 99.33 | 111.21 | 96.36 | 94.54 | 113.52 | 103.78 | 133.48 | 92.4 | 108.9 | 109.56 | 98.83 | 120.28 | 117.97 | 125.4 | 113.85 | 90.91 | 87.45 | 114.01 | 113.52 | 122.76 | 148.5 | 107.41 | 96.69 | 116.65 | 115.5 | 116.32 | 95.7 | 99.33 | 111.21 | 96.36 | 94.54 | 113.52
2587 | CONDULETE DE ALUMINIO TIPO LR, PARA ELETRODUTO ROSCAVEL DE 1 1/2", COM TAMPA CEGA | UN | 25.85 | MATE | 25.85 | MATE | PROCH($B$2;$N$2:$AO$5271;896;FALSO) | PROCH($B$2;$N$2:$AO$5271; | 896 | ;FALSO) |  | 896 | 13.03 | 16.76 | 11.6 | 13.68 | 13.76 | 12.41 | 15.11 | 14.82 | 15.75 | 14.3 | 11.42 | 10.98 | 14.32 | 14.26 | 15.42 | 18.65 | 13.49 | 12.14 | 14.65 | 14.5 | 14.61 | 12.02 | 12.47 | 13.97 | 12.1 | 11.87 | 14.26 | 13.03 | 16.76 | 11.6 | 13.68 | 13.76 | 12.41 | 15.11 | 14.82 | 15.75 | 14.3 | 11.42 | 10.98 | 14.32 | 14.26 | 15.42 | 18.65 | 13.49 | 12.14 | 14.65 | 14.5 | 14.61 | 12.02 | 12.47 | 13.97 | 12.1 | 11.87 | 14.26
2588 | CONDULETE DE ALUMINIO TIPO LR, PARA ELETRODUTO ROSCAVEL DE 1 1/4", COM TAMPA CEGA | UN | 20.53 | MATE | 20.53 | MATE | PROCH($B$2;$N$2:$AO$5271;897;FALSO) | PROCH($B$2;$N$2:$AO$5271; | 897 | ;FALSO) |  | 897 | 1.71 | 2.2 | 1.52 | 1.8 | 1.81 | 1.63 | 1.98 | 1.95 | 2.07 | 1.88 | 1.5 | 1.44 | 1.88 | 1.87 | 2.02 | 2.45 | 1.77 | 1.59 | 1.92 | 1.9 | 1.92 | 1.58 | 1.64 | 1.83 | 1.59 | 1.56 | 1.87 | 1.71 | 2.2 | 1.52 | 1.8 | 1.81 | 1.63 | 1.98 | 1.95 | 2.07 | 1.88 | 1.5 | 1.44 | 1.88 | 1.87 | 2.02 | 2.45 | 1.77 | 1.59 | 1.92 | 1.9 | 1.92 | 1.58 | 1.64 | 1.83 | 1.59 | 1.56 | 1.87
2589 | CONDULETE DE ALUMINIO TIPO E, PARA ELETRODUTO ROSCAVEL DE 1 1/2", COM TAMPA CEGA | UN | 22.35 | MATE | 22.35 | MATE | PROCH($B$2;$N$2:$AO$5271;898;FALSO) | PROCH($B$2;$N$2:$AO$5271; | 898 | ;FALSO) |  | 898 | 134.89 | 173.49 | 120.09 | 141.53 | 142.39 | 128.45 | 156.33 | 153.33 | 162.98 | 147.97 | 118.16 | 113.66 | 148.18 | 147.54 | 159.55 | 193 | 139.6 | 125.67 | 151.61 | 150.11 | 151.19 | 124.38 | 129.1 | 144.54 | 125.24 | 122.88 | 147.54 | 134.89 | 173.49 | 120.09 | 141.53 | 142.39 | 128.45 | 156.33 | 153.33 | 162.98 | 147.97 | 118.16 | 113.66 | 148.18 | 147.54 | 159.55 | 193 | 139.6 | 125.67 | 151.61 | 150.11 | 151.19 | 124.38 | 129.1 | 144.54 | 125.24 | 122.88 | 147.54
2590 | CONDULETE DE ALUMINIO TIPO E, PARA ELETRODUTO ROSCAVEL DE 1", COM TAMPA CEGA | UN | 13.71 | MATE | 13.71 | MATE | PROCH($B$2;$N$2:$AO$5271;899;FALSO) | PROCH($B$2;$N$2:$AO$5271; | 899 | ;FALSO) |  | 899 | 17.61 | 22.65 | 15.68 | 18.48 | 18.59 | 16.77 | 20.41 | 20.02 | 21.28 | 19.32 | 15.42 | 14.84 | 19.34 | 19.26 | 20.83 | 25.2 | 18.22 | 16.4 | 19.79 | 19.6 | 19.74 | 16.24 | 16.85 | 18.87 | 16.35 | 16.04 | 19.26 | 17.61 | 22.65 | 15.68 | 18.48 | 18.59 | 16.77 | 20.41 | 20.02 | 21.28 | 19.32 | 15.42 | 14.84 | 19.34 | 19.26 | 20.83 | 25.2 | 18.22 | 16.4 | 19.79 | 19.6 | 19.74 | 16.24 | 16.85 | 18.87 | 16.35 | 16.04 | 19.26
2591 | CONDULETE DE ALUMINIO TIPO E, PARA ELETRODUTO ROSCAVEL DE 1/2", COM TAMPA CEGA | UN | 8.15 | MATE | 8.15 | MATE | PROCH($B$2;$N$2:$AO$5271;900;FALSO) | PROCH($B$2;$N$2:$AO$5271; | 900 | ;FALSO) |  | 900 | 2.63 | 3.38 | 2.34 | 2.75 | 2.77 | 2.5 | 3.04 | 2.98 | 3.17 | 2.88 | 2.3 | 2.21 | 2.88 | 2.87 | 3.11 | 3.76 | 2.72 | 2.45 | 2.95 | 2.92 | 2.94 | 2.42 | 2.51 | 2.81 | 2.44 | 2.39 | 2.87 | 2.63 | 3.38 | 2.34 | 2.75 | 2.77 | 2.5 | 3.04 | 2.98 | 3.17 | 2.88 | 2.3 | 2.21 | 2.88 | 2.87 | 3.11 | 3.76 | 2.72 | 2.45 | 2.95 | 2.92 | 2.94 | 2.42 | 2.51 | 2.81 | 2.44 | 2.39 | 2.87
2592 | CONDULETE DE ALUMINIO TIPO C, PARA ELETRODUTO ROSCAVEL DE 4", COM TAMPA CEGA | UN | 167.1 | MATE | 167.1 | MATE | PROCH($B$2;$N$2:$AO$5271;901;FALSO) | PROCH($B$2;$N$2:$AO$5271; | 901 | ;FALSO) |  | 901 | 25.84 | 33.24 | 23.01 | 27.11 | 27.28 | 24.61 | 29.95 | 29.37 | 31.22 | 28.35 | 22.64 | 21.77 | 28.39 | 28.27 | 30.57 | 36.98 | 26.75 | 24.07 | 29.05 | 28.76 | 28.96 | 23.83 | 24.73 | 27.69 | 23.99 | 23.54 | 28.27 | 25.84 | 33.24 | 23.01 | 27.11 | 27.28 | 24.61 | 29.95 | 29.37 | 31.22 | 28.35 | 22.64 | 21.77 | 28.39 | 28.27 | 30.57 | 36.98 | 26.75 | 24.07 | 29.05 | 28.76 | 28.96 | 23.83 | 24.73 | 27.69 | 23.99 | 23.54 | 28.27
2593 | CONDULETE DE ALUMINIO TIPO LR, PARA ELETRODUTO ROSCAVEL DE 3/4", COM TAMPA CEGA | UN | 8.43 | MATE | 8.43 | MATE | PROCH($B$2;$N$2:$AO$5271;902;FALSO) | PROCH($B$2;$N$2:$AO$5271; | 902 | ;FALSO) |  | 902 | 34.82 | 44.78 | 31 | 36.53 | 36.76 | 33.16 | 40.36 | 39.58 | 42.07 | 38.2 | 30.5 | 29.34 | 38.25 | 38.09 | 41.19 | 49.82 | 36.04 | 32.44 | 39.14 | 38.75 | 39.03 | 32.11 | 33.32 | 37.31 | 32.33 | 31.72 | 38.09 | 34.82 | 44.78 | 31 | 36.53 | 36.76 | 33.16 | 40.36 | 39.58 | 42.07 | 38.2 | 30.5 | 29.34 | 38.25 | 38.09 | 41.19 | 49.82 | 36.04 | 32.44 | 39.14 | 38.75 | 39.03 | 32.11 | 33.32 | 37.31 | 32.33 | 31.72 | 38.09
2594 | CONDULETE DE ALUMINIO TIPO E, PARA ELETRODUTO ROSCAVEL DE 4", COM TAMPA CEGA | UN | 151.67 | MATE | 151.67 | MATE | PROCH($B$2;$N$2:$AO$5271;903;FALSO) | PROCH($B$2;$N$2:$AO$5271; | 903 | ;FALSO) |  | 903 | 4.27 | 4.96 | 3.97 | 4.14 | 3.9 | 2.89 | 3.55 | 3.86 | 4.2 | 4.68 | 4.06 | 3.46 | 4.34 | 3.87 | 4.71 | 5.78 | 4.17 | 3.22 | 3.89 | 5.02 | 4.63 | 3.35 | 3.84 | 3.83 | 3.7 | 3.35 | 4.05 | 4.27 | 4.96 | 3.97 | 4.14 | 3.9 | 2.89 | 3.55 | 3.86 | 4.2 | 4.68 | 4.06 | 3.46 | 4.34 | 3.87 | 4.71 | 5.78 | 4.17 | 3.22 | 3.89 | 5.02 | 4.63 | 3.35 | 3.84 | 3.83 | 3.7 | 3.35 | 4.05
2595 | CONDULETE DE ALUMINIO TIPO LR, PARA ELETRODUTO ROSCAVEL DE 4", COM TAMPA CEGA | UN | 181.65 | MATE | 181.65 | MATE | PROCH($B$2;$N$2:$AO$5271;904;FALSO) | PROCH($B$2;$N$2:$AO$5271; | 904 | ;FALSO) |  | 904 | 52.52 | 61.02 | 48.82 | 50.98 | 48.04 | 35.61 | 43.64 | 47.5 | 51.67 | 57.54 | 49.97 | 42.64 | 53.45 | 47.66 | 57.93 | 71.06 | 51.37 | 39.62 | 47.89 | 61.79 | 56.93 | 41.17 | 47.27 | 47.12 | 45.57 | 41.17 | 49.82 | 52.52 | 61.02 | 48.82 | 50.98 | 48.04 | 35.61 | 43.64 | 47.5 | 51.67 | 57.54 | 49.97 | 42.64 | 53.45 | 47.66 | 57.93 | 71.06 | 51.37 | 39.62 | 47.89 | 61.79 | 56.93 | 41.17 | 47.27 | 47.12 | 45.57 | 41.17 | 49.82
2596 | CONDULETE DE ALUMINIO TIPO X, PARA ELETRODUTO ROSCAVEL DE 2", COM TAMPA CEGA | UN | 44.35 | MATE | 44.35 | MATE | PROCH($B$2;$N$2:$AO$5271;905;FALSO) | PROCH($B$2;$N$2:$AO$5271; | 905 | ;FALSO) |  | 905 | 66.79 | 77.6 | 62.08 | 64.83 | 61.1 | 45.28 | 55.5 | 60.41 | 65.71 | 73.18 | 63.55 | 54.22 | 67.97 | 60.61 | 73.67 | 90.37 | 65.32 | 50.39 | 60.9 | 78.58 | 72.39 | 52.35 | 60.11 | 59.92 | 57.95 | 52.35 | 63.36 | 66.79 | 77.6 | 62.08 | 64.83 | 61.1 | 45.28 | 55.5 | 60.41 | 65.71 | 73.18 | 63.55 | 54.22 | 67.97 | 60.61 | 73.67 | 90.37 | 65.32 | 50.39 | 60.9 | 78.58 | 72.39 | 52.35 | 60.11 | 59.92 | 57.95 | 52.35 | 63.36
2597 | CONDULETE DE ALUMINIO TIPO X, PARA ELETRODUTO ROSCAVEL DE 1 1/4", COM TAMPA CEGA | UN | 24.61 | MATE | 24.61 | MATE | PROCH($B$2;$N$2:$AO$5271;906;FALSO) | PROCH($B$2;$N$2:$AO$5271; | 906 | ;FALSO) |  | 906 | 6.8 | 7.9 | 6.32 | 6.6 | 6.22 | 4.61 | 5.65 | 6.15 | 6.69 | 7.45 | 6.47 | 5.52 | 6.92 | 6.17 | 7.5 | 9.2 | 6.65 | 5.13 | 6.2 | 8 | 7.37 | 5.33 | 6.12 | 6.1 | 5.9 | 5.33 | 6.45 | 6.8 | 7.9 | 6.32 | 6.6 | 6.22 | 4.61 | 5.65 | 6.15 | 6.69 | 7.45 | 6.47 | 5.52 | 6.92 | 6.17 | 7.5 | 9.2 | 6.65 | 5.13 | 6.2 | 8 | 7.37 | 5.33 | 6.12 | 6.1 | 5.9 | 5.33 | 6.45
2609 | CURVA 45G FERRO GALV ELETROLITICO 3/4" P/ ELETRODUTO | UN | 1.6 | MATE | 1.6 | MATE | PROCH($B$2;$N$2:$AO$5271;907;FALSO) | PROCH($B$2;$N$2:$AO$5271; | 907 | ;FALSO) |  | 907 | 80.32 | 93.31 | 74.65 | 77.96 | 73.47 | 54.45 | 66.74 | 72.64 | 79.02 | 88 | 76.42 | 65.2 | 81.74 | 72.88 | 88.59 | 108.67 | 78.55 | 60.59 | 73.23 | 94.49 | 87.05 | 62.96 | 72.29 | 72.05 | 69.69 | 62.96 | 76.19 | 80.32 | 93.31 | 74.65 | 77.96 | 73.47 | 54.45 | 66.74 | 72.64 | 79.02 | 88 | 76.42 | 65.2 | 81.74 | 72.88 | 88.59 | 108.67 | 78.55 | 60.59 | 73.23 | 94.49 | 87.05 | 62.96 | 72.29 | 72.05 | 69.69 | 62.96 | 76.19
2611 | CURVA 45G FERRO GALV ELETROLITICO 1 1/2" P/ ELETRODUTO | UN | 5.94 | MATE | 5.94 | MATE | PROCH($B$2;$N$2:$AO$5271;908;FALSO) | PROCH($B$2;$N$2:$AO$5271; | 908 | ;FALSO) |  | 908 | 10.5 | 12.2 | 9.76 | 10.19 | 9.6 | 7.12 | 8.72 | 9.49 | 10.33 | 11.5 | 9.99 | 8.52 | 10.68 | 9.52 | 11.58 | 14.2 | 10.27 | 7.92 | 9.57 | 12.35 | 11.38 | 8.23 | 9.45 | 9.42 | 9.11 | 8.23 | 9.96 | 10.5 | 12.2 | 9.76 | 10.19 | 9.6 | 7.12 | 8.72 | 9.49 | 10.33 | 11.5 | 9.99 | 8.52 | 10.68 | 9.52 | 11.58 | 14.2 | 10.27 | 7.92 | 9.57 | 12.35 | 11.38 | 8.23 | 9.45 | 9.42 | 9.11 | 8.23 | 9.96
2612 | CURVA 45G FERRO GALV ELETROLITICO 2" P/ ELETRODUTO | UN | 8.64 | MATE | 8.64 | MATE | PROCH($B$2;$N$2:$AO$5271;909;FALSO) | PROCH($B$2;$N$2:$AO$5271; | 909 | ;FALSO) |  | 909 | 138.41 | 160.8 | 128.64 | 134.34 | 126.6 | 93.83 | 115 | 125.18 | 136.17 | 151.64 | 131.69 | 112.35 | 140.85 | 125.58 | 152.65 | 187.26 | 135.35 | 104.41 | 126.19 | 162.83 | 150.01 | 108.48 | 124.57 | 124.16 | 120.09 | 108.48 | 131.28 | 138.41 | 160.8 | 128.64 | 134.34 | 126.6 | 93.83 | 115 | 125.18 | 136.17 | 151.64 | 131.69 | 112.35 | 140.85 | 125.58 | 152.65 | 187.26 | 135.35 | 104.41 | 126.19 | 162.83 | 150.01 | 108.48 | 124.57 | 124.16 | 120.09 | 108.48 | 131.28
2613 | CURVA 45G FERRO GALV ELETROLITICO 2 1/2" P/ ELETRODUTO | UN | 20.86 | MATE | 20.86 | MATE | PROCH($B$2;$N$2:$AO$5271;910;FALSO) | PROCH($B$2;$N$2:$AO$5271; | 910 | ;FALSO) |  | 910 | 14.51 | 16.85 | 13.48 | 14.08 | 13.27 | 9.83 | 12.05 | 13.12 | 14.27 | 15.89 | 13.8 | 11.77 | 14.76 | 13.16 | 16 | 19.63 | 14.19 | 10.94 | 13.23 | 17.07 | 15.72 | 11.37 | 13.05 | 13.01 | 12.59 | 11.37 | 13.76 | 14.51 | 16.85 | 13.48 | 14.08 | 13.27 | 9.83 | 12.05 | 13.12 | 14.27 | 15.89 | 13.8 | 11.77 | 14.76 | 13.16 | 16 | 19.63 | 14.19 | 10.94 | 13.23 | 17.07 | 15.72 | 11.37 | 13.05 | 13.01 | 12.59 | 11.37 | 13.76
2614 | CURVA 45G FERRO GALV ELETROLITICO 3" P/ ELETRODUTO | UN | 29 | MATE | 29 | MATE | PROCH($B$2;$N$2:$AO$5271;911;FALSO) | PROCH($B$2;$N$2:$AO$5271; | 911 | ;FALSO) |  | 911 | 20.2 | 23.47 | 18.78 | 19.61 | 18.48 | 13.7 | 16.79 | 18.27 | 19.88 | 22.14 | 19.22 | 16.4 | 20.56 | 18.33 | 22.28 | 27.34 | 19.76 | 15.24 | 18.42 | 23.77 | 21.9 | 15.84 | 18.18 | 18.12 | 17.53 | 15.84 | 19.16 | 20.2 | 23.47 | 18.78 | 19.61 | 18.48 | 13.7 | 16.79 | 18.27 | 19.88 | 22.14 | 19.22 | 16.4 | 20.56 | 18.33 | 22.28 | 27.34 | 19.76 | 15.24 | 18.42 | 23.77 | 21.9 | 15.84 | 18.18 | 18.12 | 17.53 | 15.84 | 19.16
2615 | CURVA 45G FERRO GALV ELETROLITICO 4" PARA ELETRODUTO | UN | 47.78 | MATE | 47.78 | MATE | PROCH($B$2;$N$2:$AO$5271;912;FALSO) | PROCH($B$2;$N$2:$AO$5271; | 912 | ;FALSO) |  | 912 | 232.44 | 270.04 | 216.03 | 225.61 | 212.62 | 157.58 | 193.13 | 210.22 | 228.68 | 254.66 | 221.16 | 188.69 | 236.54 | 210.91 | 256.37 | 314.48 | 227.31 | 175.36 | 211.93 | 273.46 | 251.93 | 182.19 | 209.2 | 208.51 | 201.68 | 182.19 | 220.48 | 232.44 | 270.04 | 216.03 | 225.61 | 212.62 | 157.58 | 193.13 | 210.22 | 228.68 | 254.66 | 221.16 | 188.69 | 236.54 | 210.91 | 256.37 | 314.48 | 227.31 | 175.36 | 211.93 | 273.46 | 251.93 | 182.19 | 209.2 | 208.51 | 201.68 | 182.19 | 220.48
2616 | CURVA 90G FERRO GALV ELETROLITICO 1/2" P/ ELETRODUTO | UN | 1.43 | MATE | 1.43 | MATE | PROCH($B$2;$N$2:$AO$5271;913;FALSO) | PROCH($B$2;$N$2:$AO$5271; | 913 | ;FALSO) |  | 913 | 28.47 | 33.07 | 26.46 | 27.63 | 26.04 | 19.3 | 23.65 | 25.74 | 28 | 31.19 | 27.08 | 23.11 | 28.97 | 25.83 | 31.4 | 38.51 | 27.84 | 21.47 | 25.95 | 33.49 | 30.85 | 22.31 | 25.62 | 25.53 | 24.7 | 22.31 | 27 | 28.47 | 33.07 | 26.46 | 27.63 | 26.04 | 19.3 | 23.65 | 25.74 | 28 | 31.19 | 27.08 | 23.11 | 28.97 | 25.83 | 31.4 | 38.51 | 27.84 | 21.47 | 25.95 | 33.49 | 30.85 | 22.31 | 25.62 | 25.53 | 24.7 | 22.31 | 27
2617 | CURVA 90G FERRO GALV ELETROLITICO 1" P/ ELETRODUTO | UN | 2.21 | MATE | 2.21 | MATE | PROCH($B$2;$N$2:$AO$5271;914;FALSO) | PROCH($B$2;$N$2:$AO$5271; | 914 | ;FALSO) |  | 914 | 40.09 | 46.58 | 37.26 | 38.91 | 36.67 | 27.18 | 33.31 | 36.26 | 39.45 | 43.93 | 38.15 | 32.55 | 40.8 | 36.38 | 44.22 | 54.25 | 39.21 | 30.25 | 36.56 | 47.17 | 43.46 | 31.43 | 36.08 | 35.97 | 34.79 | 31.43 | 38.03 | 40.09 | 46.58 | 37.26 | 38.91 | 36.67 | 27.18 | 33.31 | 36.26 | 39.45 | 43.93 | 38.15 | 32.55 | 40.8 | 36.38 | 44.22 | 54.25 | 39.21 | 30.25 | 36.56 | 47.17 | 43.46 | 31.43 | 36.08 | 35.97 | 34.79 | 31.43 | 38.03
2618 | CURVA 90G FERRO GALV ELETROLITICO 1 1/4" P/ ELETRODUTO | UN | 5.03 | MATE | 5.03 | MATE | PROCH($B$2;$N$2:$AO$5271;915;FALSO) | PROCH($B$2;$N$2:$AO$5271; | 915 | ;FALSO) |  | 915 | 25.98 | 29.26 | 20.95 | 20.95 | 14.82 | 20.95 | 20.95 | 24.62 | 20.95 | 21.52 | 20.95 | 27.01 | 20.95 | 20.95 | 28.99 | 21.52 | 20.95 | 18.91 | 22.64 | 20.95 | 24.01 | 20.95 | 25.68 | 22.27 | 20.95 | 20.95 | 20.95 | 25.98 | 29.26 | 20.95 | 20.95 | 14.82 | 20.95 | 20.95 | 24.62 | 20.95 | 21.52 | 20.95 | 27.01 | 20.95 | 20.95 | 28.99 | 21.52 | 20.95 | 18.91 | 22.64 | 20.95 | 24.01 | 20.95 | 25.68 | 22.27 | 20.95 | 20.95 | 20.95
2619 | CURVA 90G FERRO GALV ELETROLITICO 2 1/2" P/ ELETRODUTO | UN | 22.82 | MATE | 22.82 | MATE | PROCH($B$2;$N$2:$AO$5271;916;FALSO) | PROCH($B$2;$N$2:$AO$5271; | 916 | ;FALSO) |  | 916 | 26.43 | 29.76 | 21.31 | 21.31 | 15.07 | 21.31 | 21.31 | 25.05 | 21.31 | 21.89 | 21.31 | 27.48 | 21.31 | 21.31 | 29.49 | 21.89 | 21.31 | 19.23 | 23.03 | 21.31 | 24.42 | 21.31 | 26.12 | 22.65 | 21.31 | 21.31 | 21.31 | 26.43 | 29.76 | 21.31 | 21.31 | 15.07 | 21.31 | 21.31 | 25.05 | 21.31 | 21.89 | 21.31 | 27.48 | 21.31 | 21.31 | 29.49 | 21.89 | 21.31 | 19.23 | 23.03 | 21.31 | 24.42 | 21.31 | 26.12 | 22.65 | 21.31 | 21.31 | 21.31
2620 | CURVA 90G FERRO GALV ELETROLITICO 3" P/ ELETRODUTO | UN | 29.97 | MATE | 29.97 | MATE | PROCH($B$2;$N$2:$AO$5271;917;FALSO) | PROCH($B$2;$N$2:$AO$5271; | 917 | ;FALSO) |  | 917 | 38.43 | 43.28 | 30.99 | 30.99 | 21.92 | 30.99 | 30.99 | 36.42 | 30.99 | 31.83 | 30.99 | 39.96 | 30.99 | 30.99 | 42.89 | 31.83 | 30.99 | 27.97 | 33.49 | 30.99 | 35.51 | 30.99 | 37.98 | 32.94 | 30.99 | 30.99 | 30.99 | 38.43 | 43.28 | 30.99 | 30.99 | 21.92 | 30.99 | 30.99 | 36.42 | 30.99 | 31.83 | 30.99 | 39.96 | 30.99 | 30.99 | 42.89 | 31.83 | 30.99 | 27.97 | 33.49 | 30.99 | 35.51 | 30.99 | 37.98 | 32.94 | 30.99 | 30.99 | 30.99
2621 | CURVA 90G FERRO GALV ELETROLITICO 4" P/ ELETRODUTO | UN | 50.83 | MATE | 50.83 | MATE | PROCH($B$2;$N$2:$AO$5271;918;FALSO) | PROCH($B$2;$N$2:$AO$5271; | 918 | ;FALSO) |  | 918 | 35.52 | 40 | 28.64 | 28.64 | 20.26 | 28.64 | 28.64 | 33.67 | 28.64 | 29.42 | 28.64 | 36.93 | 28.64 | 28.64 | 39.64 | 29.42 | 28.64 | 25.85 | 30.95 | 28.64 | 32.82 | 28.64 | 35.1 | 30.44 | 28.64 | 28.64 | 28.64 | 35.52 | 40 | 28.64 | 28.64 | 20.26 | 28.64 | 28.64 | 33.67 | 28.64 | 29.42 | 28.64 | 36.93 | 28.64 | 28.64 | 39.64 | 29.42 | 28.64 | 25.85 | 30.95 | 28.64 | 32.82 | 28.64 | 35.1 | 30.44 | 28.64 | 28.64 | 28.64
2622 | CURVA 135G FERRO GALV ELETROLITICO 1/2" P/ ELETRODUTO | UN | 1.7 | MATE | 1.7 | MATE | PROCH($B$2;$N$2:$AO$5271;919;FALSO) | PROCH($B$2;$N$2:$AO$5271; | 919 | ;FALSO) |  | 919 | 39.24 | 44.19 | 31.64 | 31.64 | 22.38 | 31.64 | 31.64 | 37.19 | 31.64 | 32.5 | 31.64 | 40.8 | 31.64 | 31.64 | 43.79 | 32.5 | 31.64 | 28.56 | 34.2 | 31.64 | 36.26 | 31.64 | 38.78 | 33.63 | 31.64 | 31.64 | 31.64 | 39.24 | 44.19 | 31.64 | 31.64 | 22.38 | 31.64 | 31.64 | 37.19 | 31.64 | 32.5 | 31.64 | 40.8 | 31.64 | 31.64 | 43.79 | 32.5 | 31.64 | 28.56 | 34.2 | 31.64 | 36.26 | 31.64 | 38.78 | 33.63 | 31.64 | 31.64 | 31.64
2623 | CURVA 135G FERRO GALV ELETROLITICO 3/4" P/ ELETRODUTO | UN | 2.05 | MATE | 2.05 | MATE | PROCH($B$2;$N$2:$AO$5271;920;FALSO) | PROCH($B$2;$N$2:$AO$5271; | 920 | ;FALSO) |  | 920 | 42 | 47.3 | 33.87 | 33.87 | 23.96 | 33.87 | 33.87 | 39.81 | 33.87 | 34.79 | 33.87 | 43.67 | 33.87 | 33.87 | 46.87 | 34.79 | 33.87 | 30.57 | 36.6 | 33.87 | 38.81 | 33.87 | 41.51 | 36 | 33.87 | 33.87 | 33.87 | 42 | 47.3 | 33.87 | 33.87 | 23.96 | 33.87 | 33.87 | 39.81 | 33.87 | 34.79 | 33.87 | 43.67 | 33.87 | 33.87 | 46.87 | 34.79 | 33.87 | 30.57 | 36.6 | 33.87 | 38.81 | 33.87 | 41.51 | 36 | 33.87 | 33.87 | 33.87
2624 | CURVA 135G FERRO GALV ELETROLITICO 1" P/ ELETRODUTO | UN | 3.27 | MATE | 3.27 | MATE | PROCH($B$2;$N$2:$AO$5271;921;FALSO) | PROCH($B$2;$N$2:$AO$5271; | 921 | ;FALSO) |  | 921 | 44.38 | 49.99 | 35.79 | 35.79 | 25.32 | 35.79 | 35.79 | 42.07 | 35.79 | 36.76 | 35.79 | 46.15 | 35.79 | 35.79 | 49.53 | 36.76 | 35.79 | 32.3 | 38.68 | 35.79 | 41.01 | 35.79 | 43.87 | 38.04 | 35.79 | 35.79 | 35.79 | 44.38 | 49.99 | 35.79 | 35.79 | 25.32 | 35.79 | 35.79 | 42.07 | 35.79 | 36.76 | 35.79 | 46.15 | 35.79 | 35.79 | 49.53 | 36.76 | 35.79 | 32.3 | 38.68 | 35.79 | 41.01 | 35.79 | 43.87 | 38.04 | 35.79 | 35.79 | 35.79
2625 | CURVA 135G FERRO GALV ELETROLITICO 1 1/4" P/ ELETRODUTO | UN | 6.9 | MATE | 6.9 | MATE | PROCH($B$2;$N$2:$AO$5271;922;FALSO) | PROCH($B$2;$N$2:$AO$5271; | 922 | ;FALSO) |  | 922 | 44.65 | 50.29 | 36.01 | 36.01 | 25.47 | 36.01 | 36.01 | 42.33 | 36.01 | 36.99 | 36.01 | 46.43 | 36.01 | 36.01 | 49.83 | 36.99 | 36.01 | 32.5 | 38.91 | 36.01 | 41.26 | 36.01 | 44.13 | 38.27 | 36.01 | 36.01 | 36.01 | 44.65 | 50.29 | 36.01 | 36.01 | 25.47 | 36.01 | 36.01 | 42.33 | 36.01 | 36.99 | 36.01 | 46.43 | 36.01 | 36.01 | 49.83 | 36.99 | 36.01 | 32.5 | 38.91 | 36.01 | 41.26 | 36.01 | 44.13 | 38.27 | 36.01 | 36.01 | 36.01
2626 | CURVA 135G FERRO GALV ELETROLITICO 1 1/2" P/ ELETRODUTO | UN | 10.11 | MATE | 10.11 | MATE | PROCH($B$2;$N$2:$AO$5271;923;FALSO) | PROCH($B$2;$N$2:$AO$5271; | 923 | ;FALSO) |  | 923 | 53.3 | 60.03 | 42.98 | 42.98 | 30.41 | 42.98 | 42.98 | 50.52 | 42.98 | 44.15 | 42.98 | 55.42 | 42.98 | 42.98 | 59.48 | 44.15 | 42.98 | 38.79 | 46.45 | 42.98 | 49.25 | 42.98 | 52.68 | 45.69 | 42.98 | 42.98 | 42.98 | 53.3 | 60.03 | 42.98 | 42.98 | 30.41 | 42.98 | 42.98 | 50.52 | 42.98 | 44.15 | 42.98 | 55.42 | 42.98 | 42.98 | 59.48 | 44.15 | 42.98 | 38.79 | 46.45 | 42.98 | 49.25 | 42.98 | 52.68 | 45.69 | 42.98 | 42.98 | 42.98
2627 | CURVA 135G FERRO GALV ELETROLITICO 2 1/2" P/ ELETRODUTO | UN | 27.09 | MATE | 27.09 | MATE | PROCH($B$2;$N$2:$AO$5271;924;FALSO) | PROCH($B$2;$N$2:$AO$5271; | 924 | ;FALSO) |  | 924 | 59.93 | 67.49 | 48.33 | 48.33 | 34.18 | 48.33 | 48.33 | 56.8 | 48.33 | 49.64 | 48.33 | 62.31 | 48.33 | 48.33 | 66.88 | 49.64 | 48.33 | 43.62 | 52.22 | 48.33 | 55.37 | 48.33 | 59.23 | 51.36 | 48.33 | 48.33 | 48.33 | 59.93 | 67.49 | 48.33 | 48.33 | 34.18 | 48.33 | 48.33 | 56.8 | 48.33 | 49.64 | 48.33 | 62.31 | 48.33 | 48.33 | 66.88 | 49.64 | 48.33 | 43.62 | 52.22 | 48.33 | 55.37 | 48.33 | 59.23 | 51.36 | 48.33 | 48.33 | 48.33
2628 | CURVA 135G FERRO GALV ELETROLITICO 4" P/ ELETRODUTO | UN | 71.94 | MATE | 71.94 | MATE | PROCH($B$2;$N$2:$AO$5271;925;FALSO) | PROCH($B$2;$N$2:$AO$5271; | 925 | ;FALSO) |  | 925 | 54.53 | 61.42 | 43.98 | 43.98 | 31.11 | 43.98 | 43.98 | 51.69 | 43.98 | 45.17 | 43.98 | 56.7 | 43.98 | 43.98 | 60.86 | 45.17 | 43.98 | 39.69 | 47.52 | 43.98 | 50.39 | 43.98 | 53.9 | 46.74 | 43.98 | 43.98 | 43.98 | 54.53 | 61.42 | 43.98 | 43.98 | 31.11 | 43.98 | 43.98 | 51.69 | 43.98 | 45.17 | 43.98 | 56.7 | 43.98 | 43.98 | 60.86 | 45.17 | 43.98 | 39.69 | 47.52 | 43.98 | 50.39 | 43.98 | 53.9 | 46.74 | 43.98 | 43.98 | 43.98
2629 | CURVA 135G FERRO GALV ELETROLITICO 3" P/ ELETRODUTO | UN | 36.65 | MATE | 36.65 | MATE | PROCH($B$2;$N$2:$AO$5271;926;FALSO) | PROCH($B$2;$N$2:$AO$5271; | 926 | ;FALSO) |  | 926 | 66.29 | 74.66 | 53.46 | 53.46 | 37.82 | 53.46 | 53.46 | 62.84 | 53.46 | 54.91 | 53.46 | 68.93 | 53.46 | 53.46 | 73.98 | 54.91 | 53.46 | 48.25 | 57.77 | 53.46 | 61.26 | 53.46 | 65.52 | 56.82 | 53.46 | 53.46 | 53.46 | 66.29 | 74.66 | 53.46 | 53.46 | 37.82 | 53.46 | 53.46 | 62.84 | 53.46 | 54.91 | 53.46 | 68.93 | 53.46 | 53.46 | 73.98 | 54.91 | 53.46 | 48.25 | 57.77 | 53.46 | 61.26 | 53.46 | 65.52 | 56.82 | 53.46 | 53.46 | 53.46
2630 | CURVA 135G FERRO GALV ELETROLITICO 2" P/ ELETRODUTO | UN | 15.38 | MATE | 15.38 | MATE | PROCH($B$2;$N$2:$AO$5271;927;FALSO) | PROCH($B$2;$N$2:$AO$5271; | 927 | ;FALSO) |  | 927 | 64.26 | 72.37 | 51.82 | 51.82 | 36.65 | 51.82 | 51.82 | 60.91 | 51.82 | 53.23 | 51.82 | 66.81 | 51.82 | 51.82 | 71.71 | 53.23 | 51.82 | 46.77 | 55.99 | 51.82 | 59.38 | 51.82 | 63.51 | 55.08 | 51.82 | 51.82 | 51.82 | 64.26 | 72.37 | 51.82 | 51.82 | 36.65 | 51.82 | 51.82 | 60.91 | 51.82 | 53.23 | 51.82 | 66.81 | 51.82 | 51.82 | 71.71 | 53.23 | 51.82 | 46.77 | 55.99 | 51.82 | 59.38 | 51.82 | 63.51 | 55.08 | 51.82 | 51.82 | 51.82
2631 | CURVA 90G FERRO GALV ELETROLITICO 2" P/ ELETRODUTO | UN | 9.01 | MATE | 9.01 | MATE | PROCH($B$2;$N$2:$AO$5271;928;FALSO) | PROCH($B$2;$N$2:$AO$5271; | 928 | ;FALSO) |  | 928 | 71.72 | 80.77 | 57.84 | 57.84 | 40.91 | 57.84 | 57.84 | 67.98 | 57.84 | 59.41 | 57.84 | 74.57 | 57.84 | 57.84 | 80.04 | 59.41 | 57.84 | 52.2 | 62.5 | 57.84 | 66.27 | 57.84 | 70.88 | 61.47 | 57.84 | 57.84 | 57.84 | 71.72 | 80.77 | 57.84 | 57.84 | 40.91 | 57.84 | 57.84 | 67.98 | 57.84 | 59.41 | 57.84 | 74.57 | 57.84 | 57.84 | 80.04 | 59.41 | 57.84 | 52.2 | 62.5 | 57.84 | 66.27 | 57.84 | 70.88 | 61.47 | 57.84 | 57.84 | 57.84
2632 | CURVA 90G FERRO GALV ELETROLITICO 1 1/2" P/ ELETRODUTO | UN | 6.14 | MATE | 6.14 | MATE | PROCH($B$2;$N$2:$AO$5271;929;FALSO) | PROCH($B$2;$N$2:$AO$5271; | 929 | ;FALSO) |  | 929 | 81.17 | 91.41 | 65.45 | 65.45 | 46.3 | 65.45 | 65.45 | 76.93 | 65.45 | 67.23 | 65.45 | 84.39 | 65.45 | 65.45 | 90.58 | 67.23 | 65.45 | 59.08 | 70.73 | 65.45 | 75 | 65.45 | 80.22 | 69.57 | 65.45 | 65.45 | 65.45 | 81.17 | 91.41 | 65.45 | 65.45 | 46.3 | 65.45 | 65.45 | 76.93 | 65.45 | 67.23 | 65.45 | 84.39 | 65.45 | 65.45 | 90.58 | 67.23 | 65.45 | 59.08 | 70.73 | 65.45 | 75 | 65.45 | 80.22 | 69.57 | 65.45 | 65.45 | 65.45
2633 | CURVA 90G FERRO GALV ELETROTILICO 3/4" P/ ELETRODUTO | UN | 1.62 | MATE | 1.62 | MATE | PROCH($B$2;$N$2:$AO$5271;930;FALSO) | PROCH($B$2;$N$2:$AO$5271; | 930 | ;FALSO) |  | 930 | 85.86 | 96.7 | 69.24 | 69.24 | 48.98 | 69.24 | 69.24 | 81.39 | 69.24 | 71.12 | 69.24 | 89.28 | 69.24 | 69.24 | 95.82 | 71.12 | 69.24 | 62.49 | 74.82 | 69.24 | 79.34 | 69.24 | 84.86 | 73.6 | 69.24 | 69.24 | 69.24 | 85.86 | 96.7 | 69.24 | 69.24 | 48.98 | 69.24 | 69.24 | 81.39 | 69.24 | 71.12 | 69.24 | 89.28 | 69.24 | 69.24 | 95.82 | 71.12 | 69.24 | 62.49 | 74.82 | 69.24 | 79.34 | 69.24 | 84.86 | 73.6 | 69.24 | 69.24 | 69.24
2634 | CURVA 45G FERRO GALV ELETROLITICO 1" P/ ELETRODUTO | UN | 2.1 | MATE | 2.1 | MATE | PROCH($B$2;$N$2:$AO$5271;931;FALSO) | PROCH($B$2;$N$2:$AO$5271; | 931 | ;FALSO) |  | 931 | 87.96 | 99.06 | 70.93 | 70.93 | 50.18 | 70.93 | 70.93 | 83.37 | 70.93 | 72.86 | 70.93 | 91.46 | 70.93 | 70.93 | 98.16 | 72.86 | 70.93 | 64.02 | 76.65 | 70.93 | 81.28 | 70.93 | 86.93 | 75.39 | 70.93 | 70.93 | 70.93 | 87.96 | 99.06 | 70.93 | 70.93 | 50.18 | 70.93 | 70.93 | 83.37 | 70.93 | 72.86 | 70.93 | 91.46 | 70.93 | 70.93 | 98.16 | 72.86 | 70.93 | 64.02 | 76.65 | 70.93 | 81.28 | 70.93 | 86.93 | 75.39 | 70.93 | 70.93 | 70.93
2635 | CURVA 45G FERRO GALV ELETROLITICO 1/2" P/ ELETRODUTO | UN | 1.42 | MATE | 1.42 | MATE | PROCH($B$2;$N$2:$AO$5271;932;FALSO) | PROCH($B$2;$N$2:$AO$5271; | 932 | ;FALSO) |  | 932 | 48.9 | 62.9 | 43.54 | 51.31 | 51.62 | 46.57 | 56.68 | 55.59 | 59.09 | 53.64 | 42.84 | 41.2 | 53.72 | 53.49 | 57.84 | 69.97 | 50.61 | 45.56 | 54.97 | 54.42 | 54.81 | 45.09 | 46.8 | 52.4 | 45.4 | 44.55 | 53.49 | 48.9 | 62.9 | 43.54 | 51.31 | 51.62 | 46.57 | 56.68 | 55.59 | 59.09 | 53.64 | 42.84 | 41.2 | 53.72 | 53.49 | 57.84 | 69.97 | 50.61 | 45.56 | 54.97 | 54.42 | 54.81 | 45.09 | 46.8 | 52.4 | 45.4 | 44.55 | 53.49
2636 | LUVA FERRO GALV ELETROLITICO 1/2" P/ ELETRODUTO | UN | 0.57 | MATE | 0.57 | MATE | PROCH($B$2;$N$2:$AO$5271;933;FALSO) | PROCH($B$2;$N$2:$AO$5271; | 933 | ;FALSO) |  | 933 | 6.82 | 8.78 | 6.07 | 7.16 | 7.2 | 6.5 | 7.91 | 7.76 | 8.25 | 7.49 | 5.98 | 5.75 | 7.5 | 7.46 | 8.07 | 9.77 | 7.06 | 6.36 | 7.67 | 7.59 | 7.65 | 6.29 | 6.53 | 7.31 | 6.34 | 6.22 | 7.46 | 6.82 | 8.78 | 6.07 | 7.16 | 7.2 | 6.5 | 7.91 | 7.76 | 8.25 | 7.49 | 5.98 | 5.75 | 7.5 | 7.46 | 8.07 | 9.77 | 7.06 | 6.36 | 7.67 | 7.59 | 7.65 | 6.29 | 6.53 | 7.31 | 6.34 | 6.22 | 7.46
2637 | LUVA FERRO GALV ELETROLITICO 3/4" P/ ELETRODUTO | UN | 0.61 | MATE | 0.61 | MATE | PROCH($B$2;$N$2:$AO$5271;934;FALSO) | PROCH($B$2;$N$2:$AO$5271; | 934 | ;FALSO) |  | 934 | 74.28 | 95.53 | 66.13 | 77.94 | 78.41 | 70.73 | 86.09 | 84.43 | 89.75 | 81.48 | 65.06 | 62.58 | 81.6 | 81.24 | 87.86 | 106.28 | 76.87 | 69.2 | 83.49 | 82.66 | 83.25 | 68.49 | 71.09 | 79.59 | 68.96 | 67.66 | 81.24 | 74.28 | 95.53 | 66.13 | 77.94 | 78.41 | 70.73 | 86.09 | 84.43 | 89.75 | 81.48 | 65.06 | 62.58 | 81.6 | 81.24 | 87.86 | 106.28 | 76.87 | 69.2 | 83.49 | 82.66 | 83.25 | 68.49 | 71.09 | 79.59 | 68.96 | 67.66 | 81.24
2638 | LUVA FERRO GALV ELETROLITICO 1" P/ ELETRODUTO | UN | 0.71 | MATE | 0.71 | MATE | PROCH($B$2;$N$2:$AO$5271;935;FALSO) | PROCH($B$2;$N$2:$AO$5271; | 935 | ;FALSO) |  | 935 | 10.39 | 13.36 | 9.25 | 10.9 | 10.97 | 9.89 | 12.04 | 11.81 | 12.55 | 11.4 | 9.1 | 8.75 | 11.41 | 11.36 | 12.29 | 14.87 | 10.75 | 9.68 | 11.68 | 11.56 | 11.64 | 9.58 | 9.94 | 11.13 | 9.64 | 9.46 | 11.36 | 10.39 | 13.36 | 9.25 | 10.9 | 10.97 | 9.89 | 12.04 | 11.81 | 12.55 | 11.4 | 9.1 | 8.75 | 11.41 | 11.36 | 12.29 | 14.87 | 10.75 | 9.68 | 11.68 | 11.56 | 11.64 | 9.58 | 9.94 | 11.13 | 9.64 | 9.46 | 11.36
2639 | LUVA FERRO GALV ELETROLITICO 1.1/4" P/ ELETRODUTO | UN | 1.26 | MATE | 1.26 | MATE | PROCH($B$2;$N$2:$AO$5271;936;FALSO) | PROCH($B$2;$N$2:$AO$5271; | 936 | ;FALSO) |  | 936 | 14.32 | 18.42 | 12.75 | 15.03 | 15.12 | 13.64 | 16.6 | 16.28 | 17.31 | 15.71 | 12.54 | 12.07 | 15.73 | 15.67 | 16.94 | 20.49 | 14.82 | 13.34 | 16.1 | 15.94 | 16.05 | 13.21 | 13.71 | 15.35 | 13.3 | 13.05 | 15.67 | 14.32 | 18.42 | 12.75 | 15.03 | 15.12 | 13.64 | 16.6 | 16.28 | 17.31 | 15.71 | 12.54 | 12.07 | 15.73 | 15.67 | 16.94 | 20.49 | 14.82 | 13.34 | 16.1 | 15.94 | 16.05 | 13.21 | 13.71 | 15.35 | 13.3 | 13.05 | 15.67
2640 | LUVA FERRO GALV ELETROLITICO 2.1/2" P/ ELETRODUTO | UN | 3.72 | MATE | 3.72 | MATE | PROCH($B$2;$N$2:$AO$5271;937;FALSO) | PROCH($B$2;$N$2:$AO$5271; | 937 | ;FALSO) |  | 937 | 2.03 | 2.61 | 1.81 | 2.13 | 2.14 | 1.93 | 2.35 | 2.31 | 2.45 | 2.23 | 1.78 | 1.71 | 2.23 | 2.22 | 2.4 | 2.91 | 2.1 | 1.89 | 2.28 | 2.26 | 2.28 | 1.87 | 1.94 | 2.18 | 1.88 | 1.85 | 2.22 | 2.03 | 2.61 | 1.81 | 2.13 | 2.14 | 1.93 | 2.35 | 2.31 | 2.45 | 2.23 | 1.78 | 1.71 | 2.23 | 2.22 | 2.4 | 2.91 | 2.1 | 1.89 | 2.28 | 2.26 | 2.28 | 1.87 | 1.94 | 2.18 | 1.88 | 1.85 | 2.22
2641 | LUVA FERRO GALV ELETROLITICO 4" P/ ELETRODUTO | UN | 8.95 | MATE | 8.95 | MATE | PROCH($B$2;$N$2:$AO$5271;938;FALSO) | PROCH($B$2;$N$2:$AO$5271; | 938 | ;FALSO) |  | 938 | 20.41 | 26.26 | 18.17 | 21.42 | 21.55 | 19.44 | 23.66 | 23.2 | 24.66 | 22.39 | 17.88 | 17.2 | 22.42 | 22.33 | 24.15 | 29.21 | 21.13 | 19.02 | 22.94 | 22.72 | 22.88 | 18.82 | 19.54 | 21.87 | 18.95 | 18.59 | 22.33 | 20.41 | 26.26 | 18.17 | 21.42 | 21.55 | 19.44 | 23.66 | 23.2 | 24.66 | 22.39 | 17.88 | 17.2 | 22.42 | 22.33 | 24.15 | 29.21 | 21.13 | 19.02 | 22.94 | 22.72 | 22.88 | 18.82 | 19.54 | 21.87 | 18.95 | 18.59 | 22.33
2642 | LUVA FERRO GALV ELETROLITICO 3" P/ ELETRODUTO | UN | 5.67 | MATE | 5.67 | MATE | PROCH($B$2;$N$2:$AO$5271;939;FALSO) | PROCH($B$2;$N$2:$AO$5271; | 939 | ;FALSO) |  | 939 | 2.77 | 3.57 | 2.47 | 2.91 | 2.93 | 2.64 | 3.22 | 3.15 | 3.35 | 3.04 | 2.43 | 2.34 | 3.05 | 3.03 | 3.28 | 3.97 | 2.87 | 2.58 | 3.12 | 3.09 | 3.11 | 2.56 | 2.65 | 2.97 | 2.58 | 2.53 | 3.03 | 2.77 | 3.57 | 2.47 | 2.91 | 2.93 | 2.64 | 3.22 | 3.15 | 3.35 | 3.04 | 2.43 | 2.34 | 3.05 | 3.03 | 3.28 | 3.97 | 2.87 | 2.58 | 3.12 | 3.09 | 3.11 | 2.56 | 2.65 | 2.97 | 2.58 | 2.53 | 3.03
2643 | LUVA FERRO GALV ELETROTILICO 2" P/ ELETRODUTO | UN | 2.55 | MATE | 2.55 | MATE | PROCH($B$2;$N$2:$AO$5271;940;FALSO) | PROCH($B$2;$N$2:$AO$5271; | 940 | ;FALSO) |  | 940 | 0.27 | 0.35 | 0.24 | 0.28 | 0.28 | 0.26 | 0.31 | 0.31 | 0.33 | 0.29 | 0.23 | 0.23 | 0.3 | 0.29 | 0.32 | 0.39 | 0.28 | 0.25 | 0.3 | 0.3 | 0.3 | 0.25 | 0.26 | 0.29 | 0.25 | 0.24 | 0.29 | 0.27 | 0.35 | 0.24 | 0.28 | 0.28 | 0.26 | 0.31 | 0.31 | 0.33 | 0.29 | 0.23 | 0.23 | 0.3 | 0.29 | 0.32 | 0.39 | 0.28 | 0.25 | 0.3 | 0.3 | 0.3 | 0.25 | 0.26 | 0.29 | 0.25 | 0.24 | 0.29
2644 | LUVA FERRO GALV ELETROLITICO 1.1/2" P/ ELETRODUTO | UN | 1.83 | MATE | 1.83 | MATE | PROCH($B$2;$N$2:$AO$5271;941;FALSO) | PROCH($B$2;$N$2:$AO$5271; | 941 | ;FALSO) |  | 941 | 0.37 | 0.48 | 0.33 | 0.39 | 0.4 | 0.36 | 0.43 | 0.43 | 0.45 | 0.41 | 0.33 | 0.31 | 0.41 | 0.41 | 0.44 | 0.54 | 0.39 | 0.35 | 0.42 | 0.42 | 0.42 | 0.34 | 0.36 | 0.4 | 0.35 | 0.34 | 0.41 | 0.37 | 0.48 | 0.33 | 0.39 | 0.4 | 0.36 | 0.43 | 0.43 | 0.45 | 0.41 | 0.33 | 0.31 | 0.41 | 0.41 | 0.44 | 0.54 | 0.39 | 0.35 | 0.42 | 0.42 | 0.42 | 0.34 | 0.36 | 0.4 | 0.35 | 0.34 | 0.41
2662 | TAMPAO/TERMINAL 4" P/ DUTOS TP KANAFLEX | UN | 13.99 | MATE | 13.99 | MATE | PROCH($B$2;$N$2:$AO$5271;942;FALSO) | PROCH($B$2;$N$2:$AO$5271; | 942 | ;FALSO) |  | 942 | 0.45 | 0.58 | 0.4 | 0.47 | 0.47 | 0.43 | 0.52 | 0.51 | 0.54 | 0.49 | 0.39 | 0.38 | 0.49 | 0.49 | 0.53 | 0.64 | 0.46 | 0.42 | 0.5 | 0.5 | 0.5 | 0.41 | 0.43 | 0.48 | 0.42 | 0.41 | 0.49 | 0.45 | 0.58 | 0.4 | 0.47 | 0.47 | 0.43 | 0.52 | 0.51 | 0.54 | 0.49 | 0.39 | 0.38 | 0.49 | 0.49 | 0.53 | 0.64 | 0.46 | 0.42 | 0.5 | 0.5 | 0.5 | 0.41 | 0.43 | 0.48 | 0.42 | 0.41 | 0.49
2664 | TAMPAO/TERMINAL 3" P/ DUTOS TP KANAFLEX | UN | 11.4 | MATE | 11.4 | MATE | PROCH($B$2;$N$2:$AO$5271;943;FALSO) | PROCH($B$2;$N$2:$AO$5271; | 943 | ;FALSO) |  | 943 | 0.6 | 0.77 | 0.53 | 0.63 | 0.63 | 0.57 | 0.69 | 0.68 | 0.72 | 0.65 | 0.52 | 0.5 | 0.66 | 0.65 | 0.71 | 0.85 | 0.62 | 0.55 | 0.67 | 0.66 | 0.67 | 0.55 | 0.57 | 0.64 | 0.55 | 0.54 | 0.65 | 0.6 | 0.77 | 0.53 | 0.63 | 0.63 | 0.57 | 0.69 | 0.68 | 0.72 | 0.65 | 0.52 | 0.5 | 0.66 | 0.65 | 0.71 | 0.85 | 0.62 | 0.55 | 0.67 | 0.66 | 0.67 | 0.55 | 0.57 | 0.64 | 0.55 | 0.54 | 0.65
2666 | TAMPAO/TERMINAL 1 1/4" P/ DUTOS TP KANAFLEX | UN | 6.77 | MATE | 6.77 | MATE | PROCH($B$2;$N$2:$AO$5271;944;FALSO) | PROCH($B$2;$N$2:$AO$5271; | 944 | ;FALSO) |  | 944 | 4.08 | 5.25 | 3.63 | 4.28 | 4.31 | 3.88 | 4.73 | 4.64 | 4.93 | 4.47 | 3.57 | 3.44 | 4.48 | 4.46 | 4.83 | 5.84 | 4.22 | 3.8 | 4.58 | 4.54 | 4.57 | 3.76 | 3.9 | 4.37 | 3.79 | 3.71 | 4.46 | 4.08 | 5.25 | 3.63 | 4.28 | 4.31 | 3.88 | 4.73 | 4.64 | 4.93 | 4.47 | 3.57 | 3.44 | 4.48 | 4.46 | 4.83 | 5.84 | 4.22 | 3.8 | 4.58 | 4.54 | 4.57 | 3.76 | 3.9 | 4.37 | 3.79 | 3.71 | 4.46
2668 | TAMPAO/TERMINAL 2" P/ DUTOS TP KANAFLEX | UN | 7.73 | MATE | 7.73 | MATE | PROCH($B$2;$N$2:$AO$5271;945;FALSO) | PROCH($B$2;$N$2:$AO$5271; | 945 | ;FALSO) |  | 945 | 48.39 | 62.24 | 43.08 | 50.77 | 51.08 | 46.08 | 56.08 | 55.01 | 58.47 | 53.08 | 42.39 | 40.77 | 53.16 | 52.93 | 57.24 | 69.24 | 50.08 | 45.08 | 54.39 | 53.85 | 54.24 | 44.62 | 46.31 | 51.85 | 44.93 | 44.08 | 52.93 | 48.39 | 62.24 | 43.08 | 50.77 | 51.08 | 46.08 | 56.08 | 55.01 | 58.47 | 53.08 | 42.39 | 40.77 | 53.16 | 52.93 | 57.24 | 69.24 | 50.08 | 45.08 | 54.39 | 53.85 | 54.24 | 44.62 | 46.31 | 51.85 | 44.93 | 44.08 | 52.93
2673 | ELETRODUTO DE PVC RIGIDO ROSCAVEL DE 1/2 ", SEM LUVA | M | 1.95 | MATE | 1.95 | MATE | PROCH($B$2;$N$2:$AO$5271;946;FALSO) | PROCH($B$2;$N$2:$AO$5271; | 946 | ;FALSO) |  | 946 | 6.29 | 8.09 | 5.6 | 6.6 | 6.64 | 5.99 | 7.29 | 7.15 | 7.6 | 6.9 | 5.51 | 5.3 | 6.91 | 6.88 | 7.44 | 9 | 6.51 | 5.86 | 7.07 | 7 | 7.05 | 5.8 | 6.02 | 6.74 | 5.84 | 5.73 | 6.88 | 6.29 | 8.09 | 5.6 | 6.6 | 6.64 | 5.99 | 7.29 | 7.15 | 7.6 | 6.9 | 5.51 | 5.3 | 6.91 | 6.88 | 7.44 | 9 | 6.51 | 5.86 | 7.07 | 7 | 7.05 | 5.8 | 6.02 | 6.74 | 5.84 | 5.73 | 6.88
2674 | ELETRODUTO DE PVC RIGIDO ROSCAVEL DE 3/4 ", SEM LUVA | M | 2.42 | MATE | 2.42 | MATE | PROCH($B$2;$N$2:$AO$5271;947;FALSO) | PROCH($B$2;$N$2:$AO$5271; | 947 | ;FALSO) |  | 947 | 0.95 | 1.22 | 0.85 | 1 | 1 | 0.91 | 1.1 | 1.08 | 1.15 | 1.04 | 0.83 | 0.8 | 1.05 | 1.04 | 1.13 | 1.36 | 0.98 | 0.89 | 1.07 | 1.06 | 1.07 | 0.88 | 0.91 | 1.02 | 0.88 | 0.87 | 1.04 | 0.95 | 1.22 | 0.85 | 1 | 1 | 0.91 | 1.1 | 1.08 | 1.15 | 1.04 | 0.83 | 0.8 | 1.05 | 1.04 | 1.13 | 1.36 | 0.98 | 0.89 | 1.07 | 1.06 | 1.07 | 0.88 | 0.91 | 1.02 | 0.88 | 0.87 | 1.04
2675 | ELETRODUTO DE PVC RIGIDO SOLDAVEL, CLASSE B, DE 50 MM | M | 3.96 | MATE | 3.96 | MATE | PROCH($B$2;$N$2:$AO$5271;948;FALSO) | PROCH($B$2;$N$2:$AO$5271; | 948 | ;FALSO) |  | 948 | 97.18 | 124.99 | 86.52 | 101.97 | 102.59 | 92.54 | 112.63 | 110.47 | 117.42 | 106.6 | 85.13 | 81.88 | 106.76 | 106.3 | 114.95 | 139.05 | 100.58 | 90.54 | 109.23 | 108.15 | 108.92 | 89.61 | 93.01 | 104.13 | 90.23 | 88.53 | 106.3 | 97.18 | 124.99 | 86.52 | 101.97 | 102.59 | 92.54 | 112.63 | 110.47 | 117.42 | 106.6 | 85.13 | 81.88 | 106.76 | 106.3 | 114.95 | 139.05 | 100.58 | 90.54 | 109.23 | 108.15 | 108.92 | 89.61 | 93.01 | 104.13 | 90.23 | 88.53 | 106.3
2676 | ELETRODUTO DE PVC RIGIDO SOLDAVEL, CLASSE B, DE 20 MM | M | 1.13 | MATE | 1.13 | MATE | PROCH($B$2;$N$2:$AO$5271;949;FALSO) | PROCH($B$2;$N$2:$AO$5271; | 949 | ;FALSO) |  | 949 | 10.09 | 12.98 | 8.98 | 10.59 | 10.65 | 9.61 | 11.69 | 11.47 | 12.19 | 11.07 | 8.84 | 8.5 | 11.08 | 11.03 | 11.93 | 14.44 | 10.44 | 9.4 | 11.34 | 11.23 | 11.31 | 9.3 | 9.65 | 10.81 | 9.37 | 9.19 | 11.03 | 10.09 | 12.98 | 8.98 | 10.59 | 10.65 | 9.61 | 11.69 | 11.47 | 12.19 | 11.07 | 8.84 | 8.5 | 11.08 | 11.03 | 11.93 | 14.44 | 10.44 | 9.4 | 11.34 | 11.23 | 11.31 | 9.3 | 9.65 | 10.81 | 9.37 | 9.19 | 11.03
2678 | ELETRODUTO DE PVC RIGIDO SOLDAVEL, CLASSE B, DE 25 MM | M | 1.42 | MATE | 1.42 | MATE | PROCH($B$2;$N$2:$AO$5271;950;FALSO) | PROCH($B$2;$N$2:$AO$5271; | 950 | ;FALSO) |  | 950 | 13.87 | 17.84 | 12.35 | 14.55 | 14.64 | 13.21 | 16.08 | 15.77 | 16.76 | 15.22 | 12.15 | 11.69 | 15.24 | 15.17 | 16.41 | 19.85 | 14.36 | 12.92 | 15.59 | 15.44 | 15.55 | 12.79 | 13.28 | 14.86 | 12.88 | 12.64 | 15.17 | 13.87 | 17.84 | 12.35 | 14.55 | 14.64 | 13.21 | 16.08 | 15.77 | 16.76 | 15.22 | 12.15 | 11.69 | 15.24 | 15.17 | 16.41 | 19.85 | 14.36 | 12.92 | 15.59 | 15.44 | 15.55 | 12.79 | 13.28 | 14.86 | 12.88 | 12.64 | 15.17
2679 | ELETRODUTO DE PVC RIGIDO SOLDAVEL, CLASSE B, DE 32 MM | M | 2.19 | MATE | 2.19 | MATE | PROCH($B$2;$N$2:$AO$5271;951;FALSO) | PROCH($B$2;$N$2:$AO$5271; | 951 | ;FALSO) |  | 951 | 1.7 | 2.19 | 1.51 | 1.79 | 1.8 | 1.62 | 1.97 | 1.94 | 2.06 | 1.87 | 1.49 | 1.43 | 1.87 | 1.86 | 2.01 | 2.44 | 1.76 | 1.59 | 1.91 | 1.89 | 1.91 | 1.57 | 1.63 | 1.82 | 1.58 | 1.55 | 1.86 | 1.7 | 2.19 | 1.51 | 1.79 | 1.8 | 1.62 | 1.97 | 1.94 | 2.06 | 1.87 | 1.49 | 1.43 | 1.87 | 1.86 | 2.01 | 2.44 | 1.76 | 1.59 | 1.91 | 1.89 | 1.91 | 1.57 | 1.63 | 1.82 | 1.58 | 1.55 | 1.86
2680 | ELETRODUTO DE PVC RIGIDO ROSCAVEL DE 1 1/2 ", SEM LUVA | M | 5.55 | MATE | 5.55 | MATE | PROCH($B$2;$N$2:$AO$5271;952;FALSO) | PROCH($B$2;$N$2:$AO$5271; | 952 | ;FALSO) |  | 952 | 20.36 | 26.18 | 18.12 | 21.36 | 21.49 | 19.39 | 23.6 | 23.14 | 24.6 | 22.33 | 17.83 | 17.15 | 22.36 | 22.27 | 24.08 | 29.13 | 21.07 | 18.97 | 22.88 | 22.66 | 22.82 | 18.77 | 19.48 | 21.81 | 18.9 | 18.54 | 22.27 | 20.36 | 26.18 | 18.12 | 21.36 | 21.49 | 19.39 | 23.6 | 23.14 | 24.6 | 22.33 | 17.83 | 17.15 | 22.36 | 22.27 | 24.08 | 29.13 | 21.07 | 18.97 | 22.88 | 22.66 | 22.82 | 18.77 | 19.48 | 21.81 | 18.9 | 18.54 | 22.27
2681 | ELETRODUTO DE PVC RIGIDO ROSCAVEL DE 2 ", SEM LUVA | M | 9.07 | MATE | 9.07 | MATE | PROCH($B$2;$N$2:$AO$5271;953;FALSO) | PROCH($B$2;$N$2:$AO$5271; | 953 | ;FALSO) |  | 953 | 2.38 | 3.07 | 2.12 | 2.5 | 2.52 | 2.27 | 2.76 | 2.71 | 2.88 | 2.62 | 2.09 | 2.01 | 2.62 | 2.61 | 2.82 | 3.41 | 2.47 | 2.22 | 2.68 | 2.65 | 2.67 | 2.2 | 2.28 | 2.56 | 2.21 | 2.17 | 2.61 | 2.38 | 3.07 | 2.12 | 2.5 | 2.52 | 2.27 | 2.76 | 2.71 | 2.88 | 2.62 | 2.09 | 2.01 | 2.62 | 2.61 | 2.82 | 3.41 | 2.47 | 2.22 | 2.68 | 2.65 | 2.67 | 2.2 | 2.28 | 2.56 | 2.21 | 2.17 | 2.61
2682 | ELETRODUTO DE PVC RIGIDO ROSCAVEL DE 2 1/2 ", SEM LUVA | M | 13.24 | MATE | 13.24 | MATE | PROCH($B$2;$N$2:$AO$5271;954;FALSO) | PROCH($B$2;$N$2:$AO$5271; | 954 | ;FALSO) |  | 954 | 28.63 | 36.83 | 25.49 | 30.05 | 30.23 | 27.27 | 33.19 | 32.55 | 34.6 | 31.41 | 25.08 | 24.13 | 31.46 | 31.32 | 33.87 | 40.97 | 29.64 | 26.68 | 32.19 | 31.87 | 32.09 | 26.4 | 27.4 | 30.68 | 26.59 | 26.08 | 31.32 | 28.63 | 36.83 | 25.49 | 30.05 | 30.23 | 27.27 | 33.19 | 32.55 | 34.6 | 31.41 | 25.08 | 24.13 | 31.46 | 31.32 | 33.87 | 40.97 | 29.64 | 26.68 | 32.19 | 31.87 | 32.09 | 26.4 | 27.4 | 30.68 | 26.59 | 26.08 | 31.32
2683 | ELETRODUTO DE PVC RIGIDO ROSCAVEL DE 4 ", SEM LUVA | M | 26.16 | MATE | 26.16 | MATE | PROCH($B$2;$N$2:$AO$5271;955;FALSO) | PROCH($B$2;$N$2:$AO$5271; | 955 | ;FALSO) |  | 955 | 37.54 | 48.28 | 33.42 | 39.39 | 39.63 | 35.75 | 43.51 | 42.67 | 45.36 | 41.18 | 32.88 | 31.63 | 41.24 | 41.06 | 44.4 | 53.71 | 38.85 | 34.97 | 42.19 | 41.78 | 42.07 | 34.61 | 35.93 | 40.22 | 34.85 | 34.2 | 41.06 | 37.54 | 48.28 | 33.42 | 39.39 | 39.63 | 35.75 | 43.51 | 42.67 | 45.36 | 41.18 | 32.88 | 31.63 | 41.24 | 41.06 | 44.4 | 53.71 | 38.85 | 34.97 | 42.19 | 41.78 | 42.07 | 34.61 | 35.93 | 40.22 | 34.85 | 34.2 | 41.06
2684 | ELETRODUTO DE PVC RIGIDO ROSCAVEL DE 1 1/4 ", SEM LUVA | M | 5.05 | MATE | 5.05 | MATE | PROCH($B$2;$N$2:$AO$5271;956;FALSO) | PROCH($B$2;$N$2:$AO$5271; | 956 | ;FALSO) |  | 956 | 2.44 | 2.75 | 1.97 | 1.97 | 1.39 | 1.97 | 1.97 | 2.32 | 1.97 | 2.02 | 1.97 | 2.54 | 1.97 | 1.97 | 2.73 | 2.02 | 1.97 | 1.78 | 2.13 | 1.97 | 2.26 | 1.97 | 2.42 | 2.09 | 1.97 | 1.97 | 1.97 | 2.44 | 2.75 | 1.97 | 1.97 | 1.39 | 1.97 | 1.97 | 2.32 | 1.97 | 2.02 | 1.97 | 2.54 | 1.97 | 1.97 | 2.73 | 2.02 | 1.97 | 1.78 | 2.13 | 1.97 | 2.26 | 1.97 | 2.42 | 2.09 | 1.97 | 1.97 | 1.97
2685 | ELETRODUTO DE PVC RIGIDO ROSCAVEL DE 1 ", SEM LUVA | M | 3.79 | MATE | 3.79 | MATE | PROCH($B$2;$N$2:$AO$5271;957;FALSO) | PROCH($B$2;$N$2:$AO$5271; | 957 | ;FALSO) |  | 957 | 11.77 | 13.25 | 9.49 | 9.49 | 6.71 | 9.49 | 9.49 | 11.15 | 9.49 | 9.75 | 9.49 | 12.24 | 9.49 | 9.49 | 13.13 | 9.75 | 9.49 | 8.56 | 10.26 | 9.49 | 10.87 | 9.49 | 11.63 | 10.09 | 9.49 | 9.49 | 9.49 | 11.77 | 13.25 | 9.49 | 9.49 | 6.71 | 9.49 | 9.49 | 11.15 | 9.49 | 9.75 | 9.49 | 12.24 | 9.49 | 9.49 | 13.13 | 9.75 | 9.49 | 8.56 | 10.26 | 9.49 | 10.87 | 9.49 | 11.63 | 10.09 | 9.49 | 9.49 | 9.49
2686 | ELETRODUTO DE PVC RIGIDO ROSCAVEL DE 3 ", SEM LUVA | M | 16.6 | MATE | 16.6 | MATE | PROCH($B$2;$N$2:$AO$5271;958;FALSO) | PROCH($B$2;$N$2:$AO$5271; | 958 | ;FALSO) |  | 958 | 5.25 | 5.91 | 4.23 | 4.23 | 2.99 | 4.23 | 4.23 | 4.97 | 4.23 | 4.34 | 4.23 | 5.45 | 4.23 | 4.23 | 5.85 | 4.34 | 4.23 | 3.82 | 4.57 | 4.23 | 4.85 | 4.23 | 5.18 | 4.5 | 4.23 | 4.23 | 4.23 | 5.25 | 5.91 | 4.23 | 4.23 | 2.99 | 4.23 | 4.23 | 4.97 | 4.23 | 4.34 | 4.23 | 5.45 | 4.23 | 4.23 | 5.85 | 4.34 | 4.23 | 3.82 | 4.57 | 4.23 | 4.85 | 4.23 | 5.18 | 4.5 | 4.23 | 4.23 | 4.23
2687 | ELETRODUTO PVC FLEXIVEL CORRUGADO, COR AMARELA, DE 16 MM | M | 0.99 | MATE | 0.99 | MATE | PROCH($B$2;$N$2:$AO$5271;959;FALSO) | PROCH($B$2;$N$2:$AO$5271; | 959 | ;FALSO) |  | 959 | 7.87 | 8.87 | 6.35 | 6.35 | 4.49 | 6.35 | 6.35 | 7.46 | 6.35 | 6.52 | 6.35 | 8.18 | 6.35 | 6.35 | 8.78 | 6.52 | 6.35 | 5.73 | 6.86 | 6.35 | 7.27 | 6.35 | 7.78 | 6.75 | 6.35 | 6.35 | 6.35 | 7.87 | 8.87 | 6.35 | 6.35 | 4.49 | 6.35 | 6.35 | 7.46 | 6.35 | 6.52 | 6.35 | 8.18 | 6.35 | 6.35 | 8.78 | 6.52 | 6.35 | 5.73 | 6.86 | 6.35 | 7.27 | 6.35 | 7.78 | 6.75 | 6.35 | 6.35 | 6.35
2688 | ELETRODUTO PVC FLEXIVEL CORRUGADO, COR AMARELA, DE 25 MM | M | 1.27 | MATE | 1.27 | MATE | PROCH($B$2;$N$2:$AO$5271;960;FALSO) | PROCH($B$2;$N$2:$AO$5271; | 960 | ;FALSO) |  | 960 | 3.24 | 3.65 | 2.61 | 2.61 | 1.85 | 2.61 | 2.61 | 3.07 | 2.61 | 2.69 | 2.61 | 3.37 | 2.61 | 2.61 | 3.62 | 2.69 | 2.61 | 2.36 | 2.83 | 2.61 | 3 | 2.61 | 3.21 | 2.78 | 2.61 | 2.61 | 2.61 | 3.24 | 3.65 | 2.61 | 2.61 | 1.85 | 2.61 | 2.61 | 3.07 | 2.61 | 2.69 | 2.61 | 3.37 | 2.61 | 2.61 | 3.62 | 2.69 | 2.61 | 2.36 | 2.83 | 2.61 | 3 | 2.61 | 3.21 | 2.78 | 2.61 | 2.61 | 2.61
2689 | ELETRODUTO PVC FLEXIVEL CORRUGADO, COR AMARELA, DE 20 MM | M | 1.17 | MATE | 1.17 | MATE | PROCH($B$2;$N$2:$AO$5271;961;FALSO) | PROCH($B$2;$N$2:$AO$5271; | 961 | ;FALSO) |  | 961 | 16.24 | 18.29 | 13.1 | 13.1 | 9.26 | 13.1 | 13.1 | 15.39 | 13.1 | 13.45 | 13.1 | 16.89 | 13.1 | 13.1 | 18.13 | 13.45 | 13.1 | 11.82 | 14.15 | 13.1 | 15.01 | 13.1 | 16.05 | 13.92 | 13.1 | 13.1 | 13.1 | 16.24 | 18.29 | 13.1 | 13.1 | 9.26 | 13.1 | 13.1 | 15.39 | 13.1 | 13.45 | 13.1 | 16.89 | 13.1 | 13.1 | 18.13 | 13.45 | 13.1 | 11.82 | 14.15 | 13.1 | 15.01 | 13.1 | 16.05 | 13.92 | 13.1 | 13.1 | 13.1
2690 | ELETRODUTO PVC FLEXIVEL CORRUGADO, COR AMARELA, DE 32 MM | M | 2.18 | MATE | 2.18 | MATE | PROCH($B$2;$N$2:$AO$5271;962;FALSO) | PROCH($B$2;$N$2:$AO$5271; | 962 | ;FALSO) |  | 962 | 7.53 | 8.48 | 6.07 | 6.07 | 4.3 | 6.07 | 6.07 | 7.14 | 6.07 | 6.24 | 6.07 | 7.83 | 6.07 | 6.07 | 8.41 | 6.24 | 6.07 | 5.48 | 6.56 | 6.07 | 6.96 | 6.07 | 7.44 | 6.46 | 6.07 | 6.07 | 6.07 | 7.53 | 8.48 | 6.07 | 6.07 | 4.3 | 6.07 | 6.07 | 7.14 | 6.07 | 6.24 | 6.07 | 7.83 | 6.07 | 6.07 | 8.41 | 6.24 | 6.07 | 5.48 | 6.56 | 6.07 | 6.96 | 6.07 | 7.44 | 6.46 | 6.07 | 6.07 | 6.07
2692 | DESMOLDANTE PROTETOR PARA FORMAS DE MADEIRA, DE BASE OLEOSA EMULSIONADA EM AGUA | L | 6.89 | MATE | 6.89 | MATE | PROCH($B$2;$N$2:$AO$5271;963;FALSO) | PROCH($B$2;$N$2:$AO$5271; | 963 | ;FALSO) |  | 963 | 10.67 | 12.02 | 8.61 | 8.61 | 6.09 | 8.61 | 8.61 | 10.12 | 8.61 | 8.84 | 8.61 | 11.1 | 8.61 | 8.61 | 11.91 | 8.84 | 8.61 | 7.77 | 9.3 | 8.61 | 9.86 | 8.61 | 10.55 | 9.15 | 8.61 | 8.61 | 8.61 | 10.67 | 12.02 | 8.61 | 8.61 | 6.09 | 8.61 | 8.61 | 10.12 | 8.61 | 8.84 | 8.61 | 11.1 | 8.61 | 8.61 | 11.91 | 8.84 | 8.61 | 7.77 | 9.3 | 8.61 | 9.86 | 8.61 | 10.55 | 9.15 | 8.61 | 8.61 | 8.61
2696 | ENCANADOR OU BOMBEIRO HIDRAULICO | H | 12.45 | MOBR | 12.45 | MOBRH | PROCH($B$2;$N$2:$AO$5271;964;FALSO) | PROCH($B$2;$N$2:$AO$5271; | 964 | ;FALSO) |  | 964 | 4.14 | 4.67 | 3.34 | 3.34 | 2.36 | 3.34 | 3.34 | 3.93 | 3.34 | 3.43 | 3.34 | 4.31 | 3.34 | 3.34 | 4.62 | 3.43 | 3.34 | 3.01 | 3.61 | 3.34 | 3.83 | 3.34 | 4.09 | 3.55 | 3.34 | 3.34 | 3.34 | 4.14 | 4.67 | 3.34 | 3.34 | 2.36 | 3.34 | 3.34 | 3.93 | 3.34 | 3.43 | 3.34 | 4.31 | 3.34 | 3.34 | 4.62 | 3.43 | 3.34 | 3.01 | 3.61 | 3.34 | 3.83 | 3.34 | 4.09 | 3.55 | 3.34 | 3.34 | 3.34
2701 | INSTALADOR DE TUBULACOES (TUBOS/EQUIPAMENTOS) | H | 16.34 | MOBR | 16.34 | MOBRH | PROCH($B$2;$N$2:$AO$5271;965;FALSO) | PROCH($B$2;$N$2:$AO$5271; | 965 | ;FALSO) |  | 965 | 22.32 | 25.14 | 18 | 18 | 12.73 | 18 | 18 | 21.16 | 18 | 18.49 | 18 | 23.21 | 18 | 18 | 24.91 | 18.49 | 18 | 16.25 | 19.45 | 18 | 20.63 | 18 | 22.06 | 19.13 | 18 | 18 | 18 | 22.32 | 25.14 | 18 | 18 | 12.73 | 18 | 18 | 21.16 | 18 | 18.49 | 18 | 23.21 | 18 | 18 | 24.91 | 18.49 | 18 | 16.25 | 19.45 | 18 | 20.63 | 18 | 22.06 | 19.13 | 18 | 18 | 18
2705 | ENERGIA ELETRICA ATE 2000 KWH INDUSTRIAL, SEM DEMANDA | KW/H | 0.49 | MATE | 0.49 | MATE | PROCH($B$2;$N$2:$AO$5271;966;FALSO) | PROCH($B$2;$N$2:$AO$5271; | 966 | ;FALSO) |  | 966 | 9.62 | 10.83 | 7.75 | 7.75 | 5.48 | 7.75 | 7.75 | 9.12 | 7.75 | 7.97 | 7.75 | 10 | 7.75 | 7.75 | 10.73 | 7.97 | 7.75 | 7 | 8.38 | 7.75 | 8.89 | 7.75 | 9.5 | 8.24 | 7.75 | 7.75 | 7.75 | 9.62 | 10.83 | 7.75 | 7.75 | 5.48 | 7.75 | 7.75 | 9.12 | 7.75 | 7.97 | 7.75 | 10 | 7.75 | 7.75 | 10.73 | 7.97 | 7.75 | 7 | 8.38 | 7.75 | 8.89 | 7.75 | 9.5 | 8.24 | 7.75 | 7.75 | 7.75
2706 | ENGENHEIRO CIVIL DE OBRA JUNIOR | H | 68.71 | MOBR | 68.71 | MOBRH | PROCH($B$2;$N$2:$AO$5271;967;FALSO) | PROCH($B$2;$N$2:$AO$5271; | 967 | ;FALSO) |  | 967 | 14.08 | 15.86 | 11.36 | 11.36 | 8.03 | 11.36 | 11.36 | 13.35 | 11.36 | 11.66 | 11.36 | 14.64 | 11.36 | 11.36 | 15.72 | 11.66 | 11.36 | 10.25 | 12.27 | 11.36 | 13.01 | 11.36 | 13.92 | 12.07 | 11.36 | 11.36 | 11.36 | 14.08 | 15.86 | 11.36 | 11.36 | 8.03 | 11.36 | 11.36 | 13.35 | 11.36 | 11.66 | 11.36 | 14.64 | 11.36 | 11.36 | 15.72 | 11.66 | 11.36 | 10.25 | 12.27 | 11.36 | 13.01 | 11.36 | 13.92 | 12.07 | 11.36 | 11.36 | 11.36
2707 | ENGENHEIRO CIVIL DE OBRA PLENO | H | 86.54 | MOBR | 86.54 | MOBRH | PROCH($B$2;$N$2:$AO$5271;968;FALSO) | PROCH($B$2;$N$2:$AO$5271; | 968 | ;FALSO) |  | 968 | 0.27 | 0.3 | 0.33 | 0.6 | 0.31 | 0.45 | 0.58 | 0.47 | 0.33 | 0.35 | 0.41 | 0.45 | 0.84 | 0.53 | 0.29 | 0.42 | 0.35 | 0.37 | 0.45 | 0.27 | 0.35 | 0.6 | 0.35 | 0.34 | 0.35 | 0.39 | 0.35 | 0.27 | 0.3 | 0.33 | 0.6 | 0.31 | 0.45 | 0.58 | 0.47 | 0.33 | 0.35 | 0.41 | 0.45 | 0.84 | 0.53 | 0.29 | 0.42 | 0.35 | 0.37 | 0.45 | 0.27 | 0.35 | 0.6 | 0.35 | 0.34 | 0.35 | 0.39 | 0.35
2708 | ENGENHEIRO CIVIL DE OBRA SENIOR | H | 113.68 | MOBR | 113.68 | MOBRH | PROCH($B$2;$N$2:$AO$5271;969;FALSO) | PROCH($B$2;$N$2:$AO$5271; | 969 | ;FALSO) |  | 969 | 0.47 | 0.52 | 0.57 | 1.04 | 0.54 | 0.78 | 1.01 | 0.82 | 0.57 | 0.61 | 0.71 | 0.78 | 1.46 | 0.92 | 0.5 | 0.73 | 0.61 | 0.64 | 0.78 | 0.47 | 0.61 | 1.04 | 0.61 | 0.59 | 0.61 | 0.68 | 0.61 | 0.47 | 0.52 | 0.57 | 1.04 | 0.54 | 0.78 | 1.01 | 0.82 | 0.57 | 0.61 | 0.71 | 0.78 | 1.46 | 0.92 | 0.5 | 0.73 | 0.61 | 0.64 | 0.78 | 0.47 | 0.61 | 1.04 | 0.61 | 0.59 | 0.61 | 0.68 | 0.61
2710 | REBOLO ABRASIVO RETO DE USO GERAL GRAO 36, DE 6 X 3/4 " (DIAMETRO X ALTURA) | UN | 39.94 | MATE | 39.94 | MATE | PROCH($B$2;$N$2:$AO$5271;970;FALSO) | PROCH($B$2;$N$2:$AO$5271; | 970 | ;FALSO) |  | 970 | 0.72 | 0.8 | 0.88 | 1.61 | 0.83 | 1.21 | 1.56 | 1.26 | 0.88 | 0.94 | 1.1 | 1.21 | 2.26 | 1.42 | 0.78 | 1.13 | 0.94 | 0.99 | 1.21 | 0.72 | 0.94 | 1.61 | 0.94 | 0.91 | 0.94 | 1.05 | 0.94 | 0.72 | 0.8 | 0.88 | 1.61 | 0.83 | 1.21 | 1.56 | 1.26 | 0.88 | 0.94 | 1.1 | 1.21 | 2.26 | 1.42 | 0.78 | 1.13 | 0.94 | 0.99 | 1.21 | 0.72 | 0.94 | 1.61 | 0.94 | 0.91 | 0.94 | 1.05 | 0.94
2711 | CARRINHO DE MAO DE ACO CAPACIDADE 50 A 60 L, PNEU COM CAMARA | UN | 99.46 | MATE | 99.46 | MATE | PROCH($B$2;$N$2:$AO$5271;971;FALSO) | PROCH($B$2;$N$2:$AO$5271; | 971 | ;FALSO) |  | 971 | 0.92 | 1.02 | 1.13 | 2.05 | 1.06 | 1.54 | 1.99 | 1.61 | 1.13 | 1.2 | 1.4 | 1.54 | 2.88 | 1.81 | 0.99 | 1.44 | 1.2 | 1.26 | 1.54 | 0.92 | 1.2 | 2.05 | 1.2 | 1.16 | 1.2 | 1.33 | 1.2 | 0.92 | 1.02 | 1.13 | 2.05 | 1.06 | 1.54 | 1.99 | 1.61 | 1.13 | 1.2 | 1.4 | 1.54 | 2.88 | 1.81 | 0.99 | 1.44 | 1.2 | 1.26 | 1.54 | 0.92 | 1.2 | 2.05 | 1.2 | 1.16 | 1.2 | 1.33 | 1.2
2719 | !EM PROCESSO DE DESATIVACAO! ESCAVADEIRA HIDRAULICA SOBRE ESTEIRAS DE 99 HP, PESO OPERACIONAL DE *16* T E CAPACIDADE DE 0,85 A 1,00 M3 (LOCACAO COM OPERADOR, COMBUSTIVEL E MANUTENCAO) | H | 180 | FERR | 180 | FERRH | PROCH($B$2;$N$2:$AO$5271;972;FALSO) | PROCH($B$2;$N$2:$AO$5271; | 972 | ;FALSO) |  | 972 | 1.24 | 1.38 | 1.52 | 2.77 | 1.43 | 2.07 | 2.67 | 2.16 | 1.52 | 1.61 | 1.89 | 2.07 | 3.87 | 2.44 | 1.33 | 1.93 | 1.61 | 1.7 | 2.07 | 1.24 | 1.61 | 2.77 | 1.61 | 1.56 | 1.61 | 1.8 | 1.61 | 1.24 | 1.38 | 1.52 | 2.77 | 1.43 | 2.07 | 2.67 | 2.16 | 1.52 | 1.61 | 1.89 | 2.07 | 3.87 | 2.44 | 1.33 | 1.93 | 1.61 | 1.7 | 2.07 | 1.24 | 1.61 | 2.77 | 1.61 | 1.56 | 1.61 | 1.8 | 1.61
2720 | !EM PROCESSO DE DESATIVACAO! ESCAVADEIRA DRAGA DE ARRASTE, CAP. 3/4 JC 140HP (INCL MANUTENCAO/OPERACAO) | H | 212.44 | FERR | 212.44 | FERRH | PROCH($B$2;$N$2:$AO$5271;973;FALSO) | PROCH($B$2;$N$2:$AO$5271; | 973 | ;FALSO) |  | 973 | 1.43 | 1.59 | 1.75 | 3.18 | 1.64 | 2.39 | 3.08 | 2.49 | 1.75 | 1.85 | 2.17 | 2.39 | 4.46 | 2.81 | 1.54 | 2.23 | 1.85 | 1.96 | 2.39 | 1.43 | 1.85 | 3.18 | 1.85 | 1.8 | 1.85 | 2.07 | 1.85 | 1.43 | 1.59 | 1.75 | 3.18 | 1.64 | 2.39 | 3.08 | 2.49 | 1.75 | 1.85 | 2.17 | 2.39 | 4.46 | 2.81 | 1.54 | 2.23 | 1.85 | 1.96 | 2.39 | 1.43 | 1.85 | 3.18 | 1.85 | 1.8 | 1.85 | 2.07 | 1.85
2723 | ESCAVADEIRA HIDRAULICA SOBRE ESTEIRAS, CACAMBA 0,62M3, PESO OPERACIONAL 12,61T, POTENCIA LIQUIDA 95HP | UN | 354375 | MATE | 354375 | MATE | PROCH($B$2;$N$2:$AO$5271;974;FALSO) | PROCH($B$2;$N$2:$AO$5271; | 974 | ;FALSO) |  | 974 | 2.81 | 3.12 | 3.43 | 6.25 | 3.22 | 4.68 | 6.04 | 4.89 | 3.43 | 3.64 | 4.27 | 4.68 | 8.75 | 5.52 | 3.02 | 4.37 | 3.64 | 3.85 | 4.68 | 2.81 | 3.64 | 6.25 | 3.64 | 3.54 | 3.64 | 4.06 | 3.64 | 2.81 | 3.12 | 3.43 | 6.25 | 3.22 | 4.68 | 6.04 | 4.89 | 3.43 | 3.64 | 4.27 | 4.68 | 8.75 | 5.52 | 3.02 | 4.37 | 3.64 | 3.85 | 4.68 | 2.81 | 3.64 | 6.25 | 3.64 | 3.54 | 3.64 | 4.06 | 3.64
2729 | MADEIRA ROLICA TRATADA, EUCALIPTO OU EQUIVALENTE DA REGIAO, H = 3 M, D = 4 A 7 CM (PARA CAIBRO) | UN | 12.7 | MATE | 12.7 | MATE | PROCH($B$2;$N$2:$AO$5271;975;FALSO) | PROCH($B$2;$N$2:$AO$5271; | 975 | ;FALSO) |  | 975 | 5.44 | 6.05 | 6.66 | 12.11 | 6.25 | 9.08 | 11.7 | 9.48 | 6.66 | 7.06 | 8.27 | 9.08 | 16.95 | 10.69 | 5.85 | 8.47 | 7.06 | 7.46 | 9.08 | 5.44 | 7.06 | 12.11 | 7.06 | 6.86 | 7.06 | 7.87 | 7.06 | 5.44 | 6.05 | 6.66 | 12.11 | 6.25 | 9.08 | 11.7 | 9.48 | 6.66 | 7.06 | 8.27 | 9.08 | 16.95 | 10.69 | 5.85 | 8.47 | 7.06 | 7.46 | 9.08 | 5.44 | 7.06 | 12.11 | 7.06 | 6.86 | 7.06 | 7.87 | 7.06
2731 | MADEIRA ROLICA TRATADA, EUCALIPTO OU EQUIVALENTE DA REGIAO, H = 12 M, D = 20 A 24 CM (PARA POSTE) | M | 50.23 | MATE | 50.23 | MATE | PROCH($B$2;$N$2:$AO$5271;976;FALSO) | PROCH($B$2;$N$2:$AO$5271; | 976 | ;FALSO) |  | 976 | 52.98 | 58.87 | 64.76 | 117.74 | 60.83 | 88.31 | 113.82 | 92.23 | 64.76 | 68.68 | 80.46 | 88.31 | 164.84 | 104.01 | 56.91 | 82.42 | 68.68 | 72.61 | 88.31 | 52.98 | 68.68 | 117.74 | 68.68 | 66.72 | 68.68 | 76.53 | 68.68 | 52.98 | 58.87 | 64.76 | 117.74 | 60.83 | 88.31 | 113.82 | 92.23 | 64.76 | 68.68 | 80.46 | 88.31 | 164.84 | 104.01 | 56.91 | 82.42 | 68.68 | 72.61 | 88.31 | 52.98 | 68.68 | 117.74 | 68.68 | 66.72 | 68.68 | 76.53 | 68.68
2736 | MADEIRA ROLICA SEM TRATAMENTO, EUCALIPTO OU EQUIVALENTE DA REGIAO, H = 3 M, D = 20 A 24 CM (PARA ESCORAMENTO) | M | 12.64 | MATE | 12.64 | MATE | PROCH($B$2;$N$2:$AO$5271;977;FALSO) | PROCH($B$2;$N$2:$AO$5271; | 977 | ;FALSO) |  | 977 | 7.41 | 8.24 | 9.06 | 16.48 | 8.51 | 12.36 | 15.93 | 12.91 | 9.06 | 9.61 | 11.26 | 12.36 | 23.08 | 14.56 | 7.96 | 11.54 | 9.61 | 10.16 | 12.36 | 7.41 | 9.61 | 16.48 | 9.61 | 9.34 | 9.61 | 10.71 | 9.61 | 7.41 | 8.24 | 9.06 | 16.48 | 8.51 | 12.36 | 15.93 | 12.91 | 9.06 | 9.61 | 11.26 | 12.36 | 23.08 | 14.56 | 7.96 | 11.54 | 9.61 | 10.16 | 12.36 | 7.41 | 9.61 | 16.48 | 9.61 | 9.34 | 9.61 | 10.71 | 9.61
2742 | MADEIRA ROLICA SEM TRATAMENTO, EUCALIPTO OU EQUIVALENTE DA REGIAO, H = 3 M, D = 12 A 15 CM (PARA ESCORAMENTO) | M | 3.08 | MATE | 3.08 | MATE | PROCH($B$2;$N$2:$AO$5271;978;FALSO) | PROCH($B$2;$N$2:$AO$5271; | 978 | ;FALSO) |  | 978 | 13.17 | 14.63 | 16.09 | 29.26 | 15.12 | 21.95 | 28.29 | 22.92 | 16.09 | 17.07 | 20 | 21.95 | 40.97 | 25.85 | 14.14 | 20.48 | 17.07 | 18.04 | 21.95 | 13.17 | 17.07 | 29.26 | 17.07 | 16.58 | 17.07 | 19.02 | 17.07 | 13.17 | 14.63 | 16.09 | 29.26 | 15.12 | 21.95 | 28.29 | 22.92 | 16.09 | 17.07 | 20 | 21.95 | 40.97 | 25.85 | 14.14 | 20.48 | 17.07 | 18.04 | 21.95 | 13.17 | 17.07 | 29.26 | 17.07 | 16.58 | 17.07 | 19.02 | 17.07
2745 | MADEIRA ROLICA SEM TRATAMENTO, EUCALIPTO OU EQUIVALENTE DA REGIAO, H = 3 M, D = 8 A 11 CM (PARA ESCORAMENTO) | M | 2.55 | MATE | 2.55 | MATE | PROCH($B$2;$N$2:$AO$5271;979;FALSO) | PROCH($B$2;$N$2:$AO$5271; | 979 | ;FALSO) |  | 979 | 21.51 | 23.9 | 26.29 | 47.8 | 24.69 | 35.85 | 46.2 | 37.44 | 26.29 | 27.88 | 32.66 | 35.85 | 66.92 | 42.22 | 23.1 | 33.46 | 27.88 | 29.47 | 35.85 | 21.51 | 27.88 | 47.8 | 27.88 | 27.08 | 27.88 | 31.07 | 27.88 | 21.51 | 23.9 | 26.29 | 47.8 | 24.69 | 35.85 | 46.2 | 37.44 | 26.29 | 27.88 | 32.66 | 35.85 | 66.92 | 42.22 | 23.1 | 33.46 | 27.88 | 29.47 | 35.85 | 21.51 | 27.88 | 47.8 | 27.88 | 27.08 | 27.88 | 31.07 | 27.88
2747 | MADEIRA ROLICA TRATADA, EUCALIPTO OU EQUIVALENTE DA REGIAO, H = 2,20 M, D = 16 A 19 CM (PARA CERCA) | M | 13.47 | MATE | 13.47 | MATE | PROCH($B$2;$N$2:$AO$5271;980;FALSO) | PROCH($B$2;$N$2:$AO$5271; | 980 | ;FALSO) |  | 980 | 3.65 | 4.05 | 4.46 | 8.11 | 4.19 | 6.08 | 7.84 | 6.35 | 4.46 | 4.73 | 5.54 | 6.08 | 11.36 | 7.16 | 3.92 | 5.68 | 4.73 | 5 | 6.08 | 3.65 | 4.73 | 8.11 | 4.73 | 4.59 | 4.73 | 5.27 | 4.73 | 3.65 | 4.05 | 4.46 | 8.11 | 4.19 | 6.08 | 7.84 | 6.35 | 4.46 | 4.73 | 5.54 | 6.08 | 11.36 | 7.16 | 3.92 | 5.68 | 4.73 | 5 | 6.08 | 3.65 | 4.73 | 8.11 | 4.73 | 4.59 | 4.73 | 5.27 | 4.73
2748 | MADEIRA ROLICA SEM TRATAMENTO, EUCALIPTO OU EQUIVALENTE DA REGIAO, H = 3 M, D = 16 A 19 CM (PARA ESCORAMENTO) | M | 9.05 | MATE | 9.05 | MATE | PROCH($B$2;$N$2:$AO$5271;981;FALSO) | PROCH($B$2;$N$2:$AO$5271; | 981 | ;FALSO) |  | 981 | 26.5 | 29.44 | 32.39 | 58.89 | 30.42 | 44.17 | 56.93 | 46.13 | 32.39 | 34.35 | 40.24 | 44.17 | 82.45 | 52.02 | 28.46 | 41.22 | 34.35 | 36.31 | 44.17 | 26.5 | 34.35 | 58.89 | 34.35 | 33.37 | 34.35 | 38.28 | 34.35 | 26.5 | 29.44 | 32.39 | 58.89 | 30.42 | 44.17 | 56.93 | 46.13 | 32.39 | 34.35 | 40.24 | 44.17 | 82.45 | 52.02 | 28.46 | 41.22 | 34.35 | 36.31 | 44.17 | 26.5 | 34.35 | 58.89 | 34.35 | 33.37 | 34.35 | 38.28 | 34.35
2751 | MADEIRA ROLICA SEM TRATAMENTO, EUCALIPTO OU EQUIVALENTE DA REGIAO, H = 6 M, D = 12 A 15 CM (PARA ESCORAMENTO) | M | 3.26 | MATE | 3.26 | MATE | PROCH($B$2;$N$2:$AO$5271;982;FALSO) | PROCH($B$2;$N$2:$AO$5271; | 982 | ;FALSO) |  | 982 | 6.35 | 7.05 | 7.76 | 14.11 | 7.29 | 10.58 | 13.64 | 11.06 | 7.76 | 8.23 | 9.64 | 10.58 | 19.76 | 12.47 | 6.82 | 9.88 | 8.23 | 8.7 | 10.58 | 6.35 | 8.23 | 14.11 | 8.23 | 8 | 8.23 | 9.17 | 8.23 | 6.35 | 7.05 | 7.76 | 14.11 | 7.29 | 10.58 | 13.64 | 11.06 | 7.76 | 8.23 | 9.64 | 10.58 | 19.76 | 12.47 | 6.82 | 9.88 | 8.23 | 8.7 | 10.58 | 6.35 | 8.23 | 14.11 | 8.23 | 8 | 8.23 | 9.17 | 8.23
2759 | ESPOLETA SIMPLES N 8. | UN | 2.07 | MATE | 2.07 | MATE | PROCH($B$2;$N$2:$AO$5271;983;FALSO) | PROCH($B$2;$N$2:$AO$5271; | 983 | ;FALSO) |  | 983 | 8.61 | 9.57 | 10.53 | 19.15 | 9.89 | 14.36 | 18.51 | 15 | 10.53 | 11.17 | 13.08 | 14.36 | 26.81 | 16.91 | 9.25 | 13.4 | 11.17 | 11.81 | 14.36 | 8.61 | 11.17 | 19.15 | 11.17 | 10.85 | 11.17 | 12.45 | 11.17 | 8.61 | 9.57 | 10.53 | 19.15 | 9.89 | 14.36 | 18.51 | 15 | 10.53 | 11.17 | 13.08 | 14.36 | 26.81 | 16.91 | 9.25 | 13.4 | 11.17 | 11.81 | 14.36 | 8.61 | 11.17 | 19.15 | 11.17 | 10.85 | 11.17 | 12.45 | 11.17
2762 | ESTOPIM SIMPLES | M | 2.58 | MATE | 2.58 | MATE | PROCH($B$2;$N$2:$AO$5271;984;FALSO) | PROCH($B$2;$N$2:$AO$5271; | 984 | ;FALSO) |  | 984 | 34879.4 | 34879.4 | 34879.4 | 34879.4 | 22784.78 | 38611.88 | 34879.4 | 34879.4 | 33678.14 | 34879.4 | 36810 | 34879.4 | 34321.67 | 38697.69 | 34321.67 | 34879.4 | 42902.09 | 34879.4 | 47492.32 | 45047.2 | 34879.4 | 34879.4 | 27500.24 | 34879.4 | 34879.4 | 34879.4 | 43048.05 | 34879.4 | 34879.4 | 34879.4 | 34879.4 | 22784.78 | 38611.88 | 34879.4 | 34879.4 | 33678.14 | 34879.4 | 36810 | 34879.4 | 34321.67 | 38697.69 | 34321.67 | 34879.4 | 42902.09 | 34879.4 | 47492.32 | 45047.2 | 34879.4 | 34879.4 | 27500.24 | 34879.4 | 34879.4 | 34879.4 | 43048.05
2788 | MADEIRA ROLICA TRATADA, EUCALIPTO OU EQUIVALENTE DA REGIAO, H = 6,5 M, D = 30 A 34 CM | M | 105.9 | MATE | 105.9 | MATE | PROCH($B$2;$N$2:$AO$5271;985;FALSO) | PROCH($B$2;$N$2:$AO$5271; | 985 | ;FALSO) |  | 985 | 26152.44 | 26152.44 | 26152.44 | 26152.44 | 17083.94 | 28951.04 | 26152.44 | 26152.44 | 25251.74 | 26152.44 | 27599.99 | 26152.44 | 25734.26 | 29015.38 | 25734.26 | 26152.44 | 32167.83 | 26152.44 | 35609.56 | 33776.22 | 26152.44 | 26152.44 | 20619.58 | 26152.44 | 26152.44 | 26152.44 | 32277.26 | 26152.44 | 26152.44 | 26152.44 | 26152.44 | 17083.94 | 28951.04 | 26152.44 | 26152.44 | 25251.74 | 26152.44 | 27599.99 | 26152.44 | 25734.26 | 29015.38 | 25734.26 | 26152.44 | 32167.83 | 26152.44 | 35609.56 | 33776.22 | 26152.44 | 26152.44 | 20619.58 | 26152.44 | 26152.44 | 26152.44 | 32277.26
2794 | MADEIRA ROLICA TRATADA, EUCALIPTO OU EQUIVALENTE DA REGIAO, H = 6,5 M, D = 25 A 29 CM | M | 52.38 | MATE | 52.38 | MATE | PROCH($B$2;$N$2:$AO$5271;986;FALSO) | PROCH($B$2;$N$2:$AO$5271; | 986 | ;FALSO) |  | 986 | 31513.69 | 31513.69 | 31513.69 | 31513.69 | 20586.15 | 34886.01 | 31513.69 | 31513.69 | 30428.35 | 31513.69 | 33258 | 31513.69 | 31009.79 | 34963.53 | 31009.79 | 31513.69 | 38762.23 | 31513.69 | 42909.52 | 40700.34 | 31513.69 | 31513.69 | 24846.59 | 31513.69 | 31513.69 | 31513.69 | 38894.1 | 31513.69 | 31513.69 | 31513.69 | 31513.69 | 20586.15 | 34886.01 | 31513.69 | 31513.69 | 30428.35 | 31513.69 | 33258 | 31513.69 | 31009.79 | 34963.53 | 31009.79 | 31513.69 | 38762.23 | 31513.69 | 42909.52 | 40700.34 | 31513.69 | 31513.69 | 24846.59 | 31513.69 | 31513.69 | 31513.69 | 38894.1
3068 | EXTREMIDADE PVC PBA, BF, JE, DN 50 / DE 60 MM (NBR 10351) | UN | 49.25 | MATE | 49.25 | MATE | PROCH($B$2;$N$2:$AO$5271;987;FALSO) | PROCH($B$2;$N$2:$AO$5271; | 987 | ;FALSO) |  | 987 | 18.74 | 25.93 | 22.26 | 20.56 | 17.1 | 18.24 | 18.05 | 19.59 | 21.91 | 17.44 | 19.95 | 18.56 | 18.84 | 18.82 | 17.07 | 17.76 | 16.79 | 21.63 | 31.9 | 15.73 | 21.75 | 18.95 | 19.65 | 23.4 | 15.85 | 24.85 | 17.96 | 21.78 | 29.99 | 25.72 | 23.86 | 19.77 | 21.1 | 20.85 | 22.63 | 25.32 | 20.16 | 23.05 | 21.44 | 21.81 | 21.76 | 19.73 | 20.53 | 19.42 | 24.99 | 36.85 | 18.2 | 25.16 | 21.93 | 22.75 | 27.06 | 18.32 | 28.7 | 20.76
3072 | EXTREMIDADE PVC PBA, PF, JE, DN 50/ DE 60 MM (NBR 10351) | UN | 41.61 | MATE | 41.61 | MATE | PROCH($B$2;$N$2:$AO$5271;988;FALSO) | PROCH($B$2;$N$2:$AO$5271; | 988 | ;FALSO) |  | 988 | 105.62 | 113.48 | 109.29 | 107.37 | 116.88 | 103.88 | 119.59 | 120.11 | 112.61 | 104.75 | 115.22 | 117.84 | 118.19 | 121.33 | 122.21 | 111.3 | 101.87 | 109.11 | 121.77 | 105.71 | 110.86 | 82.92 | 123.95 | 124.83 | 112.17 | 126.14 | 97.77 | 105.62 | 113.48 | 109.29 | 107.37 | 116.88 | 103.88 | 119.59 | 120.11 | 112.61 | 104.75 | 115.22 | 117.84 | 118.19 | 121.33 | 122.21 | 111.3 | 101.87 | 109.11 | 121.77 | 105.71 | 110.86 | 82.92 | 123.95 | 124.83 | 112.17 | 126.14 | 97.77
3073 | EXTREMIDADE PVC PBA, BF, JE, DN 100/ DE 110 MM (NBR 10351) | UN | 104.62 | MATE | 104.62 | MATE | PROCH($B$2;$N$2:$AO$5271;989;FALSO) | PROCH($B$2;$N$2:$AO$5271; | 989 | ;FALSO) |  | 989 | 12.1 | 13 | 12.52 | 12.3 | 13.39 | 11.9 | 13.7 | 13.76 | 12.9 | 12 | 13.2 | 13.5 | 13.54 | 13.9 | 14 | 12.75 | 11.67 | 12.5 | 13.95 | 12.11 | 12.7 | 9.5 | 14.2 | 14.3 | 12.85 | 14.45 | 11.2 | 12.1 | 13 | 12.52 | 12.3 | 13.39 | 11.9 | 13.7 | 13.76 | 12.9 | 12 | 13.2 | 13.5 | 13.54 | 13.9 | 14 | 12.75 | 11.67 | 12.5 | 13.95 | 12.11 | 12.7 | 9.5 | 14.2 | 14.3 | 12.85 | 14.45 | 11.2
3074 | EXTREMIDADE PVC PBA, BF, JE, DN 75/ DE 85 MM (NBR 10351) | UN | 83.27 | MATE | 83.27 | MATE | PROCH($B$2;$N$2:$AO$5271;990;FALSO) | PROCH($B$2;$N$2:$AO$5271; | 990 | ;FALSO) |  | 990 | 13.49 | 14.49 | 13.96 | 13.71 | 14.93 | 13.26 | 15.27 | 15.34 | 14.38 | 13.38 | 14.71 | 15.05 | 15.09 | 15.49 | 15.61 | 14.21 | 13.01 | 13.93 | 15.55 | 13.5 | 14.16 | 10.59 | 15.83 | 15.94 | 14.32 | 16.11 | 12.48 | 13.49 | 14.49 | 13.96 | 13.71 | 14.93 | 13.26 | 15.27 | 15.34 | 14.38 | 13.38 | 14.71 | 15.05 | 15.09 | 15.49 | 15.61 | 14.21 | 13.01 | 13.93 | 15.55 | 13.5 | 14.16 | 10.59 | 15.83 | 15.94 | 14.32 | 16.11 | 12.48
3075 | EXTREMIDADE PVC PBA, PF, JE, DN 75 / DE 85 MM (NBR 10351) | UN | 75.06 | MATE | 75.06 | MATE | PROCH($B$2;$N$2:$AO$5271;991;FALSO) | PROCH($B$2;$N$2:$AO$5271; | 991 | ;FALSO) |  | 991 | 796.31 | 866.34 | 803.53 | 1028.78 | 656.97 | 703.9 | 742.88 | 830.24 | 713.28 | 732.78 | 747.94 | 721.95 | 794.14 | 902.43 | 848.29 | 765.26 | 685.85 | 944.31 | 866.34 | 791.98 | 947.2 | 983.29 | 794.14 | 938.53 | 586.22 | 864.89 | 807.14 | 796.31 | 866.34 | 803.53 | 1028.78 | 656.97 | 703.9 | 742.88 | 830.24 | 713.28 | 732.78 | 747.94 | 721.95 | 794.14 | 902.43 | 848.29 | 765.26 | 685.85 | 944.31 | 866.34 | 791.98 | 947.2 | 983.29 | 794.14 | 938.53 | 586.22 | 864.89 | 807.14
3076 | EXTREMIDADE PVC PBA, PF, JE, DN 100 / DE 110 MM (NBR 10351) | UN | 93.77 | MATE | 93.77 | MATE | PROCH($B$2;$N$2:$AO$5271;992;FALSO) | PROCH($B$2;$N$2:$AO$5271; | 992 | ;FALSO) |  | 992 | 4.79 | 5.23 | 4.58 | 6.41 | 6.24 | 8.5 | 7.96 | 7.5 | 6.5 | 5.5 | 8.29 | 7.13 | 5 | 6.75 | 9 | 8.15 | 7.65 | 6.47 | 7.34 | 4.96 | 6 | 4.3 | 8.42 | 12.08 | 8 | 10.27 | 7 | 4.79 | 5.23 | 4.58 | 6.41 | 6.24 | 8.5 | 7.96 | 7.5 | 6.5 | 5.5 | 8.29 | 7.13 | 5 | 6.75 | 9 | 8.15 | 7.65 | 6.47 | 7.34 | 4.96 | 6 | 4.3 | 8.42 | 12.08 | 8 | 10.27 | 7
3080 | FECHADURA DE EMBUTIR PARA PORTA EXTERNA / ENTRADA, MAQUINA 40 MM, COM CILINDRO, MACANETA ALAVANCA E ESPELHO EM METAL CROMADO - NIVEL SEGURANCA MEDIO - COMPLETA | CJ | 35.9 | MATE | 35.9 | MATE | PROCH($B$2;$N$2:$AO$5271;993;FALSO) | PROCH($B$2;$N$2:$AO$5271; | 993 | ;FALSO) |  | 993 | 6.59 | 8.36 | 6.27 | 7.74 | 9.75 | 8.88 | 5.16 | 9.8 | 5.62 | 11.1 | 7.09 | 6.09 | 5.11 | 7.74 | 10.19 | 8.88 | 16.26 | 5.24 | 10.97 | 8.57 | 5.16 | 5.57 | 5.88 | 8.87 | 7.61 | 6.73 | 6.19 | 6.59 | 8.36 | 6.27 | 7.74 | 9.75 | 8.88 | 5.16 | 9.8 | 5.62 | 11.1 | 7.09 | 6.09 | 5.11 | 7.74 | 10.19 | 8.88 | 16.26 | 5.24 | 10.97 | 8.57 | 5.16 | 5.57 | 5.88 | 8.87 | 7.61 | 6.73 | 6.19
3081 | FECHADURA DE EMBUTIR PARA PORTA EXTERNA / ENTRADA, MAQUINA 55 MM, COM CILINDRO, MACANETA ALAVANCA E ESPELHO EM METAL CROMADO - NIVEL SEGURANCA MEDIO - COMPLETA | CJ | 54.33 | MATE | 54.33 | MATE | PROCH($B$2;$N$2:$AO$5271;994;FALSO) | PROCH($B$2;$N$2:$AO$5271; | 994 | ;FALSO) |  | 994 | 8.32 | 10.56 | 7.93 | 9.78 | 12.32 | 11.21 | 6.52 | 12.39 | 7.1 | 14.02 | 8.96 | 7.69 | 6.45 | 9.78 | 12.88 | 11.21 | 20.54 | 6.61 | 13.85 | 10.82 | 6.52 | 7.04 | 7.43 | 11.2 | 9.61 | 8.51 | 7.82 | 8.32 | 10.56 | 7.93 | 9.78 | 12.32 | 11.21 | 6.52 | 12.39 | 7.1 | 14.02 | 8.96 | 7.69 | 6.45 | 9.78 | 12.88 | 11.21 | 20.54 | 6.61 | 13.85 | 10.82 | 6.52 | 7.04 | 7.43 | 11.2 | 9.61 | 8.51 | 7.82
3082 | FECHADURA DE SOBREPOR EM FERRO PINTADO, COM MACANETA ALAVANCA, CHAVE GRANDE - COMPLETA | CJ | 33.58 | MATE | 33.58 | MATE | PROCH($B$2;$N$2:$AO$5271;995;FALSO) | PROCH($B$2;$N$2:$AO$5271; | 995 | ;FALSO) |  | 995 | 1.19 | 1.59 | 2.07 | 3.22 | 1.8 | 2.01 | 1.76 | 1.65 | 1.61 | 1.59 | 1.49 | 1.72 | 2.69 | 1.62 | 2.7 | 1.59 | 1.54 | 3.06 | 2.06 | 2.19 | 1.5 | 2.29 | 1.42 | 1.01 | 1.98 | 1.59 | 3.13 | 1.19 | 1.59 | 2.07 | 3.22 | 1.8 | 2.01 | 1.76 | 1.65 | 1.61 | 1.59 | 1.49 | 1.72 | 2.69 | 1.62 | 2.7 | 1.59 | 1.54 | 3.06 | 2.06 | 2.19 | 1.5 | 2.29 | 1.42 | 1.01 | 1.98 | 1.59 | 3.13
3084 | FECHADURA BICO DE PAPAGAIO, MAQUINA *45* MM, CROMADA, COM CILINDRO, PARA PORTA DE CORRER EXTERNA - COMPLETA | CJ | 48.49 | MATE | 48.49 | MATE | PROCH($B$2;$N$2:$AO$5271;996;FALSO) | PROCH($B$2;$N$2:$AO$5271; | 996 | ;FALSO) |  | 996 | 239 | 225.5 | 225 | 204.5 | 149.9 | 249 | 252 | 282 | 307.01 | 239 | 195.44 | 228 | 203.07 | 189.79 | 212.4 | 280.45 | 211.11 | 254.84 | 230.95 | 219.99 | 204.42 | 173.49 | 219.5 | 198.28 | 185 | 239 | 220 | 239 | 225.5 | 225 | 204.5 | 149.9 | 249 | 252 | 282 | 307.01 | 239 | 195.44 | 228 | 203.07 | 189.79 | 212.4 | 280.45 | 211.11 | 254.84 | 230.95 | 219.99 | 204.42 | 173.49 | 219.5 | 198.28 | 185 | 239 | 220
3090 | FECHADURA DE EMBUTIR PARA PORTA INTERNA, TIPO GORGES (CHAVE GRANDE), MAQUINA 40 MM, MACANETA ALAVANCA E ESPELHO EM METAL CROMADO - NIVEL SEGURANCA MEDIO - COMPLETA | CJ | 29.03 | MATE | 29.03 | MATE | PROCH($B$2;$N$2:$AO$5271;997;FALSO) | PROCH($B$2;$N$2:$AO$5271; | 997 | ;FALSO) |  | 997 | 340 | 325 | 383.04 | 296.25 | 268.4 | 317.45 | 383.5 | 328.5 | 310 | 345.33 | 340 | 299 | 289.45 | 300 | 307 | 367.9 | 353.95 | 334.5 | 355.03 | 309.35 | 310 | 277 | 325.45 | 299 | 377 | 310 | 386.5 | 340 | 325 | 383.04 | 296.25 | 268.4 | 317.45 | 383.5 | 328.5 | 310 | 345.33 | 340 | 299 | 289.45 | 300 | 307 | 367.9 | 353.95 | 334.5 | 355.03 | 309.35 | 310 | 277 | 325.45 | 299 | 377 | 310 | 386.5
3093 | FECHADURA DE EMBUTIR PARA PORTA INTERNA, TIPO GORGES (CHAVE GRANDE), MAQUINA 55 MM, MACANETAS ALAVANCA E ROSETAS REDONDAS EM METAL CROMADO - NIVEL SEGURANCA MEDIO - COMPLETA | CJ | 48.24 | MATE | 48.24 | MATE | PROCH($B$2;$N$2:$AO$5271;998;FALSO) | PROCH($B$2;$N$2:$AO$5271; | 998 | ;FALSO) |  | 998 | 690.53 | 660.07 | 777.95 | 601.68 | 545.12 | 644.74 | 778.88 | 667.18 | 629.6 | 701.36 | 690.53 | 607.26 | 587.87 | 609.29 | 623.51 | 747.2 | 718.87 | 679.36 | 721.06 | 628.28 | 629.6 | 562.58 | 660.98 | 607.26 | 765.68 | 629.6 | 784.98 | 690.53 | 660.07 | 777.95 | 601.68 | 545.12 | 644.74 | 778.88 | 667.18 | 629.6 | 701.36 | 690.53 | 607.26 | 587.87 | 609.29 | 623.51 | 747.2 | 718.87 | 679.36 | 721.06 | 628.28 | 629.6 | 562.58 | 660.98 | 607.26 | 765.68 | 629.6 | 784.98
3096 | FECHO / FECHADURA CONCHA COM ALAVANCA / TRAVA, DE EMBUTIR, PARA PORTA OU JANELA DE CORRER EM LATAO OU ACO INOX - COMPLETO | CJ | 22.08 | MATE | 22.08 | MATE | PROCH($B$2;$N$2:$AO$5271;999;FALSO) | PROCH($B$2;$N$2:$AO$5271; | 999 | ;FALSO) |  | 999 | 775.65 | 741.43 | 873.84 | 675.84 | 612.31 | 724.2 | 874.89 | 749.41 | 707.21 | 787.81 | 775.65 | 682.11 | 660.33 | 684.4 | 700.36 | 839.3 | 807.47 | 763.1 | 809.94 | 705.73 | 707.21 | 631.92 | 742.46 | 682.11 | 860.06 | 707.21 | 881.73 | 775.65 | 741.43 | 873.84 | 675.84 | 612.31 | 724.2 | 874.89 | 749.41 | 707.21 | 787.81 | 775.65 | 682.11 | 660.33 | 684.4 | 700.36 | 839.3 | 807.47 | 763.1 | 809.94 | 705.73 | 707.21 | 631.92 | 742.46 | 682.11 | 860.06 | 707.21 | 881.73
3097 | FECHADURA DE EMBUTIR PARA PORTA DE BANHEIRO, TIPO TRANQUETA, MAQUINA 40 MM, MACANETAS ALAVANCA E ROSETAS REDONDAS EM METAL CROMADO - NIVEL SEGURANCA MEDIO - COMPLETA | CJ | 26.86 | MATE | 26.86 | MATE | PROCH($B$2;$N$2:$AO$5271;1000;FALSO) | PROCH($B$2;$N$2:$AO$5271; | 1000 | ;FALSO) |  | 1000 | 195.21 | 186.59 | 219.92 | 170.09 | 154.1 | 182.26 | 220.18 | 188.6 | 177.98 | 198.27 | 195.21 | 171.67 | 166.18 | 172.24 | 176.26 | 211.23 | 203.22 | 192.05 | 203.84 | 177.61 | 177.98 | 159.04 | 186.85 | 171.67 | 216.45 | 177.98 | 221.9 | 195.21 | 186.59 | 219.92 | 170.09 | 154.1 | 182.26 | 220.18 | 188.6 | 177.98 | 198.27 | 195.21 | 171.67 | 166.18 | 172.24 | 176.26 | 211.23 | 203.22 | 192.05 | 203.84 | 177.61 | 177.98 | 159.04 | 186.85 | 171.67 | 216.45 | 177.98 | 221.9
3099 | FECHADURA DE EMBUTIR PARA PORTA DE BANHEIRO, TIPO TRANQUETA, MAQUINA 55 MM, MACANETAS ALAVANCA E ROSETAS REDONDAS EM METAL CROMADO - NIVEL SEGURANCA MEDIO - COMPLETA | CJ | 42.97 | MATE | 42.97 | MATE | PROCH($B$2;$N$2:$AO$5271;1001;FALSO) | PROCH($B$2;$N$2:$AO$5271; | 1001 | ;FALSO) |  | 1001 | 334.76 | 319.99 | 377.13 | 291.68 | 264.26 | 312.55 | 377.59 | 323.43 | 305.22 | 340 | 334.76 | 294.39 | 284.99 | 295.37 | 302.26 | 362.23 | 348.49 | 329.34 | 349.55 | 304.58 | 305.22 | 272.73 | 320.43 | 294.39 | 371.19 | 305.22 | 380.54 | 334.76 | 319.99 | 377.13 | 291.68 | 264.26 | 312.55 | 377.59 | 323.43 | 305.22 | 340 | 334.76 | 294.39 | 284.99 | 295.37 | 302.26 | 362.23 | 348.49 | 329.34 | 349.55 | 304.58 | 305.22 | 272.73 | 320.43 | 294.39 | 371.19 | 305.22 | 380.54
3103 | FECHADURA C/ CILINDRO LATAO CROMADO P/ PORTA VIDRO TP AROUCA 2171-L OU EQUIV | UN | 43.34 | MATE | 43.34 | MATE | PROCH($B$2;$N$2:$AO$5271;1002;FALSO) | PROCH($B$2;$N$2:$AO$5271; | 1002 | ;FALSO) |  | 1002 | 328.47 | 309.92 | 309.23 | 281.06 | 206.01 | 342.21 | 346.34 | 387.57 | 421.94 | 328.47 | 268.6 | 313.35 | 279.09 | 260.84 | 291.91 | 385.44 | 290.14 | 350.24 | 317.41 | 302.34 | 280.95 | 238.44 | 301.67 | 272.51 | 254.25 | 328.47 | 302.36 | 328.47 | 309.92 | 309.23 | 281.06 | 206.01 | 342.21 | 346.34 | 387.57 | 421.94 | 328.47 | 268.6 | 313.35 | 279.09 | 260.84 | 291.91 | 385.44 | 290.14 | 350.24 | 317.41 | 302.34 | 280.95 | 238.44 | 301.67 | 272.51 | 254.25 | 328.47 | 302.36
3104 | JOGO DE FERRAGENS CROMADAS P/ PORTA DE VIDRO TEMPERADO, UMA FOLHA COMPOSTA: DOBRADICA SUPERIOR (101) E INFERIOR (103),TRINCO (502), FECHADURA (520),CONTRA FECHADURA (531),COM CAPUCHINHO | CJ | 303.45 | MATE | 303.45 | MATE | PROCH($B$2;$N$2:$AO$5271;1003;FALSO) | PROCH($B$2;$N$2:$AO$5271; | 1003 | ;FALSO) |  | 1003 | 3172.67 | 2993.46 | 2986.82 | 2714.69 | 1989.89 | 3305.42 | 3345.24 | 3743.49 | 4075.49 | 3172.67 | 2594.42 | 3026.65 | 2695.71 | 2519.42 | 2819.56 | 3722.91 | 2802.44 | 3382.94 | 3065.81 | 2920.32 | 2713.63 | 2303.04 | 2913.81 | 2632.12 | 2455.83 | 3172.67 | 2920.45 | 3172.67 | 2993.46 | 2986.82 | 2714.69 | 1989.89 | 3305.42 | 3345.24 | 3743.49 | 4075.49 | 3172.67 | 2594.42 | 3026.65 | 2695.71 | 2519.42 | 2819.56 | 3722.91 | 2802.44 | 3382.94 | 3065.81 | 2920.32 | 2713.63 | 2303.04 | 2913.81 | 2632.12 | 2455.83 | 3172.67 | 2920.45
3105 | FECHO DE EMBUTIR (TP UNHA) C/ ALAVANCA LATAO CROMADO - 40CM | UN | 25.89 | MATE | 25.89 | MATE | PROCH($B$2;$N$2:$AO$5271;1004;FALSO) | PROCH($B$2;$N$2:$AO$5271; | 1004 | ;FALSO) |  | 1004 | 532.94 | 502.83 | 501.72 | 456.01 | 334.26 | 555.24 | 561.93 | 628.82 | 684.59 | 532.94 | 435.8 | 508.41 | 452.82 | 423.21 | 473.62 | 625.37 | 470.75 | 568.26 | 514.99 | 490.55 | 455.83 | 386.86 | 489.46 | 442.14 | 412.52 | 532.94 | 490.57 | 532.94 | 502.83 | 501.72 | 456.01 | 334.26 | 555.24 | 561.93 | 628.82 | 684.59 | 532.94 | 435.8 | 508.41 | 452.82 | 423.21 | 473.62 | 625.37 | 470.75 | 568.26 | 514.99 | 490.55 | 455.83 | 386.86 | 489.46 | 442.14 | 412.52 | 532.94 | 490.57
3106 | FECHO CHATO SOBREPOR FERRO ZINCADO/NIQUEL/GALV OU POLIDO - 6" | UN | 2.86 | MATE | 2.86 | MATE | PROCH($B$2;$N$2:$AO$5271;1005;FALSO) | PROCH($B$2;$N$2:$AO$5271; | 1005 | ;FALSO) |  | 1005 | 686.99 | 648.19 | 646.75 | 587.82 | 430.88 | 715.74 | 724.36 | 810.59 | 882.48 | 686.99 | 561.78 | 655.37 | 583.71 | 545.54 | 610.53 | 806.14 | 606.82 | 732.52 | 663.85 | 632.35 | 587.59 | 498.69 | 630.94 | 569.94 | 531.77 | 686.99 | 632.38 | 686.99 | 648.19 | 646.75 | 587.82 | 430.88 | 715.74 | 724.36 | 810.59 | 882.48 | 686.99 | 561.78 | 655.37 | 583.71 | 545.54 | 610.53 | 806.14 | 606.82 | 732.52 | 663.85 | 632.35 | 587.59 | 498.69 | 630.94 | 569.94 | 531.77 | 686.99 | 632.38
3107 | FERROLHO / FECHO CHATO, EM FERRO ZINCADO, LEVE, 3", COM PORTA CADEADO, PARA PORTAO, PORTA E JANELA - INCLUI PARAFUSOS | UN | 2.4 | MATE | 2.4 | MATE | PROCH($B$2;$N$2:$AO$5271;1006;FALSO) | PROCH($B$2;$N$2:$AO$5271; | 1006 | ;FALSO) |  | 1006 | 1530.04 | 1443.62 | 1440.42 | 1309.18 | 959.63 | 1594.06 | 1613.27 | 1805.32 | 1965.43 | 1530.04 | 1251.18 | 1459.62 | 1300.02 | 1215.01 | 1359.75 | 1795.4 | 1351.49 | 1631.45 | 1478.51 | 1408.34 | 1308.66 | 1110.65 | 1405.2 | 1269.36 | 1184.34 | 1530.04 | 1408.41 | 1530.04 | 1443.62 | 1440.42 | 1309.18 | 959.63 | 1594.06 | 1613.27 | 1805.32 | 1965.43 | 1530.04 | 1251.18 | 1459.62 | 1300.02 | 1215.01 | 1359.75 | 1795.4 | 1351.49 | 1631.45 | 1478.51 | 1408.34 | 1308.66 | 1110.65 | 1405.2 | 1269.36 | 1184.34 | 1530.04 | 1408.41
3108 | FECHO DE EMBUTIR, TIPO UNHA, COMANDO COM ALAVANCA, EM LATAO CROMADO, 22 CM, PARA PORTAS E JANELAS - INCLUI PARAFUSOS | UN | 16.66 | MATE | 16.66 | MATE | PROCH($B$2;$N$2:$AO$5271;1007;FALSO) | PROCH($B$2;$N$2:$AO$5271; | 1007 | ;FALSO) |  | 1007 | 137.98 | 154.22 | 100.01 | 100.01 | 183.44 | 100.01 | 100.01 | 100.01 | 100.01 | 100.01 | 100.01 | 89.28 | 144.48 | 100.01 | 121.75 | 138.36 | 100.01 | 131.99 | 243.5 | 84.41 | 247.56 | 186.68 | 108.11 | 284.09 | 162.33 | 100.01 | 154.22 | 137.98 | 154.22 | 100.01 | 100.01 | 183.44 | 100.01 | 100.01 | 100.01 | 100.01 | 100.01 | 100.01 | 89.28 | 144.48 | 100.01 | 121.75 | 138.36 | 100.01 | 131.99 | 243.5 | 84.41 | 247.56 | 186.68 | 108.11 | 284.09 | 162.33 | 100.01 | 154.22
3111 | FECHO DE EMBUTIR, TIPO UNHA, COMANDO COM ALAVANCA, EM ACO CROMADO, 22 CM, PARA PORTAS E JANELAS - INCLUI PARAFUSOS | UN | 15.88 | MATE | 15.88 | MATE | PROCH($B$2;$N$2:$AO$5271;1008;FALSO) | PROCH($B$2;$N$2:$AO$5271; | 1008 | ;FALSO) |  | 1008 | 28.62 | 26.5 | 25 | 28.54 | 28.4 | 29.9 | 31.7 | 26.45 | 25.9 | 27.2 | 26.9 | 25.45 | 28.08 | 25.17 | 28.53 | 27.5 | 26.5 | 26.9 | 30.9 | 26.2 | 26.82 | 23 | 26.5 | 25 | 25.5 | 28.87 | 26.97 | 28.62 | 26.5 | 25 | 28.54 | 28.4 | 29.9 | 31.7 | 26.45 | 25.9 | 27.2 | 26.9 | 25.45 | 28.08 | 25.17 | 28.53 | 27.5 | 26.5 | 26.9 | 30.9 | 26.2 | 26.82 | 23 | 26.5 | 25 | 25.5 | 28.87 | 26.97
3112 | CREMONA COM CASTANHA BIPARTIDA, COM VARA DE 1.20 M, EM LATAO CROMADO, PARA PORTAS E JANELAS - COMPLETA | CJ | 40.06 | MATE | 40.06 | MATE | PROCH($B$2;$N$2:$AO$5271;1009;FALSO) | PROCH($B$2;$N$2:$AO$5271; | 1009 | ;FALSO) |  | 1009 | 632.65 | 585.78 | 552.63 | 630.88 | 627.78 | 660.94 | 700.73 | 584.68 | 572.52 | 601.26 | 594.63 | 562.57 | 620.71 | 556.38 | 630.66 | 607.89 | 585.78 | 594.63 | 683.05 | 579.15 | 592.86 | 508.42 | 585.78 | 552.63 | 563.68 | 638.17 | 596.17 | 632.65 | 585.78 | 552.63 | 630.88 | 627.78 | 660.94 | 700.73 | 584.68 | 572.52 | 601.26 | 594.63 | 562.57 | 620.71 | 556.38 | 630.66 | 607.89 | 585.78 | 594.63 | 683.05 | 579.15 | 592.86 | 508.42 | 585.78 | 552.63 | 563.68 | 638.17 | 596.17
3113 | CREMONA COM CASTANHA BIPARTIDA, COM VARA DE 1.50 M, EM LATAO CROMADO, PARA PORTAS E JANELAS - COMPLETA | CJ | 46.16 | MATE | 46.16 | MATE | PROCH($B$2;$N$2:$AO$5271;1010;FALSO) | PROCH($B$2;$N$2:$AO$5271; | 1010 | ;FALSO) |  | 1010 | 275.29 | 254.11 | 322.58 | 268.23 | 333.74 | 256.66 | 393.88 | 392.33 | 295.9 | 377.36 | 294.77 | 321.74 | 304.66 | 350.11 | 272.47 | 385.41 | 349.97 | 384.56 | 422.11 | 266.82 | 307.76 | 162.35 | 352.94 | 290.54 | 317.08 | 356.61 | 324 | 275.29 | 254.11 | 322.58 | 268.23 | 333.74 | 256.66 | 393.88 | 392.33 | 295.9 | 377.36 | 294.77 | 321.74 | 304.66 | 350.11 | 272.47 | 385.41 | 349.97 | 384.56 | 422.11 | 266.82 | 307.76 | 162.35 | 352.94 | 290.54 | 317.08 | 356.61 | 324
3114 | CREMONA LATAO CROMADO, COM CASTANHA BIPARTIDA E PRESILHAS, MEDIDAS APROXIMADAS DE 113 X 40 X 35 MM (NAO INCL VARA FERRO) | UN | 20.85 | MATE | 20.85 | MATE | PROCH($B$2;$N$2:$AO$5271;1011;FALSO) | PROCH($B$2;$N$2:$AO$5271; | 1011 | ;FALSO) |  | 1011 | 267.27 | 238.63 | 166.25 | 166.25 | 205.7 | 293.52 | 166.83 | 219.54 | 186.71 | 166.25 | 157.49 | 180.25 | 200.45 | 176.59 | 238.63 | 326.45 | 176.18 | 176.18 | 169.9 | 171.81 | 186.61 | 166.25 | 190.9 | 160.79 | 225.27 | 166.25 | 181.36 | 267.27 | 238.63 | 166.25 | 166.25 | 205.7 | 293.52 | 166.83 | 219.54 | 186.71 | 166.25 | 157.49 | 180.25 | 200.45 | 176.59 | 238.63 | 326.45 | 176.18 | 176.18 | 169.9 | 171.81 | 186.61 | 166.25 | 190.9 | 160.79 | 225.27 | 166.25 | 181.36
3115 | VARA / PERFIL PARA CREMONA, EM FERRO CROMADO, COMPRIMENTO DE 120 CM | UN | 12.58 | MATE | 12.58 | MATE | PROCH($B$2;$N$2:$AO$5271;1012;FALSO) | PROCH($B$2;$N$2:$AO$5271; | 1012 | ;FALSO) |  | 1012 | 338.06 | 301.84 | 210.29 | 210.29 | 260.19 | 371.27 | 211.02 | 277.69 | 236.17 | 210.29 | 199.21 | 228 | 253.55 | 223.36 | 301.84 | 412.92 | 222.85 | 222.85 | 214.91 | 217.32 | 236.04 | 210.29 | 241.47 | 203.38 | 284.94 | 210.29 | 229.4 | 338.06 | 301.84 | 210.29 | 210.29 | 260.19 | 371.27 | 211.02 | 277.69 | 236.17 | 210.29 | 199.21 | 228 | 253.55 | 223.36 | 301.84 | 412.92 | 222.85 | 222.85 | 214.91 | 217.32 | 236.04 | 210.29 | 241.47 | 203.38 | 284.94 | 210.29 | 229.4
3116 | VARA / PERFIL PARA CREMONA, EM FERRO CROMADO, COMPRIMENTO DE 150 CM | UN | 12.96 | MATE | 12.96 | MATE | PROCH($B$2;$N$2:$AO$5271;1013;FALSO) | PROCH($B$2;$N$2:$AO$5271; | 1013 | ;FALSO) |  | 1013 | 280 | 250 | 174.17 | 174.17 | 215.5 | 307.5 | 174.78 | 230 | 195.61 | 174.17 | 165 | 188.84 | 210 | 185 | 250 | 342 | 184.58 | 184.58 | 178 | 180 | 195.5 | 174.17 | 200 | 168.45 | 236 | 174.17 | 190 | 280 | 250 | 174.17 | 174.17 | 215.5 | 307.5 | 174.78 | 230 | 195.61 | 174.17 | 165 | 188.84 | 210 | 185 | 250 | 342 | 184.58 | 184.58 | 178 | 180 | 195.5 | 174.17 | 200 | 168.45 | 236 | 174.17 | 190
3119 | FERROLHO/FECHO/TARJETA OU TRINCO PINO REDONDO 2" SOBREPOR FERRO ZINC/GALV OU POLIDO | UN | 1.37 | MATE | 1.37 | MATE | PROCH($B$2;$N$2:$AO$5271;1014;FALSO) | PROCH($B$2;$N$2:$AO$5271; | 1014 | ;FALSO) |  | 1014 | 342.04 | 305.39 | 212.76 | 212.76 | 263.25 | 375.63 | 213.5 | 280.96 | 238.95 | 212.76 | 201.56 | 230.68 | 256.53 | 225.99 | 305.39 | 417.78 | 225.48 | 225.48 | 217.44 | 219.88 | 238.82 | 212.76 | 244.31 | 205.77 | 288.29 | 212.76 | 232.1 | 342.04 | 305.39 | 212.76 | 212.76 | 263.25 | 375.63 | 213.5 | 280.96 | 238.95 | 212.76 | 201.56 | 230.68 | 256.53 | 225.99 | 305.39 | 417.78 | 225.48 | 225.48 | 217.44 | 219.88 | 238.82 | 212.76 | 244.31 | 205.77 | 288.29 | 212.76 | 232.1
3120 | FERROLHO/FECHO/TARJETA OU TRINCO PINO REDONDO 6" SOBREPOR FERRO ZINC/GALV OU POLIDO | UN | 4.73 | MATE | 4.73 | MATE | PROCH($B$2;$N$2:$AO$5271;1015;FALSO) | PROCH($B$2;$N$2:$AO$5271; | 1015 | ;FALSO) |  | 1015 | 0.94 | 1.11 | 0.61 | 0.72 | 1.09 | 1.78 | 1.46 | 0.82 | 0.94 | 1.22 | 1.11 | 1.48 | 1.4 | 0.78 | 1.51 | 1.16 | 1.23 | 1.01 | 0.8 | 1.44 | 1.2 | 0.75 | 2.04 | 1.03 | 1.19 | 1.51 | 0.98 | 0.94 | 1.11 | 0.61 | 0.72 | 1.09 | 1.78 | 1.46 | 0.82 | 0.94 | 1.22 | 1.11 | 1.48 | 1.4 | 0.78 | 1.51 | 1.16 | 1.23 | 1.01 | 0.8 | 1.44 | 1.2 | 0.75 | 2.04 | 1.03 | 1.19 | 1.51 | 0.98
3121 | FERROLHO/FECHO/TARJETA OU TRINCO PINO REDONDO 5" SOBREPOR FERRO ZINC/GALV OU POLIDO | UN | 3 | MATE | 3 | MATE | PROCH($B$2;$N$2:$AO$5271;1016;FALSO) | PROCH($B$2;$N$2:$AO$5271; | 1016 | ;FALSO) |  | 1016 | 0.87 | 1.03 | 0.56 | 0.67 | 1.01 | 1.65 | 1.35 | 0.76 | 0.87 | 1.13 | 1.03 | 1.37 | 1.3 | 0.72 | 1.4 | 1.08 | 1.14 | 0.94 | 0.74 | 1.33 | 1.11 | 0.69 | 1.89 | 0.95 | 1.1 | 1.4 | 0.91 | 0.87 | 1.03 | 0.56 | 0.67 | 1.01 | 1.65 | 1.35 | 0.76 | 0.87 | 1.13 | 1.03 | 1.37 | 1.3 | 0.72 | 1.4 | 1.08 | 1.14 | 0.94 | 0.74 | 1.33 | 1.11 | 0.69 | 1.89 | 0.95 | 1.1 | 1.4 | 0.91
3122 | FERROLHO/FECHO/TARJETA OU TRINCO PINO REDONDO 4" SOBREPOR FERRO ZINC/GALV OU POLIDO | UN | 1.93 | MATE | 1.93 | MATE | PROCH($B$2;$N$2:$AO$5271;1017;FALSO) | PROCH($B$2;$N$2:$AO$5271; | 1017 | ;FALSO) |  | 1017 | 1.83 | 2.18 | 1.19 | 1.41 | 2.13 | 3.47 | 2.85 | 1.6 | 1.84 | 2.38 | 2.17 | 2.89 | 2.74 | 1.52 | 2.96 | 2.27 | 2.39 | 1.97 | 1.57 | 2.81 | 2.34 | 1.47 | 3.98 | 2.01 | 2.32 | 2.96 | 1.91 | 1.83 | 2.18 | 1.19 | 1.41 | 2.13 | 3.47 | 2.85 | 1.6 | 1.84 | 2.38 | 2.17 | 2.89 | 2.74 | 1.52 | 2.96 | 2.27 | 2.39 | 1.97 | 1.57 | 2.81 | 2.34 | 1.47 | 3.98 | 2.01 | 2.32 | 2.96 | 1.91
3123 | FERTILIZANTE NPK - 4: 14: 8 | KG | 1.7 | MATE | 1.7 | MATE | PROCH($B$2;$N$2:$AO$5271;1018;FALSO) | PROCH($B$2;$N$2:$AO$5271; | 1018 | ;FALSO) |  | 1018 | 10.12 | 12.02 | 6.57 | 7.81 | 11.74 | 19.13 | 15.75 | 8.87 | 10.15 | 13.17 | 12 | 15.98 | 15.14 | 8.42 | 16.33 | 12.55 | 13.22 | 10.9 | 8.65 | 15.49 | 12.91 | 8.11 | 21.96 | 11.08 | 12.81 | 16.33 | 10.58 | 10.12 | 12.02 | 6.57 | 7.81 | 11.74 | 19.13 | 15.75 | 8.87 | 10.15 | 13.17 | 12 | 15.98 | 15.14 | 8.42 | 16.33 | 12.55 | 13.22 | 10.9 | 8.65 | 15.49 | 12.91 | 8.11 | 21.96 | 11.08 | 12.81 | 16.33 | 10.58
3143 | FITA VEDA ROSCA EM ROLOS DE 18 MM X 25 M (L X C) | UN | 5.64 | MATE | 5.64 | MATE | PROCH($B$2;$N$2:$AO$5271;1019;FALSO) | PROCH($B$2;$N$2:$AO$5271; | 1019 | ;FALSO) |  | 1019 | 16.76 | 19.91 | 10.88 | 12.93 | 19.45 | 31.68 | 26.08 | 14.69 | 16.81 | 21.81 | 19.87 | 26.46 | 25.07 | 13.94 | 27.04 | 20.78 | 21.9 | 18.05 | 14.33 | 25.66 | 21.37 | 13.43 | 36.37 | 18.35 | 21.22 | 27.04 | 17.52 | 16.76 | 19.91 | 10.88 | 12.93 | 19.45 | 31.68 | 26.08 | 14.69 | 16.81 | 21.81 | 19.87 | 26.46 | 25.07 | 13.94 | 27.04 | 20.78 | 21.9 | 18.05 | 14.33 | 25.66 | 21.37 | 13.43 | 36.37 | 18.35 | 21.22 | 27.04 | 17.52
3146 | FITA VEDA ROSCA EM ROLOS DE 18 MM X 10 M (L X C) | UN | 2.48 | MATE | 2.48 | MATE | PROCH($B$2;$N$2:$AO$5271;1020;FALSO) | PROCH($B$2;$N$2:$AO$5271; | 1020 | ;FALSO) |  | 1020 | 27.7 | 32.9 | 17.98 | 21.37 | 32.13 | 52.34 | 43.1 | 24.27 | 27.78 | 36.03 | 32.84 | 43.72 | 41.43 | 23.04 | 44.68 | 34.34 | 36.18 | 29.82 | 23.68 | 42.4 | 35.32 | 22.19 | 60.09 | 30.32 | 35.06 | 44.68 | 28.95 | 27.7 | 32.9 | 17.98 | 21.37 | 32.13 | 52.34 | 43.1 | 24.27 | 27.78 | 36.03 | 32.84 | 43.72 | 41.43 | 23.04 | 44.68 | 34.34 | 36.18 | 29.82 | 23.68 | 42.4 | 35.32 | 22.19 | 60.09 | 30.32 | 35.06 | 44.68 | 28.95
3148 | FITA VEDA ROSCA EM ROLOS DE 18 MM X 50 M (L X C) | UN | 9.14 | MATE | 9.14 | MATE | PROCH($B$2;$N$2:$AO$5271;1021;FALSO) | PROCH($B$2;$N$2:$AO$5271; | 1021 | ;FALSO) |  | 1021 | 33.21 | 39.44 | 21.55 | 25.62 | 38.52 | 62.74 | 51.67 | 29.09 | 33.3 | 43.19 | 39.37 | 52.41 | 49.67 | 27.62 | 53.56 | 41.17 | 43.38 | 35.75 | 28.39 | 50.82 | 42.34 | 26.6 | 72.03 | 36.35 | 42.03 | 53.56 | 34.7 | 33.21 | 39.44 | 21.55 | 25.62 | 38.52 | 62.74 | 51.67 | 29.09 | 33.3 | 43.19 | 39.37 | 52.41 | 49.67 | 27.62 | 53.56 | 41.17 | 43.38 | 35.75 | 28.39 | 50.82 | 42.34 | 26.6 | 72.03 | 36.35 | 42.03 | 53.56 | 34.7
3251 | FLANGE PVC, ROSCAVEL, SEXTAVADO, SEM FUROS, 1/2" | UN | 3.71 | MATE | 3.71 | MATE | PROCH($B$2;$N$2:$AO$5271;1022;FALSO) | PROCH($B$2;$N$2:$AO$5271; | 1022 | ;FALSO) |  | 1022 | 57.89 | 68.76 | 37.58 | 44.66 | 67.16 | 109.38 | 90.07 | 50.72 | 58.05 | 75.3 | 68.63 | 91.36 | 86.58 | 48.16 | 93.37 | 71.77 | 75.62 | 62.33 | 49.49 | 88.6 | 73.8 | 46.38 | 125.57 | 63.37 | 73.27 | 93.37 | 60.49 | 57.89 | 68.76 | 37.58 | 44.66 | 67.16 | 109.38 | 90.07 | 50.72 | 58.05 | 75.3 | 68.63 | 91.36 | 86.58 | 48.16 | 93.37 | 71.77 | 75.62 | 62.33 | 49.49 | 88.6 | 73.8 | 46.38 | 125.57 | 63.37 | 73.27 | 93.37 | 60.49
3253 | FLANGE PVC, ROSCAVEL, SEXTAVADO, SEM FUROS 4" | UN | 109.62 | MATE | 109.62 | MATE | PROCH($B$2;$N$2:$AO$5271;1023;FALSO) | PROCH($B$2;$N$2:$AO$5271; | 1023 | ;FALSO) |  | 1023 | 60.13 | 71.42 | 39.03 | 46.39 | 69.76 | 113.62 | 93.56 | 52.68 | 60.3 | 78.22 | 71.29 | 94.9 | 89.94 | 50.02 | 96.99 | 74.55 | 78.55 | 64.74 | 51.41 | 92.03 | 76.66 | 48.17 | 130.44 | 65.82 | 76.1 | 96.99 | 62.84 | 60.13 | 71.42 | 39.03 | 46.39 | 69.76 | 113.62 | 93.56 | 52.68 | 60.3 | 78.22 | 71.29 | 94.9 | 89.94 | 50.02 | 96.99 | 74.55 | 78.55 | 64.74 | 51.41 | 92.03 | 76.66 | 48.17 | 130.44 | 65.82 | 76.1 | 96.99 | 62.84
3254 | FLANGE PVC, ROSCAVEL, SEXTAVADO, SEM FUROS 3" | UN | 87.88 | MATE | 87.88 | MATE | PROCH($B$2;$N$2:$AO$5271;1024;FALSO) | PROCH($B$2;$N$2:$AO$5271; | 1024 | ;FALSO) |  | 1024 | 78.13 | 92.8 | 50.72 | 60.28 | 90.64 | 147.63 | 121.57 | 68.45 | 78.35 | 101.63 | 92.63 | 123.31 | 116.86 | 65 | 126.02 | 96.87 | 102.06 | 84.12 | 66.8 | 119.58 | 99.61 | 62.6 | 169.48 | 85.52 | 98.89 | 126.02 | 81.65 | 78.13 | 92.8 | 50.72 | 60.28 | 90.64 | 147.63 | 121.57 | 68.45 | 78.35 | 101.63 | 92.63 | 123.31 | 116.86 | 65 | 126.02 | 96.87 | 102.06 | 84.12 | 66.8 | 119.58 | 99.61 | 62.6 | 169.48 | 85.52 | 98.89 | 126.02 | 81.65
3255 | FLANGE PVC, ROSCAVEL SEXTAVADO SEM FUROS 3/4" | UN | 4.92 | MATE | 4.92 | MATE | PROCH($B$2;$N$2:$AO$5271;1025;FALSO) | PROCH($B$2;$N$2:$AO$5271; | 1025 | ;FALSO) |  | 1025 | 136.84 | 162.52 | 88.83 | 105.57 | 158.74 | 258.55 | 212.91 | 119.88 | 137.22 | 177.99 | 162.22 | 215.95 | 204.66 | 113.83 | 220.71 | 169.64 | 178.74 | 147.33 | 116.99 | 209.42 | 174.45 | 109.63 | 296.81 | 149.78 | 173.18 | 220.71 | 142.99 | 136.84 | 162.52 | 88.83 | 105.57 | 158.74 | 258.55 | 212.91 | 119.88 | 137.22 | 177.99 | 162.22 | 215.95 | 204.66 | 113.83 | 220.71 | 169.64 | 178.74 | 147.33 | 116.99 | 209.42 | 174.45 | 109.63 | 296.81 | 149.78 | 173.18 | 220.71 | 142.99
3256 | FLANGE PVC, ROSCAVEL, SEXTAVADO, SEM FUROS, 1" | UN | 6.36 | MATE | 6.36 | MATE | PROCH($B$2;$N$2:$AO$5271;1026;FALSO) | PROCH($B$2;$N$2:$AO$5271; | 1026 | ;FALSO) |  | 1026 | 168.42 | 200.03 | 109.33 | 129.93 | 195.37 | 318.22 | 262.04 | 147.55 | 168.88 | 219.07 | 199.66 | 265.79 | 251.89 | 140.1 | 271.64 | 208.8 | 220 | 181.33 | 144 | 257.76 | 214.72 | 134.93 | 365.31 | 184.35 | 213.15 | 271.64 | 176 | 168.42 | 200.03 | 109.33 | 129.93 | 195.37 | 318.22 | 262.04 | 147.55 | 168.88 | 219.07 | 199.66 | 265.79 | 251.89 | 140.1 | 271.64 | 208.8 | 220 | 181.33 | 144 | 257.76 | 214.72 | 134.93 | 365.31 | 184.35 | 213.15 | 271.64 | 176
3258 | FLANGE PVC, ROSCAVEL, SEXTAVADO, SEM FUROS, 1 1/4" | UN | 6.95 | MATE | 6.95 | MATE | PROCH($B$2;$N$2:$AO$5271;1027;FALSO) | PROCH($B$2;$N$2:$AO$5271; | 1027 | ;FALSO) |  | 1027 | 202.11 | 240.04 | 131.19 | 155.92 | 234.45 | 381.86 | 314.45 | 177.06 | 202.66 | 262.89 | 239.59 | 318.95 | 302.27 | 168.12 | 325.97 | 250.55 | 263.99 | 217.59 | 172.79 | 309.31 | 257.66 | 161.91 | 438.37 | 221.22 | 255.78 | 325.97 | 211.19 | 202.11 | 240.04 | 131.19 | 155.92 | 234.45 | 381.86 | 314.45 | 177.06 | 202.66 | 262.89 | 239.59 | 318.95 | 302.27 | 168.12 | 325.97 | 250.55 | 263.99 | 217.59 | 172.79 | 309.31 | 257.66 | 161.91 | 438.37 | 221.22 | 255.78 | 325.97 | 211.19
3259 | FLANGE PVC, ROSCAVEL, SEXTAVADO, SEM FUROS, 1 1/2" | UN | 9.17 | MATE | 9.17 | MATE | PROCH($B$2;$N$2:$AO$5271;1028;FALSO) | PROCH($B$2;$N$2:$AO$5271; | 1028 | ;FALSO) |  | 1028 | 30.01 | 35.65 | 19.48 | 23.15 | 34.81 | 56.71 | 46.7 | 26.29 | 30.09 | 39.04 | 35.58 | 47.36 | 44.89 | 24.96 | 48.41 | 37.21 | 39.2 | 32.31 | 25.66 | 45.93 | 38.26 | 24.04 | 65.1 | 32.85 | 37.98 | 48.41 | 31.36 | 30.01 | 35.65 | 19.48 | 23.15 | 34.81 | 56.71 | 46.7 | 26.29 | 30.09 | 39.04 | 35.58 | 47.36 | 44.89 | 24.96 | 48.41 | 37.21 | 39.2 | 32.31 | 25.66 | 45.93 | 38.26 | 24.04 | 65.1 | 32.85 | 37.98 | 48.41 | 31.36
3260 | FLANGE PVC, ROSCAVEL, SEXTAVADO, SEM FUROS, 2" | UN | 12.24 | MATE | 12.24 | MATE | PROCH($B$2;$N$2:$AO$5271;1029;FALSO) | PROCH($B$2;$N$2:$AO$5271; | 1029 | ;FALSO) |  | 1029 | 36.63 | 43.5 | 23.78 | 28.26 | 42.49 | 69.21 | 56.99 | 32.09 | 36.73 | 47.64 | 43.42 | 57.81 | 54.78 | 30.47 | 59.08 | 45.41 | 47.85 | 39.44 | 31.32 | 56.06 | 46.7 | 29.34 | 79.45 | 40.09 | 46.36 | 59.08 | 38.28 | 36.63 | 43.5 | 23.78 | 28.26 | 42.49 | 69.21 | 56.99 | 32.09 | 36.73 | 47.64 | 43.42 | 57.81 | 54.78 | 30.47 | 59.08 | 45.41 | 47.85 | 39.44 | 31.32 | 56.06 | 46.7 | 29.34 | 79.45 | 40.09 | 46.36 | 59.08 | 38.28
3261 | FLANGE PVC, ROSCAVEL, SEXTAVADO, SEM FUROS, 2 1/2" | UN | 75.87 | MATE | 75.87 | MATE | PROCH($B$2;$N$2:$AO$5271;1030;FALSO) | PROCH($B$2;$N$2:$AO$5271; | 1030 | ;FALSO) |  | 1030 | 63.16 | 75.01 | 41 | 48.72 | 73.26 | 119.33 | 98.26 | 55.33 | 63.33 | 82.15 | 74.87 | 99.67 | 94.46 | 52.54 | 101.86 | 78.3 | 82.5 | 68 | 54 | 96.66 | 80.52 | 50.6 | 136.99 | 69.13 | 79.93 | 101.86 | 66 | 63.16 | 75.01 | 41 | 48.72 | 73.26 | 119.33 | 98.26 | 55.33 | 63.33 | 82.15 | 74.87 | 99.67 | 94.46 | 52.54 | 101.86 | 78.3 | 82.5 | 68 | 54 | 96.66 | 80.52 | 50.6 | 136.99 | 69.13 | 79.93 | 101.86 | 66
3262 | FLANGE SEXTAVADO DE FERRO GALVANIZADO, COM ROSCA BSP, DE 1/2" | UN | 8.73 | MATE | 8.73 | MATE | PROCH($B$2;$N$2:$AO$5271;1031;FALSO) | PROCH($B$2;$N$2:$AO$5271; | 1031 | ;FALSO) |  | 1031 | 83.16 | 98.76 | 53.98 | 64.15 | 96.46 | 157.12 | 129.38 | 72.85 | 83.38 | 108.16 | 98.58 | 131.23 | 124.37 | 69.17 | 134.12 | 103.09 | 108.62 | 89.53 | 71.1 | 127.26 | 106.01 | 66.62 | 180.37 | 91.02 | 105.24 | 134.12 | 86.9 | 83.16 | 98.76 | 53.98 | 64.15 | 96.46 | 157.12 | 129.38 | 72.85 | 83.38 | 108.16 | 98.58 | 131.23 | 124.37 | 69.17 | 134.12 | 103.09 | 108.62 | 89.53 | 71.1 | 127.26 | 106.01 | 66.62 | 180.37 | 91.02 | 105.24 | 134.12 | 86.9
3263 | FLANGE SEXTAVADO DE FERRO GALVANIZADO, COM ROSCA BSP, DE 3/4" | UN | 11.92 | MATE | 11.92 | MATE | PROCH($B$2;$N$2:$AO$5271;1032;FALSO) | PROCH($B$2;$N$2:$AO$5271; | 1032 | ;FALSO) |  | 1032 | 124.21 | 147.52 | 80.63 | 95.82 | 144.09 | 234.68 | 193.25 | 108.82 | 124.55 | 161.56 | 147.25 | 196.02 | 185.77 | 103.32 | 200.33 | 153.98 | 162.24 | 133.73 | 106.19 | 190.09 | 158.35 | 99.51 | 269.42 | 135.96 | 157.2 | 200.33 | 129.79 | 124.21 | 147.52 | 80.63 | 95.82 | 144.09 | 234.68 | 193.25 | 108.82 | 124.55 | 161.56 | 147.25 | 196.02 | 185.77 | 103.32 | 200.33 | 153.98 | 162.24 | 133.73 | 106.19 | 190.09 | 158.35 | 99.51 | 269.42 | 135.96 | 157.2 | 200.33 | 129.79
3264 | FLANGE SEXTAVADO DE FERRO GALVANIZADO, COM ROSCA BSP, DE 1" | UN | 14.34 | MATE | 14.34 | MATE | PROCH($B$2;$N$2:$AO$5271;1033;FALSO) | PROCH($B$2;$N$2:$AO$5271; | 1033 | ;FALSO) |  | 1033 | 133.45 | 158.49 | 86.62 | 102.95 | 154.8 | 252.14 | 207.62 | 116.91 | 133.81 | 173.58 | 158.2 | 210.6 | 199.58 | 111.01 | 215.23 | 165.44 | 174.31 | 143.67 | 114.09 | 204.23 | 170.13 | 106.91 | 289.45 | 146.07 | 168.89 | 215.23 | 139.45 | 133.45 | 158.49 | 86.62 | 102.95 | 154.8 | 252.14 | 207.62 | 116.91 | 133.81 | 173.58 | 158.2 | 210.6 | 199.58 | 111.01 | 215.23 | 165.44 | 174.31 | 143.67 | 114.09 | 204.23 | 170.13 | 106.91 | 289.45 | 146.07 | 168.89 | 215.23 | 139.45
3265 | FLANGE SEXTAVADO DE FERRO GALVANIZADO, COM ROSCA BSP, DE 1 1/4" | UN | 19.94 | MATE | 19.94 | MATE | PROCH($B$2;$N$2:$AO$5271;1034;FALSO) | PROCH($B$2;$N$2:$AO$5271; | 1034 | ;FALSO) |  | 1034 | 202.11 | 240.04 | 131.19 | 155.92 | 234.45 | 381.86 | 314.45 | 177.06 | 202.66 | 262.89 | 239.59 | 318.95 | 302.27 | 168.12 | 325.97 | 250.55 | 263.99 | 217.59 | 172.79 | 309.31 | 257.66 | 161.91 | 438.37 | 221.22 | 255.78 | 325.97 | 211.19 | 202.11 | 240.04 | 131.19 | 155.92 | 234.45 | 381.86 | 314.45 | 177.06 | 202.66 | 262.89 | 239.59 | 318.95 | 302.27 | 168.12 | 325.97 | 250.55 | 263.99 | 217.59 | 172.79 | 309.31 | 257.66 | 161.91 | 438.37 | 221.22 | 255.78 | 325.97 | 211.19
3266 | FLANGE SEXTAVADO DE FERRO GALVANIZADO, COM ROSCA BSP, DE 2" | UN | 29.79 | MATE | 29.79 | MATE | PROCH($B$2;$N$2:$AO$5271;1035;FALSO) | PROCH($B$2;$N$2:$AO$5271; | 1035 | ;FALSO) |  | 1035 | 231.28 | 274.68 | 150.13 | 178.42 | 268.29 | 436.97 | 359.83 | 202.62 | 231.91 | 300.83 | 274.17 | 364.98 | 345.89 | 192.39 | 373.01 | 286.72 | 302.1 | 249 | 197.73 | 353.95 | 294.85 | 185.28 | 501.64 | 253.15 | 292.7 | 373.01 | 241.68 | 231.28 | 274.68 | 150.13 | 178.42 | 268.29 | 436.97 | 359.83 | 202.62 | 231.91 | 300.83 | 274.17 | 364.98 | 345.89 | 192.39 | 373.01 | 286.72 | 302.1 | 249 | 197.73 | 353.95 | 294.85 | 185.28 | 501.64 | 253.15 | 292.7 | 373.01 | 241.68
3267 | FLANGE SEXTAVADO DE FERRO GALVANIZADO, COM ROSCA BSP, DE 2 1/2" | UN | 46.83 | MATE | 46.83 | MATE | PROCH($B$2;$N$2:$AO$5271;1036;FALSO) | PROCH($B$2;$N$2:$AO$5271; | 1036 | ;FALSO) |  | 1036 | 410.28 | 487.28 | 266.33 | 316.52 | 475.94 | 775.18 | 638.34 | 359.44 | 411.41 | 533.66 | 486.37 | 647.47 | 613.61 | 341.29 | 661.72 | 508.63 | 535.92 | 441.72 | 350.78 | 627.9 | 523.05 | 328.69 | 889.9 | 449.09 | 519.24 | 661.72 | 428.73 | 410.28 | 487.28 | 266.33 | 316.52 | 475.94 | 775.18 | 638.34 | 359.44 | 411.41 | 533.66 | 486.37 | 647.47 | 613.61 | 341.29 | 661.72 | 508.63 | 535.92 | 441.72 | 350.78 | 627.9 | 523.05 | 328.69 | 889.9 | 449.09 | 519.24 | 661.72 | 428.73
3268 | FLANGE SEXTAVADO DE FERRO GALVANIZADO, COM ROSCA BSP, DE 3" | UN | 63.32 | MATE | 63.32 | MATE | PROCH($B$2;$N$2:$AO$5271;1037;FALSO) | PROCH($B$2;$N$2:$AO$5271; | 1037 | ;FALSO) |  | 1037 | 437.78 | 519.94 | 284.18 | 337.74 | 507.83 | 827.13 | 681.11 | 383.53 | 438.98 | 569.43 | 518.97 | 690.86 | 654.73 | 364.17 | 706.07 | 542.72 | 571.83 | 471.33 | 374.29 | 669.98 | 558.11 | 350.72 | 949.54 | 479.18 | 554.04 | 706.07 | 457.46 | 437.78 | 519.94 | 284.18 | 337.74 | 507.83 | 827.13 | 681.11 | 383.53 | 438.98 | 569.43 | 518.97 | 690.86 | 654.73 | 364.17 | 706.07 | 542.72 | 571.83 | 471.33 | 374.29 | 669.98 | 558.11 | 350.72 | 949.54 | 479.18 | 554.04 | 706.07 | 457.46
3270 | FLANGE SEXTAVADO DE FERRO GALVANIZADO, COM ROSCA BSP, DE 6" | UN | 157.28 | MATE | 157.28 | MATE | PROCH($B$2;$N$2:$AO$5271;1038;FALSO) | PROCH($B$2;$N$2:$AO$5271; | 1038 | ;FALSO) |  | 1038 | 587.78 | 698.09 | 381.55 | 453.46 | 681.83 | 1110.54 | 914.49 | 514.94 | 589.39 | 764.53 | 696.78 | 927.58 | 879.06 | 488.95 | 947.99 | 728.67 | 767.76 | 632.82 | 502.53 | 899.54 | 749.33 | 470.89 | 1274.89 | 643.37 | 743.87 | 947.99 | 614.21 | 587.78 | 698.09 | 381.55 | 453.46 | 681.83 | 1110.54 | 914.49 | 514.94 | 589.39 | 764.53 | 696.78 | 927.58 | 879.06 | 488.95 | 947.99 | 728.67 | 767.76 | 632.82 | 502.53 | 899.54 | 749.33 | 470.89 | 1274.89 | 643.37 | 743.87 | 947.99 | 614.21
3271 | FLANGE SEXTAVADO DE FERRO GALVANIZADO, COM ROSCA BSP, DE 4" | UN | 93.61 | MATE | 93.61 | MATE | PROCH($B$2;$N$2:$AO$5271;1039;FALSO) | PROCH($B$2;$N$2:$AO$5271; | 1039 | ;FALSO) |  | 1039 | 712.57 | 846.3 | 462.56 | 549.73 | 826.59 | 1346.31 | 1108.64 | 624.27 | 714.52 | 926.85 | 844.72 | 1124.51 | 1065.69 | 592.75 | 1149.25 | 883.38 | 930.76 | 767.17 | 609.22 | 1090.51 | 908.42 | 570.86 | 1545.55 | 779.96 | 901.8 | 1149.25 | 744.61 | 712.57 | 846.3 | 462.56 | 549.73 | 826.59 | 1346.31 | 1108.64 | 624.27 | 714.52 | 926.85 | 844.72 | 1124.51 | 1065.69 | 592.75 | 1149.25 | 883.38 | 930.76 | 767.17 | 609.22 | 1090.51 | 908.42 | 570.86 | 1545.55 | 779.96 | 901.8 | 1149.25 | 744.61
3272 | FLANGE SEXTAVADO DE FERRO GALVANIZADO, COM ROSCA BSP, DE 1 1/2" | UN | 25.1 | MATE | 25.1 | MATE | PROCH($B$2;$N$2:$AO$5271;1040;FALSO) | PROCH($B$2;$N$2:$AO$5271; | 1040 | ;FALSO) |  | 1040 | 1921.24 | 2281.8 | 1247.16 | 1482.2 | 2228.67 | 3629.96 | 2989.14 | 1683.16 | 1926.51 | 2498.99 | 2277.54 | 3031.92 | 2873.34 | 1598.19 | 3098.64 | 2381.78 | 2509.53 | 2068.46 | 1642.6 | 2940.26 | 2449.31 | 1539.18 | 4167.15 | 2102.94 | 2431.46 | 3098.64 | 2007.63 | 1921.24 | 2281.8 | 1247.16 | 1482.2 | 2228.67 | 3629.96 | 2989.14 | 1683.16 | 1926.51 | 2498.99 | 2277.54 | 3031.92 | 2873.34 | 1598.19 | 3098.64 | 2381.78 | 2509.53 | 2068.46 | 1642.6 | 2940.26 | 2449.31 | 1539.18 | 4167.15 | 2102.94 | 2431.46 | 3098.64 | 2007.63
3275 | FORRO COMPOSTO POR PAINEIS DE LA DE VIDRO, REVESTIDOS EM PVC MICROPERFURADO, DE *1250 X 625* MM, ESPESSURA 15 MM (COM COLOCACAO) | M2 | 87.46 | MATE | 87.46 | MATE | PROCH($B$2;$N$2:$AO$5271;1041;FALSO) | PROCH($B$2;$N$2:$AO$5271; | 1041 | ;FALSO) |  | 1041 | 2498.18 | 2967.02 | 1621.68 | 1927.3 | 2897.94 | 4720.03 | 3886.77 | 2188.61 | 2505.04 | 3249.43 | 2961.48 | 3942.41 | 3736.2 | 2078.13 | 4029.16 | 3097.02 | 3263.15 | 2689.62 | 2135.88 | 3823.22 | 3184.83 | 2001.39 | 5418.54 | 2734.45 | 3161.62 | 4029.16 | 2610.52 | 2498.18 | 2967.02 | 1621.68 | 1927.3 | 2897.94 | 4720.03 | 3886.77 | 2188.61 | 2505.04 | 3249.43 | 2961.48 | 3942.41 | 3736.2 | 2078.13 | 4029.16 | 3097.02 | 3263.15 | 2689.62 | 2135.88 | 3823.22 | 3184.83 | 2001.39 | 5418.54 | 2734.45 | 3161.62 | 4029.16 | 2610.52
3277 | FOSSA SEPTICA CONCRETO PRE MOLDADO PARA 10 CONTRIBUINTES - *90 X 90* CM | UN | 637.5 | MATE | 637.5 | MATE | PROCH($B$2;$N$2:$AO$5271;1042;FALSO) | PROCH($B$2;$N$2:$AO$5271; | 1042 | ;FALSO) |  | 1042 | 1.82 | 2.16 | 1.18 | 1.4 | 2.11 | 3.45 | 2.84 | 1.6 | 1.83 | 2.37 | 2.16 | 2.88 | 2.73 | 1.51 | 2.94 | 2.26 | 2.38 | 1.96 | 1.56 | 2.79 | 2.32 | 1.46 | 3.96 | 1.99 | 2.31 | 2.94 | 1.9 | 1.82 | 2.16 | 1.18 | 1.4 | 2.11 | 3.45 | 2.84 | 1.6 | 1.83 | 2.37 | 2.16 | 2.88 | 2.73 | 1.51 | 2.94 | 2.26 | 2.38 | 1.96 | 1.56 | 2.79 | 2.32 | 1.46 | 3.96 | 1.99 | 2.31 | 2.94 | 1.9
3278 | CAIXA INSPECAO, CONCRETO PRE MOLDADO, CIRCULAR, COM TAMPA, D = 40* CM | UN | 69.72 | MATE | 69.72 | MATE | PROCH($B$2;$N$2:$AO$5271;1043;FALSO) | PROCH($B$2;$N$2:$AO$5271; | 1043 | ;FALSO) |  | 1043 | 1.09 | 1.7 | 1.71 | 1.63 | 1.49 | 1.17 | 1.4 | 1.61 | 0.87 | 1.05 | 1.46 | 1.55 | 1.6 | 1.31 | 1.05 | 1.83 | 1.61 | 1.61 | 1.3 | 1.38 | 1.18 | 1.27 | 1.38 | 1.31 | 1.24 | 1.33 | 1.44 | 1.09 | 1.7 | 1.71 | 1.63 | 1.49 | 1.17 | 1.4 | 1.61 | 0.87 | 1.05 | 1.46 | 1.55 | 1.6 | 1.31 | 1.05 | 1.83 | 1.61 | 1.61 | 1.3 | 1.38 | 1.18 | 1.27 | 1.38 | 1.31 | 1.24 | 1.33 | 1.44
3279 | CAIXA INSPECAO, CONCRETO PRE MOLDADO, CIRCULAR, COM TAMPA, D = 60* CM, H= 60* CM | UN | 115.05 | MATE | 115.05 | MATE | PROCH($B$2;$N$2:$AO$5271;1044;FALSO) | PROCH($B$2;$N$2:$AO$5271; | 1044 | ;FALSO) |  | 1044 | 2.17 | 3.39 | 3.4 | 3.25 | 2.97 | 2.33 | 2.78 | 3.21 | 1.73 | 2.08 | 2.9 | 3.09 | 3.18 | 2.6 | 2.08 | 3.65 | 3.21 | 3.19 | 2.59 | 2.74 | 2.34 | 2.53 | 2.74 | 2.6 | 2.46 | 2.64 | 2.86 | 2.17 | 3.39 | 3.4 | 3.25 | 2.97 | 2.33 | 2.78 | 3.21 | 1.73 | 2.08 | 2.9 | 3.09 | 3.18 | 2.6 | 2.08 | 3.65 | 3.21 | 3.19 | 2.59 | 2.74 | 2.34 | 2.53 | 2.74 | 2.6 | 2.46 | 2.64 | 2.86
3280 | CAIXA GORDURA DUPLA, CONCRETO PRE MOLDADO, CIRCULAR, COM TAMPA, D = 60* CM | UN | 132.98 | MATE | 132.98 | MATE | PROCH($B$2;$N$2:$AO$5271;1045;FALSO) | PROCH($B$2;$N$2:$AO$5271; | 1045 | ;FALSO) |  | 1045 | 1096.37 | 1302.13 | 711.7 | 845.82 | 1271.81 | 2071.46 | 1705.77 | 960.51 | 1099.38 | 1426.07 | 1299.7 | 1730.19 | 1639.69 | 912.02 | 1768.26 | 1359.18 | 1432.08 | 1180.38 | 937.36 | 1677.88 | 1397.71 | 878.34 | 2378.02 | 1200.06 | 1387.53 | 1768.26 | 1145.67 | 1096.37 | 1302.13 | 711.7 | 845.82 | 1271.81 | 2071.46 | 1705.77 | 960.51 | 1099.38 | 1426.07 | 1299.7 | 1730.19 | 1639.69 | 912.02 | 1768.26 | 1359.18 | 1432.08 | 1180.38 | 937.36 | 1677.88 | 1397.71 | 878.34 | 2378.02 | 1200.06 | 1387.53 | 1768.26 | 1145.67
3281 | FOSSA SEPTICA CONCRETO PRE MOLDADO PARA 5 CONTRIBUINTES *90 X 70* CM | UN | 527.93 | MATE | 527.93 | MATE | PROCH($B$2;$N$2:$AO$5271;1046;FALSO) | PROCH($B$2;$N$2:$AO$5271; | 1046 | ;FALSO) |  | 1046 | 184.55 | 219.19 | 119.8 | 142.38 | 214.09 | 348.7 | 287.14 | 161.68 | 185.06 | 240.05 | 218.78 | 291.25 | 276.01 | 153.52 | 297.66 | 228.79 | 241.07 | 198.7 | 157.79 | 282.44 | 235.28 | 147.85 | 400.3 | 202.01 | 233.57 | 297.66 | 192.85 | 184.55 | 219.19 | 119.8 | 142.38 | 214.09 | 348.7 | 287.14 | 161.68 | 185.06 | 240.05 | 218.78 | 291.25 | 276.01 | 153.52 | 297.66 | 228.79 | 241.07 | 198.7 | 157.79 | 282.44 | 235.28 | 147.85 | 400.3 | 202.01 | 233.57 | 297.66 | 192.85
3282 | SUMIDOURO CONCRETO PRE MOLDADO, COMPLETO, PARA 5 CONTRIBUINTES | UN | 630.03 | MATE | 630.03 | MATE | PROCH($B$2;$N$2:$AO$5271;1047;FALSO) | PROCH($B$2;$N$2:$AO$5271; | 1047 | ;FALSO) |  | 1047 | 32.86 | 39.03 | 21.33 | 25.35 | 38.12 | 62.09 | 51.13 | 28.79 | 32.95 | 42.74 | 38.95 | 51.86 | 49.15 | 27.33 | 53 | 40.74 | 42.92 | 35.38 | 28.09 | 50.29 | 41.89 | 26.32 | 71.28 | 35.97 | 41.59 | 53 | 34.34 | 32.86 | 39.03 | 21.33 | 25.35 | 38.12 | 62.09 | 51.13 | 28.79 | 32.95 | 42.74 | 38.95 | 51.86 | 49.15 | 27.33 | 53 | 40.74 | 42.92 | 35.38 | 28.09 | 50.29 | 41.89 | 26.32 | 71.28 | 35.97 | 41.59 | 53 | 34.34
3283 | FORRO DE MADEIRA PINUS OU EQUIVALENTE DA REGIAO, ENCAIXE MACHO/FEMEA COM FRISO, *10 X 1* CM (SEM COLOCACAO) | M2 | 12.6 | MATE | 12.6 | MATE | PROCH($B$2;$N$2:$AO$5271;1048;FALSO) | PROCH($B$2;$N$2:$AO$5271; | 1048 | ;FALSO) |  | 1048 | 89.3 | 106.06 | 57.97 | 68.89 | 103.59 | 168.72 | 138.94 | 78.23 | 89.54 | 116.15 | 105.86 | 140.92 | 133.55 | 74.28 | 144.03 | 110.7 | 116.64 | 96.14 | 76.35 | 136.66 | 113.84 | 71.54 | 193.69 | 97.74 | 113.01 | 144.03 | 93.31 | 89.3 | 106.06 | 57.97 | 68.89 | 103.59 | 168.72 | 138.94 | 78.23 | 89.54 | 116.15 | 105.86 | 140.92 | 133.55 | 74.28 | 144.03 | 110.7 | 116.64 | 96.14 | 76.35 | 136.66 | 113.84 | 71.54 | 193.69 | 97.74 | 113.01 | 144.03 | 93.31
3286 | FORRO DE MADEIRA CEDRINHO OU EQUIVALENTE DA REGIAO, ENCAIXE MACHO/FEMEA COM FRISO, *10 X 1* CM (SEM COLOCACAO) | M2 | 39.7 | MATE | 39.7 | MATE | PROCH($B$2;$N$2:$AO$5271;1049;FALSO) | PROCH($B$2;$N$2:$AO$5271; | 1049 | ;FALSO) |  | 1049 | 168.34 | 199.93 | 109.27 | 129.87 | 195.28 | 318.06 | 261.91 | 147.48 | 168.8 | 218.96 | 199.56 | 265.66 | 251.76 | 140.03 | 271.5 | 208.69 | 219.89 | 181.24 | 143.92 | 257.63 | 214.61 | 134.86 | 365.13 | 184.26 | 213.04 | 271.5 | 175.91 | 168.34 | 199.93 | 109.27 | 129.87 | 195.28 | 318.06 | 261.91 | 147.48 | 168.8 | 218.96 | 199.56 | 265.66 | 251.76 | 140.03 | 271.5 | 208.69 | 219.89 | 181.24 | 143.92 | 257.63 | 214.61 | 134.86 | 365.13 | 184.26 | 213.04 | 271.5 | 175.91
3287 | FORRO DE MADEIRA CUMARU/IPE CHAMPANHE OU EQUIVALENTE DA REGIAO, ENCAIXE MACHO/FEMEA COM FRISO, *10 X 1* CM (SEM COLOCACAO) | M2 | 60 | MATE | 60 | MATE | PROCH($B$2;$N$2:$AO$5271;1050;FALSO) | PROCH($B$2;$N$2:$AO$5271; | 1050 | ;FALSO) |  | 1050 | 137.98 | 137.98 | 137.98 | 137.98 | 123.19 | 137.98 | 79.51 | 137.98 | 137.98 | 137.98 | 248.68 | 137.98 | 79.18 | 84.5 | 93.81 | 137.98 | 137.98 | 137.98 | 141.69 | 137.98 | 137.98 | 137.98 | 156.92 | 137.98 | 137.98 | 137.98 | 62.73 | 137.98 | 137.98 | 137.98 | 137.98 | 123.19 | 137.98 | 79.51 | 137.98 | 137.98 | 137.98 | 248.68 | 137.98 | 79.18 | 84.5 | 93.81 | 137.98 | 137.98 | 137.98 | 141.69 | 137.98 | 137.98 | 137.98 | 156.92 | 137.98 | 137.98 | 137.98 | 62.73
3288 | MEIA CANA DE MADEIRA CEDRINHO OU EQUIVALENTE DA REGIAO, ACABAMENTO PARA FORRO PAULISTA, *2,5 X 2,5* CM | M | 3 | MATE | 3 | MATE | PROCH($B$2;$N$2:$AO$5271;1051;FALSO) | PROCH($B$2;$N$2:$AO$5271; | 1051 | ;FALSO) |  | 1051 | 64.08 | 64.08 | 64.08 | 64.08 | 57.21 | 64.08 | 36.92 | 64.08 | 64.08 | 64.08 | 115.49 | 64.08 | 36.77 | 39.24 | 43.56 | 64.08 | 64.08 | 64.08 | 65.8 | 64.08 | 64.08 | 64.08 | 72.87 | 64.08 | 64.08 | 64.08 | 29.13 | 64.08 | 64.08 | 64.08 | 64.08 | 57.21 | 64.08 | 36.92 | 64.08 | 64.08 | 64.08 | 115.49 | 64.08 | 36.77 | 39.24 | 43.56 | 64.08 | 64.08 | 64.08 | 65.8 | 64.08 | 64.08 | 64.08 | 72.87 | 64.08 | 64.08 | 64.08 | 29.13
3292 | FUSIVEL NH 20 A TAMANHO 000, CAPACIDADE DE INTERRUPCAO DE 120 KA, TENSAO NOMIMNAL DE 500 V | UN | 24 | MATE | 24 | MATE | PROCH($B$2;$N$2:$AO$5271;1052;FALSO) | PROCH($B$2;$N$2:$AO$5271; | 1052 | ;FALSO) |  | 1052 | 51.68 | 51.68 | 51.68 | 51.68 | 46.14 | 51.68 | 29.77 | 51.68 | 51.68 | 51.68 | 93.14 | 51.68 | 29.65 | 31.64 | 35.13 | 51.68 | 51.68 | 51.68 | 53.07 | 51.68 | 51.68 | 51.68 | 58.77 | 51.68 | 51.68 | 51.68 | 23.49 | 51.68 | 51.68 | 51.68 | 51.68 | 46.14 | 51.68 | 29.77 | 51.68 | 51.68 | 51.68 | 93.14 | 51.68 | 29.65 | 31.64 | 35.13 | 51.68 | 51.68 | 51.68 | 53.07 | 51.68 | 51.68 | 51.68 | 58.77 | 51.68 | 51.68 | 51.68 | 23.49
3294 | FUSIVEL NH 160 A TAMANHO 00, CAPACIDADE DE INTERRUPCAO DE 120 KA, TENSAO NOMIMNAL DE 500 V | UN | 25.54 | MATE | 25.54 | MATE | PROCH($B$2;$N$2:$AO$5271;1053;FALSO) | PROCH($B$2;$N$2:$AO$5271; | 1053 | ;FALSO) |  | 1053 | 8.91 | 8.22 | 10.44 | 8.68 | 10.8 | 8.3 | 12.75 | 12.7 | 9.57 | 12.21 | 9.54 | 10.41 | 9.86 | 11.33 | 8.82 | 12.47 | 11.33 | 12.44 | 13.66 | 8.63 | 9.96 | 5.25 | 11.42 | 9.4 | 10.26 | 11.54 | 10.48 | 8.91 | 8.22 | 10.44 | 8.68 | 10.8 | 8.3 | 12.75 | 12.7 | 9.57 | 12.21 | 9.54 | 10.41 | 9.86 | 11.33 | 8.82 | 12.47 | 11.33 | 12.44 | 13.66 | 8.63 | 9.96 | 5.25 | 11.42 | 9.4 | 10.26 | 11.54 | 10.48
3295 | FUSIVEL NH 50 A TAMANHO 00, CAPACIDADE DE INTERRUPCAO DE 120 KA, TENSAO NOMIMNAL DE 500 V | UN | 22.54 | MATE | 22.54 | MATE | PROCH($B$2;$N$2:$AO$5271;1054;FALSO) | PROCH($B$2;$N$2:$AO$5271; | 1054 | ;FALSO) |  | 1054 | 72.35 | 72.35 | 72.35 | 72.35 | 64.59 | 72.35 | 41.69 | 72.35 | 72.35 | 72.35 | 130.39 | 72.35 | 41.51 | 44.3 | 49.19 | 72.35 | 72.35 | 72.35 | 74.29 | 72.35 | 72.35 | 72.35 | 82.28 | 72.35 | 72.35 | 72.35 | 32.89 | 72.35 | 72.35 | 72.35 | 72.35 | 64.59 | 72.35 | 41.69 | 72.35 | 72.35 | 72.35 | 130.39 | 72.35 | 41.51 | 44.3 | 49.19 | 72.35 | 72.35 | 72.35 | 74.29 | 72.35 | 72.35 | 72.35 | 82.28 | 72.35 | 72.35 | 72.35 | 32.89
3297 | FUSIVEL NH 125 A TAMANHO 00, CAPACIDADE DE INTERRUPCAO DE 120 KA, TENSAO NOMIMNAL DE 500 V | UN | 25.16 | MATE | 25.16 | MATE | PROCH($B$2;$N$2:$AO$5271;1055;FALSO) | PROCH($B$2;$N$2:$AO$5271; | 1055 | ;FALSO) |  | 1055 | 119.38 | 119.38 | 119.38 | 119.38 | 106.58 | 119.38 | 68.79 | 119.38 | 119.38 | 119.38 | 215.15 | 119.38 | 68.5 | 73.1 | 81.16 | 119.38 | 119.38 | 119.38 | 122.59 | 119.38 | 119.38 | 119.38 | 135.76 | 119.38 | 119.38 | 119.38 | 54.27 | 119.38 | 119.38 | 119.38 | 119.38 | 106.58 | 119.38 | 68.79 | 119.38 | 119.38 | 119.38 | 215.15 | 119.38 | 68.5 | 73.1 | 81.16 | 119.38 | 119.38 | 119.38 | 122.59 | 119.38 | 119.38 | 119.38 | 135.76 | 119.38 | 119.38 | 119.38 | 54.27
3298 | FUSIVEL NH 200 A TAMANHO 1, CAPACIDADE DE INTERRUPCAO DE 120 KA, TENSAO NOMIMNAL DE 500 V | UN | 56.25 | MATE | 56.25 | MATE | PROCH($B$2;$N$2:$AO$5271;1056;FALSO) | PROCH($B$2;$N$2:$AO$5271; | 1056 | ;FALSO) |  | 1056 | 32.86 | 39.03 | 21.33 | 25.35 | 38.12 | 62.09 | 51.13 | 28.79 | 32.95 | 42.74 | 38.95 | 51.86 | 49.15 | 27.33 | 53 | 40.74 | 42.92 | 35.38 | 28.09 | 50.29 | 41.89 | 26.32 | 71.28 | 35.97 | 41.59 | 53 | 34.34 | 32.86 | 39.03 | 21.33 | 25.35 | 38.12 | 62.09 | 51.13 | 28.79 | 32.95 | 42.74 | 38.95 | 51.86 | 49.15 | 27.33 | 53 | 40.74 | 42.92 | 35.38 | 28.09 | 50.29 | 41.89 | 26.32 | 71.28 | 35.97 | 41.59 | 53 | 34.34
3302 | FUSIVEL NH 100 A TAMANHO 00, CAPACIDADE DE INTERRUPCAO DE 120 KA, TENSAO NOMIMNAL DE 500 V | UN | 23.57 | MATE | 23.57 | MATE | PROCH($B$2;$N$2:$AO$5271;1057;FALSO) | PROCH($B$2;$N$2:$AO$5271; | 1057 | ;FALSO) |  | 1057 | 94.74 | 112.52 | 61.5 | 73.09 | 109.9 | 179 | 147.4 | 83 | 95 | 123.23 | 112.31 | 149.51 | 141.69 | 78.81 | 152.8 | 117.45 | 123.75 | 102 | 81 | 144.99 | 120.78 | 75.9 | 205.49 | 103.7 | 119.9 | 152.8 | 99 | 94.74 | 112.52 | 61.5 | 73.09 | 109.9 | 179 | 147.4 | 83 | 95 | 123.23 | 112.31 | 149.51 | 141.69 | 78.81 | 152.8 | 117.45 | 123.75 | 102 | 81 | 144.99 | 120.78 | 75.9 | 205.49 | 103.7 | 119.9 | 152.8 | 99
3309 | GABIAO TIPO CAIXA MALHA HEXAGONAL 8 X 10 CM (ZN/AL), FIO 2,7 MM, H = 0,50 M | M3 | 257 | MATE | 257 | MATE | PROCH($B$2;$N$2:$AO$5271;1058;FALSO) | PROCH($B$2;$N$2:$AO$5271; | 1058 | ;FALSO) |  | 1058 | 161.6 | 191.93 | 104.9 | 124.67 | 187.46 | 305.33 | 251.43 | 141.57 | 162.04 | 210.2 | 191.57 | 255.03 | 241.69 | 134.43 | 260.64 | 200.34 | 211.09 | 173.98 | 138.16 | 247.32 | 206.02 | 129.46 | 350.52 | 176.88 | 204.52 | 260.64 | 168.87 | 161.6 | 191.93 | 104.9 | 124.67 | 187.46 | 305.33 | 251.43 | 141.57 | 162.04 | 210.2 | 191.57 | 255.03 | 241.69 | 134.43 | 260.64 | 200.34 | 211.09 | 173.98 | 138.16 | 247.32 | 206.02 | 129.46 | 350.52 | 176.88 | 204.52 | 260.64 | 168.87
3310 | GABIAO MANTA (COLCHAO) MALHA HEXAGONAL 8 X 10 CM (ZN/AL), FIO 2,2 A 2,4 MM, DIMENSOES 4,0 X 2,0 X 0,3 M (C X L X A) | M3 | 322.17 | MATE | 322.17 | MATE | PROCH($B$2;$N$2:$AO$5271;1059;FALSO) | PROCH($B$2;$N$2:$AO$5271; | 1059 | ;FALSO) |  | 1059 | 1.95 | 3.05 | 3.06 | 2.92 | 2.67 | 2.09 | 2.5 | 2.89 | 1.56 | 1.87 | 2.61 | 2.78 | 2.86 | 2.34 | 1.87 | 3.28 | 2.89 | 2.88 | 2.33 | 2.47 | 2.11 | 2.28 | 2.47 | 2.34 | 2.22 | 2.37 | 2.58 | 1.95 | 3.05 | 3.06 | 2.92 | 2.67 | 2.09 | 2.5 | 2.89 | 1.56 | 1.87 | 2.61 | 2.78 | 2.86 | 2.34 | 1.87 | 3.28 | 2.89 | 2.88 | 2.33 | 2.47 | 2.11 | 2.28 | 2.47 | 2.34 | 2.22 | 2.37 | 2.58
3311 | GABIAO SACO MALHA HEXAGONAL 8 X 10 CM (ZN/AL + PVC), FIO 2,4 MM, H = 0,65 M | M3 | 242.69 | MATE | 242.69 | MATE | PROCH($B$2;$N$2:$AO$5271;1060;FALSO) | PROCH($B$2;$N$2:$AO$5271; | 1060 | ;FALSO) |  | 1060 | 2.82 | 4.4 | 4.43 | 4.22 | 3.86 | 3.02 | 3.61 | 4.18 | 2.26 | 2.71 | 3.77 | 4.02 | 4.13 | 3.39 | 2.71 | 4.74 | 4.18 | 4.16 | 3.36 | 3.57 | 3.05 | 3.3 | 3.57 | 3.39 | 3.21 | 3.43 | 3.73 | 2.82 | 4.4 | 4.43 | 4.22 | 3.86 | 3.02 | 3.61 | 4.18 | 2.26 | 2.71 | 3.77 | 4.02 | 4.13 | 3.39 | 2.71 | 4.74 | 4.18 | 4.16 | 3.36 | 3.57 | 3.05 | 3.3 | 3.57 | 3.39 | 3.21 | 3.43 | 3.73
3312 | ARAME DE AMARRACAO PARA GABIAO GALVANIZADO, DIAMETRO 2,2 MM | KG | 12.7 | MATE | 12.7 | MATE | PROCH($B$2;$N$2:$AO$5271;1061;FALSO) | PROCH($B$2;$N$2:$AO$5271; | 1061 | ;FALSO) |  | 1061 | 72.35 | 72.35 | 72.35 | 72.35 | 64.59 | 72.35 | 41.69 | 72.35 | 72.35 | 72.35 | 130.39 | 72.35 | 41.51 | 44.3 | 49.19 | 72.35 | 72.35 | 72.35 | 74.29 | 72.35 | 72.35 | 72.35 | 82.28 | 72.35 | 72.35 | 72.35 | 32.89 | 72.35 | 72.35 | 72.35 | 72.35 | 64.59 | 72.35 | 41.69 | 72.35 | 72.35 | 72.35 | 130.39 | 72.35 | 41.51 | 44.3 | 49.19 | 72.35 | 72.35 | 72.35 | 74.29 | 72.35 | 72.35 | 72.35 | 82.28 | 72.35 | 72.35 | 72.35 | 32.89
3313 | ARAME PROTEGIDO COM PVC PARA GABIAO, DIAMETRO 2,2 MM | KG | 16.34 | MATE | 16.34 | MATE | PROCH($B$2;$N$2:$AO$5271;1062;FALSO) | PROCH($B$2;$N$2:$AO$5271; | 1062 | ;FALSO) |  | 1062 | 2105.33 | 2500.44 | 1366.66 | 1624.22 | 2442.22 | 3977.77 | 3275.55 | 1844.44 | 2111.11 | 2738.44 | 2495.77 | 3322.44 | 3148.66 | 1751.33 | 3395.55 | 2609.99 | 2749.99 | 2266.66 | 1799.99 | 3221.99 | 2683.99 | 1686.66 | 4566.44 | 2304.44 | 2664.44 | 3395.55 | 2199.99 | 2105.33 | 2500.44 | 1366.66 | 1624.22 | 2442.22 | 3977.77 | 3275.55 | 1844.44 | 2111.11 | 2738.44 | 2495.77 | 3322.44 | 3148.66 | 1751.33 | 3395.55 | 2609.99 | 2749.99 | 2266.66 | 1799.99 | 3221.99 | 2683.99 | 1686.66 | 4566.44 | 2304.44 | 2664.44 | 3395.55 | 2199.99
3314 | GABIAO TIPO CAIXA MALHA HEXAGONAL 8 X 10 CM (ZN/AL + PVC), FIO 2,4 MM, H = 0,50 M | M3 | 323.62 | MATE | 323.62 | MATE | PROCH($B$2;$N$2:$AO$5271;1063;FALSO) | PROCH($B$2;$N$2:$AO$5271; | 1063 | ;FALSO) |  | 1063 | 304.22 | 361.31 | 197.48 | 234.7 | 352.9 | 574.78 | 473.31 | 266.52 | 305.05 | 395.7 | 360.63 | 480.09 | 454.98 | 253.06 | 490.65 | 377.14 | 397.37 | 327.53 | 260.09 | 465.57 | 387.83 | 243.72 | 659.85 | 332.99 | 385.01 | 490.65 | 317.89 | 304.22 | 361.31 | 197.48 | 234.7 | 352.9 | 574.78 | 473.31 | 266.52 | 305.05 | 395.7 | 360.63 | 480.09 | 454.98 | 253.06 | 490.65 | 377.14 | 397.37 | 327.53 | 260.09 | 465.57 | 387.83 | 243.72 | 659.85 | 332.99 | 385.01 | 490.65 | 317.89
3315 | GESSO | KG | 0.25 | MATE | 0.25 | MATE | PROCH($B$2;$N$2:$AO$5271;1064;FALSO) | PROCH($B$2;$N$2:$AO$5271; | 1064 | ;FALSO) |  | 1064 | 1270.56 | 1509.01 | 824.78 | 980.21 | 1473.88 | 2400.58 | 1976.79 | 1113.12 | 1274.05 | 1652.65 | 1506.2 | 2005.09 | 1900.22 | 1056.92 | 2049.21 | 1575.13 | 1659.62 | 1367.93 | 1086.29 | 1944.47 | 1619.79 | 1017.9 | 2755.84 | 1390.73 | 1607.99 | 2049.21 | 1327.69 | 1270.56 | 1509.01 | 824.78 | 980.21 | 1473.88 | 2400.58 | 1976.79 | 1113.12 | 1274.05 | 1652.65 | 1506.2 | 2005.09 | 1900.22 | 1056.92 | 2049.21 | 1575.13 | 1659.62 | 1367.93 | 1086.29 | 1944.47 | 1619.79 | 1017.9 | 2755.84 | 1390.73 | 1607.99 | 2049.21 | 1327.69
3318 | GRADE DE DISCOS MECANICA 20X24" COM 20 DISCOS 24" X 6MM COM PNEUS PARA TRANSPORTE | UN | 22500 | MATE | 22500 | MATE | PROCH($B$2;$N$2:$AO$5271;1065;FALSO) | PROCH($B$2;$N$2:$AO$5271; | 1065 | ;FALSO) |  | 1065 | 2857.99 | 3394.35 | 1855.25 | 2204.88 | 3315.31 | 5399.83 | 4446.56 | 2503.83 | 2865.83 | 3717.43 | 3388.01 | 4510.21 | 4274.31 | 2377.43 | 4609.46 | 3543.07 | 3733.12 | 3077 | 2443.5 | 4373.86 | 3643.53 | 2289.65 | 6198.94 | 3128.28 | 3616.98 | 4609.46 | 2986.5 | 2857.99 | 3394.35 | 1855.25 | 2204.88 | 3315.31 | 5399.83 | 4446.56 | 2503.83 | 2865.83 | 3717.43 | 3388.01 | 4510.21 | 4274.31 | 2377.43 | 4609.46 | 3543.07 | 3733.12 | 3077 | 2443.5 | 4373.86 | 3643.53 | 2289.65 | 6198.94 | 3128.28 | 3616.98 | 4609.46 | 2986.5
3322 | GRAMA ESMERALDA EM PLACAS, SEM PLANTIO | M2 | 10 | MATE | 10 | MATE | PROCH($B$2;$N$2:$AO$5271;1066;FALSO) | PROCH($B$2;$N$2:$AO$5271; | 1066 | ;FALSO) |  | 1066 | 3194.84 | 3794.42 | 2073.91 | 2464.75 | 3706.07 | 6036.27 | 4970.65 | 2798.94 | 3203.61 | 4155.58 | 3787.34 | 5041.8 | 4778.1 | 2657.64 | 5152.75 | 3960.67 | 4173.12 | 3439.66 | 2731.49 | 4889.38 | 4072.96 | 2559.51 | 6929.57 | 3496.99 | 4043.29 | 5152.75 | 3338.49 | 3194.84 | 3794.42 | 2073.91 | 2464.75 | 3706.07 | 6036.27 | 4970.65 | 2798.94 | 3203.61 | 4155.58 | 3787.34 | 5041.8 | 4778.1 | 2657.64 | 5152.75 | 3960.67 | 4173.12 | 3439.66 | 2731.49 | 4889.38 | 4072.96 | 2559.51 | 6929.57 | 3496.99 | 4043.29 | 5152.75 | 3338.49
3324 | GRAMA BATATAIS EM PLACAS, SEM PLANTIO | M2 | 7.14 | MATE | 7.14 | MATE | PROCH($B$2;$N$2:$AO$5271;1067;FALSO) | PROCH($B$2;$N$2:$AO$5271; | 1067 | ;FALSO) |  | 1067 | 19.34 | 17.85 | 22.66 | 18.84 | 23.44 | 18.03 | 27.67 | 27.56 | 20.78 | 26.51 | 20.71 | 22.6 | 21.4 | 24.59 | 19.14 | 27.07 | 24.58 | 27.01 | 29.65 | 18.74 | 21.62 | 11.4 | 24.79 | 20.41 | 22.27 | 25.05 | 22.76 | 19.34 | 17.85 | 22.66 | 18.84 | 23.44 | 18.03 | 27.67 | 27.56 | 20.78 | 26.51 | 20.71 | 22.6 | 21.4 | 24.59 | 19.14 | 27.07 | 24.58 | 27.01 | 29.65 | 18.74 | 21.62 | 11.4 | 24.79 | 20.41 | 22.27 | 25.05 | 22.76
3345 | GRUPO GERADOR ACIMA DE * 20 A 80* KVA, MOTOR DIESEL, REBOCAVEL, ACIONAMENTO MANUAL (LOCACAO) | H | 8.83 | FERR | 8.83 | FERRH | PROCH($B$2;$N$2:$AO$5271;1068;FALSO) | PROCH($B$2;$N$2:$AO$5271; | 1068 | ;FALSO) |  | 1068 | 8.26 | 7.62 | 9.67 | 8.04 | 10.01 | 7.7 | 11.81 | 11.77 | 8.87 | 11.32 | 8.84 | 9.65 | 9.14 | 10.5 | 8.17 | 11.56 | 10.5 | 11.53 | 12.66 | 8 | 9.23 | 4.87 | 10.59 | 8.71 | 9.51 | 10.7 | 9.72 | 8.26 | 7.62 | 9.67 | 8.04 | 10.01 | 7.7 | 11.81 | 11.77 | 8.87 | 11.32 | 8.84 | 9.65 | 9.14 | 10.5 | 8.17 | 11.56 | 10.5 | 11.53 | 12.66 | 8 | 9.23 | 4.87 | 10.59 | 8.71 | 9.51 | 10.7 | 9.72
3346 | GRUPO GERADOR *80 A 125* KVA, MOTOR DIESEL, REBOCAVEL, ACIONAMENTO MANUAL (LOCACAO) | H | 11.43 | FERR | 11.43 | FERRH | PROCH($B$2;$N$2:$AO$5271;1069;FALSO) | PROCH($B$2;$N$2:$AO$5271; | 1069 | ;FALSO) |  | 1069 | 8.37 | 7.73 | 9.81 | 8.16 | 10.15 | 7.8 | 11.98 | 11.93 | 9 | 11.48 | 8.96 | 9.78 | 9.26 | 10.65 | 8.28 | 11.72 | 10.64 | 11.7 | 12.84 | 8.11 | 9.36 | 4.93 | 10.73 | 8.83 | 9.64 | 10.84 | 9.85 | 8.37 | 7.73 | 9.81 | 8.16 | 10.15 | 7.8 | 11.98 | 11.93 | 9 | 11.48 | 8.96 | 9.78 | 9.26 | 10.65 | 8.28 | 11.72 | 10.64 | 11.7 | 12.84 | 8.11 | 9.36 | 4.93 | 10.73 | 8.83 | 9.64 | 10.84 | 9.85
3348 | GRUPO GERADOR ACIMA DE * 125 ATE 180* KVA, MOTOR DIESEL, REBOCAVEL, ACIONAMENTO MANUAL (LOCACAO) | H | 13.67 | FERR | 13.67 | FERRH | PROCH($B$2;$N$2:$AO$5271;1070;FALSO) | PROCH($B$2;$N$2:$AO$5271; | 1070 | ;FALSO) |  | 1070 | 19.5 | 18 | 22.85 | 19 | 23.64 | 18.18 | 27.9 | 27.79 | 20.96 | 26.73 | 20.88 | 22.79 | 21.58 | 24.8 | 19.3 | 27.3 | 24.79 | 27.24 | 29.9 | 18.9 | 21.8 | 11.5 | 25 | 20.58 | 22.46 | 25.26 | 22.95 | 19.5 | 18 | 22.85 | 19 | 23.64 | 18.18 | 27.9 | 27.79 | 20.96 | 26.73 | 20.88 | 22.79 | 21.58 | 24.8 | 19.3 | 27.3 | 24.79 | 27.24 | 29.9 | 18.9 | 21.8 | 11.5 | 25 | 20.58 | 22.46 | 25.26 | 22.95
3355 | ELEVADOR DE CARGA A CABO, CABINE SEMI FECHADA *2,0* X *1,5* X *2,0* M, CAPACIDADE DE CARGA 1000 KG, TORRE *2,38* X *2,21* X 15 M, GUINCHO DE EMBREAGEM, FREIO DE SEGURANCA, LIMITADOR DE VELOCIDADE E CANCELA (LOCACAO) | H | 24.08 | FERR | 24.08 | FERRH | PROCH($B$2;$N$2:$AO$5271;1071;FALSO) | PROCH($B$2;$N$2:$AO$5271; | 1071 | ;FALSO) |  | 1071 | 21.19 | 19.56 | 24.83 | 20.64 | 25.68 | 19.75 | 30.31 | 30.19 | 22.77 | 29.04 | 22.69 | 24.76 | 23.45 | 26.95 | 20.97 | 29.66 | 26.93 | 29.6 | 32.49 | 20.53 | 23.69 | 12.49 | 27.16 | 22.36 | 24.4 | 27.45 | 24.94 | 21.19 | 19.56 | 24.83 | 20.64 | 25.68 | 19.75 | 30.31 | 30.19 | 22.77 | 29.04 | 22.69 | 24.76 | 23.45 | 26.95 | 20.97 | 29.66 | 26.93 | 29.6 | 32.49 | 20.53 | 23.69 | 12.49 | 27.16 | 22.36 | 24.4 | 27.45 | 24.94
3363 | GUINDAUTO HIDRAULICO, CAPACIDADE MAXIMA DE CARGA 6200 KG, MOMENTO MAXIMO DE CARGA 11,7 TM , ALCANCE MAXIMO HORIZONTAL 9,70 M, PARA MONTAGEM SOBRE CHASSI DE CAMINHAO PBT MINIMO 13000 KG (INCLUI MONTAGEM, NAO INCLUI CAMINHAO) | UN | 60000 | MATE | 60000 | MATE | PROCH($B$2;$N$2:$AO$5271;1072;FALSO) | PROCH($B$2;$N$2:$AO$5271; | 1072 | ;FALSO) |  | 1072 | 26.36 | 24.33 | 30.89 | 25.68 | 31.96 | 24.57 | 37.72 | 37.57 | 28.33 | 36.13 | 28.23 | 30.81 | 29.17 | 33.53 | 26.09 | 36.91 | 33.51 | 36.82 | 40.42 | 25.55 | 29.47 | 15.54 | 33.8 | 27.82 | 30.36 | 34.15 | 31.02 | 26.36 | 24.33 | 30.89 | 25.68 | 31.96 | 24.57 | 37.72 | 37.57 | 28.33 | 36.13 | 28.23 | 30.81 | 29.17 | 33.53 | 26.09 | 36.91 | 33.51 | 36.82 | 40.42 | 25.55 | 29.47 | 15.54 | 33.8 | 27.82 | 30.36 | 34.15 | 31.02
3365 | GUINDAUTO HIDRAULICO, CAPACIDADE MAXIMA DE CARGA 8500 KG, MOMENTO MAXIMO DE CARGA 30,4 TM , ALCANCE MAXIMO HORIZONTAL 14,30 M, PARA MONTAGEM SOBRE CHASSI DE CAMINHAO PBT MINIMO 23000 KG (INCLUI MONTAGEM, NAO INCLUI CAMINHAO) | UN | 140250 | MATE | 140250 | MATE | PROCH($B$2;$N$2:$AO$5271;1073;FALSO) | PROCH($B$2;$N$2:$AO$5271; | 1073 | ;FALSO) |  | 1073 | 30.33 | 28 | 35.54 | 29.55 | 36.77 | 28.28 | 43.4 | 43.23 | 32.6 | 41.58 | 32.48 | 35.45 | 33.57 | 38.58 | 30.02 | 42.47 | 38.56 | 42.37 | 46.51 | 29.4 | 33.91 | 17.89 | 38.89 | 32.01 | 34.94 | 39.29 | 35.7 | 30.33 | 28 | 35.54 | 29.55 | 36.77 | 28.28 | 43.4 | 43.23 | 32.6 | 41.58 | 32.48 | 35.45 | 33.57 | 38.58 | 30.02 | 42.47 | 38.56 | 42.37 | 46.51 | 29.4 | 33.91 | 17.89 | 38.89 | 32.01 | 34.94 | 39.29 | 35.7
3373 | HASTE DE ATERRAMENTO EM ACO COM 3,00 M DE COMPRIMENTO E DN = 1/2", REVESTIDA COM BAIXA CAMADA DE COBRE, SEM CONECTOR | UN | 30.47 | MATE | 30.47 | MATE | PROCH($B$2;$N$2:$AO$5271;1074;FALSO) | PROCH($B$2;$N$2:$AO$5271; | 1074 | ;FALSO) |  | 1074 | 54.52 | 50.33 | 63.89 | 53.12 | 66.1 | 50.83 | 78.01 | 77.7 | 58.61 | 74.74 | 58.38 | 63.72 | 60.34 | 69.34 | 53.96 | 76.33 | 69.32 | 76.17 | 83.6 | 52.85 | 60.95 | 32.15 | 69.9 | 57.54 | 62.8 | 70.63 | 64.17 | 54.52 | 50.33 | 63.89 | 53.12 | 66.1 | 50.83 | 78.01 | 77.7 | 58.61 | 74.74 | 58.38 | 63.72 | 60.34 | 69.34 | 53.96 | 76.33 | 69.32 | 76.17 | 83.6 | 52.85 | 60.95 | 32.15 | 69.9 | 57.54 | 62.8 | 70.63 | 64.17
3376 | HASTE DE ATERRAMENTO EM ACO COM 3,00 M DE COMPRIMENTO E DN = 3/4", REVESTIDA COM BAIXA CAMADA DE COBRE, COM CONECTOR TIPO GRAMPO | UN | 51.99 | MATE | 51.99 | MATE | PROCH($B$2;$N$2:$AO$5271;1075;FALSO) | PROCH($B$2;$N$2:$AO$5271; | 1075 | ;FALSO) |  | 1075 | 104.21 | 123.77 | 67.65 | 80.39 | 120.89 | 196.9 | 162.14 | 91.3 | 104.5 | 135.55 | 123.54 | 164.46 | 155.85 | 86.69 | 168.08 | 129.19 | 136.12 | 112.2 | 89.1 | 159.48 | 132.85 | 83.49 | 226.03 | 114.07 | 131.89 | 168.08 | 108.9 | 104.21 | 123.77 | 67.65 | 80.39 | 120.89 | 196.9 | 162.14 | 91.3 | 104.5 | 135.55 | 123.54 | 164.46 | 155.85 | 86.69 | 168.08 | 129.19 | 136.12 | 112.2 | 89.1 | 159.48 | 132.85 | 83.49 | 226.03 | 114.07 | 131.89 | 168.08 | 108.9
3378 | HASTE DE ATERRAMENTO EM ACO COM 3,00 M DE COMPRIMENTO E DN = 3/4", REVESTIDA COM BAIXA CAMADA DE COBRE, SEM CONECTOR | UN | 51.39 | MATE | 51.39 | MATE | PROCH($B$2;$N$2:$AO$5271;1076;FALSO) | PROCH($B$2;$N$2:$AO$5271; | 1076 | ;FALSO) |  | 1076 | 53.68 | 63.76 | 34.85 | 41.41 | 62.27 | 101.43 | 83.52 | 47.03 | 53.83 | 69.83 | 63.64 | 84.72 | 80.29 | 44.65 | 86.58 | 66.55 | 70.12 | 57.8 | 45.9 | 82.16 | 68.44 | 43.01 | 116.44 | 58.76 | 67.94 | 86.58 | 56.1 | 53.68 | 63.76 | 34.85 | 41.41 | 62.27 | 101.43 | 83.52 | 47.03 | 53.83 | 69.83 | 63.64 | 84.72 | 80.29 | 44.65 | 86.58 | 66.55 | 70.12 | 57.8 | 45.9 | 82.16 | 68.44 | 43.01 | 116.44 | 58.76 | 67.94 | 86.58 | 56.1
3379 | HASTE DE ATERRAMENTO EM ACO COM 3,00 M DE COMPRIMENTO E DN = 5/8", REVESTIDA COM BAIXA CAMADA DE COBRE, SEM CONECTOR | UN | 34.73 | MATE | 34.73 | MATE | PROCH($B$2;$N$2:$AO$5271;1077;FALSO) | PROCH($B$2;$N$2:$AO$5271; | 1077 | ;FALSO) |  | 1077 | 105.26 | 125.02 | 68.33 | 81.21 | 122.11 | 198.88 | 163.77 | 92.22 | 105.55 | 136.92 | 124.78 | 166.12 | 157.43 | 87.56 | 169.77 | 130.49 | 137.49 | 113.33 | 89.99 | 161.09 | 134.19 | 84.33 | 228.32 | 115.22 | 133.22 | 169.77 | 109.99 | 105.26 | 125.02 | 68.33 | 81.21 | 122.11 | 198.88 | 163.77 | 92.22 | 105.55 | 136.92 | 124.78 | 166.12 | 157.43 | 87.56 | 169.77 | 130.49 | 137.49 | 113.33 | 89.99 | 161.09 | 134.19 | 84.33 | 228.32 | 115.22 | 133.22 | 169.77 | 109.99
3380 | HASTE DE ATERRAMENTO EM ACO COM 3,00 M DE COMPRIMENTO E DN = 5/8", REVESTIDA COM BAIXA CAMADA DE COBRE, COM CONECTOR TIPO GRAMPO | UN | 35.98 | MATE | 35.98 | MATE | PROCH($B$2;$N$2:$AO$5271;1078;FALSO) | PROCH($B$2;$N$2:$AO$5271; | 1078 | ;FALSO) |  | 1078 | 235.18 | 358.14 | 244.5 | 363.18 | 230.04 | 332.61 | 585.13 | 416.65 | 322.81 | 346.03 | 290.5 | 514.51 | 621.45 | 297.1 | 399.5 | 444.14 | 322.81 | 448.47 | 321.54 | 352.34 | 322.81 | 300.31 | 478.69 | 403.53 | 201.76 | 322.81 | 322.81 | 235.18 | 358.14 | 244.5 | 363.18 | 230.04 | 332.61 | 585.13 | 416.65 | 322.81 | 346.03 | 290.5 | 514.51 | 621.45 | 297.1 | 399.5 | 444.14 | 322.81 | 448.47 | 321.54 | 352.34 | 322.81 | 300.31 | 478.69 | 403.53 | 201.76 | 322.81 | 322.81
3383 | HASTE DE ATERRAMENTO EM ACO COM 2,40 M DE COMPRIMENTO E DN = 5/8", REVESTIDA COM BAIXA CAMADA DE COBRE, SEM CONECTOR | UN | 26.7 | MATE | 26.7 | MATE | PROCH($B$2;$N$2:$AO$5271;1079;FALSO) | PROCH($B$2;$N$2:$AO$5271; | 1079 | ;FALSO) |  | 1079 | 126.77 | 193.04 | 131.79 | 195.76 | 124 | 179.28 | 315.4 | 224.58 | 174 | 186.52 | 156.59 | 277.33 | 334.98 | 160.14 | 215.34 | 239.4 | 174 | 241.74 | 173.32 | 189.92 | 174 | 161.87 | 258.03 | 217.51 | 108.75 | 174 | 174 | 126.77 | 193.04 | 131.79 | 195.76 | 124 | 179.28 | 315.4 | 224.58 | 174 | 186.52 | 156.59 | 277.33 | 334.98 | 160.14 | 215.34 | 239.4 | 174 | 241.74 | 173.32 | 189.92 | 174 | 161.87 | 258.03 | 217.51 | 108.75 | 174 | 174
3384 | SUPORTE GUIA SIMPLES COM ROLDANA EM POLIPROPILENO PARA CHUMBAR, H = 20 CM | UN | 4.12 | MATE | 4.12 | MATE | PROCH($B$2;$N$2:$AO$5271;1080;FALSO) | PROCH($B$2;$N$2:$AO$5271; | 1080 | ;FALSO) |  | 1080 | 0.95 | 1.3 | 1.56 | 0.6 | 0.9 | 0.74 | 0.55 | 0.65 | 0.55 | 0.63 | 0.58 | 0.6 | 0.5 | 0.56 | 0.44 | 0.68 | 0.44 | 0.27 | 0.65 | 0.4 | 0.75 | 0.62 | 0.6 | 0.48 | 0.65 | 0.45 | 0.7 | 0.95 | 1.3 | 1.56 | 0.6 | 0.9 | 0.74 | 0.55 | 0.65 | 0.55 | 0.63 | 0.58 | 0.6 | 0.5 | 0.56 | 0.44 | 0.68 | 0.44 | 0.27 | 0.65 | 0.4 | 0.75 | 0.62 | 0.6 | 0.48 | 0.65 | 0.45 | 0.7
3389 | IGNITOR PARA LAMPADA DE VAPOR DE SODIO / VAPOR METALICO ATE 400 W, TENSAO DE PULSO ENTRE 3000 A 4500 V | UN | 27.36 | MATE | 27.36 | MATE | PROCH($B$2;$N$2:$AO$5271;1081;FALSO) | PROCH($B$2;$N$2:$AO$5271; | 1081 | ;FALSO) |  | 1081 | 1.58 | 2.16 | 2.6 | 1 | 1.5 | 1.23 | 0.91 | 1.08 | 0.91 | 1.05 | 0.96 | 1 | 0.83 | 0.93 | 0.73 | 1.13 | 0.73 | 0.45 | 1.08 | 0.66 | 1.25 | 1.03 | 1 | 0.8 | 1.08 | 0.75 | 1.16 | 1.58 | 2.16 | 2.6 | 1 | 1.5 | 1.23 | 0.91 | 1.08 | 0.91 | 1.05 | 0.96 | 1 | 0.83 | 0.93 | 0.73 | 1.13 | 0.73 | 0.45 | 1.08 | 0.66 | 1.25 | 1.03 | 1 | 0.8 | 1.08 | 0.75 | 1.16
3390 | IGNITOR PARA LAMPADA DE VAPOR DE SODIO / VAPOR METALICO ATE 400 W, TENSAO DE PULSO ENTRE 580 A 750 V | UN | 30.79 | MATE | 30.79 | MATE | PROCH($B$2;$N$2:$AO$5271;1082;FALSO) | PROCH($B$2;$N$2:$AO$5271; | 1082 | ;FALSO) |  | 1082 | 1.09 | 1.49 | 1.79 | 0.69 | 1.03 | 0.85 | 0.63 | 0.74 | 0.63 | 0.72 | 0.66 | 0.69 | 0.57 | 0.64 | 0.5 | 0.78 | 0.5 | 0.31 | 0.74 | 0.46 | 0.86 | 0.71 | 0.69 | 0.55 | 0.74 | 0.51 | 0.8 | 1.09 | 1.49 | 1.79 | 0.69 | 1.03 | 0.85 | 0.63 | 0.74 | 0.63 | 0.72 | 0.66 | 0.69 | 0.57 | 0.64 | 0.5 | 0.78 | 0.5 | 0.31 | 0.74 | 0.46 | 0.86 | 0.71 | 0.69 | 0.55 | 0.74 | 0.51 | 0.8
3391 | IGNITOR PARA LAMPADA DE VAPOR DE SODIO / VAPOR METALICO ATE 2000 W, TENSAO DE PULSO ENTRE 600 A 750 V | UN | 52.74 | MATE | 52.74 | MATE | PROCH($B$2;$N$2:$AO$5271;1083;FALSO) | PROCH($B$2;$N$2:$AO$5271; | 1083 | ;FALSO) |  | 1083 | 12.18 | 10.2 | 9.7 | 10.41 | 12.45 | 11.16 | 11.44 | 12.4 | 11.95 | 10.63 | 12.02 | 10.41 | 11.49 | 11.37 | 10.42 | 10.68 | 10.02 | 12.78 | 15.08 | 9.34 | 11.24 | 13.13 | 11.52 | 14.54 | 10.33 | 13.96 | 11.62 | 14.15 | 11.82 | 11.2 | 12.08 | 14.39 | 12.9 | 13.2 | 14.34 | 13.81 | 12.29 | 13.88 | 12.02 | 13.3 | 13.15 | 12.05 | 12.35 | 11.6 | 14.77 | 17.42 | 10.8 | 12.99 | 15.21 | 13.34 | 16.81 | 11.95 | 16.12 | 13.43
3393 | ISOLADOR DE PORCELANA, TIPO BUCHA, PARA TENSAO DE *35* KV | UN | 1086.4 | MATE | 1086.4 | MATE | PROCH($B$2;$N$2:$AO$5271;1084;FALSO) | PROCH($B$2;$N$2:$AO$5271; | 1084 | ;FALSO) |  | 1084 | 2134.33 | 1784.95 | 1709.06 | 1823.12 | 2176.01 | 1959.45 | 2030.91 | 2171.55 | 2103.46 | 1869.73 | 2116.95 | 1828.34 | 2024.66 | 1965.79 | 1825.06 | 1860.83 | 1764.87 | 2251.49 | 2641.72 | 1631.82 | 1950.3 | 2293.11 | 2028.28 | 2569.15 | 1823.25 | 2447.48 | 2040.31 | 2481.82 | 2065.64 | 1975.58 | 2115.69 | 2517.09 | 2268.2 | 2346.03 | 2510.72 | 2433.46 | 2162.27 | 2447.99 | 2112.91 | 2344.88 | 2274.37 | 2109.72 | 2151.69 | 2042.24 | 2602.65 | 3052.72 | 1888.97 | 2256.92 | 2655.3 | 2349.43 | 2971.15 | 2108.36 | 2829.14 | 2361.35
3394 | ISOLADOR DE PORCELANA, TIPO BUCHA, PARA TENSAO DE *15* KV | UN | 638.08 | MATE | 638.08 | MATE | PROCH($B$2;$N$2:$AO$5271;1085;FALSO) | PROCH($B$2;$N$2:$AO$5271; | 1085 | ;FALSO) |  | 1085 | 0.31 | 0.09 | 0.08 | 0.16 | 0.07 | 0.07 | 0.11 | 0.07 | 0.06 | 0.07 | 0.07 | 0.07 | 0.07 | 0.14 | 0.07 | 0.06 | 0.15 | 0.05 | 0.09 | 0.09 | 0.15 | 0.12 | 0.06 | 0.08 | 0.08 | 0.06 | 0.08 | 0.31 | 0.09 | 0.08 | 0.16 | 0.07 | 0.07 | 0.11 | 0.07 | 0.06 | 0.07 | 0.07 | 0.07 | 0.07 | 0.14 | 0.07 | 0.06 | 0.15 | 0.05 | 0.09 | 0.09 | 0.15 | 0.12 | 0.06 | 0.08 | 0.08 | 0.06 | 0.08
3395 | ISOLADOR DE PORCELANA, TIPO PINO MONOCORPO, PARA TENSAO DE *35* KV | UN | 156.08 | MATE | 156.08 | MATE | PROCH($B$2;$N$2:$AO$5271;1086;FALSO) | PROCH($B$2;$N$2:$AO$5271; | 1086 | ;FALSO) |  | 1086 | 13.46 | 11.3 | 10.71 | 11.5 | 13.78 | 12.31 | 12.64 | 13.69 | 13.2 | 11.76 | 13.27 | 11.5 | 12.69 | 12.59 | 11.53 | 11.82 | 11.09 | 14.16 | 16.66 | 10.3 | 12.41 | 14.54 | 12.73 | 16.08 | 11.43 | 15.16 | 11.33 | 15.64 | 13.07 | 12.38 | 13.35 | 15.93 | 14.25 | 14.59 | 15.82 | 15.26 | 13.58 | 15.34 | 13.28 | 14.7 | 14.54 | 13.32 | 13.65 | 12.82 | 16.35 | 19.25 | 11.93 | 14.35 | 16.82 | 14.74 | 18.58 | 13.21 | 17.51 | 13.1
3396 | SUPORTE ISOLADOR SIMPLES DIAMETRO NOMINAL 5/16", COM ROSCA SOBERBA E BUCHA | UN | 5.81 | MATE | 5.81 | MATE | PROCH($B$2;$N$2:$AO$5271;1087;FALSO) | PROCH($B$2;$N$2:$AO$5271; | 1087 | ;FALSO) |  | 1087 | 2098.02 | 1754.57 | 1680 | 1792.09 | 2142.05 | 1926.11 | 1996.36 | 2131.53 | 2067.67 | 1837.91 | 2080.94 | 1797.25 | 1990.22 | 1932.34 | 1794.02 | 1829.16 | 1734.84 | 2216.25 | 2596.77 | 1604.07 | 1917.13 | 2254.1 | 1993.77 | 2525.44 | 1792.23 | 2363.31 | 1769.83 | 2439.6 | 2030.49 | 1941.97 | 2079.69 | 2477.8 | 2229.61 | 2306.12 | 2464.44 | 2392.06 | 2125.48 | 2406.34 | 2076.97 | 2304.99 | 2235.68 | 2073.83 | 2115.08 | 2007.49 | 2561.91 | 3000.79 | 1856.84 | 2218.53 | 2610.13 | 2309.46 | 2920.6 | 2072.49 | 2731.85 | 2048.31
3398 | ISOLADOR DE PORCELANA, TIPO ROLDANA, DIMENSOES DE *72* X *72* MM, PARA USO EM BAIXA TENSAO | UN | 7.42 | MATE | 7.42 | MATE | PROCH($B$2;$N$2:$AO$5271;1088;FALSO) | PROCH($B$2;$N$2:$AO$5271; | 1088 | ;FALSO) |  | 1088 | 19.11 | 16.8 | 14.4 | 18.04 | 15.62 | 15.33 | 15.44 | 18.19 | 19.72 | 13.62 | 13.57 | 16.31 | 21.77 | 15.7 | 18.42 | 15.47 | 14.58 | 17.49 | 13.28 | 15.13 | 22.75 | 14.55 | 15.24 | 11.6 | 16.74 | 16.14 | 16.14 | 19.11 | 16.8 | 14.4 | 18.04 | 15.62 | 15.33 | 15.44 | 18.19 | 19.72 | 13.62 | 13.57 | 16.31 | 21.77 | 15.7 | 18.42 | 15.47 | 14.58 | 17.49 | 13.28 | 15.13 | 22.75 | 14.55 | 15.24 | 11.6 | 16.74 | 16.14 | 16.14
3405 | ISOLADOR DE PORCELANA SUSPENSO, DISCO TIPO GARFO OLHAL, DIAMETRO DE 152 MM, PARA TENSAO DE *15* KV | UN | 120.88 | MATE | 120.88 | MATE | PROCH($B$2;$N$2:$AO$5271;1089;FALSO) | PROCH($B$2;$N$2:$AO$5271; | 1089 | ;FALSO) |  | 1089 | 22.18 | 19.5 | 16.72 | 20.94 | 18.13 | 17.79 | 17.93 | 21.11 | 22.89 | 15.82 | 15.75 | 18.93 | 25.27 | 18.23 | 21.38 | 17.96 | 16.92 | 20.31 | 15.41 | 17.56 | 26.41 | 16.89 | 17.69 | 13.47 | 19.44 | 18.73 | 18.73 | 22.18 | 19.5 | 16.72 | 20.94 | 18.13 | 17.79 | 17.93 | 21.11 | 22.89 | 15.82 | 15.75 | 18.93 | 25.27 | 18.23 | 21.38 | 17.96 | 16.92 | 20.31 | 15.41 | 17.56 | 26.41 | 16.89 | 17.69 | 13.47 | 19.44 | 18.73 | 18.73
3406 | ISOLADOR DE PORCELANA, TIPO PINO MONOCORPO, PARA TENSAO DE *15* KV | UN | 37 | MATE | 37 | MATE | PROCH($B$2;$N$2:$AO$5271;1090;FALSO) | PROCH($B$2;$N$2:$AO$5271; | 1090 | ;FALSO) |  | 1090 | 28.52 | 25.08 | 21.5 | 26.93 | 23.31 | 22.88 | 23.05 | 27.15 | 29.43 | 20.34 | 20.25 | 24.34 | 32.49 | 23.44 | 27.49 | 23.09 | 21.76 | 26.11 | 19.82 | 22.58 | 33.96 | 21.72 | 22.75 | 17.32 | 24.99 | 24.09 | 24.09 | 28.52 | 25.08 | 21.5 | 26.93 | 23.31 | 22.88 | 23.05 | 27.15 | 29.43 | 20.34 | 20.25 | 24.34 | 32.49 | 23.44 | 27.49 | 23.09 | 21.76 | 26.11 | 19.82 | 22.58 | 33.96 | 21.72 | 22.75 | 17.32 | 24.99 | 24.09 | 24.09
3408 | POLIESTIRENO EXPANDIDO/EPS (ISOPOR), TIPO 2F, PLACA, ISOLAMENTO TERMOACUSTICO, E = 20 MM, 1000 X 500 MM | M2 | 6 | MATE | 6 | MATE | PROCH($B$2;$N$2:$AO$5271;1091;FALSO) | PROCH($B$2;$N$2:$AO$5271; | 1091 | ;FALSO) |  | 1091 | 28.52 | 25.08 | 21.5 | 26.93 | 23.31 | 22.88 | 23.05 | 27.15 | 29.43 | 20.34 | 20.25 | 24.34 | 32.49 | 23.44 | 27.49 | 23.09 | 21.76 | 26.11 | 19.82 | 22.58 | 33.96 | 21.72 | 22.75 | 17.32 | 24.99 | 24.09 | 24.09 | 28.52 | 25.08 | 21.5 | 26.93 | 23.31 | 22.88 | 23.05 | 27.15 | 29.43 | 20.34 | 20.25 | 24.34 | 32.49 | 23.44 | 27.49 | 23.09 | 21.76 | 26.11 | 19.82 | 22.58 | 33.96 | 21.72 | 22.75 | 17.32 | 24.99 | 24.09 | 24.09
3409 | POLIESTIRENO EXPANDIDO/EPS (ISOPOR), TIPO 2F, PLACA, ISOLAMENTO TERMOACUSTICO, E = 50 MM, 1000 X 500 MM | M2 | 15 | MATE | 15 | MATE | PROCH($B$2;$N$2:$AO$5271;1092;FALSO) | PROCH($B$2;$N$2:$AO$5271; | 1092 | ;FALSO) |  | 1092 | 34.86 | 39.18 | 34.86 | 39.18 | 32.24 | 39.18 | 39.18 | 39.18 | 39.18 | 39.18 | 37.48 | 39.18 | 39.18 | 39.18 | 39.18 | 39.18 | 39.18 | 39.18 | 39.18 | 39.18 | 34.86 | 39.18 | 30.23 | 39.18 | 39.18 | 34.86 | 39.18 | 34.86 | 39.18 | 34.86 | 39.18 | 32.24 | 39.18 | 39.18 | 39.18 | 39.18 | 39.18 | 37.48 | 39.18 | 39.18 | 39.18 | 39.18 | 39.18 | 39.18 | 39.18 | 39.18 | 39.18 | 34.86 | 39.18 | 30.23 | 39.18 | 39.18 | 34.86 | 39.18
3410 | ADESIVO/COLA PARA EPS (ISOPOR) E OUTROS MATERIAIS | KG | 17.66 | MATE | 17.66 | MATE | PROCH($B$2;$N$2:$AO$5271;1093;FALSO) | PROCH($B$2;$N$2:$AO$5271; | 1093 | ;FALSO) |  | 1093 | 55.8 | 49.05 | 42.06 | 52.68 | 45.6 | 44.75 | 45.09 | 53.1 | 57.57 | 39.78 | 39.61 | 47.62 | 63.55 | 45.85 | 53.77 | 45.18 | 42.56 | 51.08 | 38.77 | 44.16 | 66.42 | 42.48 | 44.5 | 33.88 | 48.88 | 47.11 | 47.11 | 55.8 | 49.05 | 42.06 | 52.68 | 45.6 | 44.75 | 45.09 | 53.1 | 57.57 | 39.78 | 39.61 | 47.62 | 63.55 | 45.85 | 53.77 | 45.18 | 42.56 | 51.08 | 38.77 | 44.16 | 66.42 | 42.48 | 44.5 | 33.88 | 48.88 | 47.11 | 47.11
3411 | POLIESTIRENO EXPANDIDO/EPS (ISOPOR), PEROLAS, PARA CONCRETO LEVE | KG | 34.62 | MATE | 34.62 | MATE | PROCH($B$2;$N$2:$AO$5271;1094;FALSO) | PROCH($B$2;$N$2:$AO$5271; | 1094 | ;FALSO) |  | 1094 | 19.89 | 17.49 | 14.99 | 18.78 | 16.26 | 15.96 | 16.08 | 18.93 | 20.52 | 14.18 | 14.12 | 16.98 | 22.66 | 16.35 | 19.17 | 16.11 | 15.17 | 18.21 | 13.82 | 15.74 | 23.68 | 15.14 | 15.86 | 12.08 | 17.43 | 16.8 | 16.8 | 19.89 | 17.49 | 14.99 | 18.78 | 16.26 | 15.96 | 16.08 | 18.93 | 20.52 | 14.18 | 14.12 | 16.98 | 22.66 | 16.35 | 19.17 | 16.11 | 15.17 | 18.21 | 13.82 | 15.74 | 23.68 | 15.14 | 15.86 | 12.08 | 17.43 | 16.8 | 16.8
3412 | PAINEL DE LA DE VIDRO SEM REVESTIMENTO PSI 20, E = 25 MM, DE 1200 X 600 MM | M2 | 12.33 | MATE | 12.33 | MATE | PROCH($B$2;$N$2:$AO$5271;1095;FALSO) | PROCH($B$2;$N$2:$AO$5271; | 1095 | ;FALSO) |  | 1095 | 29.18 | 25.65 | 21.99 | 27.55 | 23.84 | 23.4 | 23.58 | 27.77 | 30.1 | 20.8 | 20.71 | 24.9 | 33.23 | 23.98 | 28.12 | 23.62 | 22.26 | 26.71 | 20.27 | 23.09 | 34.73 | 22.21 | 23.27 | 17.72 | 25.56 | 24.64 | 24.64 | 29.18 | 25.65 | 21.99 | 27.55 | 23.84 | 23.4 | 23.58 | 27.77 | 30.1 | 20.8 | 20.71 | 24.9 | 33.23 | 23.98 | 28.12 | 23.62 | 22.26 | 26.71 | 20.27 | 23.09 | 34.73 | 22.21 | 23.27 | 17.72 | 25.56 | 24.64 | 24.64
3413 | PAINEL DE LA DE VIDRO SEM REVESTIMENTO PSI 20, E = 50 MM, DE 1200 X 600 MM | M2 | 27.76 | MATE | 27.76 | MATE | PROCH($B$2;$N$2:$AO$5271;1096;FALSO) | PROCH($B$2;$N$2:$AO$5271; | 1096 | ;FALSO) |  | 1096 | 19.01 | 16.72 | 14.33 | 17.95 | 15.54 | 15.25 | 15.37 | 18.1 | 19.62 | 13.56 | 13.5 | 16.23 | 21.66 | 15.62 | 18.33 | 15.39 | 14.5 | 17.41 | 13.21 | 15.05 | 22.64 | 14.48 | 15.17 | 11.54 | 16.66 | 16.06 | 16.06 | 19.01 | 16.72 | 14.33 | 17.95 | 15.54 | 15.25 | 15.37 | 18.1 | 19.62 | 13.56 | 13.5 | 16.23 | 21.66 | 15.62 | 18.33 | 15.39 | 14.5 | 17.41 | 13.21 | 15.05 | 22.64 | 14.48 | 15.17 | 11.54 | 16.66 | 16.06 | 16.06
3421 | JANELA EM MADEIRA CEDRINHO/ ANGELIM COMERCIAL/ CURUPIXA/ CUMARU OU EQUIVALENTE DA REGIAO, CAIXA DO BATENTE/MARCO *10* CM, 2 FOLHAS DE ABRIR TIPO VENEZIANA E 2 FOLHAS GUILHOTINA PARA VIDRO, COM GUARNICAO/ALIZAR, COM FERRAGENS (SEM VIDRO E SEM ACABAMENTO) | M2 | 224.21 | MATE | 224.21 | MATE | PROCH($B$2;$N$2:$AO$5271;1097;FALSO) | PROCH($B$2;$N$2:$AO$5271; | 1097 | ;FALSO) |  | 1097 | 14.26 | 12.54 | 10.75 | 13.46 | 11.65 | 11.44 | 11.52 | 13.57 | 14.71 | 10.17 | 10.12 | 12.17 | 16.24 | 11.72 | 13.74 | 11.54 | 10.88 | 13.05 | 9.91 | 11.29 | 16.98 | 10.86 | 11.37 | 8.66 | 12.49 | 12.04 | 12.04 | 14.26 | 12.54 | 10.75 | 13.46 | 11.65 | 11.44 | 11.52 | 13.57 | 14.71 | 10.17 | 10.12 | 12.17 | 16.24 | 11.72 | 13.74 | 11.54 | 10.88 | 13.05 | 9.91 | 11.29 | 16.98 | 10.86 | 11.37 | 8.66 | 12.49 | 12.04 | 12.04
3423 | JANELA MADEIRA TP MAXIM AIR C/ GUARNICAO | M2 | 316.2 | MATE | 316.2 | MATE | PROCH($B$2;$N$2:$AO$5271;1098;FALSO) | PROCH($B$2;$N$2:$AO$5271; | 1098 | ;FALSO) |  | 1098 | 30.73 | 10.58 | 24.16 | 16.55 | 15.76 | 16.28 | 14.18 | 15.76 | 12.41 | 16.55 | 22.98 | 21.71 | 16.55 | 17.33 | 18.91 | 11.4 | 16.55 | 9.77 | 18.62 | 16.55 | 18.38 | 16.55 | 12.95 | 10.5 | 17.33 | 16.55 | 18.91 | 30.73 | 10.58 | 24.16 | 16.55 | 15.76 | 16.28 | 14.18 | 15.76 | 12.41 | 16.55 | 22.98 | 21.71 | 16.55 | 17.33 | 18.91 | 11.4 | 16.55 | 9.77 | 18.62 | 16.55 | 18.38 | 16.55 | 12.95 | 10.5 | 17.33 | 16.55 | 18.91
3428 | JANELA DE ABRIR EM MADEIRA IMBUIA/CEDRO ARANA/CEDRO ROSA OU EQUIVALENTE DA REGIAO, CAIXA DO BATENTE/MARCO *10* CM, 2 FOLHAS DE ABRIR TIPO VENEZIANA E 2 FOLHAS DE ABRIR PARA VIDRO, COM GUARNICAO/ALIZAR, COM FERRAGENS, (SEM VIDRO E SEM ACABAMENTO) | M2 | 299.38 | MATE | 299.38 | MATE | PROCH($B$2;$N$2:$AO$5271;1099;FALSO) | PROCH($B$2;$N$2:$AO$5271; | 1099 | ;FALSO) |  | 1099 | 35.69 | 12.29 | 28.06 | 19.22 | 18.3 | 18.91 | 16.47 | 18.3 | 14.41 | 19.22 | 26.69 | 25.21 | 19.22 | 20.13 | 21.96 | 13.24 | 19.22 | 11.34 | 21.63 | 19.22 | 21.35 | 19.22 | 15.04 | 12.2 | 20.13 | 19.22 | 21.96 | 35.69 | 12.29 | 28.06 | 19.22 | 18.3 | 18.91 | 16.47 | 18.3 | 14.41 | 19.22 | 26.69 | 25.21 | 19.22 | 20.13 | 21.96 | 13.24 | 19.22 | 11.34 | 21.63 | 19.22 | 21.35 | 19.22 | 15.04 | 12.2 | 20.13 | 19.22 | 21.96
3429 | JANELA DE ABRIR EM MADEIRA PINUS/EUCALIPTO/ TAUARI/ VIROLA OU EQUIVALENTE DA REGIAO, CAIXA DO BATENTE/MARCO *10* CM, 2 FOLHAS DE ABRIR TIPO VENEZIANA E 2 FOLHAS GUILHOTINA PARA VIDRO, COM FERRAGENS (SEM VIDRO,SEM GUARNICAO/ALIZAR E SEM ACABAMENTO) | M2 | 171.05 | MATE | 171.05 | MATE | PROCH($B$2;$N$2:$AO$5271;1100;FALSO) | PROCH($B$2;$N$2:$AO$5271; | 1100 | ;FALSO) |  | 1100 | 69.25 | 23.85 | 54.45 | 37.29 | 35.51 | 36.7 | 31.96 | 35.51 | 27.97 | 37.29 | 51.79 | 48.93 | 37.29 | 39.06 | 42.62 | 25.69 | 37.29 | 22.02 | 41.96 | 37.29 | 41.43 | 37.29 | 29.18 | 23.67 | 39.06 | 37.29 | 42.62 | 69.25 | 23.85 | 54.45 | 37.29 | 35.51 | 36.7 | 31.96 | 35.51 | 27.97 | 37.29 | 51.79 | 48.93 | 37.29 | 39.06 | 42.62 | 25.69 | 37.29 | 22.02 | 41.96 | 37.29 | 41.43 | 37.29 | 29.18 | 23.67 | 39.06 | 37.29 | 42.62
3437 | BASCULANTE MAD REGIONAL 3A | M2 | 201.83 | MATE | 201.83 | MATE | PROCH($B$2;$N$2:$AO$5271;1101;FALSO) | PROCH($B$2;$N$2:$AO$5271; | 1101 | ;FALSO) |  | 1101 | 83.28 | 28.68 | 65.49 | 44.84 | 42.71 | 44.13 | 38.44 | 42.71 | 33.64 | 44.84 | 62.28 | 58.84 | 44.84 | 46.98 | 51.25 | 30.89 | 44.84 | 26.48 | 50.47 | 44.84 | 49.83 | 44.84 | 35.09 | 28.47 | 46.98 | 44.84 | 51.25 | 83.28 | 28.68 | 65.49 | 44.84 | 42.71 | 44.13 | 38.44 | 42.71 | 33.64 | 44.84 | 62.28 | 58.84 | 44.84 | 46.98 | 51.25 | 30.89 | 44.84 | 26.48 | 50.47 | 44.84 | 49.83 | 44.84 | 35.09 | 28.47 | 46.98 | 44.84 | 51.25
3441 | COTOVELO 45 GRAUS DE FERRO GALVANIZADO, COM ROSCA BSP, DE 1/2" | UN | 3.92 | MATE | 3.92 | MATE | PROCH($B$2;$N$2:$AO$5271;1102;FALSO) | PROCH($B$2;$N$2:$AO$5271; | 1102 | ;FALSO) |  | 1102 | 127.74 | 44 | 100.45 | 68.78 | 65.51 | 67.69 | 58.96 | 65.51 | 51.6 | 68.78 | 95.53 | 90.25 | 68.78 | 72.06 | 78.61 | 47.38 | 68.78 | 40.61 | 77.41 | 68.78 | 76.43 | 68.78 | 53.82 | 43.67 | 72.06 | 68.78 | 78.61 | 127.74 | 44 | 100.45 | 68.78 | 65.51 | 67.69 | 58.96 | 65.51 | 51.6 | 68.78 | 95.53 | 90.25 | 68.78 | 72.06 | 78.61 | 47.38 | 68.78 | 40.61 | 77.41 | 68.78 | 76.43 | 68.78 | 53.82 | 43.67 | 72.06 | 68.78 | 78.61
3442 | COTOVELO 45 GRAUS DE FERRO GALVANIZADO, COM ROSCA BSP, DE 3/4" | UN | 5.87 | MATE | 5.87 | MATE | PROCH($B$2;$N$2:$AO$5271;1103;FALSO) | PROCH($B$2;$N$2:$AO$5271; | 1103 | ;FALSO) |  | 1103 | 49.17 | 16.93 | 38.67 | 26.48 | 25.22 | 26.06 | 22.69 | 25.22 | 19.86 | 26.48 | 36.77 | 34.74 | 26.48 | 27.74 | 30.26 | 18.24 | 26.48 | 15.63 | 29.8 | 26.48 | 29.42 | 26.48 | 20.72 | 16.81 | 27.74 | 26.48 | 30.26 | 49.17 | 16.93 | 38.67 | 26.48 | 25.22 | 26.06 | 22.69 | 25.22 | 19.86 | 26.48 | 36.77 | 34.74 | 26.48 | 27.74 | 30.26 | 18.24 | 26.48 | 15.63 | 29.8 | 26.48 | 29.42 | 26.48 | 20.72 | 16.81 | 27.74 | 26.48 | 30.26
3443 | COTOVELO 90 GRAUS DE FERRO GALVANIZADO, COM ROSCA BSP MACHO/FEMEA, DE 1" | UN | 9.87 | MATE | 9.87 | MATE | PROCH($B$2;$N$2:$AO$5271;1104;FALSO) | PROCH($B$2;$N$2:$AO$5271; | 1104 | ;FALSO) |  | 1104 | 28.97 | 26.57 | 36.39 | 29.34 | 28.82 | 30.03 | 41.26 | 33.33 | 32.92 | 21.95 | 28.82 | 28.99 | 34.48 | 31.19 | 32.92 | 35.27 | 24.26 | 33.95 | 31.75 | 30.74 | 22.88 | 28.88 | 34.54 | 27.26 | 25.18 | 28.88 | 28.62 | 28.97 | 26.57 | 36.39 | 29.34 | 28.82 | 30.03 | 41.26 | 33.33 | 32.92 | 21.95 | 28.82 | 28.99 | 34.48 | 31.19 | 32.92 | 35.27 | 24.26 | 33.95 | 31.75 | 30.74 | 22.88 | 28.88 | 34.54 | 27.26 | 25.18 | 28.88 | 28.62
3444 | COTOVELO 45 GRAUS DE FERRO GALVANIZADO, COM ROSCA BSP, DE 1" | UN | 8.56 | MATE | 8.56 | MATE | PROCH($B$2;$N$2:$AO$5271;1105;FALSO) | PROCH($B$2;$N$2:$AO$5271; | 1105 | ;FALSO) |  | 1105 | 1280160.72 | 1065992.25 | 1200643.9 | 1120226.94 | 1148400.22 | 1486778.67 | 1047290.63 | 1307243.13 | 1122097.11 | 1115409.86 | 1214296.08 | 1037939.82 | 1122097.11 | 1094945.83 | 1413985.53 | 1152954.78 | 1028589.01 | 1125837.43 | 1103395.49 | 1163240.67 | 1101525.32 | 1200643.9 | 1227761.25 | 1265792.86 | 1047290.63 | 1286909.64 | 1118356.78 | 1280160.72 | 1065992.25 | 1200643.9 | 1120226.94 | 1148400.22 | 1486778.67 | 1047290.63 | 1307243.13 | 1122097.11 | 1115409.86 | 1214296.08 | 1037939.82 | 1122097.11 | 1094945.83 | 1413985.53 | 1152954.78 | 1028589.01 | 1125837.43 | 1103395.49 | 1163240.67 | 1101525.32 | 1200643.9 | 1227761.25 | 1265792.86 | 1047290.63 | 1286909.64 | 1118356.78
3445 | COTOVELO 45 GRAUS DE FERRO GALVANIZADO, COM ROSCA BSP, DE 1 1/4" | UN | 13.9 | MATE | 13.9 | MATE | PROCH($B$2;$N$2:$AO$5271;1106;FALSO) | PROCH($B$2;$N$2:$AO$5271; | 1106 | ;FALSO) |  | 1106 | 2093990.07 | 1743669.5 | 1963922.49 | 1832382.51 | 1878466.22 | 2431960.09 | 1713078.8 | 2138289.44 | 1835441.58 | 1824503.08 | 1986253.69 | 1697783.46 | 1835441.58 | 1791029.58 | 2312890.59 | 1885916.22 | 1682488.11 | 1841559.71 | 1804850.88 | 1902741.1 | 1801791.81 | 1963922.49 | 2008278.99 | 2070488.22 | 1713078.8 | 2105029.46 | 1829323.44 | 2093990.07 | 1743669.5 | 1963922.49 | 1832382.51 | 1878466.22 | 2431960.09 | 1713078.8 | 2138289.44 | 1835441.58 | 1824503.08 | 1986253.69 | 1697783.46 | 1835441.58 | 1791029.58 | 2312890.59 | 1885916.22 | 1682488.11 | 1841559.71 | 1804850.88 | 1902741.1 | 1801791.81 | 1963922.49 | 2008278.99 | 2070488.22 | 1713078.8 | 2105029.46 | 1829323.44
3446 | COTOVELO 45 GRAUS DE FERRO GALVANIZADO, COM ROSCA BSP, DE 1 1/2" | UN | 17.03 | MATE | 17.03 | MATE | PROCH($B$2;$N$2:$AO$5271;1107;FALSO) | PROCH($B$2;$N$2:$AO$5271; | 1107 | ;FALSO) |  | 1107 | 180000 | 185336.86 | 188255.64 | 180063.69 | 170712.47 | 195500 | 174000 | 171800 | 176000 | 175000 | 176200 | 166300 | 165000 | 186000 | 219879.54 | 185000 | 185000 | 175500 | 179500 | 175000 | 201500 | 170500 | 180000 | 190030 | 160000 | 188302.95 | 183158.84 | 180000 | 185336.86 | 188255.64 | 180063.69 | 170712.47 | 195500 | 174000 | 171800 | 176000 | 175000 | 176200 | 166300 | 165000 | 186000 | 219879.54 | 185000 | 185000 | 175500 | 179500 | 175000 | 201500 | 170500 | 180000 | 190030 | 160000 | 188302.95 | 183158.84
3447 | COTOVELO 45 GRAUS DE FERRO GALVANIZADO, COM ROSCA BSP, DE 2" | UN | 24.77 | MATE | 24.77 | MATE | PROCH($B$2;$N$2:$AO$5271;1108;FALSO) | PROCH($B$2;$N$2:$AO$5271; | 1108 | ;FALSO) |  | 1108 | 187974.68 | 193547.98 | 196596.08 | 188041.19 | 178275.68 | 204161.39 | 181708.86 | 179411.39 | 183797.46 | 182753.16 | 184006.32 | 173667.72 | 172310.12 | 194240.5 | 229621.03 | 193196.2 | 193196.2 | 183275.31 | 187452.53 | 182753.16 | 210427.21 | 178053.79 | 187974.68 | 198449.05 | 167088.6 | 196645.48 | 191273.47 | 187974.68 | 193547.98 | 196596.08 | 188041.19 | 178275.68 | 204161.39 | 181708.86 | 179411.39 | 183797.46 | 182753.16 | 184006.32 | 173667.72 | 172310.12 | 194240.5 | 229621.03 | 193196.2 | 193196.2 | 183275.31 | 187452.53 | 182753.16 | 210427.21 | 178053.79 | 187974.68 | 198449.05 | 167088.6 | 196645.48 | 191273.47
3448 | COTOVELO 45 GRAUS DE FERRO GALVANIZADO, COM ROSCA BSP, DE 3" | UN | 70 | MATE | 70 | MATE | PROCH($B$2;$N$2:$AO$5271;1109;FALSO) | PROCH($B$2;$N$2:$AO$5271; | 1109 | ;FALSO) |  | 1109 | 191363.92 | 197037.71 | 200140.76 | 191431.63 | 181490.04 | 207842.48 | 184985.12 | 182646.23 | 187111.39 | 186048.25 | 187324.01 | 176799 | 175416.92 | 197742.71 | 233761.17 | 196679.58 | 196679.58 | 186579.82 | 190832.35 | 186048.25 | 214221.27 | 181264.15 | 191363.92 | 202027.14 | 170101.26 | 200191.06 | 194722.18 | 191363.92 | 197037.71 | 200140.76 | 191431.63 | 181490.04 | 207842.48 | 184985.12 | 182646.23 | 187111.39 | 186048.25 | 187324.01 | 176799 | 175416.92 | 197742.71 | 233761.17 | 196679.58 | 196679.58 | 186579.82 | 190832.35 | 186048.25 | 214221.27 | 181264.15 | 191363.92 | 202027.14 | 170101.26 | 200191.06 | 194722.18
3449 | COTOVELO 45 GRAUS DE FERRO GALVANIZADO, COM ROSCA BSP, DE 4" | UN | 122.66 | MATE | 122.66 | MATE | PROCH($B$2;$N$2:$AO$5271;1110;FALSO) | PROCH($B$2;$N$2:$AO$5271; | 1110 | ;FALSO) |  | 1110 | 158354.42 | 163049.5 | 165617.29 | 158410.45 | 150183.74 | 171990.49 | 153075.94 | 151140.5 | 154835.43 | 153955.69 | 155011.38 | 146301.89 | 145158.22 | 163632.9 | 193438.32 | 162753.15 | 162753.15 | 154395.56 | 157914.55 | 153955.69 | 177268.98 | 149996.82 | 158354.42 | 167178.28 | 140759.48 | 165658.91 | 161133.4 | 158354.42 | 163049.5 | 165617.29 | 158410.45 | 150183.74 | 171990.49 | 153075.94 | 151140.5 | 154835.43 | 153955.69 | 155011.38 | 146301.89 | 145158.22 | 163632.9 | 193438.32 | 162753.15 | 162753.15 | 154395.56 | 157914.55 | 153955.69 | 177268.98 | 149996.82 | 158354.42 | 167178.28 | 140759.48 | 165658.91 | 161133.4
3450 | COTOVELO 90 GRAUS DE FERRO GALVANIZADO, COM ROSCA BSP MACHO/FEMEA, DE 1/2" | UN | 4.6 | MATE | 4.6 | MATE | PROCH($B$2;$N$2:$AO$5271;1111;FALSO) | PROCH($B$2;$N$2:$AO$5271; | 1111 | ;FALSO) |  | 1111 | 220443.03 | 226978.99 | 230553.57 | 220521.03 | 209068.74 | 239425.62 | 213094.92 | 210400.62 | 215544.29 | 214319.61 | 215789.23 | 203664.86 | 202072.77 | 227791.13 | 269282.84 | 226566.44 | 226566.44 | 214931.95 | 219830.68 | 214319.61 | 246773.72 | 208808.53 | 220443.03 | 232726.6 | 195949.36 | 230611.51 | 224311.6 | 220443.03 | 226978.99 | 230553.57 | 220521.03 | 209068.74 | 239425.62 | 213094.92 | 210400.62 | 215544.29 | 214319.61 | 215789.23 | 203664.86 | 202072.77 | 227791.13 | 269282.84 | 226566.44 | 226566.44 | 214931.95 | 219830.68 | 214319.61 | 246773.72 | 208808.53 | 220443.03 | 232726.6 | 195949.36 | 230611.51 | 224311.6
3451 | COTOVELO 90 GRAUS DE FERRO GALVANIZADO, COM ROSCA BSP MACHO/FEMEA, DE 3/4" | UN | 5.5 | MATE | 5.5 | MATE | PROCH($B$2;$N$2:$AO$5271;1112;FALSO) | PROCH($B$2;$N$2:$AO$5271; | 1112 | ;FALSO) |  | 1112 | 221297.47 | 227858.76 | 231447.2 | 221375.77 | 209879.1 | 240353.64 | 213920.88 | 211216.14 | 216379.75 | 215150.32 | 216625.63 | 204454.27 | 202856.01 | 228674.05 | 270326.59 | 227444.62 | 227444.62 | 215765.03 | 220682.75 | 215150.32 | 247730.22 | 209617.88 | 221297.47 | 233628.65 | 196708.86 | 231505.37 | 225181.04 | 221297.47 | 227858.76 | 231447.2 | 221375.77 | 209879.1 | 240353.64 | 213920.88 | 211216.14 | 216379.75 | 215150.32 | 216625.63 | 204454.27 | 202856.01 | 228674.05 | 270326.59 | 227444.62 | 227444.62 | 215765.03 | 220682.75 | 215150.32 | 247730.22 | 209617.88 | 221297.47 | 233628.65 | 196708.86 | 231505.37 | 225181.04
3452 | COTOVELO 90 GRAUS DE FERRO GALVANIZADO, COM ROSCA BSP MACHO/FEMEA, DE 2" | UN | 27.75 | MATE | 27.75 | MATE | PROCH($B$2;$N$2:$AO$5271;1113;FALSO) | PROCH($B$2;$N$2:$AO$5271; | 1113 | ;FALSO) |  | 1113 | 221297.45 | 227858.75 | 231447.18 | 221375.75 | 209879.08 | 240353.62 | 213920.87 | 211216.12 | 216379.73 | 215150.3 | 216625.61 | 204454.25 | 202855.99 | 228674.03 | 270326.56 | 227444.6 | 227444.6 | 215765.01 | 220682.73 | 215150.3 | 247730.2 | 209617.86 | 221297.45 | 233628.63 | 196708.84 | 231505.35 | 225181.02 | 221297.45 | 227858.75 | 231447.18 | 221375.75 | 209879.08 | 240353.62 | 213920.87 | 211216.12 | 216379.73 | 215150.3 | 216625.61 | 204454.25 | 202855.99 | 228674.03 | 270326.56 | 227444.6 | 227444.6 | 215765.01 | 220682.73 | 215150.3 | 247730.2 | 209617.86 | 221297.45 | 233628.63 | 196708.84 | 231505.35 | 225181.02
3453 | COTOVELO 90 GRAUS DE FERRO GALVANIZADO, COM ROSCA BSP MACHO/FEMEA, DE 2 1/2" | UN | 56.21 | MATE | 56.21 | MATE | PROCH($B$2;$N$2:$AO$5271;1114;FALSO) | PROCH($B$2;$N$2:$AO$5271; | 1114 | ;FALSO) |  | 1114 | 200677.21 | 206627.13 | 209881.2 | 200748.21 | 190322.79 | 217957.74 | 193987.97 | 191535.25 | 196217.71 | 195102.84 | 196440.69 | 185403.44 | 183954.11 | 207366.45 | 245137.85 | 206251.57 | 206251.57 | 195660.28 | 200119.77 | 195102.84 | 224646.99 | 190085.91 | 200677.21 | 211859.39 | 178379.74 | 209933.95 | 204198.91 | 200677.21 | 206627.13 | 209881.2 | 200748.21 | 190322.79 | 217957.74 | 193987.97 | 191535.25 | 196217.71 | 195102.84 | 196440.69 | 185403.44 | 183954.11 | 207366.45 | 245137.85 | 206251.57 | 206251.57 | 195660.28 | 200119.77 | 195102.84 | 224646.99 | 190085.91 | 200677.21 | 211859.39 | 178379.74 | 209933.95 | 204198.91
3454 | COTOVELO 90 GRAUS DE FERRO GALVANIZADO, COM ROSCA BSP MACHO/FEMEA, DE 3" | UN | 85.5 | MATE | 85.5 | MATE | PROCH($B$2;$N$2:$AO$5271;1115;FALSO) | PROCH($B$2;$N$2:$AO$5271; | 1115 | ;FALSO) |  | 1115 | 211329.1 | 217594.85 | 221021.64 | 211403.88 | 200425.07 | 229526.89 | 204284.8 | 201701.89 | 206632.9 | 205458.85 | 206867.71 | 195244.61 | 193718.34 | 218373.41 | 258149.7 | 217199.36 | 217199.36 | 206045.88 | 210742.08 | 205458.85 | 236571.19 | 200175.62 | 211329.1 | 223104.83 | 187848.09 | 221077.19 | 215037.74 | 211329.1 | 217594.85 | 221021.64 | 211403.88 | 200425.07 | 229526.89 | 204284.8 | 201701.89 | 206632.9 | 205458.85 | 206867.71 | 195244.61 | 193718.34 | 218373.41 | 258149.7 | 217199.36 | 217199.36 | 206045.88 | 210742.08 | 205458.85 | 236571.19 | 200175.62 | 211329.1 | 223104.83 | 187848.09 | 221077.19 | 215037.74
3455 | COTOVELO 90 GRAUS DE FERRO GALVANIZADO, COM ROSCA BSP, DE 1/2" | UN | 3.29 | MATE | 3.29 | MATE | PROCH($B$2;$N$2:$AO$5271;1116;FALSO) | PROCH($B$2;$N$2:$AO$5271; | 1116 | ;FALSO) |  | 1116 | 147531.65 | 151905.85 | 154298.14 | 147583.85 | 139919.4 | 160235.76 | 142613.93 | 140810.76 | 144253.17 | 143433.55 | 144417.09 | 136302.85 | 135237.34 | 152449.37 | 180217.73 | 151629.75 | 151629.75 | 143843.36 | 147121.84 | 143433.55 | 165153.49 | 139745.26 | 147531.65 | 155752.44 | 131139.24 | 154336.92 | 150120.7 | 147531.65 | 151905.85 | 154298.14 | 147583.85 | 139919.4 | 160235.76 | 142613.93 | 140810.76 | 144253.17 | 143433.55 | 144417.09 | 136302.85 | 135237.34 | 152449.37 | 180217.73 | 151629.75 | 151629.75 | 143843.36 | 147121.84 | 143433.55 | 165153.49 | 139745.26 | 147531.65 | 155752.44 | 131139.24 | 154336.92 | 150120.7
3456 | COTOVELO 90 GRAUS DE FERRO GALVANIZADO, COM ROSCA BSP, DE 3/4" | UN | 4.92 | MATE | 4.92 | MATE | PROCH($B$2;$N$2:$AO$5271;1117;FALSO) | PROCH($B$2;$N$2:$AO$5271; | 1117 | ;FALSO) |  | 1117 | 161743.66 | 166539.23 | 169161.98 | 161800.89 | 153398.11 | 175671.58 | 156352.2 | 154375.33 | 158149.35 | 157250.78 | 158329.07 | 149433.17 | 148265.02 | 167135.11 | 197578.45 | 166236.54 | 166236.54 | 157700.07 | 161294.37 | 157250.78 | 181063.04 | 153207.19 | 161743.66 | 170756.37 | 143772.14 | 169204.49 | 164582.11 | 161743.66 | 166539.23 | 169161.98 | 161800.89 | 153398.11 | 175671.58 | 156352.2 | 154375.33 | 158149.35 | 157250.78 | 158329.07 | 149433.17 | 148265.02 | 167135.11 | 197578.45 | 166236.54 | 166236.54 | 157700.07 | 161294.37 | 157250.78 | 181063.04 | 153207.19 | 161743.66 | 170756.37 | 143772.14 | 169204.49 | 164582.11
3457 | COTOVELO 90 GRAUS DE FERRO GALVANIZADO, COM ROSCA BSP, DE 1 1/4" | UN | 11.59 | MATE | 11.59 | MATE | PROCH($B$2;$N$2:$AO$5271;1118;FALSO) | PROCH($B$2;$N$2:$AO$5271; | 1118 | ;FALSO) |  | 1118 | 161174.05 | 165952.73 | 168566.24 | 161231.08 | 152857.89 | 175052.92 | 155801.58 | 153831.67 | 157592.4 | 156696.99 | 157771.48 | 148906.91 | 147742.88 | 166546.52 | 196882.64 | 165651.1 | 165651.1 | 157144.7 | 160726.34 | 156696.99 | 180425.39 | 152667.64 | 161174.05 | 170155.02 | 143265.82 | 168608.6 | 164002.51 | 161174.05 | 165952.73 | 168566.24 | 161231.08 | 152857.89 | 175052.92 | 155801.58 | 153831.67 | 157592.4 | 156696.99 | 157771.48 | 148906.91 | 147742.88 | 166546.52 | 196882.64 | 165651.1 | 165651.1 | 157144.7 | 160726.34 | 156696.99 | 180425.39 | 152667.64 | 161174.05 | 170155.02 | 143265.82 | 168608.6 | 164002.51
3458 | COTOVELO 90 GRAUS DE FERRO GALVANIZADO, COM ROSCA BSP, DE 1 1/2" | UN | 15.43 | MATE | 15.43 | MATE | PROCH($B$2;$N$2:$AO$5271;1119;FALSO) | PROCH($B$2;$N$2:$AO$5271; | 1119 | ;FALSO) |  | 1119 | 160604.42 | 165366.22 | 167970.49 | 160661.25 | 152317.65 | 174434.24 | 155250.94 | 153288 | 157035.43 | 156143.19 | 157213.88 | 148380.64 | 147220.72 | 165957.9 | 196186.81 | 165065.65 | 165065.65 | 156589.31 | 160158.3 | 156143.19 | 179787.73 | 152128.07 | 160604.42 | 169553.65 | 142759.48 | 168012.7 | 163422.88 | 160604.42 | 165366.22 | 167970.49 | 160661.25 | 152317.65 | 174434.24 | 155250.94 | 153288 | 157035.43 | 156143.19 | 157213.88 | 148380.64 | 147220.72 | 165957.9 | 196186.81 | 165065.65 | 165065.65 | 156589.31 | 160158.3 | 156143.19 | 179787.73 | 152128.07 | 160604.42 | 169553.65 | 142759.48 | 168012.7 | 163422.88
3459 | COTOVELO 90 GRAUS DE FERRO GALVANIZADO, COM ROSCA BSP, DE 3" | UN | 60.8 | MATE | 60.8 | MATE | PROCH($B$2;$N$2:$AO$5271;1120;FALSO) | PROCH($B$2;$N$2:$AO$5271; | 1120 | ;FALSO) |  | 1120 | 158354.42 | 163049.5 | 165617.29 | 158410.45 | 150183.74 | 171990.49 | 153075.94 | 151140.5 | 154835.43 | 153955.69 | 155011.38 | 146301.89 | 145158.22 | 163632.9 | 193438.32 | 162753.15 | 162753.15 | 154395.56 | 157914.55 | 153955.69 | 177268.98 | 149996.82 | 158354.42 | 167178.28 | 140759.48 | 165658.91 | 161133.4 | 158354.42 | 163049.5 | 165617.29 | 158410.45 | 150183.74 | 171990.49 | 153075.94 | 151140.5 | 154835.43 | 153955.69 | 155011.38 | 146301.89 | 145158.22 | 163632.9 | 193438.32 | 162753.15 | 162753.15 | 154395.56 | 157914.55 | 153955.69 | 177268.98 | 149996.82 | 158354.42 | 167178.28 | 140759.48 | 165658.91 | 161133.4
3460 | COTOVELO 90 GRAUS DE FERRO GALVANIZADO, COM ROSCA BSP, DE 5" | UN | 168.72 | MATE | 168.72 | MATE | PROCH($B$2;$N$2:$AO$5271;1121;FALSO) | PROCH($B$2;$N$2:$AO$5271; | 1121 | ;FALSO) |  | 1121 | 230126.58 | 236949.65 | 240681.25 | 230208 | 218252.64 | 249943.03 | 222455.69 | 219643.03 | 225012.65 | 223734.17 | 225268.35 | 212611.39 | 210949.36 | 237797.46 | 281111.81 | 236518.98 | 236518.98 | 224373.41 | 229487.33 | 223734.17 | 257613.92 | 217981.01 | 230126.58 | 242949.74 | 204556.96 | 240741.74 | 234165.09 | 230126.58 | 236949.65 | 240681.25 | 230208 | 218252.64 | 249943.03 | 222455.69 | 219643.03 | 225012.65 | 223734.17 | 225268.35 | 212611.39 | 210949.36 | 237797.46 | 281111.81 | 236518.98 | 236518.98 | 224373.41 | 229487.33 | 223734.17 | 257613.92 | 217981.01 | 230126.58 | 242949.74 | 204556.96 | 240741.74 | 234165.09
3461 | COTOVELO 90 GRAUS DE FERRO GALVANIZADO, COM ROSCA BSP, DE 6" | UN | 431.25 | MATE | 431.25 | MATE | PROCH($B$2;$N$2:$AO$5271;1122;FALSO) | PROCH($B$2;$N$2:$AO$5271; | 1122 | ;FALSO) |  | 1122 | 259746.84 | 267448.13 | 271660.04 | 259838.74 | 246344.58 | 282113.92 | 251088.61 | 247913.92 | 253974.68 | 252531.65 | 254263.29 | 239977.21 | 238101.27 | 268405.06 | 317294.53 | 266962.03 | 266962.03 | 253253.16 | 259025.32 | 252531.65 | 290772.15 | 246037.97 | 259746.84 | 274220.51 | 230886.08 | 271728.31 | 264305.16 | 259746.84 | 267448.13 | 271660.04 | 259838.74 | 246344.58 | 282113.92 | 251088.61 | 247913.92 | 253974.68 | 252531.65 | 254263.29 | 239977.21 | 238101.27 | 268405.06 | 317294.53 | 266962.03 | 266962.03 | 253253.16 | 259025.32 | 252531.65 | 290772.15 | 246037.97 | 259746.84 | 274220.51 | 230886.08 | 271728.31 | 264305.16
3462 | COTOVELO 90 GRAUS DE FERRO GALVANIZADO, COM ROSCA BSP, DE 3/4" X 1/2" | UN | 5.53 | MATE | 5.53 | MATE | PROCH($B$2;$N$2:$AO$5271;1123;FALSO) | PROCH($B$2;$N$2:$AO$5271; | 1123 | ;FALSO) |  | 1123 | 233715.18 | 240644.65 | 244434.45 | 233797.88 | 221656.09 | 253840.66 | 225924.67 | 223068.16 | 228521.51 | 227223.09 | 228781.19 | 215926.86 | 214238.92 | 241505.69 | 285495.48 | 240207.27 | 240207.27 | 227872.3 | 233065.97 | 227223.09 | 261631.16 | 221380.21 | 233715.18 | 246738.31 | 207746.83 | 244495.88 | 237816.67 | 233715.18 | 240644.65 | 244434.45 | 233797.88 | 221656.09 | 253840.66 | 225924.67 | 223068.16 | 228521.51 | 227223.09 | 228781.19 | 215926.86 | 214238.92 | 241505.69 | 285495.48 | 240207.27 | 240207.27 | 227872.3 | 233065.97 | 227223.09 | 261631.16 | 221380.21 | 233715.18 | 246738.31 | 207746.83 | 244495.88 | 237816.67
3463 | COTOVELO 90 GRAUS DE FERRO GALVANIZADO, COM ROSCA BSP, DE 1" X 1/2" | UN | 8.39 | MATE | 8.39 | MATE | PROCH($B$2;$N$2:$AO$5271;1124;FALSO) | PROCH($B$2;$N$2:$AO$5271; | 1124 | ;FALSO) |  | 1124 | 246645.57 | 253958.42 | 257957.89 | 246732.84 | 233919.3 | 267884.5 | 238424.05 | 235409.49 | 241164.56 | 239794.31 | 241438.61 | 227873.1 | 226091.77 | 254867.09 | 301290.64 | 253496.84 | 253496.84 | 240479.43 | 245960.44 | 239794.31 | 276106.01 | 233628.17 | 246645.57 | 260389.21 | 219240.51 | 258022.71 | 250973.98 | 246645.57 | 253958.42 | 257957.89 | 246732.84 | 233919.3 | 267884.5 | 238424.05 | 235409.49 | 241164.56 | 239794.31 | 241438.61 | 227873.1 | 226091.77 | 254867.09 | 301290.64 | 253496.84 | 253496.84 | 240479.43 | 245960.44 | 239794.31 | 276106.01 | 233628.17 | 246645.57 | 260389.21 | 219240.51 | 258022.71 | 250973.98
3464 | COTOVELO 90 GRAUS DE FERRO GALVANIZADO, COM ROSCA BSP, DE 1" X 3/4" | UN | 8.39 | MATE | 8.39 | MATE | PROCH($B$2;$N$2:$AO$5271;1125;FALSO) | PROCH($B$2;$N$2:$AO$5271; | 1125 | ;FALSO) |  | 1125 | 246645.57 | 253958.42 | 257957.89 | 246732.84 | 233919.3 | 267884.5 | 238424.05 | 235409.49 | 241164.56 | 239794.31 | 241438.61 | 227873.1 | 226091.77 | 254867.09 | 301290.64 | 253496.84 | 253496.84 | 240479.43 | 245960.44 | 239794.31 | 276106.01 | 233628.17 | 246645.57 | 260389.21 | 219240.51 | 258022.71 | 250973.98 | 246645.57 | 253958.42 | 257957.89 | 246732.84 | 233919.3 | 267884.5 | 238424.05 | 235409.49 | 241164.56 | 239794.31 | 241438.61 | 227873.1 | 226091.77 | 254867.09 | 301290.64 | 253496.84 | 253496.84 | 240479.43 | 245960.44 | 239794.31 | 276106.01 | 233628.17 | 246645.57 | 260389.21 | 219240.51 | 258022.71 | 250973.98
3465 | COTOVELO 90 GRAUS DE FERRO GALVANIZADO, COM ROSCA BSP, DE 1 1/2" X 3/4" | UN | 20.14 | MATE | 20.14 | MATE | PROCH($B$2;$N$2:$AO$5271;1126;FALSO) | PROCH($B$2;$N$2:$AO$5271; | 1126 | ;FALSO) |  | 1126 | 243797.47 | 251025.87 | 254979.16 | 243883.73 | 231218.15 | 264791.14 | 235670.88 | 232691.14 | 238379.75 | 237025.32 | 238650.63 | 225241.77 | 223481.01 | 251924.05 | 297811.53 | 250569.62 | 250569.62 | 237702.53 | 243120.25 | 237025.32 | 272917.72 | 230930.38 | 243797.47 | 257382.4 | 216708.86 | 255043.23 | 248075.9 | 243797.47 | 251025.87 | 254979.16 | 243883.73 | 231218.15 | 264791.14 | 235670.88 | 232691.14 | 238379.75 | 237025.32 | 238650.63 | 225241.77 | 223481.01 | 251924.05 | 297811.53 | 250569.62 | 250569.62 | 237702.53 | 243120.25 | 237025.32 | 272917.72 | 230930.38 | 243797.47 | 257382.4 | 216708.86 | 255043.23 | 248075.9
3466 | COTOVELO 90 GRAUS DE FERRO GALVANIZADO, COM ROSCA BSP, DE 2 1/2" X 2" | UN | 51.16 | MATE | 51.16 | MATE | PROCH($B$2;$N$2:$AO$5271;1127;FALSO) | PROCH($B$2;$N$2:$AO$5271; | 1127 | ;FALSO) |  | 1127 | 43676.68 | 42430.3 | 43676.68 | 40946.52 | 46820.87 | 43676.68 | 45717.75 | 42324.99 | 43008 | 43676.68 | 43189.93 | 41659.1 | 40952.45 | 47923.04 | 44725.1 | 43676.68 | 43247.94 | 43622.65 | 52270.02 | 44675.07 | 42629.69 | 43000.08 | 43676.68 | 43676.68 | 47031.11 | 43676.68 | 42370.98 | 43676.68 | 42430.3 | 43676.68 | 40946.52 | 46820.87 | 43676.68 | 45717.75 | 42324.99 | 43008 | 43676.68 | 43189.93 | 41659.1 | 40952.45 | 47923.04 | 44725.1 | 43676.68 | 43247.94 | 43622.65 | 52270.02 | 44675.07 | 42629.69 | 43000.08 | 43676.68 | 43676.68 | 47031.11 | 43676.68 | 42370.98
3467 | COTOVELO 90 GRAUS DE FERRO GALVANIZADO, COM ROSCA BSP, DE 2" X 1 1/2" | UN | 28.89 | MATE | 28.89 | MATE | PROCH($B$2;$N$2:$AO$5271;1128;FALSO) | PROCH($B$2;$N$2:$AO$5271; | 1128 | ;FALSO) |  | 1128 | 114023.08 | 110769.26 | 114023.08 | 106895.67 | 122231.35 | 114023.08 | 119351.53 | 110494.33 | 112277.41 | 114023.08 | 112752.35 | 108755.94 | 106911.16 | 125108.68 | 116760.1 | 114023.08 | 112903.8 | 113882.02 | 136456.99 | 116629.48 | 111289.78 | 112256.72 | 114023.08 | 114023.08 | 122780.2 | 114023.08 | 110614.38 | 114023.08 | 110769.26 | 114023.08 | 106895.67 | 122231.35 | 114023.08 | 119351.53 | 110494.33 | 112277.41 | 114023.08 | 112752.35 | 108755.94 | 106911.16 | 125108.68 | 116760.1 | 114023.08 | 112903.8 | 113882.02 | 136456.99 | 116629.48 | 111289.78 | 112256.72 | 114023.08 | 114023.08 | 122780.2 | 114023.08 | 110614.38
3468 | COTOVELO 90 GRAUS DE FERRO GALVANIZADO, COM ROSCA BSP, DE 1 1/2" X 1" | UN | 20.15 | MATE | 20.15 | MATE | PROCH($B$2;$N$2:$AO$5271;1129;FALSO) | PROCH($B$2;$N$2:$AO$5271; | 1129 | ;FALSO) |  | 1129 | 92.16 | 111.33 | 81.54 | 95.85 | 94.37 | 100.27 | 117.97 | 99.98 | 110.6 | 94.08 | 192.29 | 133.89 | 76.53 | 77.42 | 88.48 | 137.88 | 96.59 | 95.85 | 102.48 | 72.25 | 88.48 | 75.94 | 82.28 | 110.6 | 89.21 | 146.28 | 76.83 | 92.16 | 111.33 | 81.54 | 95.85 | 94.37 | 100.27 | 117.97 | 99.98 | 110.6 | 94.08 | 192.29 | 133.89 | 76.53 | 77.42 | 88.48 | 137.88 | 96.59 | 95.85 | 102.48 | 72.25 | 88.48 | 75.94 | 82.28 | 110.6 | 89.21 | 146.28 | 76.83
3469 | COTOVELO 90 GRAUS DE FERRO GALVANIZADO, COM ROSCA BSP, DE 4" | UN | 115.63 | MATE | 115.63 | MATE | PROCH($B$2;$N$2:$AO$5271;1130;FALSO) | PROCH($B$2;$N$2:$AO$5271; | 1130 | ;FALSO) |  | 1130 | 12.52 | 15.13 | 11.08 | 13.02 | 12.82 | 13.62 | 16.03 | 13.58 | 15.03 | 12.78 | 26.13 | 18.19 | 10.4 | 10.52 | 12.02 | 18.73 | 13.12 | 13.02 | 13.92 | 9.82 | 12.02 | 10.32 | 11.18 | 15.03 | 12.12 | 19.88 | 10.44 | 12.52 | 15.13 | 11.08 | 13.02 | 12.82 | 13.62 | 16.03 | 13.58 | 15.03 | 12.78 | 26.13 | 18.19 | 10.4 | 10.52 | 12.02 | 18.73 | 13.12 | 13.02 | 13.92 | 9.82 | 12.02 | 10.32 | 11.18 | 15.03 | 12.12 | 19.88 | 10.44
3470 | COTOVELO 90 GRAUS DE FERRO GALVANIZADO, COM ROSCA BSP, DE 2 1/2" | UN | 43.1 | MATE | 43.1 | MATE | PROCH($B$2;$N$2:$AO$5271;1131;FALSO) | PROCH($B$2;$N$2:$AO$5271; | 1131 | ;FALSO) |  | 1131 | 14.79 | 17.87 | 13.09 | 15.38 | 15.15 | 16.09 | 18.93 | 16.05 | 17.75 | 15.1 | 30.87 | 21.49 | 12.28 | 12.42 | 14.2 | 22.13 | 15.5 | 15.38 | 16.45 | 11.6 | 14.2 | 12.19 | 13.21 | 17.75 | 14.32 | 23.48 | 12.33 | 14.79 | 17.87 | 13.09 | 15.38 | 15.15 | 16.09 | 18.93 | 16.05 | 17.75 | 15.1 | 30.87 | 21.49 | 12.28 | 12.42 | 14.2 | 22.13 | 15.5 | 15.38 | 16.45 | 11.6 | 14.2 | 12.19 | 13.21 | 17.75 | 14.32 | 23.48 | 12.33
3471 | COTOVELO 90 GRAUS DE FERRO GALVANIZADO, COM ROSCA BSP, DE 2" | UN | 23.68 | MATE | 23.68 | MATE | PROCH($B$2;$N$2:$AO$5271;1132;FALSO) | PROCH($B$2;$N$2:$AO$5271; | 1132 | ;FALSO) |  | 1132 | 3.13 | 2.73 | 3.13 | 3.6 | 2.65 | 2.6 | 2.67 | 2.54 | 3.41 | 4.78 | 2.37 | 3.4 | 3.03 | 3.13 | 3.32 | 3.03 | 3.17 | 3.09 | 2.84 | 3.13 | 3.19 | 3.13 | 3.28 | 4.08 | 3 | 2.84 | 3.28 | 3.13 | 2.73 | 3.13 | 3.6 | 2.65 | 2.6 | 2.67 | 2.54 | 3.41 | 4.78 | 2.37 | 3.4 | 3.03 | 3.13 | 3.32 | 3.03 | 3.17 | 3.09 | 2.84 | 3.13 | 3.19 | 3.13 | 3.28 | 4.08 | 3 | 2.84 | 3.28
3472 | COTOVELO 90 GRAUS DE FERRO GALVANIZADO, COM ROSCA BSP, DE 1" | UN | 7.39 | MATE | 7.39 | MATE | PROCH($B$2;$N$2:$AO$5271;1133;FALSO) | PROCH($B$2;$N$2:$AO$5271; | 1133 | ;FALSO) |  | 1133 | 2.14 | 1.86 | 2.14 | 2.46 | 1.81 | 1.77 | 1.82 | 1.73 | 2.33 | 3.27 | 1.62 | 2.32 | 2.07 | 2.14 | 2.27 | 2.07 | 2.16 | 2.11 | 1.94 | 2.14 | 2.18 | 2.14 | 2.24 | 2.78 | 2.05 | 1.94 | 2.24 | 2.14 | 1.86 | 2.14 | 2.46 | 1.81 | 1.77 | 1.82 | 1.73 | 2.33 | 3.27 | 1.62 | 2.32 | 2.07 | 2.14 | 2.27 | 2.07 | 2.16 | 2.11 | 1.94 | 2.14 | 2.18 | 2.14 | 2.24 | 2.78 | 2.05 | 1.94 | 2.24
3473 | COTOVELO 90 GRAUS DE FERRO GALVANIZADO, COM ROSCA BSP MACHO/FEMEA, DE 1 1/2" | UN | 19.26 | MATE | 19.26 | MATE | PROCH($B$2;$N$2:$AO$5271;1134;FALSO) | PROCH($B$2;$N$2:$AO$5271; | 1134 | ;FALSO) |  | 1134 | 3.68 | 3.21 | 3.68 | 4.24 | 3.12 | 3.06 | 3.15 | 2.99 | 4.02 | 5.62 | 2.79 | 3.99 | 3.57 | 3.68 | 3.9 | 3.57 | 3.73 | 3.64 | 3.35 | 3.68 | 3.75 | 3.68 | 3.86 | 4.8 | 3.52 | 3.35 | 3.86 | 3.68 | 3.21 | 3.68 | 4.24 | 3.12 | 3.06 | 3.15 | 2.99 | 4.02 | 5.62 | 2.79 | 3.99 | 3.57 | 3.68 | 3.9 | 3.57 | 3.73 | 3.64 | 3.35 | 3.68 | 3.75 | 3.68 | 3.86 | 4.8 | 3.52 | 3.35 | 3.86
3474 | COTOVELO 90 GRAUS DE FERRO GALVANIZADO, COM ROSCA BSP MACHO/FEMEA, DE 1 1/4" | UN | 15.87 | MATE | 15.87 | MATE | PROCH($B$2;$N$2:$AO$5271;1135;FALSO) | PROCH($B$2;$N$2:$AO$5271; | 1135 | ;FALSO) |  | 1135 | 2.61 | 2.28 | 2.61 | 3.01 | 2.21 | 2.17 | 2.23 | 2.12 | 2.85 | 3.99 | 1.98 | 2.83 | 2.53 | 2.61 | 2.77 | 2.53 | 2.64 | 2.58 | 2.37 | 2.61 | 2.66 | 2.61 | 2.74 | 3.4 | 2.5 | 2.37 | 2.74 | 2.61 | 2.28 | 2.61 | 3.01 | 2.21 | 2.17 | 2.23 | 2.12 | 2.85 | 3.99 | 1.98 | 2.83 | 2.53 | 2.61 | 2.77 | 2.53 | 2.64 | 2.58 | 2.37 | 2.61 | 2.66 | 2.61 | 2.74 | 3.4 | 2.5 | 2.37 | 2.74
3475 | JOELHO PVC, ROSCAVEL, 45 GRAUS, 1/2", PARA AGUA FRIA PREDIAL | UN | 2.64 | MATE | 2.64 | MATE | PROCH($B$2;$N$2:$AO$5271;1136;FALSO) | PROCH($B$2;$N$2:$AO$5271; | 1136 | ;FALSO) |  | 1136 | 1.27 | 1.11 | 1.27 | 1.46 | 1.08 | 1.05 | 1.08 | 1.03 | 1.39 | 1.94 | 0.96 | 1.38 | 1.23 | 1.27 | 1.35 | 1.23 | 1.29 | 1.25 | 1.15 | 1.27 | 1.29 | 1.27 | 1.33 | 1.66 | 1.22 | 1.15 | 1.33 | 1.27 | 1.11 | 1.27 | 1.46 | 1.08 | 1.05 | 1.08 | 1.03 | 1.39 | 1.94 | 0.96 | 1.38 | 1.23 | 1.27 | 1.35 | 1.23 | 1.29 | 1.25 | 1.15 | 1.27 | 1.29 | 1.27 | 1.33 | 1.66 | 1.22 | 1.15 | 1.33
3477 | JOELHO, PVC SOLDAVEL, 45 GRAUS, 60 MM, PARA AGUA FRIA PREDIAL | UN | 21.37 | MATE | 21.37 | MATE | PROCH($B$2;$N$2:$AO$5271;1137;FALSO) | PROCH($B$2;$N$2:$AO$5271; | 1137 | ;FALSO) |  | 1137 | 1.86 | 1.62 | 1.86 | 2.14 | 1.58 | 1.54 | 1.59 | 1.51 | 2.03 | 2.84 | 1.41 | 2.02 | 1.8 | 1.86 | 1.97 | 1.8 | 1.88 | 1.84 | 1.69 | 1.86 | 1.89 | 1.86 | 1.95 | 2.43 | 1.78 | 1.69 | 1.95 | 1.86 | 1.62 | 1.86 | 2.14 | 1.58 | 1.54 | 1.59 | 1.51 | 2.03 | 2.84 | 1.41 | 2.02 | 1.8 | 1.86 | 1.97 | 1.8 | 1.88 | 1.84 | 1.69 | 1.86 | 1.89 | 1.86 | 1.95 | 2.43 | 1.78 | 1.69 | 1.95
3478 | JOELHO, PVC SOLDAVEL, 45 GRAUS, 75 MM, PARA AGUA FRIA PREDIAL | UN | 51.78 | MATE | 51.78 | MATE | PROCH($B$2;$N$2:$AO$5271;1138;FALSO) | PROCH($B$2;$N$2:$AO$5271; | 1138 | ;FALSO) |  | 1138 | 1.02 | 0.89 | 1.02 | 1.18 | 0.87 | 0.85 | 0.87 | 0.83 | 1.11 | 1.56 | 0.77 | 1.11 | 0.99 | 1.02 | 1.08 | 0.99 | 1.03 | 1.01 | 0.93 | 1.02 | 1.04 | 1.02 | 1.07 | 1.33 | 0.98 | 0.93 | 1.07 | 1.02 | 0.89 | 1.02 | 1.18 | 0.87 | 0.85 | 0.87 | 0.83 | 1.11 | 1.56 | 0.77 | 1.11 | 0.99 | 1.02 | 1.08 | 0.99 | 1.03 | 1.01 | 0.93 | 1.02 | 1.04 | 1.02 | 1.07 | 1.33 | 0.98 | 0.93 | 1.07
3481 | JOELHO PVC, 90 GRAUS, ROSCAVEL, 1 1/2", AGUA FRIA PREDIAL | UN | 10.36 | MATE | 10.36 | MATE | PROCH($B$2;$N$2:$AO$5271;1139;FALSO) | PROCH($B$2;$N$2:$AO$5271; | 1139 | ;FALSO) |  | 1139 | 0.92 | 0.82 | 0.97 | 0.8 | 0.94 | 0.77 | 1.01 | 1.14 | 0.93 | 0.82 | 0.93 | 1.14 | 0.96 | 0.91 | 0.84 | 0.91 | 0.98 | 0.83 | 0.84 | 0.83 | 0.66 | 0.68 | 1.03 | 1.07 | 0.64 | 0.92 | 1.12 | 0.92 | 0.82 | 0.97 | 0.8 | 0.94 | 0.77 | 1.01 | 1.14 | 0.93 | 0.82 | 0.93 | 1.14 | 0.96 | 0.91 | 0.84 | 0.91 | 0.98 | 0.83 | 0.84 | 0.83 | 0.66 | 0.68 | 1.03 | 1.07 | 0.64 | 0.92 | 1.12
3482 | JOELHO PVC, ROSCAVEL, 90 GRAUS, 1", PARA AGUA FRIA PREDIAL | UN | 4.12 | MATE | 4.12 | MATE | PROCH($B$2;$N$2:$AO$5271;1140;FALSO) | PROCH($B$2;$N$2:$AO$5271; | 1140 | ;FALSO) |  | 1140 | 1.6 | 1.41 | 1.69 | 1.39 | 1.62 | 1.34 | 1.74 | 1.98 | 1.61 | 1.41 | 1.61 | 1.98 | 1.67 | 1.57 | 1.45 | 1.58 | 1.7 | 1.43 | 1.45 | 1.43 | 1.14 | 1.18 | 1.79 | 1.86 | 1.1 | 1.6 | 1.93 | 1.6 | 1.41 | 1.69 | 1.39 | 1.62 | 1.34 | 1.74 | 1.98 | 1.61 | 1.41 | 1.61 | 1.98 | 1.67 | 1.57 | 1.45 | 1.58 | 1.7 | 1.43 | 1.45 | 1.43 | 1.14 | 1.18 | 1.79 | 1.86 | 1.1 | 1.6 | 1.93
3485 | JOELHO PVC, ROSCAVEL, 45 GRAUS, 1", PARA AGUA FRIA PREDIAL | UN | 8.07 | MATE | 8.07 | MATE | PROCH($B$2;$N$2:$AO$5271;1141;FALSO) | PROCH($B$2;$N$2:$AO$5271; | 1141 | ;FALSO) |  | 1141 | 1.64 | 1.45 | 1.74 | 1.43 | 1.67 | 1.38 | 1.79 | 2.04 | 1.66 | 1.45 | 1.66 | 2.04 | 1.72 | 1.62 | 1.49 | 1.62 | 1.75 | 1.47 | 1.49 | 1.47 | 1.18 | 1.21 | 1.84 | 1.91 | 1.13 | 1.64 | 1.99 | 1.64 | 1.45 | 1.74 | 1.43 | 1.67 | 1.38 | 1.79 | 2.04 | 1.66 | 1.45 | 1.66 | 2.04 | 1.72 | 1.62 | 1.49 | 1.62 | 1.75 | 1.47 | 1.49 | 1.47 | 1.18 | 1.21 | 1.84 | 1.91 | 1.13 | 1.64 | 1.99
3489 | JOELHO, PVC COM ROSCA E BUCHA LATAO, 90 GRAUS, 3/4", PARA AGUA FRIA PREDIAL | UN | 11.48 | MATE | 11.48 | MATE | PROCH($B$2;$N$2:$AO$5271;1142;FALSO) | PROCH($B$2;$N$2:$AO$5271; | 1142 | ;FALSO) |  | 1142 | 2.24 | 1.99 | 2.37 | 1.96 | 2.28 | 1.89 | 2.45 | 2.78 | 2.27 | 1.99 | 2.26 | 2.78 | 2.34 | 2.21 | 2.04 | 2.22 | 2.39 | 2.01 | 2.04 | 2.01 | 1.61 | 1.66 | 2.51 | 2.61 | 1.55 | 2.24 | 2.72 | 2.24 | 1.99 | 2.37 | 1.96 | 2.28 | 1.89 | 2.45 | 2.78 | 2.27 | 1.99 | 2.26 | 2.78 | 2.34 | 2.21 | 2.04 | 2.22 | 2.39 | 2.01 | 2.04 | 2.01 | 1.61 | 1.66 | 2.51 | 2.61 | 1.55 | 2.24 | 2.72
3491 | JOELHO PVC, 45 GRAUS, ROSCAVEL, 1 1/4", AGUA FRIA PREDIAL | UN | 8.5 | MATE | 8.5 | MATE | PROCH($B$2;$N$2:$AO$5271;1143;FALSO) | PROCH($B$2;$N$2:$AO$5271; | 1143 | ;FALSO) |  | 1143 | 2.17 | 1.92 | 2.29 | 1.89 | 2.2 | 1.83 | 2.37 | 2.69 | 2.19 | 1.92 | 2.19 | 2.69 | 2.27 | 2.14 | 1.97 | 2.14 | 2.31 | 1.95 | 1.97 | 1.95 | 1.56 | 1.6 | 2.43 | 2.53 | 1.5 | 2.17 | 2.63 | 2.17 | 1.92 | 2.29 | 1.89 | 2.2 | 1.83 | 2.37 | 2.69 | 2.19 | 1.92 | 2.19 | 2.69 | 2.27 | 2.14 | 1.97 | 2.14 | 2.31 | 1.95 | 1.97 | 1.95 | 1.56 | 1.6 | 2.43 | 2.53 | 1.5 | 2.17 | 2.63
3492 | JOELHO PVC, 45 GRAUS, ROSCAVEL, 1 1/2", AGUA FRIA PREDIAL | UN | 10.23 | MATE | 10.23 | MATE | PROCH($B$2;$N$2:$AO$5271;1144;FALSO) | PROCH($B$2;$N$2:$AO$5271; | 1144 | ;FALSO) |  | 1144 | 2.43 | 4 | 2.61 | 2.43 | 3.26 | 4.57 | 4.08 | 3.26 | 3.35 | 2.43 | 4.08 | 4.25 | 3.92 | 4.08 | 2.43 | 4.41 | 2.43 | 4.6 | 4.9 | 6.13 | 2.43 | 2.43 | 2.57 | 2.01 | 2.73 | 2.43 | 2.43 | 2.43 | 4 | 2.61 | 2.43 | 3.26 | 4.57 | 4.08 | 3.26 | 3.35 | 2.43 | 4.08 | 4.25 | 3.92 | 4.08 | 2.43 | 4.41 | 2.43 | 4.6 | 4.9 | 6.13 | 2.43 | 2.43 | 2.57 | 2.01 | 2.73 | 2.43 | 2.43
3493 | JOELHO PVC, 45 GRAUS, ROSCAVEL, 2", AGUA FRIA PREDIAL | UN | 19.85 | MATE | 19.85 | MATE | PROCH($B$2;$N$2:$AO$5271;1145;FALSO) | PROCH($B$2;$N$2:$AO$5271; | 1145 | ;FALSO) |  | 1145 | 10.74 | 17.9 | 22.71 | 21.4 | 20.43 | 32.02 | 27.44 | 26.6 | 26.26 | 21.4 | 36.05 | 28.95 | 31.79 | 21.4 | 21.4 | 21.4 | 21.4 | 16.05 | 18.39 | 18.88 | 22.09 | 24.76 | 16.98 | 22.76 | 21.4 | 21.4 | 21.4 | 10.74 | 17.9 | 22.71 | 21.4 | 20.43 | 32.02 | 27.44 | 26.6 | 26.26 | 21.4 | 36.05 | 28.95 | 31.79 | 21.4 | 21.4 | 21.4 | 21.4 | 16.05 | 18.39 | 18.88 | 22.09 | 24.76 | 16.98 | 22.76 | 21.4 | 21.4 | 21.4
3496 | JOELHO DE REDUCAO, PVC, ROSCAVEL, 90 GRAUS, 3/4" X 1/2", PARA AGUA FRIA PREDIAL | UN | 2.48 | MATE | 2.48 | MATE | PROCH($B$2;$N$2:$AO$5271;1146;FALSO) | PROCH($B$2;$N$2:$AO$5271; | 1146 | ;FALSO) |  | 1146 | 4.1 | 2.73 | 2.73 | 2.73 | 3.83 | 4.04 | 2.96 | 4.87 | 3.13 | 3.29 | 2.51 | 2.73 | 3.04 | 3.55 | 2.73 | 3.65 | 3.26 | 3.9 | 2.82 | 2.97 | 4.35 | 2.73 | 2.76 | 3.06 | 2.73 | 2.73 | 3.22 | 4.1 | 2.73 | 2.73 | 2.73 | 3.83 | 4.04 | 2.96 | 4.87 | 3.13 | 3.29 | 2.51 | 2.73 | 3.04 | 3.55 | 2.73 | 3.65 | 3.26 | 3.9 | 2.82 | 2.97 | 4.35 | 2.73 | 2.76 | 3.06 | 2.73 | 2.73 | 3.22
3497 | JOELHO DE REDUCAO, PVC, ROSCAVEL COM BUCHA DE LATAO, 90 GRAUS, 3/4" X 1/2", PARA AGUA FRIA PREDIAL | UN | 12.56 | MATE | 12.56 | MATE | PROCH($B$2;$N$2:$AO$5271;1147;FALSO) | PROCH($B$2;$N$2:$AO$5271; | 1147 | ;FALSO) |  | 1147 | 4.1 | 2.73 | 2.73 | 2.73 | 3.83 | 4.04 | 2.96 | 4.87 | 3.13 | 3.29 | 2.51 | 2.73 | 3.04 | 3.55 | 2.73 | 3.65 | 3.26 | 3.9 | 2.82 | 2.97 | 4.35 | 2.73 | 2.76 | 3.06 | 2.73 | 2.73 | 3.22 | 4.1 | 2.73 | 2.73 | 2.73 | 3.83 | 4.04 | 2.96 | 4.87 | 3.13 | 3.29 | 2.51 | 2.73 | 3.04 | 3.55 | 2.73 | 3.65 | 3.26 | 3.9 | 2.82 | 2.97 | 4.35 | 2.73 | 2.76 | 3.06 | 2.73 | 2.73 | 3.22
3498 | JOELHO DE REDUCAO, PVC, ROSCAVEL, 90 GRAUS, 1" X 3/4", PARA AGUA FRIA PREDIAL | UN | 3.99 | MATE | 3.99 | MATE | PROCH($B$2;$N$2:$AO$5271;1148;FALSO) | PROCH($B$2;$N$2:$AO$5271; | 1148 | ;FALSO) |  | 1148 | 11.51 | 19.18 | 24.34 | 22.93 | 21.89 | 34.31 | 29.41 | 28.51 | 28.14 | 22.93 | 38.63 | 31.02 | 34.07 | 22.93 | 22.93 | 22.93 | 22.93 | 17.2 | 19.71 | 20.23 | 23.67 | 26.53 | 18.2 | 24.39 | 22.93 | 22.93 | 22.93 | 11.51 | 19.18 | 24.34 | 22.93 | 21.89 | 34.31 | 29.41 | 28.51 | 28.14 | 22.93 | 38.63 | 31.02 | 34.07 | 22.93 | 22.93 | 22.93 | 22.93 | 17.2 | 19.71 | 20.23 | 23.67 | 26.53 | 18.2 | 24.39 | 22.93 | 22.93 | 22.93
3499 | JOELHO, PVC SOLDAVEL, 45 GRAUS, 20 MM, PARA AGUA FRIA PREDIAL | UN | 0.7 | MATE | 0.7 | MATE | PROCH($B$2;$N$2:$AO$5271;1149;FALSO) | PROCH($B$2;$N$2:$AO$5271; | 1149 | ;FALSO) |  | 1149 | 11.12 | 18.54 | 23.52 | 22.16 | 21.16 | 33.16 | 28.42 | 27.55 | 27.2 | 22.16 | 37.34 | 29.98 | 32.93 | 22.16 | 22.16 | 22.16 | 22.16 | 16.62 | 19.05 | 19.55 | 22.88 | 25.64 | 17.59 | 23.57 | 22.16 | 22.16 | 22.16 | 11.12 | 18.54 | 23.52 | 22.16 | 21.16 | 33.16 | 28.42 | 27.55 | 27.2 | 22.16 | 37.34 | 29.98 | 32.93 | 22.16 | 22.16 | 22.16 | 22.16 | 16.62 | 19.05 | 19.55 | 22.88 | 25.64 | 17.59 | 23.57 | 22.16 | 22.16 | 22.16
3500 | JOELHO, PVC SOLDAVEL, 45 GRAUS, 25 MM, PARA AGUA FRIA PREDIAL | UN | 1.23 | MATE | 1.23 | MATE | PROCH($B$2;$N$2:$AO$5271;1150;FALSO) | PROCH($B$2;$N$2:$AO$5271; | 1150 | ;FALSO) |  | 1150 | 11.51 | 19.18 | 24.34 | 22.93 | 21.89 | 34.31 | 29.41 | 28.51 | 28.14 | 22.93 | 38.63 | 31.02 | 34.07 | 22.93 | 22.93 | 22.93 | 22.93 | 17.2 | 19.71 | 20.23 | 23.67 | 26.53 | 18.2 | 24.39 | 22.93 | 22.93 | 22.93 | 11.51 | 19.18 | 24.34 | 22.93 | 21.89 | 34.31 | 29.41 | 28.51 | 28.14 | 22.93 | 38.63 | 31.02 | 34.07 | 22.93 | 22.93 | 22.93 | 22.93 | 17.2 | 19.71 | 20.23 | 23.67 | 26.53 | 18.2 | 24.39 | 22.93 | 22.93 | 22.93
3501 | JOELHO, PVC SOLDAVEL, 45 GRAUS, 32 MM, PARA AGUA FRIA PREDIAL | UN | 3.28 | MATE | 3.28 | MATE | PROCH($B$2;$N$2:$AO$5271;1151;FALSO) | PROCH($B$2;$N$2:$AO$5271; | 1151 | ;FALSO) |  | 1151 | 6.76 | 11.27 | 14.31 | 13.48 | 12.87 | 20.17 | 17.29 | 16.76 | 16.54 | 13.48 | 22.71 | 18.23 | 20.03 | 13.48 | 13.48 | 13.48 | 13.48 | 10.11 | 11.58 | 11.89 | 13.91 | 15.59 | 10.7 | 14.34 | 13.48 | 13.48 | 13.48 | 6.76 | 11.27 | 14.31 | 13.48 | 12.87 | 20.17 | 17.29 | 16.76 | 16.54 | 13.48 | 22.71 | 18.23 | 20.03 | 13.48 | 13.48 | 13.48 | 13.48 | 10.11 | 11.58 | 11.89 | 13.91 | 15.59 | 10.7 | 14.34 | 13.48 | 13.48 | 13.48
3502 | JOELHO, PVC SOLDAVEL, 45 GRAUS, 40 MM, PARA AGUA FRIA PREDIAL | UN | 4.77 | MATE | 4.77 | MATE | PROCH($B$2;$N$2:$AO$5271;1152;FALSO) | PROCH($B$2;$N$2:$AO$5271; | 1152 | ;FALSO) |  | 1152 | 10.74 | 17.9 | 22.71 | 21.4 | 20.43 | 32.02 | 27.44 | 26.6 | 26.26 | 21.4 | 36.05 | 28.95 | 31.79 | 21.4 | 21.4 | 21.4 | 21.4 | 16.05 | 18.39 | 18.88 | 22.09 | 24.76 | 16.98 | 22.76 | 21.4 | 21.4 | 21.4 | 10.74 | 17.9 | 22.71 | 21.4 | 20.43 | 32.02 | 27.44 | 26.6 | 26.26 | 21.4 | 36.05 | 28.95 | 31.79 | 21.4 | 21.4 | 21.4 | 21.4 | 16.05 | 18.39 | 18.88 | 22.09 | 24.76 | 16.98 | 22.76 | 21.4 | 21.4 | 21.4
3503 | JOELHO, PVC SOLDAVEL, 45 GRAUS, 50 MM, PARA AGUA FRIA PREDIAL | UN | 5.94 | MATE | 5.94 | MATE | PROCH($B$2;$N$2:$AO$5271;1153;FALSO) | PROCH($B$2;$N$2:$AO$5271; | 1153 | ;FALSO) |  | 1153 | 10.7 | 17.83 | 22.63 | 21.32 | 20.35 | 31.9 | 27.35 | 26.51 | 26.17 | 21.32 | 35.92 | 28.84 | 31.68 | 21.32 | 21.32 | 21.32 | 21.32 | 15.99 | 18.33 | 18.81 | 22.01 | 24.67 | 16.92 | 22.68 | 21.32 | 21.32 | 21.32 | 10.7 | 17.83 | 22.63 | 21.32 | 20.35 | 31.9 | 27.35 | 26.51 | 26.17 | 21.32 | 35.92 | 28.84 | 31.68 | 21.32 | 21.32 | 21.32 | 21.32 | 15.99 | 18.33 | 18.81 | 22.01 | 24.67 | 16.92 | 22.68 | 21.32 | 21.32 | 21.32
3505 | JOELHO PVC, ROSCAVEL, 90 GRAUS, 3/4", PARA AGUA FRIA PREDIAL | UN | 2.46 | MATE | 2.46 | MATE | PROCH($B$2;$N$2:$AO$5271;1154;FALSO) | PROCH($B$2;$N$2:$AO$5271; | 1154 | ;FALSO) |  | 1154 | 18.09 | 30.15 | 38.26 | 36.04 | 34.41 | 53.93 | 46.23 | 44.81 | 44.23 | 36.04 | 60.72 | 48.76 | 53.55 | 36.04 | 36.04 | 36.04 | 36.04 | 27.03 | 30.98 | 31.8 | 37.2 | 41.7 | 28.61 | 38.34 | 36.04 | 36.04 | 36.04 | 18.09 | 30.15 | 38.26 | 36.04 | 34.41 | 53.93 | 46.23 | 44.81 | 44.23 | 36.04 | 60.72 | 48.76 | 53.55 | 36.04 | 36.04 | 36.04 | 36.04 | 27.03 | 30.98 | 31.8 | 37.2 | 41.7 | 28.61 | 38.34 | 36.04 | 36.04 | 36.04
3508 | JOELHO PVC, 90 GRAUS, ROSCAVEL, 2", AGUA FRIA PREDIAL | UN | 20.69 | MATE | 20.69 | MATE | PROCH($B$2;$N$2:$AO$5271;1155;FALSO) | PROCH($B$2;$N$2:$AO$5271; | 1155 | ;FALSO) |  | 1155 | 11.43 | 19.05 | 24.17 | 22.77 | 21.74 | 34.08 | 29.21 | 28.31 | 27.95 | 22.77 | 38.37 | 30.81 | 33.84 | 22.77 | 22.77 | 22.77 | 22.77 | 17.08 | 19.57 | 20.09 | 23.51 | 26.35 | 18.07 | 24.22 | 22.77 | 22.77 | 22.77 | 11.43 | 19.05 | 24.17 | 22.77 | 21.74 | 34.08 | 29.21 | 28.31 | 27.95 | 22.77 | 38.37 | 30.81 | 33.84 | 22.77 | 22.77 | 22.77 | 22.77 | 17.08 | 19.57 | 20.09 | 23.51 | 26.35 | 18.07 | 24.22 | 22.77 | 22.77 | 22.77
3509 | JOELHO PVC, SOLDAVEL, PB, 90 GRAUS, DN 75 MM, PARA ESGOTO PREDIAL | UN | 5.4 | MATE | 5.4 | MATE | PROCH($B$2;$N$2:$AO$5271;1156;FALSO) | PROCH($B$2;$N$2:$AO$5271; | 1156 | ;FALSO) |  | 1156 | 4.11 | 2.73 | 2.73 | 2.73 | 3.84 | 4.05 | 2.96 | 4.87 | 3.13 | 3.3 | 2.51 | 2.73 | 3.05 | 3.55 | 2.73 | 3.66 | 3.27 | 3.9 | 2.82 | 2.98 | 4.35 | 2.73 | 2.76 | 3.06 | 2.73 | 2.73 | 3.22 | 4.11 | 2.73 | 2.73 | 2.73 | 3.84 | 4.05 | 2.96 | 4.87 | 3.13 | 3.3 | 2.51 | 2.73 | 3.05 | 3.55 | 2.73 | 3.66 | 3.27 | 3.9 | 2.82 | 2.98 | 4.35 | 2.73 | 2.76 | 3.06 | 2.73 | 2.73 | 3.22
3510 | JOELHO PVC, 90 GRAUS, ROSCAVEL, 1 1/4", AGUA FRIA PREDIAL | UN | 9.09 | MATE | 9.09 | MATE | PROCH($B$2;$N$2:$AO$5271;1157;FALSO) | PROCH($B$2;$N$2:$AO$5271; | 1157 | ;FALSO) |  | 1157 | 4.77 | 3.18 | 3.18 | 3.18 | 4.47 | 4.7 | 3.44 | 5.66 | 3.64 | 3.83 | 2.91 | 3.18 | 3.54 | 4.13 | 3.18 | 4.26 | 3.79 | 4.53 | 3.27 | 3.46 | 5.05 | 3.18 | 3.2 | 3.55 | 3.18 | 3.18 | 3.74 | 4.77 | 3.18 | 3.18 | 3.18 | 4.47 | 4.7 | 3.44 | 5.66 | 3.64 | 3.83 | 2.91 | 3.18 | 3.54 | 4.13 | 3.18 | 4.26 | 3.79 | 4.53 | 3.27 | 3.46 | 5.05 | 3.18 | 3.2 | 3.55 | 3.18 | 3.18 | 3.74
3511 | JOELHO, PVC SOLDAVEL, 90 GRAUS, 75 MM, PARA AGUA FRIA PREDIAL | UN | 70.15 | MATE | 70.15 | MATE | PROCH($B$2;$N$2:$AO$5271;1158;FALSO) | PROCH($B$2;$N$2:$AO$5271; | 1158 | ;FALSO) |  | 1158 | 18.92 | 16.61 | 18.1 | 16 | 14.58 | 15.54 | 14.19 | 15.01 | 14.04 | 12.94 | 12.44 | 18.53 | 16.96 | 13.55 | 17.35 | 15.89 | 13.23 | 15.36 | 14.19 | 17.28 | 18.81 | 16.43 | 13.58 | 13.9 | 18.35 | 14.22 | 15.4 | 18.92 | 16.61 | 18.1 | 16 | 14.58 | 15.54 | 14.19 | 15.01 | 14.04 | 12.94 | 12.44 | 18.53 | 16.96 | 13.55 | 17.35 | 15.89 | 13.23 | 15.36 | 14.19 | 17.28 | 18.81 | 16.43 | 13.58 | 13.9 | 18.35 | 14.22 | 15.4
3512 | JOELHO, PVC SOLDAVEL, 45 GRAUS, 110 MM, PARA AGUA FRIA PREDIAL | UN | 168.22 | MATE | 168.22 | MATE | PROCH($B$2;$N$2:$AO$5271;1159;FALSO) | PROCH($B$2;$N$2:$AO$5271; | 1159 | ;FALSO) |  | 1159 | 7.01 | 6.15 | 6.71 | 5.93 | 5.4 | 5.76 | 5.26 | 5.56 | 5.2 | 4.79 | 4.61 | 6.86 | 6.28 | 5.02 | 6.43 | 5.89 | 4.9 | 5.69 | 5.26 | 6.4 | 6.97 | 6.09 | 5.03 | 5.15 | 6.8 | 5.27 | 5.7 | 7.01 | 6.15 | 6.71 | 5.93 | 5.4 | 5.76 | 5.26 | 5.56 | 5.2 | 4.79 | 4.61 | 6.86 | 6.28 | 5.02 | 6.43 | 5.89 | 4.9 | 5.69 | 5.26 | 6.4 | 6.97 | 6.09 | 5.03 | 5.15 | 6.8 | 5.27 | 5.7
3513 | JOELHO PVC, SOLDAVEL, 90 GRAUS, 85 MM, PARA AGUA FRIA PREDIAL | UN | 79.08 | MATE | 79.08 | MATE | PROCH($B$2;$N$2:$AO$5271;1160;FALSO) | PROCH($B$2;$N$2:$AO$5271; | 1160 | ;FALSO) |  | 1160 | 42.44 | 37.26 | 40.61 | 35.9 | 32.71 | 34.86 | 31.83 | 33.67 | 31.51 | 29.04 | 27.92 | 41.57 | 38.06 | 30.4 | 38.93 | 35.66 | 29.68 | 34.47 | 31.83 | 38.77 | 42.21 | 36.86 | 30.48 | 31.19 | 41.17 | 31.91 | 34.55 | 42.44 | 37.26 | 40.61 | 35.9 | 32.71 | 34.86 | 31.83 | 33.67 | 31.51 | 29.04 | 27.92 | 41.57 | 38.06 | 30.4 | 38.93 | 35.66 | 29.68 | 34.47 | 31.83 | 38.77 | 42.21 | 36.86 | 30.48 | 31.19 | 41.17 | 31.91 | 34.55
3515 | JOELHO PVC, SOLDAVEL, COM BUCHA DE LATAO, 90 GRAUS, 20 MM X 1/2", PARA AGUA FRIA PREDIAL | UN | 5.14 | MATE | 5.14 | MATE | PROCH($B$2;$N$2:$AO$5271;1161;FALSO) | PROCH($B$2;$N$2:$AO$5271; | 1161 | ;FALSO) |  | 1161 | 5.9 | 5.18 | 5.65 | 4.99 | 4.55 | 4.85 | 4.42 | 4.68 | 4.38 | 4.04 | 3.88 | 5.78 | 5.29 | 4.23 | 5.41 | 4.96 | 4.13 | 4.79 | 4.42 | 5.39 | 5.87 | 5.12 | 4.24 | 4.34 | 5.72 | 4.44 | 4.8 | 5.9 | 5.18 | 5.65 | 4.99 | 4.55 | 4.85 | 4.42 | 4.68 | 4.38 | 4.04 | 3.88 | 5.78 | 5.29 | 4.23 | 5.41 | 4.96 | 4.13 | 4.79 | 4.42 | 5.39 | 5.87 | 5.12 | 4.24 | 4.34 | 5.72 | 4.44 | 4.8
3516 | JOELHO PVC, SOLDAVEL, BB, 45 GRAUS, DN 40 MM, PARA ESGOTO PREDIAL | UN | 2.27 | MATE | 2.27 | MATE | PROCH($B$2;$N$2:$AO$5271;1162;FALSO) | PROCH($B$2;$N$2:$AO$5271; | 1162 | ;FALSO) |  | 1162 | 10.8 | 9.04 | 11.02 | 10.66 | 9.14 | 7.6 | 10.36 | 11.2 | 11.5 | 9 | 11 | 10.64 | 13.68 | 9.16 | 10.12 | 8.4 | 8.42 | 11.5 | 10.8 | 9 | 10 | 11.1 | 9.4 | 10.8 | 11.1 | 11.1 | 10.28 | 10.8 | 9.04 | 11.02 | 10.66 | 9.14 | 7.6 | 10.36 | 11.2 | 11.5 | 9 | 11 | 10.64 | 13.68 | 9.16 | 10.12 | 8.4 | 8.42 | 11.5 | 10.8 | 9 | 10 | 11.1 | 9.4 | 10.8 | 11.1 | 11.1 | 10.28
3517 | JOELHO PVC, SOLDAVEL, BB, 90 GRAUS, DN 40 MM, PARA ESGOTO PREDIAL | UN | 1.38 | MATE | 1.38 | MATE | PROCH($B$2;$N$2:$AO$5271;1163;FALSO) | PROCH($B$2;$N$2:$AO$5271; | 1163 | ;FALSO) |  | 1163 | 9.34 | 7.82 | 9.53 | 9.22 | 7.9 | 6.57 | 8.96 | 9.69 | 9.94 | 7.78 | 9.51 | 9.2 | 11.83 | 7.92 | 8.75 | 7.26 | 7.28 | 9.94 | 9.34 | 7.78 | 8.65 | 9.6 | 8.13 | 9.34 | 9.6 | 9.6 | 8.89 | 9.34 | 7.82 | 9.53 | 9.22 | 7.9 | 6.57 | 8.96 | 9.69 | 9.94 | 7.78 | 9.51 | 9.2 | 11.83 | 7.92 | 8.75 | 7.26 | 7.28 | 9.94 | 9.34 | 7.78 | 8.65 | 9.6 | 8.13 | 9.34 | 9.6 | 9.6 | 8.89
3518 | JOELHO PVC, SOLDAVEL, PB, 45 GRAUS, DN 50 MM, PARA ESGOTO PREDIAL | UN | 2.76 | MATE | 2.76 | MATE | PROCH($B$2;$N$2:$AO$5271;1164;FALSO) | PROCH($B$2;$N$2:$AO$5271; | 1164 | ;FALSO) |  | 1164 | 2.72 | 2.27 | 2.77 | 2.68 | 2.3 | 1.91 | 2.61 | 2.82 | 2.9 | 2.26 | 2.77 | 2.68 | 3.44 | 2.3 | 2.55 | 2.11 | 2.12 | 2.9 | 2.72 | 2.26 | 2.52 | 2.79 | 2.37 | 2.72 | 2.79 | 2.79 | 2.59 | 2.72 | 2.27 | 2.77 | 2.68 | 2.3 | 1.91 | 2.61 | 2.82 | 2.9 | 2.26 | 2.77 | 2.68 | 3.44 | 2.3 | 2.55 | 2.11 | 2.12 | 2.9 | 2.72 | 2.26 | 2.52 | 2.79 | 2.37 | 2.72 | 2.79 | 2.79 | 2.59
3519 | JOELHO PVC, SOLDAVEL, PB, 45 GRAUS, DN 75 MM, PARA ESGOTO PREDIAL | UN | 6.34 | MATE | 6.34 | MATE | PROCH($B$2;$N$2:$AO$5271;1165;FALSO) | PROCH($B$2;$N$2:$AO$5271; | 1165 | ;FALSO) |  | 1165 | 2.44 | 2.04 | 2.49 | 2.41 | 2.06 | 1.71 | 2.34 | 2.53 | 2.59 | 2.03 | 2.48 | 2.4 | 3.09 | 2.07 | 2.28 | 1.89 | 1.9 | 2.59 | 2.44 | 2.03 | 2.26 | 2.5 | 2.12 | 2.44 | 2.5 | 2.5 | 2.32 | 2.44 | 2.04 | 2.49 | 2.41 | 2.06 | 1.71 | 2.34 | 2.53 | 2.59 | 2.03 | 2.48 | 2.4 | 3.09 | 2.07 | 2.28 | 1.89 | 1.9 | 2.59 | 2.44 | 2.03 | 2.26 | 2.5 | 2.12 | 2.44 | 2.5 | 2.5 | 2.32
3520 | JOELHO PVC, SOLDAVEL, PB, 90 GRAUS, DN 100 MM, PARA ESGOTO PREDIAL | UN | 7.1 | MATE | 7.1 | MATE | PROCH($B$2;$N$2:$AO$5271;1166;FALSO) | PROCH($B$2;$N$2:$AO$5271; | 1166 | ;FALSO) |  | 1166 | 5.63 | 4.71 | 5.74 | 5.56 | 4.76 | 3.96 | 5.4 | 5.84 | 6 | 4.69 | 5.73 | 5.55 | 7.13 | 4.77 | 5.28 | 4.38 | 4.39 | 6 | 5.63 | 4.69 | 5.21 | 5.79 | 4.9 | 5.63 | 5.79 | 5.79 | 5.36 | 5.63 | 4.71 | 5.74 | 5.56 | 4.76 | 3.96 | 5.4 | 5.84 | 6 | 4.69 | 5.73 | 5.55 | 7.13 | 4.77 | 5.28 | 4.38 | 4.39 | 6 | 5.63 | 4.69 | 5.21 | 5.79 | 4.9 | 5.63 | 5.79 | 5.79 | 5.36
3521 | JOELHO PVC, SOLDAVEL COM ROSCA, 90 GRAUS, 20 MM X 1/2", PARA AGUA FRIA PREDIAL | UN | 1.51 | MATE | 1.51 | MATE | PROCH($B$2;$N$2:$AO$5271;1167;FALSO) | PROCH($B$2;$N$2:$AO$5271; | 1167 | ;FALSO) |  | 1167 | 18.45 | 15.44 | 18.82 | 18.21 | 15.61 | 12.98 | 17.7 | 19.13 | 19.64 | 15.37 | 18.79 | 18.18 | 23.37 | 15.65 | 17.29 | 14.35 | 14.38 | 19.64 | 18.45 | 15.37 | 17.08 | 18.96 | 16.06 | 18.45 | 18.96 | 18.96 | 17.56 | 18.45 | 15.44 | 18.82 | 18.21 | 15.61 | 12.98 | 17.7 | 19.13 | 19.64 | 15.37 | 18.79 | 18.18 | 23.37 | 15.65 | 17.29 | 14.35 | 14.38 | 19.64 | 18.45 | 15.37 | 17.08 | 18.96 | 16.06 | 18.45 | 18.96 | 18.96 | 17.56
3522 | JOELHO PVC, SOLDAVEL COM ROSCA, 90 GRAUS, 25 MM X 3/4", PARA AGUA FRIA PREDIAL | UN | 2.66 | MATE | 2.66 | MATE | PROCH($B$2;$N$2:$AO$5271;1168;FALSO) | PROCH($B$2;$N$2:$AO$5271; | 1168 | ;FALSO) |  | 1168 | 14.08 | 11.79 | 14.37 | 13.9 | 11.92 | 9.91 | 13.51 | 14.6 | 15 | 11.73 | 14.34 | 13.87 | 17.84 | 11.94 | 13.2 | 10.95 | 10.98 | 15 | 14.08 | 11.73 | 13.04 | 14.47 | 12.26 | 14.08 | 14.47 | 14.47 | 13.4 | 14.08 | 11.79 | 14.37 | 13.9 | 11.92 | 9.91 | 13.51 | 14.6 | 15 | 11.73 | 14.34 | 13.87 | 17.84 | 11.94 | 13.2 | 10.95 | 10.98 | 15 | 14.08 | 11.73 | 13.04 | 14.47 | 12.26 | 14.08 | 14.47 | 14.47 | 13.4
3524 | JOELHO PVC, SOLDAVEL, COM BUCHA DE LATAO, 90 GRAUS, 25 MM X 3/4", PARA AGUA FRIA PREDIAL | UN | 6.28 | MATE | 6.28 | MATE | PROCH($B$2;$N$2:$AO$5271;1169;FALSO) | PROCH($B$2;$N$2:$AO$5271; | 1169 | ;FALSO) |  | 1169 | 3.8 | 3.18 | 3.88 | 3.75 | 3.21 | 2.67 | 3.64 | 3.94 | 4.05 | 3.16 | 3.87 | 3.74 | 4.81 | 3.22 | 3.56 | 2.95 | 2.96 | 4.05 | 3.8 | 3.16 | 3.52 | 3.9 | 3.31 | 3.8 | 3.9 | 3.9 | 3.62 | 3.8 | 3.18 | 3.88 | 3.75 | 3.21 | 2.67 | 3.64 | 3.94 | 4.05 | 3.16 | 3.87 | 3.74 | 4.81 | 3.22 | 3.56 | 2.95 | 2.96 | 4.05 | 3.8 | 3.16 | 3.52 | 3.9 | 3.31 | 3.8 | 3.9 | 3.9 | 3.62
3525 | JOELHO, PVC SOLDAVEL, 45 GRAUS, 85 MM, PARA AGUA FRIA PREDIAL | UN | 58.65 | MATE | 58.65 | MATE | PROCH($B$2;$N$2:$AO$5271;1170;FALSO) | PROCH($B$2;$N$2:$AO$5271; | 1170 | ;FALSO) |  | 1170 | 2.39 | 2 | 2.44 | 2.36 | 2.02 | 1.68 | 2.29 | 2.48 | 2.55 | 1.99 | 2.43 | 2.35 | 3.03 | 2.03 | 2.24 | 1.86 | 1.86 | 2.55 | 2.39 | 1.99 | 2.21 | 2.46 | 2.08 | 2.39 | 2.46 | 2.46 | 2.27 | 2.39 | 2 | 2.44 | 2.36 | 2.02 | 1.68 | 2.29 | 2.48 | 2.55 | 1.99 | 2.43 | 2.35 | 3.03 | 2.03 | 2.24 | 1.86 | 1.86 | 2.55 | 2.39 | 1.99 | 2.21 | 2.46 | 2.08 | 2.39 | 2.46 | 2.46 | 2.27
3526 | JOELHO PVC, SOLDAVEL, PB, 90 GRAUS, DN 50 MM, PARA ESGOTO PREDIAL | UN | 2.12 | MATE | 2.12 | MATE | PROCH($B$2;$N$2:$AO$5271;1171;FALSO) | PROCH($B$2;$N$2:$AO$5271; | 1171 | ;FALSO) |  | 1171 | 31.78 | 26.6 | 32.43 | 31.37 | 26.9 | 22.37 | 30.49 | 32.96 | 33.85 | 26.49 | 32.37 | 31.31 | 40.26 | 26.96 | 29.78 | 24.72 | 24.78 | 33.85 | 31.78 | 26.49 | 29.43 | 32.67 | 27.66 | 31.78 | 32.67 | 32.67 | 30.25 | 31.78 | 26.6 | 32.43 | 31.37 | 26.9 | 22.37 | 30.49 | 32.96 | 33.85 | 26.49 | 32.37 | 31.31 | 40.26 | 26.96 | 29.78 | 24.72 | 24.78 | 33.85 | 31.78 | 26.49 | 29.43 | 32.67 | 27.66 | 31.78 | 32.67 | 32.67 | 30.25
3527 | JOELHO PVC, SOLDAVEL COM ROSCA, 90 GRAUS, 32 MM X 3/4", PARA AGUA FRIA PREDIAL | UN | 8.41 | MATE | 8.41 | MATE | PROCH($B$2;$N$2:$AO$5271;1172;FALSO) | PROCH($B$2;$N$2:$AO$5271; | 1172 | ;FALSO) |  | 1172 | 56.53 | 47.32 | 57.68 | 55.8 | 47.84 | 39.78 | 54.23 | 58.62 | 60.2 | 47.11 | 57.58 | 55.69 | 71.61 | 47.95 | 52.97 | 43.97 | 44.07 | 60.2 | 56.53 | 47.11 | 52.34 | 58.1 | 49.2 | 56.53 | 58.1 | 58.1 | 53.81 | 56.53 | 47.32 | 57.68 | 55.8 | 47.84 | 39.78 | 54.23 | 58.62 | 60.2 | 47.11 | 57.58 | 55.69 | 71.61 | 47.95 | 52.97 | 43.97 | 44.07 | 60.2 | 56.53 | 47.11 | 52.34 | 58.1 | 49.2 | 56.53 | 58.1 | 58.1 | 53.81
3528 | JOELHO PVC, SOLDAVEL, PB, 45 GRAUS, DN 100 MM, PARA ESGOTO PREDIAL | UN | 7.17 | MATE | 7.17 | MATE | PROCH($B$2;$N$2:$AO$5271;1173;FALSO) | PROCH($B$2;$N$2:$AO$5271; | 1173 | ;FALSO) |  | 1173 | 4.88 | 5.51 | 4.65 | 4.93 | 4.82 | 5.18 | 6.46 | 5.07 | 7.19 | 5.33 | 6.66 | 4.72 | 6.62 | 5.31 | 4.82 | 8.1 | 4.82 | 5.64 | 6.56 | 4.82 | 4.72 | 4.61 | 5.5 | 4.82 | 4.74 | 5.85 | 4.82 | 4.88 | 5.51 | 4.65 | 4.93 | 4.82 | 5.18 | 6.46 | 5.07 | 7.19 | 5.33 | 6.66 | 4.72 | 6.62 | 5.31 | 4.82 | 8.1 | 4.82 | 5.64 | 6.56 | 4.82 | 4.72 | 4.61 | 5.5 | 4.82 | 4.74 | 5.85 | 4.82
3529 | JOELHO PVC, SOLDAVEL, 90 GRAUS, 25 MM, PARA AGUA FRIA PREDIAL | UN | 0.69 | MATE | 0.69 | MATE | PROCH($B$2;$N$2:$AO$5271;1174;FALSO) | PROCH($B$2;$N$2:$AO$5271; | 1174 | ;FALSO) |  | 1174 | 3.72 | 4.21 | 3.55 | 3.77 | 3.68 | 3.96 | 4.93 | 3.87 | 5.49 | 4.07 | 5.08 | 3.6 | 5.05 | 4.05 | 3.68 | 6.18 | 3.68 | 4.3 | 5.01 | 3.68 | 3.6 | 3.52 | 4.2 | 3.68 | 3.62 | 4.47 | 3.68 | 3.72 | 4.21 | 3.55 | 3.77 | 3.68 | 3.96 | 4.93 | 3.87 | 5.49 | 4.07 | 5.08 | 3.6 | 5.05 | 4.05 | 3.68 | 6.18 | 3.68 | 4.3 | 5.01 | 3.68 | 3.6 | 3.52 | 4.2 | 3.68 | 3.62 | 4.47 | 3.68
3530 | JOELHO PVC, SOLDAVEL, 90 GRAUS, 110 MM, PARA AGUA FRIA PREDIAL | UN | 184 | MATE | 184 | MATE | PROCH($B$2;$N$2:$AO$5271;1175;FALSO) | PROCH($B$2;$N$2:$AO$5271; | 1175 | ;FALSO) |  | 1175 | 1 | 0.79 | 0.59 | 0.75 | 0.83 | 0.87 | 0.95 | 0.94 | 0.94 | 0.93 | 0.94 | 1.04 | 1.09 | 0.71 | 0.63 | 0.98 | 0.8 | 1.19 | 1.17 | 0.69 | 0.69 | 0.98 | 0.92 | 1.01 | 0.68 | 0.98 | 0.96 | 1 | 0.79 | 0.59 | 0.75 | 0.83 | 0.87 | 0.95 | 0.94 | 0.94 | 0.93 | 0.94 | 1.04 | 1.09 | 0.71 | 0.63 | 0.98 | 0.8 | 1.19 | 1.17 | 0.69 | 0.69 | 0.98 | 0.92 | 1.01 | 0.68 | 0.98 | 0.96
3531 | JOELHO PVC, SOLDAVEL COM ROSCA, 90 GRAUS, 25 MM X 1/2", PARA AGUA FRIA PREDIAL | UN | 1.64 | MATE | 1.64 | MATE | PROCH($B$2;$N$2:$AO$5271;1176;FALSO) | PROCH($B$2;$N$2:$AO$5271; | 1176 | ;FALSO) |  | 1176 | 2.7 | 2.13 | 1.59 | 2.01 | 2.22 | 2.35 | 2.56 | 2.54 | 2.52 | 2.51 | 2.53 | 2.81 | 2.94 | 1.91 | 1.69 | 2.63 | 2.15 | 3.21 | 3.14 | 1.85 | 1.85 | 2.63 | 2.48 | 2.72 | 1.83 | 2.63 | 2.59 | 2.7 | 2.13 | 1.59 | 2.01 | 2.22 | 2.35 | 2.56 | 2.54 | 2.52 | 2.51 | 2.53 | 2.81 | 2.94 | 1.91 | 1.69 | 2.63 | 2.15 | 3.21 | 3.14 | 1.85 | 1.85 | 2.63 | 2.48 | 2.72 | 1.83 | 2.63 | 2.59
3532 | JOELHO PVC, SOLDAVEL, COM BUCHA DE LATAO, 90 GRAUS, 32 MM X 3/4", PARA AGUA FRIA PREDIAL | UN | 11.71 | MATE | 11.71 | MATE | PROCH($B$2;$N$2:$AO$5271;1177;FALSO) | PROCH($B$2;$N$2:$AO$5271; | 1177 | ;FALSO) |  | 1177 | 12.33 | 13.94 | 11.77 | 12.48 | 12.2 | 13.11 | 16.33 | 12.82 | 18.18 | 13.49 | 16.84 | 11.94 | 16.75 | 13.43 | 12.2 | 20.48 | 12.2 | 14.27 | 16.6 | 12.2 | 11.94 | 11.66 | 13.93 | 12.2 | 11.99 | 14.81 | 12.2 | 12.33 | 13.94 | 11.77 | 12.48 | 12.2 | 13.11 | 16.33 | 12.82 | 18.18 | 13.49 | 16.84 | 11.94 | 16.75 | 13.43 | 12.2 | 20.48 | 12.2 | 14.27 | 16.6 | 12.2 | 11.94 | 11.66 | 13.93 | 12.2 | 11.99 | 14.81 | 12.2
3533 | JOELHO DE REDUCAO, PVC SOLDAVEL, 90 GRAUS, 25 MM X 20 MM, PARA AGUA FRIA PREDIAL | UN | 2.07 | MATE | 2.07 | MATE | PROCH($B$2;$N$2:$AO$5271;1178;FALSO) | PROCH($B$2;$N$2:$AO$5271; | 1178 | ;FALSO) |  | 1178 | 6.83 | 7.72 | 6.51 | 6.91 | 6.75 | 7.26 | 9.04 | 7.1 | 10.06 | 7.47 | 9.32 | 6.61 | 9.27 | 7.43 | 6.75 | 11.34 | 6.75 | 7.9 | 9.19 | 6.75 | 6.61 | 6.45 | 7.71 | 6.75 | 6.63 | 8.2 | 6.75 | 6.83 | 7.72 | 6.51 | 6.91 | 6.75 | 7.26 | 9.04 | 7.1 | 10.06 | 7.47 | 9.32 | 6.61 | 9.27 | 7.43 | 6.75 | 11.34 | 6.75 | 7.9 | 9.19 | 6.75 | 6.61 | 6.45 | 7.71 | 6.75 | 6.63 | 8.2 | 6.75
3534 | JOELHO PVC, ROSCAVEL, 45 GRAUS, 3/4", PARA AGUA FRIA PREDIAL | UN | 3.43 | MATE | 3.43 | MATE | PROCH($B$2;$N$2:$AO$5271;1179;FALSO) | PROCH($B$2;$N$2:$AO$5271; | 1179 | ;FALSO) |  | 1179 | 1.54 | 1.22 | 0.9 | 1.15 | 1.27 | 1.34 | 1.46 | 1.45 | 1.44 | 1.43 | 1.44 | 1.6 | 1.68 | 1.09 | 0.96 | 1.5 | 1.23 | 1.83 | 1.79 | 1.05 | 1.05 | 1.5 | 1.42 | 1.55 | 1.04 | 1.5 | 1.48 | 1.54 | 1.22 | 0.9 | 1.15 | 1.27 | 1.34 | 1.46 | 1.45 | 1.44 | 1.43 | 1.44 | 1.6 | 1.68 | 1.09 | 0.96 | 1.5 | 1.23 | 1.83 | 1.79 | 1.05 | 1.05 | 1.5 | 1.42 | 1.55 | 1.04 | 1.5 | 1.48
3535 | JOELHO PVC, SOLDAVEL, 90 GRAUS, 40 MM, PARA AGUA FRIA PREDIAL | UN | 4.36 | MATE | 4.36 | MATE | PROCH($B$2;$N$2:$AO$5271;1180;FALSO) | PROCH($B$2;$N$2:$AO$5271; | 1180 | ;FALSO) |  | 1180 | 19.11 | 21.6 | 18.24 | 19.34 | 18.91 | 20.31 | 25.3 | 19.86 | 28.17 | 20.91 | 26.09 | 18.49 | 25.95 | 20.8 | 18.91 | 31.73 | 18.91 | 22.11 | 25.72 | 18.91 | 18.49 | 18.07 | 21.58 | 18.91 | 18.57 | 22.94 | 18.91 | 19.11 | 21.6 | 18.24 | 19.34 | 18.91 | 20.31 | 25.3 | 19.86 | 28.17 | 20.91 | 26.09 | 18.49 | 25.95 | 20.8 | 18.91 | 31.73 | 18.91 | 22.11 | 25.72 | 18.91 | 18.49 | 18.07 | 21.58 | 18.91 | 18.57 | 22.94 | 18.91
3536 | JOELHO PVC, SOLDAVEL, 90 GRAUS, 32 MM, PARA AGUA FRIA PREDIAL | UN | 1.79 | MATE | 1.79 | MATE | PROCH($B$2;$N$2:$AO$5271;1181;FALSO) | PROCH($B$2;$N$2:$AO$5271; | 1181 | ;FALSO) |  | 1181 | 36.14 | 40.84 | 34.48 | 36.58 | 35.75 | 38.4 | 47.84 | 37.55 | 53.26 | 39.53 | 49.33 | 34.97 | 49.06 | 39.33 | 35.75 | 59.99 | 35.75 | 41.79 | 48.62 | 35.75 | 34.97 | 34.16 | 40.79 | 35.75 | 35.11 | 43.38 | 35.75 | 36.14 | 40.84 | 34.48 | 36.58 | 35.75 | 38.4 | 47.84 | 37.55 | 53.26 | 39.53 | 49.33 | 34.97 | 49.06 | 39.33 | 35.75 | 59.99 | 35.75 | 41.79 | 48.62 | 35.75 | 34.97 | 34.16 | 40.79 | 35.75 | 35.11 | 43.38 | 35.75
3538 | JOELHO DE REDUCAO, PVC SOLDAVEL, 90 GRAUS, 32 MM X 25 MM, PARA AGUA FRIA PREDIAL | UN | 2.85 | MATE | 2.85 | MATE | PROCH($B$2;$N$2:$AO$5271;1182;FALSO) | PROCH($B$2;$N$2:$AO$5271; | 1182 | ;FALSO) |  | 1182 | 11 | 11.36 | 11 | 11 | 12.95 | 8.42 | 12.71 | 10.33 | 12.67 | 9.65 | 9.37 | 13.16 | 8.44 | 9.11 | 11 | 10.42 | 12.03 | 11.71 | 9.96 | 11.54 | 11 | 11 | 8.33 | 10.6 | 11 | 11 | 11 | 11 | 11.36 | 11 | 11 | 12.95 | 8.42 | 12.71 | 10.33 | 12.67 | 9.65 | 9.37 | 13.16 | 8.44 | 9.11 | 11 | 10.42 | 12.03 | 11.71 | 9.96 | 11.54 | 11 | 11 | 8.33 | 10.6 | 11 | 11 | 11
3539 | JOELHO PVC, SOLDAVEL, 90 GRAUS, 60 MM, PARA AGUA FRIA PREDIAL | UN | 22.15 | MATE | 22.15 | MATE | PROCH($B$2;$N$2:$AO$5271;1183;FALSO) | PROCH($B$2;$N$2:$AO$5271; | 1183 | ;FALSO) |  | 1183 | 54.77 | 56.58 | 54.77 | 54.77 | 64.5 | 41.92 | 63.29 | 51.46 | 63.09 | 48.04 | 46.66 | 65.54 | 42.03 | 45.36 | 54.77 | 51.89 | 59.91 | 58.31 | 49.59 | 57.46 | 54.77 | 54.77 | 41.5 | 52.8 | 54.77 | 54.77 | 54.77 | 54.77 | 56.58 | 54.77 | 54.77 | 64.5 | 41.92 | 63.29 | 51.46 | 63.09 | 48.04 | 46.66 | 65.54 | 42.03 | 45.36 | 54.77 | 51.89 | 59.91 | 58.31 | 49.59 | 57.46 | 54.77 | 54.77 | 41.5 | 52.8 | 54.77 | 54.77 | 54.77
3540 | JOELHO PVC, SOLDAVEL, 90 GRAUS, 50 MM, PARA AGUA FRIA PREDIAL | UN | 4.84 | MATE | 4.84 | MATE | PROCH($B$2;$N$2:$AO$5271;1184;FALSO) | PROCH($B$2;$N$2:$AO$5271; | 1184 | ;FALSO) |  | 1184 | 7.42 | 7.67 | 7.42 | 7.42 | 8.74 | 5.68 | 8.58 | 6.98 | 8.55 | 6.51 | 6.32 | 8.89 | 5.7 | 6.15 | 7.42 | 7.03 | 8.12 | 7.9 | 6.72 | 7.79 | 7.42 | 7.42 | 5.62 | 7.16 | 7.42 | 7.42 | 7.42 | 7.42 | 7.67 | 7.42 | 7.42 | 8.74 | 5.68 | 8.58 | 6.98 | 8.55 | 6.51 | 6.32 | 8.89 | 5.7 | 6.15 | 7.42 | 7.03 | 8.12 | 7.9 | 6.72 | 7.79 | 7.42 | 7.42 | 5.62 | 7.16 | 7.42 | 7.42 | 7.42
3542 | JOELHO PVC, SOLDAVEL, 90 GRAUS, 20 MM, PARA AGUA FRIA PREDIAL | UN | 0.46 | MATE | 0.46 | MATE | PROCH($B$2;$N$2:$AO$5271;1185;FALSO) | PROCH($B$2;$N$2:$AO$5271; | 1185 | ;FALSO) |  | 1185 | 6.27 | 4.96 | 3.69 | 4.69 | 5.17 | 5.46 | 5.94 | 5.9 | 5.86 | 5.83 | 5.87 | 6.54 | 6.83 | 4.44 | 3.93 | 6.11 | 5 | 7.46 | 7.31 | 4.3 | 4.3 | 6.11 | 5.78 | 6.33 | 4.26 | 6.11 | 6.01 | 6.27 | 4.96 | 3.69 | 4.69 | 5.17 | 5.46 | 5.94 | 5.9 | 5.86 | 5.83 | 5.87 | 6.54 | 6.83 | 4.44 | 3.93 | 6.11 | 5 | 7.46 | 7.31 | 4.3 | 4.3 | 6.11 | 5.78 | 6.33 | 4.26 | 6.11 | 6.01
3543 | JOELHO PVC, ROSCAVEL, 90 GRAUS, 1/2", PARA AGUA FRIA PREDIAL | UN | 1.71 | MATE | 1.71 | MATE | PROCH($B$2;$N$2:$AO$5271;1186;FALSO) | PROCH($B$2;$N$2:$AO$5271; | 1186 | ;FALSO) |  | 1186 | 2.78 | 2.2 | 1.64 | 2.08 | 2.29 | 2.42 | 2.64 | 2.62 | 2.6 | 2.59 | 2.6 | 2.9 | 3.03 | 1.97 | 1.74 | 2.71 | 2.22 | 3.31 | 3.24 | 1.91 | 1.91 | 2.71 | 2.56 | 2.81 | 1.89 | 2.71 | 2.67 | 2.78 | 2.2 | 1.64 | 2.08 | 2.29 | 2.42 | 2.64 | 2.62 | 2.6 | 2.59 | 2.6 | 2.9 | 3.03 | 1.97 | 1.74 | 2.71 | 2.22 | 3.31 | 3.24 | 1.91 | 1.91 | 2.71 | 2.56 | 2.81 | 1.89 | 2.71 | 2.67
3585 | JUNCAO DE FERRO GALVANIZADO, COM ROSCA BSP, DE 1/2" | UN | 10.27 | MATE | 10.27 | MATE | PROCH($B$2;$N$2:$AO$5271;1187;FALSO) | PROCH($B$2;$N$2:$AO$5271; | 1187 | ;FALSO) |  | 1187 | 4.75 | 3.75 | 2.79 | 3.55 | 3.91 | 4.13 | 4.5 | 4.46 | 4.43 | 4.41 | 4.44 | 4.94 | 5.16 | 3.36 | 2.97 | 4.62 | 3.79 | 5.64 | 5.53 | 3.25 | 3.25 | 4.62 | 4.37 | 4.79 | 3.22 | 4.62 | 4.55 | 4.75 | 3.75 | 2.79 | 3.55 | 3.91 | 4.13 | 4.5 | 4.46 | 4.43 | 4.41 | 4.44 | 4.94 | 5.16 | 3.36 | 2.97 | 4.62 | 3.79 | 5.64 | 5.53 | 3.25 | 3.25 | 4.62 | 4.37 | 4.79 | 3.22 | 4.62 | 4.55
3586 | JUNCAO DE FERRO GALVANIZADO, COM ROSCA BSP, DE 3/4" | UN | 13.45 | MATE | 13.45 | MATE | PROCH($B$2;$N$2:$AO$5271;1188;FALSO) | PROCH($B$2;$N$2:$AO$5271; | 1188 | ;FALSO) |  | 1188 | 56.76 | 44.91 | 33.43 | 42.41 | 46.78 | 49.4 | 53.77 | 53.39 | 53.02 | 52.77 | 53.14 | 59.13 | 61.75 | 40.17 | 35.55 | 55.26 | 45.28 | 67.49 | 66.12 | 38.92 | 38.92 | 55.26 | 52.27 | 57.26 | 38.55 | 55.26 | 54.39 | 56.76 | 44.91 | 33.43 | 42.41 | 46.78 | 49.4 | 53.77 | 53.39 | 53.02 | 52.77 | 53.14 | 59.13 | 61.75 | 40.17 | 35.55 | 55.26 | 45.28 | 67.49 | 66.12 | 38.92 | 38.92 | 55.26 | 52.27 | 57.26 | 38.55 | 55.26 | 54.39
3587 | JUNCAO DE FERRO GALVANIZADO, COM ROSCA BSP, DE 1" | UN | 20.64 | MATE | 20.64 | MATE | PROCH($B$2;$N$2:$AO$5271;1189;FALSO) | PROCH($B$2;$N$2:$AO$5271; | 1189 | ;FALSO) |  | 1189 | 0.92 | 0.73 | 0.54 | 0.69 | 0.76 | 0.8 | 0.87 | 0.86 | 0.86 | 0.85 | 0.86 | 0.96 | 1 | 0.65 | 0.57 | 0.89 | 0.73 | 1.09 | 1.07 | 0.63 | 0.63 | 0.89 | 0.85 | 0.93 | 0.62 | 0.89 | 0.88 | 0.92 | 0.73 | 0.54 | 0.69 | 0.76 | 0.8 | 0.87 | 0.86 | 0.86 | 0.85 | 0.86 | 0.96 | 1 | 0.65 | 0.57 | 0.89 | 0.73 | 1.09 | 1.07 | 0.63 | 0.63 | 0.89 | 0.85 | 0.93 | 0.62 | 0.89 | 0.88
3588 | JUNCAO DE FERRO GALVANIZADO, COM ROSCA BSP, DE 1 1/4" | UN | 33.26 | MATE | 33.26 | MATE | PROCH($B$2;$N$2:$AO$5271;1190;FALSO) | PROCH($B$2;$N$2:$AO$5271; | 1190 | ;FALSO) |  | 1190 | 0.99 | 0.78 | 0.58 | 0.74 | 0.81 | 0.86 | 0.93 | 0.93 | 0.92 | 0.92 | 0.92 | 1.03 | 1.07 | 0.7 | 0.62 | 0.96 | 0.79 | 1.17 | 1.15 | 0.67 | 0.67 | 0.96 | 0.91 | 0.99 | 0.67 | 0.96 | 0.94 | 0.99 | 0.78 | 0.58 | 0.74 | 0.81 | 0.86 | 0.93 | 0.93 | 0.92 | 0.92 | 0.92 | 1.03 | 1.07 | 0.7 | 0.62 | 0.96 | 0.79 | 1.17 | 1.15 | 0.67 | 0.67 | 0.96 | 0.91 | 0.99 | 0.67 | 0.96 | 0.94
3589 | JUNCAO DE FERRO GALVANIZADO, COM ROSCA BSP, DE 2" | UN | 65.76 | MATE | 65.76 | MATE | PROCH($B$2;$N$2:$AO$5271;1191;FALSO) | PROCH($B$2;$N$2:$AO$5271; | 1191 | ;FALSO) |  | 1191 | 1.41 | 1.11 | 0.83 | 1.05 | 1.16 | 1.22 | 1.33 | 1.32 | 1.31 | 1.31 | 1.32 | 1.46 | 1.53 | 0.99 | 0.88 | 1.37 | 1.12 | 1.67 | 1.64 | 0.96 | 0.96 | 1.37 | 1.29 | 1.42 | 0.95 | 1.37 | 1.35 | 1.41 | 1.11 | 0.83 | 1.05 | 1.16 | 1.22 | 1.33 | 1.32 | 1.31 | 1.31 | 1.32 | 1.46 | 1.53 | 0.99 | 0.88 | 1.37 | 1.12 | 1.67 | 1.64 | 0.96 | 0.96 | 1.37 | 1.29 | 1.42 | 0.95 | 1.37 | 1.35
3590 | JUNCAO DE FERRO GALVANIZADO, COM ROSCA BSP, DE 2 1/2" | UN | 122.51 | MATE | 122.51 | MATE | PROCH($B$2;$N$2:$AO$5271;1192;FALSO) | PROCH($B$2;$N$2:$AO$5271; | 1192 | ;FALSO) |  | 1192 | 2.78 | 2.2 | 1.64 | 2.08 | 2.29 | 2.42 | 2.64 | 2.62 | 2.6 | 2.59 | 2.6 | 2.9 | 3.03 | 1.97 | 1.74 | 2.71 | 2.22 | 3.31 | 3.24 | 1.91 | 1.91 | 2.71 | 2.56 | 2.81 | 1.89 | 2.71 | 2.67 | 2.78 | 2.2 | 1.64 | 2.08 | 2.29 | 2.42 | 2.64 | 2.62 | 2.6 | 2.59 | 2.6 | 2.9 | 3.03 | 1.97 | 1.74 | 2.71 | 2.22 | 3.31 | 3.24 | 1.91 | 1.91 | 2.71 | 2.56 | 2.81 | 1.89 | 2.71 | 2.67
3591 | JUNCAO DE FERRO GALVANIZADO, COM ROSCA BSP, DE 4" | UN | 310.45 | MATE | 310.45 | MATE | PROCH($B$2;$N$2:$AO$5271;1193;FALSO) | PROCH($B$2;$N$2:$AO$5271; | 1193 | ;FALSO) |  | 1193 | 5.15 | 4.07 | 3.03 | 3.85 | 4.24 | 4.48 | 4.88 | 4.84 | 4.81 | 4.79 | 4.82 | 5.36 | 5.6 | 3.64 | 3.22 | 5.01 | 4.11 | 6.12 | 6 | 3.53 | 3.53 | 5.01 | 4.74 | 5.19 | 3.5 | 5.01 | 4.93 | 5.15 | 4.07 | 3.03 | 3.85 | 4.24 | 4.48 | 4.88 | 4.84 | 4.81 | 4.79 | 4.82 | 5.36 | 5.6 | 3.64 | 3.22 | 5.01 | 4.11 | 6.12 | 6 | 3.53 | 3.53 | 5.01 | 4.74 | 5.19 | 3.5 | 5.01 | 4.93
3592 | JUNCAO DE FERRO GALVANIZADO, COM ROSCA BSP, DE 3" | UN | 193.66 | MATE | 193.66 | MATE | PROCH($B$2;$N$2:$AO$5271;1194;FALSO) | PROCH($B$2;$N$2:$AO$5271; | 1194 | ;FALSO) |  | 1194 | 7.87 | 6.23 | 4.63 | 5.88 | 6.48 | 6.85 | 7.45 | 7.4 | 7.35 | 7.32 | 7.37 | 8.2 | 8.56 | 5.57 | 4.93 | 7.66 | 6.28 | 9.36 | 9.17 | 5.39 | 5.39 | 7.66 | 7.25 | 7.94 | 5.34 | 7.66 | 7.54 | 7.87 | 6.23 | 4.63 | 5.88 | 6.48 | 6.85 | 7.45 | 7.4 | 7.35 | 7.32 | 7.37 | 8.2 | 8.56 | 5.57 | 4.93 | 7.66 | 6.28 | 9.36 | 9.17 | 5.39 | 5.39 | 7.66 | 7.25 | 7.94 | 5.34 | 7.66 | 7.54
3593 | JUNCAO DE FERRO GALVANIZADO, COM ROSCA BSP, DE 1 1/2" | UN | 43.15 | MATE | 43.15 | MATE | PROCH($B$2;$N$2:$AO$5271;1195;FALSO) | PROCH($B$2;$N$2:$AO$5271; | 1195 | ;FALSO) |  | 1195 | 14.53 | 11.5 | 8.56 | 10.86 | 11.98 | 12.65 | 13.77 | 13.67 | 13.58 | 13.51 | 13.61 | 15.14 | 15.81 | 10.28 | 9.1 | 14.15 | 11.59 | 17.28 | 16.93 | 9.97 | 9.97 | 14.15 | 13.38 | 14.66 | 9.87 | 14.15 | 13.93 | 14.53 | 11.5 | 8.56 | 10.86 | 11.98 | 12.65 | 13.77 | 13.67 | 13.58 | 13.51 | 13.61 | 15.14 | 15.81 | 10.28 | 9.1 | 14.15 | 11.59 | 17.28 | 16.93 | 9.97 | 9.97 | 14.15 | 13.38 | 14.66 | 9.87 | 14.15 | 13.93
3645 | JUNCAO, PVC, 45 GRAUS, JE, BBB, DN 300 MM, PARA REDE COLETORA DE ESGOTO (NBR 10569) | UN | 294.47 | MATE | 294.47 | MATE | PROCH($B$2;$N$2:$AO$5271;1196;FALSO) | PROCH($B$2;$N$2:$AO$5271; | 1196 | ;FALSO) |  | 1196 | 32.77 | 25.93 | 19.3 | 24.49 | 27.01 | 28.52 | 31.04 | 30.82 | 30.61 | 30.46 | 30.68 | 34.14 | 35.65 | 23.19 | 20.52 | 31.9 | 26.14 | 38.96 | 38.17 | 22.47 | 22.47 | 31.9 | 30.18 | 33.06 | 22.25 | 31.9 | 31.4 | 32.77 | 25.93 | 19.3 | 24.49 | 27.01 | 28.52 | 31.04 | 30.82 | 30.61 | 30.46 | 30.68 | 34.14 | 35.65 | 23.19 | 20.52 | 31.9 | 26.14 | 38.96 | 38.17 | 22.47 | 22.47 | 31.9 | 30.18 | 33.06 | 22.25 | 31.9 | 31.4
3646 | JUNCAO, PVC, 45 GRAUS, JE, BBB, DN 350 MM, PARA REDE COLETORA DE ESGOTO (NBR 10569) | UN | 479.44 | MATE | 479.44 | MATE | PROCH($B$2;$N$2:$AO$5271;1197;FALSO) | PROCH($B$2;$N$2:$AO$5271; | 1197 | ;FALSO) |  | 1197 | 20.83 | 20.83 | 20.83 | 20.83 | 20.5 | 20.83 | 20.83 | 20.83 | 20.83 | 20.83 | 20.83 | 20.83 | 20.83 | 20.83 | 20.5 | 20.83 | 20.83 | 20.5 | 18.52 | 20.83 | 20.83 | 20.83 | 20.83 | 20.83 | 20.83 | 20.83 | 20.83 | 20.83 | 20.83 | 20.83 | 20.83 | 20.5 | 20.83 | 20.83 | 20.83 | 20.83 | 20.83 | 20.83 | 20.83 | 20.83 | 20.83 | 20.5 | 20.83 | 20.83 | 20.5 | 18.52 | 20.83 | 20.83 | 20.83 | 20.83 | 20.83 | 20.83 | 20.83 | 20.83
3647 | JUNCAO, PVC, 45 GRAUS, JE, BBB, DN 400 MM, PARA REDE COLETORA DE ESGOTO (NBR 10569) | UN | 550.53 | MATE | 550.53 | MATE | PROCH($B$2;$N$2:$AO$5271;1198;FALSO) | PROCH($B$2;$N$2:$AO$5271; | 1198 | ;FALSO) |  | 1198 | 5 | 5 | 5 | 5 | 4.92 | 5 | 5 | 5 | 5 | 5 | 5 | 5 | 5 | 5 | 4.92 | 5 | 5 | 4.92 | 4.44 | 5 | 5 | 5 | 5 | 5 | 5 | 5 | 5 | 5 | 5 | 5 | 5 | 4.92 | 5 | 5 | 5 | 5 | 5 | 5 | 5 | 5 | 5 | 4.92 | 5 | 5 | 4.92 | 4.44 | 5 | 5 | 5 | 5 | 5 | 5 | 5 | 5
3649 | JUNCAO, PVC, 45 GRAUS, JE, BBB, DN 150 MM, PARA REDE COLETORA DE ESGOTO (NBR 10569) | UN | 64.35 | MATE | 64.35 | MATE | PROCH($B$2;$N$2:$AO$5271;1199;FALSO) | PROCH($B$2;$N$2:$AO$5271; | 1199 | ;FALSO) |  | 1199 | 11.18 | 11.18 | 11.18 | 11.18 | 11 | 11.18 | 11.18 | 11.18 | 11.18 | 11.18 | 11.18 | 11.18 | 11.18 | 11.18 | 11 | 11.18 | 11.18 | 11 | 9.94 | 11.18 | 11.18 | 11.18 | 11.18 | 11.18 | 11.18 | 11.18 | 11.18 | 11.18 | 11.18 | 11.18 | 11.18 | 11 | 11.18 | 11.18 | 11.18 | 11.18 | 11.18 | 11.18 | 11.18 | 11.18 | 11.18 | 11 | 11.18 | 11.18 | 11 | 9.94 | 11.18 | 11.18 | 11.18 | 11.18 | 11.18 | 11.18 | 11.18 | 11.18
3650 | JUNCAO, PVC, 45 GRAUS, JE, BBB, DN 250 MM, PARA REDE COLETORA DE ESGOTO (NBR 10569) | UN | 134.99 | MATE | 134.99 | MATE | PROCH($B$2;$N$2:$AO$5271;1200;FALSO) | PROCH($B$2;$N$2:$AO$5271; | 1200 | ;FALSO) |  | 1200 | 89.82 | 89.82 | 89.82 | 89.82 | 88.37 | 89.82 | 89.82 | 89.82 | 89.82 | 89.82 | 89.82 | 89.82 | 89.82 | 89.82 | 88.37 | 89.82 | 89.82 | 88.37 | 79.86 | 89.82 | 89.82 | 89.82 | 89.82 | 89.82 | 89.82 | 89.82 | 89.82 | 89.82 | 89.82 | 89.82 | 89.82 | 88.37 | 89.82 | 89.82 | 89.82 | 89.82 | 89.82 | 89.82 | 89.82 | 89.82 | 89.82 | 88.37 | 89.82 | 89.82 | 88.37 | 79.86 | 89.82 | 89.82 | 89.82 | 89.82 | 89.82 | 89.82 | 89.82 | 89.82
3651 | JUNCAO, PVC, 45 GRAUS, JE, BBB, DN 200 MM, PARA REDE COLETORA DE ESGOTO (NBR 10569) | UN | 96.9 | MATE | 96.9 | MATE | PROCH($B$2;$N$2:$AO$5271;1201;FALSO) | PROCH($B$2;$N$2:$AO$5271; | 1201 | ;FALSO) |  | 1201 | 133.83 | 133.83 | 133.83 | 133.83 | 131.67 | 133.83 | 133.83 | 133.83 | 133.83 | 133.83 | 133.83 | 133.83 | 133.83 | 133.83 | 131.67 | 133.83 | 133.83 | 131.67 | 118.98 | 133.83 | 133.83 | 133.83 | 133.83 | 133.83 | 133.83 | 133.83 | 133.83 | 133.83 | 133.83 | 133.83 | 133.83 | 131.67 | 133.83 | 133.83 | 133.83 | 133.83 | 133.83 | 133.83 | 133.83 | 133.83 | 133.83 | 131.67 | 133.83 | 133.83 | 131.67 | 118.98 | 133.83 | 133.83 | 133.83 | 133.83 | 133.83 | 133.83 | 133.83 | 133.83
3653 | JUNCAO, PVC, 45 GRAUS, JE, BBB, DN 100 MM, PARA REDE COLETORA DE ESGOTO (NBR 10569) | UN | 25.13 | MATE | 25.13 | MATE | PROCH($B$2;$N$2:$AO$5271;1202;FALSO) | PROCH($B$2;$N$2:$AO$5271; | 1202 | ;FALSO) |  | 1202 | 14.33 | 15.6 | 14.46 | 18.52 | 11.83 | 12.67 | 13.37 | 14.95 | 12.84 | 13.19 | 13.46 | 13 | 14.3 | 16.25 | 15.27 | 13.78 | 12.35 | 17 | 15.6 | 14.26 | 17.05 | 17.7 | 14.3 | 16.9 | 10.55 | 15.57 | 14.53 | 14.33 | 15.6 | 14.46 | 18.52 | 11.83 | 12.67 | 13.37 | 14.95 | 12.84 | 13.19 | 13.46 | 13 | 14.3 | 16.25 | 15.27 | 13.78 | 12.35 | 17 | 15.6 | 14.26 | 17.05 | 17.7 | 14.3 | 16.9 | 10.55 | 15.57 | 14.53
3654 | JUNCAO PVC ROSCAVEL, 45 GRAUS, 1/2", PARA AGUA FRIA PREDIAL | UN | 9.97 | MATE | 9.97 | MATE | PROCH($B$2;$N$2:$AO$5271;1203;FALSO) | PROCH($B$2;$N$2:$AO$5271; | 1203 | ;FALSO) |  | 1203 | 11.03 | 12 | 11.13 | 14.25 | 9.1 | 9.75 | 10.29 | 11.5 | 9.88 | 10.15 | 10.36 | 10 | 11 | 12.5 | 11.75 | 10.6 | 9.5 | 13.08 | 12 | 10.97 | 13.12 | 13.62 | 11 | 13 | 8.12 | 11.98 | 11.18 | 11.03 | 12 | 11.13 | 14.25 | 9.1 | 9.75 | 10.29 | 11.5 | 9.88 | 10.15 | 10.36 | 10 | 11 | 12.5 | 11.75 | 10.6 | 9.5 | 13.08 | 12 | 10.97 | 13.12 | 13.62 | 11 | 13 | 8.12 | 11.98 | 11.18
3655 | JUNCAO PVC, 45 GRAUS, ROSCAVEL, 1 1/2", PARA AGUA FRIA PREDIAL | UN | 31.72 | MATE | 31.72 | MATE | PROCH($B$2;$N$2:$AO$5271;1204;FALSO) | PROCH($B$2;$N$2:$AO$5271; | 1204 | ;FALSO) |  | 1204 | 123.86 | 154.15 | 131.41 | 156.23 | 145.07 | 140.83 | 104.9 | 148.63 | 88.68 | 159.6 | 141.72 | 155.23 | 109.47 | 197.25 | 108.66 | 96.86 | 102.64 | 138.49 | 186.9 | 91.31 | 58.84 | 123.86 | 149.84 | 123.97 | 122.93 | 123.86 | 123.86 | 123.86 | 154.15 | 131.41 | 156.23 | 145.07 | 140.83 | 104.9 | 148.63 | 88.68 | 159.6 | 141.72 | 155.23 | 109.47 | 197.25 | 108.66 | 96.86 | 102.64 | 138.49 | 186.9 | 91.31 | 58.84 | 123.86 | 149.84 | 123.97 | 122.93 | 123.86 | 123.86
3656 | JUNCAO DUPLA, PVC SOLDAVEL, DN 75 X 75 X 75 MM , SERIE NORMAL PARA ESGOTO PREDIAL | UN | 16.03 | MATE | 16.03 | MATE | PROCH($B$2;$N$2:$AO$5271;1205;FALSO) | PROCH($B$2;$N$2:$AO$5271; | 1205 | ;FALSO) |  | 1205 | 210.45 | 261.92 | 223.28 | 265.44 | 246.49 | 239.28 | 178.23 | 252.53 | 150.67 | 271.18 | 240.79 | 263.75 | 186 | 335.14 | 184.63 | 164.58 | 174.39 | 235.31 | 317.56 | 155.15 | 99.97 | 210.45 | 254.59 | 210.64 | 208.87 | 210.45 | 210.45 | 210.45 | 261.92 | 223.28 | 265.44 | 246.49 | 239.28 | 178.23 | 252.53 | 150.67 | 271.18 | 240.79 | 263.75 | 186 | 335.14 | 184.63 | 164.58 | 174.39 | 235.31 | 317.56 | 155.15 | 99.97 | 210.45 | 254.59 | 210.64 | 208.87 | 210.45 | 210.45
3657 | JUNCAO PVC, 45 GRAUS, ROSCAVEL, 1 1/4", AGUA FRIA PREDIAL | UN | 23.36 | MATE | 23.36 | MATE | PROCH($B$2;$N$2:$AO$5271;1206;FALSO) | PROCH($B$2;$N$2:$AO$5271; | 1206 | ;FALSO) |  | 1206 | 49.28 | 24.64 | 29.57 | 19.05 | 24.64 | 27.1 | 22.67 | 21.68 | 17.9 | 32.85 | 20.47 | 15.93 | 19.71 | 19.05 | 23.98 | 32.85 | 41.07 | 13.14 | 23 | 23 | 39.42 | 26.28 | 41.89 | 19.71 | 25.46 | 19.05 | 32.03 | 49.28 | 24.64 | 29.57 | 19.05 | 24.64 | 27.1 | 22.67 | 21.68 | 17.9 | 32.85 | 20.47 | 15.93 | 19.71 | 19.05 | 23.98 | 32.85 | 41.07 | 13.14 | 23 | 23 | 39.42 | 26.28 | 41.89 | 19.71 | 25.46 | 19.05 | 32.03
3658 | JUNCAO SIMPLES, PVC, DN 75 X 75 MM, SERIE NORMAL PARA ESGOTO PREDIAL | UN | 13.2 | MATE | 13.2 | MATE | PROCH($B$2;$N$2:$AO$5271;1207;FALSO) | PROCH($B$2;$N$2:$AO$5271; | 1207 | ;FALSO) |  | 1207 | 69.9 | 58 | 69.9 | 69.9 | 85 | 111.95 | 78.95 | 115.34 | 70.7 | 77.58 | 69.9 | 72 | 108 | 69.9 | 69.9 | 103 | 110 | 125 | 82 | 68.45 | 69.9 | 69.9 | 130.25 | 80 | 75 | 69.9 | 69.9 | 69.9 | 58 | 69.9 | 69.9 | 85 | 111.95 | 78.95 | 115.34 | 70.7 | 77.58 | 69.9 | 72 | 108 | 69.9 | 69.9 | 103 | 110 | 125 | 82 | 68.45 | 69.9 | 69.9 | 130.25 | 80 | 75 | 69.9 | 69.9
3659 | JUNCAO SIMPLES, PVC, DN 100 X 50 MM, SERIE NORMAL PARA ESGOTO PREDIAL | UN | 13.48 | MATE | 13.48 | MATE | PROCH($B$2;$N$2:$AO$5271;1208;FALSO) | PROCH($B$2;$N$2:$AO$5271; | 1208 | ;FALSO) |  | 1208 | 85.87 | 71.25 | 85.87 | 85.87 | 104.42 | 137.53 | 96.99 | 141.7 | 86.85 | 95.31 | 85.87 | 88.45 | 132.68 | 85.87 | 85.87 | 126.54 | 135.14 | 153.57 | 100.74 | 84.09 | 85.87 | 85.87 | 160.02 | 98.28 | 92.14 | 85.87 | 85.87 | 85.87 | 71.25 | 85.87 | 85.87 | 104.42 | 137.53 | 96.99 | 141.7 | 86.85 | 95.31 | 85.87 | 88.45 | 132.68 | 85.87 | 85.87 | 126.54 | 135.14 | 153.57 | 100.74 | 84.09 | 85.87 | 85.87 | 160.02 | 98.28 | 92.14 | 85.87 | 85.87
3660 | JUNCAO SIMPLES, PVC, DN 100 X 75 MM, SERIE NORMAL PARA ESGOTO PREDIAL | UN | 18.4 | MATE | 18.4 | MATE | PROCH($B$2;$N$2:$AO$5271;1209;FALSO) | PROCH($B$2;$N$2:$AO$5271; | 1209 | ;FALSO) |  | 1209 | 87.69 | 72.76 | 87.69 | 87.69 | 106.63 | 140.44 | 99.04 | 144.69 | 88.69 | 97.32 | 87.69 | 90.32 | 135.49 | 87.69 | 87.69 | 129.21 | 138 | 156.81 | 102.87 | 85.87 | 87.69 | 87.69 | 163.4 | 100.36 | 94.09 | 87.69 | 87.69 | 87.69 | 72.76 | 87.69 | 87.69 | 106.63 | 140.44 | 99.04 | 144.69 | 88.69 | 97.32 | 87.69 | 90.32 | 135.49 | 87.69 | 87.69 | 129.21 | 138 | 156.81 | 102.87 | 85.87 | 87.69 | 87.69 | 163.4 | 100.36 | 94.09 | 87.69 | 87.69
3661 | JUNCAO SIMPLES, PVC, DN 75 X 50 MM, SERIE NORMAL PARA ESGOTO PREDIAL | UN | 10.35 | MATE | 10.35 | MATE | PROCH($B$2;$N$2:$AO$5271;1210;FALSO) | PROCH($B$2;$N$2:$AO$5271; | 1210 | ;FALSO) |  | 1210 | 27.06 | 22.45 | 27.06 | 27.06 | 32.9 | 43.34 | 30.56 | 44.65 | 27.37 | 30.03 | 27.06 | 27.87 | 41.81 | 27.06 | 27.06 | 39.87 | 42.58 | 48.39 | 31.74 | 26.49 | 27.06 | 27.06 | 50.42 | 30.97 | 29.03 | 27.06 | 27.06 | 27.06 | 22.45 | 27.06 | 27.06 | 32.9 | 43.34 | 30.56 | 44.65 | 27.37 | 30.03 | 27.06 | 27.87 | 41.81 | 27.06 | 27.06 | 39.87 | 42.58 | 48.39 | 31.74 | 26.49 | 27.06 | 27.06 | 50.42 | 30.97 | 29.03 | 27.06 | 27.06
3662 | JUNCAO SIMPLES, PVC, DN 50 X 50 MM, SERIE NORMAL PARA ESGOTO PREDIAL | UN | 6.97 | MATE | 6.97 | MATE | PROCH($B$2;$N$2:$AO$5271;1211;FALSO) | PROCH($B$2;$N$2:$AO$5271; | 1211 | ;FALSO) |  | 1211 | 46.07 | 38.22 | 46.07 | 46.07 | 56.02 | 73.78 | 52.03 | 76.01 | 46.59 | 51.13 | 46.07 | 47.45 | 71.18 | 46.07 | 46.07 | 67.88 | 72.49 | 82.38 | 54.04 | 45.11 | 46.07 | 46.07 | 85.84 | 52.72 | 49.43 | 46.07 | 46.07 | 46.07 | 38.22 | 46.07 | 46.07 | 56.02 | 73.78 | 52.03 | 76.01 | 46.59 | 51.13 | 46.07 | 47.45 | 71.18 | 46.07 | 46.07 | 67.88 | 72.49 | 82.38 | 54.04 | 45.11 | 46.07 | 46.07 | 85.84 | 52.72 | 49.43 | 46.07 | 46.07
3663 | JUNCAO PVC ROSCAVEL, 45 GRAUS, 1", PARA AGUA FRIA PREDIAL | UN | 20.1 | MATE | 20.1 | MATE | PROCH($B$2;$N$2:$AO$5271;1212;FALSO) | PROCH($B$2;$N$2:$AO$5271; | 1212 | ;FALSO) |  | 1212 | 9.77 | 8.2 | 7.78 | 8.34 | 9.98 | 8.94 | 9.16 | 9.95 | 9.57 | 8.51 | 9.63 | 8.36 | 9.23 | 9.12 | 8.35 | 8.56 | 8.03 | 10.26 | 12.1 | 7.48 | 8.99 | 10.53 | 9.25 | 11.66 | 8.3 | 10.98 | 8.21 | 11.35 | 9.48 | 8.98 | 9.68 | 11.55 | 10.34 | 10.58 | 11.5 | 11.07 | 9.85 | 11.13 | 9.64 | 10.67 | 10.55 | 9.66 | 9.9 | 9.3 | 11.85 | 13.97 | 8.66 | 10.41 | 12.2 | 10.7 | 13.48 | 9.59 | 12.7 | 9.5
3664 | JUNCAO PVC ROSCAVEL, 45 GRAUS, 3/4", PARA AGUA FRIA PREDIAL | UN | 11.5 | MATE | 11.5 | MATE | PROCH($B$2;$N$2:$AO$5271;1213;FALSO) | PROCH($B$2;$N$2:$AO$5271; | 1213 | ;FALSO) |  | 1213 | 1400.93 | 1171.61 | 1121.8 | 1196.65 | 1430.34 | 1286.15 | 1333.04 | 1425.36 | 1380.66 | 1227.27 | 1389.54 | 1200.1 | 1328.95 | 1290.31 | 1197.94 | 1221.42 | 1158.43 | 1477.84 | 1733.99 | 1071.09 | 1280.16 | 1505.16 | 1331.34 | 1686.35 | 1196.74 | 1578.08 | 1181.79 | 1629.02 | 1355.85 | 1296.74 | 1388.7 | 1654.54 | 1488.81 | 1539.89 | 1647.99 | 1597.28 | 1419.28 | 1606.82 | 1386.88 | 1539.14 | 1492.86 | 1384.79 | 1412.33 | 1340.49 | 1708.34 | 2003.76 | 1239.89 | 1481.41 | 1742.89 | 1542.13 | 1950.21 | 1383.89 | 1824.17 | 1367.74
3665 | JUNCAO PVC, 45 GRAUS, ROSCAVEL, 2", AGUA FRIA PREDIAL | UN | 47.74 | MATE | 47.74 | MATE | PROCH($B$2;$N$2:$AO$5271;1214;FALSO) | PROCH($B$2;$N$2:$AO$5271; | 1214 | ;FALSO) |  | 1214 | 12.79 | 10.76 | 10.2 | 10.94 | 13.11 | 11.71 | 12.01 | 13.06 | 12.56 | 11.18 | 12.65 | 10.94 | 12.08 | 11.95 | 10.98 | 11.25 | 10.54 | 13.46 | 15.85 | 9.83 | 11.81 | 13.83 | 12.11 | 15.3 | 10.87 | 14.43 | 10.76 | 14.88 | 12.44 | 11.78 | 12.7 | 15.16 | 13.56 | 13.88 | 15.08 | 14.52 | 12.92 | 14.6 | 12.64 | 13.99 | 13.83 | 12.68 | 12.99 | 12.2 | 15.54 | 18.32 | 11.36 | 13.66 | 16 | 14.03 | 17.68 | 12.57 | 16.66 | 12.46
3666 | JUNCAO SIMPLES, PVC, 45 GRAUS, DN 40 X 40 MM, SERIE NORMAL PARA ESGOTO PREDIAL | UN | 2.92 | MATE | 2.92 | MATE | PROCH($B$2;$N$2:$AO$5271;1215;FALSO) | PROCH($B$2;$N$2:$AO$5271; | 1215 | ;FALSO) |  | 1215 | 2244.79 | 1877.31 | 1797.52 | 1917.45 | 2291.89 | 2060.84 | 2135.99 | 2283.93 | 2212.31 | 1966.49 | 2226.51 | 1922.97 | 2129.43 | 2067.52 | 1919.5 | 1957.14 | 1856.19 | 2368 | 2778.43 | 1716.27 | 2051.23 | 2411.77 | 2133.26 | 2702.1 | 1917.6 | 2528.64 | 1893.62 | 2610.26 | 2172.53 | 2077.82 | 2225.17 | 2651.13 | 2385.58 | 2467.43 | 2640.65 | 2559.39 | 2274.17 | 2574.67 | 2222.26 | 2466.23 | 2392.07 | 2218.9 | 2263.04 | 2147.92 | 2737.34 | 3210.7 | 1986.73 | 2373.72 | 2792.71 | 2471.02 | 3124.91 | 2217.47 | 2922.95 | 2191.59
3668 | JUNCAO DUPLA, PVC SOLDAVEL, DN 100 X 100 X 100 MM , SERIE NORMAL PARA ESGOTO PREDIAL | UN | 31.77 | MATE | 31.77 | MATE | PROCH($B$2;$N$2:$AO$5271;1216;FALSO) | PROCH($B$2;$N$2:$AO$5271; | 1216 | ;FALSO) |  | 1216 | 12.99 | 10.91 | 10.34 | 11.11 | 13.3 | 11.9 | 12.2 | 13.25 | 12.75 | 11.35 | 12.82 | 11.11 | 12.27 | 12.14 | 11.13 | 11.4 | 10.71 | 13.65 | 16.1 | 9.96 | 11.99 | 14.03 | 12.3 | 15.52 | 11.04 | 14.63 | 10.93 | 15.11 | 12.62 | 11.95 | 12.89 | 15.38 | 13.77 | 14.09 | 15.31 | 14.74 | 13.11 | 14.81 | 12.83 | 14.2 | 14.04 | 12.86 | 13.18 | 12.38 | 15.77 | 18.59 | 11.53 | 13.86 | 16.24 | 14.24 | 17.94 | 12.76 | 16.91 | 12.65
3669 | JUNCAO DE REDUCAO INVERTIDA, PVC SOLDAVEL, 75 X 50 MM, SERIE NORMAL PARA ESGOTO PREDIAL | UN | 9.66 | MATE | 9.66 | MATE | PROCH($B$2;$N$2:$AO$5271;1217;FALSO) | PROCH($B$2;$N$2:$AO$5271; | 1217 | ;FALSO) |  | 1217 | 2278.13 | 1905.21 | 1824.22 | 1945.94 | 2325.94 | 2091.46 | 2167.74 | 2317.85 | 2245.17 | 1995.7 | 2259.58 | 1951.54 | 2161.07 | 2098.23 | 1948.02 | 1986.2 | 1883.78 | 2403.18 | 2819.7 | 1741.77 | 2081.71 | 2447.61 | 2164.94 | 2742.24 | 1946.08 | 2566.2 | 1921.76 | 2649.03 | 2204.81 | 2108.69 | 2258.23 | 2690.52 | 2421.02 | 2504.09 | 2679.88 | 2597.41 | 2307.95 | 2612.92 | 2255.27 | 2502.87 | 2427.6 | 2251.87 | 2296.66 | 2179.83 | 2778.01 | 3258.4 | 2016.24 | 2408.98 | 2834.2 | 2507.72 | 3171.33 | 2250.41 | 2966.37 | 2224.15
3670 | JUNCAO SIMPLES, PVC, 45 GRAUS, DN 100 X 100 MM, SERIE NORMAL PARA ESGOTO PREDIAL | UN | 18.66 | MATE | 18.66 | MATE | PROCH($B$2;$N$2:$AO$5271;1218;FALSO) | PROCH($B$2;$N$2:$AO$5271; | 1218 | ;FALSO) |  | 1218 | 11.81 | 12.69 | 12.22 | 12.01 | 13.07 | 11.62 | 13.37 | 13.43 | 12.59 | 11.71 | 12.89 | 13.18 | 13.22 | 13.57 | 13.67 | 12.45 | 11.39 | 12.2 | 13.62 | 11.82 | 12.4 | 9.27 | 13.86 | 13.96 | 12.54 | 14.11 | 10.93 | 11.81 | 12.69 | 12.22 | 12.01 | 13.07 | 11.62 | 13.37 | 13.43 | 12.59 | 11.71 | 12.89 | 13.18 | 13.22 | 13.57 | 13.67 | 12.45 | 11.39 | 12.2 | 13.62 | 11.82 | 12.4 | 9.27 | 13.86 | 13.96 | 12.54 | 14.11 | 10.93
3671 | JUNTA PLASTICA DE DILATACAO PARA PISOS, COR CINZA, 17 X 3 MM (ALTURA X ESPESSURA) | M | 0.95 | MATE | 0.95 | MATE | PROCH($B$2;$N$2:$AO$5271;1219;FALSO) | PROCH($B$2;$N$2:$AO$5271; | 1219 | ;FALSO) |  | 1219 | 4055.24 | 2752.65 | 4913.45 | 3216.67 | 2768.73 | 4104.37 | 2980.83 | 2626.73 | 2947.15 | 4496.1 | 3167.54 | 3046.34 | 3157.32 | 2800.5 | 3324.77 | 3424.68 | 4019.56 | 3625.08 | 4508.65 | 2856.35 | 3261.48 | 3617.48 | 3218.31 | 3606.83 | 2225.76 | 2396.94 | 3565.53 | 4055.24 | 2752.65 | 4913.45 | 3216.67 | 2768.73 | 4104.37 | 2980.83 | 2626.73 | 2947.15 | 4496.1 | 3167.54 | 3046.34 | 3157.32 | 2800.5 | 3324.77 | 3424.68 | 4019.56 | 3625.08 | 4508.65 | 2856.35 | 3261.48 | 3617.48 | 3218.31 | 3606.83 | 2225.76 | 2396.94 | 3565.53
3672 | JUNTA PLASTICA DE DILATACAO PARA PISOS, COR CINZA, 10 X 4,5 MM (ALTURA X ESPESSURA) | M | 1 | MATE | 1 | MATE | PROCH($B$2;$N$2:$AO$5271;1220;FALSO) | PROCH($B$2;$N$2:$AO$5271; | 1220 | ;FALSO) |  | 1220 | 121.76 | 115 | 102.5 | 110 | 98.58 | 105.45 | 95 | 105 | 100 | 101.05 | 98 | 99 | 99.18 | 112.5 | 118.25 | 102.4 | 94.11 | 108.36 | 98 | 99.9 | 106.97 | 95 | 99.9 | 98 | 100 | 108.91 | 107.5 | 121.76 | 115 | 102.5 | 110 | 98.58 | 105.45 | 95 | 105 | 100 | 101.05 | 98 | 99 | 99.18 | 112.5 | 118.25 | 102.4 | 94.11 | 108.36 | 98 | 99.9 | 106.97 | 95 | 99.9 | 98 | 100 | 108.91 | 107.5
3673 | JUNTA PLASTICA DE DILATACAO PARA PISOS, COR CINZA, 27 X 3 MM (ALTURA X ESPESSURA) | M | 1.49 | MATE | 1.49 | MATE | PROCH($B$2;$N$2:$AO$5271;1221;FALSO) | PROCH($B$2;$N$2:$AO$5271; | 1221 | ;FALSO) |  | 1221 | 8130 | 8130 | 8130 | 8130 | 5310.88 | 9000 | 8130 | 8130 | 7850 | 8130 | 8580 | 8130 | 8000 | 9020 | 8000 | 8130 | 10000 | 8130 | 11069.93 | 10500 | 8130 | 8130 | 6410 | 8130 | 8130 | 8130 | 10034.02 | 8130 | 8130 | 8130 | 8130 | 5310.88 | 9000 | 8130 | 8130 | 7850 | 8130 | 8580 | 8130 | 8000 | 9020 | 8000 | 8130 | 10000 | 8130 | 11069.93 | 10500 | 8130 | 8130 | 6410 | 8130 | 8130 | 8130 | 10034.02
3674 | JUNTA DILATACAO ELASTICA PARA CONCRETO (FUGENBAND) O-12, ATE 5 MCA | M | 63.74 | MATE | 63.74 | MATE | PROCH($B$2;$N$2:$AO$5271;1222;FALSO) | PROCH($B$2;$N$2:$AO$5271; | 1222 | ;FALSO) |  | 1222 | 11029.51 | 11029.51 | 11029.51 | 11029.51 | 7204.97 | 12209.79 | 11029.51 | 11029.51 | 10649.65 | 11029.51 | 11640 | 11029.51 | 10853.14 | 12236.92 | 10853.14 | 11029.51 | 13566.43 | 11029.51 | 15017.94 | 14244.75 | 11029.51 | 11029.51 | 8696.08 | 11029.51 | 11029.51 | 11029.51 | 13612.58 | 11029.51 | 11029.51 | 11029.51 | 11029.51 | 7204.97 | 12209.79 | 11029.51 | 11029.51 | 10649.65 | 11029.51 | 11640 | 11029.51 | 10853.14 | 12236.92 | 10853.14 | 11029.51 | 13566.43 | 11029.51 | 15017.94 | 14244.75 | 11029.51 | 11029.51 | 8696.08 | 11029.51 | 11029.51 | 11029.51 | 13612.58
3676 | JUNTA DILATACAO ELASTICA PARA CONCRETO (FUGENBAND) O-35/10, ATE 100 MCA | M | 356.92 | MATE | 356.92 | MATE | PROCH($B$2;$N$2:$AO$5271;1223;FALSO) | PROCH($B$2;$N$2:$AO$5271; | 1223 | ;FALSO) |  | 1223 | 11939.16 | 11939.16 | 11939.16 | 11939.16 | 7799.19 | 13216.78 | 11939.16 | 11939.16 | 11527.97 | 11939.16 | 12600 | 11939.16 | 11748.25 | 13246.15 | 11748.25 | 11939.16 | 14685.31 | 11939.16 | 16256.54 | 15419.58 | 11939.16 | 11939.16 | 9413.28 | 11939.16 | 11939.16 | 11939.16 | 14735.27 | 11939.16 | 11939.16 | 11939.16 | 11939.16 | 7799.19 | 13216.78 | 11939.16 | 11939.16 | 11527.97 | 11939.16 | 12600 | 11939.16 | 11748.25 | 13246.15 | 11748.25 | 11939.16 | 14685.31 | 11939.16 | 16256.54 | 15419.58 | 11939.16 | 11939.16 | 9413.28 | 11939.16 | 11939.16 | 11939.16 | 14735.27
3678 | PERFIL ELASTOMERICO PRE-FORMADO EM EPMD, PARA JUNTA DE DILATACAO DE USO GERAL EM MEDIAS SOLICITACOES, 8 MM DE LARGURA, MOVIMENTACAO DE *5 A 11* MM | M | 65.72 | MATE | 65.72 | MATE | PROCH($B$2;$N$2:$AO$5271;1224;FALSO) | PROCH($B$2;$N$2:$AO$5271; | 1224 | ;FALSO) |  | 1224 | 12848.81 | 12848.81 | 12848.81 | 12848.81 | 8393.41 | 14223.77 | 12848.81 | 12848.81 | 12406.29 | 12848.81 | 13560 | 12848.81 | 12643.35 | 14255.38 | 12643.35 | 12848.81 | 15804.19 | 12848.81 | 17495.13 | 16594.4 | 12848.81 | 12848.81 | 10130.48 | 12848.81 | 12848.81 | 12848.81 | 15857.96 | 12848.81 | 12848.81 | 12848.81 | 12848.81 | 8393.41 | 14223.77 | 12848.81 | 12848.81 | 12406.29 | 12848.81 | 13560 | 12848.81 | 12643.35 | 14255.38 | 12643.35 | 12848.81 | 15804.19 | 12848.81 | 17495.13 | 16594.4 | 12848.81 | 12848.81 | 10130.48 | 12848.81 | 12848.81 | 12848.81 | 15857.96
3679 | JUNTA DILATACAO ELASTICA PARA CONCRETO (FUGENBAND) O-35/6, ATE 100 MCA | M | 295.29 | MATE | 295.29 | MATE | PROCH($B$2;$N$2:$AO$5271;1225;FALSO) | PROCH($B$2;$N$2:$AO$5271; | 1225 | ;FALSO) |  | 1225 | 13758.46 | 13758.46 | 13758.46 | 13758.46 | 8987.64 | 15230.76 | 13758.46 | 13758.46 | 13284.61 | 13758.46 | 14520 | 13758.46 | 13538.46 | 15264.61 | 13538.46 | 13758.46 | 16923.07 | 13758.46 | 18733.72 | 17769.23 | 13758.46 | 13758.46 | 10847.69 | 13758.46 | 13758.46 | 13758.46 | 16980.64 | 13758.46 | 13758.46 | 13758.46 | 13758.46 | 8987.64 | 15230.76 | 13758.46 | 13758.46 | 13284.61 | 13758.46 | 14520 | 13758.46 | 13538.46 | 15264.61 | 13538.46 | 13758.46 | 16923.07 | 13758.46 | 18733.72 | 17769.23 | 13758.46 | 13758.46 | 10847.69 | 13758.46 | 13758.46 | 13758.46 | 16980.64
3681 | JUNTA DILATACAO ELASTICA PARA CONCRETO (FUGENBAND) O-22, ATE 30 MCA | M | 94.84 | MATE | 94.84 | MATE | PROCH($B$2;$N$2:$AO$5271;1226;FALSO) | PROCH($B$2;$N$2:$AO$5271; | 1226 | ;FALSO) |  | 1226 | 15691.46 | 15691.46 | 15691.46 | 15691.46 | 10250.36 | 17370.62 | 15691.46 | 15691.46 | 15151.04 | 15691.46 | 16559.99 | 15691.46 | 15440.55 | 17409.23 | 15440.55 | 15691.46 | 19300.69 | 15691.46 | 21365.73 | 20265.73 | 15691.46 | 15691.46 | 12371.74 | 15691.46 | 15691.46 | 15691.46 | 19366.35 | 15691.46 | 15691.46 | 15691.46 | 15691.46 | 10250.36 | 17370.62 | 15691.46 | 15691.46 | 15151.04 | 15691.46 | 16559.99 | 15691.46 | 15440.55 | 17409.23 | 15440.55 | 15691.46 | 19300.69 | 15691.46 | 21365.73 | 20265.73 | 15691.46 | 15691.46 | 12371.74 | 15691.46 | 15691.46 | 15691.46 | 19366.35
3729 | KIT CAVALETE PVC COM REGISTRO 1/2", COMPLETO | UN | 38.5 | MATE | 38.5 | MATE | PROCH($B$2;$N$2:$AO$5271;1227;FALSO) | PROCH($B$2;$N$2:$AO$5271; | 1227 | ;FALSO) |  | 1227 | 1187.89 | 1268.15 | 1284.21 | 1236.05 | 1380.52 | 1669.47 | 2335.65 | 1492.89 | 1444.73 | 1557.1 | 1364.47 | 2006.57 | 1236.05 | 1452.76 | 1436.71 | 1669.47 | 1236.05 | 1195.92 | 1605.26 | 1211.97 | 1236.05 | 1436.71 | 1500.92 | 1043.42 | 1524.99 | 1236.05 | 1436.71 | 1187.89 | 1268.15 | 1284.21 | 1236.05 | 1380.52 | 1669.47 | 2335.65 | 1492.89 | 1444.73 | 1557.1 | 1364.47 | 2006.57 | 1236.05 | 1452.76 | 1436.71 | 1669.47 | 1236.05 | 1195.92 | 1605.26 | 1211.97 | 1236.05 | 1436.71 | 1500.92 | 1043.42 | 1524.99 | 1236.05 | 1436.71
3731 | LADRILHO HIDRAULICO, *20 x 20* CM, E= 2 CM, DADOS (36), COR NATURAL | M2 | 41 | MATE | 41 | MATE | PROCH($B$2;$N$2:$AO$5271;1228;FALSO) | PROCH($B$2;$N$2:$AO$5271; | 1228 | ;FALSO) |  | 1228 | 102.01 | 30.64 | 27.82 | 55.64 | 25.96 | 24.69 | 36.65 | 25.96 | 21.59 | 24.89 | 23.16 | 25.31 | 23.04 | 47.22 | 23.18 | 21.85 | 51 | 19.47 | 30.13 | 30.13 | 51 | 41.14 | 20.86 | 26.66 | 27.82 | 22.38 | 29.21 | 102.01 | 30.64 | 27.82 | 55.64 | 25.96 | 24.69 | 36.65 | 25.96 | 21.59 | 24.89 | 23.16 | 25.31 | 23.04 | 47.22 | 23.18 | 21.85 | 51 | 19.47 | 30.13 | 30.13 | 51 | 41.14 | 20.86 | 26.66 | 27.82 | 22.38 | 29.21
3733 | LADRILHO HIDRAULICO, *20 x 20* CM, E= 2 CM, PADRAO COPACABANA, 2 CORES (PRETO E BRANCO) | M2 | 44.17 | MATE | 44.17 | MATE | PROCH($B$2;$N$2:$AO$5271;1229;FALSO) | PROCH($B$2;$N$2:$AO$5271; | 1229 | ;FALSO) |  | 1229 | 133.34 | 40.05 | 36.36 | 72.73 | 33.94 | 32.27 | 47.91 | 33.94 | 28.23 | 32.53 | 30.27 | 33.08 | 30.12 | 61.72 | 30.3 | 28.57 | 66.67 | 25.45 | 39.39 | 39.39 | 66.67 | 53.78 | 27.27 | 34.85 | 36.36 | 29.26 | 38.18 | 133.34 | 40.05 | 36.36 | 72.73 | 33.94 | 32.27 | 47.91 | 33.94 | 28.23 | 32.53 | 30.27 | 33.08 | 30.12 | 61.72 | 30.3 | 28.57 | 66.67 | 25.45 | 39.39 | 39.39 | 66.67 | 53.78 | 27.27 | 34.85 | 36.36 | 29.26 | 38.18
3736 | LAJE PRE-MOLDADA CONVENCIONAL (LAJOTAS + VIGOTAS) PARA FORRO, UNIDIRECIONAL, SOBRECARGA DE 100 KG/M2, VAO ATE 4,00 M (SEM COLOCACAO) | M2 | 27 | MATE | 27 | MATE | PROCH($B$2;$N$2:$AO$5271;1230;FALSO) | PROCH($B$2;$N$2:$AO$5271; | 1230 | ;FALSO) |  | 1230 | 178.64 | 53.65 | 48.72 | 97.44 | 45.47 | 43.23 | 64.18 | 45.47 | 37.82 | 43.58 | 40.55 | 44.32 | 40.35 | 82.69 | 40.6 | 38.27 | 89.32 | 34.1 | 52.78 | 52.78 | 89.32 | 72.05 | 36.54 | 46.69 | 48.72 | 39.2 | 51.15 | 178.64 | 53.65 | 48.72 | 97.44 | 45.47 | 43.23 | 64.18 | 45.47 | 37.82 | 43.58 | 40.55 | 44.32 | 40.35 | 82.69 | 40.6 | 38.27 | 89.32 | 34.1 | 52.78 | 52.78 | 89.32 | 72.05 | 36.54 | 46.69 | 48.72 | 39.2 | 51.15
3737 | LAJE PRE-MOLDADA CONVENCIONAL (LAJOTAS + VIGOTAS) PARA PISO, UNIDIRECIONAL, SOBRECARGA DE 350 KG/M2, VAO ATE 4,50 M (SEM COLOCACAO) | M2 | 34.01 | MATE | 34.01 | MATE | PROCH($B$2;$N$2:$AO$5271;1231;FALSO) | PROCH($B$2;$N$2:$AO$5271; | 1231 | ;FALSO) |  | 1231 | 27.6 | 25.31 | 34.67 | 27.95 | 27.46 | 28.61 | 39.31 | 31.75 | 31.37 | 20.91 | 27.46 | 27.62 | 32.85 | 29.71 | 31.37 | 33.6 | 23.11 | 32.35 | 30.25 | 29.29 | 21.8 | 27.51 | 32.91 | 25.97 | 23.99 | 27.51 | 27.27 | 27.6 | 25.31 | 34.67 | 27.95 | 27.46 | 28.61 | 39.31 | 31.75 | 31.37 | 20.91 | 27.46 | 27.62 | 32.85 | 29.71 | 31.37 | 33.6 | 23.11 | 32.35 | 30.25 | 29.29 | 21.8 | 27.51 | 32.91 | 25.97 | 23.99 | 27.51 | 27.27
3738 | LAJE PRE-MOLDADA CONVENCIONAL (LAJOTAS + VIGOTAS) PARA PISO, UNIDIRECIONAL, SOBRECARGA DE 350 KG/M2, VAO ATE 5,00 M (SEM COLOCACAO) | M2 | 39.24 | MATE | 39.24 | MATE | PROCH($B$2;$N$2:$AO$5271;1232;FALSO) | PROCH($B$2;$N$2:$AO$5271; | 1232 | ;FALSO) |  | 1232 | 10296.17 | 6988.92 | 12475.17 | 8167.07 | 7029.75 | 10420.92 | 7568.27 | 6669.22 | 7482.77 | 11415.53 | 8042.32 | 7734.6 | 8016.37 | 7110.43 | 8441.53 | 8695.19 | 10205.6 | 9204.01 | 11447.38 | 7252.23 | 8280.85 | 9184.72 | 8171.23 | 9157.69 | 5651.16 | 6085.8 | 9052.81 | 10296.17 | 6988.92 | 12475.17 | 8167.07 | 7029.75 | 10420.92 | 7568.27 | 6669.22 | 7482.77 | 11415.53 | 8042.32 | 7734.6 | 8016.37 | 7110.43 | 8441.53 | 8695.19 | 10205.6 | 9204.01 | 11447.38 | 7252.23 | 8280.85 | 9184.72 | 8171.23 | 9157.69 | 5651.16 | 6085.8 | 9052.81
3739 | LAJE PRE-MOLDADA CONVENCIONAL (LAJOTAS + VIGOTAS) PARA PISO, UNIDIRECIONAL, SOBRECARGA DE 200 KG/M2, VAO ATE 5,00 M (SEM COLOCACAO) | M2 | 32.44 | MATE | 32.44 | MATE | PROCH($B$2;$N$2:$AO$5271;1233;FALSO) | PROCH($B$2;$N$2:$AO$5271; | 1233 | ;FALSO) |  | 1233 | 346835.62 | 288810.67 | 325292.02 | 303504.55 | 311137.57 | 402814.89 | 283743.82 | 354173.09 | 304011.24 | 302199.45 | 328990.83 | 281210.39 | 304011.24 | 296655.11 | 383092.95 | 312371.54 | 278676.97 | 305024.61 | 298944.38 | 315158.31 | 298437.7 | 325292.02 | 332638.96 | 342942.91 | 283743.82 | 348664.11 | 302997.86 | 346835.62 | 288810.67 | 325292.02 | 303504.55 | 311137.57 | 402814.89 | 283743.82 | 354173.09 | 304011.24 | 302199.45 | 328990.83 | 281210.39 | 304011.24 | 296655.11 | 383092.95 | 312371.54 | 278676.97 | 305024.61 | 298944.38 | 315158.31 | 298437.7 | 325292.02 | 332638.96 | 342942.91 | 283743.82 | 348664.11 | 302997.86
3741 | LAJE PRE-MOLDADA CONVENCIONAL (LAJOTAS + VIGOTAS) PARA FORRO, UNIDIRECIONAL, SOBRECARGA DE 100 KG/M2, VAO ATE 4,50 M (SEM COLOCACAO) | M2 | 28.14 | MATE | 28.14 | MATE | PROCH($B$2;$N$2:$AO$5271;1234;FALSO) | PROCH($B$2;$N$2:$AO$5271; | 1234 | ;FALSO) |  | 1234 | 395007.25 | 328923.28 | 370471.49 | 345657.98 | 354351.14 | 458761.42 | 323152.7 | 403363.82 | 346235.04 | 344171.61 | 374684.01 | 320267.41 | 346235.04 | 337857.22 | 436300.32 | 355756.5 | 317382.12 | 347389.15 | 340464.45 | 358930.32 | 339887.39 | 370471.49 | 378838.83 | 390573.89 | 323152.7 | 397089.7 | 345080.92 | 395007.25 | 328923.28 | 370471.49 | 345657.98 | 354351.14 | 458761.42 | 323152.7 | 403363.82 | 346235.04 | 344171.61 | 374684.01 | 320267.41 | 346235.04 | 337857.22 | 436300.32 | 355756.5 | 317382.12 | 347389.15 | 340464.45 | 358930.32 | 339887.39 | 370471.49 | 378838.83 | 390573.89 | 323152.7 | 397089.7 | 345080.92
3742 | LAJE PRE-MOLDADA TRELICADA (LAJOTAS + VIGOTAS) PARA FORRO, UNIDIRECIONAL, SOBRECARGA DE 100 KG/M2, VAO ATE 6,00 M (SEM COLOCACAO) | M2 | 40.7 | MATE | 40.7 | MATE | PROCH($B$2;$N$2:$AO$5271;1235;FALSO) | PROCH($B$2;$N$2:$AO$5271; | 1235 | ;FALSO) |  | 1235 | 297459.71 | 247695.26 | 278983.09 | 260297.3 | 266843.68 | 345469.71 | 243349.73 | 303752.61 | 260731.86 | 259178 | 282155.32 | 241176.97 | 260731.86 | 254422.95 | 328555.41 | 267901.98 | 239004.2 | 261600.96 | 256386.32 | 270292.02 | 255951.77 | 278983.09 | 285284.11 | 294121.18 | 243349.73 | 299027.9 | 259862.75 | 297459.71 | 247695.26 | 278983.09 | 260297.3 | 266843.68 | 345469.71 | 243349.73 | 303752.61 | 260731.86 | 259178 | 282155.32 | 241176.97 | 260731.86 | 254422.95 | 328555.41 | 267901.98 | 239004.2 | 261600.96 | 256386.32 | 270292.02 | 255951.77 | 278983.09 | 285284.11 | 294121.18 | 243349.73 | 299027.9 | 259862.75
3743 | LAJE PRE-MOLDADA CONVENCIONAL (LAJOTAS + VIGOTAS) PARA PISO, UNIDIRECIONAL, SOBRECARGA DE 200 KG/M2, VAO ATE 3,50 M (SEM COLOCACAO) | M2 | 28.04 | MATE | 28.04 | MATE | PROCH($B$2;$N$2:$AO$5271;1236;FALSO) | PROCH($B$2;$N$2:$AO$5271; | 1236 | ;FALSO) |  | 1236 | 301072.6 | 250703.72 | 282371.56 | 263458.82 | 270084.71 | 349665.72 | 246305.41 | 307441.93 | 263898.66 | 262325.92 | 285582.33 | 244106.26 | 263898.66 | 257513.13 | 332545.98 | 271155.87 | 241907.1 | 264778.32 | 259500.34 | 273574.94 | 259060.51 | 282371.56 | 288749.11 | 297693.52 | 246305.41 | 302659.84 | 263018.99 | 301072.6 | 250703.72 | 282371.56 | 263458.82 | 270084.71 | 349665.72 | 246305.41 | 307441.93 | 263898.66 | 262325.92 | 285582.33 | 244106.26 | 263898.66 | 257513.13 | 332545.98 | 271155.87 | 241907.1 | 264778.32 | 259500.34 | 273574.94 | 259060.51 | 282371.56 | 288749.11 | 297693.52 | 246305.41 | 302659.84 | 263018.99
3744 | LAJE PRE-MOLDADA CONVENCIONAL (LAJOTAS + VIGOTAS) PARA PISO, UNIDIRECIONAL, SOBRECARGA DE 200 KG/M2, VAO ATE 4,50 M (SEM COLOCACAO) | M2 | 30.87 | MATE | 30.87 | MATE | PROCH($B$2;$N$2:$AO$5271;1237;FALSO) | PROCH($B$2;$N$2:$AO$5271; | 1237 | ;FALSO) |  | 1237 | 301072.6 | 250703.72 | 282371.56 | 263458.82 | 270084.71 | 349665.72 | 246305.41 | 307441.93 | 263898.66 | 262325.92 | 285582.33 | 244106.26 | 263898.66 | 257513.13 | 332545.98 | 271155.87 | 241907.1 | 264778.32 | 259500.34 | 273574.94 | 259060.51 | 282371.56 | 288749.11 | 297693.52 | 246305.41 | 302659.84 | 263018.99 | 301072.6 | 250703.72 | 282371.56 | 263458.82 | 270084.71 | 349665.72 | 246305.41 | 307441.93 | 263898.66 | 262325.92 | 285582.33 | 244106.26 | 263898.66 | 257513.13 | 332545.98 | 271155.87 | 241907.1 | 264778.32 | 259500.34 | 273574.94 | 259060.51 | 282371.56 | 288749.11 | 297693.52 | 246305.41 | 302659.84 | 263018.99
3745 | LAJE PRE-MOLDADA CONVENCIONAL (LAJOTAS + VIGOTAS) PARA FORRO, UNIDIRECIONAL, SOBRECARGA 100 KG/M2, VAO ATE 5,00 M (SEM COLOCACAO) | M2 | 30.34 | MATE | 30.34 | MATE | PROCH($B$2;$N$2:$AO$5271;1238;FALSO) | PROCH($B$2;$N$2:$AO$5271; | 1238 | ;FALSO) |  | 1238 | 342259.34 | 285000 | 321000 | 299500 | 307032.31 | 397500 | 280000 | 349500 | 300000 | 298212.12 | 324650 | 277500 | 300000 | 292740.93 | 378038.28 | 308250 | 275000 | 301000 | 295000 | 311000 | 294500 | 321000 | 328250 | 338418 | 280000 | 344063.71 | 299000 | 342259.34 | 285000 | 321000 | 299500 | 307032.31 | 397500 | 280000 | 349500 | 300000 | 298212.12 | 324650 | 277500 | 300000 | 292740.93 | 378038.28 | 308250 | 275000 | 301000 | 295000 | 311000 | 294500 | 321000 | 328250 | 338418 | 280000 | 344063.71 | 299000
3746 | LAJE PRE-MOLDADA TRELICADA (LAJOTAS + VIGOTAS) PARA PISO, UNIDIRECIONAL, SOBRECARGA DE 200 KG/M2, VAO ATE 6,00 M (SEM COLOCACAO) | M2 | 47.53 | MATE | 47.53 | MATE | PROCH($B$2;$N$2:$AO$5271;1239;FALSO) | PROCH($B$2;$N$2:$AO$5271; | 1239 | ;FALSO) |  | 1239 | 419695.2 | 349480.99 | 393625.96 | 367261.6 | 376498.09 | 487434.01 | 343349.74 | 428574.06 | 367874.73 | 365682.34 | 398101.77 | 340284.12 | 367874.73 | 358973.3 | 463569.1 | 377991.28 | 337218.5 | 369100.97 | 361743.48 | 381363.47 | 361130.35 | 393625.96 | 402516.26 | 414984.76 | 343349.74 | 421907.81 | 366648.48 | 419695.2 | 349480.99 | 393625.96 | 367261.6 | 376498.09 | 487434.01 | 343349.74 | 428574.06 | 367874.73 | 365682.34 | 398101.77 | 340284.12 | 367874.73 | 358973.3 | 463569.1 | 377991.28 | 337218.5 | 369100.97 | 361743.48 | 381363.47 | 361130.35 | 393625.96 | 402516.26 | 414984.76 | 343349.74 | 421907.81 | 366648.48
3747 | LAJE PRE-MOLDADA CONVENCIONAL (LAJOTAS + VIGOTAS) PARA PISO, UNIDIRECIONAL, SOBRECARGA 350 KG/M2 VAO ATE 3,50 M (SEM COLOCACAO) | M2 | 30.87 | MATE | 30.87 | MATE | PROCH($B$2;$N$2:$AO$5271;1240;FALSO) | PROCH($B$2;$N$2:$AO$5271; | 1240 | ;FALSO) |  | 1240 | 10.1 | 6.19 | 9.73 | 7.33 | 10.95 | 10.77 | 6.92 | 8.31 | 15.92 | 7.22 | 7.26 | 7.36 | 6.95 | 7.64 | 6.96 | 12.79 | 6.62 | 9 | 10.25 | 9.96 | 8.62 | 11.66 | 10.75 | 13.39 | 7.94 | 13.3 | 7.04 | 11.74 | 7.16 | 11.24 | 8.5 | 12.67 | 12.46 | 7.99 | 9.59 | 18.42 | 8.35 | 8.4 | 8.5 | 8.05 | 8.83 | 8.05 | 14.79 | 7.67 | 10.4 | 11.84 | 11.52 | 9.98 | 13.49 | 12.45 | 15.47 | 9.18 | 15.37 | 8.13
3749 | LAMPADA VAPOR MERCURIO 250 W (BASE E40) | UN | 36 | MATE | 36 | MATE | PROCH($B$2;$N$2:$AO$5271;1241;FALSO) | PROCH($B$2;$N$2:$AO$5271; | 1241 | ;FALSO) |  | 1241 | 1770.02 | 1080.9 | 1715.08 | 1283.74 | 1916.34 | 1893.64 | 1229.86 | 1451.84 | 2806.1 | 1270.74 | 1281.96 | 1292.97 | 1226.07 | 1319.32 | 1218.88 | 2229.33 | 1167.29 | 1585.33 | 1796.42 | 1741.44 | 1499.02 | 2032.95 | 1893.19 | 2363.45 | 1400.5 | 2333.58 | 1235.54 | 2058.19 | 1250.88 | 1982.52 | 1489.76 | 2216.72 | 2192.02 | 1420.68 | 1678.6 | 3246.34 | 1469.56 | 1482.42 | 1494.21 | 1419.99 | 1526.42 | 1409 | 2577.8 | 1350.74 | 1832.6 | 2075.92 | 2015.86 | 1734.68 | 2354.06 | 2192.95 | 2733.28 | 1619.51 | 2697.48 | 1429.96
3750 | LAMPADA DE LUZ MISTA 250 W, BASE E27 (220 V) | UN | 30.45 | MATE | 30.45 | MATE | PROCH($B$2;$N$2:$AO$5271;1242;FALSO) | PROCH($B$2;$N$2:$AO$5271; | 1242 | ;FALSO) |  | 1242 | 0.55 | 0.59 | 0.68 | 0.66 | 0.62 | 0.54 | 0.6 | 0.65 | 0.55 | 0.68 | 0.53 | 0.64 | 0.54 | 0.46 | 0.63 | 0.54 | 0.64 | 0.61 | 0.65 | 0.71 | 0.67 | 0.6 | 0.51 | 0.65 | 0.57 | 0.41 | 0.67 | 0.55 | 0.59 | 0.68 | 0.66 | 0.62 | 0.54 | 0.6 | 0.65 | 0.55 | 0.68 | 0.53 | 0.64 | 0.54 | 0.46 | 0.63 | 0.54 | 0.64 | 0.61 | 0.65 | 0.71 | 0.67 | 0.6 | 0.51 | 0.65 | 0.57 | 0.41 | 0.67
3751 | LAMPADA VAPOR MERCURIO 400 W (BASE E40) | UN | 49.13 | MATE | 49.13 | MATE | PROCH($B$2;$N$2:$AO$5271;1243;FALSO) | PROCH($B$2;$N$2:$AO$5271; | 1243 | ;FALSO) |  | 1243 | 4.36 | 4.65 | 4.71 | 4.53 | 5.06 | 6.13 | 8.57 | 5.48 | 5.3 | 5.71 | 5.01 | 7.36 | 4.53 | 5.33 | 5.27 | 6.13 | 4.53 | 4.39 | 5.89 | 4.45 | 4.53 | 5.27 | 5.51 | 3.83 | 5.59 | 4.53 | 5.27 | 4.36 | 4.65 | 4.71 | 4.53 | 5.06 | 6.13 | 8.57 | 5.48 | 5.3 | 5.71 | 5.01 | 7.36 | 4.53 | 5.33 | 5.27 | 6.13 | 4.53 | 4.39 | 5.89 | 4.45 | 4.53 | 5.27 | 5.51 | 3.83 | 5.59 | 4.53 | 5.27
3752 | LAMPADA VAPOR METALICO TUBULAR 400 W (BASE E40) | UN | 81.04 | MATE | 81.04 | MATE | PROCH($B$2;$N$2:$AO$5271;1244;FALSO) | PROCH($B$2;$N$2:$AO$5271; | 1244 | ;FALSO) |  | 1244 | 803.68 | 706.56 | 605.79 | 758.76 | 656.78 | 644.64 | 649.5 | 764.83 | 829.17 | 573.01 | 570.59 | 685.92 | 915.37 | 660.42 | 774.54 | 650.71 | 613.08 | 735.69 | 558.45 | 636.14 | 956.65 | 611.86 | 641 | 488.03 | 704.13 | 678.64 | 678.64 | 803.68 | 706.56 | 605.79 | 758.76 | 656.78 | 644.64 | 649.5 | 764.83 | 829.17 | 573.01 | 570.59 | 685.92 | 915.37 | 660.42 | 774.54 | 650.71 | 613.08 | 735.69 | 558.45 | 636.14 | 956.65 | 611.86 | 641 | 488.03 | 704.13 | 678.64 | 678.64
3753 | LAMPADA FLUORESCENTE TUBULAR T10 DE 20 W, BIVOLT | UN | 7.66 | MATE | 7.66 | MATE | PROCH($B$2;$N$2:$AO$5271;1245;FALSO) | PROCH($B$2;$N$2:$AO$5271; | 1245 | ;FALSO) |  | 1245 | 1026.34 | 831.42 | 790.31 | 859.86 | 697.21 | 752.75 | 910.04 | 1021.11 | 706.29 | 924.58 | 842.59 | 813.51 | 959.47 | 843.17 | 918.77 | 982.73 | 865.85 | 755.36 | 947.78 | 811.6 | 965.29 | 786.94 | 944.93 | 854.8 | 872.25 | 873.29 | 970.11 | 1026.34 | 831.42 | 790.31 | 859.86 | 697.21 | 752.75 | 910.04 | 1021.11 | 706.29 | 924.58 | 842.59 | 813.51 | 959.47 | 843.17 | 918.77 | 982.73 | 865.85 | 755.36 | 947.78 | 811.6 | 965.29 | 786.94 | 944.93 | 854.8 | 872.25 | 873.29 | 970.11
3755 | LAMPADA DE LUZ MISTA 160 W, BASE E27 (220 V) | UN | 22.65 | MATE | 22.65 | MATE | PROCH($B$2;$N$2:$AO$5271;1246;FALSO) | PROCH($B$2;$N$2:$AO$5271; | 1246 | ;FALSO) |  | 1246 | 684.22 | 554.27 | 526.87 | 573.23 | 464.8 | 501.82 | 606.68 | 680.73 | 470.85 | 616.38 | 561.72 | 542.33 | 639.64 | 562.1 | 612.5 | 655.14 | 577.22 | 503.57 | 631.84 | 541.05 | 643.51 | 524.62 | 629.94 | 569.86 | 581.49 | 582.18 | 646.73 | 684.22 | 554.27 | 526.87 | 573.23 | 464.8 | 501.82 | 606.68 | 680.73 | 470.85 | 616.38 | 561.72 | 542.33 | 639.64 | 562.1 | 612.5 | 655.14 | 577.22 | 503.57 | 631.84 | 541.05 | 643.51 | 524.62 | 629.94 | 569.86 | 581.49 | 582.18 | 646.73
3756 | LAMPADA DE LUZ MISTA 500 W, BASE E40 (220 V) | UN | 56.9 | MATE | 56.9 | MATE | PROCH($B$2;$N$2:$AO$5271;1247;FALSO) | PROCH($B$2;$N$2:$AO$5271; | 1247 | ;FALSO) |  | 1247 | 4.58 | 4.03 | 3.45 | 4.33 | 3.74 | 3.67 | 3.7 | 4.36 | 4.73 | 3.27 | 3.25 | 3.91 | 5.22 | 3.76 | 4.42 | 3.71 | 3.49 | 4.19 | 3.18 | 3.63 | 5.46 | 3.49 | 3.65 | 2.78 | 4.01 | 3.87 | 3.87 | 4.58 | 4.03 | 3.45 | 4.33 | 3.74 | 3.67 | 3.7 | 4.36 | 4.73 | 3.27 | 3.25 | 3.91 | 5.22 | 3.76 | 4.42 | 3.71 | 3.49 | 4.19 | 3.18 | 3.63 | 5.46 | 3.49 | 3.65 | 2.78 | 4.01 | 3.87 | 3.87
3757 | LAMPADA VAPOR DE SODIO OVOIDE 250 W (BASE E40) | UN | 50.59 | MATE | 50.59 | MATE | PROCH($B$2;$N$2:$AO$5271;1248;FALSO) | PROCH($B$2;$N$2:$AO$5271; | 1248 | ;FALSO) |  | 1248 | 5.59 | 4.91 | 4.21 | 5.27 | 4.56 | 4.48 | 4.51 | 5.32 | 5.76 | 3.98 | 3.96 | 4.77 | 6.36 | 4.59 | 5.38 | 4.52 | 4.26 | 5.11 | 3.88 | 4.42 | 6.65 | 4.25 | 4.45 | 3.39 | 4.89 | 4.72 | 4.72 | 5.59 | 4.91 | 4.21 | 5.27 | 4.56 | 4.48 | 4.51 | 5.32 | 5.76 | 3.98 | 3.96 | 4.77 | 6.36 | 4.59 | 5.38 | 4.52 | 4.26 | 5.11 | 3.88 | 4.42 | 6.65 | 4.25 | 4.45 | 3.39 | 4.89 | 4.72 | 4.72
3758 | LAMPADA VAPOR DE SODIO OVOIDE 400 W (BASE E40) | UN | 58.99 | MATE | 58.99 | MATE | PROCH($B$2;$N$2:$AO$5271;1249;FALSO) | PROCH($B$2;$N$2:$AO$5271; | 1249 | ;FALSO) |  | 1249 | 5 | 4.4 | 3.77 | 4.72 | 4.09 | 4.01 | 4.04 | 4.76 | 5.16 | 3.57 | 3.55 | 4.27 | 5.7 | 4.11 | 4.82 | 4.05 | 3.82 | 4.58 | 3.47 | 3.96 | 5.96 | 3.81 | 3.99 | 3.04 | 4.38 | 4.22 | 4.22 | 5 | 4.4 | 3.77 | 4.72 | 4.09 | 4.01 | 4.04 | 4.76 | 5.16 | 3.57 | 3.55 | 4.27 | 5.7 | 4.11 | 4.82 | 4.05 | 3.82 | 4.58 | 3.47 | 3.96 | 5.96 | 3.81 | 3.99 | 3.04 | 4.38 | 4.22 | 4.22
3767 | LIXA EM FOLHA PARA PAREDE OU MADEIRA, NUMERO 120 (COR VERMELHA) | UN | 0.39 | MATE | 0.39 | MATE | PROCH($B$2;$N$2:$AO$5271;1250;FALSO) | PROCH($B$2;$N$2:$AO$5271; | 1250 | ;FALSO) |  | 1250 | 5.23 | 4.6 | 3.94 | 4.94 | 4.28 | 4.2 | 4.23 | 4.98 | 5.4 | 3.73 | 3.71 | 4.47 | 5.96 | 4.3 | 5.04 | 4.24 | 3.99 | 4.79 | 3.63 | 4.14 | 6.23 | 3.98 | 4.17 | 3.18 | 4.58 | 4.42 | 4.42 | 5.23 | 4.6 | 3.94 | 4.94 | 4.28 | 4.2 | 4.23 | 4.98 | 5.4 | 3.73 | 3.71 | 4.47 | 5.96 | 4.3 | 5.04 | 4.24 | 3.99 | 4.79 | 3.63 | 4.14 | 6.23 | 3.98 | 4.17 | 3.18 | 4.58 | 4.42 | 4.42
3768 | LIXA EM FOLHA PARA FERRO, NUMERO 150 | UN | 1.65 | MATE | 1.65 | MATE | PROCH($B$2;$N$2:$AO$5271;1251;FALSO) | PROCH($B$2;$N$2:$AO$5271; | 1251 | ;FALSO) |  | 1251 | 5.61 | 4.93 | 4.23 | 5.29 | 4.58 | 4.5 | 4.53 | 5.34 | 5.79 | 4 | 3.98 | 4.79 | 6.39 | 4.61 | 5.4 | 4.54 | 4.28 | 5.13 | 3.9 | 4.44 | 6.68 | 4.27 | 4.47 | 3.4 | 4.91 | 4.74 | 4.74 | 5.61 | 4.93 | 4.23 | 5.29 | 4.58 | 4.5 | 4.53 | 5.34 | 5.79 | 4 | 3.98 | 4.79 | 6.39 | 4.61 | 5.4 | 4.54 | 4.28 | 5.13 | 3.9 | 4.44 | 6.68 | 4.27 | 4.47 | 3.4 | 4.91 | 4.74 | 4.74
3777 | LONA PLASTICA PRETA, E= 150 MICRA | M2 | 0.92 | MATE | 0.92 | MATE | PROCH($B$2;$N$2:$AO$5271;1252;FALSO) | PROCH($B$2;$N$2:$AO$5271; | 1252 | ;FALSO) |  | 1252 | 5.39 | 4.74 | 4.06 | 5.09 | 4.41 | 4.32 | 4.36 | 5.13 | 5.56 | 3.84 | 3.83 | 4.6 | 6.14 | 4.43 | 5.2 | 4.36 | 4.11 | 4.94 | 3.75 | 4.27 | 6.42 | 4.1 | 4.3 | 3.27 | 4.72 | 4.55 | 4.55 | 5.39 | 4.74 | 4.06 | 5.09 | 4.41 | 4.32 | 4.36 | 5.13 | 5.56 | 3.84 | 3.83 | 4.6 | 6.14 | 4.43 | 5.2 | 4.36 | 4.11 | 4.94 | 3.75 | 4.27 | 6.42 | 4.1 | 4.3 | 3.27 | 4.72 | 4.55 | 4.55
3779 | LONA PLASTICA, PRETA, LARGURA 8 M, E= 150 MICRA | M | 7.66 | MATE | 7.66 | MATE | PROCH($B$2;$N$2:$AO$5271;1253;FALSO) | PROCH($B$2;$N$2:$AO$5271; | 1253 | ;FALSO) |  | 1253 | 5.95 | 5.23 | 4.48 | 5.61 | 4.86 | 4.77 | 4.8 | 5.66 | 6.14 | 4.24 | 4.22 | 5.07 | 6.77 | 4.89 | 5.73 | 4.81 | 4.54 | 5.44 | 4.13 | 4.71 | 7.08 | 4.53 | 4.74 | 3.61 | 5.21 | 5.02 | 5.02 | 5.95 | 5.23 | 4.48 | 5.61 | 4.86 | 4.77 | 4.8 | 5.66 | 6.14 | 4.24 | 4.22 | 5.07 | 6.77 | 4.89 | 5.73 | 4.81 | 4.54 | 5.44 | 4.13 | 4.71 | 7.08 | 4.53 | 4.74 | 3.61 | 5.21 | 5.02 | 5.02
3780 | LUMINARIA PARA LAMPADA FLUORESCENTE COM CALHA DE SOBREPOR EM CHAPA DE ACO, INCLUINDO 1 LAMPADA DE 40 W E REATOR ELETRONICO DE PARTIDA RAPIDA. | UN | 69.89 | MATE | 69.89 | MATE | PROCH($B$2;$N$2:$AO$5271;1254;FALSO) | PROCH($B$2;$N$2:$AO$5271; | 1254 | ;FALSO) |  | 1254 | 5.82 | 5.11 | 4.38 | 5.49 | 4.75 | 4.66 | 4.7 | 5.53 | 6 | 4.15 | 4.13 | 4.96 | 6.62 | 4.78 | 5.6 | 4.71 | 4.44 | 5.32 | 4.04 | 4.6 | 6.92 | 4.43 | 4.64 | 3.53 | 5.09 | 4.91 | 4.91 | 5.82 | 5.11 | 4.38 | 5.49 | 4.75 | 4.66 | 4.7 | 5.53 | 6 | 4.15 | 4.13 | 4.96 | 6.62 | 4.78 | 5.6 | 4.71 | 4.44 | 5.32 | 4.04 | 4.6 | 6.92 | 4.43 | 4.64 | 3.53 | 5.09 | 4.91 | 4.91
3788 | LUMINARIA CALHA SOBREPOR EM CHAPA ACO C/ 1 LAMPADA FLUORESCENTE 20W (COMPLETA, INCL. REATOR PART RAPIDA E LAMPADA) | UN | 47.37 | MATE | 47.37 | MATE | PROCH($B$2;$N$2:$AO$5271;1255;FALSO) | PROCH($B$2;$N$2:$AO$5271; | 1255 | ;FALSO) |  | 1255 | 5.14 | 4.52 | 3.88 | 4.86 | 4.2 | 4.12 | 4.16 | 4.89 | 5.31 | 3.67 | 3.65 | 4.39 | 5.86 | 4.23 | 4.96 | 4.16 | 3.92 | 4.71 | 3.57 | 4.07 | 6.12 | 3.91 | 4.1 | 3.12 | 4.51 | 4.34 | 4.34 | 5.14 | 4.52 | 3.88 | 4.86 | 4.2 | 4.12 | 4.16 | 4.89 | 5.31 | 3.67 | 3.65 | 4.39 | 5.86 | 4.23 | 4.96 | 4.16 | 3.92 | 4.71 | 3.57 | 4.07 | 6.12 | 3.91 | 4.1 | 3.12 | 4.51 | 4.34 | 4.34
3798 | LUMINARIA ABERTA P/ ILUMINACAO PUBLICA, TIPO X-57 PETERCO OU EQUIV | UN | 56.76 | MATE | 56.76 | MATE | PROCH($B$2;$N$2:$AO$5271;1256;FALSO) | PROCH($B$2;$N$2:$AO$5271; | 1256 | ;FALSO) |  | 1256 | 6.89 | 6.06 | 5.19 | 6.5 | 5.63 | 5.53 | 5.57 | 6.56 | 7.11 | 4.91 | 4.89 | 5.88 | 7.85 | 5.66 | 6.64 | 5.58 | 5.25 | 6.31 | 4.79 | 5.45 | 8.2 | 5.24 | 5.49 | 4.18 | 6.04 | 5.82 | 5.82 | 6.89 | 6.06 | 5.19 | 6.5 | 5.63 | 5.53 | 5.57 | 6.56 | 7.11 | 4.91 | 4.89 | 5.88 | 7.85 | 5.66 | 6.64 | 5.58 | 5.25 | 6.31 | 4.79 | 5.45 | 8.2 | 5.24 | 5.49 | 4.18 | 6.04 | 5.82 | 5.82
3799 | LUMINARIA CALHA SOBREPOR EM CHAPA ACO C/ 2 LAMPADAS FLUORESCENTES 40W (COMPLETA, INCL REATOR PART RAPIDA E LAMPADAS) | UN | 92.84 | MATE | 92.84 | MATE | PROCH($B$2;$N$2:$AO$5271;1257;FALSO) | PROCH($B$2;$N$2:$AO$5271; | 1257 | ;FALSO) |  | 1257 | 7.31 | 6.43 | 5.51 | 6.9 | 5.98 | 5.87 | 5.91 | 6.96 | 7.55 | 5.21 | 5.19 | 6.24 | 8.33 | 6.01 | 7.05 | 5.92 | 5.58 | 6.69 | 5.08 | 5.79 | 8.71 | 5.57 | 5.83 | 4.44 | 6.41 | 6.18 | 6.18 | 7.31 | 6.43 | 5.51 | 6.9 | 5.98 | 5.87 | 5.91 | 6.96 | 7.55 | 5.21 | 5.19 | 6.24 | 8.33 | 6.01 | 7.05 | 5.92 | 5.58 | 6.69 | 5.08 | 5.79 | 8.71 | 5.57 | 5.83 | 4.44 | 6.41 | 6.18 | 6.18
3803 | LUMINARIA PLAFONIER SOBREPOR ARO/BASE METALICA C/ GLOBO ESFERICO VIDRO LEITOSO BOCA 10CM DIAM 20CM P/ 1 LAMP INCAND, INCL SOQUETE PORCELANA | UN | 42.03 | MATE | 42.03 | MATE | PROCH($B$2;$N$2:$AO$5271;1258;FALSO) | PROCH($B$2;$N$2:$AO$5271; | 1258 | ;FALSO) |  | 1258 | 7.11 | 6.25 | 5.36 | 6.71 | 5.81 | 5.7 | 5.74 | 6.76 | 7.33 | 5.07 | 5.04 | 6.06 | 8.09 | 5.84 | 6.85 | 5.75 | 5.42 | 6.5 | 4.94 | 5.62 | 8.46 | 5.41 | 5.67 | 4.31 | 6.23 | 6 | 6 | 7.11 | 6.25 | 5.36 | 6.71 | 5.81 | 5.7 | 5.74 | 6.76 | 7.33 | 5.07 | 5.04 | 6.06 | 8.09 | 5.84 | 6.85 | 5.75 | 5.42 | 6.5 | 4.94 | 5.62 | 8.46 | 5.41 | 5.67 | 4.31 | 6.23 | 6 | 6
3811 | LUMINARIA CALHA SOBREPOR EM CHAPA ACO C/ 2 LAMPADAS FLUORESCENTES 20W TIPO TMS 500 PHILIPS OU EQUIV (COMPLETA, INCL. REAT PART RAP+LAMP+SUP) | UN | 65.64 | MATE | 65.64 | MATE | PROCH($B$2;$N$2:$AO$5271;1259;FALSO) | PROCH($B$2;$N$2:$AO$5271; | 1259 | ;FALSO) |  | 1259 | 6.62 | 5.82 | 4.99 | 6.25 | 5.41 | 5.31 | 5.35 | 6.3 | 6.83 | 4.72 | 4.7 | 5.65 | 7.54 | 5.44 | 6.38 | 5.36 | 5.05 | 6.06 | 4.6 | 5.24 | 7.88 | 5.04 | 5.28 | 4.02 | 5.8 | 5.59 | 5.59 | 6.62 | 5.82 | 4.99 | 6.25 | 5.41 | 5.31 | 5.35 | 6.3 | 6.83 | 4.72 | 4.7 | 5.65 | 7.54 | 5.44 | 6.38 | 5.36 | 5.05 | 6.06 | 4.6 | 5.24 | 7.88 | 5.04 | 5.28 | 4.02 | 5.8 | 5.59 | 5.59
3825 | LUVA DE CORRER, PVC PBA, JE, DN 50 / DE 60 MM, PARA REDE AGUA (NBR 10351) | UN | 9.57 | MATE | 9.57 | MATE | PROCH($B$2;$N$2:$AO$5271;1260;FALSO) | PROCH($B$2;$N$2:$AO$5271; | 1260 | ;FALSO) |  | 1260 | 7.11 | 6.25 | 5.36 | 6.71 | 5.81 | 5.7 | 5.75 | 6.77 | 7.34 | 5.07 | 5.05 | 6.07 | 8.1 | 5.84 | 6.85 | 5.76 | 5.42 | 6.51 | 4.94 | 5.63 | 8.47 | 5.41 | 5.67 | 4.32 | 6.23 | 6 | 6 | 7.11 | 6.25 | 5.36 | 6.71 | 5.81 | 5.7 | 5.75 | 6.77 | 7.34 | 5.07 | 5.05 | 6.07 | 8.1 | 5.84 | 6.85 | 5.76 | 5.42 | 6.51 | 4.94 | 5.63 | 8.47 | 5.41 | 5.67 | 4.32 | 6.23 | 6 | 6
3826 | LUVA DE CORRER, PVC PBA, JE, DN 100 / DE 110 MM, PARA REDE AGUA (NBR 10351) | UN | 36.74 | MATE | 36.74 | MATE | PROCH($B$2;$N$2:$AO$5271;1261;FALSO) | PROCH($B$2;$N$2:$AO$5271; | 1261 | ;FALSO) |  | 1261 | 5.17 | 4.55 | 3.9 | 4.88 | 4.23 | 4.15 | 4.18 | 4.92 | 5.34 | 3.69 | 3.67 | 4.41 | 5.89 | 4.25 | 4.99 | 4.19 | 3.95 | 4.74 | 3.59 | 4.09 | 6.16 | 3.94 | 4.13 | 3.14 | 4.53 | 4.37 | 4.37 | 5.17 | 4.55 | 3.9 | 4.88 | 4.23 | 4.15 | 4.18 | 4.92 | 5.34 | 3.69 | 3.67 | 4.41 | 5.89 | 4.25 | 4.99 | 4.19 | 3.95 | 4.74 | 3.59 | 4.09 | 6.16 | 3.94 | 4.13 | 3.14 | 4.53 | 4.37 | 4.37
3827 | LUVA DE CORRER, PVC PBA, JE, DN 75 / DE 85 MM, PARA REDE AGUA (NBR 10351) | UN | 20.26 | MATE | 20.26 | MATE | PROCH($B$2;$N$2:$AO$5271;1262;FALSO) | PROCH($B$2;$N$2:$AO$5271; | 1262 | ;FALSO) |  | 1262 | 5.3 | 4.66 | 4 | 5.01 | 4.33 | 4.25 | 4.29 | 5.05 | 5.47 | 3.78 | 3.76 | 4.53 | 6.04 | 4.36 | 5.11 | 4.29 | 4.05 | 4.86 | 3.68 | 4.2 | 6.32 | 4.04 | 4.23 | 3.22 | 4.65 | 4.48 | 4.48 | 5.3 | 4.66 | 4 | 5.01 | 4.33 | 4.25 | 4.29 | 5.05 | 5.47 | 3.78 | 3.76 | 4.53 | 6.04 | 4.36 | 5.11 | 4.29 | 4.05 | 4.86 | 3.68 | 4.2 | 6.32 | 4.04 | 4.23 | 3.22 | 4.65 | 4.48 | 4.48
3830 | LUVA DE CORRER PVC, JE, DN 250 MM, PARA REDE COLETORA DE ESGOTO (NBR 10569) | UN | 106.11 | MATE | 106.11 | MATE | PROCH($B$2;$N$2:$AO$5271;1263;FALSO) | PROCH($B$2;$N$2:$AO$5271; | 1263 | ;FALSO) |  | 1263 | 6.62 | 5.82 | 4.99 | 6.25 | 5.41 | 5.31 | 5.35 | 6.3 | 6.83 | 4.72 | 4.7 | 5.65 | 7.54 | 5.44 | 6.38 | 5.36 | 5.05 | 6.06 | 4.6 | 5.24 | 7.88 | 5.04 | 5.28 | 4.02 | 5.8 | 5.59 | 5.59 | 6.62 | 5.82 | 4.99 | 6.25 | 5.41 | 5.31 | 5.35 | 6.3 | 6.83 | 4.72 | 4.7 | 5.65 | 7.54 | 5.44 | 6.38 | 5.36 | 5.05 | 6.06 | 4.6 | 5.24 | 7.88 | 5.04 | 5.28 | 4.02 | 5.8 | 5.59 | 5.59
3831 | LUVA DE CORRER PVC, JE, DN 300 MM, PARA REDE COLETORA DE ESGOTO (NBR 10569) | UN | 164.39 | MATE | 164.39 | MATE | PROCH($B$2;$N$2:$AO$5271;1264;FALSO) | PROCH($B$2;$N$2:$AO$5271; | 1264 | ;FALSO) |  | 1264 | 5.51 | 4.85 | 4.16 | 5.21 | 4.51 | 4.42 | 4.46 | 5.25 | 5.69 | 3.93 | 3.91 | 4.71 | 6.28 | 4.53 | 5.31 | 4.46 | 4.21 | 5.05 | 3.83 | 4.36 | 6.57 | 4.2 | 4.4 | 3.35 | 4.83 | 4.66 | 4.66 | 5.51 | 4.85 | 4.16 | 5.21 | 4.51 | 4.42 | 4.46 | 5.25 | 5.69 | 3.93 | 3.91 | 4.71 | 6.28 | 4.53 | 5.31 | 4.46 | 4.21 | 5.05 | 3.83 | 4.36 | 6.57 | 4.2 | 4.4 | 3.35 | 4.83 | 4.66 | 4.66
3833 | LUVA DE CORRER PVC, JE, DN 100 MM, PARA REDE COLETORA DE ESGOTO (NBR 10569) | UN | 11.1 | MATE | 11.1 | MATE | PROCH($B$2;$N$2:$AO$5271;1265;FALSO) | PROCH($B$2;$N$2:$AO$5271; | 1265 | ;FALSO) |  | 1265 | 6.11 | 5.37 | 4.6 | 5.76 | 4.99 | 4.9 | 4.93 | 5.81 | 6.3 | 4.35 | 4.33 | 5.21 | 6.95 | 5.02 | 5.88 | 4.94 | 4.66 | 5.59 | 4.24 | 4.83 | 7.27 | 4.65 | 4.87 | 3.71 | 5.35 | 5.15 | 5.15 | 6.11 | 5.37 | 4.6 | 5.76 | 4.99 | 4.9 | 4.93 | 5.81 | 6.3 | 4.35 | 4.33 | 5.21 | 6.95 | 5.02 | 5.88 | 4.94 | 4.66 | 5.59 | 4.24 | 4.83 | 7.27 | 4.65 | 4.87 | 3.71 | 5.35 | 5.15 | 5.15
3834 | LUVA DE CORRER PVC, JE, DN 125 MM, PARA REDE COLETORA DE ESGOTO (NBR 10569) | UN | 17.95 | MATE | 17.95 | MATE | PROCH($B$2;$N$2:$AO$5271;1266;FALSO) | PROCH($B$2;$N$2:$AO$5271; | 1266 | ;FALSO) |  | 1266 | 6.19 | 5.44 | 4.67 | 5.85 | 5.06 | 4.97 | 5 | 5.89 | 6.39 | 4.41 | 4.39 | 5.28 | 7.05 | 5.09 | 5.97 | 5.01 | 4.72 | 5.67 | 4.3 | 4.9 | 7.37 | 4.71 | 4.94 | 3.76 | 5.42 | 5.23 | 5.23 | 6.19 | 5.44 | 4.67 | 5.85 | 5.06 | 4.97 | 5 | 5.89 | 6.39 | 4.41 | 4.39 | 5.28 | 7.05 | 5.09 | 5.97 | 5.01 | 4.72 | 5.67 | 4.3 | 4.9 | 7.37 | 4.71 | 4.94 | 3.76 | 5.42 | 5.23 | 5.23
3835 | LUVA DE CORRER PVC, JE, DN 150 MM, PARA REDE COLETORA DE ESGOTO (NBR 10569) | UN | 24.93 | MATE | 24.93 | MATE | PROCH($B$2;$N$2:$AO$5271;1267;FALSO) | PROCH($B$2;$N$2:$AO$5271; | 1267 | ;FALSO) |  | 1267 | 4.61 | 4.05 | 3.47 | 4.35 | 3.77 | 3.7 | 3.72 | 4.39 | 4.76 | 3.29 | 3.27 | 3.93 | 5.25 | 3.79 | 4.44 | 3.73 | 3.52 | 4.22 | 3.2 | 3.65 | 5.49 | 3.51 | 3.68 | 2.8 | 4.04 | 3.89 | 3.89 | 4.61 | 4.05 | 3.47 | 4.35 | 3.77 | 3.7 | 3.72 | 4.39 | 4.76 | 3.29 | 3.27 | 3.93 | 5.25 | 3.79 | 4.44 | 3.73 | 3.52 | 4.22 | 3.2 | 3.65 | 5.49 | 3.51 | 3.68 | 2.8 | 4.04 | 3.89 | 3.89
3836 | LUVA DE CORRER PVC, JE, DN 200 MM, PARA REDE COLETORA DE ESGOTO (NBR 10569) | UN | 64.46 | MATE | 64.46 | MATE | PROCH($B$2;$N$2:$AO$5271;1268;FALSO) | PROCH($B$2;$N$2:$AO$5271; | 1268 | ;FALSO) |  | 1268 | 6.53 | 5.74 | 4.92 | 6.16 | 5.33 | 5.23 | 5.27 | 6.21 | 6.73 | 4.65 | 4.63 | 5.57 | 7.43 | 5.36 | 6.29 | 5.28 | 4.98 | 5.97 | 4.53 | 5.16 | 7.77 | 4.97 | 5.2 | 3.96 | 5.72 | 5.51 | 5.51 | 6.53 | 5.74 | 4.92 | 6.16 | 5.33 | 5.23 | 5.27 | 6.21 | 6.73 | 4.65 | 4.63 | 5.57 | 7.43 | 5.36 | 6.29 | 5.28 | 4.98 | 5.97 | 4.53 | 5.16 | 7.77 | 4.97 | 5.2 | 3.96 | 5.72 | 5.51 | 5.51
3837 | LUVA SIMPLES, PVC PBA, JE, DN 100 / DE 110 MM, PARA REDE AGUA (NBR 10351) | UN | 39.56 | MATE | 39.56 | MATE | PROCH($B$2;$N$2:$AO$5271;1269;FALSO) | PROCH($B$2;$N$2:$AO$5271; | 1269 | ;FALSO) |  | 1269 | 14.43 | 27 | 13.7 | 10.25 | 18 | 25 | 15.58 | 14.9 | 20 | 22 | 14.43 | 31.8 | 22.72 | 13.32 | 22.5 | 13.74 | 21.6 | 20.55 | 11.78 | 14.43 | 16.4 | 14.43 | 17.22 | 14.7 | 14.43 | 14.43 | 23.57 | 14.43 | 27 | 13.7 | 10.25 | 18 | 25 | 15.58 | 14.9 | 20 | 22 | 14.43 | 31.8 | 22.72 | 13.32 | 22.5 | 13.74 | 21.6 | 20.55 | 11.78 | 14.43 | 16.4 | 14.43 | 17.22 | 14.7 | 14.43 | 14.43 | 23.57
3838 | LUVA DE CORRER DEFOFO, PVC, JE, DN 150 MM | UN | 58.55 | MATE | 58.55 | MATE | PROCH($B$2;$N$2:$AO$5271;1270;FALSO) | PROCH($B$2;$N$2:$AO$5271; | 1270 | ;FALSO) |  | 1270 | 14.43 | 27 | 13.7 | 10.25 | 18 | 25 | 15.58 | 14.9 | 20 | 22 | 14.43 | 31.8 | 22.72 | 13.32 | 22.5 | 13.74 | 21.6 | 20.55 | 11.78 | 14.43 | 16.4 | 14.43 | 17.22 | 14.7 | 14.43 | 14.43 | 23.57 | 14.43 | 27 | 13.7 | 10.25 | 18 | 25 | 15.58 | 14.9 | 20 | 22 | 14.43 | 31.8 | 22.72 | 13.32 | 22.5 | 13.74 | 21.6 | 20.55 | 11.78 | 14.43 | 16.4 | 14.43 | 17.22 | 14.7 | 14.43 | 14.43 | 23.57
3839 | LUVA DE CORRER DEFOFO, PVC, JE, DN 250 MM | UN | 203.3 | MATE | 203.3 | MATE | PROCH($B$2;$N$2:$AO$5271;1271;FALSO) | PROCH($B$2;$N$2:$AO$5271; | 1271 | ;FALSO) |  | 1271 | 14.43 | 27 | 13.7 | 10.25 | 18 | 25 | 15.58 | 14.9 | 20 | 22 | 14.43 | 31.8 | 22.72 | 13.32 | 22.5 | 13.74 | 21.6 | 20.55 | 11.78 | 14.43 | 16.4 | 14.43 | 17.22 | 14.7 | 14.43 | 14.43 | 23.57 | 14.43 | 27 | 13.7 | 10.25 | 18 | 25 | 15.58 | 14.9 | 20 | 22 | 14.43 | 31.8 | 22.72 | 13.32 | 22.5 | 13.74 | 21.6 | 20.55 | 11.78 | 14.43 | 16.4 | 14.43 | 17.22 | 14.7 | 14.43 | 14.43 | 23.57
3840 | LUVA DE CORRER DEFOFO, PVC, JE, DN 100 MM | UN | 24.56 | MATE | 24.56 | MATE | PROCH($B$2;$N$2:$AO$5271;1272;FALSO) | PROCH($B$2;$N$2:$AO$5271; | 1272 | ;FALSO) |  | 1272 | 23.95 | 14.87 | 30.33 | 23.95 | 14.19 | 15.15 | 21.62 | 19.65 | 17.9 | 20.2 | 30.33 | 19.41 | 32.75 | 32.75 | 15 | 12.66 | 23.95 | 22.14 | 24.02 | 13.64 | 33.36 | 23.95 | 28.25 | 23.06 | 14.19 | 23.95 | 16.68 | 23.95 | 14.87 | 30.33 | 23.95 | 14.19 | 15.15 | 21.62 | 19.65 | 17.9 | 20.2 | 30.33 | 19.41 | 32.75 | 32.75 | 15 | 12.66 | 23.95 | 22.14 | 24.02 | 13.64 | 33.36 | 23.95 | 28.25 | 23.06 | 14.19 | 23.95 | 16.68
3841 | LUVA DE CORRER PVC, JE, DN 350 MM, PARA REDE COLETORA DE ESGOTO (NBR 10569) | UN | 321.21 | MATE | 321.21 | MATE | PROCH($B$2;$N$2:$AO$5271;1273;FALSO) | PROCH($B$2;$N$2:$AO$5271; | 1273 | ;FALSO) |  | 1273 | 25.11 | 15.59 | 31.8 | 25.11 | 14.88 | 15.88 | 22.66 | 20.6 | 18.77 | 21.17 | 31.8 | 20.35 | 34.34 | 34.34 | 15.72 | 13.27 | 25.11 | 23.21 | 25.18 | 14.3 | 34.98 | 25.11 | 29.62 | 24.17 | 14.88 | 25.11 | 17.49 | 25.11 | 15.59 | 31.8 | 25.11 | 14.88 | 15.88 | 22.66 | 20.6 | 18.77 | 21.17 | 31.8 | 20.35 | 34.34 | 34.34 | 15.72 | 13.27 | 25.11 | 23.21 | 25.18 | 14.3 | 34.98 | 25.11 | 29.62 | 24.17 | 14.88 | 25.11 | 17.49
3842 | LUVA DE CORRER PVC, JE, DN 400 MM, PARA REDE COLETORA DE ESGOTO (NBR 10569) | UN | 434.39 | MATE | 434.39 | MATE | PROCH($B$2;$N$2:$AO$5271;1274;FALSO) | PROCH($B$2;$N$2:$AO$5271; | 1274 | ;FALSO) |  | 1274 | 22.49 | 13.96 | 28.48 | 22.49 | 13.33 | 14.23 | 20.3 | 18.45 | 16.81 | 18.97 | 28.48 | 18.23 | 30.76 | 30.76 | 14.08 | 11.89 | 22.49 | 20.79 | 22.55 | 12.81 | 31.33 | 22.49 | 26.53 | 21.65 | 13.33 | 22.49 | 15.66 | 22.49 | 13.96 | 28.48 | 22.49 | 13.33 | 14.23 | 20.3 | 18.45 | 16.81 | 18.97 | 28.48 | 18.23 | 30.76 | 30.76 | 14.08 | 11.89 | 22.49 | 20.79 | 22.55 | 12.81 | 31.33 | 22.49 | 26.53 | 21.65 | 13.33 | 22.49 | 15.66
3843 | LUVA DE CORRER DEFOFO, PVC, JE, DN 300 MM | UN | 346.71 | MATE | 346.71 | MATE | PROCH($B$2;$N$2:$AO$5271;1275;FALSO) | PROCH($B$2;$N$2:$AO$5271; | 1275 | ;FALSO) |  | 1275 | 23.84 | 14.8 | 30.18 | 23.84 | 14.12 | 15.08 | 21.51 | 19.56 | 17.82 | 20.1 | 30.18 | 19.32 | 32.6 | 32.6 | 14.93 | 12.6 | 23.84 | 22.03 | 23.9 | 13.58 | 33.21 | 23.84 | 28.12 | 22.95 | 14.12 | 23.84 | 16.6 | 23.84 | 14.8 | 30.18 | 23.84 | 14.12 | 15.08 | 21.51 | 19.56 | 17.82 | 20.1 | 30.18 | 19.32 | 32.6 | 32.6 | 14.93 | 12.6 | 23.84 | 22.03 | 23.9 | 13.58 | 33.21 | 23.84 | 28.12 | 22.95 | 14.12 | 23.84 | 16.6
3844 | LUVA DE CORRER DEFOFO, PVC, JE, DN 200 MM | UN | 165.57 | MATE | 165.57 | MATE | PROCH($B$2;$N$2:$AO$5271;1276;FALSO) | PROCH($B$2;$N$2:$AO$5271; | 1276 | ;FALSO) |  | 1276 | 16.93 | 10.51 | 21.44 | 16.93 | 10.03 | 10.71 | 15.28 | 13.89 | 12.66 | 14.28 | 21.44 | 13.72 | 23.16 | 23.16 | 10.6 | 8.95 | 16.93 | 15.65 | 16.98 | 9.65 | 23.59 | 16.93 | 19.98 | 16.3 | 10.03 | 16.93 | 11.79 | 16.93 | 10.51 | 21.44 | 16.93 | 10.03 | 10.71 | 15.28 | 13.89 | 12.66 | 14.28 | 21.44 | 13.72 | 23.16 | 23.16 | 10.6 | 8.95 | 16.93 | 15.65 | 16.98 | 9.65 | 23.59 | 16.93 | 19.98 | 16.3 | 10.03 | 16.93 | 11.79
3845 | LUVA SIMPLES, PVC PBA, JE, DN 50 / DE 60 MM, PARA REDE AGUA (NBR 10351) | UN | 11.52 | MATE | 11.52 | MATE | PROCH($B$2;$N$2:$AO$5271;1277;FALSO) | PROCH($B$2;$N$2:$AO$5271; | 1277 | ;FALSO) |  | 1277 | 16.77 | 10.41 | 21.24 | 16.77 | 9.94 | 10.61 | 15.14 | 13.76 | 12.54 | 14.14 | 21.24 | 13.59 | 22.94 | 22.94 | 10.5 | 8.87 | 16.77 | 15.5 | 16.82 | 9.55 | 23.37 | 16.77 | 19.79 | 16.15 | 9.94 | 16.77 | 11.68 | 16.77 | 10.41 | 21.24 | 16.77 | 9.94 | 10.61 | 15.14 | 13.76 | 12.54 | 14.14 | 21.24 | 13.59 | 22.94 | 22.94 | 10.5 | 8.87 | 16.77 | 15.5 | 16.82 | 9.55 | 23.37 | 16.77 | 19.79 | 16.15 | 9.94 | 16.77 | 11.68
3846 | LUVA DE CORRER PARA TUBO ROSCAVEL, PVC, 1/2", PARA AGUA FRIA PREDIAL | UN | 7.9 | MATE | 7.9 | MATE | PROCH($B$2;$N$2:$AO$5271;1278;FALSO) | PROCH($B$2;$N$2:$AO$5271; | 1278 | ;FALSO) |  | 1278 | 21.56 | 18.55 | 19.62 | 19.62 | 17.64 | 16.1 | 15.14 | 15.67 | 19.62 | 10.62 | 16.88 | 18.83 | 19.62 | 17.28 | 15.58 | 15.15 | 19.62 | 17.63 | 16.54 | 19.45 | 19.62 | 19.62 | 19.62 | 18.89 | 18.18 | 18.85 | 19.22 | 21.56 | 18.55 | 19.62 | 19.62 | 17.64 | 16.1 | 15.14 | 15.67 | 19.62 | 10.62 | 16.88 | 18.83 | 19.62 | 17.28 | 15.58 | 15.15 | 19.62 | 17.63 | 16.54 | 19.45 | 19.62 | 19.62 | 19.62 | 18.89 | 18.18 | 18.85 | 19.22
3847 | LUVA DE CORRER PARA TUBO SOLDAVEL, PVC, 50 MM, PARA AGUA FRIA PREDIAL | UN | 21.82 | MATE | 21.82 | MATE | PROCH($B$2;$N$2:$AO$5271;1279;FALSO) | PROCH($B$2;$N$2:$AO$5271; | 1279 | ;FALSO) |  | 1279 | 24.92 | 21.44 | 22.68 | 22.68 | 20.39 | 18.61 | 17.5 | 18.11 | 22.68 | 12.27 | 19.51 | 21.77 | 22.68 | 19.97 | 18.01 | 17.51 | 22.68 | 20.38 | 19.12 | 22.48 | 22.68 | 22.68 | 22.68 | 21.84 | 21.01 | 21.79 | 22.22 | 24.92 | 21.44 | 22.68 | 22.68 | 20.39 | 18.61 | 17.5 | 18.11 | 22.68 | 12.27 | 19.51 | 21.77 | 22.68 | 19.97 | 18.01 | 17.51 | 22.68 | 20.38 | 19.12 | 22.48 | 22.68 | 22.68 | 22.68 | 21.84 | 21.01 | 21.79 | 22.22
3848 | LUVA DE CORRER, PVC, DN 50 MM, PARA ESGOTO PREDIAL | UN | 7.41 | MATE | 7.41 | MATE | PROCH($B$2;$N$2:$AO$5271;1280;FALSO) | PROCH($B$2;$N$2:$AO$5271; | 1280 | ;FALSO) |  | 1280 | 24 | 20.65 | 21.84 | 21.84 | 19.64 | 17.92 | 16.85 | 17.44 | 21.84 | 11.82 | 18.79 | 20.96 | 21.84 | 19.24 | 17.34 | 16.87 | 21.84 | 19.63 | 18.41 | 21.65 | 21.84 | 21.84 | 21.84 | 21.03 | 20.24 | 20.99 | 21.4 | 24 | 20.65 | 21.84 | 21.84 | 19.64 | 17.92 | 16.85 | 17.44 | 21.84 | 11.82 | 18.79 | 20.96 | 21.84 | 19.24 | 17.34 | 16.87 | 21.84 | 19.63 | 18.41 | 21.65 | 21.84 | 21.84 | 21.84 | 21.03 | 20.24 | 20.99 | 21.4
3850 | LUVA DE REDUCAO SOLDAVEL, PVC, 60 MM X 50 MM, PARA AGUA FRIA PREDIAL | UN | 8.16 | MATE | 8.16 | MATE | PROCH($B$2;$N$2:$AO$5271;1281;FALSO) | PROCH($B$2;$N$2:$AO$5271; | 1281 | ;FALSO) |  | 1281 | 16.12 | 22.07 | 18.45 | 18.01 | 24.03 | 20.06 | 21.85 | 19.26 | 23.87 | 21.66 | 20.06 | 18.45 | 20.46 | 20.06 | 19.11 | 20.06 | 19.65 | 17.28 | 20.43 | 17.42 | 19.26 | 17.65 | 21.75 | 25.55 | 15.6 | 18.32 | 19.16 | 16.12 | 22.07 | 18.45 | 18.01 | 24.03 | 20.06 | 21.85 | 19.26 | 23.87 | 21.66 | 20.06 | 18.45 | 20.46 | 20.06 | 19.11 | 20.06 | 19.65 | 17.28 | 20.43 | 17.42 | 19.26 | 17.65 | 21.75 | 25.55 | 15.6 | 18.32 | 19.16
3854 | LUVA DE CORRER PARA TUBO SOLDAVEL, PVC, 20 MM, PARA AGUA FRIA PREDIAL | UN | 6.78 | MATE | 6.78 | MATE | PROCH($B$2;$N$2:$AO$5271;1282;FALSO) | PROCH($B$2;$N$2:$AO$5271; | 1282 | ;FALSO) |  | 1282 | 67.24 | 92.03 | 76.95 | 75.13 | 100.21 | 83.67 | 91.14 | 80.31 | 99.56 | 90.32 | 83.67 | 76.95 | 85.31 | 83.67 | 79.72 | 83.67 | 81.96 | 72.07 | 85.2 | 72.65 | 80.31 | 73.6 | 90.73 | 106.57 | 65.06 | 76.42 | 79.9 | 67.24 | 92.03 | 76.95 | 75.13 | 100.21 | 83.67 | 91.14 | 80.31 | 99.56 | 90.32 | 83.67 | 76.95 | 85.31 | 83.67 | 79.72 | 83.67 | 81.96 | 72.07 | 85.2 | 72.65 | 80.31 | 73.6 | 90.73 | 106.57 | 65.06 | 76.42 | 79.9
3855 | LUVA SOLDAVEL COM BUCHA DE LATAO, PVC, 20 MM X 1/2" | UN | 4.14 | MATE | 4.14 | MATE | PROCH($B$2;$N$2:$AO$5271;1283;FALSO) | PROCH($B$2;$N$2:$AO$5271; | 1283 | ;FALSO) |  | 1283 | 22.44 | 30.72 | 25.68 | 25.08 | 33.45 | 27.93 | 30.42 | 26.81 | 33.23 | 30.15 | 27.93 | 25.68 | 28.48 | 27.93 | 26.61 | 27.93 | 27.36 | 24.05 | 28.44 | 24.25 | 26.81 | 24.56 | 30.28 | 35.57 | 21.71 | 25.51 | 26.67 | 22.44 | 30.72 | 25.68 | 25.08 | 33.45 | 27.93 | 30.42 | 26.81 | 33.23 | 30.15 | 27.93 | 25.68 | 28.48 | 27.93 | 26.61 | 27.93 | 27.36 | 24.05 | 28.44 | 24.25 | 26.81 | 24.56 | 30.28 | 35.57 | 21.71 | 25.51 | 26.67
3856 | LUVA SOLDAVEL COM ROSCA, PVC, 25 MM X 1/2", PARA AGUA FRIA PREDIAL | UN | 1.53 | MATE | 1.53 | MATE | PROCH($B$2;$N$2:$AO$5271;1284;FALSO) | PROCH($B$2;$N$2:$AO$5271; | 1284 | ;FALSO) |  | 1284 | 28.72 | 39.31 | 32.87 | 32.09 | 42.81 | 35.74 | 38.93 | 34.31 | 42.53 | 38.58 | 35.74 | 32.87 | 36.44 | 35.74 | 34.05 | 35.74 | 35.01 | 30.78 | 36.39 | 31.04 | 34.31 | 31.44 | 38.76 | 45.53 | 27.79 | 32.65 | 34.13 | 28.72 | 39.31 | 32.87 | 32.09 | 42.81 | 35.74 | 38.93 | 34.31 | 42.53 | 38.58 | 35.74 | 32.87 | 36.44 | 35.74 | 34.05 | 35.74 | 35.01 | 30.78 | 36.39 | 31.04 | 34.31 | 31.44 | 38.76 | 45.53 | 27.79 | 32.65 | 34.13
3859 | LUVA SOLDAVEL COM ROSCA, PVC, 20 MM X 1/2", PARA AGUA FRIA PREDIAL | UN | 1 | MATE | 1 | MATE | PROCH($B$2;$N$2:$AO$5271;1285;FALSO) | PROCH($B$2;$N$2:$AO$5271; | 1285 | ;FALSO) |  | 1285 | 33.96 | 46.48 | 38.87 | 37.95 | 50.62 | 42.26 | 46.04 | 40.56 | 50.29 | 45.62 | 42.26 | 38.87 | 43.09 | 42.26 | 40.27 | 42.26 | 41.4 | 36.4 | 43.03 | 36.7 | 40.56 | 37.17 | 45.83 | 53.83 | 32.86 | 38.6 | 40.35 | 33.96 | 46.48 | 38.87 | 37.95 | 50.62 | 42.26 | 46.04 | 40.56 | 50.29 | 45.62 | 42.26 | 38.87 | 43.09 | 42.26 | 40.27 | 42.26 | 41.4 | 36.4 | 43.03 | 36.7 | 40.56 | 37.17 | 45.83 | 53.83 | 32.86 | 38.6 | 40.35
3860 | LUVA SOLDAVEL COM ROSCA, PVC, 32 MM X 1", PARA AGUA FRIA PREDIAL | UN | 3.7 | MATE | 3.7 | MATE | PROCH($B$2;$N$2:$AO$5271;1286;FALSO) | PROCH($B$2;$N$2:$AO$5271; | 1286 | ;FALSO) |  | 1286 | 11.42 | 15.63 | 13.07 | 12.76 | 17.02 | 14.21 | 15.48 | 13.64 | 16.91 | 15.34 | 14.21 | 13.07 | 14.49 | 14.21 | 13.54 | 14.21 | 13.92 | 12.24 | 14.47 | 12.34 | 13.64 | 12.5 | 15.41 | 18.1 | 11.05 | 12.98 | 13.57 | 11.42 | 15.63 | 13.07 | 12.76 | 17.02 | 14.21 | 15.48 | 13.64 | 16.91 | 15.34 | 14.21 | 13.07 | 14.49 | 14.21 | 13.54 | 14.21 | 13.92 | 12.24 | 14.47 | 12.34 | 13.64 | 12.5 | 15.41 | 18.1 | 11.05 | 12.98 | 13.57
3861 | LUVA PVC SOLDAVEL, 20 MM, PARA AGUA FRIA PREDIAL | UN | 0.57 | MATE | 0.57 | MATE | PROCH($B$2;$N$2:$AO$5271;1287;FALSO) | PROCH($B$2;$N$2:$AO$5271; | 1287 | ;FALSO) |  | 1287 | 14.46 | 19.8 | 16.55 | 16.16 | 21.56 | 18 | 19.61 | 17.28 | 21.42 | 19.43 | 18 | 16.55 | 18.35 | 18 | 17.15 | 18 | 17.63 | 15.5 | 18.33 | 15.63 | 17.28 | 15.83 | 19.52 | 22.93 | 13.99 | 16.44 | 17.19 | 14.46 | 19.8 | 16.55 | 16.16 | 21.56 | 18 | 19.61 | 17.28 | 21.42 | 19.43 | 18 | 16.55 | 18.35 | 18 | 17.15 | 18 | 17.63 | 15.5 | 18.33 | 15.63 | 17.28 | 15.83 | 19.52 | 22.93 | 13.99 | 16.44 | 17.19
3862 | LUVA PVC SOLDAVEL, 40 MM, PARA AGUA FRIA PREDIAL | UN | 3.01 | MATE | 3.01 | MATE | PROCH($B$2;$N$2:$AO$5271;1288;FALSO) | PROCH($B$2;$N$2:$AO$5271; | 1288 | ;FALSO) |  | 1288 | 18.68 | 24.43 | 29.55 | 22.3 | 28.38 | 26 | 27.93 | 23.72 | 27.69 | 30.26 | 21.87 | 23.21 | 24.47 | 22.3 | 23.89 | 20.38 | 22.35 | 21.88 | 22.42 | 25.37 | 25.28 | 22.3 | 26.59 | 21.45 | 34.66 | 22.3 | 22.3 | 18.68 | 24.43 | 29.55 | 22.3 | 28.38 | 26 | 27.93 | 23.72 | 27.69 | 30.26 | 21.87 | 23.21 | 24.47 | 22.3 | 23.89 | 20.38 | 22.35 | 21.88 | 22.42 | 25.37 | 25.28 | 22.3 | 26.59 | 21.45 | 34.66 | 22.3 | 22.3
3863 | LUVA PVC SOLDAVEL, 50 MM, PARA AGUA FRIA PREDIAL | UN | 3.53 | MATE | 3.53 | MATE | PROCH($B$2;$N$2:$AO$5271;1289;FALSO) | PROCH($B$2;$N$2:$AO$5271; | 1289 | ;FALSO) |  | 1289 | 22.77 | 29.78 | 36.02 | 27.18 | 34.59 | 31.69 | 34.04 | 28.91 | 33.75 | 36.88 | 26.66 | 28.29 | 29.83 | 27.18 | 29.12 | 24.84 | 27.24 | 26.67 | 27.33 | 30.92 | 30.81 | 27.18 | 32.41 | 26.14 | 42.25 | 27.18 | 27.18 | 22.77 | 29.78 | 36.02 | 27.18 | 34.59 | 31.69 | 34.04 | 28.91 | 33.75 | 36.88 | 26.66 | 28.29 | 29.83 | 27.18 | 29.12 | 24.84 | 27.24 | 26.67 | 27.33 | 30.92 | 30.81 | 27.18 | 32.41 | 26.14 | 42.25 | 27.18 | 27.18
3864 | LUVA PVC SOLDAVEL, 60 MM, PARA AGUA FRIA PREDIAL | UN | 9.65 | MATE | 9.65 | MATE | PROCH($B$2;$N$2:$AO$5271;1290;FALSO) | PROCH($B$2;$N$2:$AO$5271; | 1290 | ;FALSO) |  | 1290 | 24.63 | 32.21 | 38.96 | 29.4 | 37.42 | 34.28 | 36.83 | 31.27 | 36.51 | 39.9 | 28.83 | 30.6 | 32.26 | 29.4 | 31.5 | 26.87 | 29.47 | 28.85 | 29.56 | 33.45 | 33.33 | 29.4 | 35.06 | 28.28 | 45.7 | 29.4 | 29.4 | 24.63 | 32.21 | 38.96 | 29.4 | 37.42 | 34.28 | 36.83 | 31.27 | 36.51 | 39.9 | 28.83 | 30.6 | 32.26 | 29.4 | 31.5 | 26.87 | 29.47 | 28.85 | 29.56 | 33.45 | 33.33 | 29.4 | 35.06 | 28.28 | 45.7 | 29.4 | 29.4
3865 | LUVA PVC SOLDAVEL, 75 MM, PARA AGUA FRIA PREDIAL | UN | 14.44 | MATE | 14.44 | MATE | PROCH($B$2;$N$2:$AO$5271;1291;FALSO) | PROCH($B$2;$N$2:$AO$5271; | 1291 | ;FALSO) |  | 1291 | 31.35 | 41 | 49.6 | 37.43 | 47.64 | 43.64 | 46.88 | 39.81 | 46.48 | 50.79 | 36.71 | 38.96 | 41.07 | 37.43 | 40.1 | 34.21 | 37.51 | 36.72 | 37.63 | 42.58 | 42.43 | 37.43 | 44.63 | 36 | 58.18 | 37.43 | 37.43 | 31.35 | 41 | 49.6 | 37.43 | 47.64 | 43.64 | 46.88 | 39.81 | 46.48 | 50.79 | 36.71 | 38.96 | 41.07 | 37.43 | 40.1 | 34.21 | 37.51 | 36.72 | 37.63 | 42.58 | 42.43 | 37.43 | 44.63 | 36 | 58.18 | 37.43 | 37.43
3866 | LUVA PVC SOLDAVEL, 85 MM, PARA AGUA FRIA PREDIAL | UN | 32.9 | MATE | 32.9 | MATE | PROCH($B$2;$N$2:$AO$5271;1292;FALSO) | PROCH($B$2;$N$2:$AO$5271; | 1292 | ;FALSO) |  | 1292 | 34.96 | 45.73 | 55.31 | 41.74 | 53.12 | 48.67 | 52.28 | 44.4 | 51.83 | 56.64 | 40.94 | 43.44 | 45.8 | 41.74 | 44.72 | 38.15 | 41.83 | 40.95 | 41.97 | 47.49 | 47.32 | 41.74 | 49.77 | 40.15 | 64.88 | 41.74 | 41.74 | 34.96 | 45.73 | 55.31 | 41.74 | 53.12 | 48.67 | 52.28 | 44.4 | 51.83 | 56.64 | 40.94 | 43.44 | 45.8 | 41.74 | 44.72 | 38.15 | 41.83 | 40.95 | 41.97 | 47.49 | 47.32 | 41.74 | 49.77 | 40.15 | 64.88 | 41.74 | 41.74
3867 | LUVA PVC SOLDAVEL, 110 MM, PARA AGUA FRIA PREDIAL | UN | 55.99 | MATE | 55.99 | MATE | PROCH($B$2;$N$2:$AO$5271;1293;FALSO) | PROCH($B$2;$N$2:$AO$5271; | 1293 | ;FALSO) |  | 1293 | 39.85 | 52.11 | 63.03 | 47.57 | 60.54 | 55.46 | 59.58 | 50.6 | 59.07 | 64.55 | 46.65 | 49.51 | 52.2 | 47.57 | 50.96 | 43.47 | 47.67 | 46.67 | 47.82 | 54.12 | 53.93 | 47.57 | 56.72 | 45.75 | 73.94 | 47.57 | 47.57 | 39.85 | 52.11 | 63.03 | 47.57 | 60.54 | 55.46 | 59.58 | 50.6 | 59.07 | 64.55 | 46.65 | 49.51 | 52.2 | 47.57 | 50.96 | 43.47 | 47.67 | 46.67 | 47.82 | 54.12 | 53.93 | 47.57 | 56.72 | 45.75 | 73.94 | 47.57 | 47.57
3868 | LUVA DE REDUCAO SOLDAVEL, PVC, 25 MM X 20 MM, PARA AGUA FRIA PREDIAL | UN | 1 | MATE | 1 | MATE | PROCH($B$2;$N$2:$AO$5271;1294;FALSO) | PROCH($B$2;$N$2:$AO$5271; | 1294 | ;FALSO) |  | 1294 | 10.26 | 13.42 | 16.23 | 12.25 | 15.59 | 14.28 | 15.34 | 13.03 | 15.21 | 16.62 | 12.01 | 12.75 | 13.44 | 12.25 | 13.12 | 11.19 | 12.28 | 12.02 | 12.31 | 13.93 | 13.89 | 12.25 | 14.61 | 11.78 | 19.04 | 12.25 | 12.25 | 10.26 | 13.42 | 16.23 | 12.25 | 15.59 | 14.28 | 15.34 | 13.03 | 15.21 | 16.62 | 12.01 | 12.75 | 13.44 | 12.25 | 13.12 | 11.19 | 12.28 | 12.02 | 12.31 | 13.93 | 13.89 | 12.25 | 14.61 | 11.78 | 19.04 | 12.25 | 12.25
3869 | LUVA DE REDUCAO SOLDAVEL, PVC, 32 MM X 25 MM, PARA AGUA FRIA PREDIAL | UN | 2.43 | MATE | 2.43 | MATE | PROCH($B$2;$N$2:$AO$5271;1295;FALSO) | PROCH($B$2;$N$2:$AO$5271; | 1295 | ;FALSO) |  | 1295 | 12.67 | 16.57 | 20.05 | 15.13 | 19.26 | 17.64 | 18.95 | 16.09 | 18.79 | 20.53 | 14.84 | 15.75 | 16.6 | 15.13 | 16.21 | 13.83 | 15.16 | 14.84 | 15.21 | 17.21 | 17.15 | 15.13 | 18.04 | 14.55 | 23.52 | 15.13 | 15.13 | 12.67 | 16.57 | 20.05 | 15.13 | 19.26 | 17.64 | 18.95 | 16.09 | 18.79 | 20.53 | 14.84 | 15.75 | 16.6 | 15.13 | 16.21 | 13.83 | 15.16 | 14.84 | 15.21 | 17.21 | 17.15 | 15.13 | 18.04 | 14.55 | 23.52 | 15.13 | 15.13
3870 | LUVA SOLDAVEL COM BUCHA DE LATAO, PVC, 25 MM X 3/4" | UN | 5.53 | MATE | 5.53 | MATE | PROCH($B$2;$N$2:$AO$5271;1296;FALSO) | PROCH($B$2;$N$2:$AO$5271; | 1296 | ;FALSO) |  | 1296 | 17.29 | 20.59 | 28.51 | 15.54 | 21.44 | 23.35 | 22.12 | 20.06 | 20.06 | 25.88 | 15.71 | 21.89 | 21.88 | 24.2 | 22.12 | 21.05 | 21.78 | 15.41 | 15.55 | 21.97 | 30.43 | 28.35 | 23.47 | 18.49 | 26.28 | 17.29 | 28.53 | 17.29 | 20.59 | 28.51 | 15.54 | 21.44 | 23.35 | 22.12 | 20.06 | 20.06 | 25.88 | 15.71 | 21.89 | 21.88 | 24.2 | 22.12 | 21.05 | 21.78 | 15.41 | 15.55 | 21.97 | 30.43 | 28.35 | 23.47 | 18.49 | 26.28 | 17.29 | 28.53
3871 | LUVA SOLDAVEL COM ROSCA, PVC, 50 MM X 1 1/2", PARA AGUA FRIA PREDIAL | UN | 14.04 | MATE | 14.04 | MATE | PROCH($B$2;$N$2:$AO$5271;1297;FALSO) | PROCH($B$2;$N$2:$AO$5271; | 1297 | ;FALSO) |  | 1297 | 28.01 | 33.37 | 46.2 | 25.18 | 34.74 | 37.83 | 35.85 | 32.5 | 32.5 | 41.94 | 25.46 | 35.47 | 35.46 | 39.21 | 35.85 | 34.11 | 35.29 | 24.97 | 25.2 | 35.59 | 49.3 | 45.94 | 38.03 | 29.96 | 42.58 | 28.01 | 46.22 | 28.01 | 33.37 | 46.2 | 25.18 | 34.74 | 37.83 | 35.85 | 32.5 | 32.5 | 41.94 | 25.46 | 35.47 | 35.46 | 39.21 | 35.85 | 34.11 | 35.29 | 24.97 | 25.2 | 35.59 | 49.3 | 45.94 | 38.03 | 29.96 | 42.58 | 28.01 | 46.22
3872 | LUVA DE REDUCAO SOLDAVEL, PVC, 40 MM X 32 MM, PARA AGUA FRIA PREDIAL | UN | 2.99 | MATE | 2.99 | MATE | PROCH($B$2;$N$2:$AO$5271;1298;FALSO) | PROCH($B$2;$N$2:$AO$5271; | 1298 | ;FALSO) |  | 1298 | 30.12 | 35.88 | 49.68 | 27.08 | 37.36 | 40.68 | 38.55 | 34.95 | 34.95 | 45.1 | 27.38 | 38.15 | 38.13 | 42.17 | 38.55 | 36.69 | 37.96 | 26.86 | 27.11 | 38.28 | 53.02 | 49.4 | 40.9 | 32.22 | 45.79 | 30.12 | 49.71 | 30.12 | 35.88 | 49.68 | 27.08 | 37.36 | 40.68 | 38.55 | 34.95 | 34.95 | 45.1 | 27.38 | 38.15 | 38.13 | 42.17 | 38.55 | 36.69 | 37.96 | 26.86 | 27.11 | 38.28 | 53.02 | 49.4 | 40.9 | 32.22 | 45.79 | 30.12 | 49.71
3873 | LUVA DE CORRER PARA TUBO SOLDAVEL, PVC, 25 MM, PARA AGUA FRIA PREDIAL | UN | 9.57 | MATE | 9.57 | MATE | PROCH($B$2;$N$2:$AO$5271;1299;FALSO) | PROCH($B$2;$N$2:$AO$5271; | 1299 | ;FALSO) |  | 1299 | 53.25 | 63.43 | 87.82 | 47.86 | 66.04 | 71.92 | 68.15 | 61.78 | 61.78 | 79.73 | 48.41 | 67.43 | 67.4 | 74.54 | 68.15 | 64.85 | 67.09 | 47.48 | 47.92 | 67.66 | 93.72 | 87.33 | 72.3 | 56.96 | 80.94 | 53.25 | 87.87 | 53.25 | 63.43 | 87.82 | 47.86 | 66.04 | 71.92 | 68.15 | 61.78 | 61.78 | 79.73 | 48.41 | 67.43 | 67.4 | 74.54 | 68.15 | 64.85 | 67.09 | 47.48 | 47.92 | 67.66 | 93.72 | 87.33 | 72.3 | 56.96 | 80.94 | 53.25 | 87.87
3874 | LUVA SOLDAVEL COM BUCHA DE LATAO, PVC, 25 MM X 1/2" | UN | 4.41 | MATE | 4.41 | MATE | PROCH($B$2;$N$2:$AO$5271;1300;FALSO) | PROCH($B$2;$N$2:$AO$5271; | 1300 | ;FALSO) |  | 1300 | 20.66 | 24.61 | 34.07 | 18.57 | 25.62 | 27.9 | 26.44 | 23.97 | 23.97 | 30.93 | 18.78 | 26.16 | 26.15 | 28.92 | 26.44 | 25.16 | 26.03 | 18.42 | 18.59 | 26.25 | 36.36 | 33.88 | 28.05 | 22.1 | 31.4 | 20.66 | 34.09 | 20.66 | 24.61 | 34.07 | 18.57 | 25.62 | 27.9 | 26.44 | 23.97 | 23.97 | 30.93 | 18.78 | 26.16 | 26.15 | 28.92 | 26.44 | 25.16 | 26.03 | 18.42 | 18.59 | 26.25 | 36.36 | 33.88 | 28.05 | 22.1 | 31.4 | 20.66 | 34.09
3875 | LUVA SIMPLES, PVC, SOLDAVEL, DN 50 MM, SERIE NORMAL, PARA ESGOTO PREDIAL | UN | 2.36 | MATE | 2.36 | MATE | PROCH($B$2;$N$2:$AO$5271;1301;FALSO) | PROCH($B$2;$N$2:$AO$5271; | 1301 | ;FALSO) |  | 1301 | 75.95 | 90.47 | 125.25 | 68.26 | 94.18 | 102.56 | 97.2 | 88.12 | 88.12 | 113.7 | 69.04 | 96.17 | 96.13 | 106.31 | 97.2 | 92.49 | 95.69 | 67.71 | 68.34 | 96.5 | 133.66 | 124.55 | 103.11 | 81.24 | 115.43 | 75.95 | 125.32 | 75.95 | 90.47 | 125.25 | 68.26 | 94.18 | 102.56 | 97.2 | 88.12 | 88.12 | 113.7 | 69.04 | 96.17 | 96.13 | 106.31 | 97.2 | 92.49 | 95.69 | 67.71 | 68.34 | 96.5 | 133.66 | 124.55 | 103.11 | 81.24 | 115.43 | 75.95 | 125.32
3876 | LUVA ROSCAVEL, PVC, 1", AGUA FRIA PREDIAL | UN | 2.66 | MATE | 2.66 | MATE | PROCH($B$2;$N$2:$AO$5271;1302;FALSO) | PROCH($B$2;$N$2:$AO$5271; | 1302 | ;FALSO) |  | 1302 | 48.09 | 36.38 | 56.93 | 42 | 29.15 | 35 | 33.5 | 38 | 24.4 | 41.5 | 25 | 35 | 39 | 40.5 | 38 | 31.75 | 33.88 | 28.8 | 32.2 | 35 | 45 | 55 | 34 | 37.78 | 41.5 | 27.88 | 42.3 | 48.09 | 36.38 | 56.93 | 42 | 29.15 | 35 | 33.5 | 38 | 24.4 | 41.5 | 25 | 35 | 39 | 40.5 | 38 | 31.75 | 33.88 | 28.8 | 32.2 | 35 | 45 | 55 | 34 | 37.78 | 41.5 | 27.88 | 42.3
3877 | LUVA PVC, ROSCAVEL, 1 1/4", AGUA FRIA PREDIAL | UN | 5.34 | MATE | 5.34 | MATE | PROCH($B$2;$N$2:$AO$5271;1303;FALSO) | PROCH($B$2;$N$2:$AO$5271; | 1303 | ;FALSO) |  | 1303 | 61.26 | 46.34 | 72.52 | 53.5 | 37.13 | 44.58 | 42.67 | 48.41 | 31.08 | 52.86 | 31.84 | 44.58 | 49.68 | 51.59 | 48.41 | 40.44 | 43.16 | 36.69 | 41.02 | 44.58 | 57.32 | 70.06 | 43.31 | 48.13 | 52.86 | 35.51 | 53.88 | 61.26 | 46.34 | 72.52 | 53.5 | 37.13 | 44.58 | 42.67 | 48.41 | 31.08 | 52.86 | 31.84 | 44.58 | 49.68 | 51.59 | 48.41 | 40.44 | 43.16 | 36.69 | 41.02 | 44.58 | 57.32 | 70.06 | 43.31 | 48.13 | 52.86 | 35.51 | 53.88
3878 | LUVA PVC, ROSCAVEL, 1 1/2", AGUA FRIA PREDIAL | UN | 5.86 | MATE | 5.86 | MATE | PROCH($B$2;$N$2:$AO$5271;1304;FALSO) | PROCH($B$2;$N$2:$AO$5271; | 1304 | ;FALSO) |  | 1304 | 28.19 | 21.32 | 33.37 | 24.62 | 17.09 | 20.52 | 19.64 | 22.27 | 14.3 | 24.33 | 14.65 | 20.52 | 22.86 | 23.74 | 22.27 | 18.61 | 19.86 | 16.88 | 18.87 | 20.52 | 26.38 | 32.24 | 19.93 | 22.15 | 24.33 | 16.34 | 24.8 | 28.19 | 21.32 | 33.37 | 24.62 | 17.09 | 20.52 | 19.64 | 22.27 | 14.3 | 24.33 | 14.65 | 20.52 | 22.86 | 23.74 | 22.27 | 18.61 | 19.86 | 16.88 | 18.87 | 20.52 | 26.38 | 32.24 | 19.93 | 22.15 | 24.33 | 16.34 | 24.8
3879 | LUVA PVC, ROSCAVEL, 2", AGUA FRIA PREDIAL | UN | 11.81 | MATE | 11.81 | MATE | PROCH($B$2;$N$2:$AO$5271;1305;FALSO) | PROCH($B$2;$N$2:$AO$5271; | 1305 | ;FALSO) |  | 1305 | 32.66 | 24.71 | 38.66 | 28.52 | 19.79 | 23.77 | 22.75 | 25.81 | 16.57 | 28.18 | 16.98 | 23.77 | 26.49 | 27.5 | 25.81 | 21.56 | 23.01 | 19.56 | 21.87 | 23.77 | 30.56 | 37.35 | 23.09 | 25.66 | 28.18 | 18.93 | 28.73 | 32.66 | 24.71 | 38.66 | 28.52 | 19.79 | 23.77 | 22.75 | 25.81 | 16.57 | 28.18 | 16.98 | 23.77 | 26.49 | 27.5 | 25.81 | 21.56 | 23.01 | 19.56 | 21.87 | 23.77 | 30.56 | 37.35 | 23.09 | 25.66 | 28.18 | 18.93 | 28.73
3880 | LUVA PVC, ROSCAVEL, 3", AGUA FRIA PREDIAL | UN | 26.69 | MATE | 26.69 | MATE | PROCH($B$2;$N$2:$AO$5271;1306;FALSO) | PROCH($B$2;$N$2:$AO$5271; | 1306 | ;FALSO) |  | 1306 | 94.64 | 71.59 | 112.04 | 82.65 | 57.36 | 68.88 | 65.92 | 74.78 | 48.02 | 81.67 | 49.2 | 68.88 | 76.75 | 79.7 | 74.78 | 62.48 | 66.67 | 56.67 | 63.37 | 68.88 | 88.56 | 108.24 | 66.91 | 74.35 | 81.67 | 54.86 | 83.24 | 94.64 | 71.59 | 112.04 | 82.65 | 57.36 | 68.88 | 65.92 | 74.78 | 48.02 | 81.67 | 49.2 | 68.88 | 76.75 | 79.7 | 74.78 | 62.48 | 66.67 | 56.67 | 63.37 | 68.88 | 88.56 | 108.24 | 66.91 | 74.35 | 81.67 | 54.86 | 83.24
3883 | LUVA ROSCAVEL, PVC, 1/2", AGUA FRIA PREDIAL | UN | 1.02 | MATE | 1.02 | MATE | PROCH($B$2;$N$2:$AO$5271;1307;FALSO) | PROCH($B$2;$N$2:$AO$5271; | 1307 | ;FALSO) |  | 1307 | 30.5 | 23.07 | 36.1 | 26.63 | 18.48 | 22.19 | 21.24 | 24.1 | 15.47 | 26.32 | 15.85 | 22.19 | 24.73 | 25.68 | 24.1 | 20.13 | 21.48 | 18.26 | 20.42 | 22.19 | 28.54 | 34.88 | 21.56 | 23.96 | 26.32 | 17.68 | 26.82 | 30.5 | 23.07 | 36.1 | 26.63 | 18.48 | 22.19 | 21.24 | 24.1 | 15.47 | 26.32 | 15.85 | 22.19 | 24.73 | 25.68 | 24.1 | 20.13 | 21.48 | 18.26 | 20.42 | 22.19 | 28.54 | 34.88 | 21.56 | 23.96 | 26.32 | 17.68 | 26.82
3884 | LUVA ROSCAVEL, PVC, 3/4", AGUA FRIA PREDIAL | UN | 1.53 | MATE | 1.53 | MATE | PROCH($B$2;$N$2:$AO$5271;1308;FALSO) | PROCH($B$2;$N$2:$AO$5271; | 1308 | ;FALSO) |  | 1308 | 16.98 | 16.98 | 17.92 | 16.98 | 26.3 | 29.27 | 27.73 | 23.92 | 24.44 | 27.74 | 24.88 | 24.3 | 16.98 | 23.42 | 27.94 | 24.65 | 16.98 | 21.26 | 25.97 | 23.89 | 26.61 | 16.98 | 21.64 | 23.24 | 16.98 | 16.98 | 22.35 | 16.98 | 16.98 | 17.92 | 16.98 | 26.3 | 29.27 | 27.73 | 23.92 | 24.44 | 27.74 | 24.88 | 24.3 | 16.98 | 23.42 | 27.94 | 24.65 | 16.98 | 21.26 | 25.97 | 23.89 | 26.61 | 16.98 | 21.64 | 23.24 | 16.98 | 16.98 | 22.35
3886 | LUVA DE CORRER PARA TUBO ROSCAVEL, PVC, 3/4", PARA AGUA FRIA PREDIAL | UN | 11.11 | MATE | 11.11 | MATE | PROCH($B$2;$N$2:$AO$5271;1309;FALSO) | PROCH($B$2;$N$2:$AO$5271; | 1309 | ;FALSO) |  | 1309 | 18.81 | 18.81 | 19.85 | 18.81 | 29.13 | 32.42 | 30.72 | 26.5 | 27.07 | 30.73 | 27.56 | 26.92 | 18.81 | 25.94 | 30.95 | 27.31 | 18.81 | 23.55 | 28.77 | 26.47 | 29.48 | 18.81 | 23.97 | 25.74 | 18.81 | 18.81 | 24.76 | 18.81 | 18.81 | 19.85 | 18.81 | 29.13 | 32.42 | 30.72 | 26.5 | 27.07 | 30.73 | 27.56 | 26.92 | 18.81 | 25.94 | 30.95 | 27.31 | 18.81 | 23.55 | 28.77 | 26.47 | 29.48 | 18.81 | 23.97 | 25.74 | 18.81 | 18.81 | 24.76
3889 | LUVA DE REDUCAO ROSCAVEL, PVC, 3/4" X 1/2", PARA AGUA FRIA PREDIAL | UN | 2.05 | MATE | 2.05 | MATE | PROCH($B$2;$N$2:$AO$5271;1310;FALSO) | PROCH($B$2;$N$2:$AO$5271; | 1310 | ;FALSO) |  | 1310 | 23.87 | 23.87 | 25.19 | 23.87 | 36.97 | 41.14 | 38.98 | 33.63 | 34.35 | 39 | 34.97 | 34.16 | 23.87 | 32.92 | 39.28 | 34.66 | 23.87 | 29.88 | 36.51 | 33.59 | 37.41 | 23.87 | 30.42 | 32.66 | 23.87 | 23.87 | 31.42 | 23.87 | 23.87 | 25.19 | 23.87 | 36.97 | 41.14 | 38.98 | 33.63 | 34.35 | 39 | 34.97 | 34.16 | 23.87 | 32.92 | 39.28 | 34.66 | 23.87 | 29.88 | 36.51 | 33.59 | 37.41 | 23.87 | 30.42 | 32.66 | 23.87 | 23.87 | 31.42
3893 | LUVA DE CORRER, PVC, DN 100 MM, PARA ESGOTO PREDIAL | UN | 12.19 | MATE | 12.19 | MATE | PROCH($B$2;$N$2:$AO$5271;1311;FALSO) | PROCH($B$2;$N$2:$AO$5271; | 1311 | ;FALSO) |  | 1311 | 34.28 | 34.28 | 36.18 | 34.28 | 53.09 | 59.09 | 55.99 | 48.3 | 49.34 | 56.01 | 50.23 | 49.07 | 34.28 | 47.28 | 56.41 | 49.78 | 34.28 | 42.92 | 52.44 | 48.25 | 53.73 | 34.28 | 43.69 | 46.91 | 34.28 | 34.28 | 45.13 | 34.28 | 34.28 | 36.18 | 34.28 | 53.09 | 59.09 | 55.99 | 48.3 | 49.34 | 56.01 | 50.23 | 49.07 | 34.28 | 47.28 | 56.41 | 49.78 | 34.28 | 42.92 | 52.44 | 48.25 | 53.73 | 34.28 | 43.69 | 46.91 | 34.28 | 34.28 | 45.13
3895 | LUVA DE CORRER, PVC, DN 75 MM, PARA ESGOTO PREDIAL | UN | 7.93 | MATE | 7.93 | MATE | PROCH($B$2;$N$2:$AO$5271;1312;FALSO) | PROCH($B$2;$N$2:$AO$5271; | 1312 | ;FALSO) |  | 1312 | 12.41 | 12.41 | 13.1 | 12.41 | 19.22 | 21.4 | 20.27 | 17.49 | 17.86 | 20.28 | 18.19 | 17.77 | 12.41 | 17.12 | 20.43 | 18.02 | 12.41 | 15.54 | 18.99 | 17.47 | 19.46 | 12.41 | 15.82 | 16.99 | 12.41 | 12.41 | 16.34 | 12.41 | 12.41 | 13.1 | 12.41 | 19.22 | 21.4 | 20.27 | 17.49 | 17.86 | 20.28 | 18.19 | 17.77 | 12.41 | 17.12 | 20.43 | 18.02 | 12.41 | 15.54 | 18.99 | 17.47 | 19.46 | 12.41 | 15.82 | 16.99 | 12.41 | 12.41 | 16.34
3897 | LUVA SIMPLES, PVC, SOLDAVEL, DN 40 MM, SERIE NORMAL, PARA ESGOTO PREDIAL | UN | 1.04 | MATE | 1.04 | MATE | PROCH($B$2;$N$2:$AO$5271;1313;FALSO) | PROCH($B$2;$N$2:$AO$5271; | 1313 | ;FALSO) |  | 1313 | 16.22 | 16.22 | 17.12 | 16.22 | 25.12 | 27.96 | 26.5 | 22.86 | 23.35 | 26.5 | 23.77 | 23.22 | 16.22 | 22.37 | 26.69 | 23.55 | 16.22 | 20.31 | 24.81 | 22.83 | 25.43 | 16.22 | 20.67 | 22.2 | 16.22 | 16.22 | 21.35 | 16.22 | 16.22 | 17.12 | 16.22 | 25.12 | 27.96 | 26.5 | 22.86 | 23.35 | 26.5 | 23.77 | 23.22 | 16.22 | 22.37 | 26.69 | 23.55 | 16.22 | 20.31 | 24.81 | 22.83 | 25.43 | 16.22 | 20.67 | 22.2 | 16.22 | 16.22 | 21.35
3898 | LUVA SIMPLES, PVC, SOLDAVEL, DN 75 MM, SERIE NORMAL, PARA ESGOTO PREDIAL | UN | 4.38 | MATE | 4.38 | MATE | PROCH($B$2;$N$2:$AO$5271;1314;FALSO) | PROCH($B$2;$N$2:$AO$5271; | 1314 | ;FALSO) |  | 1314 | 17.85 | 17.85 | 18.84 | 17.85 | 27.64 | 30.77 | 29.15 | 25.15 | 25.69 | 29.16 | 26.15 | 25.55 | 17.85 | 24.62 | 29.37 | 25.92 | 17.85 | 22.35 | 27.3 | 25.12 | 27.98 | 17.85 | 22.75 | 24.43 | 17.85 | 17.85 | 23.5 | 17.85 | 17.85 | 18.84 | 17.85 | 27.64 | 30.77 | 29.15 | 25.15 | 25.69 | 29.16 | 26.15 | 25.55 | 17.85 | 24.62 | 29.37 | 25.92 | 17.85 | 22.35 | 27.3 | 25.12 | 27.98 | 17.85 | 22.75 | 24.43 | 17.85 | 17.85 | 23.5
3899 | LUVA SIMPLES, PVC, SOLDAVEL, DN 100 MM, SERIE NORMAL, PARA ESGOTO PREDIAL | UN | 5.09 | MATE | 5.09 | MATE | PROCH($B$2;$N$2:$AO$5271;1315;FALSO) | PROCH($B$2;$N$2:$AO$5271; | 1315 | ;FALSO) |  | 1315 | 19.48 | 19.48 | 20.56 | 19.48 | 30.17 | 33.57 | 31.81 | 27.44 | 28.03 | 31.82 | 28.54 | 27.88 | 19.48 | 26.86 | 32.05 | 28.28 | 19.48 | 24.39 | 29.79 | 27.41 | 30.53 | 19.48 | 24.82 | 26.66 | 19.48 | 19.48 | 25.64 | 19.48 | 19.48 | 20.56 | 19.48 | 30.17 | 33.57 | 31.81 | 27.44 | 28.03 | 31.82 | 28.54 | 27.88 | 19.48 | 26.86 | 32.05 | 28.28 | 19.48 | 24.39 | 29.79 | 27.41 | 30.53 | 19.48 | 24.82 | 26.66 | 19.48 | 19.48 | 25.64
3900 | LUVA DE CORRER PARA TUBO ROSCAVEL, PVC, 1 1/2", PARA AGUA FRIA PREDIAL | UN | 25.37 | MATE | 25.37 | MATE | PROCH($B$2;$N$2:$AO$5271;1316;FALSO) | PROCH($B$2;$N$2:$AO$5271; | 1316 | ;FALSO) |  | 1316 | 24.18 | 24.18 | 25.52 | 24.18 | 37.45 | 41.68 | 39.49 | 34.07 | 34.8 | 39.51 | 35.43 | 34.61 | 24.18 | 33.35 | 39.79 | 35.11 | 24.18 | 30.28 | 36.99 | 34.03 | 37.9 | 24.18 | 30.82 | 33.09 | 24.18 | 24.18 | 31.83 | 24.18 | 24.18 | 25.52 | 24.18 | 37.45 | 41.68 | 39.49 | 34.07 | 34.8 | 39.51 | 35.43 | 34.61 | 24.18 | 33.35 | 39.79 | 35.11 | 24.18 | 30.28 | 36.99 | 34.03 | 37.9 | 24.18 | 30.82 | 33.09 | 24.18 | 24.18 | 31.83
3901 | LUVA PVC, ROSCAVEL, 4", AGUA FRIA PREDIAL | UN | 34.08 | MATE | 34.08 | MATE | PROCH($B$2;$N$2:$AO$5271;1317;FALSO) | PROCH($B$2;$N$2:$AO$5271; | 1317 | ;FALSO) |  | 1317 | 36.53 | 36.53 | 38.55 | 36.53 | 56.57 | 62.96 | 59.66 | 51.46 | 52.57 | 59.68 | 53.52 | 52.28 | 36.53 | 50.37 | 60.1 | 53.03 | 36.53 | 45.73 | 55.87 | 51.4 | 57.25 | 36.53 | 46.55 | 49.98 | 36.53 | 36.53 | 48.08 | 36.53 | 36.53 | 38.55 | 36.53 | 56.57 | 62.96 | 59.66 | 51.46 | 52.57 | 59.68 | 53.52 | 52.28 | 36.53 | 50.37 | 60.1 | 53.03 | 36.53 | 45.73 | 55.87 | 51.4 | 57.25 | 36.53 | 46.55 | 49.98 | 36.53 | 36.53 | 48.08
3902 | LUVA PVC, ROSCAVEL, 2 1/2", AGUA FRIA PREDIAL | UN | 18.56 | MATE | 18.56 | MATE | PROCH($B$2;$N$2:$AO$5271;1318;FALSO) | PROCH($B$2;$N$2:$AO$5271; | 1318 | ;FALSO) |  | 1318 | 13.39 | 13.39 | 14.13 | 13.39 | 20.74 | 23.08 | 21.87 | 18.87 | 19.27 | 21.88 | 19.62 | 19.16 | 13.39 | 18.47 | 22.03 | 19.44 | 13.39 | 16.76 | 20.48 | 18.84 | 20.99 | 13.39 | 17.06 | 18.32 | 13.39 | 13.39 | 17.63 | 13.39 | 13.39 | 14.13 | 13.39 | 20.74 | 23.08 | 21.87 | 18.87 | 19.27 | 21.88 | 19.62 | 19.16 | 13.39 | 18.47 | 22.03 | 19.44 | 13.39 | 16.76 | 20.48 | 18.84 | 20.99 | 13.39 | 17.06 | 18.32 | 13.39 | 13.39 | 17.63
3903 | LUVA PVC SOLDAVEL, 32 MM, PARA AGUA FRIA PREDIAL | UN | 1.35 | MATE | 1.35 | MATE | PROCH($B$2;$N$2:$AO$5271;1319;FALSO) | PROCH($B$2;$N$2:$AO$5271; | 1319 | ;FALSO) |  | 1319 | 16.38 | 16.38 | 17.28 | 16.38 | 25.37 | 28.23 | 26.75 | 23.08 | 23.57 | 26.76 | 24 | 23.44 | 16.38 | 22.59 | 26.95 | 23.78 | 16.38 | 20.51 | 25.05 | 23.05 | 25.67 | 16.38 | 20.87 | 22.41 | 16.38 | 16.38 | 21.56 | 16.38 | 16.38 | 17.28 | 16.38 | 25.37 | 28.23 | 26.75 | 23.08 | 23.57 | 26.76 | 24 | 23.44 | 16.38 | 22.59 | 26.95 | 23.78 | 16.38 | 20.51 | 25.05 | 23.05 | 25.67 | 16.38 | 20.87 | 22.41 | 16.38 | 16.38 | 21.56
3904 | LUVA PVC SOLDAVEL, 25 MM, PARA AGUA FRIA PREDIAL | UN | 0.64 | MATE | 0.64 | MATE | PROCH($B$2;$N$2:$AO$5271;1320;FALSO) | PROCH($B$2;$N$2:$AO$5271; | 1320 | ;FALSO) |  | 1320 | 13.67 | 13.67 | 14.43 | 13.67 | 21.17 | 23.56 | 22.33 | 19.26 | 19.67 | 22.34 | 20.03 | 19.57 | 13.67 | 18.85 | 22.5 | 19.85 | 13.67 | 17.12 | 20.91 | 19.24 | 21.43 | 13.67 | 17.42 | 18.71 | 13.67 | 13.67 | 18 | 13.67 | 13.67 | 14.43 | 13.67 | 21.17 | 23.56 | 22.33 | 19.26 | 19.67 | 22.34 | 20.03 | 19.57 | 13.67 | 18.85 | 22.5 | 19.85 | 13.67 | 17.12 | 20.91 | 19.24 | 21.43 | 13.67 | 17.42 | 18.71 | 13.67 | 13.67 | 18
3905 | LUVA SOLDAVEL COM ROSCA, PVC, 40 MM X 1 1/4", PARA AGUA FRIA PREDIAL | UN | 7.96 | MATE | 7.96 | MATE | PROCH($B$2;$N$2:$AO$5271;1321;FALSO) | PROCH($B$2;$N$2:$AO$5271; | 1321 | ;FALSO) |  | 1321 | 14.41 | 14.41 | 15.21 | 14.41 | 22.33 | 24.85 | 23.55 | 20.31 | 20.75 | 23.55 | 21.12 | 20.63 | 14.41 | 19.88 | 23.72 | 20.93 | 14.41 | 18.05 | 22.05 | 20.29 | 22.59 | 14.41 | 18.37 | 19.73 | 14.41 | 14.41 | 18.98 | 14.41 | 14.41 | 15.21 | 14.41 | 22.33 | 24.85 | 23.55 | 20.31 | 20.75 | 23.55 | 21.12 | 20.63 | 14.41 | 19.88 | 23.72 | 20.93 | 14.41 | 18.05 | 22.05 | 20.29 | 22.59 | 14.41 | 18.37 | 19.73 | 14.41 | 14.41 | 18.98
3906 | LUVA SOLDAVEL COM ROSCA, PVC, 25 MM X 3/4", PARA AGUA FRIA PREDIAL | UN | 1.16 | MATE | 1.16 | MATE | PROCH($B$2;$N$2:$AO$5271;1322;FALSO) | PROCH($B$2;$N$2:$AO$5271; | 1322 | ;FALSO) |  | 1322 | 17.59 | 17.59 | 18.56 | 17.59 | 27.24 | 30.32 | 28.73 | 24.78 | 25.32 | 28.74 | 25.78 | 25.18 | 17.59 | 24.26 | 28.95 | 25.54 | 17.59 | 22.02 | 26.91 | 24.76 | 27.57 | 17.59 | 22.42 | 24.07 | 17.59 | 17.59 | 23.16 | 17.59 | 17.59 | 18.56 | 17.59 | 27.24 | 30.32 | 28.73 | 24.78 | 25.32 | 28.74 | 25.78 | 25.18 | 17.59 | 24.26 | 28.95 | 25.54 | 17.59 | 22.02 | 26.91 | 24.76 | 27.57 | 17.59 | 22.42 | 24.07 | 17.59 | 17.59 | 23.16
3907 | LUVA DE REDUCAO ROSCAVEL, PVC, 1" X 3/4", PARA AGUA FRIA PREDIAL | UN | 2.85 | MATE | 2.85 | MATE | PROCH($B$2;$N$2:$AO$5271;1323;FALSO) | PROCH($B$2;$N$2:$AO$5271; | 1323 | ;FALSO) |  | 1323 | 23.39 | 23.39 | 24.68 | 23.39 | 36.22 | 40.31 | 38.2 | 32.95 | 33.66 | 38.21 | 34.27 | 33.47 | 23.39 | 32.25 | 38.48 | 33.96 | 23.39 | 29.28 | 35.77 | 32.91 | 36.66 | 23.39 | 29.8 | 32.01 | 23.39 | 23.39 | 30.79 | 23.39 | 23.39 | 24.68 | 23.39 | 36.22 | 40.31 | 38.2 | 32.95 | 33.66 | 38.21 | 34.27 | 33.47 | 23.39 | 32.25 | 38.48 | 33.96 | 23.39 | 29.28 | 35.77 | 32.91 | 36.66 | 23.39 | 29.8 | 32.01 | 23.39 | 23.39 | 30.79
3908 | LUVA DE FERRO GALVANIZADO, COM ROSCA BSP, DE 1/2" | UN | 2.87 | MATE | 2.87 | MATE | PROCH($B$2;$N$2:$AO$5271;1324;FALSO) | PROCH($B$2;$N$2:$AO$5271; | 1324 | ;FALSO) |  | 1324 | 28.51 | 28.51 | 30.09 | 28.51 | 44.16 | 49.15 | 46.57 | 40.17 | 41.04 | 46.59 | 41.78 | 40.81 | 28.51 | 39.32 | 46.92 | 41.4 | 28.51 | 35.7 | 43.62 | 40.13 | 44.69 | 28.51 | 36.34 | 39.02 | 28.51 | 28.51 | 37.54 | 28.51 | 28.51 | 30.09 | 28.51 | 44.16 | 49.15 | 46.57 | 40.17 | 41.04 | 46.59 | 41.78 | 40.81 | 28.51 | 39.32 | 46.92 | 41.4 | 28.51 | 35.7 | 43.62 | 40.13 | 44.69 | 28.51 | 36.34 | 39.02 | 28.51 | 28.51 | 37.54
3909 | LUVA DE FERRO GALVANIZADO, COM ROSCA BSP, DE 3/4" | UN | 3.91 | MATE | 3.91 | MATE | PROCH($B$2;$N$2:$AO$5271;1325;FALSO) | PROCH($B$2;$N$2:$AO$5271; | 1325 | ;FALSO) |  | 1325 | 8.21 | 8.21 | 8.66 | 8.21 | 12.71 | 14.15 | 13.41 | 11.56 | 11.81 | 13.41 | 12.03 | 11.75 | 8.21 | 11.32 | 13.51 | 11.92 | 8.21 | 10.28 | 12.55 | 11.55 | 12.86 | 8.21 | 10.46 | 11.23 | 8.21 | 8.21 | 10.8 | 8.21 | 8.21 | 8.66 | 8.21 | 12.71 | 14.15 | 13.41 | 11.56 | 11.81 | 13.41 | 12.03 | 11.75 | 8.21 | 11.32 | 13.51 | 11.92 | 8.21 | 10.28 | 12.55 | 11.55 | 12.86 | 8.21 | 10.46 | 11.23 | 8.21 | 8.21 | 10.8
3910 | LUVA DE FERRO GALVANIZADO, COM ROSCA BSP, DE 1" | UN | 6.36 | MATE | 6.36 | MATE | PROCH($B$2;$N$2:$AO$5271;1326;FALSO) | PROCH($B$2;$N$2:$AO$5271; | 1326 | ;FALSO) |  | 1326 | 11.03 | 11.03 | 11.64 | 11.03 | 17.09 | 19.02 | 18.02 | 15.55 | 15.88 | 18.03 | 16.17 | 15.79 | 11.03 | 15.22 | 18.16 | 16.02 | 11.03 | 13.82 | 16.88 | 15.53 | 17.3 | 11.03 | 14.06 | 15.1 | 11.03 | 11.03 | 14.53 | 11.03 | 11.03 | 11.64 | 11.03 | 17.09 | 19.02 | 18.02 | 15.55 | 15.88 | 18.03 | 16.17 | 15.79 | 11.03 | 15.22 | 18.16 | 16.02 | 11.03 | 13.82 | 16.88 | 15.53 | 17.3 | 11.03 | 14.06 | 15.1 | 11.03 | 11.03 | 14.53
3911 | LUVA DE FERRO GALVANIZADO, COM ROSCA BSP, DE 1 1/4" | UN | 8.89 | MATE | 8.89 | MATE | PROCH($B$2;$N$2:$AO$5271;1327;FALSO) | PROCH($B$2;$N$2:$AO$5271; | 1327 | ;FALSO) |  | 1327 | 6.62 | 5.82 | 4.99 | 6.25 | 5.41 | 5.31 | 5.35 | 6.3 | 6.83 | 4.72 | 4.7 | 5.65 | 7.54 | 5.44 | 6.38 | 5.36 | 5.05 | 6.06 | 4.6 | 5.24 | 7.88 | 5.04 | 5.28 | 4.02 | 5.8 | 5.59 | 5.59 | 6.62 | 5.82 | 4.99 | 6.25 | 5.41 | 5.31 | 5.35 | 6.3 | 6.83 | 4.72 | 4.7 | 5.65 | 7.54 | 5.44 | 6.38 | 5.36 | 5.05 | 6.06 | 4.6 | 5.24 | 7.88 | 5.04 | 5.28 | 4.02 | 5.8 | 5.59 | 5.59
3912 | LUVA DE FERRO GALVANIZADO, COM ROSCA BSP, DE 2" | UN | 16.67 | MATE | 16.67 | MATE | PROCH($B$2;$N$2:$AO$5271;1328;FALSO) | PROCH($B$2;$N$2:$AO$5271; | 1328 | ;FALSO) |  | 1328 | 7.99 | 7.02 | 6.02 | 7.54 | 6.53 | 6.41 | 6.45 | 7.6 | 8.24 | 5.69 | 5.67 | 6.82 | 9.1 | 6.56 | 7.7 | 6.47 | 6.09 | 7.31 | 5.55 | 6.32 | 9.51 | 6.08 | 6.37 | 4.85 | 7 | 6.74 | 6.74 | 7.99 | 7.02 | 6.02 | 7.54 | 6.53 | 6.41 | 6.45 | 7.6 | 8.24 | 5.69 | 5.67 | 6.82 | 9.1 | 6.56 | 7.7 | 6.47 | 6.09 | 7.31 | 5.55 | 6.32 | 9.51 | 6.08 | 6.37 | 4.85 | 7 | 6.74 | 6.74
3913 | LUVA DE FERRO GALVANIZADO, COM ROSCA BSP, DE 2 1/2" | UN | 30.42 | MATE | 30.42 | MATE | PROCH($B$2;$N$2:$AO$5271;1329;FALSO) | PROCH($B$2;$N$2:$AO$5271; | 1329 | ;FALSO) |  | 1329 | 29.09 | 25.58 | 21.93 | 27.47 | 23.77 | 23.33 | 23.51 | 27.69 | 30.01 | 20.74 | 20.65 | 24.83 | 33.14 | 23.91 | 28.04 | 23.55 | 22.19 | 26.63 | 20.21 | 23.03 | 34.63 | 22.15 | 23.2 | 17.66 | 25.49 | 24.56 | 24.56 | 29.09 | 25.58 | 21.93 | 27.47 | 23.77 | 23.33 | 23.51 | 27.69 | 30.01 | 20.74 | 20.65 | 24.83 | 33.14 | 23.91 | 28.04 | 23.55 | 22.19 | 26.63 | 20.21 | 23.03 | 34.63 | 22.15 | 23.2 | 17.66 | 25.49 | 24.56 | 24.56
3914 | LUVA DE FERRO GALVANIZADO, COM ROSCA BSP, DE 3" | UN | 45.89 | MATE | 45.89 | MATE | PROCH($B$2;$N$2:$AO$5271;1330;FALSO) | PROCH($B$2;$N$2:$AO$5271; | 1330 | ;FALSO) |  | 1330 | 95.78 | 93.32 | 171.95 | 106.51 | 67.21 | 63.77 | 65.96 | 60.86 | 50.3 | 75.55 | 73.75 | 54.9 | 82.54 | 68.85 | 139.3 | 79.77 | 71.98 | 43.06 | 76.19 | 67.44 | 190.65 | 87.82 | 95.37 | 91.71 | 163.43 | 72.22 | 102.82 | 95.78 | 93.32 | 171.95 | 106.51 | 67.21 | 63.77 | 65.96 | 60.86 | 50.3 | 75.55 | 73.75 | 54.9 | 82.54 | 68.85 | 139.3 | 79.77 | 71.98 | 43.06 | 76.19 | 67.44 | 190.65 | 87.82 | 95.37 | 91.71 | 163.43 | 72.22 | 102.82
3915 | LUVA DE FERRO GALVANIZADO, COM ROSCA BSP, DE 4" | UN | 72.36 | MATE | 72.36 | MATE | PROCH($B$2;$N$2:$AO$5271;1331;FALSO) | PROCH($B$2;$N$2:$AO$5271; | 1331 | ;FALSO) |  | 1331 | 14.43 | 27 | 13.7 | 10.25 | 18 | 25 | 15.58 | 14.9 | 20 | 22 | 14.43 | 31.8 | 22.72 | 13.32 | 22.5 | 13.74 | 21.6 | 20.55 | 11.78 | 14.43 | 16.4 | 14.43 | 17.22 | 14.7 | 14.43 | 14.43 | 23.57 | 14.43 | 27 | 13.7 | 10.25 | 18 | 25 | 15.58 | 14.9 | 20 | 22 | 14.43 | 31.8 | 22.72 | 13.32 | 22.5 | 13.74 | 21.6 | 20.55 | 11.78 | 14.43 | 16.4 | 14.43 | 17.22 | 14.7 | 14.43 | 14.43 | 23.57
3916 | LUVA DE FERRO GALVANIZADO, COM ROSCA BSP, DE 5" | UN | 131.83 | MATE | 131.83 | MATE | PROCH($B$2;$N$2:$AO$5271;1332;FALSO) | PROCH($B$2;$N$2:$AO$5271; | 1332 | ;FALSO) |  | 1332 | 6.68 | 12.5 | 6.34 | 4.74 | 8.33 | 11.57 | 7.21 | 6.89 | 9.25 | 10.18 | 6.68 | 14.72 | 10.51 | 6.16 | 10.41 | 6.36 | 10 | 9.51 | 5.45 | 6.68 | 7.59 | 6.68 | 7.97 | 6.8 | 6.68 | 6.68 | 10.91 | 6.68 | 12.5 | 6.34 | 4.74 | 8.33 | 11.57 | 7.21 | 6.89 | 9.25 | 10.18 | 6.68 | 14.72 | 10.51 | 6.16 | 10.41 | 6.36 | 10 | 9.51 | 5.45 | 6.68 | 7.59 | 6.68 | 7.97 | 6.8 | 6.68 | 6.68 | 10.91
3917 | LUVA DE FERRO GALVANIZADO, COM ROSCA BSP, DE 6" | UN | 217.44 | MATE | 217.44 | MATE | PROCH($B$2;$N$2:$AO$5271;1333;FALSO) | PROCH($B$2;$N$2:$AO$5271; | 1333 | ;FALSO) |  | 1333 | 14.43 | 27 | 13.7 | 10.25 | 18 | 25 | 15.58 | 14.9 | 20 | 22 | 14.43 | 31.8 | 22.72 | 13.32 | 22.5 | 13.74 | 21.6 | 20.55 | 11.78 | 14.43 | 16.4 | 14.43 | 17.22 | 14.7 | 14.43 | 14.43 | 23.57 | 14.43 | 27 | 13.7 | 10.25 | 18 | 25 | 15.58 | 14.9 | 20 | 22 | 14.43 | 31.8 | 22.72 | 13.32 | 22.5 | 13.74 | 21.6 | 20.55 | 11.78 | 14.43 | 16.4 | 14.43 | 17.22 | 14.7 | 14.43 | 14.43 | 23.57
3919 | LUVA DE REDUCAO DE FERRO GALVANIZADO, COM ROSCA BSP, DE 1" X 3/4" | UN | 6.41 | MATE | 6.41 | MATE | PROCH($B$2;$N$2:$AO$5271;1334;FALSO) | PROCH($B$2;$N$2:$AO$5271; | 1334 | ;FALSO) |  | 1334 | 11.1 | 20.76 | 10.53 | 7.88 | 13.84 | 19.23 | 11.98 | 11.46 | 15.38 | 16.92 | 11.1 | 24.46 | 17.47 | 10.24 | 17.3 | 10.56 | 16.61 | 15.8 | 9.06 | 11.1 | 12.61 | 11.1 | 13.24 | 11.3 | 11.1 | 11.1 | 18.13 | 11.1 | 20.76 | 10.53 | 7.88 | 13.84 | 19.23 | 11.98 | 11.46 | 15.38 | 16.92 | 11.1 | 24.46 | 17.47 | 10.24 | 17.3 | 10.56 | 16.61 | 15.8 | 9.06 | 11.1 | 12.61 | 11.1 | 13.24 | 11.3 | 11.1 | 11.1 | 18.13
3920 | LUVA DE REDUCAO DE FERRO GALVANIZADO, COM ROSCA BSP, DE 1 1/4" X 3/4" | UN | 9.54 | MATE | 9.54 | MATE | PROCH($B$2;$N$2:$AO$5271;1335;FALSO) | PROCH($B$2;$N$2:$AO$5271; | 1335 | ;FALSO) |  | 1335 | 12.39 | 11.33 | 10.71 | 9.28 | 10.47 | 15.23 | 9.73 | 9.42 | 12.46 | 9.23 | 11.42 | 10.95 | 13.32 | 8.85 | 15.71 | 15.33 | 17.57 | 19.76 | 14.03 | 10.71 | 13.41 | 13.33 | 11.19 | 8.28 | 10.16 | 9.28 | 9.73 | 12.39 | 11.33 | 10.71 | 9.28 | 10.47 | 15.23 | 9.73 | 9.42 | 12.46 | 9.23 | 11.42 | 10.95 | 13.32 | 8.85 | 15.71 | 15.33 | 17.57 | 19.76 | 14.03 | 10.71 | 13.41 | 13.33 | 11.19 | 8.28 | 10.16 | 9.28 | 9.73
3921 | LUVA DE REDUCAO DE FERRO GALVANIZADO, COM ROSCA BSP, DE 1 1/4" X 1" | UN | 9.54 | MATE | 9.54 | MATE | PROCH($B$2;$N$2:$AO$5271;1336;FALSO) | PROCH($B$2;$N$2:$AO$5271; | 1336 | ;FALSO) |  | 1336 | 161.51 | 150 | 132.55 | 115 | 119 | 87.18 | 175.5 | 161.51 | 175.11 | 90 | 177.96 | 171.31 | 107.01 | 163 | 65.55 | 161.51 | 171.71 | 109.8 | 182.5 | 161.51 | 161.51 | 110 | 161.51 | 85.5 | 45.6 | 161.51 | 122.79 | 161.51 | 150 | 132.55 | 115 | 119 | 87.18 | 175.5 | 161.51 | 175.11 | 90 | 177.96 | 171.31 | 107.01 | 163 | 65.55 | 161.51 | 171.71 | 109.8 | 182.5 | 161.51 | 161.51 | 110 | 161.51 | 85.5 | 45.6 | 161.51 | 122.79
3922 | LUVA DE REDUCAO DE FERRO GALVANIZADO, COM ROSCA BSP, DE 1 1/2" X 1/2" | UN | 10.64 | MATE | 10.64 | MATE | PROCH($B$2;$N$2:$AO$5271;1337;FALSO) | PROCH($B$2;$N$2:$AO$5271; | 1337 | ;FALSO) |  | 1337 | 566.63 | 526.24 | 465.02 | 403.45 | 417.49 | 305.85 | 615.71 | 566.63 | 614.34 | 315.74 | 624.34 | 601.01 | 375.42 | 571.85 | 229.97 | 566.63 | 602.41 | 385.21 | 640.27 | 566.63 | 566.63 | 385.91 | 566.63 | 299.96 | 159.97 | 566.63 | 430.78 | 566.63 | 526.24 | 465.02 | 403.45 | 417.49 | 305.85 | 615.71 | 566.63 | 614.34 | 315.74 | 624.34 | 601.01 | 375.42 | 571.85 | 229.97 | 566.63 | 602.41 | 385.21 | 640.27 | 566.63 | 566.63 | 385.91 | 566.63 | 299.96 | 159.97 | 566.63 | 430.78
3923 | LUVA DE REDUCAO DE FERRO GALVANIZADO, COM ROSCA BSP, DE 1 1/2" X 3/4" | UN | 11.56 | MATE | 11.56 | MATE | PROCH($B$2;$N$2:$AO$5271;1338;FALSO) | PROCH($B$2;$N$2:$AO$5271; | 1338 | ;FALSO) |  | 1338 | 605.66 | 562.5 | 497.06 | 431.25 | 446.25 | 326.92 | 658.12 | 605.66 | 656.66 | 337.5 | 667.35 | 642.41 | 401.28 | 611.25 | 245.81 | 605.66 | 643.91 | 411.75 | 684.37 | 605.66 | 605.66 | 412.5 | 605.66 | 320.62 | 171 | 605.66 | 460.46 | 605.66 | 562.5 | 497.06 | 431.25 | 446.25 | 326.92 | 658.12 | 605.66 | 656.66 | 337.5 | 667.35 | 642.41 | 401.28 | 611.25 | 245.81 | 605.66 | 643.91 | 411.75 | 684.37 | 605.66 | 605.66 | 412.5 | 605.66 | 320.62 | 171 | 605.66 | 460.46
3924 | LUVA DE REDUCAO DE FERRO GALVANIZADO, COM ROSCA BSP, DE 1 1/2" X 1" | UN | 11.56 | MATE | 11.56 | MATE | PROCH($B$2;$N$2:$AO$5271;1339;FALSO) | PROCH($B$2;$N$2:$AO$5271; | 1339 | ;FALSO) |  | 1339 | 263.46 | 244.68 | 216.22 | 187.59 | 194.11 | 142.21 | 286.28 | 263.46 | 285.64 | 146.81 | 290.29 | 279.44 | 174.56 | 265.89 | 106.92 | 263.46 | 280.1 | 179.11 | 297.7 | 263.46 | 263.46 | 179.43 | 263.46 | 139.47 | 74.38 | 263.46 | 200.3 | 263.46 | 244.68 | 216.22 | 187.59 | 194.11 | 142.21 | 286.28 | 263.46 | 285.64 | 146.81 | 290.29 | 279.44 | 174.56 | 265.89 | 106.92 | 263.46 | 280.1 | 179.11 | 297.7 | 263.46 | 263.46 | 179.43 | 263.46 | 139.47 | 74.38 | 263.46 | 200.3
3925 | LUVA DE REDUCAO DE FERRO GALVANIZADO, COM ROSCA BSP, DE 2" X 1" | UN | 18.51 | MATE | 18.51 | MATE | PROCH($B$2;$N$2:$AO$5271;1340;FALSO) | PROCH($B$2;$N$2:$AO$5271; | 1340 | ;FALSO) |  | 1340 | 247.58 | 229.93 | 203.18 | 176.28 | 182.41 | 133.63 | 269.02 | 247.58 | 268.42 | 137.96 | 272.79 | 262.6 | 164.03 | 249.86 | 100.48 | 247.58 | 263.21 | 168.31 | 279.75 | 247.58 | 247.58 | 168.62 | 247.58 | 131.06 | 69.9 | 247.58 | 188.22 | 247.58 | 229.93 | 203.18 | 176.28 | 182.41 | 133.63 | 269.02 | 247.58 | 268.42 | 137.96 | 272.79 | 262.6 | 164.03 | 249.86 | 100.48 | 247.58 | 263.21 | 168.31 | 279.75 | 247.58 | 247.58 | 168.62 | 247.58 | 131.06 | 69.9 | 247.58 | 188.22
3926 | LUVA DE REDUCAO DE FERRO GALVANIZADO, COM ROSCA BSP, DE 2" X 1 1/2" | UN | 18.51 | MATE | 18.51 | MATE | PROCH($B$2;$N$2:$AO$5271;1341;FALSO) | PROCH($B$2;$N$2:$AO$5271; | 1341 | ;FALSO) |  | 1341 | 333.55 | 309.78 | 273.74 | 237.49 | 245.75 | 180.04 | 362.44 | 333.55 | 361.63 | 185.86 | 367.52 | 353.79 | 220.99 | 336.62 | 135.37 | 333.55 | 354.61 | 226.76 | 376.9 | 333.55 | 333.55 | 227.17 | 333.55 | 176.57 | 94.17 | 333.55 | 253.58 | 333.55 | 309.78 | 273.74 | 237.49 | 245.75 | 180.04 | 362.44 | 333.55 | 361.63 | 185.86 | 367.52 | 353.79 | 220.99 | 336.62 | 135.37 | 333.55 | 354.61 | 226.76 | 376.9 | 333.55 | 333.55 | 227.17 | 333.55 | 176.57 | 94.17 | 333.55 | 253.58
3927 | LUVA DE REDUCAO DE FERRO GALVANIZADO, COM ROSCA BSP, DE 2 1/2" X 1 1/2" | UN | 32.48 | MATE | 32.48 | MATE | PROCH($B$2;$N$2:$AO$5271;1342;FALSO) | PROCH($B$2;$N$2:$AO$5271; | 1342 | ;FALSO) |  | 1342 | 71.3 | 65.39 | 89.56 | 72.21 | 70.93 | 73.92 | 101.56 | 82.02 | 81.03 | 54.02 | 70.93 | 71.36 | 84.87 | 76.76 | 81.03 | 86.8 | 59.7 | 83.56 | 78.16 | 75.65 | 56.32 | 71.08 | 85.01 | 67.1 | 61.98 | 71.08 | 70.45 | 71.3 | 65.39 | 89.56 | 72.21 | 70.93 | 73.92 | 101.56 | 82.02 | 81.03 | 54.02 | 70.93 | 71.36 | 84.87 | 76.76 | 81.03 | 86.8 | 59.7 | 83.56 | 78.16 | 75.65 | 56.32 | 71.08 | 85.01 | 67.1 | 61.98 | 71.08 | 70.45
3928 | LUVA DE REDUCAO DE FERRO GALVANIZADO, COM ROSCA BSP, DE 2 1/2" X 2" | UN | 32.48 | MATE | 32.48 | MATE | PROCH($B$2;$N$2:$AO$5271;1343;FALSO) | PROCH($B$2;$N$2:$AO$5271; | 1343 | ;FALSO) |  | 1343 | 491.26 | 456.25 | 403.17 | 349.79 | 361.95 | 265.17 | 533.81 | 491.26 | 532.62 | 273.75 | 541.29 | 521.06 | 325.48 | 495.79 | 199.38 | 491.26 | 522.28 | 333.97 | 555.1 | 491.26 | 491.26 | 334.58 | 491.26 | 260.06 | 138.7 | 491.26 | 373.48 | 491.26 | 456.25 | 403.17 | 349.79 | 361.95 | 265.17 | 533.81 | 491.26 | 532.62 | 273.75 | 541.29 | 521.06 | 325.48 | 495.79 | 199.38 | 491.26 | 522.28 | 333.97 | 555.1 | 491.26 | 491.26 | 334.58 | 491.26 | 260.06 | 138.7 | 491.26 | 373.48
3929 | LUVA DE REDUCAO DE FERRO GALVANIZADO, COM ROSCA BSP, DE 3" X 1 1/2" | UN | 49.48 | MATE | 49.48 | MATE | PROCH($B$2;$N$2:$AO$5271;1344;FALSO) | PROCH($B$2;$N$2:$AO$5271; | 1344 | ;FALSO) |  | 1344 | 622.78 | 578.4 | 511.11 | 443.44 | 458.86 | 336.16 | 676.73 | 622.78 | 675.23 | 347.04 | 686.22 | 660.57 | 412.63 | 628.53 | 252.76 | 622.78 | 662.12 | 423.39 | 703.72 | 622.78 | 622.78 | 424.16 | 622.78 | 329.69 | 175.83 | 622.78 | 473.48 | 622.78 | 578.4 | 511.11 | 443.44 | 458.86 | 336.16 | 676.73 | 622.78 | 675.23 | 347.04 | 686.22 | 660.57 | 412.63 | 628.53 | 252.76 | 622.78 | 662.12 | 423.39 | 703.72 | 622.78 | 622.78 | 424.16 | 622.78 | 329.69 | 175.83 | 622.78 | 473.48
3930 | LUVA DE REDUCAO DE FERRO GALVANIZADO, COM ROSCA BSP, DE 3" X 2" | UN | 49.48 | MATE | 49.48 | MATE | PROCH($B$2;$N$2:$AO$5271;1345;FALSO) | PROCH($B$2;$N$2:$AO$5271; | 1345 | ;FALSO) |  | 1345 | 4124.99 | 3831.03 | 3385.35 | 2937.12 | 3039.28 | 2226.59 | 4482.3 | 4124.99 | 4472.34 | 2298.61 | 4545.13 | 4375.29 | 2733.05 | 4163.05 | 1674.16 | 4124.99 | 4385.5 | 2804.31 | 4661.08 | 4124.99 | 4124.99 | 2809.42 | 4124.99 | 2183.68 | 1164.63 | 4124.99 | 3136.08 | 4124.99 | 3831.03 | 3385.35 | 2937.12 | 3039.28 | 2226.59 | 4482.3 | 4124.99 | 4472.34 | 2298.61 | 4545.13 | 4375.29 | 2733.05 | 4163.05 | 1674.16 | 4124.99 | 4385.5 | 2804.31 | 4661.08 | 4124.99 | 4124.99 | 2809.42 | 4124.99 | 2183.68 | 1164.63 | 4124.99 | 3136.08
3931 | LUVA DE REDUCAO DE FERRO GALVANIZADO, COM ROSCA BSP, DE 3" X 2 1/2" | UN | 49.48 | MATE | 49.48 | MATE | PROCH($B$2;$N$2:$AO$5271;1346;FALSO) | PROCH($B$2;$N$2:$AO$5271; | 1346 | ;FALSO) |  | 1346 | 641.76 | 596.03 | 526.69 | 456.95 | 472.85 | 346.41 | 697.35 | 641.76 | 695.8 | 357.61 | 707.13 | 680.7 | 425.2 | 647.68 | 260.46 | 641.76 | 682.29 | 436.29 | 725.17 | 641.76 | 641.76 | 437.08 | 641.76 | 339.73 | 181.19 | 641.76 | 487.91 | 641.76 | 596.03 | 526.69 | 456.95 | 472.85 | 346.41 | 697.35 | 641.76 | 695.8 | 357.61 | 707.13 | 680.7 | 425.2 | 647.68 | 260.46 | 641.76 | 682.29 | 436.29 | 725.17 | 641.76 | 641.76 | 437.08 | 641.76 | 339.73 | 181.19 | 641.76 | 487.91
3932 | LUVA DE REDUCAO DE FERRO GALVANIZADO, COM ROSCA BSP, DE 4" X 2 1/2" | UN | 85.45 | MATE | 85.45 | MATE | PROCH($B$2;$N$2:$AO$5271;1347;FALSO) | PROCH($B$2;$N$2:$AO$5271; | 1347 | ;FALSO) |  | 1347 | 678.1 | 629.78 | 556.51 | 482.83 | 499.62 | 366.02 | 736.84 | 678.1 | 735.2 | 377.86 | 747.17 | 719.25 | 449.28 | 684.36 | 275.21 | 678.1 | 720.93 | 460.99 | 766.23 | 678.1 | 678.1 | 461.83 | 678.1 | 358.97 | 191.45 | 678.1 | 515.53 | 678.1 | 629.78 | 556.51 | 482.83 | 499.62 | 366.02 | 736.84 | 678.1 | 735.2 | 377.86 | 747.17 | 719.25 | 449.28 | 684.36 | 275.21 | 678.1 | 720.93 | 460.99 | 766.23 | 678.1 | 678.1 | 461.83 | 678.1 | 358.97 | 191.45 | 678.1 | 515.53
3933 | LUVA DE REDUCAO DE FERRO GALVANIZADO, COM ROSCA BSP, DE 4" X 2" | UN | 85.45 | MATE | 85.45 | MATE | PROCH($B$2;$N$2:$AO$5271;1348;FALSO) | PROCH($B$2;$N$2:$AO$5271; | 1348 | ;FALSO) |  | 1348 | 228.43 | 212.15 | 187.47 | 162.65 | 168.31 | 123.3 | 248.22 | 228.43 | 247.67 | 127.29 | 251.7 | 242.29 | 151.35 | 230.54 | 92.71 | 228.43 | 242.86 | 155.29 | 258.12 | 228.43 | 228.43 | 155.58 | 228.43 | 120.92 | 64.49 | 228.43 | 173.67 | 228.43 | 212.15 | 187.47 | 162.65 | 168.31 | 123.3 | 248.22 | 228.43 | 247.67 | 127.29 | 251.7 | 242.29 | 151.35 | 230.54 | 92.71 | 228.43 | 242.86 | 155.29 | 258.12 | 228.43 | 228.43 | 155.58 | 228.43 | 120.92 | 64.49 | 228.43 | 173.67
3934 | LUVA DE REDUCAO DE FERRO GALVANIZADO, COM ROSCA BSP, DE 4" X 3" | UN | 85.45 | MATE | 85.45 | MATE | PROCH($B$2;$N$2:$AO$5271;1349;FALSO) | PROCH($B$2;$N$2:$AO$5271; | 1349 | ;FALSO) |  | 1349 | 280.58 | 260.59 | 230.27 | 199.78 | 206.73 | 151.45 | 304.89 | 280.58 | 304.21 | 156.35 | 309.16 | 297.61 | 185.9 | 283.17 | 113.87 | 280.58 | 298.31 | 190.75 | 317.05 | 280.58 | 280.58 | 191.1 | 280.58 | 148.53 | 79.22 | 280.58 | 213.32 | 280.58 | 260.59 | 230.27 | 199.78 | 206.73 | 151.45 | 304.89 | 280.58 | 304.21 | 156.35 | 309.16 | 297.61 | 185.9 | 283.17 | 113.87 | 280.58 | 298.31 | 190.75 | 317.05 | 280.58 | 280.58 | 191.1 | 280.58 | 148.53 | 79.22 | 280.58 | 213.32
3935 | LUVA DE REDUCAO DE FERRO GALVANIZADO, COM ROSCA BSP, DE 2" X 1 1/4" | UN | 18.51 | MATE | 18.51 | MATE | PROCH($B$2;$N$2:$AO$5271;1350;FALSO) | PROCH($B$2;$N$2:$AO$5271; | 1350 | ;FALSO) |  | 1350 | 1730.17 | 1606.87 | 1419.94 | 1231.93 | 1274.78 | 933.91 | 1880.04 | 1730.17 | 1875.86 | 964.12 | 1906.39 | 1835.15 | 1146.34 | 1746.13 | 702.2 | 1730.17 | 1839.44 | 1176.23 | 1955.03 | 1730.17 | 1730.17 | 1178.37 | 1730.17 | 915.91 | 488.49 | 1730.17 | 1315.38 | 1730.17 | 1606.87 | 1419.94 | 1231.93 | 1274.78 | 933.91 | 1880.04 | 1730.17 | 1875.86 | 964.12 | 1906.39 | 1835.15 | 1146.34 | 1746.13 | 702.2 | 1730.17 | 1839.44 | 1176.23 | 1955.03 | 1730.17 | 1730.17 | 1178.37 | 1730.17 | 915.91 | 488.49 | 1730.17 | 1315.38
3936 | LUVA DE REDUCAO DE FERRO GALVANIZADO, COM ROSCA BSP, DE 1 1/2" X 1 1/4" | UN | 11.56 | MATE | 11.56 | MATE | PROCH($B$2;$N$2:$AO$5271;1351;FALSO) | PROCH($B$2;$N$2:$AO$5271; | 1351 | ;FALSO) |  | 1351 | 945.5 | 878.12 | 775.97 | 673.22 | 696.64 | 510.36 | 1027.4 | 945.5 | 1025.12 | 526.87 | 1041.8 | 1002.87 | 626.45 | 954.22 | 383.74 | 945.5 | 1005.21 | 642.78 | 1068.38 | 945.5 | 945.5 | 643.95 | 945.5 | 500.53 | 266.95 | 945.5 | 718.83 | 945.5 | 878.12 | 775.97 | 673.22 | 696.64 | 510.36 | 1027.4 | 945.5 | 1025.12 | 526.87 | 1041.8 | 1002.87 | 626.45 | 954.22 | 383.74 | 945.5 | 1005.21 | 642.78 | 1068.38 | 945.5 | 945.5 | 643.95 | 945.5 | 500.53 | 266.95 | 945.5 | 718.83
3937 | LUVA DE REDUCAO DE FERRO GALVANIZADO, COM ROSCA BSP, DE 1 1/4" X 1/2" | UN | 9.54 | MATE | 9.54 | MATE | PROCH($B$2;$N$2:$AO$5271;1352;FALSO) | PROCH($B$2;$N$2:$AO$5271; | 1352 | ;FALSO) |  | 1352 | 1211.32 | 1125 | 994.12 | 862.5 | 892.5 | 653.85 | 1316.25 | 1211.32 | 1313.32 | 675 | 1334.7 | 1284.82 | 802.57 | 1222.5 | 491.62 | 1211.32 | 1287.82 | 823.5 | 1368.75 | 1211.32 | 1211.32 | 825 | 1211.32 | 641.25 | 342 | 1211.32 | 920.92 | 1211.32 | 1125 | 994.12 | 862.5 | 892.5 | 653.85 | 1316.25 | 1211.32 | 1313.32 | 675 | 1334.7 | 1284.82 | 802.57 | 1222.5 | 491.62 | 1211.32 | 1287.82 | 823.5 | 1368.75 | 1211.32 | 1211.32 | 825 | 1211.32 | 641.25 | 342 | 1211.32 | 920.92
3938 | LUVA DE REDUCAO DE FERRO GALVANIZADO, COM ROSCA BSP, DE 1" X 1/2" | UN | 6.29 | MATE | 6.29 | MATE | PROCH($B$2;$N$2:$AO$5271;1353;FALSO) | PROCH($B$2;$N$2:$AO$5271; | 1353 | ;FALSO) |  | 1353 | 1628.55 | 1512.49 | 1336.54 | 1159.58 | 1199.91 | 879.06 | 1769.62 | 1628.55 | 1765.69 | 907.49 | 1794.42 | 1727.37 | 1079.01 | 1643.58 | 660.96 | 1628.55 | 1731.4 | 1107.14 | 1840.2 | 1628.55 | 1628.55 | 1109.16 | 1628.55 | 862.12 | 459.79 | 1628.55 | 1238.13 | 1628.55 | 1512.49 | 1336.54 | 1159.58 | 1199.91 | 879.06 | 1769.62 | 1628.55 | 1765.69 | 907.49 | 1794.42 | 1727.37 | 1079.01 | 1643.58 | 660.96 | 1628.55 | 1731.4 | 1107.14 | 1840.2 | 1628.55 | 1628.55 | 1109.16 | 1628.55 | 862.12 | 459.79 | 1628.55 | 1238.13
3939 | LUVA DE FERRO GALVANIZADO, COM ROSCA BSP, DE 1 1/2" | UN | 10.89 | MATE | 10.89 | MATE | PROCH($B$2;$N$2:$AO$5271;1354;FALSO) | PROCH($B$2;$N$2:$AO$5271; | 1354 | ;FALSO) |  | 1354 | 1882.6 | 1748.43 | 1545.03 | 1340.46 | 1387.09 | 1016.19 | 2045.67 | 1882.6 | 2041.12 | 1049.06 | 2074.34 | 1996.83 | 1247.33 | 1899.96 | 764.06 | 1882.6 | 2001.49 | 1279.85 | 2127.26 | 1882.6 | 1882.6 | 1282.18 | 1882.6 | 996.6 | 531.52 | 1882.6 | 1431.27 | 1882.6 | 1748.43 | 1545.03 | 1340.46 | 1387.09 | 1016.19 | 2045.67 | 1882.6 | 2041.12 | 1049.06 | 2074.34 | 1996.83 | 1247.33 | 1899.96 | 764.06 | 1882.6 | 2001.49 | 1279.85 | 2127.26 | 1882.6 | 1882.6 | 1282.18 | 1882.6 | 996.6 | 531.52 | 1882.6 | 1431.27
3989 | MADEIRA SERRADA APARELHADA DE MACARANDUBA, ANGELIM OU EQUIVALENTE DA REGIAO | M3 | 1882.48 | MATE | 1882.48 | MATE | PROCH($B$2;$N$2:$AO$5271;1355;FALSO) | PROCH($B$2;$N$2:$AO$5271; | 1355 | ;FALSO) |  | 1355 | 538.36 | 499.99 | 441.83 | 383.33 | 396.66 | 290.59 | 584.99 | 538.36 | 583.69 | 299.99 | 593.19 | 571.03 | 356.69 | 543.33 | 218.49 | 538.36 | 572.36 | 365.99 | 608.33 | 538.36 | 538.36 | 366.66 | 538.36 | 284.99 | 151.99 | 538.36 | 409.29 | 538.36 | 499.99 | 441.83 | 383.33 | 396.66 | 290.59 | 584.99 | 538.36 | 583.69 | 299.99 | 593.19 | 571.03 | 356.69 | 543.33 | 218.49 | 538.36 | 572.36 | 365.99 | 608.33 | 538.36 | 538.36 | 366.66 | 538.36 | 284.99 | 151.99 | 538.36 | 409.29
3990 | TABUA DE MADEIRA APARELHADA *2,5 X 25* CM, MACARANDUBA, ANGELIM OU EQUIVALENTE DA REGIAO | M | 11.78 | MATE | 11.78 | MATE | PROCH($B$2;$N$2:$AO$5271;1356;FALSO) | PROCH($B$2;$N$2:$AO$5271; | 1356 | ;FALSO) |  | 1356 | 4.73 | 5.48 | 6.92 | 7.21 | 4.78 | 5.94 | 5.65 | 6.34 | 5.53 | 6.92 | 4.21 | 4.32 | 5.48 | 6.17 | 4.55 | 5.65 | 4.32 | 4.32 | 5.76 | 7.49 | 4.38 | 6.92 | 4.15 | 5.76 | 4.49 | 6.92 | 4.9 | 4.73 | 5.48 | 6.92 | 7.21 | 4.78 | 5.94 | 5.65 | 6.34 | 5.53 | 6.92 | 4.21 | 4.32 | 5.48 | 6.17 | 4.55 | 5.65 | 4.32 | 4.32 | 5.76 | 7.49 | 4.38 | 6.92 | 4.15 | 5.76 | 4.49 | 6.92 | 4.9
3992 | TABUA DE MADEIRA APARELHADA *2,5 X 30* CM, MACARANDUBA, ANGELIM OU EQUIVALENTE DA REGIAO | M | 14.47 | MATE | 14.47 | MATE | PROCH($B$2;$N$2:$AO$5271;1357;FALSO) | PROCH($B$2;$N$2:$AO$5271; | 1357 | ;FALSO) |  | 1357 | 4.06 | 4.7 | 5.94 | 6.19 | 4.11 | 5.1 | 4.85 | 5.45 | 4.75 | 5.94 | 3.61 | 3.71 | 4.7 | 5.3 | 3.91 | 4.85 | 3.71 | 3.71 | 4.95 | 6.44 | 3.76 | 5.94 | 3.56 | 4.95 | 3.86 | 5.94 | 4.21 | 4.06 | 4.7 | 5.94 | 6.19 | 4.11 | 5.1 | 4.85 | 5.45 | 4.75 | 5.94 | 3.61 | 3.71 | 4.7 | 5.3 | 3.91 | 4.85 | 3.71 | 3.71 | 4.95 | 6.44 | 3.76 | 5.94 | 3.56 | 4.95 | 3.86 | 5.94 | 4.21
3993 | TABUA DE MADEIRA APARELHADA *2,5 X 15* CM, MACARANDUBA, ANGELIM OU EQUIVALENTE DA REGIAO | M2 | 53.34 | MATE | 53.34 | MATE | PROCH($B$2;$N$2:$AO$5271;1358;FALSO) | PROCH($B$2;$N$2:$AO$5271; | 1358 | ;FALSO) |  | 1358 | 8.9 | 10.31 | 13.03 | 13.57 | 9.01 | 11.18 | 10.64 | 11.94 | 10.42 | 13.03 | 7.92 | 8.14 | 10.31 | 11.62 | 8.58 | 10.64 | 8.14 | 8.14 | 10.86 | 14.11 | 8.25 | 13.03 | 7.81 | 10.86 | 8.47 | 13.03 | 9.23 | 8.9 | 10.31 | 13.03 | 13.57 | 9.01 | 11.18 | 10.64 | 11.94 | 10.42 | 13.03 | 7.92 | 8.14 | 10.31 | 11.62 | 8.58 | 10.64 | 8.14 | 8.14 | 10.86 | 14.11 | 8.25 | 13.03 | 7.81 | 10.86 | 8.47 | 13.03 | 9.23
3997 | MADEIRA SERRADA NAO APARELHADA DE MACARANDUBA, ANGELIM OU EQUIVALENTE DA REGIAO | M3 | 2783.65 | MATE | 2783.65 | MATE | PROCH($B$2;$N$2:$AO$5271;1359;FALSO) | PROCH($B$2;$N$2:$AO$5271; | 1359 | ;FALSO) |  | 1359 | 99.09 | 114.8 | 145.01 | 151.05 | 100.3 | 124.47 | 118.43 | 132.93 | 116.01 | 145.01 | 88.21 | 90.63 | 114.8 | 129.3 | 95.46 | 118.43 | 90.63 | 90.63 | 120.84 | 157.1 | 91.84 | 145.01 | 87.01 | 120.84 | 94.26 | 145.01 | 102.72 | 99.09 | 114.8 | 145.01 | 151.05 | 100.3 | 124.47 | 118.43 | 132.93 | 116.01 | 145.01 | 88.21 | 90.63 | 114.8 | 129.3 | 95.46 | 118.43 | 90.63 | 90.63 | 120.84 | 157.1 | 91.84 | 145.01 | 87.01 | 120.84 | 94.26 | 145.01 | 102.72
4004 | MADEIRA 2A QUALIDADE SERRADA NAO APARELHADA | M3 | 1628.57 | MATE | 1628.57 | MATE | PROCH($B$2;$N$2:$AO$5271;1360;FALSO) | PROCH($B$2;$N$2:$AO$5271; | 1360 | ;FALSO) |  | 1360 | 2.99 | 3.47 | 4.38 | 4.56 | 3.03 | 3.76 | 3.58 | 4.01 | 3.5 | 4.38 | 2.66 | 2.74 | 3.47 | 3.9 | 2.88 | 3.58 | 2.74 | 2.74 | 3.65 | 4.75 | 2.77 | 4.38 | 2.63 | 3.65 | 2.85 | 4.38 | 3.1 | 2.99 | 3.47 | 4.38 | 4.56 | 3.03 | 3.76 | 3.58 | 4.01 | 3.5 | 4.38 | 2.66 | 2.74 | 3.47 | 3.9 | 2.88 | 3.58 | 2.74 | 2.74 | 3.65 | 4.75 | 2.77 | 4.38 | 2.63 | 3.65 | 2.85 | 4.38 | 3.1
4006 | MADEIRA PINHO SERRADA 3A QUALIDADE NAO APARELHADA | M3 | 622.04 | MATE | 622.04 | MATE | PROCH($B$2;$N$2:$AO$5271;1361;FALSO) | PROCH($B$2;$N$2:$AO$5271; | 1361 | ;FALSO) |  | 1361 | 48.91 | 47.96 | 50.27 | 50 | 47.9 | 47.9 | 45 | 43 | 46.85 | 47.9 | 44.7 | 39.93 | 44.97 | 48.95 | 48.9 | 54.92 | 40.84 | 46.75 | 49.07 | 43.95 | 45.68 | 42 | 35.45 | 40.9 | 46.51 | 45.2 | 45.15 | 48.91 | 47.96 | 50.27 | 50 | 47.9 | 47.9 | 45 | 43 | 46.85 | 47.9 | 44.7 | 39.93 | 44.97 | 48.95 | 48.9 | 54.92 | 40.84 | 46.75 | 49.07 | 43.95 | 45.68 | 42 | 35.45 | 40.9 | 46.51 | 45.2 | 45.15
4011 | GEOTEXTIL NAO TECIDO AGULHADO DE FILAMENTOS CONTINUOS 100% POLIESTER RT 10 TIPO BIDIM OU EQUIV | M2 | 5.98 | MATE | 5.98 | MATE | PROCH($B$2;$N$2:$AO$5271;1362;FALSO) | PROCH($B$2;$N$2:$AO$5271; | 1362 | ;FALSO) |  | 1362 | 158.21 | 155.13 | 162.61 | 161.73 | 154.94 | 154.94 | 145.56 | 139.09 | 151.54 | 154.94 | 144.59 | 129.16 | 145.46 | 158.34 | 158.17 | 177.65 | 132.1 | 151.22 | 158.72 | 142.16 | 147.76 | 135.85 | 114.67 | 132.3 | 150.44 | 146.21 | 146.04 | 158.21 | 155.13 | 162.61 | 161.73 | 154.94 | 154.94 | 145.56 | 139.09 | 151.54 | 154.94 | 144.59 | 129.16 | 145.46 | 158.34 | 158.17 | 177.65 | 132.1 | 151.22 | 158.72 | 142.16 | 147.76 | 135.85 | 114.67 | 132.3 | 150.44 | 146.21 | 146.04
4012 | GEOTEXTIL NAO TECIDO AGULHADO DE FILAMENTOS CONTINUOS 100% POLIESTER RT 21 TIPO BIDIM OU EQUIV | M2 | 12 | MATE | 12 | MATE | PROCH($B$2;$N$2:$AO$5271;1363;FALSO) | PROCH($B$2;$N$2:$AO$5271; | 1363 | ;FALSO) |  | 1363 | 3.35 | 3.09 | 3.92 | 3.26 | 4.06 | 3.12 | 4.79 | 4.77 | 3.6 | 4.59 | 3.59 | 3.91 | 3.71 | 4.26 | 3.31 | 4.69 | 4.26 | 4.68 | 5.14 | 3.24 | 3.74 | 1.97 | 4.29 | 3.53 | 3.86 | 4.34 | 3.94 | 3.35 | 3.09 | 3.92 | 3.26 | 4.06 | 3.12 | 4.79 | 4.77 | 3.6 | 4.59 | 3.59 | 3.91 | 3.71 | 4.26 | 3.31 | 4.69 | 4.26 | 4.68 | 5.14 | 3.24 | 3.74 | 1.97 | 4.29 | 3.53 | 3.86 | 4.34 | 3.94
4013 | GEOTEXTIL NAO TECIDO AGULHADO DE FILAMENTOS CONTINUOS 100% POLIESTER RT 09 P/ DRENAGEM TIPO BIDIM OU EQUIV | M2 | 5.35 | MATE | 5.35 | MATE | PROCH($B$2;$N$2:$AO$5271;1364;FALSO) | PROCH($B$2;$N$2:$AO$5271; | 1364 | ;FALSO) |  | 1364 | 1.92 | 1.92 | 1.92 | 1.92 | 1.92 | 1.92 | 1.92 | 1.92 | 2.18 | 1.92 | 1.78 | 1.92 | 1.98 | 1.92 | 1.92 | 1.92 | 1.92 | 1.92 | 1.81 | 1.92 | 1.92 | 1.92 | 1.92 | 1.92 | 1.92 | 1.92 | 1.92 | 1.92 | 1.92 | 1.92 | 1.92 | 1.92 | 1.92 | 1.92 | 1.92 | 2.18 | 1.92 | 1.78 | 1.92 | 1.98 | 1.92 | 1.92 | 1.92 | 1.92 | 1.92 | 1.81 | 1.92 | 1.92 | 1.92 | 1.92 | 1.92 | 1.92 | 1.92 | 1.92
4014 | MANTA IMPERMEABILIZANTE A BASE DE ASFALTO MODIFICADO C/ POLIMEROS DE APP TIPO TORODIM APP 3MM VIAPOL OU EQUIV | M2 | 42.35 | MATE | 42.35 | MATE | PROCH($B$2;$N$2:$AO$5271;1365;FALSO) | PROCH($B$2;$N$2:$AO$5271; | 1365 | ;FALSO) |  | 1365 | 1950.81 | 1950.81 | 1773.96 | 1950.81 | 1949.16 | 1892.29 | 1950.81 | 1950.81 | 2245.63 | 1950.81 | 1856.69 | 1950.81 | 2214.49 | 1950.81 | 1950.81 | 1950.81 | 1950.81 | 1878.58 | 1826.61 | 1950.81 | 1950.81 | 1950.81 | 1740.87 | 1950.81 | 1950.81 | 1950.81 | 1950.81 | 1950.81 | 1950.81 | 1773.96 | 1950.81 | 1949.16 | 1892.29 | 1950.81 | 1950.81 | 2245.63 | 1950.81 | 1856.69 | 1950.81 | 2214.49 | 1950.81 | 1950.81 | 1950.81 | 1950.81 | 1878.58 | 1826.61 | 1950.81 | 1950.81 | 1950.81 | 1740.87 | 1950.81 | 1950.81 | 1950.81 | 1950.81
4015 | MANTA IMPERMEABILIZANTE A BASE DE ASFALTO MODIFICADO C/ POLIMEROS DE APP TIPO TORODIM 4MM VIAPOL OU EQUIV | M2 | 52.01 | MATE | 52.01 | MATE | PROCH($B$2;$N$2:$AO$5271;1366;FALSO) | PROCH($B$2;$N$2:$AO$5271; | 1366 | ;FALSO) |  | 1366 | 4.04 | 2.52 | 3.59 | 3.4 | 3.16 | 2.34 | 2.48 | 2.57 | 2.54 | 2.81 | 2.42 | 2.77 | 2.8 | 3.52 | 2.17 | 2.11 | 3.16 | 2.84 | 2.75 | 2.34 | 3.75 | 4.29 | 3.37 | 3.14 | 2.81 | 2.51 | 3.16 | 4.04 | 2.52 | 3.59 | 3.4 | 3.16 | 2.34 | 2.48 | 2.57 | 2.54 | 2.81 | 2.42 | 2.77 | 2.8 | 3.52 | 2.17 | 2.11 | 3.16 | 2.84 | 2.75 | 2.34 | 3.75 | 4.29 | 3.37 | 3.14 | 2.81 | 2.51 | 3.16
4016 | MANTA IMPERMEABILIZANTE TIPO GLASS, A BASE DE ASFALTO MODIFICADO COM POLIMEROS PLASTOMERICOS (PL), E = 3 MM | M2 | 29.89 | MATE | 29.89 | MATE | PROCH($B$2;$N$2:$AO$5271;1367;FALSO) | PROCH($B$2;$N$2:$AO$5271; | 1367 | ;FALSO) |  | 1367 | 3.84 | 3.84 | 3.84 | 3.84 | 3.84 | 3.84 | 3.84 | 3.84 | 3.84 | 3.84 | 3.84 | 3.84 | 3.84 | 3.84 | 3.84 | 3.84 | 3.84 | 3.84 | 4.46 | 3.84 | 3.84 | 3.84 | 4.2 | 4.7 | 3.84 | 3.94 | 3.84 | 3.84 | 3.84 | 3.84 | 3.84 | 3.84 | 3.84 | 3.84 | 3.84 | 3.84 | 3.84 | 3.84 | 3.84 | 3.84 | 3.84 | 3.84 | 3.84 | 3.84 | 3.84 | 4.46 | 3.84 | 3.84 | 3.84 | 4.2 | 4.7 | 3.84 | 3.94 | 3.84
4017 | MANTA IMPERMEABILIZANTE A BASE DE ASFALTO MODIFICADO C/ POLIMEROS DE APP TIPO TORODIM 5MM VIAPOL OU EQUIV | M2 | 75.67 | MATE | 75.67 | MATE | PROCH($B$2;$N$2:$AO$5271;1368;FALSO) | PROCH($B$2;$N$2:$AO$5271; | 1368 | ;FALSO) |  | 1368 | 0.69 | 0.43 | 0.61 | 0.58 | 0.53 | 0.4 | 0.42 | 0.43 | 0.43 | 0.48 | 0.41 | 0.47 | 0.47 | 0.6 | 0.37 | 0.36 | 0.53 | 0.48 | 0.47 | 0.4 | 0.64 | 0.73 | 0.57 | 0.53 | 0.48 | 0.42 | 0.54 | 0.69 | 0.43 | 0.61 | 0.58 | 0.53 | 0.4 | 0.42 | 0.43 | 0.43 | 0.48 | 0.41 | 0.47 | 0.47 | 0.6 | 0.37 | 0.36 | 0.53 | 0.48 | 0.47 | 0.4 | 0.64 | 0.73 | 0.57 | 0.53 | 0.48 | 0.42 | 0.54
4018 | GEOTEXTIL NAO TECIDO AGULHADO DE FILAMENTOS CONTINUOS 100% POLIESTER RT 31 TIPO BIDIM OU EQUIV | M2 | 18 | MATE | 18 | MATE | PROCH($B$2;$N$2:$AO$5271;1369;FALSO) | PROCH($B$2;$N$2:$AO$5271; | 1369 | ;FALSO) |  | 1369 | 34.5 | 21.5 | 30.59 | 29 | 26.95 | 20 | 21.15 | 21.95 | 21.65 | 24 | 20.65 | 23.65 | 23.9 | 30 | 18.5 | 18 | 26.95 | 24.25 | 23.5 | 20 | 32 | 36.56 | 28.75 | 26.8 | 24 | 21.45 | 27 | 34.5 | 21.5 | 30.59 | 29 | 26.95 | 20 | 21.15 | 21.95 | 21.65 | 24 | 20.65 | 23.65 | 23.9 | 30 | 18.5 | 18 | 26.95 | 24.25 | 23.5 | 20 | 32 | 36.56 | 28.75 | 26.8 | 24 | 21.45 | 27
4019 | GEOTEXTIL NAO TECIDO AGULHADO DE FILAMENTOS CONTINUOS 100% POLIESTER RT 16 TIPO BIDIM OU EQUIV | M2 | 8.95 | MATE | 8.95 | MATE | PROCH($B$2;$N$2:$AO$5271;1370;FALSO) | PROCH($B$2;$N$2:$AO$5271; | 1370 | ;FALSO) |  | 1370 | 0.58 | 0.36 | 0.51 | 0.49 | 0.45 | 0.33 | 0.35 | 0.37 | 0.36 | 0.4 | 0.34 | 0.4 | 0.4 | 0.5 | 0.31 | 0.3 | 0.45 | 0.41 | 0.39 | 0.33 | 0.54 | 0.61 | 0.48 | 0.45 | 0.4 | 0.36 | 0.45 | 0.58 | 0.36 | 0.51 | 0.49 | 0.45 | 0.33 | 0.35 | 0.37 | 0.36 | 0.4 | 0.34 | 0.4 | 0.4 | 0.5 | 0.31 | 0.3 | 0.45 | 0.41 | 0.39 | 0.33 | 0.54 | 0.61 | 0.48 | 0.45 | 0.4 | 0.36 | 0.45
4020 | GEOTEXTIL NAO TECIDO AGULHADO DE FILAMENTOS CONTINUOS 100% POLIESTER RT 26 TIPO BIDIM OU EQUIV | M2 | 15.02 | MATE | 15.02 | MATE | PROCH($B$2;$N$2:$AO$5271;1371;FALSO) | PROCH($B$2;$N$2:$AO$5271; | 1371 | ;FALSO) |  | 1371 | 2.31 | 1.44 | 2.05 | 1.94 | 1.8 | 1.34 | 1.41 | 1.47 | 1.45 | 1.6 | 1.38 | 1.58 | 1.6 | 2.01 | 1.24 | 1.2 | 1.8 | 1.62 | 1.57 | 1.34 | 2.14 | 2.45 | 1.92 | 1.79 | 1.6 | 1.43 | 1.81 | 2.31 | 1.44 | 2.05 | 1.94 | 1.8 | 1.34 | 1.41 | 1.47 | 1.45 | 1.6 | 1.38 | 1.58 | 1.6 | 2.01 | 1.24 | 1.2 | 1.8 | 1.62 | 1.57 | 1.34 | 2.14 | 2.45 | 1.92 | 1.79 | 1.6 | 1.43 | 1.81
4021 | GEOTEXTIL NAO TECIDO AGULHADO DE FILAMENTOS CONTINUOS 100% POLIESTER RT 14 P/ DRENAGEM TIPO BIDIM OU EQUIV | M2 | 7.46 | MATE | 7.46 | MATE | PROCH($B$2;$N$2:$AO$5271;1372;FALSO) | PROCH($B$2;$N$2:$AO$5271; | 1372 | ;FALSO) |  | 1372 | 33.24 | 20.71 | 29.47 | 27.94 | 25.97 | 19.27 | 20.38 | 21.15 | 20.86 | 23.12 | 19.89 | 22.79 | 23.03 | 28.91 | 17.82 | 17.34 | 25.97 | 23.36 | 22.64 | 19.27 | 30.83 | 35.23 | 27.7 | 25.82 | 23.12 | 20.67 | 26.01 | 33.24 | 20.71 | 29.47 | 27.94 | 25.97 | 19.27 | 20.38 | 21.15 | 20.86 | 23.12 | 19.89 | 22.79 | 23.03 | 28.91 | 17.82 | 17.34 | 25.97 | 23.36 | 22.64 | 19.27 | 30.83 | 35.23 | 27.7 | 25.82 | 23.12 | 20.67 | 26.01
4030 | VEU POLIESTER | M2 | 5.55 | MATE | 5.55 | MATE | PROCH($B$2;$N$2:$AO$5271;1373;FALSO) | PROCH($B$2;$N$2:$AO$5271; | 1373 | ;FALSO) |  | 1373 | 0.66 | 0.41 | 0.58 | 0.55 | 0.51 | 0.38 | 0.4 | 0.42 | 0.41 | 0.46 | 0.39 | 0.45 | 0.46 | 0.57 | 0.35 | 0.34 | 0.51 | 0.46 | 0.45 | 0.38 | 0.61 | 0.7 | 0.55 | 0.51 | 0.46 | 0.41 | 0.52 | 0.66 | 0.41 | 0.58 | 0.55 | 0.51 | 0.38 | 0.4 | 0.42 | 0.41 | 0.46 | 0.39 | 0.45 | 0.46 | 0.57 | 0.35 | 0.34 | 0.51 | 0.46 | 0.45 | 0.38 | 0.61 | 0.7 | 0.55 | 0.51 | 0.46 | 0.41 | 0.52
4031 | VEU FIBRA DE VIDRO AEROGLASS/RHODIA OU SIMILAR 0,04 KG/M2 | M2 | 26.09 | MATE | 26.09 | MATE | PROCH($B$2;$N$2:$AO$5271;1374;FALSO) | PROCH($B$2;$N$2:$AO$5271; | 1374 | ;FALSO) |  | 1374 | 19.76 | 28.73 | 16.49 | 18.04 | 24.08 | 18.04 | 12.69 | 15.19 | 16.77 | 23.16 | 17.54 | 19.32 | 13 | 14.19 | 12.46 | 34.46 | 26.24 | 17.68 | 22.98 | 18.04 | 23.9 | 9.82 | 15.77 | 27.07 | 18.04 | 18.04 | 22.89 | 19.76 | 28.73 | 16.49 | 18.04 | 24.08 | 18.04 | 12.69 | 15.19 | 16.77 | 23.16 | 17.54 | 19.32 | 13 | 14.19 | 12.46 | 34.46 | 26.24 | 17.68 | 22.98 | 18.04 | 23.9 | 9.82 | 15.77 | 27.07 | 18.04 | 18.04 | 22.89
4047 | MASSA CORRIDA PVA PARA PAREDES INTERNAS | GL | 9.03 | MATE | 9.03 | MATE | PROCH($B$2;$N$2:$AO$5271;1375;FALSO) | PROCH($B$2;$N$2:$AO$5271; | 1375 | ;FALSO) |  | 1375 | 23.54 | 34.23 | 19.65 | 21.49 | 28.69 | 21.49 | 15.12 | 18.1 | 19.98 | 27.59 | 20.9 | 23.02 | 15.49 | 16.9 | 14.85 | 41.05 | 31.26 | 21.06 | 27.38 | 21.49 | 28.47 | 11.69 | 18.79 | 32.24 | 21.49 | 21.49 | 27.27 | 23.54 | 34.23 | 19.65 | 21.49 | 28.69 | 21.49 | 15.12 | 18.1 | 19.98 | 27.59 | 20.9 | 23.02 | 15.49 | 16.9 | 14.85 | 41.05 | 31.26 | 21.06 | 27.38 | 21.49 | 28.47 | 11.69 | 18.79 | 32.24 | 21.49 | 21.49 | 27.27
4048 | MASSA CORRIDA PVA PARA PAREDES INTERNAS | L | 2.5 | MATE | 2.5 | MATE | PROCH($B$2;$N$2:$AO$5271;1376;FALSO) | PROCH($B$2;$N$2:$AO$5271; | 1376 | ;FALSO) |  | 1376 | 52.94 | 57.6 | 53.42 | 68.4 | 43.68 | 46.8 | 49.39 | 55.2 | 47.42 | 48.72 | 49.72 | 48 | 52.8 | 60 | 56.4 | 50.88 | 45.6 | 62.78 | 57.6 | 52.65 | 62.97 | 65.37 | 52.8 | 62.4 | 38.97 | 57.5 | 53.66 | 52.94 | 57.6 | 53.42 | 68.4 | 43.68 | 46.8 | 49.39 | 55.2 | 47.42 | 48.72 | 49.72 | 48 | 52.8 | 60 | 56.4 | 50.88 | 45.6 | 62.78 | 57.6 | 52.65 | 62.97 | 65.37 | 52.8 | 62.4 | 38.97 | 57.5 | 53.66
4049 | MASSA EPOXI BICOMPONENTE (MASSA + CATALIZADOR) | L | 28.28 | MATE | 28.28 | MATE | PROCH($B$2;$N$2:$AO$5271;1377;FALSO) | PROCH($B$2;$N$2:$AO$5271; | 1377 | ;FALSO) |  | 1377 | 62.37 | 72.46 | 57.96 | 60.53 | 57.05 | 42.28 | 51.82 | 56.4 | 61.36 | 68.33 | 59.34 | 50.63 | 63.47 | 56.59 | 68.79 | 84.38 | 60.99 | 47.05 | 56.86 | 73.37 | 67.59 | 48.88 | 56.13 | 55.95 | 54.11 | 48.88 | 59.16 | 62.37 | 72.46 | 57.96 | 60.53 | 57.05 | 42.28 | 51.82 | 56.4 | 61.36 | 68.33 | 59.34 | 50.63 | 63.47 | 56.59 | 68.79 | 84.38 | 60.99 | 47.05 | 56.86 | 73.37 | 67.59 | 48.88 | 56.13 | 55.95 | 54.11 | 48.88 | 59.16
4051 | MASSA CORRIDA PVA PARA PAREDES INTERNAS | 18L | 45.15 | MATE | 45.15 | MATE | PROCH($B$2;$N$2:$AO$5271;1378;FALSO) | PROCH($B$2;$N$2:$AO$5271; | 1378 | ;FALSO) |  | 1378 | 21.61 | 18.6 | 19.67 | 19.67 | 17.68 | 16.14 | 15.18 | 15.71 | 19.67 | 10.64 | 16.92 | 18.88 | 19.67 | 17.32 | 15.62 | 15.19 | 19.67 | 17.67 | 16.58 | 19.5 | 19.67 | 19.67 | 19.67 | 18.94 | 18.22 | 18.9 | 19.27 | 21.61 | 18.6 | 19.67 | 19.67 | 17.68 | 16.14 | 15.18 | 15.71 | 19.67 | 10.64 | 16.92 | 18.88 | 19.67 | 17.32 | 15.62 | 15.19 | 19.67 | 17.67 | 16.58 | 19.5 | 19.67 | 19.67 | 19.67 | 18.94 | 18.22 | 18.9 | 19.27
4052 | MASSA ACRILICA | 18L | 70.15 | MATE | 70.15 | MATE | PROCH($B$2;$N$2:$AO$5271;1379;FALSO) | PROCH($B$2;$N$2:$AO$5271; | 1379 | ;FALSO) |  | 1379 | 10.77 | 13.95 | 8.47 | 13.29 | 14.17 | 13.46 | 15.1 | 16.27 | 12.6 | 12.23 | 13.15 | 17.73 | 11.56 | 11.61 | 13.02 | 13.44 | 9.86 | 12.23 | 15.68 | 10.74 | 10.46 | 9.44 | 9.95 | 12.78 | 12.67 | 14.13 | 14.37 | 10.77 | 13.95 | 8.47 | 13.29 | 14.17 | 13.46 | 15.1 | 16.27 | 12.6 | 12.23 | 13.15 | 17.73 | 11.56 | 11.61 | 13.02 | 13.44 | 9.86 | 12.23 | 15.68 | 10.74 | 10.46 | 9.44 | 9.95 | 12.78 | 12.67 | 14.13 | 14.37
4053 | MASSA A OLEO PARA MADEIRA | GL | 34.39 | MATE | 34.39 | MATE | PROCH($B$2;$N$2:$AO$5271;1380;FALSO) | PROCH($B$2;$N$2:$AO$5271; | 1380 | ;FALSO) |  | 1380 | 7.8 | 7.8 | 7.8 | 7.8 | 7.8 | 7.8 | 7.8 | 7.8 | 7.8 | 7.8 | 11.54 | 7.8 | 7.8 | 7.8 | 7.8 | 7.8 | 7.8 | 11.22 | 10.11 | 7.8 | 7.8 | 7.8 | 9.99 | 8.39 | 7.8 | 7.8 | 7.8 | 7.8 | 7.8 | 7.8 | 7.8 | 7.8 | 7.8 | 7.8 | 7.8 | 7.8 | 7.8 | 11.54 | 7.8 | 7.8 | 7.8 | 7.8 | 7.8 | 7.8 | 11.22 | 10.11 | 7.8 | 7.8 | 7.8 | 9.99 | 8.39 | 7.8 | 7.8 | 7.8
4056 | MASSA ACRILICA PARA PAREDES INTERIOR/EXTERIOR | GL | 18.09 | MATE | 18.09 | MATE | PROCH($B$2;$N$2:$AO$5271;1381;FALSO) | PROCH($B$2;$N$2:$AO$5271; | 1381 | ;FALSO) |  | 1381 | 8.01 | 8.01 | 8.01 | 8.01 | 8.01 | 8.01 | 8.01 | 8.01 | 8.01 | 8.01 | 11.85 | 8.01 | 8.01 | 8.01 | 8.01 | 8.01 | 8.01 | 11.52 | 10.38 | 8.01 | 8.01 | 8.01 | 10.25 | 8.62 | 8.01 | 8.01 | 8.01 | 8.01 | 8.01 | 8.01 | 8.01 | 8.01 | 8.01 | 8.01 | 8.01 | 8.01 | 8.01 | 11.85 | 8.01 | 8.01 | 8.01 | 8.01 | 8.01 | 8.01 | 11.52 | 10.38 | 8.01 | 8.01 | 8.01 | 10.25 | 8.62 | 8.01 | 8.01 | 8.01
4058 | MECANICO DE EQUIPAMENTOS PESADOS | H | 22.57 | MOBR | 22.57 | MOBRH | PROCH($B$2;$N$2:$AO$5271;1382;FALSO) | PROCH($B$2;$N$2:$AO$5271; | 1382 | ;FALSO) |  | 1382 | 18.23 | 18.23 | 18.23 | 18.23 | 18.23 | 18.23 | 18.23 | 22.7 | 18.23 | 18.23 | 17.25 | 18.23 | 18.23 | 18.23 | 18.23 | 18.23 | 18.23 | 17.42 | 15.11 | 18.23 | 18.23 | 18.23 | 18.23 | 18.23 | 18.23 | 18.23 | 18.23 | 18.23 | 18.23 | 18.23 | 18.23 | 18.23 | 18.23 | 18.23 | 22.7 | 18.23 | 18.23 | 17.25 | 18.23 | 18.23 | 18.23 | 18.23 | 18.23 | 18.23 | 17.42 | 15.11 | 18.23 | 18.23 | 18.23 | 18.23 | 18.23 | 18.23 | 18.23 | 18.23
4059 | MEIO-FIO OU GUIA DE CONCRETO, PRE-MOLDADO, COMP 1 M, *30 X 15/ 12* CM (H X L1/L2) | M | 17.4 | MATE | 17.4 | MATE | PROCH($B$2;$N$2:$AO$5271;1383;FALSO) | PROCH($B$2;$N$2:$AO$5271; | 1383 | ;FALSO) |  | 1383 | 18.23 | 18.23 | 18.23 | 18.23 | 18.23 | 18.23 | 18.23 | 22.7 | 18.23 | 18.23 | 17.25 | 18.23 | 18.23 | 18.23 | 18.23 | 18.23 | 18.23 | 17.42 | 15.11 | 18.23 | 18.23 | 18.23 | 18.23 | 18.23 | 18.23 | 18.23 | 18.23 | 18.23 | 18.23 | 18.23 | 18.23 | 18.23 | 18.23 | 18.23 | 22.7 | 18.23 | 18.23 | 17.25 | 18.23 | 18.23 | 18.23 | 18.23 | 18.23 | 18.23 | 17.42 | 15.11 | 18.23 | 18.23 | 18.23 | 18.23 | 18.23 | 18.23 | 18.23 | 18.23
4061 | MEIO-FIO OU GUIA DE CONCRETO, PRE-MOLDADO, COMP 80 CM, *45 X 18 /12* CM (H X L1/L2) | UN | 13.92 | MATE | 13.92 | MATE | PROCH($B$2;$N$2:$AO$5271;1384;FALSO) | PROCH($B$2;$N$2:$AO$5271; | 1384 | ;FALSO) |  | 1384 | 9.62 | 9.62 | 9.62 | 9.62 | 9.62 | 9.62 | 9.62 | 11.98 | 9.62 | 9.62 | 9.1 | 9.62 | 9.62 | 9.62 | 9.62 | 9.62 | 9.62 | 9.19 | 7.97 | 9.62 | 9.62 | 9.62 | 9.62 | 9.62 | 9.62 | 9.62 | 9.62 | 9.62 | 9.62 | 9.62 | 9.62 | 9.62 | 9.62 | 9.62 | 11.98 | 9.62 | 9.62 | 9.1 | 9.62 | 9.62 | 9.62 | 9.62 | 9.62 | 9.62 | 9.19 | 7.97 | 9.62 | 9.62 | 9.62 | 9.62 | 9.62 | 9.62 | 9.62 | 9.62
4062 | MEIO-FIO OU GUIA DE CONCRETO, PRE-MOLDADO, COMP 1 M, *30 X 15* CM (H X L) | UN | 14.35 | MATE | 14.35 | MATE | PROCH($B$2;$N$2:$AO$5271;1385;FALSO) | PROCH($B$2;$N$2:$AO$5271; | 1385 | ;FALSO) |  | 1385 | 9.62 | 9.62 | 9.62 | 9.62 | 9.62 | 9.62 | 9.62 | 11.98 | 9.62 | 9.62 | 9.1 | 9.62 | 9.62 | 9.62 | 9.62 | 9.62 | 9.62 | 9.19 | 7.97 | 9.62 | 9.62 | 9.62 | 9.62 | 9.62 | 9.62 | 9.62 | 9.62 | 9.62 | 9.62 | 9.62 | 9.62 | 9.62 | 9.62 | 9.62 | 11.98 | 9.62 | 9.62 | 9.1 | 9.62 | 9.62 | 9.62 | 9.62 | 9.62 | 9.62 | 9.19 | 7.97 | 9.62 | 9.62 | 9.62 | 9.62 | 9.62 | 9.62 | 9.62 | 9.62
4069 | MESTRE DE OBRAS | H | 46.43 | MOBR | 46.43 | MOBRH | PROCH($B$2;$N$2:$AO$5271;1386;FALSO) | PROCH($B$2;$N$2:$AO$5271; | 1386 | ;FALSO) |  | 1386 | 9.98 | 9.98 | 9.98 | 9.98 | 9.98 | 9.98 | 9.98 | 12.43 | 9.98 | 9.98 | 9.45 | 9.98 | 9.98 | 9.98 | 9.98 | 9.98 | 9.98 | 9.54 | 8.27 | 9.98 | 9.98 | 9.98 | 9.98 | 9.98 | 9.98 | 9.98 | 9.98 | 9.98 | 9.98 | 9.98 | 9.98 | 9.98 | 9.98 | 9.98 | 12.43 | 9.98 | 9.98 | 9.45 | 9.98 | 9.98 | 9.98 | 9.98 | 9.98 | 9.98 | 9.54 | 8.27 | 9.98 | 9.98 | 9.98 | 9.98 | 9.98 | 9.98 | 9.98 | 9.98
4083 | ENCARREGADO GERAL DE OBRAS | H | 27.86 | MOBR | 27.86 | MOBRH | PROCH($B$2;$N$2:$AO$5271;1387;FALSO) | PROCH($B$2;$N$2:$AO$5271; | 1387 | ;FALSO) |  | 1387 | 9.98 | 9.98 | 9.98 | 9.98 | 9.98 | 9.98 | 9.98 | 12.43 | 9.98 | 9.98 | 9.45 | 9.98 | 9.98 | 9.98 | 9.98 | 9.98 | 9.98 | 9.54 | 8.27 | 9.98 | 9.98 | 9.98 | 9.98 | 9.98 | 9.98 | 9.98 | 9.98 | 9.98 | 9.98 | 9.98 | 9.98 | 9.98 | 9.98 | 9.98 | 12.43 | 9.98 | 9.98 | 9.45 | 9.98 | 9.98 | 9.98 | 9.98 | 9.98 | 9.98 | 9.54 | 8.27 | 9.98 | 9.98 | 9.98 | 9.98 | 9.98 | 9.98 | 9.98 | 9.98
4084 | BOMBA SUBMERSIVEL PARA DRENAGEM E ESGOTAMENTO COM MOTOR ELETRICO TRIFASICO DE ATE 2 CV, DESCARGA = 2", ALTURA MANOMETRICA = 10 M, VAZAO = 25 M3/H (417 LITROS/MINUTO) (LOCACAO) | H | 1.31 | FERR | 1.31 | FERRH | PROCH($B$2;$N$2:$AO$5271;1388;FALSO) | PROCH($B$2;$N$2:$AO$5271; | 1388 | ;FALSO) |  | 1388 | 10.82 | 10.82 | 10.82 | 10.82 | 10.82 | 10.82 | 10.82 | 13.47 | 10.82 | 10.82 | 10.23 | 10.82 | 10.82 | 10.82 | 10.82 | 10.82 | 10.82 | 10.33 | 8.96 | 10.82 | 10.82 | 10.82 | 10.82 | 10.82 | 10.82 | 10.82 | 10.82 | 10.82 | 10.82 | 10.82 | 10.82 | 10.82 | 10.82 | 10.82 | 13.47 | 10.82 | 10.82 | 10.23 | 10.82 | 10.82 | 10.82 | 10.82 | 10.82 | 10.82 | 10.33 | 8.96 | 10.82 | 10.82 | 10.82 | 10.82 | 10.82 | 10.82 | 10.82 | 10.82
4085 | BOMBA SUBMERSIVEL PARA DRENAGEM E ESGOTAMENTO, MOTOR ELETRICO TRIFASICO, POTENCIA DE 4 CV, DIAMETRO DE RECALQUE DE 3". FAIXA DE OPERACAO: Q=60 M3/H (+ OU - 1 M3/H) E AMT=2 M; Q=11 M3/H (+ OU - 1 M3/H) E AMT = 23 M (+ OU - 1 M) (LOCACAO) | H | 1.83 | FERR | 1.83 | FERRH | PROCH($B$2;$N$2:$AO$5271;1389;FALSO) | PROCH($B$2;$N$2:$AO$5271; | 1389 | ;FALSO) |  | 1389 | 10.82 | 10.82 | 10.82 | 10.82 | 10.82 | 10.82 | 10.82 | 13.47 | 10.82 | 10.82 | 10.23 | 10.82 | 10.82 | 10.82 | 10.82 | 10.82 | 10.82 | 10.33 | 8.96 | 10.82 | 10.82 | 10.82 | 10.82 | 10.82 | 10.82 | 10.82 | 10.82 | 10.82 | 10.82 | 10.82 | 10.82 | 10.82 | 10.82 | 10.82 | 13.47 | 10.82 | 10.82 | 10.23 | 10.82 | 10.82 | 10.82 | 10.82 | 10.82 | 10.82 | 10.33 | 8.96 | 10.82 | 10.82 | 10.82 | 10.82 | 10.82 | 10.82 | 10.82 | 10.82
4087 | MOTOCICLETA COM MOTOR DE *125* CILINDRADAS, USO URBANO, COM BANCO ADAPTADO PARA FIXACAO DE BAU | UN | 10744 | MATE | 10744 | MATE | PROCH($B$2;$N$2:$AO$5271;1390;FALSO) | PROCH($B$2;$N$2:$AO$5271; | 1390 | ;FALSO) |  | 1390 | 12.14 | 12.14 | 12.14 | 12.14 | 12.14 | 12.14 | 12.14 | 15.12 | 12.14 | 12.14 | 11.49 | 12.14 | 12.14 | 12.14 | 12.14 | 12.14 | 12.14 | 11.6 | 10.06 | 12.14 | 12.14 | 12.14 | 12.14 | 12.14 | 12.14 | 12.14 | 12.14 | 12.14 | 12.14 | 12.14 | 12.14 | 12.14 | 12.14 | 12.14 | 15.12 | 12.14 | 12.14 | 11.49 | 12.14 | 12.14 | 12.14 | 12.14 | 12.14 | 12.14 | 11.6 | 10.06 | 12.14 | 12.14 | 12.14 | 12.14 | 12.14 | 12.14 | 12.14 | 12.14
4090 | MOTONIVELADORA POTENCIA BASICA LIQUIDA (PRIMEIRA MARCHA) 125 HP , PESO BRUTO 13032 KG, LARGURA DA LAMINA DE 3,7 M | UN | 538000 | MATE | 538000 | MATE | PROCH($B$2;$N$2:$AO$5271;1391;FALSO) | PROCH($B$2;$N$2:$AO$5271; | 1391 | ;FALSO) |  | 1391 | 12.14 | 12.14 | 12.14 | 12.14 | 12.14 | 12.14 | 12.14 | 15.12 | 12.14 | 12.14 | 11.49 | 12.14 | 12.14 | 12.14 | 12.14 | 12.14 | 12.14 | 11.6 | 10.06 | 12.14 | 12.14 | 12.14 | 12.14 | 12.14 | 12.14 | 12.14 | 12.14 | 12.14 | 12.14 | 12.14 | 12.14 | 12.14 | 12.14 | 12.14 | 15.12 | 12.14 | 12.14 | 11.49 | 12.14 | 12.14 | 12.14 | 12.14 | 12.14 | 12.14 | 11.6 | 10.06 | 12.14 | 12.14 | 12.14 | 12.14 | 12.14 | 12.14 | 12.14 | 12.14
4093 | MOTORISTA DE CAMINHAO | H | 25.07 | MOBR | 25.07 | MOBRH | PROCH($B$2;$N$2:$AO$5271;1392;FALSO) | PROCH($B$2;$N$2:$AO$5271; | 1392 | ;FALSO) |  | 1392 | 14.69 | 14.69 | 14.69 | 14.69 | 14.69 | 14.69 | 14.69 | 18.3 | 14.69 | 14.69 | 13.9 | 14.69 | 14.69 | 14.69 | 14.69 | 14.69 | 14.69 | 14.04 | 12.17 | 14.69 | 14.69 | 14.69 | 14.69 | 14.69 | 14.69 | 14.69 | 14.69 | 14.69 | 14.69 | 14.69 | 14.69 | 14.69 | 14.69 | 14.69 | 18.3 | 14.69 | 14.69 | 13.9 | 14.69 | 14.69 | 14.69 | 14.69 | 14.69 | 14.69 | 14.04 | 12.17 | 14.69 | 14.69 | 14.69 | 14.69 | 14.69 | 14.69 | 14.69 | 14.69
4094 | MOTORISTA DE CAMINHAO-CARRETA | H | 25.09 | MOBR | 25.09 | MOBRH | PROCH($B$2;$N$2:$AO$5271;1393;FALSO) | PROCH($B$2;$N$2:$AO$5271; | 1393 | ;FALSO) |  | 1393 | 14.69 | 14.69 | 14.69 | 14.69 | 14.69 | 14.69 | 14.69 | 18.3 | 14.69 | 14.69 | 13.9 | 14.69 | 14.69 | 14.69 | 14.69 | 14.69 | 14.69 | 14.04 | 12.17 | 14.69 | 14.69 | 14.69 | 14.69 | 14.69 | 14.69 | 14.69 | 14.69 | 14.69 | 14.69 | 14.69 | 14.69 | 14.69 | 14.69 | 14.69 | 18.3 | 14.69 | 14.69 | 13.9 | 14.69 | 14.69 | 14.69 | 14.69 | 14.69 | 14.69 | 14.04 | 12.17 | 14.69 | 14.69 | 14.69 | 14.69 | 14.69 | 14.69 | 14.69 | 14.69
4095 | MOTORISTA DE CARRO DE PASSEIO | H | 23.17 | MOBR | 23.17 | MOBRH | PROCH($B$2;$N$2:$AO$5271;1394;FALSO) | PROCH($B$2;$N$2:$AO$5271; | 1394 | ;FALSO) |  | 1394 | 15.24 | 15.24 | 15.24 | 15.24 | 15.24 | 15.24 | 15.24 | 18.98 | 15.24 | 15.24 | 14.42 | 15.24 | 15.24 | 15.24 | 15.24 | 15.24 | 15.24 | 14.56 | 12.63 | 15.24 | 15.24 | 15.24 | 15.24 | 15.24 | 15.24 | 15.24 | 15.24 | 15.24 | 15.24 | 15.24 | 15.24 | 15.24 | 15.24 | 15.24 | 18.98 | 15.24 | 15.24 | 14.42 | 15.24 | 15.24 | 15.24 | 15.24 | 15.24 | 15.24 | 14.56 | 12.63 | 15.24 | 15.24 | 15.24 | 15.24 | 15.24 | 15.24 | 15.24 | 15.24
4096 | MOTORISTA OPERADOR DE CAMINHAO MUNCK | H | 27.48 | MOBR | 27.48 | MOBRH | PROCH($B$2;$N$2:$AO$5271;1395;FALSO) | PROCH($B$2;$N$2:$AO$5271; | 1395 | ;FALSO) |  | 1395 | 15.24 | 15.24 | 15.24 | 15.24 | 15.24 | 15.24 | 15.24 | 18.98 | 15.24 | 15.24 | 14.42 | 15.24 | 15.24 | 15.24 | 15.24 | 15.24 | 15.24 | 14.56 | 12.63 | 15.24 | 15.24 | 15.24 | 15.24 | 15.24 | 15.24 | 15.24 | 15.24 | 15.24 | 15.24 | 15.24 | 15.24 | 15.24 | 15.24 | 15.24 | 18.98 | 15.24 | 15.24 | 14.42 | 15.24 | 15.24 | 15.24 | 15.24 | 15.24 | 15.24 | 14.56 | 12.63 | 15.24 | 15.24 | 15.24 | 15.24 | 15.24 | 15.24 | 15.24 | 15.24
4097 | MOTORISTA DE VEICULO PESADO | H | 25.09 | MOBR | 25.09 | MOBRH | PROCH($B$2;$N$2:$AO$5271;1396;FALSO) | PROCH($B$2;$N$2:$AO$5271; | 1396 | ;FALSO) |  | 1396 | 27.7 | 27.7 | 27.7 | 27.7 | 27.7 | 27.7 | 27.7 | 34.49 | 27.7 | 27.7 | 26.21 | 27.7 | 27.7 | 27.7 | 27.7 | 27.7 | 27.7 | 26.46 | 22.95 | 27.7 | 27.7 | 27.7 | 27.7 | 27.7 | 27.7 | 27.7 | 27.7 | 27.7 | 27.7 | 27.7 | 27.7 | 27.7 | 27.7 | 27.7 | 34.49 | 27.7 | 27.7 | 26.21 | 27.7 | 27.7 | 27.7 | 27.7 | 27.7 | 27.7 | 26.46 | 22.95 | 27.7 | 27.7 | 27.7 | 27.7 | 27.7 | 27.7 | 27.7 | 27.7
4102 | MOURAO DE CONCRETO RETO, 10 X 10 CM, H= 3,00 M | UN | 32.4 | MATE | 32.4 | MATE | PROCH($B$2;$N$2:$AO$5271;1397;FALSO) | PROCH($B$2;$N$2:$AO$5271; | 1397 | ;FALSO) |  | 1397 | 27.7 | 27.7 | 27.7 | 27.7 | 27.7 | 27.7 | 27.7 | 34.49 | 27.7 | 27.7 | 26.21 | 27.7 | 27.7 | 27.7 | 27.7 | 27.7 | 27.7 | 26.46 | 22.95 | 27.7 | 27.7 | 27.7 | 27.7 | 27.7 | 27.7 | 27.7 | 27.7 | 27.7 | 27.7 | 27.7 | 27.7 | 27.7 | 27.7 | 27.7 | 34.49 | 27.7 | 27.7 | 26.21 | 27.7 | 27.7 | 27.7 | 27.7 | 27.7 | 27.7 | 26.46 | 22.95 | 27.7 | 27.7 | 27.7 | 27.7 | 27.7 | 27.7 | 27.7 | 27.7
4107 | MOURAO DE CONCRETO RETO, *10 X 10* CM, H= 2,30 M | UN | 27.09 | MATE | 27.09 | MATE | PROCH($B$2;$N$2:$AO$5271;1398;FALSO) | PROCH($B$2;$N$2:$AO$5271; | 1398 | ;FALSO) |  | 1398 | 18.41 | 18.41 | 18.41 | 18.41 | 18.41 | 18.41 | 18.41 | 22.93 | 18.41 | 18.41 | 17.42 | 18.41 | 18.41 | 18.41 | 18.41 | 18.41 | 18.41 | 17.59 | 15.26 | 18.41 | 18.41 | 18.41 | 18.41 | 18.41 | 18.41 | 18.41 | 18.41 | 18.41 | 18.41 | 18.41 | 18.41 | 18.41 | 18.41 | 18.41 | 22.93 | 18.41 | 18.41 | 17.42 | 18.41 | 18.41 | 18.41 | 18.41 | 18.41 | 18.41 | 17.59 | 15.26 | 18.41 | 18.41 | 18.41 | 18.41 | 18.41 | 18.41 | 18.41 | 18.41
4108 | MOURAO DE CONCRETO RETO, 10 X 10 CM, H= 2,00 M | UN | 21.78 | MATE | 21.78 | MATE | PROCH($B$2;$N$2:$AO$5271;1399;FALSO) | PROCH($B$2;$N$2:$AO$5271; | 1399 | ;FALSO) |  | 1399 | 18.41 | 18.41 | 18.41 | 18.41 | 18.41 | 18.41 | 18.41 | 22.93 | 18.41 | 18.41 | 17.42 | 18.41 | 18.41 | 18.41 | 18.41 | 18.41 | 18.41 | 17.59 | 15.26 | 18.41 | 18.41 | 18.41 | 18.41 | 18.41 | 18.41 | 18.41 | 18.41 | 18.41 | 18.41 | 18.41 | 18.41 | 18.41 | 18.41 | 18.41 | 22.93 | 18.41 | 18.41 | 17.42 | 18.41 | 18.41 | 18.41 | 18.41 | 18.41 | 18.41 | 17.59 | 15.26 | 18.41 | 18.41 | 18.41 | 18.41 | 18.41 | 18.41 | 18.41 | 18.41
4111 | ESCORA PRE-MOLDADA EM CONCRETO, *10 X 10* CM, H = 2,30M | UN | 25.5 | MATE | 25.5 | MATE | PROCH($B$2;$N$2:$AO$5271;1400;FALSO) | PROCH($B$2;$N$2:$AO$5271; | 1400 | ;FALSO) |  | 1400 | 22.94 | 22.94 | 22.94 | 22.94 | 22.94 | 22.94 | 22.94 | 28.56 | 22.94 | 22.94 | 21.7 | 22.94 | 22.94 | 22.94 | 22.94 | 22.94 | 22.94 | 21.91 | 19.01 | 22.94 | 22.94 | 22.94 | 22.94 | 22.94 | 22.94 | 22.94 | 22.94 | 22.94 | 22.94 | 22.94 | 22.94 | 22.94 | 22.94 | 22.94 | 28.56 | 22.94 | 22.94 | 21.7 | 22.94 | 22.94 | 22.94 | 22.94 | 22.94 | 22.94 | 21.91 | 19.01 | 22.94 | 22.94 | 22.94 | 22.94 | 22.94 | 22.94 | 22.94 | 22.94
4114 | MOURAO CONCRETO CURVO, SECAO "T", H = 2,80 M + CURVA COM 0,45 M, COM FUROS PARA FIOS | UN | 32.17 | MATE | 32.17 | MATE | PROCH($B$2;$N$2:$AO$5271;1401;FALSO) | PROCH($B$2;$N$2:$AO$5271; | 1401 | ;FALSO) |  | 1401 | 22.94 | 22.94 | 22.94 | 22.94 | 22.94 | 22.94 | 22.94 | 28.56 | 22.94 | 22.94 | 21.7 | 22.94 | 22.94 | 22.94 | 22.94 | 22.94 | 22.94 | 21.91 | 19.01 | 22.94 | 22.94 | 22.94 | 22.94 | 22.94 | 22.94 | 22.94 | 22.94 | 22.94 | 22.94 | 22.94 | 22.94 | 22.94 | 22.94 | 22.94 | 28.56 | 22.94 | 22.94 | 21.7 | 22.94 | 22.94 | 22.94 | 22.94 | 22.94 | 22.94 | 21.91 | 19.01 | 22.94 | 22.94 | 22.94 | 22.94 | 22.94 | 22.94 | 22.94 | 22.94
4115 | MADEIRA ROLICA TRATADA, EUCALIPTO OU EQUIVALENTE DA REGIAO, H = 3 M, D = 12 A 15 CM | M | 10.54 | MATE | 10.54 | MATE | PROCH($B$2;$N$2:$AO$5271;1402;FALSO) | PROCH($B$2;$N$2:$AO$5271; | 1402 | ;FALSO) |  | 1402 | 24.32 | 24.32 | 24.32 | 24.32 | 24.32 | 24.32 | 24.32 | 30.28 | 24.32 | 24.32 | 23.01 | 24.32 | 24.32 | 24.32 | 24.32 | 24.32 | 24.32 | 23.23 | 20.15 | 24.32 | 24.32 | 24.32 | 24.32 | 24.32 | 24.32 | 24.32 | 24.32 | 24.32 | 24.32 | 24.32 | 24.32 | 24.32 | 24.32 | 24.32 | 30.28 | 24.32 | 24.32 | 23.01 | 24.32 | 24.32 | 24.32 | 24.32 | 24.32 | 24.32 | 23.23 | 20.15 | 24.32 | 24.32 | 24.32 | 24.32 | 24.32 | 24.32 | 24.32 | 24.32
4119 | MADEIRA ROLICA TRATADA, EUCALIPTO OU EQUIVALENTE DA REGIAO, H = 6 M, D = 16 A 19 CM | M | 21.21 | MATE | 21.21 | MATE | PROCH($B$2;$N$2:$AO$5271;1403;FALSO) | PROCH($B$2;$N$2:$AO$5271; | 1403 | ;FALSO) |  | 1403 | 24.32 | 24.32 | 24.32 | 24.32 | 24.32 | 24.32 | 24.32 | 30.28 | 24.32 | 24.32 | 23.01 | 24.32 | 24.32 | 24.32 | 24.32 | 24.32 | 24.32 | 23.23 | 20.15 | 24.32 | 24.32 | 24.32 | 24.32 | 24.32 | 24.32 | 24.32 | 24.32 | 24.32 | 24.32 | 24.32 | 24.32 | 24.32 | 24.32 | 24.32 | 30.28 | 24.32 | 24.32 | 23.01 | 24.32 | 24.32 | 24.32 | 24.32 | 24.32 | 24.32 | 23.23 | 20.15 | 24.32 | 24.32 | 24.32 | 24.32 | 24.32 | 24.32 | 24.32 | 24.32
4126 | !EM PROCESSO DE DESATIVACAO! TERMINAL DE PORCELANA (MUFLA) UNIPOLAR, USO EXTERNO, TENSAO 3,6/6 KV, PARA CABO DE 10/16 MM2, COM ISOLAMENTO EPR | UN | 170.29 | MATE | 170.29 | MATE | PROCH($B$2;$N$2:$AO$5271;1404;FALSO) | PROCH($B$2;$N$2:$AO$5271; | 1404 | ;FALSO) |  | 1404 | 17.3 | 16.34 | 14.56 | 15.63 | 14 | 14.98 | 13.49 | 14.91 | 14.2 | 14.35 | 13.92 | 14.06 | 14.09 | 15.98 | 16.8 | 14.55 | 13.37 | 15.39 | 13.92 | 14.19 | 15.19 | 13.49 | 14.19 | 13.92 | 14.2 | 15.47 | 15.27 | 17.3 | 16.34 | 14.56 | 15.63 | 14 | 14.98 | 13.49 | 14.91 | 14.2 | 14.35 | 13.92 | 14.06 | 14.09 | 15.98 | 16.8 | 14.55 | 13.37 | 15.39 | 13.92 | 14.19 | 15.19 | 13.49 | 14.19 | 13.92 | 14.2 | 15.47 | 15.27
4127 | MUFLA TERMINAL PRIMARIA UNIPOLAR USO EXTERNO PARA CABO 25/70MM2 ISOL, 3,6/6KV EM EPR - BORRACHA DE SILICONE | UN | 170.97 | MATE | 170.97 | MATE | PROCH($B$2;$N$2:$AO$5271;1405;FALSO) | PROCH($B$2;$N$2:$AO$5271; | 1405 | ;FALSO) |  | 1405 | 9188.24 | 9099.68 | 8059.12 | 11751.21 | 8676.99 | 9742.31 | 7211.24 | 8052.41 | 9554.54 | 11107.12 | 9536.63 | 7130.49 | 10409.7 | 11141.1 | 6434.71 | 7735.08 | 12752.17 | 9991.36 | 15395.79 | 9099.68 | 9581.49 | 8335.96 | 10610.34 | 7681.35 | 7560.41 | 9099.68 | 5842.86 | 9188.24 | 9099.68 | 8059.12 | 11751.21 | 8676.99 | 9742.31 | 7211.24 | 8052.41 | 9554.54 | 11107.12 | 9536.63 | 7130.49 | 10409.7 | 11141.1 | 6434.71 | 7735.08 | 12752.17 | 9991.36 | 15395.79 | 9099.68 | 9581.49 | 8335.96 | 10610.34 | 7681.35 | 7560.41 | 9099.68 | 5842.86
4154 | MUFLA TERMINAL PRIMARIA UNIPOLAR USO INTERNO PARA CABO 25/70MM2 ISOL 6/10KV EM EPR- BORRACHA DE SILICONE | UN | 208.89 | MATE | 208.89 | MATE | PROCH($B$2;$N$2:$AO$5271;1406;FALSO) | PROCH($B$2;$N$2:$AO$5271; | 1406 | ;FALSO) |  | 1406 | 10945 | 10839.5 | 9600 | 13998 | 10336 | 11605 | 8590 | 9592 | 11381.33 | 13230.76 | 11360 | 8493.82 | 12400 | 13271.24 | 7665 | 9214 | 15190.33 | 11901.67 | 18339.4 | 10839.5 | 11413.44 | 9929.77 | 12639 | 9150 | 9005.93 | 10839.5 | 6960 | 10945 | 10839.5 | 9600 | 13998 | 10336 | 11605 | 8590 | 9592 | 11381.33 | 13230.76 | 11360 | 8493.82 | 12400 | 13271.24 | 7665 | 9214 | 15190.33 | 11901.67 | 18339.4 | 10839.5 | 11413.44 | 9929.77 | 12639 | 9150 | 9005.93 | 10839.5 | 6960
4161 | MUFLA TERMINAL PRIMARIA UNIPOLAR USO INTERNO PARA CABO 35/70MM2 ISOLACAO 8,7/15KV EM EPR - BORRACHA DE SILICONE | UN | 212.34 | MATE | 212.34 | MATE | PROCH($B$2;$N$2:$AO$5271;1407;FALSO) | PROCH($B$2;$N$2:$AO$5271; | 1407 | ;FALSO) |  | 1407 | 13562.28 | 13431.55 | 11895.65 | 17345.34 | 12807.65 | 14380.1 | 10644.13 | 11885.73 | 14102.95 | 16394.63 | 14076.52 | 10524.95 | 15365.21 | 16444.79 | 9497.93 | 11417.34 | 18822.79 | 14747.72 | 22724.9 | 13431.55 | 14142.74 | 12304.27 | 15661.36 | 11338.04 | 11159.52 | 13431.55 | 8624.34 | 13562.28 | 13431.55 | 11895.65 | 17345.34 | 12807.65 | 14380.1 | 10644.13 | 11885.73 | 14102.95 | 16394.63 | 14076.52 | 10524.95 | 15365.21 | 16444.79 | 9497.93 | 11417.34 | 18822.79 | 14747.72 | 22724.9 | 13431.55 | 14142.74 | 12304.27 | 15661.36 | 11338.04 | 11159.52 | 13431.55 | 8624.34
4168 | MUFLA TERMINAL PRIMARIA UNIPOLAR USO INTERNO PARA CABO 35/120MM2 ISOLACAO 15/25KV EM EPR - BORRACHA DE SILICONE | UN | 220.61 | MATE | 220.61 | MATE | PROCH($B$2;$N$2:$AO$5271;1408;FALSO) | PROCH($B$2;$N$2:$AO$5271; | 1408 | ;FALSO) |  | 1408 | 67739.82 | 67739.82 | 67739.82 | 67739.82 | 60833.01 | 60078.13 | 67739.82 | 67739.82 | 62325.8 | 67739.82 | 67739.82 | 65218.39 | 67739.82 | 74749.93 | 67739.82 | 67739.82 | 67739.82 | 67075.7 | 67739.82 | 67739.82 | 76668.49 | 67739.82 | 64861.98 | 67739.82 | 67739.82 | 67739.82 | 67739.82 | 67739.82 | 67739.82 | 67739.82 | 67739.82 | 60833.01 | 60078.13 | 67739.82 | 67739.82 | 62325.8 | 67739.82 | 67739.82 | 65218.39 | 67739.82 | 74749.93 | 67739.82 | 67739.82 | 67739.82 | 67075.7 | 67739.82 | 67739.82 | 76668.49 | 67739.82 | 64861.98 | 67739.82 | 67739.82 | 67739.82 | 67739.82
4177 | NIPLE DE FERRO GALVANIZADO, COM ROSCA BSP, DE 1/2" | UN | 2.68 | MATE | 2.68 | MATE | PROCH($B$2;$N$2:$AO$5271;1409;FALSO) | PROCH($B$2;$N$2:$AO$5271; | 1409 | ;FALSO) |  | 1409 | 54587.5 | 54587.5 | 54587.5 | 54587.5 | 49021.72 | 48413.41 | 54587.5 | 54587.5 | 50224.66 | 54587.5 | 54587.5 | 52555.63 | 54587.5 | 60236.54 | 54587.5 | 54587.5 | 54587.5 | 54052.33 | 54587.5 | 54587.5 | 61782.59 | 54587.5 | 52268.42 | 54587.5 | 54587.5 | 54587.5 | 54587.5 | 54587.5 | 54587.5 | 54587.5 | 54587.5 | 49021.72 | 48413.41 | 54587.5 | 54587.5 | 50224.66 | 54587.5 | 54587.5 | 52555.63 | 54587.5 | 60236.54 | 54587.5 | 54587.5 | 54587.5 | 54052.33 | 54587.5 | 54587.5 | 61782.59 | 54587.5 | 52268.42 | 54587.5 | 54587.5 | 54587.5 | 54587.5
4178 | NIPLE DE FERRO GALVANIZADO, COM ROSCA BSP, DE 3/4" | UN | 3.71 | MATE | 3.71 | MATE | PROCH($B$2;$N$2:$AO$5271;1410;FALSO) | PROCH($B$2;$N$2:$AO$5271; | 1410 | ;FALSO) |  | 1410 | 116864.48 | 116864.48 | 116864.48 | 116864.48 | 104948.88 | 103646.57 | 116864.48 | 116864.48 | 107524.23 | 116864.48 | 116864.48 | 112514.52 | 116864.48 | 128958.3 | 116864.48 | 116864.48 | 116864.48 | 115718.75 | 116864.48 | 116864.48 | 132268.19 | 116864.48 | 111899.65 | 116864.48 | 116864.48 | 116864.48 | 116864.48 | 116864.48 | 116864.48 | 116864.48 | 116864.48 | 104948.88 | 103646.57 | 116864.48 | 116864.48 | 107524.23 | 116864.48 | 116864.48 | 112514.52 | 116864.48 | 128958.3 | 116864.48 | 116864.48 | 116864.48 | 115718.75 | 116864.48 | 116864.48 | 132268.19 | 116864.48 | 111899.65 | 116864.48 | 116864.48 | 116864.48 | 116864.48
4179 | NIPLE DE FERRO GALVANIZADO, COM ROSCA BSP, DE 1" | UN | 5.48 | MATE | 5.48 | MATE | PROCH($B$2;$N$2:$AO$5271;1411;FALSO) | PROCH($B$2;$N$2:$AO$5271; | 1411 | ;FALSO) |  | 1411 | 126938.9 | 126938.9 | 126938.9 | 126938.9 | 113996.11 | 112581.53 | 126938.9 | 126938.9 | 116793.46 | 126938.9 | 126938.9 | 122213.95 | 126938.9 | 140075.27 | 126938.9 | 126938.9 | 126938.9 | 125694.4 | 126938.9 | 126938.9 | 143670.49 | 126938.9 | 121546.07 | 126938.9 | 126938.9 | 126938.9 | 126938.9 | 126938.9 | 126938.9 | 126938.9 | 126938.9 | 113996.11 | 112581.53 | 126938.9 | 126938.9 | 116793.46 | 126938.9 | 126938.9 | 122213.95 | 126938.9 | 140075.27 | 126938.9 | 126938.9 | 126938.9 | 125694.4 | 126938.9 | 126938.9 | 143670.49 | 126938.9 | 121546.07 | 126938.9 | 126938.9 | 126938.9 | 126938.9
4180 | NIPLE DE FERRO GALVANIZADO, COM ROSCA BSP, DE 1 1/4" | UN | 8.07 | MATE | 8.07 | MATE | PROCH($B$2;$N$2:$AO$5271;1412;FALSO) | PROCH($B$2;$N$2:$AO$5271; | 1412 | ;FALSO) |  | 1412 | 45900 | 45900 | 45900 | 45900 | 41220 | 40708.5 | 45900 | 45900 | 42231.5 | 45900 | 45900 | 44191.5 | 45900 | 50650 | 45900 | 45900 | 45900 | 45450 | 45900 | 45900 | 51950 | 45900 | 43950 | 45900 | 45900 | 45900 | 45900 | 45900 | 45900 | 45900 | 45900 | 41220 | 40708.5 | 45900 | 45900 | 42231.5 | 45900 | 45900 | 44191.5 | 45900 | 50650 | 45900 | 45900 | 45900 | 45450 | 45900 | 45900 | 51950 | 45900 | 43950 | 45900 | 45900 | 45900 | 45900
4181 | NIPLE DE FERRO GALVANIZADO, COM ROSCA BSP, DE 2" | UN | 16.68 | MATE | 16.68 | MATE | PROCH($B$2;$N$2:$AO$5271;1413;FALSO) | PROCH($B$2;$N$2:$AO$5271; | 1413 | ;FALSO) |  | 1413 | 29554.63 | 29554.63 | 29554.63 | 29554.63 | 26541.21 | 26211.86 | 29554.63 | 29554.63 | 27192.51 | 29554.63 | 29554.63 | 28454.54 | 29554.63 | 32613.11 | 29554.63 | 29554.63 | 29554.63 | 29264.88 | 29554.63 | 29554.63 | 33450.17 | 29554.63 | 28299.04 | 29554.63 | 29554.63 | 29554.63 | 29554.63 | 29554.63 | 29554.63 | 29554.63 | 29554.63 | 26541.21 | 26211.86 | 29554.63 | 29554.63 | 27192.51 | 29554.63 | 29554.63 | 28454.54 | 29554.63 | 32613.11 | 29554.63 | 29554.63 | 29554.63 | 29264.88 | 29554.63 | 29554.63 | 33450.17 | 29554.63 | 28299.04 | 29554.63 | 29554.63 | 29554.63 | 29554.63
4182 | NIPLE DE FERRO GALVANIZADO, COM ROSCA BSP, DE 3" | UN | 41.54 | MATE | 41.54 | MATE | PROCH($B$2;$N$2:$AO$5271;1414;FALSO) | PROCH($B$2;$N$2:$AO$5271; | 1414 | ;FALSO) |  | 1414 | 34371.68 | 34371.68 | 34371.68 | 34371.68 | 30867.12 | 30484.09 | 34371.68 | 34371.68 | 31624.57 | 34371.68 | 34371.68 | 33092.29 | 34371.68 | 37928.67 | 34371.68 | 34371.68 | 34371.68 | 34034.7 | 34371.68 | 34371.68 | 38902.16 | 34371.68 | 32911.45 | 34371.68 | 34371.68 | 34371.68 | 34371.68 | 34371.68 | 34371.68 | 34371.68 | 34371.68 | 30867.12 | 30484.09 | 34371.68 | 34371.68 | 31624.57 | 34371.68 | 34371.68 | 33092.29 | 34371.68 | 37928.67 | 34371.68 | 34371.68 | 34371.68 | 34034.7 | 34371.68 | 34371.68 | 38902.16 | 34371.68 | 32911.45 | 34371.68 | 34371.68 | 34371.68 | 34371.68
4183 | NIPLE DE FERRO GALVANIZADO, COM ROSCA BSP, DE 4" | UN | 66.89 | MATE | 66.89 | MATE | PROCH($B$2;$N$2:$AO$5271;1415;FALSO) | PROCH($B$2;$N$2:$AO$5271; | 1415 | ;FALSO) |  | 1415 | 46031.71 | 46031.71 | 46031.71 | 46031.71 | 41338.28 | 40825.31 | 46031.71 | 46031.71 | 42352.68 | 46031.71 | 46031.71 | 44318.31 | 46031.71 | 50795.34 | 46031.71 | 46031.71 | 46031.71 | 45580.42 | 46031.71 | 46031.71 | 52099.07 | 46031.71 | 44076.11 | 46031.71 | 46031.71 | 46031.71 | 46031.71 | 46031.71 | 46031.71 | 46031.71 | 46031.71 | 41338.28 | 40825.31 | 46031.71 | 46031.71 | 42352.68 | 46031.71 | 46031.71 | 44318.31 | 46031.71 | 50795.34 | 46031.71 | 46031.71 | 46031.71 | 45580.42 | 46031.71 | 46031.71 | 52099.07 | 46031.71 | 44076.11 | 46031.71 | 46031.71 | 46031.71 | 46031.71
4184 | NIPLE DE FERRO GALVANIZADO, COM ROSCA BSP, DE 5" | UN | 147.65 | MATE | 147.65 | MATE | PROCH($B$2;$N$2:$AO$5271;1416;FALSO) | PROCH($B$2;$N$2:$AO$5271; | 1416 | ;FALSO) |  | 1416 | 22.7 | 24.14 | 28.15 | 27.2 | 25.4 | 22.07 | 24.57 | 26.68 | 22.65 | 28.01 | 21.82 | 26.5 | 22.4 | 18.89 | 25.9 | 22.29 | 26.46 | 25.22 | 26.91 | 29.05 | 27.49 | 24.77 | 20.92 | 26.8 | 23.42 | 16.98 | 27.54 | 22.7 | 24.14 | 28.15 | 27.2 | 25.4 | 22.07 | 24.57 | 26.68 | 22.65 | 28.01 | 21.82 | 26.5 | 22.4 | 18.89 | 25.9 | 22.29 | 26.46 | 25.22 | 26.91 | 29.05 | 27.49 | 24.77 | 20.92 | 26.8 | 23.42 | 16.98 | 27.54
4185 | NIPLE DE FERRO GALVANIZADO, COM ROSCA BSP, DE 6" | UN | 245.32 | MATE | 245.32 | MATE | PROCH($B$2;$N$2:$AO$5271;1417;FALSO) | PROCH($B$2;$N$2:$AO$5271; | 1417 | ;FALSO) |  | 1417 | 11.72 | 12.47 | 14.54 | 14.05 | 13.12 | 11.4 | 12.69 | 13.78 | 11.7 | 14.47 | 11.27 | 13.69 | 11.57 | 9.76 | 13.38 | 11.52 | 13.67 | 13.03 | 13.9 | 15.01 | 14.2 | 12.8 | 10.81 | 13.84 | 12.1 | 8.77 | 14.23 | 11.72 | 12.47 | 14.54 | 14.05 | 13.12 | 11.4 | 12.69 | 13.78 | 11.7 | 14.47 | 11.27 | 13.69 | 11.57 | 9.76 | 13.38 | 11.52 | 13.67 | 13.03 | 13.9 | 15.01 | 14.2 | 12.8 | 10.81 | 13.84 | 12.1 | 8.77 | 14.23
4186 | NIPLE DE REDUCAO DE FERRO GALVANIZADO, COM ROSCA BSP, DE 1/2" X 1/4" | UN | 3.27 | MATE | 3.27 | MATE | PROCH($B$2;$N$2:$AO$5271;1418;FALSO) | PROCH($B$2;$N$2:$AO$5271; | 1418 | ;FALSO) |  | 1418 | 596.84 | 260.52 | 416.84 | 257.57 | 293.68 | 265.26 | 243.94 | 239.21 | 265.26 | 331.57 | 253.57 | 279.47 | 312.63 | 397.89 | 284.21 | 274.73 | 312.63 | 236.84 | 306.64 | 288.94 | 371.84 | 624.1 | 303.15 | 260.52 | 265.26 | 257.57 | 293.68 | 596.84 | 260.52 | 416.84 | 257.57 | 293.68 | 265.26 | 243.94 | 239.21 | 265.26 | 331.57 | 253.57 | 279.47 | 312.63 | 397.89 | 284.21 | 274.73 | 312.63 | 236.84 | 306.64 | 288.94 | 371.84 | 624.1 | 303.15 | 260.52 | 265.26 | 257.57 | 293.68
4187 | NIPLE DE REDUCAO DE FERRO GALVANIZADO, COM ROSCA BSP, DE 3/4" X 1/2" | UN | 4.26 | MATE | 4.26 | MATE | PROCH($B$2;$N$2:$AO$5271;1419;FALSO) | PROCH($B$2;$N$2:$AO$5271; | 1419 | ;FALSO) |  | 1419 | 618.94 | 270.17 | 432.28 | 267.11 | 304.56 | 275.08 | 252.98 | 248.07 | 275.08 | 343.85 | 262.96 | 289.82 | 324.21 | 412.63 | 294.73 | 284.91 | 324.21 | 245.61 | 318 | 299.64 | 385.61 | 647.22 | 314.38 | 270.17 | 275.08 | 267.11 | 304.56 | 618.94 | 270.17 | 432.28 | 267.11 | 304.56 | 275.08 | 252.98 | 248.07 | 275.08 | 343.85 | 262.96 | 289.82 | 324.21 | 412.63 | 294.73 | 284.91 | 324.21 | 245.61 | 318 | 299.64 | 385.61 | 647.22 | 314.38 | 270.17 | 275.08 | 267.11 | 304.56
4188 | NIPLE DE REDUCAO DE FERRO GALVANIZADO, COM ROSCA BSP, DE 1" X 1/2" | UN | 6.68 | MATE | 6.68 | MATE | PROCH($B$2;$N$2:$AO$5271;1420;FALSO) | PROCH($B$2;$N$2:$AO$5271; | 1420 | ;FALSO) |  | 1420 | 641.05 | 279.82 | 447.71 | 276.65 | 315.43 | 284.91 | 262.01 | 256.92 | 284.91 | 356.14 | 272.35 | 300.17 | 335.78 | 427.36 | 305.26 | 295.08 | 335.78 | 254.38 | 329.35 | 310.35 | 399.38 | 670.33 | 325.61 | 279.82 | 284.91 | 276.65 | 315.43 | 641.05 | 279.82 | 447.71 | 276.65 | 315.43 | 284.91 | 262.01 | 256.92 | 284.91 | 356.14 | 272.35 | 300.17 | 335.78 | 427.36 | 305.26 | 295.08 | 335.78 | 254.38 | 329.35 | 310.35 | 399.38 | 670.33 | 325.61 | 279.82 | 284.91 | 276.65 | 315.43
4189 | NIPLE DE REDUCAO DE FERRO GALVANIZADO, COM ROSCA BSP, DE 1" X 3/4" | UN | 6.68 | MATE | 6.68 | MATE | PROCH($B$2;$N$2:$AO$5271;1421;FALSO) | PROCH($B$2;$N$2:$AO$5271; | 1421 | ;FALSO) |  | 1421 | 654.02 | 285.48 | 456.78 | 282.25 | 321.82 | 290.67 | 267.32 | 262.13 | 290.67 | 363.34 | 277.86 | 306.25 | 342.58 | 436.01 | 311.44 | 301.06 | 342.58 | 259.53 | 336.02 | 316.63 | 407.47 | 683.9 | 332.2 | 285.48 | 290.67 | 282.25 | 321.82 | 654.02 | 285.48 | 456.78 | 282.25 | 321.82 | 290.67 | 267.32 | 262.13 | 290.67 | 363.34 | 277.86 | 306.25 | 342.58 | 436.01 | 311.44 | 301.06 | 342.58 | 259.53 | 336.02 | 316.63 | 407.47 | 683.9 | 332.2 | 285.48 | 290.67 | 282.25 | 321.82
4190 | NIPLE DE REDUCAO DE FERRO GALVANIZADO, COM ROSCA BSP, DE 1 1/4" X 3/4" | UN | 11.07 | MATE | 11.07 | MATE | PROCH($B$2;$N$2:$AO$5271;1422;FALSO) | PROCH($B$2;$N$2:$AO$5271; | 1422 | ;FALSO) |  | 1422 | 212.32 | 225.91 | 212.32 | 212.32 | 212.32 | 222.56 | 222.56 | 212.32 | 212.32 | 212.32 | 223.12 | 284.43 | 212.32 | 212.32 | 212.32 | 212.32 | 212.32 | 186.95 | 300.45 | 212.32 | 212.32 | 212.32 | 273.74 | 188.73 | 212.32 | 212.32 | 212.32 | 212.32 | 225.91 | 212.32 | 212.32 | 212.32 | 222.56 | 222.56 | 212.32 | 212.32 | 212.32 | 223.12 | 284.43 | 212.32 | 212.32 | 212.32 | 212.32 | 212.32 | 186.95 | 300.45 | 212.32 | 212.32 | 212.32 | 273.74 | 188.73 | 212.32 | 212.32 | 212.32
4191 | NIPLE DE REDUCAO DE FERRO GALVANIZADO, COM ROSCA BSP, DE 1 1/2" X 3/4" | UN | 14.17 | MATE | 14.17 | MATE | PROCH($B$2;$N$2:$AO$5271;1423;FALSO) | PROCH($B$2;$N$2:$AO$5271; | 1423 | ;FALSO) |  | 1423 | 530.23 | 564.18 | 530.23 | 530.23 | 530.23 | 555.8 | 555.8 | 530.23 | 530.23 | 530.23 | 557.2 | 710.31 | 530.23 | 530.23 | 530.23 | 530.23 | 530.23 | 466.87 | 750.33 | 530.23 | 530.23 | 530.23 | 683.63 | 471.32 | 530.23 | 530.23 | 530.23 | 530.23 | 564.18 | 530.23 | 530.23 | 530.23 | 555.8 | 555.8 | 530.23 | 530.23 | 530.23 | 557.2 | 710.31 | 530.23 | 530.23 | 530.23 | 530.23 | 530.23 | 466.87 | 750.33 | 530.23 | 530.23 | 530.23 | 683.63 | 471.32 | 530.23 | 530.23 | 530.23
4192 | NIPLE DE REDUCAO DE FERRO GALVANIZADO, COM ROSCA BSP, DE 1 1/2" X 1" | UN | 14.17 | MATE | 14.17 | MATE | PROCH($B$2;$N$2:$AO$5271;1424;FALSO) | PROCH($B$2;$N$2:$AO$5271; | 1424 | ;FALSO) |  | 1424 | 238.5 | 253.77 | 238.5 | 238.5 | 238.5 | 250 | 250 | 238.5 | 238.5 | 238.5 | 250.63 | 319.5 | 238.5 | 238.5 | 238.5 | 238.5 | 238.5 | 210 | 337.5 | 238.5 | 238.5 | 238.5 | 307.5 | 212 | 238.5 | 238.5 | 238.5 | 238.5 | 253.77 | 238.5 | 238.5 | 238.5 | 250 | 250 | 238.5 | 238.5 | 238.5 | 250.63 | 319.5 | 238.5 | 238.5 | 238.5 | 238.5 | 238.5 | 210 | 337.5 | 238.5 | 238.5 | 238.5 | 307.5 | 212 | 238.5 | 238.5 | 238.5
4193 | NIPLE DE REDUCAO DE FERRO GALVANIZADO, COM ROSCA BSP, DE 2" X 1 1/4" | UN | 21.37 | MATE | 21.37 | MATE | PROCH($B$2;$N$2:$AO$5271;1425;FALSO) | PROCH($B$2;$N$2:$AO$5271; | 1425 | ;FALSO) |  | 1425 | 594.34 | 632.39 | 594.34 | 594.34 | 594.34 | 623 | 623 | 594.34 | 594.34 | 594.34 | 624.56 | 796.19 | 594.34 | 594.34 | 594.34 | 594.34 | 594.34 | 523.32 | 841.05 | 594.34 | 594.34 | 594.34 | 766.29 | 528.3 | 594.34 | 594.34 | 594.34 | 594.34 | 632.39 | 594.34 | 594.34 | 594.34 | 623 | 623 | 594.34 | 594.34 | 594.34 | 624.56 | 796.19 | 594.34 | 594.34 | 594.34 | 594.34 | 594.34 | 523.32 | 841.05 | 594.34 | 594.34 | 594.34 | 766.29 | 528.3 | 594.34 | 594.34 | 594.34
4194 | NIPLE DE REDUCAO DE FERRO GALVANIZADO, COM ROSCA BSP, DE 2" X 1 1/2" | UN | 21.37 | MATE | 21.37 | MATE | PROCH($B$2;$N$2:$AO$5271;1426;FALSO) | PROCH($B$2;$N$2:$AO$5271; | 1426 | ;FALSO) |  | 1426 | 541.57 | 236.4 | 378.24 | 233.72 | 266.49 | 240.7 | 221.35 | 217.06 | 240.7 | 300.87 | 230.09 | 253.59 | 283.68 | 361.05 | 257.89 | 249.29 | 283.68 | 214.91 | 278.25 | 262.19 | 337.41 | 566.31 | 275.08 | 236.4 | 240.7 | 233.72 | 266.49 | 541.57 | 236.4 | 378.24 | 233.72 | 266.49 | 240.7 | 221.35 | 217.06 | 240.7 | 300.87 | 230.09 | 253.59 | 283.68 | 361.05 | 257.89 | 249.29 | 283.68 | 214.91 | 278.25 | 262.19 | 337.41 | 566.31 | 275.08 | 236.4 | 240.7 | 233.72 | 266.49
4197 | NIPLE DE REDUCAO DE FERRO GALVANIZADO, COM ROSCA BSP, DE 2 1/2" X 2" | UN | 35.37 | MATE | 35.37 | MATE | PROCH($B$2;$N$2:$AO$5271;1427;FALSO) | PROCH($B$2;$N$2:$AO$5271; | 1427 | ;FALSO) |  | 1427 | 630 | 275 | 440 | 271.89 | 310 | 280 | 257.5 | 252.5 | 280 | 350 | 267.66 | 295 | 330 | 420 | 300 | 290 | 330 | 250 | 323.68 | 305 | 392.5 | 658.78 | 320 | 275 | 280 | 271.89 | 310 | 630 | 275 | 440 | 271.89 | 310 | 280 | 257.5 | 252.5 | 280 | 350 | 267.66 | 295 | 330 | 420 | 300 | 290 | 330 | 250 | 323.68 | 305 | 392.5 | 658.78 | 320 | 275 | 280 | 271.89 | 310
4202 | NIPLE DE REDUCAO DE FERRO GALVANIZADO, COM ROSCA BSP, DE 3" X 2 1/2" | UN | 64.6 | MATE | 64.6 | MATE | PROCH($B$2;$N$2:$AO$5271;1428;FALSO) | PROCH($B$2;$N$2:$AO$5271; | 1428 | ;FALSO) |  | 1428 | 664.94 | 290.25 | 464.4 | 286.97 | 327.19 | 295.53 | 271.78 | 266.5 | 295.53 | 369.41 | 282.5 | 311.36 | 348.3 | 443.29 | 316.64 | 306.08 | 348.3 | 263.86 | 341.63 | 321.92 | 414.27 | 695.32 | 337.75 | 290.25 | 295.53 | 286.97 | 327.19 | 664.94 | 290.25 | 464.4 | 286.97 | 327.19 | 295.53 | 271.78 | 266.5 | 295.53 | 369.41 | 282.5 | 311.36 | 348.3 | 443.29 | 316.64 | 306.08 | 348.3 | 263.86 | 341.63 | 321.92 | 414.27 | 695.32 | 337.75 | 290.25 | 295.53 | 286.97 | 327.19
4203 | NIPLE DE REDUCAO DE FERRO GALVANIZADO, COM ROSCA BSP, DE 3" X 2" | UN | 57.06 | MATE | 57.06 | MATE | PROCH($B$2;$N$2:$AO$5271;1429;FALSO) | PROCH($B$2;$N$2:$AO$5271; | 1429 | ;FALSO) |  | 1429 | 663.51 | 289.63 | 463.4 | 286.35 | 326.49 | 294.89 | 271.19 | 265.93 | 294.89 | 368.62 | 281.9 | 310.69 | 347.55 | 442.34 | 315.96 | 305.42 | 347.55 | 263.3 | 340.9 | 321.22 | 413.38 | 693.82 | 337.02 | 289.63 | 294.89 | 286.35 | 326.49 | 663.51 | 289.63 | 463.4 | 286.35 | 326.49 | 294.89 | 271.19 | 265.93 | 294.89 | 368.62 | 281.9 | 310.69 | 347.55 | 442.34 | 315.96 | 305.42 | 347.55 | 263.3 | 340.9 | 321.22 | 413.38 | 693.82 | 337.02 | 289.63 | 294.89 | 286.35 | 326.49
4204 | NIPLE DE REDUCAO DE FERRO GALVANIZADO, COM ROSCA BSP, DE 2" X 1" | UN | 21.37 | MATE | 21.37 | MATE | PROCH($B$2;$N$2:$AO$5271;1430;FALSO) | PROCH($B$2;$N$2:$AO$5271; | 1430 | ;FALSO) |  | 1430 | 803.25 | 350.62 | 561 | 346.66 | 395.25 | 357 | 328.31 | 321.94 | 357 | 446.25 | 341.27 | 376.12 | 420.75 | 535.5 | 382.5 | 369.75 | 420.75 | 318.75 | 412.69 | 388.87 | 500.44 | 839.95 | 408 | 350.62 | 357 | 346.66 | 395.25 | 803.25 | 350.62 | 561 | 346.66 | 395.25 | 357 | 328.31 | 321.94 | 357 | 446.25 | 341.27 | 376.12 | 420.75 | 535.5 | 382.5 | 369.75 | 420.75 | 318.75 | 412.69 | 388.87 | 500.44 | 839.95 | 408 | 350.62 | 357 | 346.66 | 395.25
4205 | NIPLE DE REDUCAO DE FERRO GALVANIZADO, COM ROSCA BSP, DE 1 1/2" X 1 1/4" | UN | 14.17 | MATE | 14.17 | MATE | PROCH($B$2;$N$2:$AO$5271;1431;FALSO) | PROCH($B$2;$N$2:$AO$5271; | 1431 | ;FALSO) |  | 1431 | 562.57 | 245.57 | 392.91 | 242.79 | 276.82 | 250.03 | 229.94 | 225.47 | 250.03 | 312.54 | 239.01 | 263.42 | 294.68 | 375.05 | 267.89 | 258.96 | 294.68 | 223.24 | 289.04 | 272.35 | 350.49 | 588.27 | 285.75 | 245.57 | 250.03 | 242.79 | 276.82 | 562.57 | 245.57 | 392.91 | 242.79 | 276.82 | 250.03 | 229.94 | 225.47 | 250.03 | 312.54 | 239.01 | 263.42 | 294.68 | 375.05 | 267.89 | 258.96 | 294.68 | 223.24 | 289.04 | 272.35 | 350.49 | 588.27 | 285.75 | 245.57 | 250.03 | 242.79 | 276.82
4206 | NIPLE DE REDUCAO DE FERRO GALVANIZADO, COM ROSCA BSP, DE 1 1/4" X 1" | UN | 11.07 | MATE | 11.07 | MATE | PROCH($B$2;$N$2:$AO$5271;1432;FALSO) | PROCH($B$2;$N$2:$AO$5271; | 1432 | ;FALSO) |  | 1432 | 656.52 | 286.57 | 458.52 | 283.33 | 323.05 | 291.78 | 268.34 | 263.13 | 291.78 | 364.73 | 278.92 | 307.42 | 343.89 | 437.68 | 312.63 | 302.21 | 343.89 | 260.52 | 337.3 | 317.84 | 409.02 | 686.51 | 333.47 | 286.57 | 291.78 | 283.33 | 323.05 | 656.52 | 286.57 | 458.52 | 283.33 | 323.05 | 291.78 | 268.34 | 263.13 | 291.78 | 364.73 | 278.92 | 307.42 | 343.89 | 437.68 | 312.63 | 302.21 | 343.89 | 260.52 | 337.3 | 317.84 | 409.02 | 686.51 | 333.47 | 286.57 | 291.78 | 283.33 | 323.05
4207 | NIPLE DE REDUCAO DE FERRO GALVANIZADO, COM ROSCA BSP, DE 1 1/4" X 1/2" | UN | 11.4 | MATE | 11.4 | MATE | PROCH($B$2;$N$2:$AO$5271;1433;FALSO) | PROCH($B$2;$N$2:$AO$5271; | 1433 | ;FALSO) |  | 1433 | 704.84 | 307.67 | 492.27 | 304.19 | 346.82 | 313.26 | 288.09 | 282.49 | 313.26 | 391.58 | 299.45 | 330.04 | 369.2 | 469.89 | 335.64 | 324.45 | 369.2 | 279.7 | 362.13 | 341.23 | 439.13 | 737.04 | 358.01 | 307.67 | 313.26 | 304.19 | 346.82 | 704.84 | 307.67 | 492.27 | 304.19 | 346.82 | 313.26 | 288.09 | 282.49 | 313.26 | 391.58 | 299.45 | 330.04 | 369.2 | 469.89 | 335.64 | 324.45 | 369.2 | 279.7 | 362.13 | 341.23 | 439.13 | 737.04 | 358.01 | 307.67 | 313.26 | 304.19 | 346.82
4208 | NIPLE DE FERRO GALVANIZADO, COM ROSCA BSP, DE 2 1/2" | UN | 25.54 | MATE | 25.54 | MATE | PROCH($B$2;$N$2:$AO$5271;1434;FALSO) | PROCH($B$2;$N$2:$AO$5271; | 1434 | ;FALSO) |  | 1434 | 732.93 | 319.93 | 511.89 | 316.31 | 360.65 | 325.74 | 299.57 | 293.75 | 325.74 | 407.18 | 311.39 | 343.19 | 383.91 | 488.62 | 349.01 | 337.38 | 383.91 | 290.84 | 376.56 | 354.83 | 456.62 | 766.41 | 372.28 | 319.93 | 325.74 | 316.31 | 360.65 | 732.93 | 319.93 | 511.89 | 316.31 | 360.65 | 325.74 | 299.57 | 293.75 | 325.74 | 407.18 | 311.39 | 343.19 | 383.91 | 488.62 | 349.01 | 337.38 | 383.91 | 290.84 | 376.56 | 354.83 | 456.62 | 766.41 | 372.28 | 319.93 | 325.74 | 316.31 | 360.65
4209 | NIPLE DE FERRO GALVANIZADO, COM ROSCA BSP, DE 1 1/2" | UN | 10.73 | MATE | 10.73 | MATE | PROCH($B$2;$N$2:$AO$5271;1435;FALSO) | PROCH($B$2;$N$2:$AO$5271; | 1435 | ;FALSO) |  | 1435 | 587.55 | 256.47 | 410.35 | 253.57 | 289.11 | 261.13 | 240.15 | 235.48 | 261.13 | 326.42 | 249.62 | 275.12 | 307.76 | 391.7 | 279.78 | 270.46 | 307.76 | 233.15 | 301.87 | 284.45 | 366.05 | 614.39 | 298.44 | 256.47 | 261.13 | 253.57 | 289.11 | 587.55 | 256.47 | 410.35 | 253.57 | 289.11 | 261.13 | 240.15 | 235.48 | 261.13 | 326.42 | 249.62 | 275.12 | 307.76 | 391.7 | 279.78 | 270.46 | 307.76 | 233.15 | 301.87 | 284.45 | 366.05 | 614.39 | 298.44 | 256.47 | 261.13 | 253.57 | 289.11
4210 | NIPEL PVC, ROSCAVEL, 1/2", AGUA FRIA PREDIAL | UN | 0.65 | MATE | 0.65 | MATE | PROCH($B$2;$N$2:$AO$5271;1436;FALSO) | PROCH($B$2;$N$2:$AO$5271; | 1436 | ;FALSO) |  | 1436 | 678.63 | 296.22 | 473.96 | 292.87 | 333.92 | 301.61 | 277.37 | 271.99 | 301.61 | 377.01 | 288.32 | 317.77 | 355.47 | 452.42 | 323.15 | 312.38 | 355.47 | 269.29 | 348.66 | 328.54 | 422.79 | 709.63 | 344.7 | 296.22 | 301.61 | 292.87 | 333.92 | 678.63 | 296.22 | 473.96 | 292.87 | 333.92 | 301.61 | 277.37 | 271.99 | 301.61 | 377.01 | 288.32 | 317.77 | 355.47 | 452.42 | 323.15 | 312.38 | 355.47 | 269.29 | 348.66 | 328.54 | 422.79 | 709.63 | 344.7 | 296.22 | 301.61 | 292.87 | 333.92
4211 | NIPEL PVC, ROSCAVEL, 3/4", AGUA FRIA PREDIAL | UN | 0.95 | MATE | 0.95 | MATE | PROCH($B$2;$N$2:$AO$5271;1437;FALSO) | PROCH($B$2;$N$2:$AO$5271; | 1437 | ;FALSO) |  | 1437 | 740.56 | 323.26 | 517.22 | 319.6 | 364.4 | 329.14 | 302.69 | 296.81 | 329.14 | 411.42 | 314.63 | 346.77 | 387.91 | 493.71 | 352.65 | 340.89 | 387.91 | 293.87 | 380.48 | 358.52 | 461.38 | 774.39 | 376.16 | 323.26 | 329.14 | 319.6 | 364.4 | 740.56 | 323.26 | 517.22 | 319.6 | 364.4 | 329.14 | 302.69 | 296.81 | 329.14 | 411.42 | 314.63 | 346.77 | 387.91 | 493.71 | 352.65 | 340.89 | 387.91 | 293.87 | 380.48 | 358.52 | 461.38 | 774.39 | 376.16 | 323.26 | 329.14 | 319.6 | 364.4
4212 | NIPEL PVC, ROSCAVEL, 1", AGUA FRIA PREDIAL | UN | 1.69 | MATE | 1.69 | MATE | PROCH($B$2;$N$2:$AO$5271;1438;FALSO) | PROCH($B$2;$N$2:$AO$5271; | 1438 | ;FALSO) |  | 1438 | 790.04 | 344.85 | 551.77 | 340.95 | 388.74 | 351.12 | 322.91 | 316.64 | 351.12 | 438.91 | 335.65 | 369.93 | 413.83 | 526.69 | 376.2 | 363.66 | 413.83 | 313.5 | 405.9 | 382.47 | 492.2 | 826.13 | 401.29 | 344.85 | 351.12 | 340.95 | 388.74 | 790.04 | 344.85 | 551.77 | 340.95 | 388.74 | 351.12 | 322.91 | 316.64 | 351.12 | 438.91 | 335.65 | 369.93 | 413.83 | 526.69 | 376.2 | 363.66 | 413.83 | 313.5 | 405.9 | 382.47 | 492.2 | 826.13 | 401.29 | 344.85 | 351.12 | 340.95 | 388.74
4213 | NIPEL PVC, ROSCAVEL, 2", AGUA FRIA PREDIAL | UN | 9.17 | MATE | 9.17 | MATE | PROCH($B$2;$N$2:$AO$5271;1439;FALSO) | PROCH($B$2;$N$2:$AO$5271; | 1439 | ;FALSO) |  | 1439 | 612.64 | 267.42 | 427.88 | 264.4 | 301.46 | 272.28 | 250.4 | 245.54 | 272.28 | 340.35 | 260.28 | 286.87 | 320.91 | 408.43 | 291.73 | 282.01 | 320.91 | 243.11 | 314.76 | 296.59 | 381.68 | 640.63 | 311.18 | 267.42 | 272.28 | 264.4 | 301.46 | 612.64 | 267.42 | 427.88 | 264.4 | 301.46 | 272.28 | 250.4 | 245.54 | 272.28 | 340.35 | 260.28 | 286.87 | 320.91 | 408.43 | 291.73 | 282.01 | 320.91 | 243.11 | 314.76 | 296.59 | 381.68 | 640.63 | 311.18 | 267.42 | 272.28 | 264.4 | 301.46
4214 | NIPEL PVC, ROSCAVEL, 1 1/2", AGUA FRIA PREDIAL | UN | 5.08 | MATE | 5.08 | MATE | PROCH($B$2;$N$2:$AO$5271;1440;FALSO) | PROCH($B$2;$N$2:$AO$5271; | 1440 | ;FALSO) |  | 1440 | 702.94 | 306.84 | 490.94 | 303.37 | 345.89 | 312.42 | 287.31 | 281.73 | 312.42 | 390.52 | 298.65 | 329.15 | 368.21 | 468.63 | 334.73 | 323.57 | 368.21 | 278.94 | 361.15 | 340.31 | 437.94 | 735.05 | 357.05 | 306.84 | 312.42 | 303.37 | 345.89 | 702.94 | 306.84 | 490.94 | 303.37 | 345.89 | 312.42 | 287.31 | 281.73 | 312.42 | 390.52 | 298.65 | 329.15 | 368.21 | 468.63 | 334.73 | 323.57 | 368.21 | 278.94 | 361.15 | 340.31 | 437.94 | 735.05 | 357.05 | 306.84 | 312.42 | 303.37 | 345.89
4215 | NIPEL PVC, ROSCAVEL, 1 1/4", AGUA FRIA PREDIAL | UN | 4.21 | MATE | 4.21 | MATE | PROCH($B$2;$N$2:$AO$5271;1441;FALSO) | PROCH($B$2;$N$2:$AO$5271; | 1441 | ;FALSO) |  | 1441 | 639.94 | 279.34 | 446.94 | 276.18 | 314.89 | 284.42 | 261.56 | 256.48 | 284.42 | 355.52 | 271.88 | 299.65 | 335.21 | 426.63 | 304.73 | 294.57 | 335.21 | 253.94 | 328.79 | 309.81 | 398.69 | 669.18 | 325.05 | 279.34 | 284.42 | 276.18 | 314.89 | 639.94 | 279.34 | 446.94 | 276.18 | 314.89 | 284.42 | 261.56 | 256.48 | 284.42 | 355.52 | 271.88 | 299.65 | 335.21 | 426.63 | 304.73 | 294.57 | 335.21 | 253.94 | 328.79 | 309.81 | 398.69 | 669.18 | 325.05 | 279.34 | 284.42 | 276.18 | 314.89
4221 | OLEO DIESEL COMBUSTIVEL COMUM | L | 2.93 | MATE | 2.93 | MATE | PROCH($B$2;$N$2:$AO$5271;1442;FALSO) | PROCH($B$2;$N$2:$AO$5271; | 1442 | ;FALSO) |  | 1442 | 729.47 | 318.42 | 509.47 | 314.81 | 358.94 | 324.21 | 298.15 | 292.36 | 324.21 | 405.26 | 309.92 | 341.57 | 382.1 | 486.31 | 347.36 | 335.78 | 382.1 | 289.47 | 374.78 | 353.15 | 454.47 | 762.79 | 370.52 | 318.42 | 324.21 | 314.81 | 358.94 | 729.47 | 318.42 | 509.47 | 314.81 | 358.94 | 324.21 | 298.15 | 292.36 | 324.21 | 405.26 | 309.92 | 341.57 | 382.1 | 486.31 | 347.36 | 335.78 | 382.1 | 289.47 | 374.78 | 353.15 | 454.47 | 762.79 | 370.52 | 318.42 | 324.21 | 314.81 | 358.94
4222 | GASOLINA COMUM | L | 3.61 | MATE | 3.61 | MATE | PROCH($B$2;$N$2:$AO$5271;1443;FALSO) | PROCH($B$2;$N$2:$AO$5271; | 1443 | ;FALSO) |  | 1443 | 820.1 | 357.98 | 572.77 | 353.93 | 403.54 | 364.49 | 335.2 | 328.69 | 364.49 | 455.61 | 348.42 | 384.01 | 429.57 | 546.73 | 390.52 | 377.5 | 429.57 | 325.43 | 421.35 | 397.03 | 510.93 | 857.56 | 416.56 | 357.98 | 364.49 | 353.93 | 403.54 | 820.1 | 357.98 | 572.77 | 353.93 | 403.54 | 364.49 | 335.2 | 328.69 | 364.49 | 455.61 | 348.42 | 384.01 | 429.57 | 546.73 | 390.52 | 377.5 | 429.57 | 325.43 | 421.35 | 397.03 | 510.93 | 857.56 | 416.56 | 357.98 | 364.49 | 353.93 | 403.54
4223 | ETANOL | L | 2.93 | MATE | 2.93 | MATE | PROCH($B$2;$N$2:$AO$5271;1444;FALSO) | PROCH($B$2;$N$2:$AO$5271; | 1444 | ;FALSO) |  | 1444 | 972.63 | 424.56 | 679.29 | 419.75 | 478.59 | 432.28 | 397.54 | 389.82 | 432.28 | 540.35 | 413.22 | 455.43 | 509.47 | 648.42 | 463.15 | 447.71 | 509.47 | 385.96 | 499.71 | 470.87 | 605.96 | 1017.06 | 494.03 | 424.56 | 432.28 | 419.75 | 478.59 | 972.63 | 424.56 | 679.29 | 419.75 | 478.59 | 432.28 | 397.54 | 389.82 | 432.28 | 540.35 | 413.22 | 455.43 | 509.47 | 648.42 | 463.15 | 447.71 | 509.47 | 385.96 | 499.71 | 470.87 | 605.96 | 1017.06 | 494.03 | 424.56 | 432.28 | 419.75 | 478.59
4224 | QUEROSENE | L | 15.58 | MATE | 15.58 | MATE | PROCH($B$2;$N$2:$AO$5271;1445;FALSO) | PROCH($B$2;$N$2:$AO$5271; | 1445 | ;FALSO) |  | 1445 | 1248.94 | 545.17 | 872.28 | 539 | 614.56 | 555.08 | 510.48 | 500.57 | 555.08 | 693.85 | 530.62 | 584.82 | 654.21 | 832.63 | 594.73 | 574.91 | 654.21 | 495.61 | 641.68 | 604.64 | 778.11 | 1306 | 634.38 | 545.17 | 555.08 | 539 | 614.56 | 1248.94 | 545.17 | 872.28 | 539 | 614.56 | 555.08 | 510.48 | 500.57 | 555.08 | 693.85 | 530.62 | 584.82 | 654.21 | 832.63 | 594.73 | 574.91 | 654.21 | 495.61 | 641.68 | 604.64 | 778.11 | 1306 | 634.38 | 545.17 | 555.08 | 539 | 614.56
4226 | GAS DE COZINHA - GLP | KG | 3.97 | MATE | 3.97 | MATE | PROCH($B$2;$N$2:$AO$5271;1446;FALSO) | PROCH($B$2;$N$2:$AO$5271; | 1446 | ;FALSO) |  | 1446 | 1724.21 | 752.63 | 1204.21 | 744.11 | 848.42 | 766.31 | 704.73 | 691.05 | 766.31 | 957.89 | 732.54 | 807.36 | 903.15 | 1149.47 | 821.05 | 793.68 | 903.15 | 684.21 | 885.86 | 834.73 | 1074.21 | 1802.97 | 875.78 | 752.63 | 766.31 | 744.11 | 848.42 | 1724.21 | 752.63 | 1204.21 | 744.11 | 848.42 | 766.31 | 704.73 | 691.05 | 766.31 | 957.89 | 732.54 | 807.36 | 903.15 | 1149.47 | 821.05 | 793.68 | 903.15 | 684.21 | 885.86 | 834.73 | 1074.21 | 1802.97 | 875.78 | 752.63 | 766.31 | 744.11 | 848.42
4227 | OLEO LUBRIFICANTE PARA MOTORES DE EQUIPAMENTOS PESADOS (CAMINHOES, TRATORES, RETROS E ETC) | L | 13.9 | MATE | 13.9 | MATE | PROCH($B$2;$N$2:$AO$5271;1447;FALSO) | PROCH($B$2;$N$2:$AO$5271; | 1447 | ;FALSO) |  | 1447 | 540.38 | 235.88 | 377.41 | 233.21 | 265.9 | 240.17 | 220.87 | 216.58 | 240.17 | 300.21 | 229.58 | 253.03 | 283.05 | 360.25 | 257.32 | 248.74 | 283.05 | 214.43 | 277.63 | 261.61 | 336.66 | 565.07 | 274.48 | 235.88 | 240.17 | 233.21 | 265.9 | 540.38 | 235.88 | 377.41 | 233.21 | 265.9 | 240.17 | 220.87 | 216.58 | 240.17 | 300.21 | 229.58 | 253.03 | 283.05 | 360.25 | 257.32 | 248.74 | 283.05 | 214.43 | 277.63 | 261.61 | 336.66 | 565.07 | 274.48 | 235.88 | 240.17 | 233.21 | 265.9
4229 | GRAXA LUBRIFICANTE | KG | 20.4 | MATE | 20.4 | MATE | PROCH($B$2;$N$2:$AO$5271;1448;FALSO) | PROCH($B$2;$N$2:$AO$5271; | 1448 | ;FALSO) |  | 1448 | 545.54 | 238.13 | 381.01 | 235.44 | 268.44 | 242.46 | 222.98 | 218.65 | 242.46 | 303.08 | 231.77 | 255.45 | 285.76 | 363.69 | 259.78 | 251.12 | 285.76 | 216.48 | 280.28 | 264.11 | 339.88 | 570.46 | 277.1 | 238.13 | 242.46 | 235.44 | 268.44 | 545.54 | 238.13 | 381.01 | 235.44 | 268.44 | 242.46 | 222.98 | 218.65 | 242.46 | 303.08 | 231.77 | 255.45 | 285.76 | 363.69 | 259.78 | 251.12 | 285.76 | 216.48 | 280.28 | 264.11 | 339.88 | 570.46 | 277.1 | 238.13 | 242.46 | 235.44 | 268.44
4230 | OPERADOR DE MAQUINAS E TRATORES DIVERSOS (TERRAPLANAGEM) | H | 24.82 | MOBR | 24.82 | MOBRH | PROCH($B$2;$N$2:$AO$5271;1449;FALSO) | PROCH($B$2;$N$2:$AO$5271; | 1449 | ;FALSO) |  | 1449 | 5.57 | 8.56 | 7.9 | 7.01 | 6.99 | 7.13 | 6.41 | 8.83 | 5.8 | 7.89 | 6.61 | 5.53 | 6.71 | 7.43 | 7.25 | 9.2 | 5.07 | 8.6 | 6.41 | 6.04 | 9.57 | 6.6 | 7.06 | 9.79 | 5.56 | 6.51 | 8.36 | 5.57 | 8.56 | 7.9 | 7.01 | 6.99 | 7.13 | 6.41 | 8.83 | 5.8 | 7.89 | 6.61 | 5.53 | 6.71 | 7.43 | 7.25 | 9.2 | 5.07 | 8.6 | 6.41 | 6.04 | 9.57 | 6.6 | 7.06 | 9.79 | 5.56 | 6.51 | 8.36
4233 | OPERADOR DE USINA DE ASFALTO, DE SOLOS OU DE CONCRETO | H | 25.09 | MOBR | 25.09 | MOBRH | PROCH($B$2;$N$2:$AO$5271;1450;FALSO) | PROCH($B$2;$N$2:$AO$5271; | 1450 | ;FALSO) |  | 1450 | 7.25 | 11.13 | 10.27 | 9.12 | 9.08 | 9.26 | 8.33 | 11.48 | 7.54 | 10.26 | 8.6 | 7.19 | 8.72 | 9.66 | 9.42 | 11.96 | 6.59 | 11.17 | 8.33 | 7.85 | 12.44 | 8.58 | 9.18 | 12.72 | 7.23 | 8.47 | 10.87 | 7.25 | 11.13 | 10.27 | 9.12 | 9.08 | 9.26 | 8.33 | 11.48 | 7.54 | 10.26 | 8.6 | 7.19 | 8.72 | 9.66 | 9.42 | 11.96 | 6.59 | 11.17 | 8.33 | 7.85 | 12.44 | 8.58 | 9.18 | 12.72 | 7.23 | 8.47 | 10.87
4234 | OPERADOR DE ESCAVADEIRA | H | 29.63 | MOBR | 29.63 | MOBRH | PROCH($B$2;$N$2:$AO$5271;1451;FALSO) | PROCH($B$2;$N$2:$AO$5271; | 1451 | ;FALSO) |  | 1451 | 5.66 | 8.69 | 8.02 | 7.12 | 7.09 | 7.23 | 6.51 | 8.96 | 5.88 | 8.01 | 6.71 | 5.61 | 6.81 | 7.55 | 7.36 | 9.34 | 5.15 | 8.73 | 6.51 | 6.13 | 9.72 | 6.7 | 7.17 | 9.93 | 5.65 | 6.61 | 8.49 | 5.66 | 8.69 | 8.02 | 7.12 | 7.09 | 7.23 | 6.51 | 8.96 | 5.88 | 8.01 | 6.71 | 5.61 | 6.81 | 7.55 | 7.36 | 9.34 | 5.15 | 8.73 | 6.51 | 6.13 | 9.72 | 6.7 | 7.17 | 9.93 | 5.65 | 6.61 | 8.49
4235 | CAVOUQUEIRO OU OPERADOR DE PERFURATRIZ / ROMPEDOR | H | 12.79 | MOBR | 12.79 | MOBRH | PROCH($B$2;$N$2:$AO$5271;1452;FALSO) | PROCH($B$2;$N$2:$AO$5271; | 1452 | ;FALSO) |  | 1452 | 4.26 | 6.54 | 6.04 | 5.36 | 5.34 | 5.45 | 4.9 | 6.75 | 4.43 | 6.03 | 5.05 | 4.22 | 5.13 | 5.68 | 5.54 | 7.03 | 3.88 | 6.57 | 4.9 | 4.61 | 7.31 | 5.04 | 5.4 | 7.48 | 4.25 | 4.98 | 6.39 | 4.26 | 6.54 | 6.04 | 5.36 | 5.34 | 5.45 | 4.9 | 6.75 | 4.43 | 6.03 | 5.05 | 4.22 | 5.13 | 5.68 | 5.54 | 7.03 | 3.88 | 6.57 | 4.9 | 4.61 | 7.31 | 5.04 | 5.4 | 7.48 | 4.25 | 4.98 | 6.39
4237 | OPERADOR DE TRATOR - EXCLUSIVE AGROPECUARIA | H | 26.21 | MOBR | 26.21 | MOBRH | PROCH($B$2;$N$2:$AO$5271;1453;FALSO) | PROCH($B$2;$N$2:$AO$5271; | 1453 | ;FALSO) |  | 1453 | 7.5 | 11.51 | 10.63 | 9.44 | 9.4 | 9.59 | 8.62 | 11.88 | 7.8 | 10.61 | 8.9 | 7.44 | 9.03 | 10 | 9.75 | 12.38 | 6.82 | 11.56 | 8.62 | 8.12 | 12.88 | 8.87 | 9.5 | 13.16 | 7.49 | 8.76 | 11.25 | 7.5 | 11.51 | 10.63 | 9.44 | 9.4 | 9.59 | 8.62 | 11.88 | 7.8 | 10.61 | 8.9 | 7.44 | 9.03 | 10 | 9.75 | 12.38 | 6.82 | 11.56 | 8.62 | 8.12 | 12.88 | 8.87 | 9.5 | 13.16 | 7.49 | 8.76 | 11.25
4238 | OPERADOR DE ROLO COMPACTADOR | H | 23.97 | MOBR | 23.97 | MOBRH | PROCH($B$2;$N$2:$AO$5271;1454;FALSO) | PROCH($B$2;$N$2:$AO$5271; | 1454 | ;FALSO) |  | 1454 | 6 | 9.21 | 8.5 | 7.55 | 7.52 | 7.67 | 6.9 | 9.5 | 6.24 | 8.49 | 7.12 | 5.95 | 7.22 | 8 | 7.8 | 9.9 | 5.46 | 9.25 | 6.9 | 6.5 | 10.3 | 7.1 | 7.6 | 10.53 | 5.99 | 7.01 | 9 | 6 | 9.21 | 8.5 | 7.55 | 7.52 | 7.67 | 6.9 | 9.5 | 6.24 | 8.49 | 7.12 | 5.95 | 7.22 | 8 | 7.8 | 9.9 | 5.46 | 9.25 | 6.9 | 6.5 | 10.3 | 7.1 | 7.6 | 10.53 | 5.99 | 7.01 | 9
4239 | OPERADOR DE MOTONIVELADORA | H | 38.89 | MOBR | 38.89 | MOBRH | PROCH($B$2;$N$2:$AO$5271;1455;FALSO) | PROCH($B$2;$N$2:$AO$5271; | 1455 | ;FALSO) |  | 1455 | 99.46 | 152.68 | 140.91 | 125.16 | 124.66 | 127.15 | 114.38 | 157.49 | 103.44 | 140.74 | 118.03 | 98.63 | 119.69 | 132.62 | 129.3 | 164.12 | 90.51 | 153.34 | 114.38 | 107.75 | 170.75 | 117.7 | 125.99 | 174.56 | 99.3 | 116.21 | 149.2 | 99.46 | 152.68 | 140.91 | 125.16 | 124.66 | 127.15 | 114.38 | 157.49 | 103.44 | 140.74 | 118.03 | 98.63 | 119.69 | 132.62 | 129.3 | 164.12 | 90.51 | 153.34 | 114.38 | 107.75 | 170.75 | 117.7 | 125.99 | 174.56 | 99.3 | 116.21 | 149.2
4240 | OPERADOR DE MOTO SCRAPER | H | 38.89 | MOBR | 38.89 | MOBRH | PROCH($B$2;$N$2:$AO$5271;1456;FALSO) | PROCH($B$2;$N$2:$AO$5271; | 1456 | ;FALSO) |  | 1456 | 10.01 | 15.36 | 14.18 | 12.59 | 12.54 | 12.79 | 11.51 | 15.85 | 10.41 | 14.16 | 11.87 | 9.92 | 12.04 | 13.34 | 13.01 | 16.51 | 9.11 | 15.43 | 11.51 | 10.84 | 17.18 | 11.84 | 12.68 | 17.56 | 9.99 | 11.69 | 15.01 | 10.01 | 15.36 | 14.18 | 12.59 | 12.54 | 12.79 | 11.51 | 15.85 | 10.41 | 14.16 | 11.87 | 9.92 | 12.04 | 13.34 | 13.01 | 16.51 | 9.11 | 15.43 | 11.51 | 10.84 | 17.18 | 11.84 | 12.68 | 17.56 | 9.99 | 11.69 | 15.01
4242 | OPERADOR DE MESA VIBROACABADORA | H | 25.07 | MOBR | 25.07 | MOBRH | PROCH($B$2;$N$2:$AO$5271;1457;FALSO) | PROCH($B$2;$N$2:$AO$5271; | 1457 | ;FALSO) |  | 1457 | 13.3 | 20.42 | 18.85 | 16.74 | 16.67 | 17 | 15.3 | 21.06 | 13.83 | 18.82 | 15.78 | 13.19 | 16.01 | 17.74 | 17.29 | 21.95 | 12.1 | 20.51 | 15.3 | 14.41 | 22.84 | 15.74 | 16.85 | 23.35 | 13.28 | 15.54 | 19.95 | 13.3 | 20.42 | 18.85 | 16.74 | 16.67 | 17 | 15.3 | 21.06 | 13.83 | 18.82 | 15.78 | 13.19 | 16.01 | 17.74 | 17.29 | 21.95 | 12.1 | 20.51 | 15.3 | 14.41 | 22.84 | 15.74 | 16.85 | 23.35 | 13.28 | 15.54 | 19.95
4243 | OPERADOR DE BETONEIRA (CAMINHAO) | H | 26.53 | MOBR | 26.53 | MOBRH | PROCH($B$2;$N$2:$AO$5271;1458;FALSO) | PROCH($B$2;$N$2:$AO$5271; | 1458 | ;FALSO) |  | 1458 | 4.85 | 7.45 | 6.87 | 6.1 | 6.08 | 6.2 | 5.58 | 7.68 | 5.04 | 6.86 | 5.75 | 4.81 | 5.84 | 6.47 | 6.31 | 8 | 4.41 | 7.48 | 5.58 | 5.25 | 8.33 | 5.74 | 6.14 | 8.51 | 4.84 | 5.67 | 7.28 | 4.85 | 7.45 | 6.87 | 6.1 | 6.08 | 6.2 | 5.58 | 7.68 | 5.04 | 6.86 | 5.75 | 4.81 | 5.84 | 6.47 | 6.31 | 8 | 4.41 | 7.48 | 5.58 | 5.25 | 8.33 | 5.74 | 6.14 | 8.51 | 4.84 | 5.67 | 7.28
4244 | MACARIQUEIRO | H | 22.57 | MOBR | 22.57 | MOBRH | PROCH($B$2;$N$2:$AO$5271;1459;FALSO) | PROCH($B$2;$N$2:$AO$5271; | 1459 | ;FALSO) |  | 1459 | 8.16 | 12.53 | 11.56 | 10.27 | 10.23 | 10.43 | 9.39 | 12.92 | 8.49 | 11.55 | 9.68 | 8.09 | 9.82 | 10.88 | 10.61 | 13.47 | 7.43 | 12.58 | 9.39 | 8.84 | 14.01 | 9.66 | 10.34 | 14.33 | 8.15 | 9.54 | 12.24 | 8.16 | 12.53 | 11.56 | 10.27 | 10.23 | 10.43 | 9.39 | 12.92 | 8.49 | 11.55 | 9.68 | 8.09 | 9.82 | 10.88 | 10.61 | 13.47 | 7.43 | 12.58 | 9.39 | 8.84 | 14.01 | 9.66 | 10.34 | 14.33 | 8.15 | 9.54 | 12.24
4248 | OPERADOR DE PA CARREGADEIRA | H | 27.82 | MOBR | 27.82 | MOBRH | PROCH($B$2;$N$2:$AO$5271;1460;FALSO) | PROCH($B$2;$N$2:$AO$5271; | 1460 | ;FALSO) |  | 1460 | 19.51 | 29.95 | 27.64 | 24.55 | 24.46 | 24.94 | 22.44 | 30.9 | 20.29 | 27.61 | 23.15 | 19.35 | 23.48 | 26.02 | 25.37 | 32.2 | 17.76 | 30.08 | 22.44 | 21.14 | 33.5 | 23.09 | 24.72 | 34.25 | 19.48 | 22.8 | 29.27 | 19.51 | 29.95 | 27.64 | 24.55 | 24.46 | 24.94 | 22.44 | 30.9 | 20.29 | 27.61 | 23.15 | 19.35 | 23.48 | 26.02 | 25.37 | 32.2 | 17.76 | 30.08 | 22.44 | 21.14 | 33.5 | 23.09 | 24.72 | 34.25 | 19.48 | 22.8 | 29.27
4250 | OPERADOR DE COMPRESSOR DE AR OU COMPRESSORISTA | H | 12.28 | MOBR | 12.28 | MOBRH | PROCH($B$2;$N$2:$AO$5271;1461;FALSO) | PROCH($B$2;$N$2:$AO$5271; | 1461 | ;FALSO) |  | 1461 | 4.86 | 7.46 | 6.88 | 6.11 | 6.09 | 6.21 | 5.59 | 7.69 | 5.05 | 6.88 | 5.76 | 4.82 | 5.85 | 6.48 | 6.32 | 8.02 | 4.42 | 7.49 | 5.59 | 5.26 | 8.34 | 5.75 | 6.15 | 8.53 | 4.85 | 5.68 | 7.29 | 4.86 | 7.46 | 6.88 | 6.11 | 6.09 | 6.21 | 5.59 | 7.69 | 5.05 | 6.88 | 5.76 | 4.82 | 5.85 | 6.48 | 6.32 | 8.02 | 4.42 | 7.49 | 5.59 | 5.26 | 8.34 | 5.75 | 6.15 | 8.53 | 4.85 | 5.68 | 7.29
4251 | OPERADOR DE JATO ABRASIVO OU JATISTA | H | 12.16 | MOBR | 12.16 | MOBRH | PROCH($B$2;$N$2:$AO$5271;1462;FALSO) | PROCH($B$2;$N$2:$AO$5271; | 1462 | ;FALSO) |  | 1462 | 54.19 | 83.18 | 76.77 | 68.19 | 67.92 | 69.27 | 62.32 | 85.8 | 56.36 | 76.68 | 64.3 | 53.74 | 65.21 | 72.25 | 70.45 | 89.41 | 49.31 | 83.54 | 62.32 | 58.7 | 93.03 | 64.12 | 68.64 | 95.11 | 54.1 | 63.31 | 81.29 | 54.19 | 83.18 | 76.77 | 68.19 | 67.92 | 69.27 | 62.32 | 85.8 | 56.36 | 76.68 | 64.3 | 53.74 | 65.21 | 72.25 | 70.45 | 89.41 | 49.31 | 83.54 | 62.32 | 58.7 | 93.03 | 64.12 | 68.64 | 95.11 | 54.1 | 63.31 | 81.29
4252 | OPERADOR DE BATE-ESTACAS | H | 14.38 | MOBR | 14.38 | MOBRH | PROCH($B$2;$N$2:$AO$5271;1463;FALSO) | PROCH($B$2;$N$2:$AO$5271; | 1463 | ;FALSO) |  | 1463 | 90.28 | 138.58 | 127.89 | 113.6 | 113.15 | 115.41 | 103.82 | 142.94 | 93.89 | 127.74 | 107.13 | 89.52 | 108.63 | 120.37 | 117.36 | 148.96 | 82.15 | 139.18 | 103.82 | 97.8 | 154.98 | 106.83 | 114.35 | 158.44 | 90.13 | 105.47 | 135.42 | 90.28 | 138.58 | 127.89 | 113.6 | 113.15 | 115.41 | 103.82 | 142.94 | 93.89 | 127.74 | 107.13 | 89.52 | 108.63 | 120.37 | 117.36 | 148.96 | 82.15 | 139.18 | 103.82 | 97.8 | 154.98 | 106.83 | 114.35 | 158.44 | 90.13 | 105.47 | 135.42
4253 | OPERADOR DE GUINCHO OU GUINCHEIRO | H | 11.33 | MOBR | 11.33 | MOBRH | PROCH($B$2;$N$2:$AO$5271;1464;FALSO) | PROCH($B$2;$N$2:$AO$5271; | 1464 | ;FALSO) |  | 1464 | 15.38 | 23.62 | 21.79 | 19.36 | 19.28 | 19.67 | 17.69 | 24.36 | 16 | 21.77 | 18.25 | 15.25 | 18.51 | 20.51 | 20 | 25.38 | 14 | 23.72 | 17.69 | 16.66 | 26.41 | 18.2 | 19.49 | 27 | 15.36 | 17.97 | 23.08 | 15.38 | 23.62 | 21.79 | 19.36 | 19.28 | 19.67 | 17.69 | 24.36 | 16 | 21.77 | 18.25 | 15.25 | 18.51 | 20.51 | 20 | 25.38 | 14 | 23.72 | 17.69 | 16.66 | 26.41 | 18.2 | 19.49 | 27 | 15.36 | 17.97 | 23.08
4254 | OPERADOR DE GUINDASTE | H | 34.32 | MOBR | 34.32 | MOBRH | PROCH($B$2;$N$2:$AO$5271;1465;FALSO) | PROCH($B$2;$N$2:$AO$5271; | 1465 | ;FALSO) |  | 1465 | 12.22 | 18.76 | 17.31 | 15.38 | 15.31 | 15.62 | 14.05 | 19.35 | 12.71 | 17.29 | 14.5 | 12.12 | 14.7 | 16.29 | 15.89 | 20.16 | 11.12 | 18.84 | 14.05 | 13.24 | 20.98 | 14.46 | 15.48 | 21.45 | 12.2 | 14.28 | 18.33 | 12.22 | 18.76 | 17.31 | 15.38 | 15.31 | 15.62 | 14.05 | 19.35 | 12.71 | 17.29 | 14.5 | 12.12 | 14.7 | 16.29 | 15.89 | 20.16 | 11.12 | 18.84 | 14.05 | 13.24 | 20.98 | 14.46 | 15.48 | 21.45 | 12.2 | 14.28 | 18.33
4257 | OPERADOR DE MARTELETE OU MARTELETEIRO | H | 11.4 | MOBR | 11.4 | MOBRH | PROCH($B$2;$N$2:$AO$5271;1466;FALSO) | PROCH($B$2;$N$2:$AO$5271; | 1466 | ;FALSO) |  | 1466 | 4.71 | 7.23 | 6.67 | 5.92 | 5.9 | 6.02 | 5.41 | 7.45 | 4.89 | 6.66 | 5.58 | 4.67 | 5.66 | 6.28 | 6.12 | 7.77 | 4.28 | 7.26 | 5.41 | 5.1 | 8.08 | 5.57 | 5.96 | 8.26 | 4.7 | 5.5 | 7.06 | 4.71 | 7.23 | 6.67 | 5.92 | 5.9 | 6.02 | 5.41 | 7.45 | 4.89 | 6.66 | 5.58 | 4.67 | 5.66 | 6.28 | 6.12 | 7.77 | 4.28 | 7.26 | 5.41 | 5.1 | 8.08 | 5.57 | 5.96 | 8.26 | 4.7 | 5.5 | 7.06
4262 | PA CARREGADEIRA SOBRE RODAS, POTENCIA LIQUIDA 128 HP, CAPACIDADE DA CACAMBA DE 1,7 A 2,8 M3, PESO OPERACIONAL DE 11632 KG | UN | 323500 | MATE | 323500 | MATE | PROCH($B$2;$N$2:$AO$5271;1467;FALSO) | PROCH($B$2;$N$2:$AO$5271; | 1467 | ;FALSO) |  | 1467 | 7.89 | 12.12 | 11.18 | 9.93 | 9.89 | 10.09 | 9.08 | 12.5 | 8.21 | 11.17 | 9.36 | 7.83 | 9.5 | 10.52 | 10.26 | 13.02 | 7.18 | 12.17 | 9.08 | 8.55 | 13.55 | 9.34 | 10 | 13.85 | 7.88 | 9.22 | 11.84 | 7.89 | 12.12 | 11.18 | 9.93 | 9.89 | 10.09 | 9.08 | 12.5 | 8.21 | 11.17 | 9.36 | 7.83 | 9.5 | 10.52 | 10.26 | 13.02 | 7.18 | 12.17 | 9.08 | 8.55 | 13.55 | 9.34 | 10 | 13.85 | 7.88 | 9.22 | 11.84
4263 | PA CARREGADEIRA SOBRE RODAS, POTENCIA LIQUIDA 197 HP, CAPACIDADE DA CACAMBA DE 2,5 A 3,5 M3, PESO OPERACIONAL DE 18338 KG | UN | 448586.64 | MATE | 448586.64 | MATE | PROCH($B$2;$N$2:$AO$5271;1468;FALSO) | PROCH($B$2;$N$2:$AO$5271; | 1468 | ;FALSO) |  | 1468 | 23.43 | 35.97 | 33.2 | 29.48 | 29.37 | 29.95 | 26.95 | 37.1 | 24.37 | 33.16 | 27.8 | 23.24 | 28.2 | 31.24 | 30.46 | 38.66 | 21.32 | 36.12 | 26.95 | 25.38 | 40.23 | 27.73 | 29.68 | 41.12 | 23.39 | 27.38 | 35.15 | 23.43 | 35.97 | 33.2 | 29.48 | 29.37 | 29.95 | 26.95 | 37.1 | 24.37 | 33.16 | 27.8 | 23.24 | 28.2 | 31.24 | 30.46 | 38.66 | 21.32 | 36.12 | 26.95 | 25.38 | 40.23 | 27.73 | 29.68 | 41.12 | 23.39 | 27.38 | 35.15
4272 | PARA-RAIOS DE BAIXA TENSAO, TENSAO DE OPERACAO *280* V , CORRENTE MAXIMA *20* KA | UN | 83.56 | MATE | 83.56 | MATE | PROCH($B$2;$N$2:$AO$5271;1469;FALSO) | PROCH($B$2;$N$2:$AO$5271; | 1469 | ;FALSO) |  | 1469 | 5.02 | 7.7 | 7.11 | 6.31 | 6.29 | 6.42 | 5.77 | 7.95 | 5.22 | 7.1 | 5.95 | 4.98 | 6.04 | 6.69 | 6.52 | 8.28 | 4.57 | 7.74 | 5.77 | 5.44 | 8.62 | 5.94 | 6.36 | 8.81 | 5.01 | 5.86 | 7.53 | 5.02 | 7.7 | 7.11 | 6.31 | 6.29 | 6.42 | 5.77 | 7.95 | 5.22 | 7.1 | 5.95 | 4.98 | 6.04 | 6.69 | 6.52 | 8.28 | 4.57 | 7.74 | 5.77 | 5.44 | 8.62 | 5.94 | 6.36 | 8.81 | 5.01 | 5.86 | 7.53
4273 | PARA-RAIOS DE DISTRIBUICAO, TENSAO NOMINAL 30 KV, CORRENTE NOMINAL DE DESCARGA 10 KA | UN | 409.69 | MATE | 409.69 | MATE | PROCH($B$2;$N$2:$AO$5271;1470;FALSO) | PROCH($B$2;$N$2:$AO$5271; | 1470 | ;FALSO) |  | 1470 | 69.3 | 106.38 | 98.17 | 87.2 | 86.86 | 88.59 | 79.69 | 109.73 | 72.07 | 98.06 | 82.23 | 68.72 | 83.39 | 92.4 | 90.09 | 114.35 | 63.06 | 106.84 | 79.69 | 75.07 | 118.97 | 82 | 87.78 | 121.62 | 69.18 | 80.96 | 103.95 | 69.3 | 106.38 | 98.17 | 87.2 | 86.86 | 88.59 | 79.69 | 109.73 | 72.07 | 98.06 | 82.23 | 68.72 | 83.39 | 92.4 | 90.09 | 114.35 | 63.06 | 106.84 | 79.69 | 75.07 | 118.97 | 82 | 87.78 | 121.62 | 69.18 | 80.96 | 103.95
4274 | PARA-RAIOS TIPO FRANKLIN 350 MM, EM LATAO CROMADO, DUAS DESCIDAS, PARA PROTECAO DE EDIFICACOES CONTRA DESCARGAS ATMOSFERICAS | UN | 95 | MATE | 95 | MATE | PROCH($B$2;$N$2:$AO$5271;1471;FALSO) | PROCH($B$2;$N$2:$AO$5271; | 1471 | ;FALSO) |  | 1471 | 108.12 | 165.97 | 153.17 | 136.05 | 135.51 | 138.22 | 124.34 | 171.2 | 112.45 | 152.99 | 128.3 | 107.22 | 130.11 | 144.16 | 140.56 | 178.4 | 98.39 | 166.69 | 124.34 | 117.13 | 185.61 | 127.94 | 136.96 | 189.76 | 107.94 | 126.32 | 162.18 | 108.12 | 165.97 | 153.17 | 136.05 | 135.51 | 138.22 | 124.34 | 171.2 | 112.45 | 152.99 | 128.3 | 107.22 | 130.11 | 144.16 | 140.56 | 178.4 | 98.39 | 166.69 | 124.34 | 117.13 | 185.61 | 127.94 | 136.96 | 189.76 | 107.94 | 126.32 | 162.18
4276 | PARA-RAIOS DE DISTRIBUICAO, TENSAO NOMINAL 15 KV, CORRENTE NOMINAL DE DESCARGA 5 KA | UN | 246.62 | MATE | 246.62 | MATE | PROCH($B$2;$N$2:$AO$5271;1472;FALSO) | PROCH($B$2;$N$2:$AO$5271; | 1472 | ;FALSO) |  | 1472 | 18.43 | 28.29 | 26.11 | 23.19 | 23.1 | 23.56 | 21.19 | 29.18 | 19.17 | 26.08 | 21.87 | 18.28 | 22.18 | 24.57 | 23.96 | 30.41 | 16.77 | 28.41 | 21.19 | 19.97 | 31.64 | 21.81 | 23.34 | 32.35 | 18.4 | 21.53 | 27.65 | 18.43 | 28.29 | 26.11 | 23.19 | 23.1 | 23.56 | 21.19 | 29.18 | 19.17 | 26.08 | 21.87 | 18.28 | 22.18 | 24.57 | 23.96 | 30.41 | 16.77 | 28.41 | 21.19 | 19.97 | 31.64 | 21.81 | 23.34 | 32.35 | 18.4 | 21.53 | 27.65
4299 | PARAFUSO ZINCADO ROSCA SOBERBA, CABECA SEXTAVADA, 5/16 " X 110 MM, PARA FIXACAO DE TELHA EM MADEIRA | UN | 1 | MATE | 1 | MATE | PROCH($B$2;$N$2:$AO$5271;1473;FALSO) | PROCH($B$2;$N$2:$AO$5271; | 1473 | ;FALSO) |  | 1473 | 13.85 | 21.27 | 19.63 | 17.43 | 17.36 | 17.71 | 15.93 | 21.94 | 14.41 | 19.6 | 16.44 | 13.74 | 16.67 | 18.47 | 18.01 | 22.86 | 12.61 | 21.36 | 15.93 | 15.01 | 23.78 | 16.39 | 17.55 | 24.32 | 13.83 | 16.19 | 20.78 | 13.85 | 21.27 | 19.63 | 17.43 | 17.36 | 17.71 | 15.93 | 21.94 | 14.41 | 19.6 | 16.44 | 13.74 | 16.67 | 18.47 | 18.01 | 22.86 | 12.61 | 21.36 | 15.93 | 15.01 | 23.78 | 16.39 | 17.55 | 24.32 | 13.83 | 16.19 | 20.78
4300 | PARAFUSO ZINCADO ROSCA SOBERBA, CABECA SEXTAVADA, 5/16 " X 50 MM, PARA FIXACAO DE TELHA EM MADEIRA | UN | 0.68 | MATE | 0.68 | MATE | PROCH($B$2;$N$2:$AO$5271;1474;FALSO) | PROCH($B$2;$N$2:$AO$5271; | 1474 | ;FALSO) |  | 1474 | 5.75 | 8.83 | 8.15 | 7.24 | 7.21 | 7.35 | 6.61 | 9.11 | 5.98 | 8.14 | 6.82 | 5.7 | 6.92 | 7.67 | 7.48 | 9.49 | 5.23 | 8.87 | 6.61 | 6.23 | 9.88 | 6.81 | 7.29 | 10.1 | 5.74 | 6.72 | 8.63 | 5.75 | 8.83 | 8.15 | 7.24 | 7.21 | 7.35 | 6.61 | 9.11 | 5.98 | 8.14 | 6.82 | 5.7 | 6.92 | 7.67 | 7.48 | 9.49 | 5.23 | 8.87 | 6.61 | 6.23 | 9.88 | 6.81 | 7.29 | 10.1 | 5.74 | 6.72 | 8.63
4301 | PARAFUSO ZINCADO ROSCA SOBERBA, CABECA SEXTAVADA, 5/16 " X 85 MM, PARA FIXACAO DE TELHA EM MADEIRA | UN | 0.83 | MATE | 0.83 | MATE | PROCH($B$2;$N$2:$AO$5271;1475;FALSO) | PROCH($B$2;$N$2:$AO$5271; | 1475 | ;FALSO) |  | 1475 | 9.32 | 14.31 | 13.21 | 11.73 | 11.69 | 11.92 | 10.72 | 14.77 | 9.7 | 13.2 | 11.06 | 9.25 | 11.22 | 12.43 | 12.12 | 15.39 | 8.48 | 14.38 | 10.72 | 10.1 | 16.01 | 11.03 | 11.81 | 16.37 | 9.31 | 10.89 | 13.99 | 9.32 | 14.31 | 13.21 | 11.73 | 11.69 | 11.92 | 10.72 | 14.77 | 9.7 | 13.2 | 11.06 | 9.25 | 11.22 | 12.43 | 12.12 | 15.39 | 8.48 | 14.38 | 10.72 | 10.1 | 16.01 | 11.03 | 11.81 | 16.37 | 9.31 | 10.89 | 13.99
4302 | PARAFUSO ZINCADO ROSCA SOBERBA, CABECA SEXTAVADA, 5/16 " X 250 MM, PARA FIXACAO DE TELHA EM MADEIRA | UN | 2.85 | MATE | 2.85 | MATE | PROCH($B$2;$N$2:$AO$5271;1476;FALSO) | PROCH($B$2;$N$2:$AO$5271; | 1476 | ;FALSO) |  | 1476 | 24.97 | 38.34 | 35.38 | 31.43 | 31.3 | 31.92 | 28.72 | 39.54 | 25.97 | 35.34 | 29.63 | 24.76 | 30.05 | 33.3 | 32.47 | 41.21 | 22.72 | 38.5 | 28.72 | 27.05 | 42.87 | 29.55 | 31.63 | 43.83 | 24.93 | 29.18 | 37.46 | 24.97 | 38.34 | 35.38 | 31.43 | 31.3 | 31.92 | 28.72 | 39.54 | 25.97 | 35.34 | 29.63 | 24.76 | 30.05 | 33.3 | 32.47 | 41.21 | 22.72 | 38.5 | 28.72 | 27.05 | 42.87 | 29.55 | 31.63 | 43.83 | 24.93 | 29.18 | 37.46
4304 | PARAFUSO ZINCADO ROSCA SOBERBA, CABECA SEXTAVADA, 5/16 " X 150 MM, PARA FIXACAO DE TELHA EM MADEIRA | UN | 1.36 | MATE | 1.36 | MATE | PROCH($B$2;$N$2:$AO$5271;1477;FALSO) | PROCH($B$2;$N$2:$AO$5271; | 1477 | ;FALSO) |  | 1477 | 5.79 | 8.89 | 8.2 | 7.29 | 7.26 | 7.4 | 6.66 | 9.17 | 6.02 | 8.19 | 6.87 | 5.74 | 6.97 | 7.72 | 7.53 | 9.55 | 5.27 | 8.93 | 6.66 | 6.27 | 9.94 | 6.85 | 7.33 | 10.16 | 5.78 | 6.76 | 8.69 | 5.79 | 8.89 | 8.2 | 7.29 | 7.26 | 7.4 | 6.66 | 9.17 | 6.02 | 8.19 | 6.87 | 5.74 | 6.97 | 7.72 | 7.53 | 9.55 | 5.27 | 8.93 | 6.66 | 6.27 | 9.94 | 6.85 | 7.33 | 10.16 | 5.78 | 6.76 | 8.69
4305 | PARAFUSO ZINCADO ROSCA SOBERBA, CABECA SEXTAVADA, 5/16 " X 180 MM, PARA FIXACAO DE TELHA EM MADEIRA | UN | 1.58 | MATE | 1.58 | MATE | PROCH($B$2;$N$2:$AO$5271;1478;FALSO) | PROCH($B$2;$N$2:$AO$5271; | 1478 | ;FALSO) |  | 1478 | 77.97 | 119.69 | 110.47 | 98.12 | 97.73 | 99.68 | 89.67 | 123.46 | 81.09 | 110.34 | 92.53 | 77.32 | 93.83 | 103.97 | 101.37 | 128.66 | 70.96 | 120.21 | 89.67 | 84.47 | 133.86 | 92.27 | 98.77 | 136.85 | 77.84 | 91.1 | 116.96 | 77.97 | 119.69 | 110.47 | 98.12 | 97.73 | 99.68 | 89.67 | 123.46 | 81.09 | 110.34 | 92.53 | 77.32 | 93.83 | 103.97 | 101.37 | 128.66 | 70.96 | 120.21 | 89.67 | 84.47 | 133.86 | 92.27 | 98.77 | 136.85 | 77.84 | 91.1 | 116.96
4306 | PARAFUSO ZINCADO ROSCA SOBERBA, CABECA SEXTAVADA, 5/16 " X 200 MM, PARA FIXACAO DE TELHA EM MADEIRA | UN | 1.84 | MATE | 1.84 | MATE | PROCH($B$2;$N$2:$AO$5271;1479;FALSO) | PROCH($B$2;$N$2:$AO$5271; | 1479 | ;FALSO) |  | 1479 | 107 | 164.25 | 151.59 | 134.64 | 134.11 | 136.78 | 123.05 | 169.42 | 111.28 | 151.41 | 126.97 | 106.11 | 128.76 | 142.67 | 139.1 | 176.55 | 97.37 | 164.96 | 123.05 | 115.92 | 183.69 | 126.62 | 135.54 | 187.79 | 106.82 | 125.01 | 160.5 | 107 | 164.25 | 151.59 | 134.64 | 134.11 | 136.78 | 123.05 | 169.42 | 111.28 | 151.41 | 126.97 | 106.11 | 128.76 | 142.67 | 139.1 | 176.55 | 97.37 | 164.96 | 123.05 | 115.92 | 183.69 | 126.62 | 135.54 | 187.79 | 106.82 | 125.01 | 160.5
4307 | PLACA DE VENTILACAO PARA TELHA DE FIBROCIMENTO, CANALETE 90 OU KALHETAO | UN | 9.36 | MATE | 9.36 | MATE | PROCH($B$2;$N$2:$AO$5271;1480;FALSO) | PROCH($B$2;$N$2:$AO$5271; | 1480 | ;FALSO) |  | 1480 | 57.41 | 88.12 | 81.33 | 72.24 | 71.95 | 73.39 | 66.02 | 90.9 | 59.7 | 81.23 | 68.12 | 56.93 | 69.08 | 76.55 | 74.63 | 94.73 | 52.24 | 88.51 | 66.02 | 62.19 | 98.55 | 67.93 | 72.72 | 100.75 | 57.31 | 67.07 | 86.11 | 57.41 | 88.12 | 81.33 | 72.24 | 71.95 | 73.39 | 66.02 | 90.9 | 59.7 | 81.23 | 68.12 | 56.93 | 69.08 | 76.55 | 74.63 | 94.73 | 52.24 | 88.51 | 66.02 | 62.19 | 98.55 | 67.93 | 72.72 | 100.75 | 57.31 | 67.07 | 86.11
4308 | PARAFUSO ZINCADO ROSCA SOBERBA, CABECA SEXTAVADA, 5/16 " X 230 MM, PARA FIXACAO DE TELHA EM MADEIRA | UN | 3.8 | MATE | 3.8 | MATE | PROCH($B$2;$N$2:$AO$5271;1481;FALSO) | PROCH($B$2;$N$2:$AO$5271; | 1481 | ;FALSO) |  | 1481 | 17.09 | 26.24 | 24.22 | 21.51 | 21.42 | 21.85 | 19.66 | 27.07 | 17.78 | 24.19 | 20.28 | 16.95 | 20.57 | 22.79 | 22.22 | 28.21 | 15.55 | 26.35 | 19.66 | 18.52 | 29.35 | 20.23 | 21.65 | 30 | 17.06 | 19.97 | 25.64 | 17.09 | 26.24 | 24.22 | 21.51 | 21.42 | 21.85 | 19.66 | 27.07 | 17.78 | 24.19 | 20.28 | 16.95 | 20.57 | 22.79 | 22.22 | 28.21 | 15.55 | 26.35 | 19.66 | 18.52 | 29.35 | 20.23 | 21.65 | 30 | 17.06 | 19.97 | 25.64
4309 | PLACA DE VENTILACAO PARA TELHA DE FIBROCIMENTO CANALETE 49 KALHETA | UN | 5.47 | MATE | 5.47 | MATE | PROCH($B$2;$N$2:$AO$5271;1482;FALSO) | PROCH($B$2;$N$2:$AO$5271; | 1482 | ;FALSO) |  | 1482 | 14.65 | 22.49 | 20.76 | 18.44 | 18.36 | 18.73 | 16.85 | 23.2 | 15.24 | 20.73 | 17.38 | 14.53 | 17.63 | 19.53 | 19.05 | 24.17 | 13.33 | 22.59 | 16.85 | 15.87 | 25.15 | 17.34 | 18.56 | 25.71 | 14.63 | 17.12 | 21.98 | 14.65 | 22.49 | 20.76 | 18.44 | 18.36 | 18.73 | 16.85 | 23.2 | 15.24 | 20.73 | 17.38 | 14.53 | 17.63 | 19.53 | 19.05 | 24.17 | 13.33 | 22.59 | 16.85 | 15.87 | 25.15 | 17.34 | 18.56 | 25.71 | 14.63 | 17.12 | 21.98
4310 | FIXADOR DE ABA AUTOTRAVANTE PARA TELHA DE FIBROCIMENTO, TIPO CANALETE 90 OU KALHETAO | UN | 2.25 | MATE | 2.25 | MATE | PROCH($B$2;$N$2:$AO$5271;1483;FALSO) | PROCH($B$2;$N$2:$AO$5271; | 1483 | ;FALSO) |  | 1483 | 6.97 | 10.71 | 9.88 | 8.78 | 8.74 | 8.91 | 8.02 | 11.04 | 7.25 | 9.87 | 8.27 | 6.91 | 8.39 | 9.3 | 9.07 | 11.51 | 6.34 | 10.75 | 8.02 | 7.55 | 11.97 | 8.25 | 8.83 | 12.24 | 6.96 | 8.15 | 10.46 | 6.97 | 10.71 | 9.88 | 8.78 | 8.74 | 8.91 | 8.02 | 11.04 | 7.25 | 9.87 | 8.27 | 6.91 | 8.39 | 9.3 | 9.07 | 11.51 | 6.34 | 10.75 | 8.02 | 7.55 | 11.97 | 8.25 | 8.83 | 12.24 | 6.96 | 8.15 | 10.46
4311 | FIXADOR DE ABA SIMPLES PARA TELHA DE FIBROCIMENTO, TIPO CANALETA 49 OU KALHETA | UN | 1.58 | MATE | 1.58 | MATE | PROCH($B$2;$N$2:$AO$5271;1484;FALSO) | PROCH($B$2;$N$2:$AO$5271; | 1484 | ;FALSO) |  | 1484 | 8.92 | 13.7 | 12.64 | 11.23 | 11.19 | 11.41 | 10.26 | 14.13 | 9.28 | 12.63 | 10.59 | 8.85 | 10.74 | 11.9 | 11.6 | 14.73 | 8.12 | 13.76 | 10.26 | 9.67 | 15.32 | 10.56 | 11.3 | 15.66 | 8.91 | 10.43 | 13.39 | 8.92 | 13.7 | 12.64 | 11.23 | 11.19 | 11.41 | 10.26 | 14.13 | 9.28 | 12.63 | 10.59 | 8.85 | 10.74 | 11.9 | 11.6 | 14.73 | 8.12 | 13.76 | 10.26 | 9.67 | 15.32 | 10.56 | 11.3 | 15.66 | 8.91 | 10.43 | 13.39
4312 | FIXADOR DE ABA SIMPLES PARA TELHA DE FIBROCIMENTO, TIPO CANALETA 90 OU KALHETAO | UN | 2.22 | MATE | 2.22 | MATE | PROCH($B$2;$N$2:$AO$5271;1485;FALSO) | PROCH($B$2;$N$2:$AO$5271; | 1485 | ;FALSO) |  | 1485 | 26.4 | 40.52 | 37.4 | 33.22 | 33.09 | 33.75 | 30.36 | 41.8 | 27.45 | 37.35 | 31.32 | 26.18 | 31.77 | 35.2 | 34.32 | 43.56 | 24.02 | 40.7 | 30.36 | 28.6 | 45.32 | 31.24 | 33.44 | 46.33 | 26.35 | 30.84 | 39.6 | 26.4 | 40.52 | 37.4 | 33.22 | 33.09 | 33.75 | 30.36 | 41.8 | 27.45 | 37.35 | 31.32 | 26.18 | 31.77 | 35.2 | 34.32 | 43.56 | 24.02 | 40.7 | 30.36 | 28.6 | 45.32 | 31.24 | 33.44 | 46.33 | 26.35 | 30.84 | 39.6
4313 | HASTE RETA PARA GANCHO DE FERRO GALVANIZADO, COM ROSCA 5/16" X 35 CM PARA FIXACAO DE TELHA DE FIBROCIMENTO, INCLUI PORCA E ARRUELAS DE VEDACAO | CJ | 2.04 | MATE | 2.04 | MATE | PROCH($B$2;$N$2:$AO$5271;1486;FALSO) | PROCH($B$2;$N$2:$AO$5271; | 1486 | ;FALSO) |  | 1486 | 7.64 | 11.73 | 10.83 | 9.62 | 9.58 | 9.77 | 8.79 | 12.1 | 7.95 | 10.82 | 9.07 | 7.58 | 9.2 | 10.19 | 9.94 | 12.61 | 6.95 | 11.78 | 8.79 | 8.28 | 13.12 | 9.04 | 9.68 | 13.42 | 7.63 | 8.93 | 11.47 | 7.64 | 11.73 | 10.83 | 9.62 | 9.58 | 9.77 | 8.79 | 12.1 | 7.95 | 10.82 | 9.07 | 7.58 | 9.2 | 10.19 | 9.94 | 12.61 | 6.95 | 11.78 | 8.79 | 8.28 | 13.12 | 9.04 | 9.68 | 13.42 | 7.63 | 8.93 | 11.47
4314 | HASTE RETA PARA GANCHO DE FERRO GALVANIZADO, COM ROSCA 5/16" X 45 CM PARA FIXACAO DE TELHA DE FIBROCIMENTO, INCLUI PORCA E ARRUELAS DE VEDACAO | CJ | 2.73 | MATE | 2.73 | MATE | PROCH($B$2;$N$2:$AO$5271;1487;FALSO) | PROCH($B$2;$N$2:$AO$5271; | 1487 | ;FALSO) |  | 1487 | 64.21 | 98.56 | 90.96 | 80.8 | 80.48 | 82.08 | 73.84 | 101.67 | 66.78 | 90.86 | 76.19 | 63.67 | 77.27 | 85.61 | 83.47 | 105.95 | 58.43 | 98.99 | 73.84 | 69.56 | 110.23 | 75.98 | 81.33 | 112.69 | 64.1 | 75.02 | 96.32 | 64.21 | 98.56 | 90.96 | 80.8 | 80.48 | 82.08 | 73.84 | 101.67 | 66.78 | 90.86 | 76.19 | 63.67 | 77.27 | 85.61 | 83.47 | 105.95 | 58.43 | 98.99 | 73.84 | 69.56 | 110.23 | 75.98 | 81.33 | 112.69 | 64.1 | 75.02 | 96.32
4315 | GANCHO CHATO EM FERRO GALVANIZADO, L = 110 MM, RECOBRIMENTO = 100MM, SECAO 1/8 X 1/2" (3 MM X 12 MM), PARA FIXAR TELHA DE FIBROCIMENTO ONDULADA | UN | 1.63 | MATE | 1.63 | MATE | PROCH($B$2;$N$2:$AO$5271;1488;FALSO) | PROCH($B$2;$N$2:$AO$5271; | 1488 | ;FALSO) |  | 1488 | 106.89 | 164.08 | 151.43 | 134.51 | 133.97 | 136.64 | 122.93 | 169.25 | 111.17 | 151.25 | 126.84 | 106 | 128.63 | 142.52 | 138.96 | 176.37 | 97.27 | 164.79 | 122.93 | 115.8 | 183.5 | 126.49 | 135.4 | 187.6 | 106.71 | 124.89 | 160.34 | 106.89 | 164.08 | 151.43 | 134.51 | 133.97 | 136.64 | 122.93 | 169.25 | 111.17 | 151.25 | 126.84 | 106 | 128.63 | 142.52 | 138.96 | 176.37 | 97.27 | 164.79 | 122.93 | 115.8 | 183.5 | 126.49 | 135.4 | 187.6 | 106.71 | 124.89 | 160.34
4316 | HASTE RETA PARA GANCHO DE FERRO GALVANIZADO, COM ROSCA 1/4 " X 40 CM PARA FIXACAO DE TELHA DE FIBROCIMENTO, INCLUI PORCA SEXTAVADA DE ZINCO | UN | 1.42 | MATE | 1.42 | MATE | PROCH($B$2;$N$2:$AO$5271;1489;FALSO) | PROCH($B$2;$N$2:$AO$5271; | 1489 | ;FALSO) |  | 1489 | 4.59 | 7.16 | 7.2 | 6.87 | 6.28 | 4.92 | 5.88 | 6.79 | 3.67 | 4.41 | 6.13 | 6.54 | 6.72 | 5.51 | 4.41 | 7.71 | 6.79 | 6.76 | 5.47 | 5.8 | 4.96 | 5.36 | 5.8 | 5.51 | 5.21 | 5.58 | 6.06 | 4.59 | 7.16 | 7.2 | 6.87 | 6.28 | 4.92 | 5.88 | 6.79 | 3.67 | 4.41 | 6.13 | 6.54 | 6.72 | 5.51 | 4.41 | 7.71 | 6.79 | 6.76 | 5.47 | 5.8 | 4.96 | 5.36 | 5.8 | 5.51 | 5.21 | 5.58 | 6.06
4317 | HASTE RETA PARA GANCHO DE FERRO GALVANIZADO, COM ROSCA 5/16" X 40 CM PARA FIXACAO DE TELHA DE FIBROCIMENTO, INCLUI PORCA SEXTAVADA DE ZINCO | UN | 2.33 | MATE | 2.33 | MATE | PROCH($B$2;$N$2:$AO$5271;1490;FALSO) | PROCH($B$2;$N$2:$AO$5271; | 1490 | ;FALSO) |  | 1490 | 4.8 | 7.49 | 7.53 | 7.18 | 6.57 | 5.15 | 6.14 | 7.11 | 3.84 | 4.61 | 6.41 | 6.84 | 7.03 | 5.76 | 4.61 | 8.07 | 7.11 | 7.07 | 5.72 | 6.07 | 5.18 | 5.61 | 6.07 | 5.76 | 5.45 | 5.84 | 6.34 | 4.8 | 7.49 | 7.53 | 7.18 | 6.57 | 5.15 | 6.14 | 7.11 | 3.84 | 4.61 | 6.41 | 6.84 | 7.03 | 5.76 | 4.61 | 8.07 | 7.11 | 7.07 | 5.72 | 6.07 | 5.18 | 5.61 | 6.07 | 5.76 | 5.45 | 5.84 | 6.34
4318 | PARAFUSO ZINCADO 5/16 " X 85 MM PARA FIXACAO DE TELHA DE FIBROCIMENTO CANALETE 90, INCLUI BUCHA NYLON S-10 | UN | 1.23 | MATE | 1.23 | MATE | PROCH($B$2;$N$2:$AO$5271;1491;FALSO) | PROCH($B$2;$N$2:$AO$5271; | 1491 | ;FALSO) |  | 1491 | 5.05 | 7.88 | 7.92 | 7.56 | 6.91 | 5.41 | 6.46 | 7.48 | 4.04 | 4.85 | 6.75 | 7.19 | 7.39 | 6.06 | 4.85 | 8.49 | 7.48 | 7.44 | 6.02 | 6.38 | 5.45 | 5.9 | 6.38 | 6.06 | 5.74 | 6.14 | 6.67 | 5.05 | 7.88 | 7.92 | 7.56 | 6.91 | 5.41 | 6.46 | 7.48 | 4.04 | 4.85 | 6.75 | 7.19 | 7.39 | 6.06 | 4.85 | 8.49 | 7.48 | 7.44 | 6.02 | 6.38 | 5.45 | 5.9 | 6.38 | 6.06 | 5.74 | 6.14 | 6.67
4319 | AFASTADOR PARA TELHA DE FIBROCIMENTO CANALETE 90 OU KALHETAO | UN | 1.28 | MATE | 1.28 | MATE | PROCH($B$2;$N$2:$AO$5271;1492;FALSO) | PROCH($B$2;$N$2:$AO$5271; | 1492 | ;FALSO) |  | 1492 | 5.64 | 8.81 | 8.85 | 8.45 | 7.72 | 6.05 | 7.23 | 8.35 | 4.51 | 5.42 | 7.54 | 8.04 | 8.26 | 6.77 | 5.42 | 9.48 | 8.35 | 8.31 | 6.73 | 7.13 | 6.1 | 6.59 | 7.13 | 6.77 | 6.41 | 6.86 | 7.45 | 5.64 | 8.81 | 8.85 | 8.45 | 7.72 | 6.05 | 7.23 | 8.35 | 4.51 | 5.42 | 7.54 | 8.04 | 8.26 | 6.77 | 5.42 | 9.48 | 8.35 | 8.31 | 6.73 | 7.13 | 6.1 | 6.59 | 7.13 | 6.77 | 6.41 | 6.86 | 7.45
4320 | PARAFUSO ZINCADO 5/16 " X 250 MM PARA FIXACAO DE TELHA DE FIBROCIMENTO CANALETE 49, INCLUI BUCHA NYLON S-10 | UN | 2.52 | MATE | 2.52 | MATE | PROCH($B$2;$N$2:$AO$5271;1493;FALSO) | PROCH($B$2;$N$2:$AO$5271; | 1493 | ;FALSO) |  | 1493 | 4.49 | 7.01 | 7.05 | 6.72 | 6.15 | 4.82 | 5.75 | 6.65 | 3.59 | 4.31 | 6 | 6.4 | 6.58 | 5.39 | 4.31 | 7.55 | 6.65 | 6.61 | 5.35 | 5.68 | 4.85 | 5.25 | 5.68 | 5.39 | 5.1 | 5.46 | 5.93 | 4.49 | 7.01 | 7.05 | 6.72 | 6.15 | 4.82 | 5.75 | 6.65 | 3.59 | 4.31 | 6 | 6.4 | 6.58 | 5.39 | 4.31 | 7.55 | 6.65 | 6.61 | 5.35 | 5.68 | 4.85 | 5.25 | 5.68 | 5.39 | 5.1 | 5.46 | 5.93
4329 | PARAFUSO EM ACO GALVANIZADO, TIPO MAQUINA, SEXTAVADO, SEM PORCA, DIAMETRO 1/2", COMPRIMENTO 2" | UN | 0.88 | MATE | 0.88 | MATE | PROCH($B$2;$N$2:$AO$5271;1494;FALSO) | PROCH($B$2;$N$2:$AO$5271; | 1494 | ;FALSO) |  | 1494 | 4.38 | 6.83 | 6.87 | 6.55 | 5.99 | 4.69 | 5.61 | 6.48 | 3.5 | 4.2 | 5.85 | 6.24 | 6.41 | 5.26 | 4.2 | 7.36 | 6.48 | 6.45 | 5.22 | 5.54 | 4.73 | 5.12 | 5.54 | 5.26 | 4.98 | 5.33 | 5.78 | 4.38 | 6.83 | 6.87 | 6.55 | 5.99 | 4.69 | 5.61 | 6.48 | 3.5 | 4.2 | 5.85 | 6.24 | 6.41 | 5.26 | 4.2 | 7.36 | 6.48 | 6.45 | 5.22 | 5.54 | 4.73 | 5.12 | 5.54 | 5.26 | 4.98 | 5.33 | 5.78
4330 | PORCA ZINCADA, SEXTAVADA, DIAMETRO 5/16" | UN | 0.06 | MATE | 0.06 | MATE | PROCH($B$2;$N$2:$AO$5271;1495;FALSO) | PROCH($B$2;$N$2:$AO$5271; | 1495 | ;FALSO) |  | 1495 | 5.07 | 7.91 | 7.95 | 7.58 | 6.93 | 5.43 | 6.49 | 7.5 | 4.05 | 4.86 | 6.77 | 7.22 | 7.42 | 6.08 | 4.86 | 8.52 | 7.5 | 7.46 | 6.04 | 6.41 | 5.47 | 5.92 | 6.41 | 6.08 | 5.76 | 6.16 | 6.69 | 5.07 | 7.91 | 7.95 | 7.58 | 6.93 | 5.43 | 6.49 | 7.5 | 4.05 | 4.86 | 6.77 | 7.22 | 7.42 | 6.08 | 4.86 | 8.52 | 7.5 | 7.46 | 6.04 | 6.41 | 5.47 | 5.92 | 6.41 | 6.08 | 5.76 | 6.16 | 6.69
4331 | PARAFUSO ZINCADO, SEXTAVADO, COM ROSCA INTEIRA, DIAMETRO 5/8", COMPRIMENTO 2 1/4" | UN | 1.66 | MATE | 1.66 | MATE | PROCH($B$2;$N$2:$AO$5271;1496;FALSO) | PROCH($B$2;$N$2:$AO$5271; | 1496 | ;FALSO) |  | 1496 | 4.03 | 6.29 | 6.32 | 6.03 | 5.51 | 4.32 | 5.16 | 5.96 | 3.22 | 3.87 | 5.38 | 5.74 | 5.9 | 4.83 | 3.87 | 6.77 | 5.96 | 5.93 | 4.8 | 5.09 | 4.35 | 4.71 | 5.09 | 4.83 | 4.58 | 4.9 | 5.32 | 4.03 | 6.29 | 6.32 | 6.03 | 5.51 | 4.32 | 5.16 | 5.96 | 3.22 | 3.87 | 5.38 | 5.74 | 5.9 | 4.83 | 3.87 | 6.77 | 5.96 | 5.93 | 4.8 | 5.09 | 4.35 | 4.71 | 5.09 | 4.83 | 4.58 | 4.9 | 5.32
4332 | PARAFUSO ZINCADO, SEXTAVADO, COM ROSCA INTEIRA, DIAMETRO 3/8", COMPRIMENTO 2" | UN | 0.44 | MATE | 0.44 | MATE | PROCH($B$2;$N$2:$AO$5271;1497;FALSO) | PROCH($B$2;$N$2:$AO$5271; | 1497 | ;FALSO) |  | 1497 | 5.06 | 7.89 | 7.93 | 7.57 | 6.92 | 5.42 | 6.47 | 7.49 | 4.04 | 4.85 | 6.76 | 7.2 | 7.41 | 6.07 | 4.85 | 8.5 | 7.49 | 7.45 | 6.03 | 6.39 | 5.46 | 5.91 | 6.39 | 6.07 | 5.74 | 6.15 | 6.68 | 5.06 | 7.89 | 7.93 | 7.57 | 6.92 | 5.42 | 6.47 | 7.49 | 4.04 | 4.85 | 6.76 | 7.2 | 7.41 | 6.07 | 4.85 | 8.5 | 7.49 | 7.45 | 6.03 | 6.39 | 5.46 | 5.91 | 6.39 | 6.07 | 5.74 | 6.15 | 6.68
4333 | PARAFUSO DE LATAO COM ROSCA SOBERBA, CABECA CHATA E FENDA SIMPLES, DIAMETRO 3,2 MM, COMPRIMENTO 16 MM | UN | 0.1 | MATE | 0.1 | MATE | PROCH($B$2;$N$2:$AO$5271;1498;FALSO) | PROCH($B$2;$N$2:$AO$5271; | 1498 | ;FALSO) |  | 1498 | 5.89 | 9.19 | 9.23 | 8.81 | 8.05 | 6.31 | 7.54 | 8.71 | 4.71 | 5.65 | 7.87 | 8.38 | 8.62 | 7.06 | 5.65 | 9.89 | 8.71 | 8.67 | 7.02 | 7.44 | 6.36 | 6.88 | 7.44 | 7.06 | 6.69 | 7.16 | 7.77 | 5.89 | 9.19 | 9.23 | 8.81 | 8.05 | 6.31 | 7.54 | 8.71 | 4.71 | 5.65 | 7.87 | 8.38 | 8.62 | 7.06 | 5.65 | 9.89 | 8.71 | 8.67 | 7.02 | 7.44 | 6.36 | 6.88 | 7.44 | 7.06 | 6.69 | 7.16 | 7.77
4334 | PARAFUSO FRANCES ZINCADO, DIAMETRO 1/2", COMPRIMENTO 15", COM PORCA E ARRUELA LISA MEDIA | UN | 7.68 | MATE | 7.68 | MATE | PROCH($B$2;$N$2:$AO$5271;1499;FALSO) | PROCH($B$2;$N$2:$AO$5271; | 1499 | ;FALSO) |  | 1499 | 5.06 | 7.89 | 7.93 | 7.57 | 6.92 | 5.42 | 6.47 | 7.49 | 4.04 | 4.85 | 6.76 | 7.2 | 7.41 | 6.07 | 4.85 | 8.5 | 7.49 | 7.45 | 6.03 | 6.39 | 5.46 | 5.91 | 6.39 | 6.07 | 5.74 | 6.15 | 6.68 | 5.06 | 7.89 | 7.93 | 7.57 | 6.92 | 5.42 | 6.47 | 7.49 | 4.04 | 4.85 | 6.76 | 7.2 | 7.41 | 6.07 | 4.85 | 8.5 | 7.49 | 7.45 | 6.03 | 6.39 | 5.46 | 5.91 | 6.39 | 6.07 | 5.74 | 6.15 | 6.68
4335 | PARAFUSO FRANCES ZINCADO, DIAMETRO 1/2", COMPRIMENTO 12", COM PORCA E ARRUELA LISA MEDIA | UN | 5.6 | MATE | 5.6 | MATE | PROCH($B$2;$N$2:$AO$5271;1500;FALSO) | PROCH($B$2;$N$2:$AO$5271; | 1500 | ;FALSO) |  | 1500 | 5.89 | 9.19 | 9.23 | 8.81 | 8.05 | 6.31 | 7.54 | 8.71 | 4.71 | 5.65 | 7.87 | 8.38 | 8.62 | 7.06 | 5.65 | 9.89 | 8.71 | 8.67 | 7.02 | 7.44 | 6.36 | 6.88 | 7.44 | 7.06 | 6.69 | 7.16 | 7.77 | 5.89 | 9.19 | 9.23 | 8.81 | 8.05 | 6.31 | 7.54 | 8.71 | 4.71 | 5.65 | 7.87 | 8.38 | 8.62 | 7.06 | 5.65 | 9.89 | 8.71 | 8.67 | 7.02 | 7.44 | 6.36 | 6.88 | 7.44 | 7.06 | 6.69 | 7.16 | 7.77
4336 | PARAFUSO ZINCADO, SEXTAVADO, COM ROSCA INTEIRA, DIAMETRO 5/8", COMPRIMENTO 3", COM PORCA E ARRUELA DE PRESSAO MEDIA | UN | 2.13 | MATE | 2.13 | MATE | PROCH($B$2;$N$2:$AO$5271;1501;FALSO) | PROCH($B$2;$N$2:$AO$5271; | 1501 | ;FALSO) |  | 1501 | 5.05 | 7.88 | 7.92 | 7.56 | 6.91 | 5.41 | 6.46 | 7.48 | 4.04 | 4.85 | 6.75 | 7.19 | 7.39 | 6.06 | 4.85 | 8.49 | 7.48 | 7.44 | 6.02 | 6.38 | 5.45 | 5.9 | 6.38 | 6.06 | 5.74 | 6.14 | 6.67 | 5.05 | 7.88 | 7.92 | 7.56 | 6.91 | 5.41 | 6.46 | 7.48 | 4.04 | 4.85 | 6.75 | 7.19 | 7.39 | 6.06 | 4.85 | 8.49 | 7.48 | 7.44 | 6.02 | 6.38 | 5.45 | 5.9 | 6.38 | 6.06 | 5.74 | 6.14 | 6.67
4337 | PORCA ZINCADA, QUADRADA, DIAMETRO 5/8" | UN | 1.04 | MATE | 1.04 | MATE | PROCH($B$2;$N$2:$AO$5271;1502;FALSO) | PROCH($B$2;$N$2:$AO$5271; | 1502 | ;FALSO) |  | 1502 | 5.64 | 8.81 | 8.85 | 8.45 | 7.72 | 6.05 | 7.23 | 8.35 | 4.51 | 5.42 | 7.54 | 8.04 | 8.26 | 6.77 | 5.42 | 9.48 | 8.35 | 8.31 | 6.73 | 7.13 | 6.1 | 6.59 | 7.13 | 6.77 | 6.41 | 6.86 | 7.45 | 5.64 | 8.81 | 8.85 | 8.45 | 7.72 | 6.05 | 7.23 | 8.35 | 4.51 | 5.42 | 7.54 | 8.04 | 8.26 | 6.77 | 5.42 | 9.48 | 8.35 | 8.31 | 6.73 | 7.13 | 6.1 | 6.59 | 7.13 | 6.77 | 6.41 | 6.86 | 7.45
4339 | PORCA ZINCADA, SEXTAVADA, DIAMETRO 1/2" | UN | 0.22 | MATE | 0.22 | MATE | PROCH($B$2;$N$2:$AO$5271;1503;FALSO) | PROCH($B$2;$N$2:$AO$5271; | 1503 | ;FALSO) |  | 1503 | 4.49 | 7.01 | 7.05 | 6.72 | 6.15 | 4.82 | 5.75 | 6.65 | 3.59 | 4.31 | 6 | 6.4 | 6.58 | 5.39 | 4.31 | 7.55 | 6.65 | 6.61 | 5.35 | 5.68 | 4.85 | 5.25 | 5.68 | 5.39 | 5.1 | 5.46 | 5.93 | 4.49 | 7.01 | 7.05 | 6.72 | 6.15 | 4.82 | 5.75 | 6.65 | 3.59 | 4.31 | 6 | 6.4 | 6.58 | 5.39 | 4.31 | 7.55 | 6.65 | 6.61 | 5.35 | 5.68 | 4.85 | 5.25 | 5.68 | 5.39 | 5.1 | 5.46 | 5.93
4340 | PORCA ZINCADA, SEXTAVADA, DIAMETRO 5/8" | UN | 0.48 | MATE | 0.48 | MATE | PROCH($B$2;$N$2:$AO$5271;1504;FALSO) | PROCH($B$2;$N$2:$AO$5271; | 1504 | ;FALSO) |  | 1504 | 7.36 | 11.48 | 11.54 | 11.01 | 10.07 | 7.89 | 9.42 | 10.89 | 5.88 | 7.06 | 9.83 | 10.48 | 10.77 | 8.83 | 7.06 | 12.36 | 10.89 | 10.83 | 8.77 | 9.3 | 7.95 | 8.59 | 9.3 | 8.83 | 8.36 | 8.95 | 9.71 | 7.36 | 11.48 | 11.54 | 11.01 | 10.07 | 7.89 | 9.42 | 10.89 | 5.88 | 7.06 | 9.83 | 10.48 | 10.77 | 8.83 | 7.06 | 12.36 | 10.89 | 10.83 | 8.77 | 9.3 | 7.95 | 8.59 | 9.3 | 8.83 | 8.36 | 8.95 | 9.71
4341 | PORCA ZINCADA, QUADRADA, DIAMETRO 3/8" | UN | 0.41 | MATE | 0.41 | MATE | PROCH($B$2;$N$2:$AO$5271;1505;FALSO) | PROCH($B$2;$N$2:$AO$5271; | 1505 | ;FALSO) |  | 1505 | 5.4 | 8.43 | 8.47 | 8.08 | 7.39 | 5.79 | 6.91 | 8 | 4.32 | 5.18 | 7.22 | 7.69 | 7.91 | 6.48 | 5.18 | 9.08 | 8 | 7.95 | 6.44 | 6.83 | 5.83 | 6.31 | 6.83 | 6.48 | 6.14 | 6.57 | 7.13 | 5.4 | 8.43 | 8.47 | 8.08 | 7.39 | 5.79 | 6.91 | 8 | 4.32 | 5.18 | 7.22 | 7.69 | 7.91 | 6.48 | 5.18 | 9.08 | 8 | 7.95 | 6.44 | 6.83 | 5.83 | 6.31 | 6.83 | 6.48 | 6.14 | 6.57 | 7.13
4342 | PORCA ZINCADA, SEXTAVADA, DIAMETRO 3/8" | UN | 0.09 | MATE | 0.09 | MATE | PROCH($B$2;$N$2:$AO$5271;1506;FALSO) | PROCH($B$2;$N$2:$AO$5271; | 1506 | ;FALSO) |  | 1506 | 5.58 | 8.71 | 8.75 | 8.35 | 7.63 | 5.98 | 7.14 | 8.26 | 4.46 | 5.36 | 7.45 | 7.95 | 8.17 | 6.7 | 5.36 | 9.38 | 8.26 | 8.21 | 6.65 | 7.05 | 6.03 | 6.52 | 7.05 | 6.7 | 6.34 | 6.78 | 7.37 | 5.58 | 8.71 | 8.75 | 8.35 | 7.63 | 5.98 | 7.14 | 8.26 | 4.46 | 5.36 | 7.45 | 7.95 | 8.17 | 6.7 | 5.36 | 9.38 | 8.26 | 8.21 | 6.65 | 7.05 | 6.03 | 6.52 | 7.05 | 6.7 | 6.34 | 6.78 | 7.37
4343 | PARAFUSO FRANCES ZINCADO, DIAMETRO 1/2", COMPRIMENTO 4", COM PORCA E ARRUELA | UN | 1.89 | MATE | 1.89 | MATE | PROCH($B$2;$N$2:$AO$5271;1507;FALSO) | PROCH($B$2;$N$2:$AO$5271; | 1507 | ;FALSO) |  | 1507 | 7.36 | 11.48 | 11.54 | 11.01 | 10.07 | 7.89 | 9.42 | 10.89 | 5.88 | 7.06 | 9.83 | 10.48 | 10.77 | 8.83 | 7.06 | 12.36 | 10.89 | 10.83 | 8.77 | 9.3 | 7.95 | 8.59 | 9.3 | 8.83 | 8.36 | 8.95 | 9.71 | 7.36 | 11.48 | 11.54 | 11.01 | 10.07 | 7.89 | 9.42 | 10.89 | 5.88 | 7.06 | 9.83 | 10.48 | 10.77 | 8.83 | 7.06 | 12.36 | 10.89 | 10.83 | 8.77 | 9.3 | 7.95 | 8.59 | 9.3 | 8.83 | 8.36 | 8.95 | 9.71
4344 | PARAFUSO FRANCES METRICO ZINCADO, DIAMETRO 12 MM, COMPRIMENTO 150MM, COM PORCA SEXTAVADA E ARRUELA DE PRESSAO MEDIA | UN | 1.76 | MATE | 1.76 | MATE | PROCH($B$2;$N$2:$AO$5271;1508;FALSO) | PROCH($B$2;$N$2:$AO$5271; | 1508 | ;FALSO) |  | 1508 | 6.21 | 9.69 | 9.74 | 9.3 | 8.5 | 6.66 | 7.95 | 9.2 | 4.97 | 5.96 | 8.3 | 8.85 | 9.1 | 7.46 | 5.96 | 10.44 | 9.2 | 9.15 | 7.41 | 7.85 | 6.71 | 7.26 | 7.85 | 7.46 | 7.06 | 7.56 | 8.2 | 6.21 | 9.69 | 9.74 | 9.3 | 8.5 | 6.66 | 7.95 | 9.2 | 4.97 | 5.96 | 8.3 | 8.85 | 9.1 | 7.46 | 5.96 | 10.44 | 9.2 | 9.15 | 7.41 | 7.85 | 6.71 | 7.26 | 7.85 | 7.46 | 7.06 | 7.56 | 8.2
4346 | PARAFUSO DE FERRO POLIDO, SEXTAVADO, COM ROSCA PARCIAL, DIAMETRO 5/8", COMPRIMENTO 6", COM PORCA E ARRUELA DE PRESSAO MEDIA | UN | 4.12 | MATE | 4.12 | MATE | PROCH($B$2;$N$2:$AO$5271;1509;FALSO) | PROCH($B$2;$N$2:$AO$5271; | 1509 | ;FALSO) |  | 1509 | 8.41 | 13.12 | 13.19 | 12.58 | 11.5 | 9.01 | 10.76 | 12.45 | 6.73 | 8.07 | 11.23 | 11.98 | 12.31 | 10.09 | 8.07 | 14.13 | 12.45 | 12.38 | 10.02 | 10.63 | 9.08 | 9.82 | 10.63 | 10.09 | 9.55 | 10.23 | 11.1 | 8.41 | 13.12 | 13.19 | 12.58 | 11.5 | 9.01 | 10.76 | 12.45 | 6.73 | 8.07 | 11.23 | 11.98 | 12.31 | 10.09 | 8.07 | 14.13 | 12.45 | 12.38 | 10.02 | 10.63 | 9.08 | 9.82 | 10.63 | 10.09 | 9.55 | 10.23 | 11.1
4350 | BUCHA DE NYLON, DIAMETRO DO FURO 8 MM, COMPRIMENTO 40 MM, COM PARAFUSO DE ROSCA SOBERBA, CABECA CHATA, FENDA SIMPLES, 4,8 X 50 MM | UN | 0.26 | MATE | 0.26 | MATE | PROCH($B$2;$N$2:$AO$5271;1510;FALSO) | PROCH($B$2;$N$2:$AO$5271; | 1510 | ;FALSO) |  | 1510 | 6.01 | 9.37 | 9.42 | 8.99 | 8.22 | 6.44 | 7.69 | 8.89 | 4.8 | 5.77 | 8.03 | 8.55 | 8.79 | 7.21 | 5.77 | 10.09 | 8.89 | 8.84 | 7.16 | 7.59 | 6.49 | 7.02 | 7.59 | 7.21 | 6.82 | 7.3 | 7.93 | 6.01 | 9.37 | 9.42 | 8.99 | 8.22 | 6.44 | 7.69 | 8.89 | 4.8 | 5.77 | 8.03 | 8.55 | 8.79 | 7.21 | 5.77 | 10.09 | 8.89 | 8.84 | 7.16 | 7.59 | 6.49 | 7.02 | 7.59 | 7.21 | 6.82 | 7.3 | 7.93
4351 | PARAFUSO NIQUELADO P/ FIXAR PECA SANITARIA - INCL PORCA CEGA, ARRUELA E BUCHA DE NYLON S-8 | UN | 6.77 | MATE | 6.77 | MATE | PROCH($B$2;$N$2:$AO$5271;1511;FALSO) | PROCH($B$2;$N$2:$AO$5271; | 1511 | ;FALSO) |  | 1511 | 9.08 | 10.2 | 9.08 | 10.2 | 8.39 | 10.2 | 10.2 | 10.2 | 10.2 | 10.2 | 9.76 | 10.2 | 10.2 | 10.2 | 10.2 | 10.2 | 10.2 | 10.2 | 10.2 | 10.2 | 9.08 | 10.2 | 7.87 | 10.2 | 10.2 | 9.08 | 10.2 | 9.08 | 10.2 | 9.08 | 10.2 | 8.39 | 10.2 | 10.2 | 10.2 | 10.2 | 10.2 | 9.76 | 10.2 | 10.2 | 10.2 | 10.2 | 10.2 | 10.2 | 10.2 | 10.2 | 10.2 | 9.08 | 10.2 | 7.87 | 10.2 | 10.2 | 9.08 | 10.2
4354 | PARAFUSO SEXTAVADO ZINCADO GRAU 5 ROSCA INTEIRA 1.1/2" X 4" " | UN | 19.13 | MATE | 19.13 | MATE | PROCH($B$2;$N$2:$AO$5271;1512;FALSO) | PROCH($B$2;$N$2:$AO$5271; | 1512 | ;FALSO) |  | 1512 | 87.56 | 94.98 | 101.41 | 114.62 | 95.74 | 129.47 | 144.87 | 65.92 | 61.22 | 129.33 | 112.84 | 80.75 | 87.04 | 70.48 | 94.79 | 68.89 | 94.48 | 134.22 | 114.03 | 81.6 | 131.3 | 114.62 | 147.29 | 118.47 | 56.39 | 114.62 | 130.66 | 87.56 | 94.98 | 101.41 | 114.62 | 95.74 | 129.47 | 144.87 | 65.92 | 61.22 | 129.33 | 112.84 | 80.75 | 87.04 | 70.48 | 94.79 | 68.89 | 94.48 | 134.22 | 114.03 | 81.6 | 131.3 | 114.62 | 147.29 | 118.47 | 56.39 | 114.62 | 130.66
4356 | PARAFUSO DE ACO ZINCADO COM ROSCA SOBERBA, CABECA CHATA E FENDA SIMPLES, DIAMETRO 4,8 MM, COMPRIMENTO 45 MM | UN | 0.1 | MATE | 0.1 | MATE | PROCH($B$2;$N$2:$AO$5271;1513;FALSO) | PROCH($B$2;$N$2:$AO$5271; | 1513 | ;FALSO) |  | 1513 | 36.86 | 39.98 | 42.69 | 48.25 | 40.3 | 54.5 | 60.98 | 27.75 | 25.77 | 54.44 | 47.5 | 33.99 | 36.64 | 29.67 | 39.9 | 29 | 39.77 | 56.5 | 48 | 34.35 | 55.27 | 48.25 | 62 | 49.87 | 23.74 | 48.25 | 55 | 36.86 | 39.98 | 42.69 | 48.25 | 40.3 | 54.5 | 60.98 | 27.75 | 25.77 | 54.44 | 47.5 | 33.99 | 36.64 | 29.67 | 39.9 | 29 | 39.77 | 56.5 | 48 | 34.35 | 55.27 | 48.25 | 62 | 49.87 | 23.74 | 48.25 | 55
4358 | PARAFUSO DE LATAO COM ROSCA SOBERBA, CABECA CHATA E FENDA SIMPLES, DIAMETRO 4,8 MM, COMPRIMENTO 65 MM | UN | 0.82 | MATE | 0.82 | MATE | PROCH($B$2;$N$2:$AO$5271;1514;FALSO) | PROCH($B$2;$N$2:$AO$5271; | 1514 | ;FALSO) |  | 1514 | 5.69 | 5.69 | 5.69 | 5.69 | 5.69 | 6.87 | 5.75 | 6.32 | 9.63 | 5.69 | 7.42 | 6.8 | 5.86 | 5.69 | 5.69 | 5.69 | 5.69 | 5.69 | 6.56 | 6.67 | 5.69 | 5.69 | 6.57 | 7.53 | 5.69 | 5.69 | 5.69 | 5.69 | 5.69 | 5.69 | 5.69 | 5.69 | 6.87 | 5.75 | 6.32 | 9.63 | 5.69 | 7.42 | 6.8 | 5.86 | 5.69 | 5.69 | 5.69 | 5.69 | 5.69 | 6.56 | 6.67 | 5.69 | 5.69 | 6.57 | 7.53 | 5.69 | 5.69 | 5.69
4374 | BUCHA DE NYLON SEM ABA S10 | UN | 0.37 | MATE | 0.37 | MATE | PROCH($B$2;$N$2:$AO$5271;1515;FALSO) | PROCH($B$2;$N$2:$AO$5271; | 1515 | ;FALSO) |  | 1515 | 5.77 | 5.77 | 5.77 | 5.77 | 5.77 | 6.97 | 5.83 | 6.41 | 9.77 | 5.77 | 7.53 | 6.89 | 5.94 | 5.77 | 5.77 | 5.77 | 5.77 | 5.77 | 6.65 | 6.76 | 5.77 | 5.77 | 6.66 | 7.63 | 5.77 | 5.77 | 5.77 | 5.77 | 5.77 | 5.77 | 5.77 | 5.77 | 6.97 | 5.83 | 6.41 | 9.77 | 5.77 | 7.53 | 6.89 | 5.94 | 5.77 | 5.77 | 5.77 | 5.77 | 5.77 | 6.65 | 6.76 | 5.77 | 5.77 | 6.66 | 7.63 | 5.77 | 5.77 | 5.77
4375 | BUCHA DE NYLON SEM ABA S6 | UN | 0.1 | MATE | 0.1 | MATE | PROCH($B$2;$N$2:$AO$5271;1516;FALSO) | PROCH($B$2;$N$2:$AO$5271; | 1516 | ;FALSO) |  | 1516 | 7.16 | 7.16 | 7.16 | 7.16 | 7.16 | 8.65 | 7.23 | 7.95 | 12.12 | 7.16 | 9.34 | 8.55 | 7.38 | 7.16 | 7.16 | 7.16 | 7.16 | 7.16 | 8.26 | 8.39 | 7.16 | 7.16 | 8.26 | 9.47 | 7.16 | 7.16 | 7.16 | 7.16 | 7.16 | 7.16 | 7.16 | 7.16 | 8.65 | 7.23 | 7.95 | 12.12 | 7.16 | 9.34 | 8.55 | 7.38 | 7.16 | 7.16 | 7.16 | 7.16 | 7.16 | 8.26 | 8.39 | 7.16 | 7.16 | 8.26 | 9.47 | 7.16 | 7.16 | 7.16
4376 | BUCHA DE NYLON SEM ABA S8 | UN | 0.19 | MATE | 0.19 | MATE | PROCH($B$2;$N$2:$AO$5271;1517;FALSO) | PROCH($B$2;$N$2:$AO$5271; | 1517 | ;FALSO) |  | 1517 | 10.1 | 10.1 | 10.1 | 10.1 | 10.1 | 12.19 | 10.19 | 11.21 | 17.09 | 10.1 | 13.16 | 12.06 | 10.4 | 10.1 | 10.1 | 10.1 | 10.1 | 10.1 | 11.64 | 11.83 | 10.1 | 10.1 | 11.65 | 13.36 | 10.1 | 10.1 | 10.1 | 10.1 | 10.1 | 10.1 | 10.1 | 10.1 | 12.19 | 10.19 | 11.21 | 17.09 | 10.1 | 13.16 | 12.06 | 10.4 | 10.1 | 10.1 | 10.1 | 10.1 | 10.1 | 11.64 | 11.83 | 10.1 | 10.1 | 11.65 | 13.36 | 10.1 | 10.1 | 10.1
4377 | PARAFUSO DE ACO ZINCADO COM ROSCA SOBERBA, CABECA CHATA E FENDA SIMPLES, DIAMETRO 4,2 MM, COMPRIMENTO * 32 * MM | UN | 0.07 | MATE | 0.07 | MATE | PROCH($B$2;$N$2:$AO$5271;1518;FALSO) | PROCH($B$2;$N$2:$AO$5271; | 1518 | ;FALSO) |  | 1518 | 10.65 | 16.35 | 15.08 | 13.4 | 13.35 | 13.61 | 12.24 | 16.86 | 11.07 | 15.07 | 12.63 | 10.56 | 12.81 | 14.2 | 13.84 | 17.57 | 9.69 | 16.42 | 12.24 | 11.53 | 18.28 | 12.6 | 13.49 | 18.69 | 10.63 | 12.44 | 15.97 | 10.65 | 16.35 | 15.08 | 13.4 | 13.35 | 13.61 | 12.24 | 16.86 | 11.07 | 15.07 | 12.63 | 10.56 | 12.81 | 14.2 | 13.84 | 17.57 | 9.69 | 16.42 | 12.24 | 11.53 | 18.28 | 12.6 | 13.49 | 18.69 | 10.63 | 12.44 | 15.97
4379 | PARAFUSO DE ACO ZINCADO COM ROSCA SOBERBA, CABECA CHATA E FENDA SIMPLES, DIAMETRO 2,5 MM, COMPRIMENTO * 9,5 * MM | UN | 0.02 | MATE | 0.02 | MATE | PROCH($B$2;$N$2:$AO$5271;1519;FALSO) | PROCH($B$2;$N$2:$AO$5271; | 1519 | ;FALSO) |  | 1519 | 6.88 | 10.56 | 9.75 | 8.66 | 8.62 | 8.8 | 7.91 | 10.9 | 7.16 | 9.74 | 8.16 | 6.82 | 8.28 | 9.17 | 8.95 | 11.35 | 6.26 | 10.61 | 7.91 | 7.45 | 11.81 | 8.14 | 8.72 | 12.08 | 6.87 | 8.04 | 10.32 | 6.88 | 10.56 | 9.75 | 8.66 | 8.62 | 8.8 | 7.91 | 10.9 | 7.16 | 9.74 | 8.16 | 6.82 | 8.28 | 9.17 | 8.95 | 11.35 | 6.26 | 10.61 | 7.91 | 7.45 | 11.81 | 8.14 | 8.72 | 12.08 | 6.87 | 8.04 | 10.32
4380 | PARAFUSO ZINCADO ROSCA SOBERBA 5/16 " X 120 MM PARA TELHA FIBROCIMENTO | UN | 1.06 | MATE | 1.06 | MATE | PROCH($B$2;$N$2:$AO$5271;1520;FALSO) | PROCH($B$2;$N$2:$AO$5271; | 1520 | ;FALSO) |  | 1520 | 4.23 | 6.5 | 5.99 | 5.32 | 5.3 | 5.41 | 4.86 | 6.7 | 4.4 | 5.99 | 5.02 | 4.19 | 5.09 | 5.64 | 5.5 | 6.98 | 3.85 | 6.52 | 4.86 | 4.58 | 7.26 | 5.01 | 5.36 | 7.43 | 4.22 | 4.94 | 6.35 | 4.23 | 6.5 | 5.99 | 5.32 | 5.3 | 5.41 | 4.86 | 6.7 | 4.4 | 5.99 | 5.02 | 4.19 | 5.09 | 5.64 | 5.5 | 6.98 | 3.85 | 6.52 | 4.86 | 4.58 | 7.26 | 5.01 | 5.36 | 7.43 | 4.22 | 4.94 | 6.35
4382 | PARAFUSO ZINCADO, SEXTAVADO, COM ROSCA SOBERBA, DIAMETRO 5/16", COMPRIMENTO 80 MM | UN | 0.45 | MATE | 0.45 | MATE | PROCH($B$2;$N$2:$AO$5271;1521;FALSO) | PROCH($B$2;$N$2:$AO$5271; | 1521 | ;FALSO) |  | 1521 | 5.52 | 8.48 | 7.83 | 6.95 | 6.92 | 7.06 | 6.35 | 8.75 | 5.74 | 7.82 | 6.55 | 5.48 | 6.65 | 7.37 | 7.18 | 9.12 | 5.03 | 8.52 | 6.35 | 5.98 | 9.48 | 6.54 | 7 | 9.7 | 5.51 | 6.45 | 8.29 | 5.52 | 8.48 | 7.83 | 6.95 | 6.92 | 7.06 | 6.35 | 8.75 | 5.74 | 7.82 | 6.55 | 5.48 | 6.65 | 7.37 | 7.18 | 9.12 | 5.03 | 8.52 | 6.35 | 5.98 | 9.48 | 6.54 | 7 | 9.7 | 5.51 | 6.45 | 8.29
4383 | PARAFUSO FRANCES METRICO ZINCADO 12 X 140MM, INCL PORCA SEXT E ARRUELA DE PRESSAO/MEDIA | UN | 1.89 | MATE | 1.89 | MATE | PROCH($B$2;$N$2:$AO$5271;1522;FALSO) | PROCH($B$2;$N$2:$AO$5271; | 1522 | ;FALSO) |  | 1522 | 50.69 | 77.81 | 71.82 | 63.79 | 63.53 | 64.8 | 58.3 | 80.26 | 52.72 | 71.73 | 60.15 | 50.27 | 61 | 67.59 | 65.9 | 83.64 | 46.13 | 78.15 | 58.3 | 54.92 | 87.02 | 59.99 | 64.21 | 88.97 | 50.61 | 59.23 | 76.04 | 50.69 | 77.81 | 71.82 | 63.79 | 63.53 | 64.8 | 58.3 | 80.26 | 52.72 | 71.73 | 60.15 | 50.27 | 61 | 67.59 | 65.9 | 83.64 | 46.13 | 78.15 | 58.3 | 54.92 | 87.02 | 59.99 | 64.21 | 88.97 | 50.61 | 59.23 | 76.04
4384 | PARAFUSO NIQUELADO COM ACABAMENTO CROMADO PARA FIXAR PECA SANITARIA, INCLUI PORCA CEGA, ARRUELA E BUCHA DE NYLON TAMANHO S-10 | UN | 9.14 | MATE | 9.14 | MATE | PROCH($B$2;$N$2:$AO$5271;1523;FALSO) | PROCH($B$2;$N$2:$AO$5271; | 1523 | ;FALSO) |  | 1523 | 21.58 | 33.12 | 30.57 | 27.15 | 27.04 | 27.58 | 24.81 | 34.17 | 22.44 | 30.53 | 25.6 | 21.4 | 25.96 | 28.77 | 28.05 | 35.6 | 19.63 | 33.27 | 24.81 | 23.37 | 37.04 | 25.53 | 27.33 | 37.87 | 21.54 | 25.21 | 32.37 | 21.58 | 33.12 | 30.57 | 27.15 | 27.04 | 27.58 | 24.81 | 34.17 | 22.44 | 30.53 | 25.6 | 21.4 | 25.96 | 28.77 | 28.05 | 35.6 | 19.63 | 33.27 | 24.81 | 23.37 | 37.04 | 25.53 | 27.33 | 37.87 | 21.54 | 25.21 | 32.37
4385 | PARALELEPIPEDO GRANITICO OU BASALTICO, PARA PAVIMENTACAO, SEM FRETE, *30 A 35* PECAS POR M2 | MIL | 600 | MATE | 600 | MATE | PROCH($B$2;$N$2:$AO$5271;1524;FALSO) | PROCH($B$2;$N$2:$AO$5271; | 1524 | ;FALSO) |  | 1524 | 4.6 | 7.06 | 6.51 | 5.78 | 5.76 | 5.88 | 5.29 | 7.28 | 4.78 | 6.51 | 5.45 | 4.56 | 5.53 | 6.13 | 5.98 | 7.59 | 4.18 | 7.09 | 5.29 | 4.98 | 7.89 | 5.44 | 5.82 | 8.07 | 4.59 | 5.37 | 6.9 | 4.6 | 7.06 | 6.51 | 5.78 | 5.76 | 5.88 | 5.29 | 7.28 | 4.78 | 6.51 | 5.45 | 4.56 | 5.53 | 6.13 | 5.98 | 7.59 | 4.18 | 7.09 | 5.29 | 4.98 | 7.89 | 5.44 | 5.82 | 8.07 | 4.59 | 5.37 | 6.9
4386 | PARALELEPIPEDO GRANITICO OU BASALTICO, PARA PAVIMENTACAO, SEM FRETE, *30 A 35* PECAS POR M2 | M2 | 25.36 | MATE | 25.36 | MATE | PROCH($B$2;$N$2:$AO$5271;1525;FALSO) | PROCH($B$2;$N$2:$AO$5271; | 1525 | ;FALSO) |  | 1525 | 61.12 | 93.83 | 86.59 | 76.92 | 76.61 | 78.14 | 70.29 | 96.78 | 63.57 | 86.49 | 72.53 | 60.61 | 73.55 | 81.5 | 79.46 | 100.86 | 55.62 | 94.24 | 70.29 | 66.22 | 104.93 | 72.33 | 77.43 | 107.28 | 61.02 | 71.41 | 91.69 | 61.12 | 93.83 | 86.59 | 76.92 | 76.61 | 78.14 | 70.29 | 96.78 | 63.57 | 86.49 | 72.53 | 60.61 | 73.55 | 81.5 | 79.46 | 100.86 | 55.62 | 94.24 | 70.29 | 66.22 | 104.93 | 72.33 | 77.43 | 107.28 | 61.02 | 71.41 | 91.69
4396 | PASTILHA CERAMICA/PORCELANA, REVEST INT/EXT E PISCINA, CORES BRANCA OU FRIAS, *2,5 X 2,5* CM | M2 | 78.49 | MATE | 78.49 | MATE | PROCH($B$2;$N$2:$AO$5271;1526;FALSO) | PROCH($B$2;$N$2:$AO$5271; | 1526 | ;FALSO) |  | 1526 | 112.5 | 172.7 | 159.38 | 141.57 | 141.01 | 143.82 | 129.38 | 178.13 | 117 | 159.19 | 133.5 | 111.57 | 135.38 | 150.01 | 146.26 | 185.63 | 102.38 | 173.45 | 129.38 | 121.88 | 193.13 | 133.13 | 142.51 | 197.45 | 112.32 | 131.44 | 168.76 | 112.5 | 172.7 | 159.38 | 141.57 | 141.01 | 143.82 | 129.38 | 178.13 | 117 | 159.19 | 133.5 | 111.57 | 135.38 | 150.01 | 146.26 | 185.63 | 102.38 | 173.45 | 129.38 | 121.88 | 193.13 | 133.13 | 142.51 | 197.45 | 112.32 | 131.44 | 168.76
4397 | PASTILHA CERAMICA/PORCELANA, REVEST INT/EXT E PISCINA, CORES QUENTES, *2,5 X 2,5* CM | M2 | 127.28 | MATE | 127.28 | MATE | PROCH($B$2;$N$2:$AO$5271;1527;FALSO) | PROCH($B$2;$N$2:$AO$5271; | 1527 | ;FALSO) |  | 1527 | 18.73 | 18.43 | 18.36 | 25.1 | 21.8 | 18.73 | 24.58 | 21.58 | 20.98 | 22.25 | 26.22 | 22.55 | 18.21 | 20.38 | 17.91 | 26.45 | 21.73 | 18.73 | 18.28 | 18.96 | 17.31 | 15.73 | 23.75 | 21.5 | 17.23 | 18.81 | 19.56 | 18.73 | 18.43 | 18.36 | 25.1 | 21.8 | 18.73 | 24.58 | 21.58 | 20.98 | 22.25 | 26.22 | 22.55 | 18.21 | 20.38 | 17.91 | 26.45 | 21.73 | 18.73 | 18.28 | 18.96 | 17.31 | 15.73 | 23.75 | 21.5 | 17.23 | 18.81 | 19.56
4400 | CAIBRO DE MADEIRA NAO APARELHADA *6 X 8* CM, MACARANDUBA, ANGELIM OU EQUIVALENTE DA REGIAO | M | 11.73 | MATE | 11.73 | MATE | PROCH($B$2;$N$2:$AO$5271;1528;FALSO) | PROCH($B$2;$N$2:$AO$5271; | 1528 | ;FALSO) |  | 1528 | 16.69 | 16.43 | 16.36 | 22.37 | 19.43 | 16.69 | 21.9 | 19.23 | 18.7 | 19.83 | 23.37 | 20.1 | 16.23 | 18.16 | 15.96 | 23.57 | 19.37 | 16.69 | 16.29 | 16.89 | 15.42 | 14.02 | 21.17 | 19.16 | 15.36 | 16.76 | 17.43 | 16.69 | 16.43 | 16.36 | 22.37 | 19.43 | 16.69 | 21.9 | 19.23 | 18.7 | 19.83 | 23.37 | 20.1 | 16.23 | 18.16 | 15.96 | 23.57 | 19.37 | 16.69 | 16.29 | 16.89 | 15.42 | 14.02 | 21.17 | 19.16 | 15.36 | 16.76 | 17.43
4408 | RIPA DE MADEIRA NAO APARELHADA *1,5 X 5* CM, MACARANDUBA, ANGELIM OU EQUIVALENTE DA REGIAO | M | 2.05 | MATE | 2.05 | MATE | PROCH($B$2;$N$2:$AO$5271;1529;FALSO) | PROCH($B$2;$N$2:$AO$5271; | 1529 | ;FALSO) |  | 1529 | 4.94 | 4.86 | 4.84 | 6.62 | 5.75 | 4.94 | 6.48 | 5.69 | 5.53 | 5.87 | 6.91 | 5.95 | 4.8 | 5.37 | 4.72 | 6.97 | 5.73 | 4.94 | 4.82 | 5 | 4.56 | 4.15 | 6.26 | 5.67 | 4.54 | 4.96 | 5.16 | 4.94 | 4.86 | 4.84 | 6.62 | 5.75 | 4.94 | 6.48 | 5.69 | 5.53 | 5.87 | 6.91 | 5.95 | 4.8 | 5.37 | 4.72 | 6.97 | 5.73 | 4.94 | 4.82 | 5 | 4.56 | 4.15 | 6.26 | 5.67 | 4.54 | 4.96 | 5.16
4412 | RIPA DE MADEIRA NAO APARELHADA 1 X 3* CM, MACARANDUBA, ANGELIM OU EQUIVALENTE DA REGIAO | M | 1.51 | MATE | 1.51 | MATE | PROCH($B$2;$N$2:$AO$5271;1530;FALSO) | PROCH($B$2;$N$2:$AO$5271; | 1530 | ;FALSO) |  | 1530 | 7.29 | 7.17 | 7.14 | 9.77 | 8.49 | 7.29 | 9.57 | 8.4 | 8.17 | 8.66 | 10.21 | 8.78 | 7.09 | 7.93 | 6.97 | 10.3 | 8.46 | 7.29 | 7.11 | 7.38 | 6.74 | 6.12 | 9.24 | 8.37 | 6.71 | 7.32 | 7.61 | 7.29 | 7.17 | 7.14 | 9.77 | 8.49 | 7.29 | 9.57 | 8.4 | 8.17 | 8.66 | 10.21 | 8.78 | 7.09 | 7.93 | 6.97 | 10.3 | 8.46 | 7.29 | 7.11 | 7.38 | 6.74 | 6.12 | 9.24 | 8.37 | 6.71 | 7.32 | 7.61
4415 | SARRAFO DE MADEIRA NAO APARELHADA 2,5 X 5 CM, MACARANDUBA, ANGELIM OU EQUIVALENTE DA REGIAO | M | 4.1 | MATE | 4.1 | MATE | PROCH($B$2;$N$2:$AO$5271;1531;FALSO) | PROCH($B$2;$N$2:$AO$5271; | 1531 | ;FALSO) |  | 1531 | 28.28 | 27.83 | 27.72 | 37.9 | 32.92 | 28.28 | 37.11 | 32.58 | 31.68 | 33.6 | 39.6 | 34.05 | 27.49 | 30.77 | 27.04 | 39.94 | 32.81 | 28.28 | 27.6 | 28.62 | 26.13 | 23.76 | 35.86 | 32.47 | 26.02 | 28.4 | 29.53 | 28.28 | 27.83 | 27.72 | 37.9 | 32.92 | 28.28 | 37.11 | 32.58 | 31.68 | 33.6 | 39.6 | 34.05 | 27.49 | 30.77 | 27.04 | 39.94 | 32.81 | 28.28 | 27.6 | 28.62 | 26.13 | 23.76 | 35.86 | 32.47 | 26.02 | 28.4 | 29.53
4417 | SARRAFO DE MADEIRA NAO APARELHADA *2,5 X 7* CM, MACARANDUBA, ANGELIM OU EQUIVALENTE DA REGIAO | M | 4.89 | MATE | 4.89 | MATE | PROCH($B$2;$N$2:$AO$5271;1532;FALSO) | PROCH($B$2;$N$2:$AO$5271; | 1532 | ;FALSO) |  | 1532 | 5.73 | 5.64 | 5.62 | 7.68 | 6.67 | 5.73 | 7.52 | 6.6 | 6.42 | 6.81 | 8.02 | 6.9 | 5.57 | 6.23 | 5.48 | 8.09 | 6.65 | 5.73 | 5.59 | 5.8 | 5.29 | 4.81 | 7.27 | 6.58 | 5.27 | 5.75 | 5.98 | 5.73 | 5.64 | 5.62 | 7.68 | 6.67 | 5.73 | 7.52 | 6.6 | 6.42 | 6.81 | 8.02 | 6.9 | 5.57 | 6.23 | 5.48 | 8.09 | 6.65 | 5.73 | 5.59 | 5.8 | 5.29 | 4.81 | 7.27 | 6.58 | 5.27 | 5.75 | 5.98
4425 | VIGA DE MADEIRA NAO APARELHADA 6 X 12 CM, MACARANDUBA, ANGELIM OU EQUIVALENTE DA REGIAO | M | 18 | MATE | 18 | MATE | PROCH($B$2;$N$2:$AO$5271;1533;FALSO) | PROCH($B$2;$N$2:$AO$5271; | 1533 | ;FALSO) |  | 1533 | 4.64 | 4.57 | 4.55 | 6.22 | 5.4 | 4.64 | 6.09 | 5.35 | 5.2 | 5.52 | 6.5 | 5.59 | 4.51 | 5.05 | 4.44 | 6.56 | 5.39 | 4.64 | 4.53 | 4.7 | 4.29 | 3.9 | 5.89 | 5.33 | 4.27 | 4.66 | 4.85 | 4.64 | 4.57 | 4.55 | 6.22 | 5.4 | 4.64 | 6.09 | 5.35 | 5.2 | 5.52 | 6.5 | 5.59 | 4.51 | 5.05 | 4.44 | 6.56 | 5.39 | 4.64 | 4.53 | 4.7 | 4.29 | 3.9 | 5.89 | 5.33 | 4.27 | 4.66 | 4.85
4430 | CAIBRO DE MADEIRA NAO APARELHADA *5 X 6* CM, MACARANDUBA, ANGELIM OU EQUIVALENTE DA REGIAO | M | 9.29 | MATE | 9.29 | MATE | PROCH($B$2;$N$2:$AO$5271;1534;FALSO) | PROCH($B$2;$N$2:$AO$5271; | 1534 | ;FALSO) |  | 1534 | 3.81 | 3.75 | 3.74 | 5.11 | 4.44 | 3.81 | 5 | 4.39 | 4.27 | 4.53 | 5.34 | 4.59 | 3.7 | 4.15 | 3.64 | 5.38 | 4.42 | 3.81 | 3.72 | 3.86 | 3.52 | 3.2 | 4.83 | 4.38 | 3.51 | 3.83 | 3.98 | 3.81 | 3.75 | 3.74 | 5.11 | 4.44 | 3.81 | 5 | 4.39 | 4.27 | 4.53 | 5.34 | 4.59 | 3.7 | 4.15 | 3.64 | 5.38 | 4.42 | 3.81 | 3.72 | 3.86 | 3.52 | 3.2 | 4.83 | 4.38 | 3.51 | 3.83 | 3.98
4433 | PECA DE MADEIRA NAO APARELHADA *7,5 X 7,5* CM (3 X 3 ") MACARANDUBA, ANGELIM OU EQUIVALENTE DA REGIAO | M | 11.25 | MATE | 11.25 | MATE | PROCH($B$2;$N$2:$AO$5271;1535;FALSO) | PROCH($B$2;$N$2:$AO$5271; | 1535 | ;FALSO) |  | 1535 | 6.25 | 6.15 | 6.12 | 8.37 | 7.27 | 6.25 | 8.2 | 7.2 | 7 | 7.42 | 8.75 | 7.52 | 6.07 | 6.8 | 5.97 | 8.82 | 7.25 | 6.25 | 6.1 | 6.32 | 5.77 | 5.25 | 7.92 | 7.17 | 5.75 | 6.27 | 6.52 | 6.25 | 6.15 | 6.12 | 8.37 | 7.27 | 6.25 | 8.2 | 7.2 | 7 | 7.42 | 8.75 | 7.52 | 6.07 | 6.8 | 5.97 | 8.82 | 7.25 | 6.25 | 6.1 | 6.32 | 5.77 | 5.25 | 7.92 | 7.17 | 5.75 | 6.27 | 6.52
4437 | PRANCHAO DE MADEIRA NAO APARELHADA *7,5 X 23* CM (3 x 9 ") MACARANDUBA, ANGELIM OU EQUIVALENTE DA REGIAO | M | 53.8 | MATE | 53.8 | MATE | PROCH($B$2;$N$2:$AO$5271;1536;FALSO) | PROCH($B$2;$N$2:$AO$5271; | 1536 | ;FALSO) |  | 1536 | 8.38 | 8.25 | 8.21 | 11.23 | 9.76 | 8.38 | 11 | 9.66 | 9.39 | 9.96 | 11.74 | 10.09 | 8.15 | 9.12 | 8.01 | 11.84 | 9.72 | 8.38 | 8.18 | 8.48 | 7.74 | 7.04 | 10.63 | 9.62 | 7.71 | 8.42 | 8.75 | 8.38 | 8.25 | 8.21 | 11.23 | 9.76 | 8.38 | 11 | 9.66 | 9.39 | 9.96 | 11.74 | 10.09 | 8.15 | 9.12 | 8.01 | 11.84 | 9.72 | 8.38 | 8.18 | 8.48 | 7.74 | 7.04 | 10.63 | 9.62 | 7.71 | 8.42 | 8.75
4448 | PECA DE MADEIRA NATIVA/REGIONAL 7,5 X 12,50 CM (3X5") NAO APARELHADA (P/FORMA) | M | 12.37 | MATE | 12.37 | MATE | PROCH($B$2;$N$2:$AO$5271;1537;FALSO) | PROCH($B$2;$N$2:$AO$5271; | 1537 | ;FALSO) |  | 1537 | 2.5 | 2.46 | 2.45 | 3.35 | 2.91 | 2.5 | 3.28 | 2.88 | 2.8 | 2.97 | 3.5 | 3.01 | 2.43 | 2.72 | 2.39 | 3.53 | 2.9 | 2.5 | 2.44 | 2.53 | 2.31 | 2.1 | 3.17 | 2.87 | 2.3 | 2.51 | 2.61 | 2.5 | 2.46 | 2.45 | 3.35 | 2.91 | 2.5 | 3.28 | 2.88 | 2.8 | 2.97 | 3.5 | 3.01 | 2.43 | 2.72 | 2.39 | 3.53 | 2.9 | 2.5 | 2.44 | 2.53 | 2.31 | 2.1 | 3.17 | 2.87 | 2.3 | 2.51 | 2.61
4460 | SARRAFO DE MADEIRA NAO APARELHADA *2,5 X 10 CM, MACARANDUBA, ANGELIM OU EQUIVALENTE DA REGIAO | M | 8.51 | MATE | 8.51 | MATE | PROCH($B$2;$N$2:$AO$5271;1538;FALSO) | PROCH($B$2;$N$2:$AO$5271; | 1538 | ;FALSO) |  | 1538 | 13.15 | 12.94 | 12.89 | 17.63 | 15.31 | 13.15 | 17.26 | 15.15 | 14.73 | 15.63 | 18.42 | 15.84 | 12.78 | 14.31 | 12.57 | 18.57 | 15.26 | 13.15 | 12.84 | 13.31 | 12.15 | 11.05 | 16.68 | 15.1 | 12.1 | 13.21 | 13.73 | 13.15 | 12.94 | 12.89 | 17.63 | 15.31 | 13.15 | 17.26 | 15.15 | 14.73 | 15.63 | 18.42 | 15.84 | 12.78 | 14.31 | 12.57 | 18.57 | 15.26 | 13.15 | 12.84 | 13.31 | 12.15 | 11.05 | 16.68 | 15.1 | 12.1 | 13.21 | 13.73
4465 | PRANCHA DE MADEIRA NAO APARELHADA *6 X 25* CM, MACARANDUBA, ANGELIM OU EQUIVALENTE DA REGIAO | M | 45 | MATE | 45 | MATE | PROCH($B$2;$N$2:$AO$5271;1539;FALSO) | PROCH($B$2;$N$2:$AO$5271; | 1539 | ;FALSO) |  | 1539 | 16.33 | 16.06 | 16 | 21.88 | 19 | 16.33 | 21.42 | 18.81 | 18.29 | 19.4 | 22.86 | 19.66 | 15.87 | 17.76 | 15.61 | 23.05 | 18.94 | 16.33 | 15.93 | 16.52 | 15.08 | 13.71 | 20.7 | 18.74 | 15.02 | 16.39 | 17.04 | 16.33 | 16.06 | 16 | 21.88 | 19 | 16.33 | 21.42 | 18.81 | 18.29 | 19.4 | 22.86 | 19.66 | 15.87 | 17.76 | 15.61 | 23.05 | 18.94 | 16.33 | 15.93 | 16.52 | 15.08 | 13.71 | 20.7 | 18.74 | 15.02 | 16.39 | 17.04
4470 | PRANCHA DE MADEIRA NAO APARELHADA *6 X 40* CM, MACARANDUBA, ANGELIM OU EQUIVALENTE DA REGIAO | M | 74.29 | MATE | 74.29 | MATE | PROCH($B$2;$N$2:$AO$5271;1540;FALSO) | PROCH($B$2;$N$2:$AO$5271; | 1540 | ;FALSO) |  | 1540 | 2.93 | 2.89 | 2.88 | 3.93 | 3.42 | 2.93 | 3.85 | 3.38 | 3.29 | 3.49 | 4.11 | 3.53 | 2.85 | 3.19 | 2.8 | 4.14 | 3.4 | 2.93 | 2.86 | 2.97 | 2.71 | 2.46 | 3.72 | 3.37 | 2.7 | 2.95 | 3.06 | 2.93 | 2.89 | 2.88 | 3.93 | 3.42 | 2.93 | 3.85 | 3.38 | 3.29 | 3.49 | 4.11 | 3.53 | 2.85 | 3.19 | 2.8 | 4.14 | 3.4 | 2.93 | 2.86 | 2.97 | 2.71 | 2.46 | 3.72 | 3.37 | 2.7 | 2.95 | 3.06
4472 | VIGA DE MADEIRA NAO APARELHADA *6 X 16* CM, MACARANDUBA, ANGELIM OU EQUIVALENTE DA REGIAO | M | 24.5 | MATE | 24.5 | MATE | PROCH($B$2;$N$2:$AO$5271;1541;FALSO) | PROCH($B$2;$N$2:$AO$5271; | 1541 | ;FALSO) |  | 1541 | 22.21 | 21.86 | 21.77 | 29.77 | 25.86 | 22.21 | 29.15 | 25.59 | 24.88 | 26.39 | 31.1 | 26.75 | 21.59 | 24.17 | 21.24 | 31.37 | 25.77 | 22.21 | 21.68 | 22.48 | 20.52 | 18.66 | 28.17 | 25.5 | 20.44 | 22.3 | 23.19 | 22.21 | 21.86 | 21.77 | 29.77 | 25.86 | 22.21 | 29.15 | 25.59 | 24.88 | 26.39 | 31.1 | 26.75 | 21.59 | 24.17 | 21.24 | 31.37 | 25.77 | 22.21 | 21.68 | 22.48 | 20.52 | 18.66 | 28.17 | 25.5 | 20.44 | 22.3 | 23.19
4481 | VIGA DE MADEIRA NAO APARELHADA 8 X 16 CM, MACARANDUBA, ANGELIM OU EQUIVALENTE DA REGIAO | M | 33.16 | MATE | 33.16 | MATE | PROCH($B$2;$N$2:$AO$5271;1542;FALSO) | PROCH($B$2;$N$2:$AO$5271; | 1542 | ;FALSO) |  | 1542 | 3.1 | 3.05 | 3.03 | 4.15 | 3.6 | 3.1 | 4.06 | 3.57 | 3.47 | 3.68 | 4.34 | 3.73 | 3.01 | 3.37 | 2.96 | 4.37 | 3.59 | 3.1 | 3.02 | 3.13 | 2.86 | 2.6 | 3.93 | 3.56 | 2.85 | 3.11 | 3.23 | 3.1 | 3.05 | 3.03 | 4.15 | 3.6 | 3.1 | 4.06 | 3.57 | 3.47 | 3.68 | 4.34 | 3.73 | 3.01 | 3.37 | 2.96 | 4.37 | 3.59 | 3.1 | 3.02 | 3.13 | 2.86 | 2.6 | 3.93 | 3.56 | 2.85 | 3.11 | 3.23
4487 | VIGOTA DE MADEIRA NAO APARELHADA *5 X 10* CM, MACARANDUBA, ANGELIM OU EQUIVALENTE DA REGIAO | M | 16.09 | MATE | 16.09 | MATE | PROCH($B$2;$N$2:$AO$5271;1543;FALSO) | PROCH($B$2;$N$2:$AO$5271; | 1543 | ;FALSO) |  | 1543 | 3.87 | 3.81 | 3.79 | 5.19 | 4.5 | 3.87 | 5.08 | 4.46 | 4.33 | 4.6 | 5.42 | 4.66 | 3.76 | 4.21 | 3.7 | 5.47 | 4.49 | 3.87 | 3.78 | 3.92 | 3.57 | 3.25 | 4.91 | 4.44 | 3.56 | 3.88 | 4.04 | 3.87 | 3.81 | 3.79 | 5.19 | 4.5 | 3.87 | 5.08 | 4.46 | 4.33 | 4.6 | 5.42 | 4.66 | 3.76 | 4.21 | 3.7 | 5.47 | 4.49 | 3.87 | 3.78 | 3.92 | 3.57 | 3.25 | 4.91 | 4.44 | 3.56 | 3.88 | 4.04
4491 | PECA DE MADEIRA NATIVA / REGIONAL 7,5 X 7,5CM (3X3) NAO APARELHADA (P/FORMA) | M | 6.77 | MATE | 6.77 | MATE | PROCH($B$2;$N$2:$AO$5271;1544;FALSO) | PROCH($B$2;$N$2:$AO$5271; | 1544 | ;FALSO) |  | 1544 | 5.43 | 5.34 | 5.32 | 7.28 | 6.32 | 5.43 | 7.12 | 6.26 | 6.08 | 6.45 | 7.6 | 6.54 | 5.28 | 5.91 | 5.19 | 7.67 | 6.3 | 5.43 | 5.3 | 5.49 | 5.02 | 4.56 | 6.89 | 6.23 | 4.99 | 5.45 | 5.67 | 5.43 | 5.34 | 5.32 | 7.28 | 6.32 | 5.43 | 7.12 | 6.26 | 6.08 | 6.45 | 7.6 | 6.54 | 5.28 | 5.91 | 5.19 | 7.67 | 6.3 | 5.43 | 5.3 | 5.49 | 5.02 | 4.56 | 6.89 | 6.23 | 4.99 | 5.45 | 5.67
4496 | CAIBRO DE MADEIRA NATIVA/REGIONAL 5 X 5 CM NAO APARELHADA (P/FORMA) | M | 2.39 | MATE | 2.39 | MATE | PROCH($B$2;$N$2:$AO$5271;1545;FALSO) | PROCH($B$2;$N$2:$AO$5271; | 1545 | ;FALSO) |  | 1545 | 2.19 | 2.15 | 2.15 | 2.94 | 2.55 | 2.19 | 2.87 | 2.52 | 2.45 | 2.6 | 3.07 | 2.64 | 2.13 | 2.38 | 2.09 | 3.09 | 2.54 | 2.19 | 2.14 | 2.22 | 2.02 | 1.84 | 2.78 | 2.51 | 2.01 | 2.2 | 2.29 | 2.19 | 2.15 | 2.15 | 2.94 | 2.55 | 2.19 | 2.87 | 2.52 | 2.45 | 2.6 | 3.07 | 2.64 | 2.13 | 2.38 | 2.09 | 3.09 | 2.54 | 2.19 | 2.14 | 2.22 | 2.02 | 1.84 | 2.78 | 2.51 | 2.01 | 2.2 | 2.29
4500 | PECA DE MADEIRA 3A/4A QUALIDADE 7,5 X 10CM NAO APARELHADA | M | 10.5 | MATE | 10.5 | MATE | PROCH($B$2;$N$2:$AO$5271;1546;FALSO) | PROCH($B$2;$N$2:$AO$5271; | 1546 | ;FALSO) |  | 1546 | 8.11 | 7.98 | 7.94 | 10.86 | 9.44 | 8.11 | 10.64 | 9.34 | 9.08 | 9.63 | 11.35 | 9.76 | 7.88 | 8.82 | 7.75 | 11.45 | 9.4 | 8.11 | 7.91 | 8.2 | 7.49 | 6.81 | 10.28 | 9.31 | 7.46 | 8.14 | 8.46 | 8.11 | 7.98 | 7.94 | 10.86 | 9.44 | 8.11 | 10.64 | 9.34 | 9.08 | 9.63 | 11.35 | 9.76 | 7.88 | 8.82 | 7.75 | 11.45 | 9.4 | 8.11 | 7.91 | 8.2 | 7.49 | 6.81 | 10.28 | 9.31 | 7.46 | 8.14 | 8.46
4505 | PECA DE MADEIRA NATIVA/REGIONAL 1 X 7CM NAO APARELHADA (P/FORMA) | M | 2.67 | MATE | 2.67 | MATE | PROCH($B$2;$N$2:$AO$5271;1547;FALSO) | PROCH($B$2;$N$2:$AO$5271; | 1547 | ;FALSO) |  | 1547 | 12.26 | 12.06 | 12.01 | 16.43 | 14.27 | 12.26 | 16.08 | 14.12 | 13.73 | 14.56 | 17.16 | 14.76 | 11.91 | 13.34 | 11.72 | 17.31 | 14.22 | 12.26 | 11.96 | 12.4 | 11.32 | 10.29 | 15.54 | 14.07 | 11.28 | 12.31 | 12.8 | 12.26 | 12.06 | 12.01 | 16.43 | 14.27 | 12.26 | 16.08 | 14.12 | 13.73 | 14.56 | 17.16 | 14.76 | 11.91 | 13.34 | 11.72 | 17.31 | 14.22 | 12.26 | 11.96 | 12.4 | 11.32 | 10.29 | 15.54 | 14.07 | 11.28 | 12.31 | 12.8
4509 | PECA DE MADEIRA 3A QUALIDADE 2,5 X 10CM NAO APARELHADA | M | 3.48 | MATE | 3.48 | MATE | PROCH($B$2;$N$2:$AO$5271;1548;FALSO) | PROCH($B$2;$N$2:$AO$5271; | 1548 | ;FALSO) |  | 1548 | 3.81 | 5.85 | 5.4 | 4.79 | 4.77 | 4.87 | 4.38 | 6.03 | 3.96 | 5.39 | 4.52 | 3.78 | 4.58 | 5.08 | 4.95 | 6.29 | 3.47 | 5.87 | 4.38 | 4.13 | 6.54 | 4.51 | 4.83 | 6.69 | 3.8 | 4.45 | 5.71 | 3.81 | 5.85 | 5.4 | 4.79 | 4.77 | 4.87 | 4.38 | 6.03 | 3.96 | 5.39 | 4.52 | 3.78 | 4.58 | 5.08 | 4.95 | 6.29 | 3.47 | 5.87 | 4.38 | 4.13 | 6.54 | 4.51 | 4.83 | 6.69 | 3.8 | 4.45 | 5.71
4512 | PECA DE MADEIRA 3A/4A QUALIDADE 2,5 X 5CM NAO APARELHADA | M | 2.14 | MATE | 2.14 | MATE | PROCH($B$2;$N$2:$AO$5271;1549;FALSO) | PROCH($B$2;$N$2:$AO$5271; | 1549 | ;FALSO) |  | 1549 | 2.44 | 3.75 | 3.46 | 3.07 | 3.06 | 3.12 | 2.81 | 3.86 | 2.54 | 3.45 | 2.89 | 2.42 | 2.94 | 3.25 | 3.17 | 4.03 | 2.22 | 3.76 | 2.81 | 2.64 | 4.19 | 2.89 | 3.09 | 4.28 | 2.43 | 2.85 | 3.66 | 2.44 | 3.75 | 3.46 | 3.07 | 3.06 | 3.12 | 2.81 | 3.86 | 2.54 | 3.45 | 2.89 | 2.42 | 2.94 | 3.25 | 3.17 | 4.03 | 2.22 | 3.76 | 2.81 | 2.64 | 4.19 | 2.89 | 3.09 | 4.28 | 2.43 | 2.85 | 3.66
4513 | PECA DE MADEIRA 3A/4A NATIVA/REGIONAL 5 X 5 CM | M | 1.55 | MATE | 1.55 | MATE | PROCH($B$2;$N$2:$AO$5271;1550;FALSO) | PROCH($B$2;$N$2:$AO$5271; | 1550 | ;FALSO) |  | 1550 | 0.83 | 1.28 | 1.18 | 1.04 | 1.04 | 1.06 | 0.95 | 1.32 | 0.86 | 1.18 | 0.98 | 0.82 | 1 | 1.11 | 1.08 | 1.37 | 0.75 | 1.28 | 0.95 | 0.9 | 1.43 | 0.98 | 1.05 | 1.46 | 0.83 | 0.97 | 1.25 | 0.83 | 1.28 | 1.18 | 1.04 | 1.04 | 1.06 | 0.95 | 1.32 | 0.86 | 1.18 | 0.98 | 0.82 | 1 | 1.11 | 1.08 | 1.37 | 0.75 | 1.28 | 0.95 | 0.9 | 1.43 | 0.98 | 1.05 | 1.46 | 0.83 | 0.97 | 1.25
4517 | PECA DE MADEIRA NATIVA/REGIONAL 2,5 X 7,0 CM (SARRAFO-P/FORMA) | M | 1.07 | MATE | 1.07 | MATE | PROCH($B$2;$N$2:$AO$5271;1551;FALSO) | PROCH($B$2;$N$2:$AO$5271; | 1551 | ;FALSO) |  | 1551 | 1.74 | 2.67 | 2.46 | 2.18 | 2.18 | 2.22 | 2 | 2.75 | 1.8 | 2.46 | 2.06 | 1.72 | 2.09 | 2.32 | 2.26 | 2.87 | 1.58 | 2.68 | 2 | 1.88 | 2.98 | 2.05 | 2.2 | 3.05 | 1.73 | 2.03 | 2.61 | 1.74 | 2.67 | 2.46 | 2.18 | 2.18 | 2.22 | 2 | 2.75 | 1.8 | 2.46 | 2.06 | 1.72 | 2.09 | 2.32 | 2.26 | 2.87 | 1.58 | 2.68 | 2 | 1.88 | 2.98 | 2.05 | 2.2 | 3.05 | 1.73 | 2.03 | 2.61
4704 | PEDRA ARDOSIA, CINZA, 20 X 40 CM, E= *1 CM | M2 | 29.78 | MATE | 29.78 | MATE | PROCH($B$2;$N$2:$AO$5271;1552;FALSO) | PROCH($B$2;$N$2:$AO$5271; | 1552 | ;FALSO) |  | 1552 | 9.59 | 14.72 | 13.59 | 12.07 | 12.02 | 12.26 | 11.03 | 15.19 | 9.97 | 13.57 | 11.38 | 9.51 | 11.54 | 12.79 | 12.47 | 15.83 | 8.73 | 14.79 | 11.03 | 10.39 | 16.46 | 11.35 | 12.15 | 16.83 | 9.57 | 11.2 | 14.39 | 9.59 | 14.72 | 13.59 | 12.07 | 12.02 | 12.26 | 11.03 | 15.19 | 9.97 | 13.57 | 11.38 | 9.51 | 11.54 | 12.79 | 12.47 | 15.83 | 8.73 | 14.79 | 11.03 | 10.39 | 16.46 | 11.35 | 12.15 | 16.83 | 9.57 | 11.2 | 14.39
4708 | PEDRA PORTUGUESA OU PETIT PAVE, PRETA | M2 | 119.66 | MATE | 119.66 | MATE | PROCH($B$2;$N$2:$AO$5271;1553;FALSO) | PROCH($B$2;$N$2:$AO$5271; | 1553 | ;FALSO) |  | 1553 | 4.22 | 6.48 | 5.98 | 5.31 | 5.29 | 5.4 | 4.86 | 6.69 | 4.39 | 5.97 | 5.01 | 4.19 | 5.08 | 5.63 | 5.49 | 6.97 | 3.84 | 6.51 | 4.86 | 4.57 | 7.25 | 5 | 5.35 | 7.41 | 4.21 | 4.93 | 6.33 | 4.22 | 6.48 | 5.98 | 5.31 | 5.29 | 5.4 | 4.86 | 6.69 | 4.39 | 5.97 | 5.01 | 4.19 | 5.08 | 5.63 | 5.49 | 6.97 | 3.84 | 6.51 | 4.86 | 4.57 | 7.25 | 5 | 5.35 | 7.41 | 4.21 | 4.93 | 6.33
4710 | PEDRA QUARTZITO OU CALCARIO LAMINADO, SERRADA, TIPO CARIRI, ITACOLOMI, LAGOA SANTA, LUMINARIA, PIRENOPOLIS, SAO TOME OU OUTRAS SIMILARES DA REGIAO, *20 X *40 CM, E= *1,5 A *2,5 CM | M2 | 187.6 | MATE | 187.6 | MATE | PROCH($B$2;$N$2:$AO$5271;1554;FALSO) | PROCH($B$2;$N$2:$AO$5271; | 1554 | ;FALSO) |  | 1554 | 0.97 | 1.5 | 1.38 | 1.23 | 1.22 | 1.24 | 1.12 | 1.54 | 1.01 | 1.38 | 1.15 | 0.96 | 1.17 | 1.3 | 1.27 | 1.61 | 0.88 | 1.5 | 1.12 | 1.05 | 1.67 | 1.15 | 1.23 | 1.71 | 0.97 | 1.14 | 1.46 | 0.97 | 1.5 | 1.38 | 1.23 | 1.22 | 1.24 | 1.12 | 1.54 | 1.01 | 1.38 | 1.15 | 0.96 | 1.17 | 1.3 | 1.27 | 1.61 | 0.88 | 1.5 | 1.12 | 1.05 | 1.67 | 1.15 | 1.23 | 1.71 | 0.97 | 1.14 | 1.46
4712 | PEDRA QUARTZITO OU CALCARIO LAMINADO, CACO, TIPO CARIRI, ITACOLOMI, LAGOA SANTA, LUMINARIA, PIRENOPOLIS, SAO TOME OU OUTRAS SIMILARES DA REGIAO, E= *1,5 A *2,5 CM | M2 | 58.5 | MATE | 58.5 | MATE | PROCH($B$2;$N$2:$AO$5271;1555;FALSO) | PROCH($B$2;$N$2:$AO$5271; | 1555 | ;FALSO) |  | 1555 | 13.93 | 21.38 | 19.73 | 17.53 | 17.46 | 17.81 | 16.02 | 22.06 | 14.49 | 19.71 | 16.53 | 13.81 | 16.76 | 18.57 | 18.11 | 22.99 | 12.67 | 21.48 | 16.02 | 15.09 | 23.92 | 16.48 | 17.64 | 24.45 | 13.91 | 16.27 | 20.9 | 13.93 | 21.38 | 19.73 | 17.53 | 17.46 | 17.81 | 16.02 | 22.06 | 14.49 | 19.71 | 16.53 | 13.81 | 16.76 | 18.57 | 18.11 | 22.99 | 12.67 | 21.48 | 16.02 | 15.09 | 23.92 | 16.48 | 17.64 | 24.45 | 13.91 | 16.27 | 20.9
4718 | PEDRA BRITADA N. 2 (19 A 38 MM) POSTO PEDREIRA/FORNECEDOR, SEM FRETE | M3 | 54.67 | MATE | 54.67 | MATE | PROCH($B$2;$N$2:$AO$5271;1556;FALSO) | PROCH($B$2;$N$2:$AO$5271; | 1556 | ;FALSO) |  | 1556 | 21.83 | 33.52 | 30.93 | 27.48 | 27.37 | 27.91 | 25.11 | 34.57 | 22.71 | 30.9 | 25.91 | 21.65 | 26.27 | 29.11 | 28.39 | 36.03 | 19.87 | 33.66 | 25.11 | 23.65 | 37.48 | 25.84 | 27.66 | 38.32 | 21.8 | 25.51 | 32.75 | 21.83 | 33.52 | 30.93 | 27.48 | 27.37 | 27.91 | 25.11 | 34.57 | 22.71 | 30.9 | 25.91 | 21.65 | 26.27 | 29.11 | 28.39 | 36.03 | 19.87 | 33.66 | 25.11 | 23.65 | 37.48 | 25.84 | 27.66 | 38.32 | 21.8 | 25.51 | 32.75
4720 | PEDRA BRITADA N. 0, OU PEDRISCO (4,8 A 9,5 MM) POSTO PEDREIRA/FORNECEDOR, SEM FRETE | M3 | 69.8 | MATE | 69.8 | MATE | PROCH($B$2;$N$2:$AO$5271;1557;FALSO) | PROCH($B$2;$N$2:$AO$5271; | 1557 | ;FALSO) |  | 1557 | 10.1 | 12.93 | 13.14 | 13.74 | 10.71 | 13.07 | 11.72 | 12.93 | 15.97 | 13.27 | 13.14 | 11.99 | 15.63 | 11.18 | 13.27 | 17.85 | 13.74 | 11.65 | 15.56 | 11.25 | 13.74 | 11.18 | 12.26 | 10.24 | 11.86 | 13.74 | 16.17 | 10.1 | 12.93 | 13.14 | 13.74 | 10.71 | 13.07 | 11.72 | 12.93 | 15.97 | 13.27 | 13.14 | 11.99 | 15.63 | 11.18 | 13.27 | 17.85 | 13.74 | 11.65 | 15.56 | 11.25 | 13.74 | 11.18 | 12.26 | 10.24 | 11.86 | 13.74 | 16.17
4721 | PEDRA BRITADA N. 1 (9,5 a 19 MM) POSTO PEDREIRA/FORNECEDOR, SEM FRETE | M3 | 54.67 | MATE | 54.67 | MATE | PROCH($B$2;$N$2:$AO$5271;1558;FALSO) | PROCH($B$2;$N$2:$AO$5271; | 1558 | ;FALSO) |  | 1558 | 12.4 | 15.87 | 16.12 | 16.87 | 13.14 | 16.04 | 14.39 | 15.87 | 19.6 | 16.29 | 16.12 | 14.72 | 19.18 | 13.72 | 16.29 | 21.91 | 16.87 | 14.3 | 19.1 | 13.81 | 16.87 | 13.72 | 15.05 | 12.57 | 14.55 | 16.87 | 19.84 | 12.4 | 15.87 | 16.12 | 16.87 | 13.14 | 16.04 | 14.39 | 15.87 | 19.6 | 16.29 | 16.12 | 14.72 | 19.18 | 13.72 | 16.29 | 21.91 | 16.87 | 14.3 | 19.1 | 13.81 | 16.87 | 13.72 | 15.05 | 12.57 | 14.55 | 16.87 | 19.84
4722 | PEDRA BRITADA N. 3 (38 A 50 MM) POSTO PEDREIRA/FORNECEDOR, SEM FRETE | M3 | 54.67 | MATE | 54.67 | MATE | PROCH($B$2;$N$2:$AO$5271;1559;FALSO) | PROCH($B$2;$N$2:$AO$5271; | 1559 | ;FALSO) |  | 1559 | 11.62 | 14.87 | 15.1 | 15.8 | 12.31 | 15.03 | 13.48 | 14.87 | 18.36 | 15.26 | 15.1 | 13.79 | 17.97 | 12.86 | 15.26 | 20.53 | 15.8 | 13.4 | 17.89 | 12.93 | 15.8 | 12.86 | 14.1 | 11.77 | 13.63 | 15.8 | 18.59 | 11.62 | 14.87 | 15.1 | 15.8 | 12.31 | 15.03 | 13.48 | 14.87 | 18.36 | 15.26 | 15.1 | 13.79 | 17.97 | 12.86 | 15.26 | 20.53 | 15.8 | 13.4 | 17.89 | 12.93 | 15.8 | 12.86 | 14.1 | 11.77 | 13.63 | 15.8 | 18.59
4723 | PEDRA BRITADA N. 4 (50 A 76 MM) POSTO PEDREIRA/FORNECEDOR, SEM FRETE | M3 | 59.64 | MATE | 59.64 | MATE | PROCH($B$2;$N$2:$AO$5271;1560;FALSO) | PROCH($B$2;$N$2:$AO$5271; | 1560 | ;FALSO) |  | 1560 | 18.98 | 24.3 | 24.68 | 25.82 | 20.12 | 24.55 | 22.02 | 24.3 | 29.99 | 24.93 | 24.68 | 22.53 | 29.36 | 21.01 | 24.93 | 33.54 | 25.82 | 21.89 | 29.23 | 21.13 | 25.82 | 21.01 | 23.03 | 19.23 | 22.27 | 25.82 | 30.37 | 18.98 | 24.3 | 24.68 | 25.82 | 20.12 | 24.55 | 22.02 | 24.3 | 29.99 | 24.93 | 24.68 | 22.53 | 29.36 | 21.01 | 24.93 | 33.54 | 25.82 | 21.89 | 29.23 | 21.13 | 25.82 | 21.01 | 23.03 | 19.23 | 22.27 | 25.82 | 30.37
4727 | PEDRA BRITADA N. 5 (76 A 100 MM) POSTO PEDREIRA/FORNECEDOR, SEM FRETE | M3 | 61.3 | MATE | 61.3 | MATE | PROCH($B$2;$N$2:$AO$5271;1561;FALSO) | PROCH($B$2;$N$2:$AO$5271; | 1561 | ;FALSO) |  | 1561 | 76.45 | 97.86 | 99.39 | 103.98 | 81.04 | 98.88 | 88.69 | 97.86 | 120.8 | 100.41 | 99.39 | 90.73 | 118.25 | 84.61 | 100.41 | 135.07 | 103.98 | 88.18 | 117.74 | 85.12 | 103.98 | 84.61 | 92.77 | 77.47 | 89.71 | 103.98 | 122.33 | 76.45 | 97.86 | 99.39 | 103.98 | 81.04 | 98.88 | 88.69 | 97.86 | 120.8 | 100.41 | 99.39 | 90.73 | 118.25 | 84.61 | 100.41 | 135.07 | 103.98 | 88.18 | 117.74 | 85.12 | 103.98 | 84.61 | 92.77 | 77.47 | 89.71 | 103.98 | 122.33
4729 | PEDRA BRITADA GRADUADA, CLASSIFICADA (POSTO PEDREIRA/FORNECEDOR, SEM FRETE) | M3 | 63.84 | MATE | 63.84 | MATE | PROCH($B$2;$N$2:$AO$5271;1562;FALSO) | PROCH($B$2;$N$2:$AO$5271; | 1562 | ;FALSO) |  | 1562 | 93.44 | 119.61 | 121.47 | 127.08 | 99.05 | 120.85 | 108.39 | 119.61 | 147.64 | 122.72 | 121.47 | 110.88 | 144.52 | 103.41 | 122.72 | 165.08 | 127.08 | 107.77 | 143.9 | 104.03 | 127.08 | 103.41 | 113.38 | 94.69 | 109.64 | 127.08 | 149.51 | 93.44 | 119.61 | 121.47 | 127.08 | 99.05 | 120.85 | 108.39 | 119.61 | 147.64 | 122.72 | 121.47 | 110.88 | 144.52 | 103.41 | 122.72 | 165.08 | 127.08 | 107.77 | 143.9 | 104.03 | 127.08 | 103.41 | 113.38 | 94.69 | 109.64 | 127.08 | 149.51
4730 | PEDRA DE MAO OU PEDRA RACHAO PARA ARRIMO/FUNDACAO (POSTO PEDREIRA/FORNECEDOR, SEM FRETE) | M3 | 57.16 | MATE | 57.16 | MATE | PROCH($B$2;$N$2:$AO$5271;1563;FALSO) | PROCH($B$2;$N$2:$AO$5271; | 1563 | ;FALSO) |  | 1563 | 0.13 | 0.19 | 0.2 | 0.23 | 0.15 | 0.11 | 0.14 | 0.13 | 0.14 | 0.19 | 0.11 | 0.16 | 0.15 | 0.18 | 0.14 | 0.19 | 0.11 | 0.1 | 0.19 | 0.13 | 0.11 | 0.14 | 0.11 | 0.13 | 0.17 | 0.12 | 0.16 | 0.13 | 0.19 | 0.2 | 0.23 | 0.15 | 0.11 | 0.14 | 0.13 | 0.14 | 0.19 | 0.11 | 0.16 | 0.15 | 0.18 | 0.14 | 0.19 | 0.11 | 0.1 | 0.19 | 0.13 | 0.11 | 0.14 | 0.11 | 0.13 | 0.17 | 0.12 | 0.16
4734 | SEIXO ROLADO PARA APLICACAO EM CONCRETO (POSTO PEDREIRA/FORNECEDOR, SEM FRETE) | M3 | 69.95 | MATE | 69.95 | MATE | PROCH($B$2;$N$2:$AO$5271;1564;FALSO) | PROCH($B$2;$N$2:$AO$5271; | 1564 | ;FALSO) |  | 1564 | 10.83 | 12.55 | 11.09 | 18.69 | 17.94 | 10.6 | 13.65 | 10.4 | 16.06 | 15.29 | 13.68 | 12.55 | 13.04 | 13.77 | 12.39 | 10.73 | 11.41 | 11.82 | 14.67 | 11.43 | 11.72 | 9.36 | 14.6 | 12.56 | 10.92 | 17.9 | 14.67 | 10.83 | 12.55 | 11.09 | 18.69 | 17.94 | 10.6 | 13.65 | 10.4 | 16.06 | 15.29 | 13.68 | 12.55 | 13.04 | 13.77 | 12.39 | 10.73 | 11.41 | 11.82 | 14.67 | 11.43 | 11.72 | 9.36 | 14.6 | 12.56 | 10.92 | 17.9 | 14.67
4741 | PO DE PEDRA (POSTO PEDREIRA/FORNECEDOR, SEM FRETE) | M3 | 52.19 | MATE | 52.19 | MATE | PROCH($B$2;$N$2:$AO$5271;1565;FALSO) | PROCH($B$2;$N$2:$AO$5271; | 1565 | ;FALSO) |  | 1565 | 47.82 | 51.38 | 49.48 | 48.61 | 52.92 | 47.03 | 54.14 | 54.38 | 50.98 | 47.42 | 52.17 | 53.35 | 53.51 | 54.93 | 55.33 | 50.39 | 46.12 | 49.4 | 55.13 | 47.86 | 50.19 | 37.54 | 56.12 | 56.51 | 50.78 | 57.11 | 44.26 | 47.82 | 51.38 | 49.48 | 48.61 | 52.92 | 47.03 | 54.14 | 54.38 | 50.98 | 47.42 | 52.17 | 53.35 | 53.51 | 54.93 | 55.33 | 50.39 | 46.12 | 49.4 | 55.13 | 47.86 | 50.19 | 37.54 | 56.12 | 56.51 | 50.78 | 57.11 | 44.26
4743 | CASCALHO DE CAVA | M3 | 25.34 | MATE | 25.34 | MATE | PROCH($B$2;$N$2:$AO$5271;1566;FALSO) | PROCH($B$2;$N$2:$AO$5271; | 1566 | ;FALSO) |  | 1566 | 4.8 | 4.45 | 4.2 | 4.79 | 4.77 | 5.02 | 5.32 | 4.44 | 4.35 | 4.56 | 4.51 | 4.27 | 4.71 | 4.22 | 4.79 | 4.62 | 4.45 | 4.51 | 5.19 | 4.4 | 4.5 | 3.86 | 4.45 | 4.2 | 4.28 | 4.85 | 4.53 | 4.8 | 4.45 | 4.2 | 4.79 | 4.77 | 5.02 | 5.32 | 4.44 | 4.35 | 4.56 | 4.51 | 4.27 | 4.71 | 4.22 | 4.79 | 4.62 | 4.45 | 4.51 | 5.19 | 4.4 | 4.5 | 3.86 | 4.45 | 4.2 | 4.28 | 4.85 | 4.53
4744 | CASCALHO DE RIO | M3 | 33.13 | MATE | 33.13 | MATE | PROCH($B$2;$N$2:$AO$5271;1567;FALSO) | PROCH($B$2;$N$2:$AO$5271; | 1567 | ;FALSO) |  | 1567 | 5.41 | 5.01 | 4.73 | 5.4 | 5.37 | 5.65 | 5.99 | 5 | 4.9 | 5.14 | 5.08 | 4.81 | 5.31 | 4.76 | 5.39 | 5.2 | 5.01 | 5.08 | 5.84 | 4.95 | 5.07 | 4.35 | 5.01 | 4.73 | 4.82 | 5.46 | 5.1 | 5.41 | 5.01 | 4.73 | 5.4 | 5.37 | 5.65 | 5.99 | 5 | 4.9 | 5.14 | 5.08 | 4.81 | 5.31 | 4.76 | 5.39 | 5.2 | 5.01 | 5.08 | 5.84 | 4.95 | 5.07 | 4.35 | 5.01 | 4.73 | 4.82 | 5.46 | 5.1
4745 | CASCALHO LAVADO | M3 | 44.39 | MATE | 44.39 | MATE | PROCH($B$2;$N$2:$AO$5271;1568;FALSO) | PROCH($B$2;$N$2:$AO$5271; | 1568 | ;FALSO) |  | 1568 | 7.51 | 6.95 | 6.56 | 7.49 | 7.45 | 7.85 | 8.32 | 6.94 | 6.8 | 7.14 | 7.06 | 6.68 | 7.37 | 6.61 | 7.49 | 7.22 | 6.95 | 7.06 | 8.11 | 6.88 | 7.04 | 6.04 | 6.95 | 6.56 | 6.69 | 7.58 | 7.08 | 7.51 | 6.95 | 6.56 | 7.49 | 7.45 | 7.85 | 8.32 | 6.94 | 6.8 | 7.14 | 7.06 | 6.68 | 7.37 | 6.61 | 7.49 | 7.22 | 6.95 | 7.06 | 8.11 | 6.88 | 7.04 | 6.04 | 6.95 | 6.56 | 6.69 | 7.58 | 7.08
4746 | PEDREGULHO OU PICARRA DE JAZIDA, AO NATURAL, PARA BASE DE PAVIMENTACAO (RETIRADO NA JAZIDA, SEM TRANSPORTE) | M3 | 53.01 | MATE | 53.01 | MATE | PROCH($B$2;$N$2:$AO$5271;1569;FALSO) | PROCH($B$2;$N$2:$AO$5271; | 1569 | ;FALSO) |  | 1569 | 18.9 | 18.9 | 18.9 | 18.9 | 18.9 | 18.9 | 18.9 | 5.9 | 18.9 | 18.9 | 18.9 | 7.87 | 19.68 | 18.9 | 18.9 | 5.74 | 18.9 | 9.96 | 18.9 | 18.9 | 18.9 | 18.9 | 9.17 | 28.35 | 18.9 | 18.9 | 18.9 | 18.9 | 18.9 | 18.9 | 18.9 | 18.9 | 18.9 | 18.9 | 5.9 | 18.9 | 18.9 | 18.9 | 7.87 | 19.68 | 18.9 | 18.9 | 5.74 | 18.9 | 9.96 | 18.9 | 18.9 | 18.9 | 18.9 | 9.17 | 28.35 | 18.9 | 18.9 | 18.9
4748 | PEDRA BRITADA OU BICA CORRIDA, NAO CLASSIFICADA (POSTO PEDREIRA/FORNECEDOR, SEM FRETE) | M3 | 59.14 | MATE | 59.14 | MATE | PROCH($B$2;$N$2:$AO$5271;1570;FALSO) | PROCH($B$2;$N$2:$AO$5271; | 1570 | ;FALSO) |  | 1570 | 2790.65 | 2790.65 | 2790.65 | 2790.65 | 1946.9 | 2790.65 | 2559.32 | 2790.65 | 2790.65 | 3211.49 | 2840.51 | 2790.65 | 2790.65 | 2790.65 | 2790.65 | 2399.37 | 2790.65 | 3574.44 | 2790.65 | 2790.65 | 2790.65 | 2790.65 | 2125.59 | 2790.65 | 2790.65 | 2790.65 | 2790.65 | 2790.65 | 2790.65 | 2790.65 | 2790.65 | 1946.9 | 2790.65 | 2559.32 | 2790.65 | 2790.65 | 3211.49 | 2840.51 | 2790.65 | 2790.65 | 2790.65 | 2790.65 | 2399.37 | 2790.65 | 3574.44 | 2790.65 | 2790.65 | 2790.65 | 2790.65 | 2125.59 | 2790.65 | 2790.65 | 2790.65 | 2790.65
4750 | PEDREIRO | H | 12.45 | MOBR | 12.45 | MOBRH | PROCH($B$2;$N$2:$AO$5271;1571;FALSO) | PROCH($B$2;$N$2:$AO$5271; | 1571 | ;FALSO) |  | 1571 | 1694.17 | 1694.17 | 1694.17 | 1694.17 | 1181.94 | 1694.17 | 1553.73 | 1694.17 | 1694.17 | 1949.65 | 1724.44 | 1694.17 | 1694.17 | 1694.17 | 1694.17 | 1456.62 | 1694.17 | 2170 | 1694.17 | 1694.17 | 1694.17 | 1694.17 | 1290.42 | 1694.17 | 1694.17 | 1694.17 | 1694.17 | 1694.17 | 1694.17 | 1694.17 | 1694.17 | 1181.94 | 1694.17 | 1553.73 | 1694.17 | 1694.17 | 1949.65 | 1724.44 | 1694.17 | 1694.17 | 1694.17 | 1694.17 | 1456.62 | 1694.17 | 2170 | 1694.17 | 1694.17 | 1694.17 | 1694.17 | 1290.42 | 1694.17 | 1694.17 | 1694.17 | 1694.17
4751 | PASTILHEIRO | H | 15.01 | MOBR | 15.01 | MOBRH | PROCH($B$2;$N$2:$AO$5271;1572;FALSO) | PROCH($B$2;$N$2:$AO$5271; | 1572 | ;FALSO) |  | 1572 | 2.7 | 2.7 | 2.7 | 2.7 | 2.7 | 2.7 | 2.7 | 2.7 | 2.7 | 2.7 | 2.7 | 2.7 | 2.7 | 2.7 | 2.7 | 2.7 | 2.7 | 2.7 | 2.7 | 2.7 | 2.7 | 2.7 | 2.7 | 2.7 | 2.7 | 2.7 | 2.7 | 2.7 | 2.7 | 2.7 | 2.7 | 2.7 | 2.7 | 2.7 | 2.7 | 2.7 | 2.7 | 2.7 | 2.7 | 2.7 | 2.7 | 2.7 | 2.7 | 2.7 | 2.7 | 2.7 | 2.7 | 2.7 | 2.7 | 2.7 | 2.7 | 2.7 | 2.7 | 2.7
4752 | POCEIRO / ESCAVADOR DE VALAS E TUBULOES | H | 13.25 | MOBR | 13.25 | MOBRH | PROCH($B$2;$N$2:$AO$5271;1573;FALSO) | PROCH($B$2;$N$2:$AO$5271; | 1573 | ;FALSO) |  | 1573 | 8755 | 8755 | 8755 | 8755 | 8755 | 7346.38 | 11000 | 9887 | 8755 | 8755 | 9593.5 | 8755 | 8755 | 8755 | 4500 | 12950 | 8755 | 7200 | 16550 | 8755 | 8755 | 8755 | 8147.95 | 5840 | 8755 | 8755 | 8755 | 8755 | 8755 | 8755 | 8755 | 8755 | 7346.38 | 11000 | 9887 | 8755 | 8755 | 9593.5 | 8755 | 8755 | 8755 | 4500 | 12950 | 8755 | 7200 | 16550 | 8755 | 8755 | 8755 | 8147.95 | 5840 | 8755 | 8755 | 8755
4755 | MARMORISTA / GRANITEIRO | H | 11.71 | MOBR | 11.71 | MOBRH | PROCH($B$2;$N$2:$AO$5271;1574;FALSO) | PROCH($B$2;$N$2:$AO$5271; | 1574 | ;FALSO) |  | 1574 | 515 | 830 | 515 | 515 | 800 | 825 | 625 | 515 | 515 | 750 | 452.5 | 515 | 515 | 850 | 734.94 | 550 | 690 | 465 | 665 | 852.17 | 515 | 515 | 390 | 740 | 1200 | 515 | 515 | 515 | 830 | 515 | 515 | 800 | 825 | 625 | 515 | 515 | 750 | 452.5 | 515 | 515 | 850 | 734.94 | 550 | 690 | 465 | 665 | 852.17 | 515 | 515 | 390 | 740 | 1200 | 515 | 515
4757 | !EM PROCESSO DE DESATIVACAO! ASFALTADOR | H | 12.45 | MOBR | 12.45 | MOBRH | PROCH($B$2;$N$2:$AO$5271;1575;FALSO) | PROCH($B$2;$N$2:$AO$5271; | 1575 | ;FALSO) |  | 1575 | 402.34 | 648.43 | 402.34 | 402.34 | 625 | 644.53 | 488.28 | 402.34 | 402.34 | 585.93 | 353.51 | 402.34 | 402.34 | 664.06 | 574.17 | 429.68 | 539.06 | 363.28 | 519.53 | 665.75 | 402.34 | 402.34 | 304.68 | 578.12 | 937.5 | 402.34 | 402.34 | 402.34 | 648.43 | 402.34 | 402.34 | 625 | 644.53 | 488.28 | 402.34 | 402.34 | 585.93 | 353.51 | 402.34 | 402.34 | 664.06 | 574.17 | 429.68 | 539.06 | 363.28 | 519.53 | 665.75 | 402.34 | 402.34 | 304.68 | 578.12 | 937.5 | 402.34 | 402.34
4758 | CALAFETADOR / CALAFATE | H | 11.65 | MOBR | 11.65 | MOBRH | PROCH($B$2;$N$2:$AO$5271;1576;FALSO) | PROCH($B$2;$N$2:$AO$5271; | 1576 | ;FALSO) |  | 1576 | 643.75 | 1037.5 | 643.75 | 643.75 | 1000 | 1031.25 | 781.25 | 643.75 | 643.75 | 937.5 | 565.62 | 643.75 | 643.75 | 1062.5 | 918.67 | 687.5 | 862.5 | 581.25 | 831.25 | 1065.21 | 643.75 | 643.75 | 487.5 | 925 | 1500 | 643.75 | 643.75 | 643.75 | 1037.5 | 643.75 | 643.75 | 1000 | 1031.25 | 781.25 | 643.75 | 643.75 | 937.5 | 565.62 | 643.75 | 643.75 | 1062.5 | 918.67 | 687.5 | 862.5 | 581.25 | 831.25 | 1065.21 | 643.75 | 643.75 | 487.5 | 925 | 1500 | 643.75 | 643.75
4759 | CALCETEIRO | H | 12.88 | MOBR | 12.88 | MOBRH | PROCH($B$2;$N$2:$AO$5271;1577;FALSO) | PROCH($B$2;$N$2:$AO$5271; | 1577 | ;FALSO) |  | 1577 | 584.73 | 942.39 | 584.73 | 584.73 | 908.33 | 936.71 | 709.63 | 584.73 | 584.73 | 851.56 | 513.77 | 584.73 | 584.73 | 965.1 | 834.46 | 624.47 | 783.43 | 527.96 | 755.05 | 967.56 | 584.73 | 584.73 | 442.81 | 840.2 | 1362.5 | 584.73 | 584.73 | 584.73 | 942.39 | 584.73 | 584.73 | 908.33 | 936.71 | 709.63 | 584.73 | 584.73 | 851.56 | 513.77 | 584.73 | 584.73 | 965.1 | 834.46 | 624.47 | 783.43 | 527.96 | 755.05 | 967.56 | 584.73 | 584.73 | 442.81 | 840.2 | 1362.5 | 584.73 | 584.73
4760 | AZULEJISTA OU LADRILHEIRO | H | 11.31 | MOBR | 11.31 | MOBRH | PROCH($B$2;$N$2:$AO$5271;1578;FALSO) | PROCH($B$2;$N$2:$AO$5271; | 1578 | ;FALSO) |  | 1578 | 643.75 | 1037.5 | 643.75 | 643.75 | 1000 | 1031.25 | 781.25 | 643.75 | 643.75 | 937.5 | 565.62 | 643.75 | 643.75 | 1062.5 | 918.67 | 687.5 | 862.5 | 581.25 | 831.25 | 1065.21 | 643.75 | 643.75 | 487.5 | 925 | 1500 | 643.75 | 643.75 | 643.75 | 1037.5 | 643.75 | 643.75 | 1000 | 1031.25 | 781.25 | 643.75 | 643.75 | 937.5 | 565.62 | 643.75 | 643.75 | 1062.5 | 918.67 | 687.5 | 862.5 | 581.25 | 831.25 | 1065.21 | 643.75 | 643.75 | 487.5 | 925 | 1500 | 643.75 | 643.75
4763 | TAQUEADOR OU TAQUEIRO | H | 10.21 | MOBR | 10.21 | MOBRH | PROCH($B$2;$N$2:$AO$5271;1579;FALSO) | PROCH($B$2;$N$2:$AO$5271; | 1579 | ;FALSO) |  | 1579 | 1243.18 | 1547.19 | 1318.97 | 1568 | 1456.07 | 1413.44 | 1052.85 | 1491.72 | 890.07 | 1601.9 | 1422.42 | 1558.03 | 1098.72 | 1979.7 | 1090.62 | 972.21 | 1030.17 | 1390.01 | 1875.87 | 916.49 | 590.55 | 1243.18 | 1503.94 | 1244.3 | 1233.83 | 1243.18 | 1243.18 | 1243.18 | 1547.19 | 1318.97 | 1568 | 1456.07 | 1413.44 | 1052.85 | 1491.72 | 890.07 | 1601.9 | 1422.42 | 1558.03 | 1098.72 | 1979.7 | 1090.62 | 972.21 | 1030.17 | 1390.01 | 1875.87 | 916.49 | 590.55 | 1243.18 | 1503.94 | 1244.3 | 1233.83 | 1243.18 | 1243.18
4765 | PERFIL "I" DE ACO LAMINADO, "I" 102 X 12,7 | M | 60.05 | MATE | 60.05 | MATE | PROCH($B$2;$N$2:$AO$5271;1580;FALSO) | PROCH($B$2;$N$2:$AO$5271; | 1580 | ;FALSO) |  | 1580 | 1859.33 | 2314.01 | 1972.68 | 2345.14 | 2177.74 | 2113.98 | 1574.67 | 2231.05 | 1331.21 | 2395.84 | 2127.4 | 2330.23 | 1643.27 | 2960.88 | 1631.16 | 1454.06 | 1540.74 | 2078.93 | 2805.59 | 1370.73 | 883.25 | 1859.33 | 2249.32 | 1861.01 | 1845.35 | 1859.33 | 1859.33 | 1859.33 | 2314.01 | 1972.68 | 2345.14 | 2177.74 | 2113.98 | 1574.67 | 2231.05 | 1331.21 | 2395.84 | 2127.4 | 2330.23 | 1643.27 | 2960.88 | 1631.16 | 1454.06 | 1540.74 | 2078.93 | 2805.59 | 1370.73 | 883.25 | 1859.33 | 2249.32 | 1861.01 | 1845.35 | 1859.33 | 1859.33
4766 | PERFIL "I" DE ACO LAMINADO, "I" 152 X 22 | KG | 4.79 | MATE | 4.79 | MATE | PROCH($B$2;$N$2:$AO$5271;1581;FALSO) | PROCH($B$2;$N$2:$AO$5271; | 1581 | ;FALSO) |  | 1581 | 129.86 | 161.62 | 137.78 | 163.8 | 152.1 | 147.65 | 109.98 | 155.83 | 92.98 | 167.34 | 148.59 | 162.76 | 114.77 | 206.8 | 113.93 | 101.56 | 107.61 | 145.2 | 195.96 | 95.74 | 61.69 | 129.86 | 157.1 | 129.98 | 128.89 | 129.86 | 129.86 | 129.86 | 161.62 | 137.78 | 163.8 | 152.1 | 147.65 | 109.98 | 155.83 | 92.98 | 167.34 | 148.59 | 162.76 | 114.77 | 206.8 | 113.93 | 101.56 | 107.61 | 145.2 | 195.96 | 95.74 | 61.69 | 129.86 | 157.1 | 129.98 | 128.89 | 129.86 | 129.86
4767 | PERFIL "I" DE ACO LAMINADO, "I" 152 X 22 | M | 103.47 | MATE | 103.47 | MATE | PROCH($B$2;$N$2:$AO$5271;1582;FALSO) | PROCH($B$2;$N$2:$AO$5271; | 1582 | ;FALSO) |  | 1582 | 4195.75 | 5221.77 | 4451.52 | 5292.02 | 4914.26 | 4770.39 | 3553.39 | 5034.57 | 3004 | 5406.44 | 4800.68 | 5258.37 | 3708.2 | 6681.49 | 3680.85 | 3281.22 | 3476.83 | 4691.3 | 6331.07 | 3093.18 | 1993.13 | 4195.75 | 5075.79 | 4199.54 | 4164.2 | 4195.75 | 4195.75 | 4195.75 | 5221.77 | 4451.52 | 5292.02 | 4914.26 | 4770.39 | 3553.39 | 5034.57 | 3004 | 5406.44 | 4800.68 | 5258.37 | 3708.2 | 6681.49 | 3680.85 | 3281.22 | 3476.83 | 4691.3 | 6331.07 | 3093.18 | 1993.13 | 4195.75 | 5075.79 | 4199.54 | 4164.2 | 4195.75 | 4195.75
4773 | PERFIL "I" DE ACO LAMINADO, "W" 250 X 44,8 | M | 207 | MATE | 207 | MATE | PROCH($B$2;$N$2:$AO$5271;1583;FALSO) | PROCH($B$2;$N$2:$AO$5271; | 1583 | ;FALSO) |  | 1583 | 273.57 | 340.47 | 290.24 | 345.05 | 320.42 | 311.03 | 231.68 | 328.26 | 195.86 | 352.51 | 313.01 | 342.85 | 241.78 | 435.64 | 239.99 | 213.94 | 226.69 | 305.88 | 412.79 | 201.68 | 129.95 | 273.57 | 330.95 | 273.81 | 271.51 | 273.57 | 273.57 | 273.57 | 340.47 | 290.24 | 345.05 | 320.42 | 311.03 | 231.68 | 328.26 | 195.86 | 352.51 | 313.01 | 342.85 | 241.78 | 435.64 | 239.99 | 213.94 | 226.69 | 305.88 | 412.79 | 201.68 | 129.95 | 273.57 | 330.95 | 273.81 | 271.51 | 273.57 | 273.57
4774 | PERFIL "I" DE ACO LAMINADO, "W" 410 X 67 | KG | 4.79 | MATE | 4.79 | MATE | PROCH($B$2;$N$2:$AO$5271;1584;FALSO) | PROCH($B$2;$N$2:$AO$5271; | 1584 | ;FALSO) |  | 1584 | 10211.47 | 12708.54 | 10833.95 | 12879.52 | 11960.14 | 11609.99 | 8648.11 | 12252.95 | 7311.02 | 13157.99 | 11683.71 | 12797.61 | 9024.88 | 16261.16 | 8958.33 | 7985.71 | 8461.78 | 11417.52 | 15408.33 | 7528.07 | 4850.8 | 10211.47 | 12353.28 | 10220.69 | 10134.69 | 10211.47 | 10211.47 | 10211.47 | 12708.54 | 10833.95 | 12879.52 | 11960.14 | 11609.99 | 8648.11 | 12252.95 | 7311.02 | 13157.99 | 11683.71 | 12797.61 | 9024.88 | 16261.16 | 8958.33 | 7985.71 | 8461.78 | 11417.52 | 15408.33 | 7528.07 | 4850.8 | 10211.47 | 12353.28 | 10220.69 | 10134.69 | 10211.47 | 10211.47
4776 | PERFIL "I" DE ACO LAMINADO, "W" 410 X 67 | M | 320.93 | MATE | 320.93 | MATE | PROCH($B$2;$N$2:$AO$5271;1585;FALSO) | PROCH($B$2;$N$2:$AO$5271; | 1585 | ;FALSO) |  | 1585 | 522.92 | 650.79 | 554.79 | 659.55 | 612.47 | 594.53 | 442.86 | 627.46 | 374.39 | 673.81 | 598.31 | 655.35 | 462.15 | 832.72 | 458.74 | 408.94 | 433.32 | 584.68 | 789.04 | 385.5 | 248.4 | 522.92 | 632.6 | 523.39 | 518.99 | 522.92 | 522.92 | 522.92 | 650.79 | 554.79 | 659.55 | 612.47 | 594.53 | 442.86 | 627.46 | 374.39 | 673.81 | 598.31 | 655.35 | 462.15 | 832.72 | 458.74 | 408.94 | 433.32 | 584.68 | 789.04 | 385.5 | 248.4 | 522.92 | 632.6 | 523.39 | 518.99 | 522.92 | 522.92
4777 | CANTONEIRA DE ACO ABAS IGUAIS (QUALQUER BITOLA), E = 1/4 " | KG | 3.57 | MATE | 3.57 | MATE | PROCH($B$2;$N$2:$AO$5271;1586;FALSO) | PROCH($B$2;$N$2:$AO$5271; | 1586 | ;FALSO) |  | 1586 | 105.91 | 131.81 | 112.37 | 133.58 | 124.05 | 120.41 | 89.69 | 127.08 | 75.83 | 136.47 | 121.18 | 132.73 | 93.6 | 168.66 | 92.91 | 82.82 | 87.76 | 118.42 | 159.81 | 78.08 | 50.31 | 105.91 | 128.12 | 106 | 105.11 | 105.91 | 105.91 | 105.91 | 131.81 | 112.37 | 133.58 | 124.05 | 120.41 | 89.69 | 127.08 | 75.83 | 136.47 | 121.18 | 132.73 | 93.6 | 168.66 | 92.91 | 82.82 | 87.76 | 118.42 | 159.81 | 78.08 | 50.31 | 105.91 | 128.12 | 106 | 105.11 | 105.91 | 105.91
4778 | PERFURATRIZ PNEUMATICA DE PESO MEDIO, * 18 * KG, PARA ROCHA (LOCACAO) | H | 2.94 | FERR | 2.94 | FERRH | PROCH($B$2;$N$2:$AO$5271;1587;FALSO) | PROCH($B$2;$N$2:$AO$5271; | 1587 | ;FALSO) |  | 1587 | 145.69 | 181.31 | 154.57 | 183.75 | 170.64 | 165.64 | 123.38 | 174.81 | 104.3 | 187.73 | 166.69 | 182.58 | 128.76 | 232 | 127.81 | 113.93 | 120.72 | 162.89 | 219.83 | 107.4 | 69.2 | 145.69 | 176.24 | 145.82 | 144.59 | 145.69 | 145.69 | 145.69 | 181.31 | 154.57 | 183.75 | 170.64 | 165.64 | 123.38 | 174.81 | 104.3 | 187.73 | 166.69 | 182.58 | 128.76 | 232 | 127.81 | 113.93 | 120.72 | 162.89 | 219.83 | 107.4 | 69.2 | 145.69 | 176.24 | 145.82 | 144.59 | 145.69 | 145.69
4780 | PERFURATRIZ PNEUMATICA DE PESO MEDIO, * 24 * KG, PARA ROCHA (LOCACAO) | H | 3.18 | FERR | 3.18 | FERRH | PROCH($B$2;$N$2:$AO$5271;1588;FALSO) | PROCH($B$2;$N$2:$AO$5271; | 1588 | ;FALSO) |  | 1588 | 3207.74 | 3992.15 | 3403.28 | 4045.86 | 3757.05 | 3647.06 | 2716.64 | 3849.03 | 2296.62 | 4133.34 | 3670.22 | 4020.13 | 2834.99 | 5108.14 | 2814.09 | 2508.56 | 2658.11 | 3586.6 | 4840.24 | 2364.8 | 1523.79 | 3207.74 | 3880.55 | 3210.63 | 3183.62 | 3207.74 | 3207.74 | 3207.74 | 3992.15 | 3403.28 | 4045.86 | 3757.05 | 3647.06 | 2716.64 | 3849.03 | 2296.62 | 4133.34 | 3670.22 | 4020.13 | 2834.99 | 5108.14 | 2814.09 | 2508.56 | 2658.11 | 3586.6 | 4840.24 | 2364.8 | 1523.79 | 3207.74 | 3880.55 | 3210.63 | 3183.62 | 3207.74 | 3207.74
4783 | PINTOR | H | 12.45 | MOBR | 12.45 | MOBRH | PROCH($B$2;$N$2:$AO$5271;1589;FALSO) | PROCH($B$2;$N$2:$AO$5271; | 1589 | ;FALSO) |  | 1589 | 4933.56 | 6140 | 5234.31 | 6222.6 | 5778.41 | 5609.24 | 4178.24 | 5919.88 | 3532.24 | 6357.14 | 5644.86 | 6183.03 | 4360.27 | 7856.41 | 4328.12 | 3858.21 | 4088.22 | 5516.25 | 7444.37 | 3637.1 | 2343.61 | 4933.56 | 5968.36 | 4938.01 | 4896.46 | 4933.56 | 4933.56 | 4933.56 | 6140 | 5234.31 | 6222.6 | 5778.41 | 5609.24 | 4178.24 | 5919.88 | 3532.24 | 6357.14 | 5644.86 | 6183.03 | 4360.27 | 7856.41 | 4328.12 | 3858.21 | 4088.22 | 5516.25 | 7444.37 | 3637.1 | 2343.61 | 4933.56 | 5968.36 | 4938.01 | 4896.46 | 4933.56 | 4933.56
4785 | PINTOR PARA TINTA EPOXI | H | 14.82 | MOBR | 14.82 | MOBRH | PROCH($B$2;$N$2:$AO$5271;1590;FALSO) | PROCH($B$2;$N$2:$AO$5271; | 1590 | ;FALSO) |  | 1590 | 225.48 | 280.62 | 239.22 | 284.39 | 264.09 | 256.36 | 190.96 | 270.56 | 161.43 | 290.54 | 257.99 | 282.58 | 199.28 | 359.06 | 197.81 | 176.33 | 186.84 | 252.11 | 340.23 | 166.23 | 107.11 | 225.48 | 272.77 | 225.68 | 223.78 | 225.48 | 225.48 | 225.48 | 280.62 | 239.22 | 284.39 | 264.09 | 256.36 | 190.96 | 270.56 | 161.43 | 290.54 | 257.99 | 282.58 | 199.28 | 359.06 | 197.81 | 176.33 | 186.84 | 252.11 | 340.23 | 166.23 | 107.11 | 225.48 | 272.77 | 225.68 | 223.78 | 225.48 | 225.48
4786 | PISO EM GRANILITE, MARMORITE OU GRANITINA, AGREGADO COR PRETO, CINZA, PALHA OU BRANCO, E= *8* MM (INCLUSO EXECUCAO) | M2 | 80 | MATE | 80 | MATE | PROCH($B$2;$N$2:$AO$5271;1591;FALSO) | PROCH($B$2;$N$2:$AO$5271; | 1591 | ;FALSO) |  | 1591 | 5889.61 | 7329.83 | 6248.63 | 7428.44 | 6898.17 | 6696.22 | 4987.92 | 7067.06 | 4216.73 | 7589.06 | 6738.74 | 7381.2 | 5205.22 | 9378.85 | 5166.84 | 4605.87 | 4880.45 | 6585.21 | 8886.97 | 4341.92 | 2797.77 | 5889.61 | 7124.92 | 5894.92 | 5845.32 | 5889.61 | 5889.61 | 5889.61 | 7329.83 | 6248.63 | 7428.44 | 6898.17 | 6696.22 | 4987.92 | 7067.06 | 4216.73 | 7589.06 | 6738.74 | 7381.2 | 5205.22 | 9378.85 | 5166.84 | 4605.87 | 4880.45 | 6585.21 | 8886.97 | 4341.92 | 2797.77 | 5889.61 | 7124.92 | 5894.92 | 5845.32 | 5889.61 | 5889.61
4790 | PLACA VINILICA SEMIFLEXIVEL PARA REVESTIMENTO DE PISOS E PAREDES, E = 2 MM (SEM COLOCACAO) | M2 | 58.7 | MATE | 58.7 | MATE | PROCH($B$2;$N$2:$AO$5271;1592;FALSO) | PROCH($B$2;$N$2:$AO$5271; | 1592 | ;FALSO) |  | 1592 | 403.27 | 501.88 | 427.85 | 508.63 | 472.32 | 458.5 | 341.53 | 483.89 | 288.72 | 519.63 | 461.41 | 505.4 | 356.4 | 642.18 | 353.78 | 315.37 | 334.17 | 450.89 | 608.5 | 297.29 | 191.56 | 403.27 | 487.85 | 403.63 | 400.23 | 403.27 | 403.27 | 403.27 | 501.88 | 427.85 | 508.63 | 472.32 | 458.5 | 341.53 | 483.89 | 288.72 | 519.63 | 461.41 | 505.4 | 356.4 | 642.18 | 353.78 | 315.37 | 334.17 | 450.89 | 608.5 | 297.29 | 191.56 | 403.27 | 487.85 | 403.63 | 400.23 | 403.27 | 403.27
4791 | ADESIVO ACRILICO/COLA DE CONTATO | KG | 20.32 | MATE | 20.32 | MATE | PROCH($B$2;$N$2:$AO$5271;1593;FALSO) | PROCH($B$2;$N$2:$AO$5271; | 1593 | ;FALSO) |  | 1593 | 14476.94 | 18017.07 | 15359.43 | 18259.47 | 16956.05 | 16459.65 | 12260.55 | 17371.17 | 10364.93 | 18654.27 | 16564.15 | 18143.35 | 12794.69 | 23053.67 | 12700.34 | 11321.45 | 11996.38 | 16186.77 | 21844.6 | 10672.64 | 6877.05 | 14476.94 | 17513.41 | 14490 | 14368.08 | 14476.94 | 14476.94 | 14476.94 | 18017.07 | 15359.43 | 18259.47 | 16956.05 | 16459.65 | 12260.55 | 17371.17 | 10364.93 | 18654.27 | 16564.15 | 18143.35 | 12794.69 | 23053.67 | 12700.34 | 11321.45 | 11996.38 | 16186.77 | 21844.6 | 10672.64 | 6877.05 | 14476.94 | 17513.41 | 14490 | 14368.08 | 14476.94 | 14476.94
4792 | PLACA VINILICA SEMIFLEXIVEL PARA PISOS, E = 3,2 MM, 30 X 30 CM (SEM COLOCACAO) | M2 | 97.63 | MATE | 97.63 | MATE | PROCH($B$2;$N$2:$AO$5271;1594;FALSO) | PROCH($B$2;$N$2:$AO$5271; | 1594 | ;FALSO) |  | 1594 | 757.27 | 942.45 | 803.43 | 955.13 | 886.95 | 860.98 | 641.33 | 908.67 | 542.18 | 975.78 | 866.45 | 949.06 | 669.27 | 1205.91 | 664.34 | 592.21 | 627.52 | 846.71 | 1142.67 | 558.27 | 359.73 | 757.27 | 916.11 | 757.95 | 751.58 | 757.27 | 757.27 | 757.27 | 942.45 | 803.43 | 955.13 | 886.95 | 860.98 | 641.33 | 908.67 | 542.18 | 975.78 | 866.45 | 949.06 | 669.27 | 1205.91 | 664.34 | 592.21 | 627.52 | 846.71 | 1142.67 | 558.27 | 359.73 | 757.27 | 916.11 | 757.95 | 751.58 | 757.27 | 757.27
4794 | PISO DE BORRACHA ESPORTIVO EM PLACAS 50 X 50 CM, E = 15 MM, PARA ARGAMASSA, PRETO | M2 | 207.97 | MATE | 207.97 | MATE | PROCH($B$2;$N$2:$AO$5271;1595;FALSO) | PROCH($B$2;$N$2:$AO$5271; | 1595 | ;FALSO) |  | 1595 | 99.74 | 124.13 | 105.82 | 125.8 | 116.82 | 113.4 | 84.47 | 119.68 | 71.41 | 128.52 | 114.12 | 125 | 88.15 | 158.83 | 87.5 | 78 | 82.65 | 111.52 | 150.5 | 73.53 | 47.38 | 99.74 | 120.66 | 99.83 | 98.99 | 99.74 | 99.74 | 99.74 | 124.13 | 105.82 | 125.8 | 116.82 | 113.4 | 84.47 | 119.68 | 71.41 | 128.52 | 114.12 | 125 | 88.15 | 158.83 | 87.5 | 78 | 82.65 | 111.52 | 150.5 | 73.53 | 47.38 | 99.74 | 120.66 | 99.83 | 98.99 | 99.74 | 99.74
4795 | PISO DE BORRACHA PASTILHADO EM PLACAS 50 X 50 CM, E = 15 MM, PARA ARGAMASSA, PRETO | M2 | 202.45 | MATE | 202.45 | MATE | PROCH($B$2;$N$2:$AO$5271;1596;FALSO) | PROCH($B$2;$N$2:$AO$5271; | 1596 | ;FALSO) |  | 1596 | 1040.6 | 1295.07 | 1104.04 | 1312.49 | 1218.8 | 1183.12 | 881.29 | 1248.64 | 745.03 | 1340.87 | 1190.63 | 1304.15 | 919.68 | 1657.1 | 912.9 | 813.79 | 862.3 | 1163.51 | 1570.19 | 767.15 | 494.32 | 1040.6 | 1258.87 | 1041.54 | 1032.78 | 1040.6 | 1040.6 | 1040.6 | 1295.07 | 1104.04 | 1312.49 | 1218.8 | 1183.12 | 881.29 | 1248.64 | 745.03 | 1340.87 | 1190.63 | 1304.15 | 919.68 | 1657.1 | 912.9 | 813.79 | 862.3 | 1163.51 | 1570.19 | 767.15 | 494.32 | 1040.6 | 1258.87 | 1041.54 | 1032.78 | 1040.6 | 1040.6
4796 | PISO DE BORRACHA FRISADO EM PLACAS 50 X 50 CM, E = 7 MM, PARA ARGAMASSA, PRETO | M2 | 126.32 | MATE | 126.32 | MATE | PROCH($B$2;$N$2:$AO$5271;1597;FALSO) | PROCH($B$2;$N$2:$AO$5271; | 1597 | ;FALSO) |  | 1597 | 31.22 | 36.17 | 45.69 | 47.59 | 31.6 | 39.21 | 37.31 | 41.88 | 36.55 | 45.69 | 27.79 | 28.55 | 36.17 | 40.74 | 30.08 | 37.31 | 28.55 | 28.55 | 38.07 | 49.49 | 28.93 | 45.69 | 27.41 | 38.07 | 29.69 | 45.69 | 32.36 | 31.22 | 36.17 | 45.69 | 47.59 | 31.6 | 39.21 | 37.31 | 41.88 | 36.55 | 45.69 | 27.79 | 28.55 | 36.17 | 40.74 | 30.08 | 37.31 | 28.55 | 28.55 | 38.07 | 49.49 | 28.93 | 45.69 | 27.41 | 38.07 | 29.69 | 45.69 | 32.36
4800 | PISO DE BORRACHA PASTILHADO EM PLACAS 50 X 50 CM, E = *3,5* MM, PARA COLA, PRETO | M2 | 34.74 | MATE | 34.74 | MATE | PROCH($B$2;$N$2:$AO$5271;1598;FALSO) | PROCH($B$2;$N$2:$AO$5271; | 1598 | ;FALSO) |  | 1598 | 23803.71 | 23732.8 | 24000.45 | 23676.4 | 25732.84 | 24277.47 | 24093.75 | 24533.67 | 24362.86 | 25127.9 | 24628.74 | 24362.89 | 24503.07 | 24472.43 | 24061.52 | 24206.55 | 24464.39 | 24279.06 | 25606.58 | 25076.52 | 24435.37 | 23903.62 | 25248.28 | 24026.07 | 23916.51 | 25190.17 | 24990.67 | 27679.14 | 27464.82 | 27743.08 | 27476.1 | 29766.29 | 28102.94 | 27832.22 | 28365.59 | 28185.12 | 29059.47 | 28480 | 28154.65 | 28378.49 | 28314.03 | 27814.49 | 27990.14 | 28309.2 | 28065.87 | 29590.55 | 29028.2 | 28276.97 | 27679.14 | 29245.9 | 27785.49 | 27656.58 | 29118.31 | 28922.9
4801 | PISO DE BORRACHA CANELADO EM PLACAS 50 X 50 CM, E = *3,5* MM, PARA COLA | M2 | 45.66 | MATE | 45.66 | MATE | PROCH($B$2;$N$2:$AO$5271;1599;FALSO) | PROCH($B$2;$N$2:$AO$5271; | 1599 | ;FALSO) |  | 1599 | 135.79 | 135.96 | 136.14 | 135.24 | 147.25 | 138.19 | 135.65 | 140.25 | 138.36 | 142.9 | 139.74 | 138.71 | 139.18 | 141.66 | 137.6 | 139.03 | 139.12 | 137.95 | 146.22 | 143.49 | 140.75 | 137.09 | 143.49 | 136.04 | 135.71 | 143.69 | 142.24 | 157.88 | 157.28 | 157.32 | 156.92 | 170.22 | 159.85 | 156.62 | 162.05 | 159.98 | 165.17 | 161.49 | 160.22 | 161.07 | 163.8 | 158.96 | 160.68 | 160.89 | 159.36 | 168.89 | 166 | 162.77 | 158.65 | 166.12 | 157.26 | 156.87 | 166 | 164.53
4803 | RODAPE DE BORRACHA LISO, H = 70 MM, E = *2* MM, PARA ARGAMASSA, PRETO | M | 18.56 | MATE | 18.56 | MATE | PROCH($B$2;$N$2:$AO$5271;1600;FALSO) | PROCH($B$2;$N$2:$AO$5271; | 1600 | ;FALSO) |  | 1600 | 4.06 | 4.19 | 3.71 | 4.23 | 3.2 | 3.91 | 3.28 | 3.3 | 3.31 | 4.58 | 3.84 | 3.14 | 3.59 | 3.5 | 4.06 | 5.6 | 3.92 | 3.62 | 3.24 | 4.15 | 3.14 | 3.41 | 4.82 | 3.7 | 3.87 | 3.76 | 3.7 | 4.06 | 4.19 | 3.71 | 4.23 | 3.2 | 3.91 | 3.28 | 3.3 | 3.31 | 4.58 | 3.84 | 3.14 | 3.59 | 3.5 | 4.06 | 5.6 | 3.92 | 3.62 | 3.24 | 4.15 | 3.14 | 3.41 | 4.82 | 3.7 | 3.87 | 3.76 | 3.7
4804 | RODAPE PLANO PARA PISO VINILICO, H = 5 CM | M | 14.25 | MATE | 14.25 | MATE | PROCH($B$2;$N$2:$AO$5271;1601;FALSO) | PROCH($B$2;$N$2:$AO$5271; | 1601 | ;FALSO) |  | 1601 | 470.79 | 512.19 | 475.06 | 608.23 | 388.41 | 416.15 | 439.2 | 490.85 | 421.7 | 433.23 | 442.19 | 426.82 | 469.51 | 533.53 | 501.52 | 452.43 | 405.48 | 558.29 | 512.19 | 468.23 | 559.99 | 581.34 | 469.51 | 554.87 | 346.58 | 511.34 | 477.19 | 470.79 | 512.19 | 475.06 | 608.23 | 388.41 | 416.15 | 439.2 | 490.85 | 421.7 | 433.23 | 442.19 | 426.82 | 469.51 | 533.53 | 501.52 | 452.43 | 405.48 | 558.29 | 512.19 | 468.23 | 559.99 | 581.34 | 469.51 | 554.87 | 346.58 | 511.34 | 477.19
4806 | TESTEIRA ANTIDERRAPANTE PARA PISO VINILICO *5 X 2,5* CM, E = 2 MM | M | 10.78 | MATE | 10.78 | MATE | PROCH($B$2;$N$2:$AO$5271;1602;FALSO) | PROCH($B$2;$N$2:$AO$5271; | 1602 | ;FALSO) |  | 1602 | 0.57 | 0.74 | 0.51 | 0.6 | 0.6 | 0.54 | 0.66 | 0.65 | 0.69 | 0.63 | 0.5 | 0.48 | 0.63 | 0.63 | 0.68 | 0.82 | 0.59 | 0.53 | 0.64 | 0.64 | 0.64 | 0.53 | 0.55 | 0.61 | 0.53 | 0.52 | 0.63 | 0.57 | 0.74 | 0.51 | 0.6 | 0.6 | 0.54 | 0.66 | 0.65 | 0.69 | 0.63 | 0.5 | 0.48 | 0.63 | 0.63 | 0.68 | 0.82 | 0.59 | 0.53 | 0.64 | 0.64 | 0.64 | 0.53 | 0.55 | 0.61 | 0.53 | 0.52 | 0.63
4812 | PLACA DE GESSO PARA FORRO, DE *60 X 60* CM E ESPESSURA DE 12 MM (30 MM NAS BORDAS) SEM COLOCACAO | M2 | 5.68 | MATE | 5.68 | MATE | PROCH($B$2;$N$2:$AO$5271;1603;FALSO) | PROCH($B$2;$N$2:$AO$5271; | 1603 | ;FALSO) |  | 1603 | 0.8 | 1.03 | 0.71 | 0.84 | 0.84 | 0.76 | 0.92 | 0.91 | 0.96 | 0.88 | 0.7 | 0.67 | 0.88 | 0.87 | 0.94 | 1.14 | 0.83 | 0.74 | 0.9 | 0.89 | 0.89 | 0.73 | 0.76 | 0.85 | 0.74 | 0.73 | 0.87 | 0.8 | 1.03 | 0.71 | 0.84 | 0.84 | 0.76 | 0.92 | 0.91 | 0.96 | 0.88 | 0.7 | 0.67 | 0.88 | 0.87 | 0.94 | 1.14 | 0.83 | 0.74 | 0.9 | 0.89 | 0.89 | 0.73 | 0.76 | 0.85 | 0.74 | 0.73 | 0.87
4813 | PLACA DE OBRA (PARA CONSTRUCAO CIVIL) EM CHAPA GALVANIZADA *N. 22*, DE *2,0 X 1,125* M | M2 | 200 | MATE | 200 | MATE | PROCH($B$2;$N$2:$AO$5271;1604;FALSO) | PROCH($B$2;$N$2:$AO$5271; | 1604 | ;FALSO) |  | 1604 | 0.95 | 1.22 | 0.85 | 1 | 1 | 0.91 | 1.1 | 1.08 | 1.15 | 1.04 | 0.83 | 0.8 | 1.05 | 1.04 | 1.13 | 1.36 | 0.98 | 0.89 | 1.07 | 1.06 | 1.07 | 0.88 | 0.91 | 1.02 | 0.88 | 0.87 | 1.04 | 0.95 | 1.22 | 0.85 | 1 | 1 | 0.91 | 1.1 | 1.08 | 1.15 | 1.04 | 0.83 | 0.8 | 1.05 | 1.04 | 1.13 | 1.36 | 0.98 | 0.89 | 1.07 | 1.06 | 1.07 | 0.88 | 0.91 | 1.02 | 0.88 | 0.87 | 1.04
4814 | APARELHO SINALIZADOR DE SAIDA DE GARAGEM COMPLETO C/ CELULA FOTOELETRICA E BRACADEIRA | UN | 170.04 | MATE | 170.04 | MATE | PROCH($B$2;$N$2:$AO$5271;1605;FALSO) | PROCH($B$2;$N$2:$AO$5271; | 1605 | ;FALSO) |  | 1605 | 1.24 | 1.59 | 1.1 | 1.3 | 1.31 | 1.18 | 1.44 | 1.41 | 1.5 | 1.36 | 1.08 | 1.04 | 1.36 | 1.35 | 1.47 | 1.77 | 1.28 | 1.15 | 1.39 | 1.38 | 1.39 | 1.14 | 1.18 | 1.33 | 1.15 | 1.13 | 1.35 | 1.24 | 1.59 | 1.1 | 1.3 | 1.31 | 1.18 | 1.44 | 1.41 | 1.5 | 1.36 | 1.08 | 1.04 | 1.36 | 1.35 | 1.47 | 1.77 | 1.28 | 1.15 | 1.39 | 1.38 | 1.39 | 1.14 | 1.18 | 1.33 | 1.15 | 1.13 | 1.35
4815 | BALDE VERMELHO PARA SINALIZACAO DE VIAS | UN | 4.83 | MATE | 4.83 | MATE | PROCH($B$2;$N$2:$AO$5271;1606;FALSO) | PROCH($B$2;$N$2:$AO$5271; | 1606 | ;FALSO) |  | 1606 | 2.04 | 2.63 | 1.82 | 2.14 | 2.16 | 1.95 | 2.37 | 2.32 | 2.47 | 2.24 | 1.79 | 1.72 | 2.25 | 2.24 | 2.42 | 2.93 | 2.12 | 1.9 | 2.3 | 2.27 | 2.29 | 1.88 | 1.96 | 2.19 | 1.9 | 1.86 | 2.24 | 2.04 | 2.63 | 1.82 | 2.14 | 2.16 | 1.95 | 2.37 | 2.32 | 2.47 | 2.24 | 1.79 | 1.72 | 2.25 | 2.24 | 2.42 | 2.93 | 2.12 | 1.9 | 2.3 | 2.27 | 2.29 | 1.88 | 1.96 | 2.19 | 1.9 | 1.86 | 2.24
4818 | PISO/ REVESTIMENTO EM MARMORE, POLIDO, BRANCO COMUM, FORMATO MENOR OU IGUAL A 3025 CM2, E = *2* CM | M2 | 270 | MATE | 270 | MATE | PROCH($B$2;$N$2:$AO$5271;1607;FALSO) | PROCH($B$2;$N$2:$AO$5271; | 1607 | ;FALSO) |  | 1607 | 3.15 | 4.05 | 2.8 | 3.31 | 3.33 | 3 | 3.65 | 3.58 | 3.81 | 3.46 | 2.76 | 2.65 | 3.46 | 3.45 | 3.73 | 4.51 | 3.26 | 2.93 | 3.54 | 3.51 | 3.53 | 2.9 | 3.01 | 3.38 | 2.92 | 2.87 | 3.45 | 3.15 | 4.05 | 2.8 | 3.31 | 3.33 | 3 | 3.65 | 3.58 | 3.81 | 3.46 | 2.76 | 2.65 | 3.46 | 3.45 | 3.73 | 4.51 | 3.26 | 2.93 | 3.54 | 3.51 | 3.53 | 2.9 | 3.01 | 3.38 | 2.92 | 2.87 | 3.45
4822 | PISO/ REVESTIMENTO EM MARMORE, POLIDO, BRANCO COMUM, FORMATO MAIOR OU IGUAL A 3025 CM2, E = *2* CM | M2 | 262.68 | MATE | 262.68 | MATE | PROCH($B$2;$N$2:$AO$5271;1608;FALSO) | PROCH($B$2;$N$2:$AO$5271; | 1608 | ;FALSO) |  | 1608 | 4.2 | 4.2 | 4.2 | 4.2 | 4.2 | 4.2 | 4.2 | 1.31 | 4.2 | 4.2 | 4.2 | 1.75 | 4.37 | 4.2 | 4.2 | 1.27 | 4.2 | 2.21 | 4.2 | 4.2 | 4.2 | 4.2 | 2.03 | 6.3 | 4.2 | 4.2 | 4.2 | 4.2 | 4.2 | 4.2 | 4.2 | 4.2 | 4.2 | 4.2 | 1.31 | 4.2 | 4.2 | 4.2 | 1.75 | 4.37 | 4.2 | 4.2 | 1.27 | 4.2 | 2.21 | 4.2 | 4.2 | 4.2 | 4.2 | 2.03 | 6.3 | 4.2 | 4.2 | 4.2
4823 | MASSA PLASTICA ADESIVA PARA MARMORE/GRANITO | KG | 37.35 | MATE | 37.35 | MATE | PROCH($B$2;$N$2:$AO$5271;1609;FALSO) | PROCH($B$2;$N$2:$AO$5271; | 1609 | ;FALSO) |  | 1609 | 4.33 | 4.33 | 4.33 | 4.33 | 4.33 | 4.33 | 4.33 | 1.35 | 4.33 | 4.33 | 4.33 | 1.8 | 4.52 | 4.33 | 4.33 | 1.32 | 4.33 | 2.28 | 4.33 | 4.33 | 4.33 | 4.33 | 2.1 | 6.5 | 4.33 | 4.33 | 4.33 | 4.33 | 4.33 | 4.33 | 4.33 | 4.33 | 4.33 | 4.33 | 1.35 | 4.33 | 4.33 | 4.33 | 1.8 | 4.52 | 4.33 | 4.33 | 1.32 | 4.33 | 2.28 | 4.33 | 4.33 | 4.33 | 4.33 | 2.1 | 6.5 | 4.33 | 4.33 | 4.33
4824 | GRANILHA/ GRANA/ PEDRISCO OU AGREGADO EM MARMORE/ GRANITO/ QUARTZO E CALCARIO, PRETO, CINZA, PALHA OU BRANCO | KG | 0.38 | MATE | 0.38 | MATE | PROCH($B$2;$N$2:$AO$5271;1610;FALSO) | PROCH($B$2;$N$2:$AO$5271; | 1610 | ;FALSO) |  | 1610 | 19.79 | 21.27 | 20.48 | 20.12 | 21.91 | 19.47 | 22.41 | 22.51 | 21.1 | 19.63 | 21.59 | 22.09 | 22.15 | 22.74 | 22.9 | 20.86 | 19.09 | 20.45 | 22.82 | 19.81 | 20.78 | 15.54 | 23.23 | 23.39 | 21.02 | 23.64 | 18.32 | 19.79 | 21.27 | 20.48 | 20.12 | 21.91 | 19.47 | 22.41 | 22.51 | 21.1 | 19.63 | 21.59 | 22.09 | 22.15 | 22.74 | 22.9 | 20.86 | 19.09 | 20.45 | 22.82 | 19.81 | 20.78 | 15.54 | 23.23 | 23.39 | 21.02 | 23.64 | 18.32
4825 | PEITORIL/ SOLEIRA EM MARMORE, POLIDO, BRANCO COMUM, L= *25* CM, E= *3* CM, CORTE RETO | M | 94.9 | MATE | 94.9 | MATE | PROCH($B$2;$N$2:$AO$5271;1611;FALSO) | PROCH($B$2;$N$2:$AO$5271; | 1611 | ;FALSO) |  | 1611 | 7531.27 | 7385.1 | 9961.02 | 7874.87 | 7943.94 | 9145.9 | 7806.48 | 8565.64 | 7935.65 | 9173.53 | 9288.06 | 8247.2 | 13302.31 | 10154.99 | 9557.6 | 6615.44 | 7385.1 | 10762.32 | 6680.23 | 8945.85 | 8496.57 | 7152.86 | 8127 | 9284.05 | 7874.87 | 7385.1 | 7322.24 | 7531.27 | 7385.1 | 9961.02 | 7874.87 | 7943.94 | 9145.9 | 7806.48 | 8565.64 | 7935.65 | 9173.53 | 9288.06 | 8247.2 | 13302.31 | 10154.99 | 9557.6 | 6615.44 | 7385.1 | 10762.32 | 6680.23 | 8945.85 | 8496.57 | 7152.86 | 8127 | 9284.05 | 7874.87 | 7385.1 | 7322.24
4826 | PEITORIL EM MARMORE, POLIDO, BRANCO COMUM, L= *15* CM, E= *3* CM, CORTE RETO | M | 68.56 | MATE | 68.56 | MATE | PROCH($B$2;$N$2:$AO$5271;1612;FALSO) | PROCH($B$2;$N$2:$AO$5271; | 1612 | ;FALSO) |  | 1612 | 62085.26 | 60880.3 | 82115.23 | 64917.73 | 65487.18 | 75395.68 | 64353.97 | 70612.26 | 65418.85 | 75623.46 | 76567.61 | 67987.08 | 109659.71 | 83714.26 | 78789.62 | 54535.44 | 60880.3 | 88720.89 | 55069.59 | 73746.54 | 70042.81 | 58965.8 | 66996.23 | 76534.58 | 64917.73 | 60880.3 | 60362.1 | 62085.26 | 60880.3 | 82115.23 | 64917.73 | 65487.18 | 75395.68 | 64353.97 | 70612.26 | 65418.85 | 75623.46 | 76567.61 | 67987.08 | 109659.71 | 83714.26 | 78789.62 | 54535.44 | 60880.3 | 88720.89 | 55069.59 | 73746.54 | 70042.81 | 58965.8 | 66996.23 | 76534.58 | 64917.73 | 60880.3 | 60362.1
4828 | SOLEIRA/ PEITORIL EM MARMORE, POLIDO, BRANCO COMUM, L= *15* CM, E= *2* CM, CORTE RETO | M | 47.97 | MATE | 47.97 | MATE | PROCH($B$2;$N$2:$AO$5271;1613;FALSO) | PROCH($B$2;$N$2:$AO$5271; | 1613 | ;FALSO) |  | 1613 | 5.65 | 5.65 | 5.65 | 5.65 | 5.65 | 6.83 | 5.71 | 6.28 | 9.57 | 5.65 | 7.37 | 6.75 | 5.82 | 5.65 | 5.65 | 5.65 | 5.65 | 5.65 | 6.52 | 6.62 | 5.65 | 5.65 | 6.52 | 7.48 | 5.65 | 5.65 | 5.65 | 5.65 | 5.65 | 5.65 | 5.65 | 5.65 | 6.83 | 5.71 | 6.28 | 9.57 | 5.65 | 7.37 | 6.75 | 5.82 | 5.65 | 5.65 | 5.65 | 5.65 | 5.65 | 6.52 | 6.62 | 5.65 | 5.65 | 6.52 | 7.48 | 5.65 | 5.65 | 5.65
4829 | RODAPE EM MARMORE, POLIDO, BRANCO COMUM, L= *7* CM, E= *2* CM, CORTE RETO | M | 32.14 | MATE | 32.14 | MATE | PROCH($B$2;$N$2:$AO$5271;1614;FALSO) | PROCH($B$2;$N$2:$AO$5271; | 1614 | ;FALSO) |  | 1614 | 8.65 | 8.65 | 8.65 | 8.65 | 8.65 | 10.44 | 8.73 | 9.6 | 14.63 | 8.65 | 11.27 | 10.33 | 8.91 | 8.65 | 8.65 | 8.65 | 8.65 | 8.65 | 9.97 | 10.13 | 8.65 | 8.65 | 9.98 | 11.44 | 8.65 | 8.65 | 8.65 | 8.65 | 8.65 | 8.65 | 8.65 | 8.65 | 10.44 | 8.73 | 9.6 | 14.63 | 8.65 | 11.27 | 10.33 | 8.91 | 8.65 | 8.65 | 8.65 | 8.65 | 8.65 | 9.97 | 10.13 | 8.65 | 8.65 | 9.98 | 11.44 | 8.65 | 8.65 | 8.65
4888 | PLUG OU BUJAO FERRO GALV 1/2" | UN | 1.95 | MATE | 1.95 | MATE | PROCH($B$2;$N$2:$AO$5271;1615;FALSO) | PROCH($B$2;$N$2:$AO$5271; | 1615 | ;FALSO) |  | 1615 | 9.69 | 9.69 | 9.69 | 9.69 | 9.69 | 11.71 | 9.78 | 10.76 | 16.41 | 9.69 | 12.64 | 11.58 | 9.98 | 9.69 | 9.69 | 9.69 | 9.69 | 9.69 | 11.18 | 11.35 | 9.69 | 9.69 | 11.18 | 12.82 | 9.69 | 9.69 | 9.69 | 9.69 | 9.69 | 9.69 | 9.69 | 9.69 | 11.71 | 9.78 | 10.76 | 16.41 | 9.69 | 12.64 | 11.58 | 9.98 | 9.69 | 9.69 | 9.69 | 9.69 | 9.69 | 11.18 | 11.35 | 9.69 | 9.69 | 11.18 | 12.82 | 9.69 | 9.69 | 9.69
4889 | PLUG OU BUJAO FERRO GALV 3/4" | UN | 2.64 | MATE | 2.64 | MATE | PROCH($B$2;$N$2:$AO$5271;1616;FALSO) | PROCH($B$2;$N$2:$AO$5271; | 1616 | ;FALSO) |  | 1616 | 324.43 | 324.43 | 324.43 | 324.43 | 324.43 | 391.84 | 327.52 | 360.19 | 549.04 | 324.43 | 422.97 | 387.47 | 334.21 | 324.43 | 324.43 | 324.43 | 324.43 | 324.43 | 374.09 | 380.01 | 324.43 | 324.43 | 374.35 | 429.15 | 324.43 | 324.43 | 324.43 | 324.43 | 324.43 | 324.43 | 324.43 | 324.43 | 391.84 | 327.52 | 360.19 | 549.04 | 324.43 | 422.97 | 387.47 | 334.21 | 324.43 | 324.43 | 324.43 | 324.43 | 324.43 | 374.09 | 380.01 | 324.43 | 324.43 | 374.35 | 429.15 | 324.43 | 324.43 | 324.43
4890 | PLUG OU BUJAO FERRO GALV 1" | UN | 3.67 | MATE | 3.67 | MATE | PROCH($B$2;$N$2:$AO$5271;1617;FALSO) | PROCH($B$2;$N$2:$AO$5271; | 1617 | ;FALSO) |  | 1617 | 2.11 | 2.11 | 2.11 | 2.11 | 2.11 | 2.55 | 2.13 | 2.35 | 3.58 | 2.11 | 2.76 | 2.53 | 2.18 | 2.11 | 2.11 | 2.11 | 2.11 | 2.11 | 2.44 | 2.48 | 2.11 | 2.11 | 2.44 | 2.8 | 2.11 | 2.11 | 2.11 | 2.11 | 2.11 | 2.11 | 2.11 | 2.11 | 2.55 | 2.13 | 2.35 | 3.58 | 2.11 | 2.76 | 2.53 | 2.18 | 2.11 | 2.11 | 2.11 | 2.11 | 2.11 | 2.44 | 2.48 | 2.11 | 2.11 | 2.44 | 2.8 | 2.11 | 2.11 | 2.11
4891 | PLUG OU BUJAO FERRO GALV 2" | UN | 9.89 | MATE | 9.89 | MATE | PROCH($B$2;$N$2:$AO$5271;1618;FALSO) | PROCH($B$2;$N$2:$AO$5271; | 1618 | ;FALSO) |  | 1618 | 4.78 | 4.78 | 4.78 | 4.78 | 4.78 | 5.77 | 4.82 | 5.3 | 8.09 | 4.78 | 6.23 | 5.71 | 4.92 | 4.78 | 4.78 | 4.78 | 4.78 | 4.78 | 5.51 | 5.6 | 4.78 | 4.78 | 5.51 | 6.32 | 4.78 | 4.78 | 4.78 | 4.78 | 4.78 | 4.78 | 4.78 | 4.78 | 5.77 | 4.82 | 5.3 | 8.09 | 4.78 | 6.23 | 5.71 | 4.92 | 4.78 | 4.78 | 4.78 | 4.78 | 4.78 | 5.51 | 5.6 | 4.78 | 4.78 | 5.51 | 6.32 | 4.78 | 4.78 | 4.78
4892 | PLUG OU BUJAO FERRO GALV 3" | UN | 27.71 | MATE | 27.71 | MATE | PROCH($B$2;$N$2:$AO$5271;1619;FALSO) | PROCH($B$2;$N$2:$AO$5271; | 1619 | ;FALSO) |  | 1619 | 8.21 | 8.21 | 8.21 | 8.21 | 8.21 | 9.91 | 8.29 | 9.11 | 13.89 | 8.21 | 10.7 | 9.8 | 8.46 | 8.21 | 8.21 | 8.21 | 8.21 | 8.21 | 9.47 | 9.62 | 8.21 | 8.21 | 9.47 | 10.86 | 8.21 | 8.21 | 8.21 | 8.21 | 8.21 | 8.21 | 8.21 | 8.21 | 9.91 | 8.29 | 9.11 | 13.89 | 8.21 | 10.7 | 9.8 | 8.46 | 8.21 | 8.21 | 8.21 | 8.21 | 8.21 | 9.47 | 9.62 | 8.21 | 8.21 | 9.47 | 10.86 | 8.21 | 8.21 | 8.21
4893 | PLUG OU BUJAO FERRO GALV 1 1/2" | UN | 6.69 | MATE | 6.69 | MATE | PROCH($B$2;$N$2:$AO$5271;1620;FALSO) | PROCH($B$2;$N$2:$AO$5271; | 1620 | ;FALSO) |  | 1620 | 16.14 | 16.14 | 16.14 | 16.14 | 16.14 | 19.49 | 16.29 | 17.92 | 27.31 | 16.14 | 21.04 | 19.27 | 16.62 | 16.14 | 16.14 | 16.14 | 16.14 | 16.14 | 18.61 | 18.9 | 16.14 | 16.14 | 18.62 | 21.35 | 16.14 | 16.14 | 16.14 | 16.14 | 16.14 | 16.14 | 16.14 | 16.14 | 19.49 | 16.29 | 17.92 | 27.31 | 16.14 | 21.04 | 19.27 | 16.62 | 16.14 | 16.14 | 16.14 | 16.14 | 16.14 | 18.61 | 18.9 | 16.14 | 16.14 | 18.62 | 21.35 | 16.14 | 16.14 | 16.14
4894 | PLUG OU BUJAO FERRO GALV 1 1/4" | UN | 5.74 | MATE | 5.74 | MATE | PROCH($B$2;$N$2:$AO$5271;1621;FALSO) | PROCH($B$2;$N$2:$AO$5271; | 1621 | ;FALSO) |  | 1621 | 24.77 | 24.77 | 24.77 | 24.77 | 24.77 | 29.91 | 25 | 27.5 | 41.92 | 24.77 | 32.29 | 29.58 | 25.51 | 24.77 | 24.77 | 24.77 | 24.77 | 24.77 | 28.56 | 29.01 | 24.77 | 24.77 | 28.58 | 32.76 | 24.77 | 24.77 | 24.77 | 24.77 | 24.77 | 24.77 | 24.77 | 24.77 | 29.91 | 25 | 27.5 | 41.92 | 24.77 | 32.29 | 29.58 | 25.51 | 24.77 | 24.77 | 24.77 | 24.77 | 24.77 | 28.56 | 29.01 | 24.77 | 24.77 | 28.58 | 32.76 | 24.77 | 24.77 | 24.77
4895 | PLUG PVC ROSCAVEL, 1/2", AGUA FRIA PREDIAL (NBR 5648) | UN | 0.6 | MATE | 0.6 | MATE | PROCH($B$2;$N$2:$AO$5271;1622;FALSO) | PROCH($B$2;$N$2:$AO$5271; | 1622 | ;FALSO) |  | 1622 | 39.32 | 39.32 | 39.32 | 39.32 | 39.32 | 47.49 | 39.69 | 43.65 | 66.54 | 39.32 | 51.26 | 46.96 | 40.5 | 39.32 | 39.32 | 39.32 | 39.32 | 39.32 | 45.34 | 46.06 | 39.32 | 39.32 | 45.37 | 52.01 | 39.32 | 39.32 | 39.32 | 39.32 | 39.32 | 39.32 | 39.32 | 39.32 | 47.49 | 39.69 | 43.65 | 66.54 | 39.32 | 51.26 | 46.96 | 40.5 | 39.32 | 39.32 | 39.32 | 39.32 | 39.32 | 45.34 | 46.06 | 39.32 | 39.32 | 45.37 | 52.01 | 39.32 | 39.32 | 39.32
4896 | PLUG PVC, ROSCAVEL 3/4", PARA AGUA FRIA PREDIAL | UN | 0.59 | MATE | 0.59 | MATE | PROCH($B$2;$N$2:$AO$5271;1623;FALSO) | PROCH($B$2;$N$2:$AO$5271; | 1623 | ;FALSO) |  | 1623 | 136.92 | 136.92 | 136.92 | 136.92 | 136.92 | 165.37 | 138.22 | 152.01 | 231.71 | 136.92 | 178.51 | 163.52 | 141.04 | 136.92 | 136.92 | 136.92 | 136.92 | 136.92 | 157.87 | 160.37 | 136.92 | 136.92 | 157.98 | 181.11 | 136.92 | 136.92 | 136.92 | 136.92 | 136.92 | 136.92 | 136.92 | 136.92 | 165.37 | 138.22 | 152.01 | 231.71 | 136.92 | 178.51 | 163.52 | 141.04 | 136.92 | 136.92 | 136.92 | 136.92 | 136.92 | 157.87 | 160.37 | 136.92 | 136.92 | 157.98 | 181.11 | 136.92 | 136.92 | 136.92
4897 | PLUG PVC, ROSCAVEL 1", PARA AGUA FRIA PREDIAL | UN | 1.41 | MATE | 1.41 | MATE | PROCH($B$2;$N$2:$AO$5271;1624;FALSO) | PROCH($B$2;$N$2:$AO$5271; | 1624 | ;FALSO) |  | 1624 | 131.29 | 131.29 | 131.29 | 131.29 | 131.29 | 158.57 | 132.54 | 145.77 | 222.19 | 131.29 | 171.17 | 156.8 | 135.25 | 131.29 | 131.29 | 131.29 | 131.29 | 131.29 | 151.39 | 153.79 | 131.29 | 131.29 | 151.49 | 173.67 | 131.29 | 131.29 | 131.29 | 131.29 | 131.29 | 131.29 | 131.29 | 131.29 | 158.57 | 132.54 | 145.77 | 222.19 | 131.29 | 171.17 | 156.8 | 135.25 | 131.29 | 131.29 | 131.29 | 131.29 | 131.29 | 151.39 | 153.79 | 131.29 | 131.29 | 151.49 | 173.67 | 131.29 | 131.29 | 131.29
4898 | PLUG PVC, ROSCAVEL, 1 1/4", AGUA FRIA PREDIAL | UN | 1.78 | MATE | 1.78 | MATE | PROCH($B$2;$N$2:$AO$5271;1625;FALSO) | PROCH($B$2;$N$2:$AO$5271; | 1625 | ;FALSO) |  | 1625 | 22.25 | 18.63 | 22.71 | 21.96 | 18.83 | 15.66 | 21.35 | 23.08 | 23.7 | 18.54 | 22.66 | 21.92 | 28.19 | 18.87 | 20.85 | 17.31 | 17.35 | 23.7 | 22.25 | 18.54 | 20.6 | 22.87 | 19.37 | 22.25 | 22.87 | 22.87 | 21.18 | 22.25 | 18.63 | 22.71 | 21.96 | 18.83 | 15.66 | 21.35 | 23.08 | 23.7 | 18.54 | 22.66 | 21.92 | 28.19 | 18.87 | 20.85 | 17.31 | 17.35 | 23.7 | 22.25 | 18.54 | 20.6 | 22.87 | 19.37 | 22.25 | 22.87 | 22.87 | 21.18
4899 | PLUG PVC, ROSCAVEL, 2", AGUA FRIA PREDIAL | UN | 5.57 | MATE | 5.57 | MATE | PROCH($B$2;$N$2:$AO$5271;1626;FALSO) | PROCH($B$2;$N$2:$AO$5271; | 1626 | ;FALSO) |  | 1626 | 18.45 | 15.44 | 18.82 | 18.21 | 15.61 | 12.98 | 17.7 | 19.13 | 19.64 | 15.37 | 18.79 | 18.18 | 23.37 | 15.65 | 17.29 | 14.35 | 14.38 | 19.64 | 18.45 | 15.37 | 17.08 | 18.96 | 16.06 | 18.45 | 18.96 | 18.96 | 17.56 | 18.45 | 15.44 | 18.82 | 18.21 | 15.61 | 12.98 | 17.7 | 19.13 | 19.64 | 15.37 | 18.79 | 18.18 | 23.37 | 15.65 | 17.29 | 14.35 | 14.38 | 19.64 | 18.45 | 15.37 | 17.08 | 18.96 | 16.06 | 18.45 | 18.96 | 18.96 | 17.56
4900 | PLUG PVC, ROSCAVEL, 1 1/2", AGUA FRIA PREDIAL | UN | 4.08 | MATE | 4.08 | MATE | PROCH($B$2;$N$2:$AO$5271;1627;FALSO) | PROCH($B$2;$N$2:$AO$5271; | 1627 | ;FALSO) |  | 1627 | 5.3 | 4.44 | 5.41 | 5.23 | 4.49 | 3.73 | 5.08 | 5.5 | 5.65 | 4.42 | 5.4 | 5.22 | 6.72 | 4.5 | 4.97 | 4.12 | 4.13 | 5.65 | 5.3 | 4.42 | 4.91 | 5.45 | 4.61 | 5.3 | 5.45 | 5.45 | 5.05 | 5.3 | 4.44 | 5.41 | 5.23 | 4.49 | 3.73 | 5.08 | 5.5 | 5.65 | 4.42 | 5.4 | 5.22 | 6.72 | 4.5 | 4.97 | 4.12 | 4.13 | 5.65 | 5.3 | 4.42 | 4.91 | 5.45 | 4.61 | 5.3 | 5.45 | 5.45 | 5.05
4902 | PLUG PVC, JE, DN 150 MM, PARA REDE COLETORA ESGOTO (NBR 10569) | UN | 39.96 | MATE | 39.96 | MATE | PROCH($B$2;$N$2:$AO$5271;1628;FALSO) | PROCH($B$2;$N$2:$AO$5271; | 1628 | ;FALSO) |  | 1628 | 11.36 | 9.51 | 11.59 | 11.21 | 9.61 | 7.99 | 10.9 | 11.78 | 12.1 | 9.46 | 11.57 | 11.19 | 14.39 | 9.63 | 10.64 | 8.83 | 8.85 | 12.1 | 11.36 | 9.46 | 10.52 | 11.67 | 9.89 | 11.36 | 11.67 | 11.67 | 10.81 | 11.36 | 9.51 | 11.59 | 11.21 | 9.61 | 7.99 | 10.9 | 11.78 | 12.1 | 9.46 | 11.57 | 11.19 | 14.39 | 9.63 | 10.64 | 8.83 | 8.85 | 12.1 | 11.36 | 9.46 | 10.52 | 11.67 | 9.89 | 11.36 | 11.67 | 11.67 | 10.81
4903 | PLUG PVC, JE, DN 350 MM, PARA REDE COLETORA ESGOTO (NBR 10569) | UN | 207.35 | MATE | 207.35 | MATE | PROCH($B$2;$N$2:$AO$5271;1629;FALSO) | PROCH($B$2;$N$2:$AO$5271; | 1629 | ;FALSO) |  | 1629 | 52.59 | 44.02 | 53.66 | 51.9 | 44.5 | 37 | 50.44 | 54.53 | 55.99 | 43.82 | 53.56 | 51.81 | 66.61 | 44.6 | 49.27 | 40.9 | 41 | 55.99 | 52.59 | 43.82 | 48.69 | 54.05 | 45.77 | 52.59 | 54.05 | 54.05 | 50.05 | 52.59 | 44.02 | 53.66 | 51.9 | 44.5 | 37 | 50.44 | 54.53 | 55.99 | 43.82 | 53.56 | 51.81 | 66.61 | 44.6 | 49.27 | 40.9 | 41 | 55.99 | 52.59 | 43.82 | 48.69 | 54.05 | 45.77 | 52.59 | 54.05 | 54.05 | 50.05
4904 | PLUG PVC, JE, DN 300 MM, PARA REDE COLETORA ESGOTO (NBR 10569) | UN | 142.48 | MATE | 142.48 | MATE | PROCH($B$2;$N$2:$AO$5271;1630;FALSO) | PROCH($B$2;$N$2:$AO$5271; | 1630 | ;FALSO) |  | 1630 | 27.98 | 23.42 | 28.55 | 27.62 | 23.68 | 19.69 | 26.84 | 29.02 | 29.8 | 23.32 | 28.5 | 27.57 | 35.44 | 23.73 | 26.22 | 21.76 | 21.81 | 29.8 | 27.98 | 23.32 | 25.91 | 28.76 | 24.35 | 27.98 | 28.76 | 28.76 | 26.63 | 27.98 | 23.42 | 28.55 | 27.62 | 23.68 | 19.69 | 26.84 | 29.02 | 29.8 | 23.32 | 28.5 | 27.57 | 35.44 | 23.73 | 26.22 | 21.76 | 21.81 | 29.8 | 27.98 | 23.32 | 25.91 | 28.76 | 24.35 | 27.98 | 28.76 | 28.76 | 26.63
4905 | PLUG PVC, JE, DN 400 MM, PARA REDE COLETORA ESGOTO ( NBR 10569) | UN | 232.37 | MATE | 232.37 | MATE | PROCH($B$2;$N$2:$AO$5271;1631;FALSO) | PROCH($B$2;$N$2:$AO$5271; | 1631 | ;FALSO) |  | 1631 | 7.98 | 6.68 | 8.14 | 7.87 | 6.75 | 5.61 | 7.65 | 8.27 | 8.49 | 6.65 | 8.13 | 7.86 | 10.11 | 6.77 | 7.47 | 6.2 | 6.22 | 8.49 | 7.98 | 6.65 | 7.39 | 8.2 | 6.94 | 7.98 | 8.2 | 8.2 | 7.59 | 7.98 | 6.68 | 8.14 | 7.87 | 6.75 | 5.61 | 7.65 | 8.27 | 8.49 | 6.65 | 8.13 | 7.86 | 10.11 | 6.77 | 7.47 | 6.2 | 6.22 | 8.49 | 7.98 | 6.65 | 7.39 | 8.2 | 6.94 | 7.98 | 8.2 | 8.2 | 7.59
4907 | PLUG PVC, JE, DN 100 MM, PARA REDE COLETORA ESGOTO (NBR 10569) | UN | 17.65 | MATE | 17.65 | MATE | PROCH($B$2;$N$2:$AO$5271;1632;FALSO) | PROCH($B$2;$N$2:$AO$5271; | 1632 | ;FALSO) |  | 1632 | 68.27 | 57.14 | 69.66 | 67.38 | 57.78 | 48.04 | 65.49 | 70.8 | 72.7 | 56.89 | 69.53 | 67.26 | 86.48 | 57.9 | 63.97 | 53.1 | 53.22 | 72.7 | 68.27 | 56.89 | 63.21 | 70.17 | 59.42 | 68.27 | 70.17 | 70.17 | 64.98 | 68.27 | 57.14 | 69.66 | 67.38 | 57.78 | 48.04 | 65.49 | 70.8 | 72.7 | 56.89 | 69.53 | 67.26 | 86.48 | 57.9 | 63.97 | 53.1 | 53.22 | 72.7 | 68.27 | 56.89 | 63.21 | 70.17 | 59.42 | 68.27 | 70.17 | 70.17 | 64.98
4908 | PLUG PVC, JE, DN 200 MM, PARA REDE COLETORA ESGOTO (NBR 10569) | UN | 57.51 | MATE | 57.51 | MATE | PROCH($B$2;$N$2:$AO$5271;1633;FALSO) | PROCH($B$2;$N$2:$AO$5271; | 1633 | ;FALSO) |  | 1633 | 132.79 | 111.15 | 135.49 | 131.07 | 112.38 | 93.44 | 127.38 | 137.71 | 141.39 | 110.66 | 135.25 | 130.82 | 168.2 | 112.62 | 124.43 | 103.28 | 103.52 | 141.39 | 132.79 | 110.66 | 122.95 | 136.48 | 115.57 | 132.79 | 136.48 | 136.48 | 126.39 | 132.79 | 111.15 | 135.49 | 131.07 | 112.38 | 93.44 | 127.38 | 137.71 | 141.39 | 110.66 | 135.25 | 130.82 | 168.2 | 112.62 | 124.43 | 103.28 | 103.52 | 141.39 | 132.79 | 110.66 | 122.95 | 136.48 | 115.57 | 132.79 | 136.48 | 136.48 | 126.39
4909 | PLUG PVC, JE, DN 250 MM, PARA REDE COLETORA ESGOTO (NBR 10569) | UN | 105.43 | MATE | 105.43 | MATE | PROCH($B$2;$N$2:$AO$5271;1634;FALSO) | PROCH($B$2;$N$2:$AO$5271; | 1634 | ;FALSO) |  | 1634 | 102.27 | 93.78 | 96.91 | 129.06 | 129.06 | 149.61 | 141.12 | 133.08 | 129.06 | 129.06 | 153.18 | 131.3 | 167.47 | 129.06 | 129.06 | 129.06 | 140.68 | 129.06 | 179.53 | 81.28 | 99.59 | 129.06 | 126.38 | 138.44 | 174.17 | 129.06 | 129.06 | 102.27 | 93.78 | 96.91 | 129.06 | 129.06 | 149.61 | 141.12 | 133.08 | 129.06 | 129.06 | 153.18 | 131.3 | 167.47 | 129.06 | 129.06 | 129.06 | 140.68 | 129.06 | 179.53 | 81.28 | 99.59 | 129.06 | 126.38 | 138.44 | 174.17 | 129.06 | 129.06
4910 | PORTA DE ENROLAR MANUAL COMPLETA, PERFIL MEIA CANA CEGA, EM ACO GALVANIZADO NATURAL, CHAPA NUMERO 24 (SEM INSTALACAO) | M2 | 198 | MATE | 198 | MATE | PROCH($B$2;$N$2:$AO$5271;1635;FALSO) | PROCH($B$2;$N$2:$AO$5271; | 1635 | ;FALSO) |  | 1635 | 668.64 | 613.17 | 633.61 | 843.84 | 843.84 | 978.15 | 922.67 | 870.11 | 843.84 | 843.84 | 1001.51 | 858.44 | 1094.94 | 843.84 | 843.84 | 843.84 | 919.75 | 843.84 | 1173.78 | 531.41 | 651.12 | 843.84 | 826.32 | 905.15 | 1138.74 | 843.84 | 843.84 | 668.64 | 613.17 | 633.61 | 843.84 | 843.84 | 978.15 | 922.67 | 870.11 | 843.84 | 843.84 | 1001.51 | 858.44 | 1094.94 | 843.84 | 843.84 | 843.84 | 919.75 | 843.84 | 1173.78 | 531.41 | 651.12 | 843.84 | 826.32 | 905.15 | 1138.74 | 843.84 | 843.84
4911 | PORTA DE ENROLAR MANUAL COMPLETA, ARTICULADA RAIADA LARGA, EM ACO GALVANIZADO NATURAL, CHAPA NUMERO 24 (SEM INSTALACAO) | M2 | 198 | MATE | 198 | MATE | PROCH($B$2;$N$2:$AO$5271;1636;FALSO) | PROCH($B$2;$N$2:$AO$5271; | 1636 | ;FALSO) |  | 1636 | 12.01 | 11.02 | 11.39 | 15.16 | 15.16 | 17.58 | 16.58 | 15.64 | 15.16 | 15.16 | 18 | 15.43 | 19.68 | 15.16 | 15.16 | 15.16 | 16.53 | 15.16 | 21.1 | 9.55 | 11.7 | 15.16 | 14.85 | 16.27 | 20.47 | 15.16 | 15.16 | 12.01 | 11.02 | 11.39 | 15.16 | 15.16 | 17.58 | 16.58 | 15.64 | 15.16 | 15.16 | 18 | 15.43 | 19.68 | 15.16 | 15.16 | 15.16 | 16.53 | 15.16 | 21.1 | 9.55 | 11.7 | 15.16 | 14.85 | 16.27 | 20.47 | 15.16 | 15.16
4912 | CANTONEIRA DE ACO 3 " X 3 " X 1/4 " | KG | 4.15 | MATE | 4.15 | MATE | PROCH($B$2;$N$2:$AO$5271;1637;FALSO) | PROCH($B$2;$N$2:$AO$5271; | 1637 | ;FALSO) |  | 1637 | 14.18 | 13 | 13.44 | 17.9 | 17.9 | 20.75 | 19.57 | 18.45 | 17.9 | 17.9 | 21.24 | 18.21 | 23.22 | 17.9 | 17.9 | 17.9 | 19.51 | 17.9 | 24.9 | 11.27 | 13.81 | 17.9 | 17.53 | 19.2 | 24.15 | 17.9 | 17.9 | 14.18 | 13 | 13.44 | 17.9 | 17.9 | 20.75 | 19.57 | 18.45 | 17.9 | 17.9 | 21.24 | 18.21 | 23.22 | 17.9 | 17.9 | 17.9 | 19.51 | 17.9 | 24.9 | 11.27 | 13.81 | 17.9 | 17.53 | 19.2 | 24.15 | 17.9 | 17.9
4914 | PORTA DE ABRIR EM ALUMINIO COM LAMBRI HORIZONTAL/LAMINADA, ACABAMENTO ANODIZADO NATURAL, SEM GUARNICAO/ALIZAR/VISTA | M2 | 891.21 | MATE | 891.21 | MATE | PROCH($B$2;$N$2:$AO$5271;1638;FALSO) | PROCH($B$2;$N$2:$AO$5271; | 1638 | ;FALSO) |  | 1638 | 20.51 | 18.81 | 19.44 | 25.89 | 25.89 | 30.01 | 28.31 | 26.69 | 25.89 | 25.89 | 30.73 | 26.34 | 33.59 | 25.89 | 25.89 | 25.89 | 28.22 | 25.89 | 36.01 | 16.3 | 19.97 | 25.89 | 25.35 | 27.77 | 34.94 | 25.89 | 25.89 | 20.51 | 18.81 | 19.44 | 25.89 | 25.89 | 30.01 | 28.31 | 26.69 | 25.89 | 25.89 | 30.73 | 26.34 | 33.59 | 25.89 | 25.89 | 25.89 | 28.22 | 25.89 | 36.01 | 16.3 | 19.97 | 25.89 | 25.35 | 27.77 | 34.94 | 25.89 | 25.89
4917 | PORTA DE ABRIR EM ALUMINIO TIPO VENEZIANA, ACABAMENTO ANODIZADO NATURAL, SEM GUARNICAO/ALIZAR/VISTA | M2 | 615.48 | MATE | 615.48 | MATE | PROCH($B$2;$N$2:$AO$5271;1639;FALSO) | PROCH($B$2;$N$2:$AO$5271; | 1639 | ;FALSO) |  | 1639 | 22.72 | 19.02 | 23.18 | 22.43 | 19.23 | 15.99 | 21.8 | 23.56 | 24.2 | 18.93 | 23.14 | 22.39 | 28.78 | 19.27 | 21.29 | 17.67 | 17.71 | 24.2 | 22.72 | 18.93 | 21.04 | 23.35 | 19.78 | 22.72 | 23.35 | 23.35 | 21.63 | 22.72 | 19.02 | 23.18 | 22.43 | 19.23 | 15.99 | 21.8 | 23.56 | 24.2 | 18.93 | 23.14 | 22.39 | 28.78 | 19.27 | 21.29 | 17.67 | 17.71 | 24.2 | 22.72 | 18.93 | 21.04 | 23.35 | 19.78 | 22.72 | 23.35 | 23.35 | 21.63
4922 | PORTA DE CORRER EM ALUMINIO, DUAS FOLHAS MOVEIS COM VIDRO, FECHADURA E PUXADOR EMBUTIDO, ACABAMENTO ANODIZADO NATURAL, SEM GUARNICAO/ALIZAR/VISTA | M2 | 570.91 | MATE | 570.91 | MATE | PROCH($B$2;$N$2:$AO$5271;1640;FALSO) | PROCH($B$2;$N$2:$AO$5271; | 1640 | ;FALSO) |  | 1640 | 20.56 | 17.21 | 20.98 | 20.3 | 17.4 | 14.47 | 19.72 | 21.32 | 21.9 | 17.13 | 20.94 | 20.26 | 26.05 | 17.44 | 19.27 | 15.99 | 16.03 | 21.9 | 20.56 | 17.13 | 19.04 | 21.13 | 17.9 | 20.56 | 21.13 | 21.13 | 19.57 | 20.56 | 17.21 | 20.98 | 20.3 | 17.4 | 14.47 | 19.72 | 21.32 | 21.9 | 17.13 | 20.94 | 20.26 | 26.05 | 17.44 | 19.27 | 15.99 | 16.03 | 21.9 | 20.56 | 17.13 | 19.04 | 21.13 | 17.9 | 20.56 | 21.13 | 21.13 | 19.57
4930 | PORTA DE ABRIR EM GRADIL COM BARRA CHATA 3 CM X 1/4", COM REQUADRO E GUARNICAO - COMPLETO - ACABAMENTO NATURAL | M2 | 223.33 | MATE | 223.33 | MATE | PROCH($B$2;$N$2:$AO$5271;1641;FALSO) | PROCH($B$2;$N$2:$AO$5271; | 1641 | ;FALSO) |  | 1641 | 6.99 | 5.85 | 7.13 | 6.9 | 5.92 | 4.92 | 6.71 | 7.25 | 7.44 | 5.83 | 7.12 | 6.89 | 8.86 | 5.93 | 6.55 | 5.44 | 5.45 | 7.44 | 6.99 | 5.83 | 6.47 | 7.19 | 6.08 | 6.99 | 7.19 | 7.19 | 6.65 | 6.99 | 5.85 | 7.13 | 6.9 | 5.92 | 4.92 | 6.71 | 7.25 | 7.44 | 5.83 | 7.12 | 6.89 | 8.86 | 5.93 | 6.55 | 5.44 | 5.45 | 7.44 | 6.99 | 5.83 | 6.47 | 7.19 | 6.08 | 6.99 | 7.19 | 7.19 | 6.65
4943 | PORTA DE ENROLAR MANUAL COMPLETA, PERFIL MEIA CANA VAZADA TIJOLINHO, EM ACO GALVANIZADO NATURAL, CHAPA NUMERO 24 (SEM INSTALACAO) | M2 | 314.27 | MATE | 314.27 | MATE | PROCH($B$2;$N$2:$AO$5271;1642;FALSO) | PROCH($B$2;$N$2:$AO$5271; | 1642 | ;FALSO) |  | 1642 | 13.61 | 11.39 | 13.89 | 13.44 | 11.52 | 9.58 | 13.06 | 14.12 | 14.5 | 11.34 | 13.86 | 13.41 | 17.24 | 11.54 | 12.76 | 10.59 | 10.61 | 14.5 | 13.61 | 11.34 | 12.6 | 13.99 | 11.85 | 13.61 | 13.99 | 13.99 | 12.96 | 13.61 | 11.39 | 13.89 | 13.44 | 11.52 | 9.58 | 13.06 | 14.12 | 14.5 | 11.34 | 13.86 | 13.41 | 17.24 | 11.54 | 12.76 | 10.59 | 10.61 | 14.5 | 13.61 | 11.34 | 12.6 | 13.99 | 11.85 | 13.61 | 13.99 | 13.99 | 12.96
4944 | PORTA GRADE DE ENROLAR MANUAL COMPLETA, PERFIL TUBULAR TIJOLINHO 3/4 ", EM ACO GALVANIZADO NATURAL (SEM INSTALACAO) | M2 | 385.41 | MATE | 385.41 | MATE | PROCH($B$2;$N$2:$AO$5271;1643;FALSO) | PROCH($B$2;$N$2:$AO$5271; | 1643 | ;FALSO) |  | 1643 | 57.05 | 47.75 | 58.21 | 56.31 | 48.28 | 40.14 | 54.72 | 59.16 | 60.75 | 47.54 | 58.1 | 56.2 | 72.26 | 48.38 | 53.46 | 44.37 | 44.47 | 60.75 | 57.05 | 47.54 | 52.82 | 58.63 | 49.65 | 57.05 | 58.63 | 58.63 | 54.3 | 57.05 | 47.75 | 58.21 | 56.31 | 48.28 | 40.14 | 54.72 | 59.16 | 60.75 | 47.54 | 58.1 | 56.2 | 72.26 | 48.38 | 53.46 | 44.37 | 44.47 | 60.75 | 57.05 | 47.54 | 52.82 | 58.63 | 49.65 | 57.05 | 58.63 | 58.63 | 54.3
4947 | PORTAO BASCULANTE MANUAL EM ACO GALVANIZADO NATURAL, TIPO LAMBRIL COM REQUADRO/BATENTE, CHAPA NUMERO 26 (SEM INSTALACAO) | M2 | 431.97 | MATE | 431.97 | MATE | PROCH($B$2;$N$2:$AO$5271;1644;FALSO) | PROCH($B$2;$N$2:$AO$5271; | 1644 | ;FALSO) |  | 1644 | 34.23 | 28.65 | 34.92 | 33.78 | 28.96 | 24.08 | 32.83 | 35.49 | 36.44 | 28.52 | 34.86 | 33.72 | 43.35 | 29.03 | 32.07 | 26.62 | 26.68 | 36.44 | 34.23 | 28.52 | 31.69 | 35.18 | 29.79 | 34.23 | 35.18 | 35.18 | 32.58 | 34.23 | 28.65 | 34.92 | 33.78 | 28.96 | 24.08 | 32.83 | 35.49 | 36.44 | 28.52 | 34.86 | 33.72 | 43.35 | 29.03 | 32.07 | 26.62 | 26.68 | 36.44 | 34.23 | 28.52 | 31.69 | 35.18 | 29.79 | 34.23 | 35.18 | 35.18 | 32.58
4948 | PORTAO DE ABRIR EM GRADIL DE METALON REDONDO DE 3/4" VERTICAL, COM REQUADRO, ACABAMENTO NATURAL - COMPLETO | M2 | 200 | MATE | 200 | MATE | PROCH($B$2;$N$2:$AO$5271;1645;FALSO) | PROCH($B$2;$N$2:$AO$5271; | 1645 | ;FALSO) |  | 1645 | 8.92 | 7.46 | 9.1 | 8.8 | 7.55 | 6.27 | 8.55 | 9.25 | 9.49 | 7.43 | 9.08 | 8.78 | 11.3 | 7.56 | 8.35 | 6.93 | 6.95 | 9.49 | 8.92 | 7.43 | 8.26 | 9.16 | 7.76 | 8.92 | 9.16 | 9.16 | 8.49 | 8.92 | 7.46 | 9.1 | 8.8 | 7.55 | 6.27 | 8.55 | 9.25 | 9.49 | 7.43 | 9.08 | 8.78 | 11.3 | 7.56 | 8.35 | 6.93 | 6.95 | 9.49 | 8.92 | 7.43 | 8.26 | 9.16 | 7.76 | 8.92 | 9.16 | 9.16 | 8.49
4958 | PORTA MADEIRA SEMI-OCA ALMOFADADA REGIONAL 2A 80 X 210 X 3,5 | M2 | 88.94 | MATE | 88.94 | MATE | PROCH($B$2;$N$2:$AO$5271;1646;FALSO) | PROCH($B$2;$N$2:$AO$5271; | 1646 | ;FALSO) |  | 1646 | 73.25 | 61.31 | 74.74 | 72.3 | 61.99 | 51.54 | 70.26 | 75.96 | 78 | 61.04 | 74.6 | 72.16 | 92.78 | 62.12 | 68.64 | 56.97 | 57.1 | 78 | 73.25 | 61.04 | 67.82 | 75.28 | 63.75 | 73.25 | 75.28 | 75.28 | 69.72 | 73.25 | 61.31 | 74.74 | 72.3 | 61.99 | 51.54 | 70.26 | 75.96 | 78 | 61.04 | 74.6 | 72.16 | 92.78 | 62.12 | 68.64 | 56.97 | 57.1 | 78 | 73.25 | 61.04 | 67.82 | 75.28 | 63.75 | 73.25 | 75.28 | 75.28 | 69.72
4962 | PORTA MADEIRA SEMI-OCA ALMOFADADA REGIONAL 1A 70 X 210 X 3CM | UN | 137.17 | MATE | 137.17 | MATE | PROCH($B$2;$N$2:$AO$5271;1647;FALSO) | PROCH($B$2;$N$2:$AO$5271; | 1647 | ;FALSO) |  | 1647 | 19.86 | 16.62 | 20.26 | 19.6 | 16.8 | 13.97 | 19.05 | 20.59 | 21.14 | 16.55 | 20.23 | 19.56 | 25.15 | 16.84 | 18.61 | 15.44 | 15.48 | 21.14 | 19.86 | 16.55 | 18.39 | 20.41 | 17.28 | 19.86 | 20.41 | 20.41 | 18.9 | 19.86 | 16.62 | 20.26 | 19.6 | 16.8 | 13.97 | 19.05 | 20.59 | 21.14 | 16.55 | 20.23 | 19.56 | 25.15 | 16.84 | 18.61 | 15.44 | 15.48 | 21.14 | 19.86 | 16.55 | 18.39 | 20.41 | 17.28 | 19.86 | 20.41 | 20.41 | 18.9
4964 | PORTA MADEIRA SEMI-OCA FRISADA NAS 2 FACES *80 X 210 X 3,5* CM | UN | 166.56 | MATE | 166.56 | MATE | PROCH($B$2;$N$2:$AO$5271;1648;FALSO) | PROCH($B$2;$N$2:$AO$5271; | 1648 | ;FALSO) |  | 1648 | 18.68 | 15.64 | 19.06 | 18.44 | 15.81 | 13.15 | 17.92 | 19.38 | 19.9 | 15.57 | 19.03 | 18.41 | 23.67 | 15.85 | 17.51 | 14.53 | 14.57 | 19.9 | 18.68 | 15.57 | 17.3 | 19.2 | 16.26 | 18.68 | 19.2 | 19.2 | 17.78 | 18.68 | 15.64 | 19.06 | 18.44 | 15.81 | 13.15 | 17.92 | 19.38 | 19.9 | 15.57 | 19.03 | 18.41 | 23.67 | 15.85 | 17.51 | 14.53 | 14.57 | 19.9 | 18.68 | 15.57 | 17.3 | 19.2 | 16.26 | 18.68 | 19.2 | 19.2 | 17.78
4969 | PORTA MADEIRA REGIONAL 1A VENEZIANA 80 X 210 X 3CM | M2 | 292.83 | MATE | 292.83 | MATE | PROCH($B$2;$N$2:$AO$5271;1649;FALSO) | PROCH($B$2;$N$2:$AO$5271; | 1649 | ;FALSO) |  | 1649 | 19.06 | 15.95 | 19.45 | 18.81 | 16.13 | 13.41 | 18.28 | 19.77 | 20.29 | 15.88 | 19.41 | 18.78 | 24.14 | 16.16 | 17.86 | 14.82 | 14.86 | 20.29 | 19.06 | 15.88 | 17.65 | 19.59 | 16.59 | 19.06 | 19.59 | 19.59 | 18.14 | 19.06 | 15.95 | 19.45 | 18.81 | 16.13 | 13.41 | 18.28 | 19.77 | 20.29 | 15.88 | 19.41 | 18.78 | 24.14 | 16.16 | 17.86 | 14.82 | 14.86 | 20.29 | 19.06 | 15.88 | 17.65 | 19.59 | 16.59 | 19.06 | 19.59 | 19.59 | 18.14
4977 | PORTA DE MADEIRA TIPO VENEZIANA, EUCALIPTO OU SIMILAR DA REGIAO, E = *3,5* CM | M2 | 183.97 | MATE | 183.97 | MATE | PROCH($B$2;$N$2:$AO$5271;1650;FALSO) | PROCH($B$2;$N$2:$AO$5271; | 1650 | ;FALSO) |  | 1650 | 13.89 | 11.63 | 14.18 | 13.71 | 11.76 | 9.78 | 13.33 | 14.41 | 14.79 | 11.58 | 14.15 | 13.69 | 17.6 | 11.78 | 13.02 | 10.81 | 10.83 | 14.79 | 13.89 | 11.58 | 12.86 | 14.28 | 12.09 | 13.89 | 14.28 | 14.28 | 13.22 | 13.89 | 11.63 | 14.18 | 13.71 | 11.76 | 9.78 | 13.33 | 14.41 | 14.79 | 11.58 | 14.15 | 13.69 | 17.6 | 11.78 | 13.02 | 10.81 | 10.83 | 14.79 | 13.89 | 11.58 | 12.86 | 14.28 | 12.09 | 13.89 | 14.28 | 14.28 | 13.22
4981 | PORTA DE MADEIRA SEMI-OCA ENCABECADA, FOLHA LISA PARA VERNIZ, *70 X 210 X 3,5* CM | UN | 97 | MATE | 97 | MATE | PROCH($B$2;$N$2:$AO$5271;1651;FALSO) | PROCH($B$2;$N$2:$AO$5271; | 1651 | ;FALSO) |  | 1651 | 13.28 | 11.12 | 13.55 | 13.11 | 11.24 | 9.35 | 12.74 | 13.78 | 14.15 | 11.07 | 13.53 | 13.09 | 16.83 | 11.27 | 12.45 | 10.33 | 10.36 | 14.15 | 13.28 | 11.07 | 12.3 | 13.65 | 11.56 | 13.28 | 13.65 | 13.65 | 12.64 | 13.28 | 11.12 | 13.55 | 13.11 | 11.24 | 9.35 | 12.74 | 13.78 | 14.15 | 11.07 | 13.53 | 13.09 | 16.83 | 11.27 | 12.45 | 10.33 | 10.36 | 14.15 | 13.28 | 11.07 | 12.3 | 13.65 | 11.56 | 13.28 | 13.65 | 13.65 | 12.64
4982 | PORTA DE MADEIRA SEMI-OCA, FOLHA LISA PARA PINTURA *100 X 210 X 3,5* CM | UN | 144.52 | MATE | 144.52 | MATE | PROCH($B$2;$N$2:$AO$5271;1652;FALSO) | PROCH($B$2;$N$2:$AO$5271; | 1652 | ;FALSO) |  | 1652 | 3.75 | 3.14 | 3.83 | 3.7 | 3.17 | 2.64 | 3.6 | 3.89 | 3.99 | 3.13 | 3.82 | 3.7 | 4.75 | 3.18 | 3.51 | 2.92 | 2.92 | 3.99 | 3.75 | 3.13 | 3.47 | 3.86 | 3.26 | 3.75 | 3.86 | 3.86 | 3.57 | 3.75 | 3.14 | 3.83 | 3.7 | 3.17 | 2.64 | 3.6 | 3.89 | 3.99 | 3.13 | 3.82 | 3.7 | 4.75 | 3.18 | 3.51 | 2.92 | 2.92 | 3.99 | 3.75 | 3.13 | 3.47 | 3.86 | 3.26 | 3.75 | 3.86 | 3.86 | 3.57
4987 | PORTA DE MADEIRA SEMI-OCA ENCABECADA, FOLHA LISA PARA VERNIZ, *90 X 210 X 3,5* CM | UN | 151.77 | MATE | 151.77 | MATE | PROCH($B$2;$N$2:$AO$5271;1653;FALSO) | PROCH($B$2;$N$2:$AO$5271; | 1653 | ;FALSO) |  | 1653 | 9.06 | 7.58 | 9.24 | 8.94 | 7.66 | 6.37 | 8.69 | 9.39 | 9.64 | 7.55 | 9.23 | 8.92 | 11.47 | 7.68 | 8.49 | 7.04 | 7.06 | 9.64 | 9.06 | 7.55 | 8.39 | 9.31 | 7.88 | 9.06 | 9.31 | 9.31 | 8.62 | 9.06 | 7.58 | 9.24 | 8.94 | 7.66 | 6.37 | 8.69 | 9.39 | 9.64 | 7.55 | 9.23 | 8.92 | 11.47 | 7.68 | 8.49 | 7.04 | 7.06 | 9.64 | 9.06 | 7.55 | 8.39 | 9.31 | 7.88 | 9.06 | 9.31 | 9.31 | 8.62
4989 | PORTA DE MADEIRA SEMI-OCA ENCABECADA, FOLHA LISA PARA VERNIZ, *100 X 210 X 3,5* CM | UN | 166.46 | MATE | 166.46 | MATE | PROCH($B$2;$N$2:$AO$5271;1654;FALSO) | PROCH($B$2;$N$2:$AO$5271; | 1654 | ;FALSO) |  | 1654 | 8.45 | 7.07 | 8.62 | 8.34 | 7.15 | 5.94 | 8.1 | 8.76 | 9 | 7.04 | 8.6 | 8.32 | 10.7 | 7.16 | 7.92 | 6.57 | 6.58 | 9 | 8.45 | 7.04 | 7.82 | 8.68 | 7.35 | 8.45 | 8.68 | 8.68 | 8.04 | 8.45 | 7.07 | 8.62 | 8.34 | 7.15 | 5.94 | 8.1 | 8.76 | 9 | 7.04 | 8.6 | 8.32 | 10.7 | 7.16 | 7.92 | 6.57 | 6.58 | 9 | 8.45 | 7.04 | 7.82 | 8.68 | 7.35 | 8.45 | 8.68 | 8.68 | 8.04
4992 | PORTA MADEIRA COMPENSADA LISA PARA CERA OU VERNIZ 80 X 210 X 3,5CM | UN | 165.19 | MATE | 165.19 | MATE | PROCH($B$2;$N$2:$AO$5271;1655;FALSO) | PROCH($B$2;$N$2:$AO$5271; | 1655 | ;FALSO) |  | 1655 | 8.21 | 6.87 | 8.38 | 8.11 | 6.95 | 5.78 | 7.88 | 8.52 | 8.75 | 6.84 | 8.36 | 8.09 | 10.4 | 6.96 | 7.7 | 6.39 | 6.4 | 8.75 | 8.21 | 6.84 | 7.6 | 8.44 | 7.15 | 8.21 | 8.44 | 8.44 | 7.82 | 8.21 | 6.87 | 8.38 | 8.11 | 6.95 | 5.78 | 7.88 | 8.52 | 8.75 | 6.84 | 8.36 | 8.09 | 10.4 | 6.96 | 7.7 | 6.39 | 6.4 | 8.75 | 8.21 | 6.84 | 7.6 | 8.44 | 7.15 | 8.21 | 8.44 | 8.44 | 7.82
4998 | PORTA TIPO MEXICANA DE MADEIRA MACICA DE 1A. QUALIDADE, DE *0,80 X 2,10 X 0,035* M | M2 | 301.24 | MATE | 301.24 | MATE | PROCH($B$2;$N$2:$AO$5271;1656;FALSO) | PROCH($B$2;$N$2:$AO$5271; | 1656 | ;FALSO) |  | 1656 | 58.6 | 49.05 | 59.79 | 57.84 | 49.59 | 41.23 | 56.21 | 60.77 | 62.39 | 48.83 | 59.68 | 57.73 | 74.22 | 49.7 | 54.91 | 45.57 | 45.68 | 62.39 | 58.6 | 48.83 | 54.26 | 60.22 | 51 | 58.6 | 60.22 | 60.22 | 55.78 | 58.6 | 49.05 | 59.79 | 57.84 | 49.59 | 41.23 | 56.21 | 60.77 | 62.39 | 48.83 | 59.68 | 57.73 | 74.22 | 49.7 | 54.91 | 45.57 | 45.68 | 62.39 | 58.6 | 48.83 | 54.26 | 60.22 | 51 | 58.6 | 60.22 | 60.22 | 55.78
5002 | PORTA MADEIRA REGIONAL 3A CORRER P/ VIDRO E = 3CM | M2 | 296.21 | MATE | 296.21 | MATE | PROCH($B$2;$N$2:$AO$5271;1657;FALSO) | PROCH($B$2;$N$2:$AO$5271; | 1657 | ;FALSO) |  | 1657 | 56.95 | 47.67 | 58.11 | 56.21 | 48.2 | 40.08 | 54.63 | 59.06 | 60.65 | 47.46 | 58.01 | 56.11 | 72.14 | 48.3 | 53.37 | 44.3 | 44.4 | 60.65 | 56.95 | 47.46 | 52.73 | 58.54 | 49.57 | 56.95 | 58.54 | 58.54 | 54.21 | 56.95 | 47.67 | 58.11 | 56.21 | 48.2 | 40.08 | 54.63 | 59.06 | 60.65 | 47.46 | 58.01 | 56.11 | 72.14 | 48.3 | 53.37 | 44.3 | 44.4 | 60.65 | 56.95 | 47.46 | 52.73 | 58.54 | 49.57 | 56.95 | 58.54 | 58.54 | 54.21
5020 | PORTA DE MADEIRA SEMI-OCA ENCABECADA, FOLHA LISA PARA VERNIZ, *60 X 210 X 3,5* CM | UN | 140.79 | MATE | 140.79 | MATE | PROCH($B$2;$N$2:$AO$5271;1658;FALSO) | PROCH($B$2;$N$2:$AO$5271; | 1658 | ;FALSO) |  | 1658 | 30.42 | 25.46 | 31.04 | 30.03 | 25.75 | 21.41 | 29.18 | 31.55 | 32.39 | 25.35 | 30.99 | 29.97 | 38.54 | 25.8 | 28.51 | 23.66 | 23.72 | 32.39 | 30.42 | 25.35 | 28.17 | 31.27 | 26.48 | 30.42 | 31.27 | 31.27 | 28.96 | 30.42 | 25.46 | 31.04 | 30.03 | 25.75 | 21.41 | 29.18 | 31.55 | 32.39 | 25.35 | 30.99 | 29.97 | 38.54 | 25.8 | 28.51 | 23.66 | 23.72 | 32.39 | 30.42 | 25.35 | 28.17 | 31.27 | 26.48 | 30.42 | 31.27 | 31.27 | 28.96
5028 | PORTA QUADRICULADA DE MADEIRA-DE-LEI (ANGELIM OU EQUIVALENTE REGIONAL), DE CORRER PARA VIDRO E = *3,5* CM | M2 | 281.92 | MATE | 281.92 | MATE | PROCH($B$2;$N$2:$AO$5271;1659;FALSO) | PROCH($B$2;$N$2:$AO$5271; | 1659 | ;FALSO) |  | 1659 | 30.28 | 25.35 | 30.9 | 29.89 | 25.63 | 21.31 | 29.05 | 31.4 | 32.25 | 25.23 | 30.84 | 29.83 | 38.36 | 25.68 | 28.38 | 23.55 | 23.61 | 32.25 | 30.28 | 25.23 | 28.04 | 31.12 | 26.36 | 30.28 | 31.12 | 31.12 | 28.82 | 30.28 | 25.35 | 30.9 | 29.89 | 25.63 | 21.31 | 29.05 | 31.4 | 32.25 | 25.23 | 30.84 | 29.83 | 38.36 | 25.68 | 28.38 | 23.55 | 23.61 | 32.25 | 30.28 | 25.23 | 28.04 | 31.12 | 26.36 | 30.28 | 31.12 | 31.12 | 28.82
5031 | VIDRO TEMPERADO INCOLOR PARA PORTA DE ABRIR, E = 10 MM (SEM FERRAGENS E SEM COLOCACAO) | M2 | 250 | MATE | 250 | MATE | PROCH($B$2;$N$2:$AO$5271;1660;FALSO) | PROCH($B$2;$N$2:$AO$5271; | 1660 | ;FALSO) |  | 1660 | 6.66 | 5.58 | 6.8 | 6.58 | 5.64 | 4.69 | 6.39 | 6.91 | 7.09 | 5.55 | 6.79 | 6.56 | 8.44 | 5.65 | 6.24 | 5.18 | 5.19 | 7.09 | 6.66 | 5.55 | 6.17 | 6.85 | 5.8 | 6.66 | 6.85 | 6.85 | 6.34 | 6.66 | 5.58 | 6.8 | 6.58 | 5.64 | 4.69 | 6.39 | 6.91 | 7.09 | 5.55 | 6.79 | 6.56 | 8.44 | 5.65 | 6.24 | 5.18 | 5.19 | 7.09 | 6.66 | 5.55 | 6.17 | 6.85 | 5.8 | 6.66 | 6.85 | 6.85 | 6.34
5033 | POSTE DE CONCRETO DUPLO T, TIPO B, 300 KG, H = 9 M (NBR 8451) | UN | 493.5 | MATE | 493.5 | MATE | PROCH($B$2;$N$2:$AO$5271;1661;FALSO) | PROCH($B$2;$N$2:$AO$5271; | 1661 | ;FALSO) |  | 1661 | 5.86 | 4.91 | 5.98 | 5.79 | 4.96 | 4.13 | 5.63 | 6.08 | 6.25 | 4.89 | 5.97 | 5.78 | 7.43 | 4.97 | 5.5 | 4.56 | 4.57 | 6.25 | 5.86 | 4.89 | 5.43 | 6.03 | 5.1 | 5.86 | 6.03 | 6.03 | 5.58 | 5.86 | 4.91 | 5.98 | 5.79 | 4.96 | 4.13 | 5.63 | 6.08 | 6.25 | 4.89 | 5.97 | 5.78 | 7.43 | 4.97 | 5.5 | 4.56 | 4.57 | 6.25 | 5.86 | 4.89 | 5.43 | 6.03 | 5.1 | 5.86 | 6.03 | 6.03 | 5.58
5034 | POSTE DE CONCRETO CIRCULAR, 600 KG, H = 10 M (NBR 8451) | UN | 953.95 | MATE | 953.95 | MATE | PROCH($B$2;$N$2:$AO$5271;1662;FALSO) | PROCH($B$2;$N$2:$AO$5271; | 1662 | ;FALSO) |  | 1662 | 79.49 | 66.54 | 81.11 | 78.46 | 67.27 | 55.94 | 76.25 | 82.44 | 84.65 | 66.24 | 80.96 | 78.31 | 100.69 | 67.42 | 74.49 | 61.83 | 61.97 | 84.65 | 79.49 | 66.24 | 73.6 | 81.7 | 69.19 | 79.49 | 81.7 | 81.7 | 75.66 | 79.49 | 66.54 | 81.11 | 78.46 | 67.27 | 55.94 | 76.25 | 82.44 | 84.65 | 66.24 | 80.96 | 78.31 | 100.69 | 67.42 | 74.49 | 61.83 | 61.97 | 84.65 | 79.49 | 66.24 | 73.6 | 81.7 | 69.19 | 79.49 | 81.7 | 81.7 | 75.66
5035 | POSTE DE CONCRETO CIRCULAR, 400 KG, H = 11 M (NBR 8451) | UN | 883.92 | MATE | 883.92 | MATE | PROCH($B$2;$N$2:$AO$5271;1663;FALSO) | PROCH($B$2;$N$2:$AO$5271; | 1663 | ;FALSO) |  | 1663 | 139.83 | 117.04 | 142.68 | 138.02 | 118.34 | 98.4 | 134.13 | 145.01 | 148.89 | 116.53 | 142.42 | 137.76 | 177.12 | 118.6 | 131.03 | 108.76 | 109.02 | 148.89 | 139.83 | 116.53 | 129.47 | 143.72 | 121.7 | 139.83 | 143.72 | 143.72 | 133.1 | 139.83 | 117.04 | 142.68 | 138.02 | 118.34 | 98.4 | 134.13 | 145.01 | 148.89 | 116.53 | 142.42 | 137.76 | 177.12 | 118.6 | 131.03 | 108.76 | 109.02 | 148.89 | 139.83 | 116.53 | 129.47 | 143.72 | 121.7 | 139.83 | 143.72 | 143.72 | 133.1
5036 | POSTE DE CONCRETO CIRCULAR, 400 KG, H = 14 M (NBR 8451) | UN | 1475.56 | MATE | 1475.56 | MATE | PROCH($B$2;$N$2:$AO$5271;1664;FALSO) | PROCH($B$2;$N$2:$AO$5271; | 1664 | ;FALSO) |  | 1664 | 352.59 | 295.13 | 359.77 | 348.02 | 298.4 | 248.12 | 338.23 | 365.65 | 375.44 | 293.83 | 359.12 | 347.37 | 446.62 | 299.05 | 330.39 | 274.24 | 274.89 | 375.44 | 352.59 | 293.83 | 326.47 | 362.39 | 306.88 | 352.59 | 362.39 | 362.39 | 335.61 | 352.59 | 295.13 | 359.77 | 348.02 | 298.4 | 248.12 | 338.23 | 365.65 | 375.44 | 293.83 | 359.12 | 347.37 | 446.62 | 299.05 | 330.39 | 274.24 | 274.89 | 375.44 | 352.59 | 293.83 | 326.47 | 362.39 | 306.88 | 352.59 | 362.39 | 362.39 | 335.61
5037 | POSTE DE CONCRETO DUPLO T, TIPO D, 100 KG, H = 7 M (NBR 8451) | UN | 250.37 | MATE | 250.37 | MATE | PROCH($B$2;$N$2:$AO$5271;1665;FALSO) | PROCH($B$2;$N$2:$AO$5271; | 1665 | ;FALSO) |  | 1665 | 439.41 | 367.81 | 448.37 | 433.72 | 371.87 | 309.22 | 421.51 | 455.69 | 467.89 | 366.18 | 447.55 | 432.9 | 556.59 | 372.69 | 411.75 | 341.77 | 342.58 | 467.89 | 439.41 | 366.18 | 406.86 | 451.62 | 382.45 | 439.41 | 451.62 | 451.62 | 418.26 | 439.41 | 367.81 | 448.37 | 433.72 | 371.87 | 309.22 | 421.51 | 455.69 | 467.89 | 366.18 | 447.55 | 432.9 | 556.59 | 372.69 | 411.75 | 341.77 | 342.58 | 467.89 | 439.41 | 366.18 | 406.86 | 451.62 | 382.45 | 439.41 | 451.62 | 451.62 | 418.26
5038 | POSTE DE CONCRETO DUPLO T, TIPO D, 200 KG, H = 9 M (NBR 8451) | UN | 402.2 | MATE | 402.2 | MATE | PROCH($B$2;$N$2:$AO$5271;1666;FALSO) | PROCH($B$2;$N$2:$AO$5271; | 1666 | ;FALSO) |  | 1666 | 102.27 | 93.78 | 96.91 | 129.06 | 129.06 | 149.61 | 141.12 | 133.08 | 129.06 | 129.06 | 153.18 | 131.3 | 167.47 | 129.06 | 129.06 | 129.06 | 140.68 | 129.06 | 179.53 | 81.28 | 99.59 | 129.06 | 126.38 | 138.44 | 174.17 | 129.06 | 129.06 | 102.27 | 93.78 | 96.91 | 129.06 | 129.06 | 149.61 | 141.12 | 133.08 | 129.06 | 129.06 | 153.18 | 131.3 | 167.47 | 129.06 | 129.06 | 129.06 | 140.68 | 129.06 | 179.53 | 81.28 | 99.59 | 129.06 | 126.38 | 138.44 | 174.17 | 129.06 | 129.06
5040 | POSTE DE CONCRETO CIRCULAR, 100 KG, H = 5 M (NBR 8451) | UN | 191.47 | MATE | 191.47 | MATE | PROCH($B$2;$N$2:$AO$5271;1667;FALSO) | PROCH($B$2;$N$2:$AO$5271; | 1667 | ;FALSO) |  | 1667 | 12.81 | 11.75 | 12.14 | 16.17 | 16.17 | 18.75 | 17.68 | 16.67 | 16.17 | 16.17 | 19.19 | 16.45 | 20.98 | 16.17 | 16.17 | 16.17 | 17.63 | 16.17 | 22.5 | 10.18 | 12.48 | 16.17 | 15.84 | 17.35 | 21.82 | 16.17 | 16.17 | 12.81 | 11.75 | 12.14 | 16.17 | 16.17 | 18.75 | 17.68 | 16.67 | 16.17 | 16.17 | 19.19 | 16.45 | 20.98 | 16.17 | 16.17 | 16.17 | 17.63 | 16.17 | 22.5 | 10.18 | 12.48 | 16.17 | 15.84 | 17.35 | 21.82 | 16.17 | 16.17
5041 | POSTE DE CONCRETO CIRCULAR, 300 KG, H = 5 M (NBR 8451) | UN | 256.62 | MATE | 256.62 | MATE | PROCH($B$2;$N$2:$AO$5271;1668;FALSO) | PROCH($B$2;$N$2:$AO$5271; | 1668 | ;FALSO) |  | 1668 | 953.58 | 874.46 | 903.61 | 1203.42 | 1203.42 | 1394.97 | 1315.86 | 1240.9 | 1203.42 | 1203.42 | 1428.29 | 1224.25 | 1561.54 | 1203.42 | 1203.42 | 1203.42 | 1311.69 | 1203.42 | 1673.97 | 757.86 | 928.59 | 1203.42 | 1178.44 | 1290.87 | 1624 | 1203.42 | 1203.42 | 953.58 | 874.46 | 903.61 | 1203.42 | 1203.42 | 1394.97 | 1315.86 | 1240.9 | 1203.42 | 1203.42 | 1428.29 | 1224.25 | 1561.54 | 1203.42 | 1203.42 | 1203.42 | 1311.69 | 1203.42 | 1673.97 | 757.86 | 928.59 | 1203.42 | 1178.44 | 1290.87 | 1624 | 1203.42 | 1203.42
5042 | POSTE DE CONCRETO CIRCULAR, 200 KG, H = 7 M (NBR 8451) | UN | 361.24 | MATE | 361.24 | MATE | PROCH($B$2;$N$2:$AO$5271;1669;FALSO) | PROCH($B$2;$N$2:$AO$5271; | 1669 | ;FALSO) |  | 1669 | 17.38 | 15.94 | 16.47 | 21.94 | 21.94 | 25.43 | 23.99 | 22.62 | 21.94 | 21.94 | 26.04 | 22.32 | 28.47 | 21.94 | 21.94 | 21.94 | 23.91 | 21.94 | 30.52 | 13.81 | 16.93 | 21.94 | 21.48 | 23.53 | 29.61 | 21.94 | 21.94 | 17.38 | 15.94 | 16.47 | 21.94 | 21.94 | 25.43 | 23.99 | 22.62 | 21.94 | 21.94 | 26.04 | 22.32 | 28.47 | 21.94 | 21.94 | 21.94 | 23.91 | 21.94 | 30.52 | 13.81 | 16.93 | 21.94 | 21.48 | 23.53 | 29.61 | 21.94 | 21.94
5043 | POSTE DE CONCRETO CIRCULAR, 300 KG, H = 7 M (NBR 8451) | UN | 443.16 | MATE | 443.16 | MATE | PROCH($B$2;$N$2:$AO$5271;1670;FALSO) | PROCH($B$2;$N$2:$AO$5271; | 1670 | ;FALSO) |  | 1670 | 32.07 | 29.4 | 30.38 | 40.47 | 40.47 | 46.91 | 44.25 | 41.73 | 40.47 | 40.47 | 48.03 | 41.17 | 52.51 | 40.47 | 40.47 | 40.47 | 44.11 | 40.47 | 56.29 | 25.48 | 31.23 | 40.47 | 39.63 | 43.41 | 54.61 | 40.47 | 40.47 | 32.07 | 29.4 | 30.38 | 40.47 | 40.47 | 46.91 | 44.25 | 41.73 | 40.47 | 40.47 | 48.03 | 41.17 | 52.51 | 40.47 | 40.47 | 40.47 | 44.11 | 40.47 | 56.29 | 25.48 | 31.23 | 40.47 | 39.63 | 43.41 | 54.61 | 40.47 | 40.47
5044 | POSTE DE CONCRETO CIRCULAR, 200 KG, H = 9 M (NBR 8451) | UN | 488.56 | MATE | 488.56 | MATE | PROCH($B$2;$N$2:$AO$5271;1671;FALSO) | PROCH($B$2;$N$2:$AO$5271; | 1671 | ;FALSO) |  | 1671 | 1.78 | 1.78 | 1.78 | 1.78 | 1.78 | 1.78 | 1.78 | 1.78 | 1.78 | 1.78 | 2.64 | 1.78 | 1.78 | 1.78 | 1.78 | 1.78 | 1.78 | 2.57 | 2.31 | 1.78 | 1.78 | 1.78 | 2.29 | 1.92 | 1.78 | 1.78 | 1.78 | 1.78 | 1.78 | 1.78 | 1.78 | 1.78 | 1.78 | 1.78 | 1.78 | 1.78 | 1.78 | 2.64 | 1.78 | 1.78 | 1.78 | 1.78 | 1.78 | 1.78 | 2.57 | 2.31 | 1.78 | 1.78 | 1.78 | 2.29 | 1.92 | 1.78 | 1.78 | 1.78
5045 | POSTE DE CONCRETO CIRCULAR, 200 KG, H = 11 M (NBR 8451) | UN | 692.49 | MATE | 692.49 | MATE | PROCH($B$2;$N$2:$AO$5271;1672;FALSO) | PROCH($B$2;$N$2:$AO$5271; | 1672 | ;FALSO) |  | 1672 | 2.02 | 2.02 | 2.02 | 2.02 | 2.02 | 2.02 | 2.02 | 2.02 | 2.02 | 2.02 | 3 | 2.02 | 2.02 | 2.02 | 2.02 | 2.02 | 2.02 | 2.92 | 2.63 | 2.02 | 2.02 | 2.02 | 2.59 | 2.18 | 2.02 | 2.02 | 2.02 | 2.02 | 2.02 | 2.02 | 2.02 | 2.02 | 2.02 | 2.02 | 2.02 | 2.02 | 2.02 | 3 | 2.02 | 2.02 | 2.02 | 2.02 | 2.02 | 2.02 | 2.92 | 2.63 | 2.02 | 2.02 | 2.02 | 2.59 | 2.18 | 2.02 | 2.02 | 2.02
5047 | CHAVE FUSIVEL DE DISTRIBUICAO 15,0KV/100A | UN | 253.37 | MATE | 253.37 | MATE | PROCH($B$2;$N$2:$AO$5271;1673;FALSO) | PROCH($B$2;$N$2:$AO$5271; | 1673 | ;FALSO) |  | 1673 | 3.68 | 3.68 | 3.68 | 3.68 | 3.68 | 3.68 | 3.68 | 3.68 | 3.68 | 3.68 | 5.45 | 3.68 | 3.68 | 3.68 | 3.68 | 3.68 | 3.68 | 5.3 | 4.78 | 3.68 | 3.68 | 3.68 | 4.72 | 3.97 | 3.68 | 3.68 | 3.68 | 3.68 | 3.68 | 3.68 | 3.68 | 3.68 | 3.68 | 3.68 | 3.68 | 3.68 | 3.68 | 5.45 | 3.68 | 3.68 | 3.68 | 3.68 | 3.68 | 3.68 | 5.3 | 4.78 | 3.68 | 3.68 | 3.68 | 4.72 | 3.97 | 3.68 | 3.68 | 3.68
5050 | POSTE CONICO CONTINUO EM ACO GALVANIZADO, RETO, FLANGEADO, H = 3 M, DIAMETRO INFERIOR = *95* MM | UN | 331.48 | MATE | 331.48 | MATE | PROCH($B$2;$N$2:$AO$5271;1674;FALSO) | PROCH($B$2;$N$2:$AO$5271; | 1674 | ;FALSO) |  | 1674 | 1.67 | 1.67 | 1.67 | 1.67 | 1.67 | 1.67 | 1.67 | 1.67 | 1.67 | 1.67 | 2.47 | 1.67 | 1.67 | 1.67 | 1.67 | 1.67 | 1.67 | 2.4 | 2.16 | 1.67 | 1.67 | 1.67 | 2.14 | 1.8 | 1.67 | 1.67 | 1.67 | 1.67 | 1.67 | 1.67 | 1.67 | 1.67 | 1.67 | 1.67 | 1.67 | 1.67 | 1.67 | 2.47 | 1.67 | 1.67 | 1.67 | 1.67 | 1.67 | 1.67 | 2.4 | 2.16 | 1.67 | 1.67 | 1.67 | 2.14 | 1.8 | 1.67 | 1.67 | 1.67
5051 | POSTE CONICO CONTINUO EM ACO GALVANIZADO, CURVO, BRACO SIMPLES, ENGASTADO, H = 9 M, DIAMETRO INFERIOR = *135* MM | UN | 1288.49 | MATE | 1288.49 | MATE | PROCH($B$2;$N$2:$AO$5271;1675;FALSO) | PROCH($B$2;$N$2:$AO$5271; | 1675 | ;FALSO) |  | 1675 | 2.4 | 2.4 | 2.4 | 2.4 | 2.4 | 2.4 | 2.4 | 2.4 | 2.4 | 2.4 | 3.55 | 2.4 | 2.4 | 2.4 | 2.4 | 2.4 | 2.4 | 3.45 | 3.11 | 2.4 | 2.4 | 2.4 | 3.07 | 2.58 | 2.4 | 2.4 | 2.4 | 2.4 | 2.4 | 2.4 | 2.4 | 2.4 | 2.4 | 2.4 | 2.4 | 2.4 | 2.4 | 3.55 | 2.4 | 2.4 | 2.4 | 2.4 | 2.4 | 2.4 | 3.45 | 3.11 | 2.4 | 2.4 | 2.4 | 3.07 | 2.58 | 2.4 | 2.4 | 2.4
5052 | POSTE CONICO CONTINUO EM ACO GALVANIZADO, CURVO, BRACO SIMPLES, FLANGEADO, H = 7 M, DIAMETRO INFERIOR = *125* MM | UN | 960 | MATE | 960 | MATE | PROCH($B$2;$N$2:$AO$5271;1676;FALSO) | PROCH($B$2;$N$2:$AO$5271; | 1676 | ;FALSO) |  | 1676 | 39.99 | 42.97 | 41.38 | 40.66 | 44.26 | 39.33 | 45.28 | 45.48 | 42.64 | 39.66 | 43.63 | 44.62 | 44.75 | 45.94 | 46.28 | 42.14 | 38.57 | 41.32 | 46.11 | 40.03 | 41.98 | 31.4 | 46.94 | 47.27 | 42.47 | 47.76 | 37.02 | 39.99 | 42.97 | 41.38 | 40.66 | 44.26 | 39.33 | 45.28 | 45.48 | 42.64 | 39.66 | 43.63 | 44.62 | 44.75 | 45.94 | 46.28 | 42.14 | 38.57 | 41.32 | 46.11 | 40.03 | 41.98 | 31.4 | 46.94 | 47.27 | 42.47 | 47.76 | 37.02
5053 | POSTE DE CONCRETO CIRCULAR, 300 KG, H = 9 M (NBR 8451) | UN | 540.63 | MATE | 540.63 | MATE | PROCH($B$2;$N$2:$AO$5271;1677;FALSO) | PROCH($B$2;$N$2:$AO$5271; | 1677 | ;FALSO) |  | 1677 | 46.08 | 49.51 | 47.68 | 46.84 | 50.99 | 45.32 | 52.17 | 52.4 | 49.13 | 45.7 | 50.27 | 51.41 | 51.56 | 52.94 | 53.32 | 48.56 | 44.44 | 47.6 | 53.13 | 46.12 | 48.36 | 36.18 | 54.08 | 54.46 | 48.94 | 55.03 | 42.65 | 46.08 | 49.51 | 47.68 | 46.84 | 50.99 | 45.32 | 52.17 | 52.4 | 49.13 | 45.7 | 50.27 | 51.41 | 51.56 | 52.94 | 53.32 | 48.56 | 44.44 | 47.6 | 53.13 | 46.12 | 48.36 | 36.18 | 54.08 | 54.46 | 48.94 | 55.03 | 42.65
5054 | POSTE DE CONCRETO CIRCULAR, 100 KG, H = 7 M (NBR 8451) | UN | 279.32 | MATE | 279.32 | MATE | PROCH($B$2;$N$2:$AO$5271;1678;FALSO) | PROCH($B$2;$N$2:$AO$5271; | 1678 | ;FALSO) |  | 1678 | 20.82 | 22.36 | 21.54 | 21.16 | 23.03 | 20.47 | 23.57 | 23.67 | 22.19 | 20.64 | 22.71 | 23.22 | 23.29 | 23.91 | 24.08 | 21.93 | 20.08 | 21.5 | 24 | 20.83 | 21.85 | 16.34 | 24.43 | 24.6 | 22.11 | 24.86 | 19.27 | 20.82 | 22.36 | 21.54 | 21.16 | 23.03 | 20.47 | 23.57 | 23.67 | 22.19 | 20.64 | 22.71 | 23.22 | 23.29 | 23.91 | 24.08 | 21.93 | 20.08 | 21.5 | 24 | 20.83 | 21.85 | 16.34 | 24.43 | 24.6 | 22.11 | 24.86 | 19.27
5055 | POSTE DE CONCRETO CIRCULAR, 300 KG, H = 11 M (NBR 8451) | UN | 694.61 | MATE | 694.61 | MATE | PROCH($B$2;$N$2:$AO$5271;1679;FALSO) | PROCH($B$2;$N$2:$AO$5271; | 1679 | ;FALSO) |  | 1679 | 108.4 | 81.49 | 71.82 | 86.76 | 71.58 | 59.69 | 77.58 | 63.65 | 57.92 | 71.82 | 70.08 | 76.04 | 73.46 | 63.99 | 67.4 | 66.06 | 62.92 | 84.06 | 91.45 | 68.13 | 57.28 | 98.49 | 70.66 | 102 | 82.74 | 71.82 | 54.98 | 108.4 | 81.49 | 71.82 | 86.76 | 71.58 | 59.69 | 77.58 | 63.65 | 57.92 | 71.82 | 70.08 | 76.04 | 73.46 | 63.99 | 67.4 | 66.06 | 62.92 | 84.06 | 91.45 | 68.13 | 57.28 | 98.49 | 70.66 | 102 | 82.74 | 71.82 | 54.98
5056 | POSTE DE CONCRETO DUPLO T ,TIPO B, 500 KG, H = 9 M (NBR 8451) | UN | 741.23 | MATE | 741.23 | MATE | PROCH($B$2;$N$2:$AO$5271;1680;FALSO) | PROCH($B$2;$N$2:$AO$5271; | 1680 | ;FALSO) |  | 1680 | 67.3 | 67.3 | 67.3 | 57.43 | 37.2 | 67.3 | 68.39 | 82.96 | 73.33 | 67.3 | 43.22 | 83.68 | 67.3 | 67.3 | 67.3 | 42.14 | 67.3 | 54.78 | 54.78 | 67.3 | 67.3 | 59.48 | 67.3 | 96.2 | 67.3 | 67.3 | 83.2 | 67.3 | 67.3 | 67.3 | 57.43 | 37.2 | 67.3 | 68.39 | 82.96 | 73.33 | 67.3 | 43.22 | 83.68 | 67.3 | 67.3 | 67.3 | 42.14 | 67.3 | 54.78 | 54.78 | 67.3 | 67.3 | 59.48 | 67.3 | 96.2 | 67.3 | 67.3 | 83.2
5057 | POSTE DE CONCRETO DUPLO T, TIPO B, 300 KG, H = 10 M (NBR 8451) | UN | 594.47 | MATE | 594.47 | MATE | PROCH($B$2;$N$2:$AO$5271;1681;FALSO) | PROCH($B$2;$N$2:$AO$5271; | 1681 | ;FALSO) |  | 1681 | 39.25 | 32.85 | 40.05 | 38.74 | 33.22 | 27.62 | 37.65 | 40.7 | 41.8 | 32.71 | 39.98 | 38.67 | 49.72 | 33.29 | 36.78 | 30.53 | 30.6 | 41.8 | 39.25 | 32.71 | 36.34 | 40.34 | 34.16 | 39.25 | 40.34 | 40.34 | 37.36 | 39.25 | 32.85 | 40.05 | 38.74 | 33.22 | 27.62 | 37.65 | 40.7 | 41.8 | 32.71 | 39.98 | 38.67 | 49.72 | 33.29 | 36.78 | 30.53 | 30.6 | 41.8 | 39.25 | 32.71 | 36.34 | 40.34 | 34.16 | 39.25 | 40.34 | 40.34 | 37.36
5059 | POSTE DE CONCRETO CIRCULAR, 400 KG, H = 9 M (NBR 8451) | UN | 691.31 | MATE | 691.31 | MATE | PROCH($B$2;$N$2:$AO$5271;1682;FALSO) | PROCH($B$2;$N$2:$AO$5271; | 1682 | ;FALSO) |  | 1682 | 32.58 | 27.27 | 33.25 | 32.16 | 27.57 | 22.93 | 31.26 | 33.79 | 34.69 | 27.15 | 33.19 | 32.1 | 41.27 | 27.63 | 30.53 | 25.34 | 25.4 | 34.69 | 32.58 | 27.15 | 30.17 | 33.49 | 28.36 | 32.58 | 33.49 | 33.49 | 31.01 | 32.58 | 27.27 | 33.25 | 32.16 | 27.57 | 22.93 | 31.26 | 33.79 | 34.69 | 27.15 | 33.19 | 32.1 | 41.27 | 27.63 | 30.53 | 25.34 | 25.4 | 34.69 | 32.58 | 27.15 | 30.17 | 33.49 | 28.36 | 32.58 | 33.49 | 33.49 | 31.01
5061 | PREGO DE ACO POLIDO COM CABECA 18 X 27 (2 1/2 X 10) | KG | 9.03 | MATE | 9.03 | MATE | PROCH($B$2;$N$2:$AO$5271;1683;FALSO) | PROCH($B$2;$N$2:$AO$5271; | 1683 | ;FALSO) |  | 1683 | 12.06 | 10.1 | 12.31 | 11.91 | 10.21 | 8.49 | 11.57 | 12.51 | 12.84 | 10.05 | 12.29 | 11.88 | 15.28 | 10.23 | 11.3 | 9.38 | 9.4 | 12.84 | 12.06 | 10.05 | 11.17 | 12.4 | 10.5 | 12.06 | 12.4 | 12.4 | 11.48 | 12.06 | 10.1 | 12.31 | 11.91 | 10.21 | 8.49 | 11.57 | 12.51 | 12.84 | 10.05 | 12.29 | 11.88 | 15.28 | 10.23 | 11.3 | 9.38 | 9.4 | 12.84 | 12.06 | 10.05 | 11.17 | 12.4 | 10.5 | 12.06 | 12.4 | 12.4 | 11.48
5062 | PREGO DE ACO POLIDO COM CABECA 19 X 33 (3 X 9) | KG | 9.3 | MATE | 9.3 | MATE | PROCH($B$2;$N$2:$AO$5271;1684;FALSO) | PROCH($B$2;$N$2:$AO$5271; | 1684 | ;FALSO) |  | 1684 | 23.19 | 19.41 | 23.66 | 22.89 | 19.63 | 16.32 | 22.25 | 24.05 | 24.69 | 19.33 | 23.62 | 22.85 | 29.38 | 19.67 | 21.73 | 18.04 | 18.08 | 24.69 | 23.19 | 19.33 | 21.47 | 23.84 | 20.18 | 23.19 | 23.84 | 23.84 | 22.07 | 23.19 | 19.41 | 23.66 | 22.89 | 19.63 | 16.32 | 22.25 | 24.05 | 24.69 | 19.33 | 23.62 | 22.85 | 29.38 | 19.67 | 21.73 | 18.04 | 18.08 | 24.69 | 23.19 | 19.33 | 21.47 | 23.84 | 20.18 | 23.19 | 23.84 | 23.84 | 22.07
5063 | PREGO DE ACO POLIDO COM CABECA 14 X 18 (1 1/2 X 14) | KG | 10.96 | MATE | 10.96 | MATE | PROCH($B$2;$N$2:$AO$5271;1685;FALSO) | PROCH($B$2;$N$2:$AO$5271; | 1685 | ;FALSO) |  | 1685 | 85.5 | 71.57 | 87.24 | 84.39 | 72.36 | 60.17 | 82.02 | 88.67 | 91.04 | 71.25 | 87.09 | 84.24 | 108.3 | 72.52 | 80.12 | 66.5 | 66.66 | 91.04 | 85.5 | 71.25 | 79.17 | 87.88 | 74.42 | 85.5 | 87.88 | 87.88 | 81.39 | 85.5 | 71.57 | 87.24 | 84.39 | 72.36 | 60.17 | 82.02 | 88.67 | 91.04 | 71.25 | 87.09 | 84.24 | 108.3 | 72.52 | 80.12 | 66.5 | 66.66 | 91.04 | 85.5 | 71.25 | 79.17 | 87.88 | 74.42 | 85.5 | 87.88 | 87.88 | 81.39
5065 | PREGO DE ACO POLIDO COM CABECA 10 X 10 (7/8 X 17) | KG | 17.47 | MATE | 17.47 | MATE | PROCH($B$2;$N$2:$AO$5271;1686;FALSO) | PROCH($B$2;$N$2:$AO$5271; | 1686 | ;FALSO) |  | 1686 | 54.23 | 45.39 | 55.33 | 53.53 | 45.89 | 38.16 | 52.02 | 56.24 | 57.75 | 45.19 | 55.23 | 53.43 | 68.69 | 45.99 | 50.82 | 42.18 | 42.28 | 57.75 | 54.23 | 45.19 | 50.21 | 55.74 | 47.2 | 54.23 | 55.74 | 55.74 | 51.62 | 54.23 | 45.39 | 55.33 | 53.53 | 45.89 | 38.16 | 52.02 | 56.24 | 57.75 | 45.19 | 55.23 | 53.43 | 68.69 | 45.99 | 50.82 | 42.18 | 42.28 | 57.75 | 54.23 | 45.19 | 50.21 | 55.74 | 47.2 | 54.23 | 55.74 | 55.74 | 51.62
5066 | PREGO DE ACO POLIDO COM CABECA 12 X 12 | KG | 12.1 | MATE | 12.1 | MATE | PROCH($B$2;$N$2:$AO$5271;1687;FALSO) | PROCH($B$2;$N$2:$AO$5271; | 1687 | ;FALSO) |  | 1687 | 15.4 | 12.89 | 15.71 | 15.2 | 13.03 | 10.83 | 14.77 | 15.97 | 16.39 | 12.83 | 15.68 | 15.17 | 19.5 | 13.06 | 14.43 | 11.97 | 12 | 16.39 | 15.4 | 12.83 | 14.26 | 15.82 | 13.4 | 15.4 | 15.82 | 15.82 | 14.66 | 15.4 | 12.89 | 15.71 | 15.2 | 13.03 | 10.83 | 14.77 | 15.97 | 16.39 | 12.83 | 15.68 | 15.17 | 19.5 | 13.06 | 14.43 | 11.97 | 12 | 16.39 | 15.4 | 12.83 | 14.26 | 15.82 | 13.4 | 15.4 | 15.82 | 15.82 | 14.66
5067 | PREGO DE ACO POLIDO COM CABECA 16 X 24 (2 1/4 X 12) | KG | 9.79 | MATE | 9.79 | MATE | PROCH($B$2;$N$2:$AO$5271;1688;FALSO) | PROCH($B$2;$N$2:$AO$5271; | 1688 | ;FALSO) |  | 1688 | 119.97 | 100.42 | 122.41 | 118.41 | 101.53 | 84.42 | 115.08 | 124.41 | 127.74 | 99.97 | 122.19 | 118.19 | 151.96 | 101.75 | 112.41 | 93.31 | 93.53 | 127.74 | 119.97 | 99.97 | 111.08 | 123.3 | 104.42 | 119.97 | 123.3 | 123.3 | 114.19 | 119.97 | 100.42 | 122.41 | 118.41 | 101.53 | 84.42 | 115.08 | 124.41 | 127.74 | 99.97 | 122.19 | 118.19 | 151.96 | 101.75 | 112.41 | 93.31 | 93.53 | 127.74 | 119.97 | 99.97 | 111.08 | 123.3 | 104.42 | 119.97 | 123.3 | 123.3 | 114.19
5068 | PREGO DE ACO POLIDO COM CABECA 17 X 21 (2 X 11) | KG | 9.18 | MATE | 9.18 | MATE | PROCH($B$2;$N$2:$AO$5271;1689;FALSO) | PROCH($B$2;$N$2:$AO$5271; | 1689 | ;FALSO) |  | 1689 | 61.81 | 61.81 | 61.81 | 61.81 | 61.81 | 61.81 | 61.81 | 61.81 | 61.81 | 61.81 | 63.79 | 61.81 | 61.81 | 61.81 | 61.81 | 61.81 | 61.81 | 61.36 | 55.5 | 61.81 | 61.81 | 61.81 | 61.81 | 61.81 | 61.81 | 61.81 | 61.81 | 61.81 | 61.81 | 61.81 | 61.81 | 61.81 | 61.81 | 61.81 | 61.81 | 61.81 | 61.81 | 63.79 | 61.81 | 61.81 | 61.81 | 61.81 | 61.81 | 61.81 | 61.36 | 55.5 | 61.81 | 61.81 | 61.81 | 61.81 | 61.81 | 61.81 | 61.81 | 61.81
5069 | PREGO DE ACO POLIDO COM CABECA 17 X 27 (2 1/2 X 11) | KG | 9.36 | MATE | 9.36 | MATE | PROCH($B$2;$N$2:$AO$5271;1690;FALSO) | PROCH($B$2;$N$2:$AO$5271; | 1690 | ;FALSO) |  | 1690 | 1.76 | 2.62 | 2.5 | 3.5 | 2.5 | 0.97 | 3 | 2.5 | 2.5 | 1 | 3 | 2.75 | 3.75 | 2.43 | 1.12 | 2.5 | 1.12 | 2.75 | 3.75 | 1 | 1.23 | 3.87 | 3.87 | 5 | 2.1 | 3.5 | 3 | 1.76 | 2.62 | 2.5 | 3.5 | 2.5 | 0.97 | 3 | 2.5 | 2.5 | 1 | 3 | 2.75 | 3.75 | 2.43 | 1.12 | 2.5 | 1.12 | 2.75 | 3.75 | 1 | 1.23 | 3.87 | 3.87 | 5 | 2.1 | 3.5 | 3
5070 | PREGO DE ACO POLIDO COM CABECA 17 X 30 (2 3/4 X 11) | KG | 9.46 | MATE | 9.46 | MATE | PROCH($B$2;$N$2:$AO$5271;1691;FALSO) | PROCH($B$2;$N$2:$AO$5271; | 1691 | ;FALSO) |  | 1691 | 81.68 | 81.68 | 81.68 | 81.68 | 81.68 | 81.68 | 81.68 | 81.68 | 81.68 | 81.68 | 84.29 | 81.68 | 81.68 | 81.68 | 81.68 | 81.68 | 81.68 | 81.09 | 73.34 | 81.68 | 81.68 | 81.68 | 81.68 | 81.68 | 81.68 | 81.68 | 81.68 | 81.68 | 81.68 | 81.68 | 81.68 | 81.68 | 81.68 | 81.68 | 81.68 | 81.68 | 81.68 | 84.29 | 81.68 | 81.68 | 81.68 | 81.68 | 81.68 | 81.68 | 81.09 | 73.34 | 81.68 | 81.68 | 81.68 | 81.68 | 81.68 | 81.68 | 81.68 | 81.68
5071 | PREGO DE ACO POLIDO COM CABECA 18 X 24 (2 1/4 X 10) | KG | 9.18 | MATE | 9.18 | MATE | PROCH($B$2;$N$2:$AO$5271;1692;FALSO) | PROCH($B$2;$N$2:$AO$5271; | 1692 | ;FALSO) |  | 1692 | 17.83 | 17.83 | 17.83 | 17.83 | 17.83 | 17.83 | 17.83 | 17.83 | 17.83 | 17.83 | 18.4 | 17.83 | 17.83 | 17.83 | 17.83 | 17.83 | 17.83 | 17.7 | 16.01 | 17.83 | 17.83 | 17.83 | 17.83 | 17.83 | 17.83 | 17.83 | 17.83 | 17.83 | 17.83 | 17.83 | 17.83 | 17.83 | 17.83 | 17.83 | 17.83 | 17.83 | 17.83 | 18.4 | 17.83 | 17.83 | 17.83 | 17.83 | 17.83 | 17.83 | 17.7 | 16.01 | 17.83 | 17.83 | 17.83 | 17.83 | 17.83 | 17.83 | 17.83 | 17.83
5072 | PREGO DE ACO POLIDO COM CABECA 10 X 11 (1 X 17) | KG | 16.16 | MATE | 16.16 | MATE | PROCH($B$2;$N$2:$AO$5271;1693;FALSO) | PROCH($B$2;$N$2:$AO$5271; | 1693 | ;FALSO) |  | 1693 | 44 | 44 | 44 | 44 | 44 | 44 | 44 | 44 | 44 | 44 | 45.41 | 44 | 44 | 44 | 44 | 44 | 44 | 43.68 | 39.51 | 44 | 44 | 44 | 44 | 44 | 44 | 44 | 44 | 44 | 44 | 44 | 44 | 44 | 44 | 44 | 44 | 44 | 44 | 45.41 | 44 | 44 | 44 | 44 | 44 | 44 | 43.68 | 39.51 | 44 | 44 | 44 | 44 | 44 | 44 | 44 | 44
5073 | PREGO DE ACO POLIDO COM CABECA 17 X 24 (2 1/4 X 11) | KG | 9.36 | MATE | 9.36 | MATE | PROCH($B$2;$N$2:$AO$5271;1694;FALSO) | PROCH($B$2;$N$2:$AO$5271; | 1694 | ;FALSO) |  | 1694 | 140.79 | 114.05 | 108.41 | 117.95 | 95.64 | 103.26 | 124.83 | 140.07 | 96.88 | 126.83 | 115.58 | 111.59 | 131.61 | 115.66 | 126.03 | 134.8 | 118.77 | 103.62 | 130.01 | 111.33 | 132.41 | 107.95 | 129.62 | 117.26 | 119.65 | 119.79 | 133.07 | 140.79 | 114.05 | 108.41 | 117.95 | 95.64 | 103.26 | 124.83 | 140.07 | 96.88 | 126.83 | 115.58 | 111.59 | 131.61 | 115.66 | 126.03 | 134.8 | 118.77 | 103.62 | 130.01 | 111.33 | 132.41 | 107.95 | 129.62 | 117.26 | 119.65 | 119.79 | 133.07
5074 | PREGO DE ACO POLIDO COM CABECA 15 X 18 (1 1/2 X 13) | KG | 10.29 | MATE | 10.29 | MATE | PROCH($B$2;$N$2:$AO$5271;1695;FALSO) | PROCH($B$2;$N$2:$AO$5271; | 1695 | ;FALSO) |  | 1695 | 97.52 | 79 | 75.09 | 81.7 | 66.24 | 71.52 | 86.47 | 97.02 | 67.11 | 87.85 | 80.06 | 77.29 | 91.16 | 80.11 | 87.29 | 93.37 | 82.27 | 71.77 | 90.05 | 77.11 | 91.71 | 74.77 | 89.78 | 81.22 | 82.87 | 82.97 | 92.17 | 97.52 | 79 | 75.09 | 81.7 | 66.24 | 71.52 | 86.47 | 97.02 | 67.11 | 87.85 | 80.06 | 77.29 | 91.16 | 80.11 | 87.29 | 93.37 | 82.27 | 71.77 | 90.05 | 77.11 | 91.71 | 74.77 | 89.78 | 81.22 | 82.87 | 82.97 | 92.17
5075 | PREGO DE ACO POLIDO COM CABECA 18 X 30 (2 3/4 X 10) | KG | 9.18 | MATE | 9.18 | MATE | PROCH($B$2;$N$2:$AO$5271;1696;FALSO) | PROCH($B$2;$N$2:$AO$5271; | 1696 | ;FALSO) |  | 1696 | 128.06 | 103.74 | 98.61 | 107.28 | 86.99 | 93.92 | 113.55 | 127.4 | 88.12 | 115.36 | 105.13 | 101.5 | 119.71 | 105.2 | 114.63 | 122.61 | 108.03 | 94.25 | 118.25 | 101.26 | 120.44 | 98.19 | 117.9 | 106.65 | 108.83 | 108.96 | 121.04 | 128.06 | 103.74 | 98.61 | 107.28 | 86.99 | 93.92 | 113.55 | 127.4 | 88.12 | 115.36 | 105.13 | 101.5 | 119.71 | 105.2 | 114.63 | 122.61 | 108.03 | 94.25 | 118.25 | 101.26 | 120.44 | 98.19 | 117.9 | 106.65 | 108.83 | 108.96 | 121.04
5076 | GRAMPO DE ACO POLIDO 1 " X 9 | KG | 9.28 | MATE | 9.28 | MATE | PROCH($B$2;$N$2:$AO$5271;1697;FALSO) | PROCH($B$2;$N$2:$AO$5271; | 1697 | ;FALSO) |  | 1697 | 33.58 | 62.83 | 31.88 | 23.85 | 41.89 | 58.18 | 36.25 | 34.67 | 46.54 | 51.19 | 33.58 | 74 | 52.87 | 30.99 | 52.36 | 31.97 | 50.26 | 47.82 | 27.41 | 33.58 | 38.16 | 33.58 | 40.07 | 34.21 | 33.58 | 33.58 | 54.85 | 33.58 | 62.83 | 31.88 | 23.85 | 41.89 | 58.18 | 36.25 | 34.67 | 46.54 | 51.19 | 33.58 | 74 | 52.87 | 30.99 | 52.36 | 31.97 | 50.26 | 47.82 | 27.41 | 33.58 | 38.16 | 33.58 | 40.07 | 34.21 | 33.58 | 33.58 | 54.85
5077 | GRAMPO DE ACO POLIDO 7/8 " X 9 | KG | 10.25 | MATE | 10.25 | MATE | PROCH($B$2;$N$2:$AO$5271;1698;FALSO) | PROCH($B$2;$N$2:$AO$5271; | 1698 | ;FALSO) |  | 1698 | 11.5 | 14.31 | 13.1 | 12.3 | 12 | 15.06 | 9.18 | 11.78 | 10.59 | 14.47 | 8.86 | 11.54 | 10.09 | 17.16 | 14.9 | 19.17 | 13.93 | 10.65 | 13.95 | 13.89 | 10.34 | 10.48 | 12.11 | 11.22 | 13.73 | 11.85 | 12.69 | 11.5 | 14.31 | 13.1 | 12.3 | 12 | 15.06 | 9.18 | 11.78 | 10.59 | 14.47 | 8.86 | 11.54 | 10.09 | 17.16 | 14.9 | 19.17 | 13.93 | 10.65 | 13.95 | 13.89 | 10.34 | 10.48 | 12.11 | 11.22 | 13.73 | 11.85 | 12.69
5078 | PREGO DE ACO POLIDO COM CABECA 16 X 27 (2 1/2 X 12) | KG | 9.68 | MATE | 9.68 | MATE | PROCH($B$2;$N$2:$AO$5271;1699;FALSO) | PROCH($B$2;$N$2:$AO$5271; | 1699 | ;FALSO) |  | 1699 | 5.59 | 6.95 | 6.36 | 5.97 | 5.83 | 7.32 | 4.46 | 5.72 | 5.14 | 7.03 | 4.3 | 5.6 | 4.9 | 8.34 | 7.24 | 9.31 | 6.76 | 5.17 | 6.78 | 6.75 | 5.02 | 5.09 | 5.88 | 5.45 | 6.67 | 5.75 | 6.16 | 5.59 | 6.95 | 6.36 | 5.97 | 5.83 | 7.32 | 4.46 | 5.72 | 5.14 | 7.03 | 4.3 | 5.6 | 4.9 | 8.34 | 7.24 | 9.31 | 6.76 | 5.17 | 6.78 | 6.75 | 5.02 | 5.09 | 5.88 | 5.45 | 6.67 | 5.75 | 6.16
5080 | PUXADOR CENTRAL, TIPO ALCA, EM ZAMAC CROMADO, COM ROSETAS, COMPRIMENTO *100* MM, PARA PORTA / JANELA EM MADEIRA OU METALICA - INCLUI PARAFUSOS | UN | 8.53 | MATE | 8.53 | MATE | PROCH($B$2;$N$2:$AO$5271;1700;FALSO) | PROCH($B$2;$N$2:$AO$5271; | 1700 | ;FALSO) |  | 1700 | 11.5 | 14.31 | 13.1 | 12.3 | 12 | 15.06 | 9.18 | 11.78 | 10.59 | 14.47 | 8.86 | 11.54 | 10.09 | 17.16 | 14.9 | 19.17 | 13.93 | 10.65 | 13.95 | 13.89 | 10.34 | 10.48 | 12.11 | 11.22 | 13.73 | 11.85 | 12.69 | 11.5 | 14.31 | 13.1 | 12.3 | 12 | 15.06 | 9.18 | 11.78 | 10.59 | 14.47 | 8.86 | 11.54 | 10.09 | 17.16 | 14.9 | 19.17 | 13.93 | 10.65 | 13.95 | 13.89 | 10.34 | 10.48 | 12.11 | 11.22 | 13.73 | 11.85 | 12.69
5081 | BORBOLETA EM LATAO FUNDIDO CROMADO, PARA TRAVAR JANELA TIPO GUILHOTINA | PAR | 15.23 | MATE | 15.23 | MATE | PROCH($B$2;$N$2:$AO$5271;1701;FALSO) | PROCH($B$2;$N$2:$AO$5271; | 1701 | ;FALSO) |  | 1701 | 4.91 | 6.11 | 5.59 | 5.25 | 5.12 | 6.43 | 3.92 | 5.03 | 4.52 | 6.17 | 3.78 | 4.92 | 4.3 | 7.32 | 6.36 | 8.18 | 5.94 | 4.54 | 5.95 | 5.92 | 4.41 | 4.47 | 5.17 | 4.79 | 5.86 | 5.05 | 5.41 | 4.91 | 6.11 | 5.59 | 5.25 | 5.12 | 6.43 | 3.92 | 5.03 | 4.52 | 6.17 | 3.78 | 4.92 | 4.3 | 7.32 | 6.36 | 8.18 | 5.94 | 4.54 | 5.95 | 5.92 | 4.41 | 4.47 | 5.17 | 4.79 | 5.86 | 5.05 | 5.41
5085 | CADEADO SIMPLES, EM LATAO MACICO CROMADO, LARGURA DE 35 MM, HASTE DE ACO TEMPERADO, CEMENTADO (NAO LONGA), INCLUI 2 CHAVES | UN | 13.51 | MATE | 13.51 | MATE | PROCH($B$2;$N$2:$AO$5271;1702;FALSO) | PROCH($B$2;$N$2:$AO$5271; | 1702 | ;FALSO) |  | 1702 | 21.62 | 26.9 | 24.62 | 23.11 | 22.55 | 28.31 | 17.26 | 22.15 | 19.9 | 27.2 | 16.65 | 21.69 | 18.95 | 32.25 | 28 | 36.03 | 26.17 | 20.01 | 26.22 | 26.1 | 19.43 | 19.69 | 22.76 | 21.09 | 25.81 | 22.26 | 23.85 | 21.62 | 26.9 | 24.62 | 23.11 | 22.55 | 28.31 | 17.26 | 22.15 | 19.9 | 27.2 | 16.65 | 21.69 | 18.95 | 32.25 | 28 | 36.03 | 26.17 | 20.01 | 26.22 | 26.1 | 19.43 | 19.69 | 22.76 | 21.09 | 25.81 | 22.26 | 23.85
5086 | CORRENTE DE ELO CURTO COMUM, SOLDADA, GALVANIZADA, ESPESSURA DO ELO = 1/2" (12,5 MM) | KG | 19.83 | MATE | 19.83 | MATE | PROCH($B$2;$N$2:$AO$5271;1703;FALSO) | PROCH($B$2;$N$2:$AO$5271; | 1703 | ;FALSO) |  | 1703 | 18.51 | 23.03 | 21.08 | 19.79 | 19.31 | 24.24 | 14.78 | 18.96 | 17.04 | 23.29 | 14.26 | 18.57 | 16.23 | 27.61 | 23.98 | 30.84 | 22.41 | 17.13 | 22.45 | 22.35 | 16.63 | 16.86 | 19.48 | 18.06 | 22.1 | 19.06 | 20.42 | 18.51 | 23.03 | 21.08 | 19.79 | 19.31 | 24.24 | 14.78 | 18.96 | 17.04 | 23.29 | 14.26 | 18.57 | 16.23 | 27.61 | 23.98 | 30.84 | 22.41 | 17.13 | 22.45 | 22.35 | 16.63 | 16.86 | 19.48 | 18.06 | 22.1 | 19.06 | 20.42
5088 | PORTA CADEADO ZINCADO OXIDADO PRETO | UN | 1.91 | MATE | 1.91 | MATE | PROCH($B$2;$N$2:$AO$5271;1704;FALSO) | PROCH($B$2;$N$2:$AO$5271; | 1704 | ;FALSO) |  | 1704 | 77.38 | 96.27 | 88.1 | 82.72 | 80.71 | 101.31 | 61.78 | 79.26 | 71.22 | 97.34 | 59.59 | 77.61 | 67.84 | 115.42 | 100.22 | 128.93 | 93.67 | 71.61 | 93.84 | 93.41 | 69.53 | 70.46 | 81.45 | 75.49 | 92.37 | 79.68 | 85.36 | 77.38 | 96.27 | 88.1 | 82.72 | 80.71 | 101.31 | 61.78 | 79.26 | 71.22 | 97.34 | 59.59 | 77.61 | 67.84 | 115.42 | 100.22 | 128.93 | 93.67 | 71.61 | 93.84 | 93.41 | 69.53 | 70.46 | 81.45 | 75.49 | 92.37 | 79.68 | 85.36
5090 | CADEADO SIMPLES/COMUM, EM LATAO MACICO CROMADO, LARGURA DE 25 MM, HASTE DE ACO TEMPERADO, CEMENTADO (NAO LONGA), INCLUI 2 CHAVES | UN | 12.12 | MATE | 12.12 | MATE | PROCH($B$2;$N$2:$AO$5271;1705;FALSO) | PROCH($B$2;$N$2:$AO$5271; | 1705 | ;FALSO) |  | 1705 | 39.12 | 48.67 | 44.54 | 41.82 | 40.81 | 51.22 | 31.23 | 40.07 | 36 | 49.21 | 30.13 | 39.24 | 34.3 | 58.35 | 50.67 | 65.18 | 47.35 | 36.21 | 47.45 | 47.22 | 35.15 | 35.62 | 41.18 | 38.16 | 46.7 | 40.28 | 43.16 | 39.12 | 48.67 | 44.54 | 41.82 | 40.81 | 51.22 | 31.23 | 40.07 | 36 | 49.21 | 30.13 | 39.24 | 34.3 | 58.35 | 50.67 | 65.18 | 47.35 | 36.21 | 47.45 | 47.22 | 35.15 | 35.62 | 41.18 | 38.16 | 46.7 | 40.28 | 43.16
5091 | CARRANCA PARA JANELA VENEZIANA DE ABRIR, EM LATAO CROMADO, SIMPLES, PARA APARAFUSAR NA PAREDE | UN | 11.83 | MATE | 11.83 | MATE | PROCH($B$2;$N$2:$AO$5271;1706;FALSO) | PROCH($B$2;$N$2:$AO$5271; | 1706 | ;FALSO) |  | 1706 | 5.82 | 1.29 | 3.26 | 3.26 | 1.33 | 1.25 | 3.26 | 2.2 | 4.66 | 1.76 | 2.08 | 2.46 | 4.66 | 1.81 | 1.29 | 2.45 | 1.28 | 1.94 | 4.79 | 1.34 | 3.09 | 3.26 | 3.23 | 3.62 | 1.43 | 3.26 | 2.11 | 5.82 | 1.29 | 3.26 | 3.26 | 1.33 | 1.25 | 3.26 | 2.2 | 4.66 | 1.76 | 2.08 | 2.46 | 4.66 | 1.81 | 1.29 | 2.45 | 1.28 | 1.94 | 4.79 | 1.34 | 3.09 | 3.26 | 3.23 | 3.62 | 1.43 | 3.26 | 2.11
5092 | GONZO DE EMBUTIR, EM LATAO / ZAMAC, *20 X 48* MM, PARA JANELA BASCULANTE / PIVOTANTE - INCLUI PARAFUSOS | PAR | 10.63 | MATE | 10.63 | MATE | PROCH($B$2;$N$2:$AO$5271;1707;FALSO) | PROCH($B$2;$N$2:$AO$5271; | 1707 | ;FALSO) |  | 1707 | 6.4 | 5.58 | 6.4 | 7.37 | 5.43 | 5.31 | 5.47 | 5.2 | 6.98 | 9.78 | 4.85 | 6.94 | 6.2 | 6.4 | 6.79 | 6.2 | 6.48 | 6.32 | 5.82 | 6.4 | 6.52 | 6.4 | 6.71 | 8.34 | 6.13 | 5.82 | 6.71 | 6.4 | 5.58 | 6.4 | 7.37 | 5.43 | 5.31 | 5.47 | 5.2 | 6.98 | 9.78 | 4.85 | 6.94 | 6.2 | 6.4 | 6.79 | 6.2 | 6.48 | 6.32 | 5.82 | 6.4 | 6.52 | 6.4 | 6.71 | 8.34 | 6.13 | 5.82 | 6.71
5093 | LEVANTADOR DE JANELA GUILHOTINA, EM LATAO CROMADO | PAR | 10.52 | MATE | 10.52 | MATE | PROCH($B$2;$N$2:$AO$5271;1708;FALSO) | PROCH($B$2;$N$2:$AO$5271; | 1708 | ;FALSO) |  | 1708 | 26.51 | 32.98 | 30.18 | 28.34 | 27.65 | 34.71 | 21.16 | 27.15 | 24.4 | 33.35 | 20.42 | 26.59 | 23.24 | 39.54 | 34.34 | 44.17 | 32.09 | 24.53 | 32.15 | 32 | 23.82 | 24.14 | 27.9 | 25.86 | 31.65 | 27.3 | 29.24 | 26.51 | 32.98 | 30.18 | 28.34 | 27.65 | 34.71 | 21.16 | 27.15 | 24.4 | 33.35 | 20.42 | 26.59 | 23.24 | 39.54 | 34.34 | 44.17 | 32.09 | 24.53 | 32.15 | 32 | 23.82 | 24.14 | 27.9 | 25.86 | 31.65 | 27.3 | 29.24
5102 | RALO SECO PVC QUADRADO, 100 X 100 X 53 MM, SAIDA 40 MM, COM GRELHA BRANCA | UN | 8.3 | MATE | 8.3 | MATE | PROCH($B$2;$N$2:$AO$5271;1709;FALSO) | PROCH($B$2;$N$2:$AO$5271; | 1709 | ;FALSO) |  | 1709 | 27.44 | 34.14 | 31.24 | 29.33 | 28.62 | 35.93 | 21.91 | 28.11 | 25.25 | 34.52 | 21.13 | 27.52 | 24.05 | 40.93 | 35.54 | 45.72 | 33.21 | 25.39 | 33.28 | 33.12 | 24.65 | 24.98 | 28.88 | 26.77 | 32.76 | 28.25 | 30.27 | 27.44 | 34.14 | 31.24 | 29.33 | 28.62 | 35.93 | 21.91 | 28.11 | 25.25 | 34.52 | 21.13 | 27.52 | 24.05 | 40.93 | 35.54 | 45.72 | 33.21 | 25.39 | 33.28 | 33.12 | 24.65 | 24.98 | 28.88 | 26.77 | 32.76 | 28.25 | 30.27
5103 | CAIXA SIFONADA PVC, 100 X 100 X 50 MM, COM GRELHA REDONDA BRANCA | UN | 11.72 | MATE | 11.72 | MATE | PROCH($B$2;$N$2:$AO$5271;1710;FALSO) | PROCH($B$2;$N$2:$AO$5271; | 1710 | ;FALSO) |  | 1710 | 3.62 | 4.63 | 4.7 | 4.92 | 3.83 | 4.68 | 4.2 | 4.63 | 5.72 | 4.75 | 4.7 | 4.29 | 5.6 | 4 | 4.75 | 6.39 | 4.92 | 4.17 | 5.57 | 4.03 | 4.92 | 4 | 4.39 | 3.66 | 4.24 | 4.92 | 5.79 | 3.62 | 4.63 | 4.7 | 4.92 | 3.83 | 4.68 | 4.2 | 4.63 | 5.72 | 4.75 | 4.7 | 4.29 | 5.6 | 4 | 4.75 | 6.39 | 4.92 | 4.17 | 5.57 | 4.03 | 4.92 | 4 | 4.39 | 3.66 | 4.24 | 4.92 | 5.79
5104 | REBITE DE ALUMINIO VAZADO DE REPUXO, 3,2 X 8 MM (1KG = 1025 UNIDADES) | KG | 38.3 | MATE | 38.3 | MATE | PROCH($B$2;$N$2:$AO$5271;1711;FALSO) | PROCH($B$2;$N$2:$AO$5271; | 1711 | ;FALSO) |  | 1711 | 5.79 | 7.42 | 7.53 | 7.88 | 6.14 | 7.49 | 6.72 | 7.42 | 9.15 | 7.61 | 7.53 | 6.87 | 8.96 | 6.41 | 7.61 | 10.24 | 7.88 | 6.68 | 8.92 | 6.45 | 7.88 | 6.41 | 7.03 | 5.87 | 6.8 | 7.88 | 9.27 | 5.79 | 7.42 | 7.53 | 7.88 | 6.14 | 7.49 | 6.72 | 7.42 | 9.15 | 7.61 | 7.53 | 6.87 | 8.96 | 6.41 | 7.61 | 10.24 | 7.88 | 6.68 | 8.92 | 6.45 | 7.88 | 6.41 | 7.03 | 5.87 | 6.8 | 7.88 | 9.27
5318 | SOLVENTE DILUENTE A BASE DE AGUARRAS | L | 14.81 | MATE | 14.81 | MATE | PROCH($B$2;$N$2:$AO$5271;1712;FALSO) | PROCH($B$2;$N$2:$AO$5271; | 1712 | ;FALSO) |  | 1712 | 2.17 | 2.78 | 2.82 | 2.95 | 2.3 | 2.81 | 2.52 | 2.78 | 3.43 | 2.85 | 2.82 | 2.58 | 3.36 | 2.4 | 2.85 | 3.84 | 2.95 | 2.5 | 3.35 | 2.42 | 2.95 | 2.4 | 2.63 | 2.2 | 2.55 | 2.95 | 3.48 | 2.17 | 2.78 | 2.82 | 2.95 | 2.3 | 2.81 | 2.52 | 2.78 | 3.43 | 2.85 | 2.82 | 2.58 | 3.36 | 2.4 | 2.85 | 3.84 | 2.95 | 2.5 | 3.35 | 2.42 | 2.95 | 2.4 | 2.63 | 2.2 | 2.55 | 2.95 | 3.48
5320 | REMOVEDOR DE TINTA OLEO/ESMALTE VERNIZ | L | 39.82 | MATE | 39.82 | MATE | PROCH($B$2;$N$2:$AO$5271;1713;FALSO) | PROCH($B$2;$N$2:$AO$5271; | 1713 | ;FALSO) |  | 1713 | 9.57 | 9.57 | 9.57 | 9.57 | 9.57 | 9.57 | 9.57 | 9.57 | 9.57 | 9.57 | 10.33 | 9.57 | 9.57 | 9.57 | 9.57 | 9.57 | 9.57 | 10.33 | 9.57 | 9.57 | 9.57 | 9.57 | 9.57 | 10.33 | 9.57 | 9.61 | 9.57 | 9.57 | 9.57 | 9.57 | 9.57 | 9.57 | 9.57 | 9.57 | 9.57 | 9.57 | 9.57 | 10.33 | 9.57 | 9.57 | 9.57 | 9.57 | 9.57 | 9.57 | 10.33 | 9.57 | 9.57 | 9.57 | 9.57 | 9.57 | 10.33 | 9.57 | 9.61 | 9.57
5327 | PIGMENTO EM PO PARA ARGAMASSAS, CIMENTOS E OUTROS | KG | 35.7 | MATE | 35.7 | MATE | PROCH($B$2;$N$2:$AO$5271;1714;FALSO) | PROCH($B$2;$N$2:$AO$5271; | 1714 | ;FALSO) |  | 1714 | 16.22 | 16.22 | 16.22 | 16.22 | 16.22 | 16.22 | 16.22 | 16.22 | 16.22 | 16.22 | 17.5 | 16.22 | 16.22 | 16.22 | 16.22 | 16.22 | 16.22 | 17.5 | 16.22 | 16.22 | 16.22 | 16.22 | 16.22 | 17.5 | 16.22 | 16.28 | 16.22 | 16.22 | 16.22 | 16.22 | 16.22 | 16.22 | 16.22 | 16.22 | 16.22 | 16.22 | 16.22 | 17.5 | 16.22 | 16.22 | 16.22 | 16.22 | 16.22 | 16.22 | 17.5 | 16.22 | 16.22 | 16.22 | 16.22 | 16.22 | 17.5 | 16.22 | 16.28 | 16.22
5328 | CORANTE LIQUIDO PARA TINTA PVA, BISNAGA 50 ML | UN | 5.17 | MATE | 5.17 | MATE | PROCH($B$2;$N$2:$AO$5271;1715;FALSO) | PROCH($B$2;$N$2:$AO$5271; | 1715 | ;FALSO) |  | 1715 | 80.61 | 81.18 | 79.48 | 76.64 | 105.59 | 50.52 | 75.5 | 84.02 | 85.72 | 76.64 | 78.34 | 75.5 | 93.67 | 90.83 | 85.15 | 107.86 | 85.15 | 77.77 | 101.05 | 77.77 | 73.8 | 76.64 | 69.83 | 71.53 | 56.77 | 74.94 | 56.77 | 80.61 | 81.18 | 79.48 | 76.64 | 105.59 | 50.52 | 75.5 | 84.02 | 85.72 | 76.64 | 78.34 | 75.5 | 93.67 | 90.83 | 85.15 | 107.86 | 85.15 | 77.77 | 101.05 | 77.77 | 73.8 | 76.64 | 69.83 | 71.53 | 56.77 | 74.94 | 56.77
5330 | DILUENTE EPOXI | L | 43.8 | MATE | 43.8 | MATE | PROCH($B$2;$N$2:$AO$5271;1716;FALSO) | PROCH($B$2;$N$2:$AO$5271; | 1716 | ;FALSO) |  | 1716 | 1.42 | 1.43 | 1.4 | 1.35 | 1.86 | 0.89 | 1.33 | 1.48 | 1.51 | 1.35 | 1.38 | 1.33 | 1.65 | 1.6 | 1.5 | 1.9 | 1.5 | 1.37 | 1.78 | 1.37 | 1.3 | 1.35 | 1.23 | 1.26 | 1 | 1.32 | 1 | 1.42 | 1.43 | 1.4 | 1.35 | 1.86 | 0.89 | 1.33 | 1.48 | 1.51 | 1.35 | 1.38 | 1.33 | 1.65 | 1.6 | 1.5 | 1.9 | 1.5 | 1.37 | 1.78 | 1.37 | 1.3 | 1.35 | 1.23 | 1.26 | 1 | 1.32 | 1
5333 | OLEO DE LINHACA | L | 22.51 | MATE | 22.51 | MATE | PROCH($B$2;$N$2:$AO$5271;1717;FALSO) | PROCH($B$2;$N$2:$AO$5271; | 1717 | ;FALSO) |  | 1717 | 1.72 | 1.73 | 1.7 | 1.64 | 2.26 | 1.08 | 1.61 | 1.79 | 1.83 | 1.64 | 1.67 | 1.61 | 2 | 1.94 | 1.82 | 2.31 | 1.82 | 1.66 | 2.16 | 1.66 | 1.58 | 1.64 | 1.49 | 1.53 | 1.21 | 1.6 | 1.21 | 1.72 | 1.73 | 1.7 | 1.64 | 2.26 | 1.08 | 1.61 | 1.79 | 1.83 | 1.64 | 1.67 | 1.61 | 2 | 1.94 | 1.82 | 2.31 | 1.82 | 1.66 | 2.16 | 1.66 | 1.58 | 1.64 | 1.49 | 1.53 | 1.21 | 1.6 | 1.21
6005 | REGISTRO GAVETA COM ACABAMENTO E CANOPLA CROMADOS, SIMPLES, BITOLA 3/4 " (REF 1509) | UN | 65.81 | MATE | 65.81 | MATE | PROCH($B$2;$N$2:$AO$5271;1718;FALSO) | PROCH($B$2;$N$2:$AO$5271; | 1718 | ;FALSO) |  | 1718 | 2.8 | 2.82 | 2.76 | 2.66 | 3.66 | 1.75 | 2.62 | 2.91 | 2.97 | 2.66 | 2.72 | 2.62 | 3.25 | 3.15 | 2.95 | 3.74 | 2.95 | 2.7 | 3.51 | 2.7 | 2.56 | 2.66 | 2.42 | 2.48 | 1.97 | 2.6 | 1.97 | 2.8 | 2.82 | 2.76 | 2.66 | 3.66 | 1.75 | 2.62 | 2.91 | 2.97 | 2.66 | 2.72 | 2.62 | 3.25 | 3.15 | 2.95 | 3.74 | 2.95 | 2.7 | 3.51 | 2.7 | 2.56 | 2.66 | 2.42 | 2.48 | 1.97 | 2.6 | 1.97
6006 | REGISTRO GAVETA COM ACABAMENTO E CANOPLA CROMADOS, SIMPLES, BITOLA 1/2 " (REF 1509) | UN | 58.34 | MATE | 58.34 | MATE | PROCH($B$2;$N$2:$AO$5271;1719;FALSO) | PROCH($B$2;$N$2:$AO$5271; | 1719 | ;FALSO) |  | 1719 | 3.54 | 3.57 | 3.49 | 3.37 | 4.64 | 2.22 | 3.32 | 3.69 | 3.77 | 3.37 | 3.44 | 3.32 | 4.12 | 3.99 | 3.74 | 4.74 | 3.74 | 3.42 | 4.44 | 3.42 | 3.24 | 3.37 | 3.07 | 3.14 | 2.49 | 3.29 | 2.49 | 3.54 | 3.57 | 3.49 | 3.37 | 4.64 | 2.22 | 3.32 | 3.69 | 3.77 | 3.37 | 3.44 | 3.32 | 4.12 | 3.99 | 3.74 | 4.74 | 3.74 | 3.42 | 4.44 | 3.42 | 3.24 | 3.37 | 3.07 | 3.14 | 2.49 | 3.29 | 2.49
6010 | REGISTRO GAVETA BRUTO EM LATAO FORJADO, BITOLA 1 1/2 " (REF 1509) | UN | 73.26 | MATE | 73.26 | MATE | PROCH($B$2;$N$2:$AO$5271;1720;FALSO) | PROCH($B$2;$N$2:$AO$5271; | 1720 | ;FALSO) |  | 1720 | 7.36 | 7.41 | 7.25 | 6.99 | 9.64 | 4.61 | 6.89 | 7.67 | 7.82 | 6.99 | 7.15 | 6.89 | 8.55 | 8.29 | 7.77 | 9.84 | 7.77 | 7.1 | 9.22 | 7.1 | 6.73 | 6.99 | 6.37 | 6.53 | 5.18 | 6.84 | 5.18 | 7.36 | 7.41 | 7.25 | 6.99 | 9.64 | 4.61 | 6.89 | 7.67 | 7.82 | 6.99 | 7.15 | 6.89 | 8.55 | 8.29 | 7.77 | 9.84 | 7.77 | 7.1 | 9.22 | 7.1 | 6.73 | 6.99 | 6.37 | 6.53 | 5.18 | 6.84 | 5.18
6011 | REGISTRO GAVETA BRUTO EM LATAO FORJADO, BITOLA 2 1/2 " (REF 1509) | UN | 211.63 | MATE | 211.63 | MATE | PROCH($B$2;$N$2:$AO$5271;1721;FALSO) | PROCH($B$2;$N$2:$AO$5271; | 1721 | ;FALSO) |  | 1721 | 12.47 | 12.56 | 12.29 | 11.85 | 16.33 | 7.81 | 11.68 | 12.99 | 13.26 | 11.85 | 12.12 | 11.68 | 14.49 | 14.05 | 13.17 | 16.68 | 13.17 | 12.03 | 15.63 | 12.03 | 11.41 | 11.85 | 10.8 | 11.06 | 8.78 | 11.59 | 8.78 | 12.47 | 12.56 | 12.29 | 11.85 | 16.33 | 7.81 | 11.68 | 12.99 | 13.26 | 11.85 | 12.12 | 11.68 | 14.49 | 14.05 | 13.17 | 16.68 | 13.17 | 12.03 | 15.63 | 12.03 | 11.41 | 11.85 | 10.8 | 11.06 | 8.78 | 11.59 | 8.78
6012 | REGISTRO GAVETA BRUTO EM LATAO FORJADO, BITOLA 3 " (REF 1509) | UN | 391.32 | MATE | 391.32 | MATE | PROCH($B$2;$N$2:$AO$5271;1722;FALSO) | PROCH($B$2;$N$2:$AO$5271; | 1722 | ;FALSO) |  | 1722 | 25.29 | 25.47 | 24.94 | 24.05 | 33.13 | 15.85 | 23.69 | 26.36 | 26.9 | 24.05 | 24.58 | 23.69 | 29.39 | 28.5 | 26.72 | 33.85 | 26.72 | 24.4 | 31.71 | 24.4 | 23.16 | 24.05 | 21.91 | 22.44 | 17.81 | 23.51 | 17.81 | 25.29 | 25.47 | 24.94 | 24.05 | 33.13 | 15.85 | 23.69 | 26.36 | 26.9 | 24.05 | 24.58 | 23.69 | 29.39 | 28.5 | 26.72 | 33.85 | 26.72 | 24.4 | 31.71 | 24.4 | 23.16 | 24.05 | 21.91 | 22.44 | 17.81 | 23.51 | 17.81
6013 | REGISTRO GAVETA COM ACABAMENTO E CANOPLA CROMADOS, SIMPLES, BITOLA 1 " (REF 1509) | UN | 80.56 | MATE | 80.56 | MATE | PROCH($B$2;$N$2:$AO$5271;1723;FALSO) | PROCH($B$2;$N$2:$AO$5271; | 1723 | ;FALSO) |  | 1723 | 30.21 | 30.43 | 29.79 | 28.72 | 39.58 | 18.94 | 28.3 | 31.49 | 32.13 | 28.72 | 29.36 | 28.3 | 35.11 | 34.04 | 31.92 | 40.43 | 31.92 | 29.15 | 37.88 | 29.15 | 27.66 | 28.72 | 26.17 | 26.81 | 21.28 | 28.09 | 21.28 | 30.21 | 30.43 | 29.79 | 28.72 | 39.58 | 18.94 | 28.3 | 31.49 | 32.13 | 28.72 | 29.36 | 28.3 | 35.11 | 34.04 | 31.92 | 40.43 | 31.92 | 29.15 | 37.88 | 29.15 | 27.66 | 28.72 | 26.17 | 26.81 | 21.28 | 28.09 | 21.28
6014 | REGISTRO GAVETA COM ACABAMENTO E CANOPLA CROMADOS, SIMPLES, BITOLA 1 1/4 " (REF 1509) | UN | 112 | MATE | 112 | MATE | PROCH($B$2;$N$2:$AO$5271;1724;FALSO) | PROCH($B$2;$N$2:$AO$5271; | 1724 | ;FALSO) |  | 1724 | 87.99 | 88.61 | 86.75 | 83.65 | 115.25 | 55.15 | 82.41 | 91.71 | 93.57 | 83.65 | 85.51 | 82.41 | 102.24 | 99.14 | 92.95 | 117.73 | 92.95 | 84.89 | 110.3 | 84.89 | 80.55 | 83.65 | 76.22 | 78.07 | 61.96 | 81.79 | 61.96 | 87.99 | 88.61 | 86.75 | 83.65 | 115.25 | 55.15 | 82.41 | 91.71 | 93.57 | 83.65 | 85.51 | 82.41 | 102.24 | 99.14 | 92.95 | 117.73 | 92.95 | 84.89 | 110.3 | 84.89 | 80.55 | 83.65 | 76.22 | 78.07 | 61.96 | 81.79 | 61.96
6015 | REGISTRO GAVETA COM ACABAMENTO E CANOPLA CROMADOS, SIMPLES, BITOLA 1 1/2 " (REF 1509) | UN | 117.15 | MATE | 117.15 | MATE | PROCH($B$2;$N$2:$AO$5271;1725;FALSO) | PROCH($B$2;$N$2:$AO$5271; | 1725 | ;FALSO) |  | 1725 | 1.49 | 1.5 | 1.47 | 1.42 | 1.96 | 0.93 | 1.4 | 1.55 | 1.59 | 1.42 | 1.45 | 1.4 | 1.73 | 1.68 | 1.58 | 2 | 1.58 | 1.44 | 1.87 | 1.44 | 1.37 | 1.42 | 1.29 | 1.32 | 1.05 | 1.39 | 1.05 | 1.49 | 1.5 | 1.47 | 1.42 | 1.96 | 0.93 | 1.4 | 1.55 | 1.59 | 1.42 | 1.45 | 1.4 | 1.73 | 1.68 | 1.58 | 2 | 1.58 | 1.44 | 1.87 | 1.44 | 1.37 | 1.42 | 1.29 | 1.32 | 1.05 | 1.39 | 1.05
6016 | REGISTRO GAVETA BRUTO EM LATAO FORJADO, BITOLA 3/4 " (REF 1509) | UN | 26.97 | MATE | 26.97 | MATE | PROCH($B$2;$N$2:$AO$5271;1726;FALSO) | PROCH($B$2;$N$2:$AO$5271; | 1726 | ;FALSO) |  | 1726 | 2.15 | 2.17 | 2.12 | 2.05 | 2.82 | 1.35 | 2.02 | 2.24 | 2.29 | 2.05 | 2.09 | 2.02 | 2.5 | 2.43 | 2.27 | 2.88 | 2.27 | 2.08 | 2.7 | 2.08 | 1.97 | 2.05 | 1.86 | 1.91 | 1.51 | 2 | 1.51 | 2.15 | 2.17 | 2.12 | 2.05 | 2.82 | 1.35 | 2.02 | 2.24 | 2.29 | 2.05 | 2.09 | 2.02 | 2.5 | 2.43 | 2.27 | 2.88 | 2.27 | 2.08 | 2.7 | 2.08 | 1.97 | 2.05 | 1.86 | 1.91 | 1.51 | 2 | 1.51
6017 | REGISTRO GAVETA BRUTO EM LATAO FORJADO, BITOLA 1 1/4 " (REF 1509) | UN | 58.03 | MATE | 58.03 | MATE | PROCH($B$2;$N$2:$AO$5271;1727;FALSO) | PROCH($B$2;$N$2:$AO$5271; | 1727 | ;FALSO) |  | 1727 | 4.35 | 4.39 | 4.29 | 4.14 | 5.71 | 2.73 | 4.08 | 4.54 | 4.63 | 4.14 | 4.23 | 4.08 | 5.06 | 4.91 | 4.6 | 5.83 | 4.6 | 4.2 | 5.46 | 4.2 | 3.99 | 4.14 | 3.77 | 3.86 | 3.07 | 4.05 | 3.07 | 4.35 | 4.39 | 4.29 | 4.14 | 5.71 | 2.73 | 4.08 | 4.54 | 4.63 | 4.14 | 4.23 | 4.08 | 5.06 | 4.91 | 4.6 | 5.83 | 4.6 | 4.2 | 5.46 | 4.2 | 3.99 | 4.14 | 3.77 | 3.86 | 3.07 | 4.05 | 3.07
6019 | REGISTRO GAVETA BRUTO EM LATAO FORJADO, BITOLA 1 " (REF 1509) | UN | 42.58 | MATE | 42.58 | MATE | PROCH($B$2;$N$2:$AO$5271;1728;FALSO) | PROCH($B$2;$N$2:$AO$5271; | 1728 | ;FALSO) |  | 1728 | 7.9 | 7.96 | 7.79 | 7.51 | 10.35 | 4.95 | 7.4 | 8.23 | 8.4 | 7.51 | 7.68 | 7.4 | 9.18 | 8.9 | 8.35 | 10.57 | 8.35 | 7.62 | 9.91 | 7.62 | 7.23 | 7.51 | 6.84 | 7.01 | 5.56 | 7.34 | 5.56 | 7.9 | 7.96 | 7.79 | 7.51 | 10.35 | 4.95 | 7.4 | 8.23 | 8.4 | 7.51 | 7.68 | 7.4 | 9.18 | 8.9 | 8.35 | 10.57 | 8.35 | 7.62 | 9.91 | 7.62 | 7.23 | 7.51 | 6.84 | 7.01 | 5.56 | 7.34 | 5.56
6020 | REGISTRO GAVETA BRUTO EM LATAO FORJADO, BITOLA 1/2 " (REF 1509) | UN | 25.57 | MATE | 25.57 | MATE | PROCH($B$2;$N$2:$AO$5271;1729;FALSO) | PROCH($B$2;$N$2:$AO$5271; | 1729 | ;FALSO) |  | 1729 | 8.71 | 8.78 | 8.59 | 8.28 | 11.42 | 5.46 | 8.16 | 9.08 | 9.27 | 8.28 | 8.47 | 8.16 | 10.13 | 9.82 | 9.21 | 11.66 | 9.21 | 8.41 | 10.93 | 8.41 | 7.98 | 8.28 | 7.55 | 7.73 | 6.14 | 8.1 | 6.14 | 8.71 | 8.78 | 8.59 | 8.28 | 11.42 | 5.46 | 8.16 | 9.08 | 9.27 | 8.28 | 8.47 | 8.16 | 10.13 | 9.82 | 9.21 | 11.66 | 9.21 | 8.41 | 10.93 | 8.41 | 7.98 | 8.28 | 7.55 | 7.73 | 6.14 | 8.1 | 6.14
6021 | REGISTRO PRESSAO COM ACABAMENTO E CANOPLA CROMADA, SIMPLES, BITOLA 1/2 " (REF 1416) | UN | 60.04 | MATE | 60.04 | MATE | PROCH($B$2;$N$2:$AO$5271;1730;FALSO) | PROCH($B$2;$N$2:$AO$5271; | 1730 | ;FALSO) |  | 1730 | 20.14 | 20.28 | 19.85 | 19.14 | 26.38 | 12.62 | 18.86 | 20.99 | 21.41 | 19.14 | 19.57 | 18.86 | 23.4 | 22.69 | 21.27 | 26.94 | 21.27 | 19.43 | 25.24 | 19.43 | 18.43 | 19.14 | 17.44 | 17.87 | 14.18 | 18.72 | 14.18 | 20.14 | 20.28 | 19.85 | 19.14 | 26.38 | 12.62 | 18.86 | 20.99 | 21.41 | 19.14 | 19.57 | 18.86 | 23.4 | 22.69 | 21.27 | 26.94 | 21.27 | 19.43 | 25.24 | 19.43 | 18.43 | 19.14 | 17.44 | 17.87 | 14.18 | 18.72 | 14.18
6024 | REGISTRO PRESSAO COM ACABAMENTO E CANOPLA CROMADA, SIMPLES, BITOLA 3/4 " (REF 1416) | UN | 62.07 | MATE | 62.07 | MATE | PROCH($B$2;$N$2:$AO$5271;1731;FALSO) | PROCH($B$2;$N$2:$AO$5271; | 1731 | ;FALSO) |  | 1731 | 34.77 | 35.01 | 34.28 | 33.05 | 45.54 | 21.79 | 32.56 | 36.23 | 36.97 | 33.05 | 33.79 | 32.56 | 40.4 | 39.17 | 36.72 | 46.52 | 36.72 | 33.54 | 43.58 | 33.54 | 31.83 | 33.05 | 30.11 | 30.85 | 24.48 | 32.32 | 24.48 | 34.77 | 35.01 | 34.28 | 33.05 | 45.54 | 21.79 | 32.56 | 36.23 | 36.97 | 33.05 | 33.79 | 32.56 | 40.4 | 39.17 | 36.72 | 46.52 | 36.72 | 33.54 | 43.58 | 33.54 | 31.83 | 33.05 | 30.11 | 30.85 | 24.48 | 32.32 | 24.48
6027 | REGISTRO GAVETA BRUTO EM LATAO FORJADO, BITOLA 4 " (REF 1509) | UN | 666.86 | MATE | 666.86 | MATE | PROCH($B$2;$N$2:$AO$5271;1732;FALSO) | PROCH($B$2;$N$2:$AO$5271; | 1732 | ;FALSO) |  | 1732 | 41.74 | 42.03 | 41.15 | 39.68 | 54.67 | 26.16 | 39.09 | 43.5 | 44.38 | 39.68 | 40.56 | 39.09 | 48.5 | 47.03 | 44.09 | 55.84 | 44.09 | 40.27 | 52.32 | 40.27 | 38.21 | 39.68 | 36.15 | 37.03 | 29.39 | 38.8 | 29.39 | 41.74 | 42.03 | 41.15 | 39.68 | 54.67 | 26.16 | 39.09 | 43.5 | 44.38 | 39.68 | 40.56 | 39.09 | 48.5 | 47.03 | 44.09 | 55.84 | 44.09 | 40.27 | 52.32 | 40.27 | 38.21 | 39.68 | 36.15 | 37.03 | 29.39 | 38.8 | 29.39
6028 | REGISTRO GAVETA BRUTO EM LATAO FORJADO, BITOLA 2 " (REF 1509) | UN | 102.04 | MATE | 102.04 | MATE | PROCH($B$2;$N$2:$AO$5271;1733;FALSO) | PROCH($B$2;$N$2:$AO$5271; | 1733 | ;FALSO) |  | 1733 | 23.17 | 23.94 | 23.17 | 23.17 | 27.29 | 17.73 | 26.77 | 21.77 | 26.69 | 20.32 | 19.74 | 27.73 | 17.78 | 19.19 | 23.17 | 21.95 | 25.35 | 24.67 | 20.98 | 24.31 | 23.17 | 23.17 | 17.56 | 22.34 | 23.17 | 23.17 | 23.17 | 23.17 | 23.94 | 23.17 | 23.17 | 27.29 | 17.73 | 26.77 | 21.77 | 26.69 | 20.32 | 19.74 | 27.73 | 17.78 | 19.19 | 23.17 | 21.95 | 25.35 | 24.67 | 20.98 | 24.31 | 23.17 | 23.17 | 17.56 | 22.34 | 23.17 | 23.17 | 23.17
6029 | REGISTRO DE ESFERA PVC, COM CABECA QUADRADA, COM ROSCA, 1/2" | UN | 12.84 | MATE | 12.84 | MATE | PROCH($B$2;$N$2:$AO$5271;1734;FALSO) | PROCH($B$2;$N$2:$AO$5271; | 1734 | ;FALSO) |  | 1734 | 47.56 | 49.13 | 47.56 | 47.56 | 56.01 | 36.4 | 54.95 | 44.68 | 54.78 | 41.71 | 40.51 | 56.91 | 36.49 | 39.38 | 47.56 | 45.06 | 52.02 | 50.63 | 43.06 | 49.9 | 47.56 | 47.56 | 36.03 | 45.85 | 47.56 | 47.56 | 47.56 | 47.56 | 49.13 | 47.56 | 47.56 | 56.01 | 36.4 | 54.95 | 44.68 | 54.78 | 41.71 | 40.51 | 56.91 | 36.49 | 39.38 | 47.56 | 45.06 | 52.02 | 50.63 | 43.06 | 49.9 | 47.56 | 47.56 | 36.03 | 45.85 | 47.56 | 47.56 | 47.56
6031 | REGISTRO DE ESFERA PVC, COM BORBOLETA, COM ROSCA EXTERNA, DE 3/4" | UN | 12.7 | MATE | 12.7 | MATE | PROCH($B$2;$N$2:$AO$5271;1735;FALSO) | PROCH($B$2;$N$2:$AO$5271; | 1735 | ;FALSO) |  | 1735 | 12.07 | 12.47 | 12.07 | 12.07 | 14.22 | 9.24 | 13.95 | 11.34 | 13.91 | 10.59 | 10.28 | 14.45 | 9.26 | 10 | 12.07 | 11.44 | 13.21 | 12.85 | 10.93 | 12.67 | 12.07 | 12.07 | 9.15 | 11.64 | 12.07 | 12.07 | 12.07 | 12.07 | 12.47 | 12.07 | 12.07 | 14.22 | 9.24 | 13.95 | 11.34 | 13.91 | 10.59 | 10.28 | 14.45 | 9.26 | 10 | 12.07 | 11.44 | 13.21 | 12.85 | 10.93 | 12.67 | 12.07 | 12.07 | 9.15 | 11.64 | 12.07 | 12.07 | 12.07
6032 | REGISTRO DE ESFERA, PVC, COM VOLANTE, VS, ROSCAVEL, DN 3/4", COM CORPO DIVIDIDO | UN | 16.09 | MATE | 16.09 | MATE | PROCH($B$2;$N$2:$AO$5271;1736;FALSO) | PROCH($B$2;$N$2:$AO$5271; | 1736 | ;FALSO) |  | 1736 | 39.68 | 40.99 | 39.68 | 39.68 | 46.73 | 30.37 | 45.85 | 37.28 | 45.71 | 34.8 | 33.8 | 47.48 | 30.45 | 32.86 | 39.68 | 37.59 | 43.4 | 42.24 | 35.93 | 41.63 | 39.68 | 39.68 | 30.06 | 38.25 | 39.68 | 39.68 | 39.68 | 39.68 | 40.99 | 39.68 | 39.68 | 46.73 | 30.37 | 45.85 | 37.28 | 45.71 | 34.8 | 33.8 | 47.48 | 30.45 | 32.86 | 39.68 | 37.59 | 43.4 | 42.24 | 35.93 | 41.63 | 39.68 | 39.68 | 30.06 | 38.25 | 39.68 | 39.68 | 39.68
6033 | REGISTRO DE ESFERA PVC, COM CABECA QUADRADA, COM ROSCA, 3/4" | UN | 16.92 | MATE | 16.92 | MATE | PROCH($B$2;$N$2:$AO$5271;1737;FALSO) | PROCH($B$2;$N$2:$AO$5271; | 1737 | ;FALSO) |  | 1737 | 59.45 | 61.42 | 59.45 | 59.45 | 70.01 | 45.5 | 68.69 | 55.85 | 68.48 | 52.14 | 50.64 | 71.14 | 45.62 | 49.23 | 59.45 | 56.33 | 65.03 | 63.29 | 53.83 | 62.37 | 59.45 | 59.45 | 45.04 | 57.31 | 59.45 | 59.45 | 59.45 | 59.45 | 61.42 | 59.45 | 59.45 | 70.01 | 45.5 | 68.69 | 55.85 | 68.48 | 52.14 | 50.64 | 71.14 | 45.62 | 49.23 | 59.45 | 56.33 | 65.03 | 63.29 | 53.83 | 62.37 | 59.45 | 59.45 | 45.04 | 57.31 | 59.45 | 59.45 | 59.45
6034 | REGISTRO DE ESFERA DE PASSEIO, PVC PARA POLIETILENO, 20 MM | UN | 7.93 | MATE | 7.93 | MATE | PROCH($B$2;$N$2:$AO$5271;1738;FALSO) | PROCH($B$2;$N$2:$AO$5271; | 1738 | ;FALSO) |  | 1738 | 22.53 | 23.28 | 22.53 | 22.53 | 26.54 | 17.25 | 26.04 | 21.17 | 25.96 | 19.76 | 19.2 | 26.97 | 17.29 | 18.66 | 22.53 | 21.35 | 24.65 | 23.99 | 20.4 | 23.64 | 22.53 | 22.53 | 17.07 | 21.72 | 22.53 | 22.53 | 22.53 | 22.53 | 23.28 | 22.53 | 22.53 | 26.54 | 17.25 | 26.04 | 21.17 | 25.96 | 19.76 | 19.2 | 26.97 | 17.29 | 18.66 | 22.53 | 21.35 | 24.65 | 23.99 | 20.4 | 23.64 | 22.53 | 22.53 | 17.07 | 21.72 | 22.53 | 22.53 | 22.53
6036 | REGISTRO DE ESFERA PVC, COM BORBOLETA, COM ROSCA EXTERNA, DE 1/2" | UN | 10.81 | MATE | 10.81 | MATE | PROCH($B$2;$N$2:$AO$5271;1739;FALSO) | PROCH($B$2;$N$2:$AO$5271; | 1739 | ;FALSO) |  | 1739 | 25.38 | 26.22 | 25.38 | 25.38 | 29.89 | 19.42 | 29.32 | 23.84 | 29.23 | 22.26 | 21.62 | 30.37 | 19.47 | 21.02 | 25.38 | 24.04 | 27.76 | 27.02 | 22.98 | 26.63 | 25.38 | 25.38 | 19.23 | 24.47 | 25.38 | 25.38 | 25.38 | 25.38 | 26.22 | 25.38 | 25.38 | 29.89 | 19.42 | 29.32 | 23.84 | 29.23 | 22.26 | 21.62 | 30.37 | 19.47 | 21.02 | 25.38 | 24.04 | 27.76 | 27.02 | 22.98 | 26.63 | 25.38 | 25.38 | 19.23 | 24.47 | 25.38 | 25.38 | 25.38
6037 | REGISTRO DE PRESSAO PVC, SOLDAVEL, VOLANTE SIMPLES, DE 20 MM | UN | 8.65 | MATE | 8.65 | MATE | PROCH($B$2;$N$2:$AO$5271;1740;FALSO) | PROCH($B$2;$N$2:$AO$5271; | 1740 | ;FALSO) |  | 1740 | 7.49 | 7.49 | 7.49 | 7.49 | 7.49 | 9.04 | 7.56 | 8.31 | 12.67 | 7.49 | 9.76 | 8.94 | 7.71 | 7.49 | 7.49 | 7.49 | 7.49 | 7.49 | 8.63 | 8.77 | 7.49 | 7.49 | 8.64 | 9.9 | 7.49 | 7.49 | 7.49 | 7.49 | 7.49 | 7.49 | 7.49 | 7.49 | 9.04 | 7.56 | 8.31 | 12.67 | 7.49 | 9.76 | 8.94 | 7.71 | 7.49 | 7.49 | 7.49 | 7.49 | 7.49 | 8.63 | 8.77 | 7.49 | 7.49 | 8.64 | 9.9 | 7.49 | 7.49 | 7.49
6038 | REGISTRO DE PRESSAO PVC, ROSCAVEL, VOLANTE SIMPLES, DE 1/2" | UN | 4.15 | MATE | 4.15 | MATE | PROCH($B$2;$N$2:$AO$5271;1741;FALSO) | PROCH($B$2;$N$2:$AO$5271; | 1741 | ;FALSO) |  | 1741 | 16.65 | 16.65 | 16.65 | 16.65 | 16.65 | 20.11 | 16.81 | 18.48 | 28.17 | 16.65 | 21.7 | 19.88 | 17.15 | 16.65 | 16.65 | 16.65 | 16.65 | 16.65 | 19.2 | 19.5 | 16.65 | 16.65 | 19.21 | 22.02 | 16.65 | 16.65 | 16.65 | 16.65 | 16.65 | 16.65 | 16.65 | 16.65 | 20.11 | 16.81 | 18.48 | 28.17 | 16.65 | 21.7 | 19.88 | 17.15 | 16.65 | 16.65 | 16.65 | 16.65 | 16.65 | 19.2 | 19.5 | 16.65 | 16.65 | 19.21 | 22.02 | 16.65 | 16.65 | 16.65
6046 | RETROESCAVADEIRA SOBRE RODAS COM CARREGADEIRA, TRACAO 4 X 4, POTENCIA LIQUIDA 72 HP, PESO OPERACIONAL MINIMO DE 7140 KG, CAPACIDADE MINIMA DA CARREGADEIRA DE 0,79 M3 E DA RETROESCAVADEIRA MINIMA DE 0,18 M3, PROFUNDIDADE DE ESCAVACAO MAXIMA DE 4,50 M | UN | 200000 | MATE | 200000 | MATE | PROCH($B$2;$N$2:$AO$5271;1742;FALSO) | PROCH($B$2;$N$2:$AO$5271; | 1742 | ;FALSO) |  | 1742 | 29.99 | 29.99 | 29.99 | 29.99 | 29.99 | 36.23 | 30.28 | 33.3 | 50.76 | 29.99 | 39.1 | 35.82 | 30.9 | 29.99 | 29.99 | 29.99 | 29.99 | 29.99 | 34.58 | 35.13 | 29.99 | 29.99 | 34.61 | 39.68 | 29.99 | 29.99 | 29.99 | 29.99 | 29.99 | 29.99 | 29.99 | 29.99 | 36.23 | 30.28 | 33.3 | 50.76 | 29.99 | 39.1 | 35.82 | 30.9 | 29.99 | 29.99 | 29.99 | 29.99 | 29.99 | 34.58 | 35.13 | 29.99 | 29.99 | 34.61 | 39.68 | 29.99 | 29.99 | 29.99
6066 | ROLO COMPACTADOR DE PNEUS, ESTATICO, PRESSAO VARIAVEL, POTENCIA 99 HP, PESO SEM/COM LASTRO 9,45/21,0 T, LARGURA DE ROLAGEM 2,265 M | UN | 360309.08 | MATE | 360309.08 | MATE | PROCH($B$2;$N$2:$AO$5271;1743;FALSO) | PROCH($B$2;$N$2:$AO$5271; | 1743 | ;FALSO) |  | 1743 | 3.47 | 4.44 | 4.51 | 4.72 | 3.68 | 4.49 | 4.02 | 4.44 | 5.48 | 4.56 | 4.51 | 4.12 | 5.37 | 3.84 | 4.56 | 6.13 | 4.72 | 4 | 5.34 | 3.86 | 4.72 | 3.84 | 4.21 | 3.51 | 4.07 | 4.72 | 5.55 | 3.47 | 4.44 | 4.51 | 4.72 | 3.68 | 4.49 | 4.02 | 4.44 | 5.48 | 4.56 | 4.51 | 4.12 | 5.37 | 3.84 | 4.56 | 6.13 | 4.72 | 4 | 5.34 | 3.86 | 4.72 | 3.84 | 4.21 | 3.51 | 4.07 | 4.72 | 5.55
6067 | ROLO COMPACTADOR VIBRATORIO TANDEM, ACO LISO, POTENCIA 58 CV, PESO SEM/COM LASTRO 6,5/9,4 T, LARGURA DE TRABALHO 1,20 M | UN | 292717.86 | MATE | 292717.86 | MATE | PROCH($B$2;$N$2:$AO$5271;1744;FALSO) | PROCH($B$2;$N$2:$AO$5271; | 1744 | ;FALSO) |  | 1744 | 4.59 | 5.88 | 5.97 | 6.24 | 4.87 | 5.94 | 5.32 | 5.88 | 7.25 | 6.03 | 5.97 | 5.45 | 7.1 | 5.08 | 6.03 | 8.11 | 6.24 | 5.29 | 7.07 | 5.11 | 6.24 | 5.08 | 5.57 | 4.65 | 5.39 | 6.24 | 7.35 | 4.59 | 5.88 | 5.97 | 6.24 | 4.87 | 5.94 | 5.32 | 5.88 | 7.25 | 6.03 | 5.97 | 5.45 | 7.1 | 5.08 | 6.03 | 8.11 | 6.24 | 5.29 | 7.07 | 5.11 | 6.24 | 5.08 | 5.57 | 4.65 | 5.39 | 6.24 | 7.35
6068 | ROLO COMPACTADOR VIBRATORIO DE UM CILINDRO DE ACO LISO, POTENCIA 80 HP, PESO SEM/COM LASTRO DE 7,4/8,1 T, LARGURA DE TRABALHO 1,676 M | UN | 247798.98 | MATE | 247798.98 | MATE | PROCH($B$2;$N$2:$AO$5271;1745;FALSO) | PROCH($B$2;$N$2:$AO$5271; | 1745 | ;FALSO) |  | 1745 | 2.78 | 2.2 | 1.64 | 2.08 | 2.29 | 2.42 | 2.64 | 2.62 | 2.6 | 2.59 | 2.6 | 2.9 | 3.03 | 1.97 | 1.74 | 2.71 | 2.22 | 3.31 | 3.24 | 1.91 | 1.91 | 2.71 | 2.56 | 2.81 | 1.89 | 2.71 | 2.67 | 2.78 | 2.2 | 1.64 | 2.08 | 2.29 | 2.42 | 2.64 | 2.62 | 2.6 | 2.59 | 2.6 | 2.9 | 3.03 | 1.97 | 1.74 | 2.71 | 2.22 | 3.31 | 3.24 | 1.91 | 1.91 | 2.71 | 2.56 | 2.81 | 1.89 | 2.71 | 2.67
6069 | ROLO COMPACTADOR VIBRATORIO REBOCAVEL, CILINDRO DE ACO LISO, POTENCIA DE TRACAO DE 65 CV, PESO DE 4,7 T, IMPACTO DINAMICO TOTAL DE 18,3 T, LARGURA DO ROLO 1,67 M | UN | 71955.38 | MATE | 71955.38 | MATE | PROCH($B$2;$N$2:$AO$5271;1746;FALSO) | PROCH($B$2;$N$2:$AO$5271; | 1746 | ;FALSO) |  | 1746 | 4.55 | 3.6 | 2.68 | 3.4 | 3.75 | 3.96 | 4.31 | 4.28 | 4.25 | 4.23 | 4.26 | 4.74 | 4.95 | 3.22 | 2.85 | 4.43 | 3.63 | 5.41 | 5.3 | 3.12 | 3.12 | 4.43 | 4.19 | 4.59 | 3.09 | 4.43 | 4.36 | 4.55 | 3.6 | 2.68 | 3.4 | 3.75 | 3.96 | 4.31 | 4.28 | 4.25 | 4.23 | 4.26 | 4.74 | 4.95 | 3.22 | 2.85 | 4.43 | 3.63 | 5.41 | 5.3 | 3.12 | 3.12 | 4.43 | 4.19 | 4.59 | 3.09 | 4.43 | 4.36
6070 | ROLO COMPACTADOR VIBRATORIO PE DE CARNEIRO, COM CONTROLE REMOTO POR RADIO, POTENCIA 12,5 KW, PESO OPERACIONAL DE 1,675 T, LARGURA DE TRABALHO 0,85 M | UN | 325715.13 | MATE | 325715.13 | MATE | PROCH($B$2;$N$2:$AO$5271;1747;FALSO) | PROCH($B$2;$N$2:$AO$5271; | 1747 | ;FALSO) |  | 1747 | 11.76 | 9.31 | 6.93 | 8.79 | 9.7 | 10.24 | 11.14 | 11.07 | 10.99 | 10.94 | 11.01 | 12.26 | 12.8 | 8.32 | 7.37 | 11.45 | 9.38 | 13.99 | 13.7 | 8.07 | 8.07 | 11.45 | 10.83 | 11.87 | 7.99 | 11.45 | 11.27 | 11.76 | 9.31 | 6.93 | 8.79 | 9.7 | 10.24 | 11.14 | 11.07 | 10.99 | 10.94 | 11.01 | 12.26 | 12.8 | 8.32 | 7.37 | 11.45 | 9.38 | 13.99 | 13.7 | 8.07 | 8.07 | 11.45 | 10.83 | 11.87 | 7.99 | 11.45 | 11.27
6076 | SAIBRO PARA ARGAMASSA (COLETADO NO COMERCIO) | M3 | 70 | MATE | 70 | MATE | PROCH($B$2;$N$2:$AO$5271;1748;FALSO) | PROCH($B$2;$N$2:$AO$5271; | 1748 | ;FALSO) |  | 1748 | 50.14 | 41.97 | 51.17 | 49.49 | 42.44 | 35.29 | 48.1 | 52 | 53.4 | 41.79 | 51.07 | 49.4 | 63.52 | 42.53 | 46.99 | 39 | 39.09 | 53.4 | 50.14 | 41.79 | 46.43 | 51.54 | 43.64 | 50.14 | 51.54 | 51.54 | 47.73 | 50.14 | 41.97 | 51.17 | 49.49 | 42.44 | 35.29 | 48.1 | 52 | 53.4 | 41.79 | 51.07 | 49.4 | 63.52 | 42.53 | 46.99 | 39 | 39.09 | 53.4 | 50.14 | 41.79 | 46.43 | 51.54 | 43.64 | 50.14 | 51.54 | 51.54 | 47.73
6077 | ARGILA OU BARRO PARA ATERRO/REATERRO (RETIRADO NA JAZIDA, SEM TRANSPORTE) | M3 | 21.43 | MATE | 21.43 | MATE | PROCH($B$2;$N$2:$AO$5271;1749;FALSO) | PROCH($B$2;$N$2:$AO$5271; | 1749 | ;FALSO) |  | 1749 | 6.88 | 6.93 | 6.78 | 6.54 | 9.01 | 4.31 | 6.44 | 7.17 | 7.32 | 6.54 | 6.69 | 6.44 | 8 | 7.75 | 7.27 | 9.21 | 7.27 | 6.64 | 8.63 | 6.64 | 6.3 | 6.54 | 5.96 | 6.1 | 4.84 | 6.4 | 4.84 | 6.88 | 6.93 | 6.78 | 6.54 | 9.01 | 4.31 | 6.44 | 7.17 | 7.32 | 6.54 | 6.69 | 6.44 | 8 | 7.75 | 7.27 | 9.21 | 7.27 | 6.64 | 8.63 | 6.64 | 6.3 | 6.54 | 5.96 | 6.1 | 4.84 | 6.4 | 4.84
6079 | ARGILA, ARGILA VERMELHA OU ARGILA ARENOSA (RETIRADA NA JAZIDA, SEM TRANSPORTE) | M3 | 12.25 | MATE | 12.25 | MATE | PROCH($B$2;$N$2:$AO$5271;1750;FALSO) | PROCH($B$2;$N$2:$AO$5271; | 1750 | ;FALSO) |  | 1750 | 3.03 | 3.05 | 2.98 | 2.88 | 3.97 | 1.9 | 2.83 | 3.15 | 3.22 | 2.88 | 2.94 | 2.83 | 3.52 | 3.41 | 3.2 | 4.05 | 3.2 | 2.92 | 3.8 | 2.92 | 2.77 | 2.88 | 2.62 | 2.69 | 2.13 | 2.81 | 2.13 | 3.03 | 3.05 | 2.98 | 2.88 | 3.97 | 1.9 | 2.83 | 3.15 | 3.22 | 2.88 | 2.94 | 2.83 | 3.52 | 3.41 | 3.2 | 4.05 | 3.2 | 2.92 | 3.8 | 2.92 | 2.77 | 2.88 | 2.62 | 2.69 | 2.13 | 2.81 | 2.13
6081 | ARGILA OU BARRO PARA ATERRO/REATERRO (COM TRANSPORTE ATE 10 KM) | M3 | 37.18 | MATE | 37.18 | MATE | PROCH($B$2;$N$2:$AO$5271;1751;FALSO) | PROCH($B$2;$N$2:$AO$5271; | 1751 | ;FALSO) |  | 1751 | 13.89 | 13.99 | 13.69 | 13.2 | 18.19 | 8.7 | 13.01 | 14.47 | 14.77 | 13.2 | 13.5 | 13.01 | 16.14 | 15.65 | 14.67 | 18.58 | 14.67 | 13.4 | 17.41 | 13.4 | 12.71 | 13.2 | 12.03 | 12.32 | 9.78 | 12.91 | 9.78 | 13.89 | 13.99 | 13.69 | 13.2 | 18.19 | 8.7 | 13.01 | 14.47 | 14.77 | 13.2 | 13.5 | 13.01 | 16.14 | 15.65 | 14.67 | 18.58 | 14.67 | 13.4 | 17.41 | 13.4 | 12.71 | 13.2 | 12.03 | 12.32 | 9.78 | 12.91 | 9.78
6085 | SELADOR ACRILICO PAREDES INTERNAS/EXTERNAS | L | 6.31 | MATE | 6.31 | MATE | PROCH($B$2;$N$2:$AO$5271;1752;FALSO) | PROCH($B$2;$N$2:$AO$5271; | 1752 | ;FALSO) |  | 1752 | 14.73 | 14.84 | 14.52 | 14.01 | 19.3 | 9.23 | 13.8 | 15.35 | 15.67 | 14.01 | 14.32 | 13.8 | 17.12 | 16.6 | 15.56 | 19.71 | 15.56 | 14.21 | 18.47 | 14.21 | 13.49 | 14.01 | 12.76 | 13.07 | 10.37 | 13.69 | 10.37 | 14.73 | 14.84 | 14.52 | 14.01 | 19.3 | 9.23 | 13.8 | 15.35 | 15.67 | 14.01 | 14.32 | 13.8 | 17.12 | 16.6 | 15.56 | 19.71 | 15.56 | 14.21 | 18.47 | 14.21 | 13.49 | 14.01 | 12.76 | 13.07 | 10.37 | 13.69 | 10.37
6086 | FUNDO SINTETICO NIVELADOR BRANCO FOSCO PARA MADEIRA | GL | 44.62 | MATE | 44.62 | MATE | PROCH($B$2;$N$2:$AO$5271;1753;FALSO) | PROCH($B$2;$N$2:$AO$5271; | 1753 | ;FALSO) |  | 1753 | 90.58 | 91.22 | 89.31 | 86.12 | 118.65 | 56.77 | 84.84 | 94.41 | 96.32 | 86.12 | 88.03 | 84.84 | 105.26 | 102.07 | 95.69 | 121.2 | 95.69 | 87.39 | 113.55 | 87.39 | 82.93 | 86.12 | 78.46 | 80.38 | 63.79 | 84.2 | 63.79 | 90.58 | 91.22 | 89.31 | 86.12 | 118.65 | 56.77 | 84.84 | 94.41 | 96.32 | 86.12 | 88.03 | 84.84 | 105.26 | 102.07 | 95.69 | 121.2 | 95.69 | 87.39 | 113.55 | 87.39 | 82.93 | 86.12 | 78.46 | 80.38 | 63.79 | 84.2 | 63.79
6090 | SELADOR PVA PAREDES INTERNAS | L | 11.99 | MATE | 11.99 | MATE | PROCH($B$2;$N$2:$AO$5271;1754;FALSO) | PROCH($B$2;$N$2:$AO$5271; | 1754 | ;FALSO) |  | 1754 | 344.28 | 346.7 | 339.43 | 327.31 | 450.96 | 215.78 | 322.46 | 358.83 | 366.1 | 327.31 | 334.58 | 322.46 | 400.04 | 387.92 | 363.68 | 460.66 | 363.68 | 332.16 | 431.56 | 332.16 | 315.19 | 327.31 | 298.21 | 305.49 | 242.45 | 320.03 | 242.45 | 344.28 | 346.7 | 339.43 | 327.31 | 450.96 | 215.78 | 322.46 | 358.83 | 366.1 | 327.31 | 334.58 | 322.46 | 400.04 | 387.92 | 363.68 | 460.66 | 363.68 | 332.16 | 431.56 | 332.16 | 315.19 | 327.31 | 298.21 | 305.49 | 242.45 | 320.03 | 242.45
6091 | LIQUIDO PARA BRILHO PAREDES INTERNAS | L | 17.02 | MATE | 17.02 | MATE | PROCH($B$2;$N$2:$AO$5271;1755;FALSO) | PROCH($B$2;$N$2:$AO$5271; | 1755 | ;FALSO) |  | 1755 | 536.26 | 540.04 | 528.71 | 509.83 | 702.43 | 336.11 | 502.27 | 558.92 | 570.25 | 509.83 | 521.16 | 502.27 | 623.12 | 604.24 | 566.48 | 717.54 | 566.48 | 517.38 | 672.22 | 517.38 | 490.95 | 509.83 | 464.51 | 475.84 | 377.65 | 498.5 | 377.65 | 536.26 | 540.04 | 528.71 | 509.83 | 702.43 | 336.11 | 502.27 | 558.92 | 570.25 | 509.83 | 521.16 | 502.27 | 623.12 | 604.24 | 566.48 | 717.54 | 566.48 | 517.38 | 672.22 | 517.38 | 490.95 | 509.83 | 464.51 | 475.84 | 377.65 | 498.5 | 377.65
6094 | SELANTE A BASE DE RESINAS ACRILICAS PARA TRINCAS | KG | 20.27 | MATE | 20.27 | MATE | PROCH($B$2;$N$2:$AO$5271;1756;FALSO) | PROCH($B$2;$N$2:$AO$5271; | 1756 | ;FALSO) |  | 1756 | 27.04 | 27.23 | 26.66 | 25.7 | 35.42 | 16.94 | 25.32 | 28.18 | 28.75 | 25.7 | 26.27 | 25.32 | 31.42 | 30.46 | 28.56 | 36.18 | 28.56 | 26.08 | 33.89 | 26.08 | 24.75 | 25.7 | 23.42 | 23.99 | 19.04 | 25.13 | 19.04 | 27.04 | 27.23 | 26.66 | 25.7 | 35.42 | 16.94 | 25.32 | 28.18 | 28.75 | 25.7 | 26.27 | 25.32 | 31.42 | 30.46 | 28.56 | 36.18 | 28.56 | 26.08 | 33.89 | 26.08 | 24.75 | 25.7 | 23.42 | 23.99 | 19.04 | 25.13 | 19.04
6105 | SELIM PVC, COM TRAVAS, JE, 90 GRAUS, DN 125 X 100 MM, PARA REDE COLETORA ESGOTO (NBR 10569) | UN | 3.18 | MATE | 3.18 | MATE | PROCH($B$2;$N$2:$AO$5271;1757;FALSO) | PROCH($B$2;$N$2:$AO$5271; | 1757 | ;FALSO) |  | 1757 | 6.84 | 6.89 | 6.75 | 6.5 | 8.96 | 4.29 | 6.41 | 7.13 | 7.28 | 6.5 | 6.65 | 6.41 | 7.95 | 7.71 | 7.23 | 9.16 | 7.23 | 6.6 | 8.58 | 6.6 | 6.26 | 6.5 | 5.93 | 6.07 | 4.82 | 6.36 | 4.82 | 6.84 | 6.89 | 6.75 | 6.5 | 8.96 | 4.29 | 6.41 | 7.13 | 7.28 | 6.5 | 6.65 | 6.41 | 7.95 | 7.71 | 7.23 | 9.16 | 7.23 | 6.6 | 8.58 | 6.6 | 6.26 | 6.5 | 5.93 | 6.07 | 4.82 | 6.36 | 4.82
6106 | SELIM PVC, COM TRAVAS, JE, 90 GRAUS, DN 150 X 100 MM, PARA REDE COLETORA ESGOTO (NBR 10569) | UN | 3.19 | MATE | 3.19 | MATE | PROCH($B$2;$N$2:$AO$5271;1758;FALSO) | PROCH($B$2;$N$2:$AO$5271; | 1758 | ;FALSO) |  | 1758 | 18.82 | 18.96 | 18.56 | 17.9 | 24.66 | 11.8 | 17.63 | 19.62 | 20.02 | 17.9 | 18.29 | 17.63 | 21.87 | 21.21 | 19.88 | 25.19 | 19.88 | 18.16 | 23.6 | 18.16 | 17.23 | 17.9 | 16.3 | 16.7 | 13.25 | 17.5 | 13.25 | 18.82 | 18.96 | 18.56 | 17.9 | 24.66 | 11.8 | 17.63 | 19.62 | 20.02 | 17.9 | 18.29 | 17.63 | 21.87 | 21.21 | 19.88 | 25.19 | 19.88 | 18.16 | 23.6 | 18.16 | 17.23 | 17.9 | 16.3 | 16.7 | 13.25 | 17.5 | 13.25
6107 | SELIM PVC, SOLDAVEL, SEM TRAVAS, JE, 90 GRAUS, DN 200 X 100 MM, PARA REDE COLETORA ESGOTO (NBR 10569) | UN | 9.22 | MATE | 9.22 | MATE | PROCH($B$2;$N$2:$AO$5271;1759;FALSO) | PROCH($B$2;$N$2:$AO$5271; | 1759 | ;FALSO) |  | 1759 | 33.86 | 34.1 | 33.38 | 32.19 | 44.35 | 21.22 | 31.71 | 35.29 | 36.01 | 32.19 | 32.91 | 31.71 | 39.35 | 38.15 | 35.77 | 45.31 | 35.77 | 32.67 | 42.45 | 32.67 | 31 | 32.19 | 29.33 | 30.04 | 23.84 | 31.48 | 23.84 | 33.86 | 34.1 | 33.38 | 32.19 | 44.35 | 21.22 | 31.71 | 35.29 | 36.01 | 32.19 | 32.91 | 31.71 | 39.35 | 38.15 | 35.77 | 45.31 | 35.77 | 32.67 | 42.45 | 32.67 | 31 | 32.19 | 29.33 | 30.04 | 23.84 | 31.48 | 23.84
6108 | SELIM PVC, SOLDAVEL, SEM TRAVAS, JE, 90 GRAUS, DN 250 X 100 MM, PARA REDE COLETORA ESGOTO (NBR 10569) | UN | 11.78 | MATE | 11.78 | MATE | PROCH($B$2;$N$2:$AO$5271;1760;FALSO) | PROCH($B$2;$N$2:$AO$5271; | 1760 | ;FALSO) |  | 1760 | 3.13 | 3.15 | 3.08 | 2.97 | 4.1 | 1.96 | 2.93 | 3.26 | 3.33 | 2.97 | 3.04 | 2.93 | 3.63 | 3.52 | 3.3 | 4.19 | 3.3 | 3.02 | 3.92 | 3.02 | 2.86 | 2.97 | 2.71 | 2.77 | 2.2 | 2.91 | 2.2 | 3.13 | 3.15 | 3.08 | 2.97 | 4.1 | 1.96 | 2.93 | 3.26 | 3.33 | 2.97 | 3.04 | 2.93 | 3.63 | 3.52 | 3.3 | 4.19 | 3.3 | 3.02 | 3.92 | 3.02 | 2.86 | 2.97 | 2.71 | 2.77 | 2.2 | 2.91 | 2.2
6109 | SELIM PVC, SOLDAVEL, SEM TRAVAS, JE, 90 GRAUS, DN 300 X 100 MM, PARA REDE COLETORA ESGOTO (NBR 10569) | UN | 16.73 | MATE | 16.73 | MATE | PROCH($B$2;$N$2:$AO$5271;1761;FALSO) | PROCH($B$2;$N$2:$AO$5271; | 1761 | ;FALSO) |  | 1761 | 6.78 | 6.83 | 6.68 | 6.45 | 8.88 | 4.25 | 6.35 | 7.07 | 7.21 | 6.45 | 6.59 | 6.35 | 7.88 | 7.64 | 7.16 | 9.07 | 7.16 | 6.54 | 8.5 | 6.54 | 6.21 | 6.45 | 5.87 | 6.02 | 4.77 | 6.3 | 4.77 | 6.78 | 6.83 | 6.68 | 6.45 | 8.88 | 4.25 | 6.35 | 7.07 | 7.21 | 6.45 | 6.59 | 6.35 | 7.88 | 7.64 | 7.16 | 9.07 | 7.16 | 6.54 | 8.5 | 6.54 | 6.21 | 6.45 | 5.87 | 6.02 | 4.77 | 6.3 | 4.77
6110 | SERRALHEIRO | H | 11.75 | MOBR | 11.75 | MOBRH | PROCH($B$2;$N$2:$AO$5271;1762;FALSO) | PROCH($B$2;$N$2:$AO$5271; | 1762 | ;FALSO) |  | 1762 | 21.18 | 21.33 | 20.88 | 20.14 | 27.74 | 13.27 | 19.84 | 22.07 | 22.52 | 20.14 | 20.58 | 19.84 | 24.61 | 23.87 | 22.37 | 28.34 | 22.37 | 20.43 | 26.55 | 20.43 | 19.39 | 20.14 | 18.35 | 18.79 | 14.91 | 19.69 | 14.91 | 21.18 | 21.33 | 20.88 | 20.14 | 27.74 | 13.27 | 19.84 | 22.07 | 22.52 | 20.14 | 20.58 | 19.84 | 24.61 | 23.87 | 22.37 | 28.34 | 22.37 | 20.43 | 26.55 | 20.43 | 19.39 | 20.14 | 18.35 | 18.79 | 14.91 | 19.69 | 14.91
6111 | SERVENTE | H | 9.37 | MOBR | 9.37 | MOBRH | PROCH($B$2;$N$2:$AO$5271;1763;FALSO) | PROCH($B$2;$N$2:$AO$5271; | 1763 | ;FALSO) |  | 1763 | 45.01 | 45.01 | 45.01 | 45.01 | 45.01 | 45.01 | 45.01 | 45.01 | 45.01 | 45.01 | 48.58 | 45.01 | 45.01 | 45.01 | 45.01 | 45.01 | 45.01 | 48.58 | 45.01 | 45.01 | 45.01 | 45.01 | 45.01 | 48.58 | 45.01 | 45.18 | 45.01 | 45.01 | 45.01 | 45.01 | 45.01 | 45.01 | 45.01 | 45.01 | 45.01 | 45.01 | 45.01 | 48.58 | 45.01 | 45.01 | 45.01 | 45.01 | 45.01 | 45.01 | 48.58 | 45.01 | 45.01 | 45.01 | 45.01 | 45.01 | 48.58 | 45.01 | 45.18 | 45.01
6114 | AJUDANTE DE ARMADOR | H | 9.33 | MOBR | 9.33 | MOBRH | PROCH($B$2;$N$2:$AO$5271;1764;FALSO) | PROCH($B$2;$N$2:$AO$5271; | 1764 | ;FALSO) |  | 1764 | 11.02 | 11.02 | 11.02 | 11.02 | 11.02 | 11.02 | 11.02 | 11.02 | 11.02 | 11.02 | 11.9 | 11.02 | 11.02 | 11.02 | 11.02 | 11.02 | 11.02 | 11.9 | 11.02 | 11.02 | 11.02 | 11.02 | 11.02 | 11.9 | 11.02 | 11.07 | 11.02 | 11.02 | 11.02 | 11.02 | 11.02 | 11.02 | 11.02 | 11.02 | 11.02 | 11.02 | 11.02 | 11.9 | 11.02 | 11.02 | 11.02 | 11.02 | 11.02 | 11.02 | 11.9 | 11.02 | 11.02 | 11.02 | 11.02 | 11.02 | 11.9 | 11.02 | 11.07 | 11.02
6117 | CARPINTEIRO AUXILIAR | H | 9.33 | MOBR | 9.33 | MOBRH | PROCH($B$2;$N$2:$AO$5271;1765;FALSO) | PROCH($B$2;$N$2:$AO$5271; | 1765 | ;FALSO) |  | 1765 | 25.74 | 25.74 | 25.74 | 25.74 | 25.74 | 25.74 | 25.74 | 25.74 | 25.74 | 25.74 | 27.78 | 25.74 | 25.74 | 25.74 | 25.74 | 25.74 | 25.74 | 27.78 | 25.74 | 25.74 | 25.74 | 25.74 | 25.74 | 27.78 | 25.74 | 25.84 | 25.74 | 25.74 | 25.74 | 25.74 | 25.74 | 25.74 | 25.74 | 25.74 | 25.74 | 25.74 | 25.74 | 27.78 | 25.74 | 25.74 | 25.74 | 25.74 | 25.74 | 25.74 | 27.78 | 25.74 | 25.74 | 25.74 | 25.74 | 25.74 | 27.78 | 25.74 | 25.84 | 25.74
6121 | AUXILIAR DE SERVICOS GERAIS | H | 8.4 | MOBR | 8.4 | MOBRH | PROCH($B$2;$N$2:$AO$5271;1766;FALSO) | PROCH($B$2;$N$2:$AO$5271; | 1766 | ;FALSO) |  | 1766 | 46.31 | 46.31 | 46.31 | 46.31 | 46.31 | 46.31 | 46.31 | 46.31 | 46.31 | 46.31 | 49.98 | 46.31 | 46.31 | 46.31 | 46.31 | 46.31 | 46.31 | 49.98 | 46.31 | 46.31 | 46.31 | 46.31 | 46.31 | 49.98 | 46.31 | 46.49 | 46.31 | 46.31 | 46.31 | 46.31 | 46.31 | 46.31 | 46.31 | 46.31 | 46.31 | 46.31 | 46.31 | 49.98 | 46.31 | 46.31 | 46.31 | 46.31 | 46.31 | 46.31 | 49.98 | 46.31 | 46.31 | 46.31 | 46.31 | 46.31 | 49.98 | 46.31 | 46.49 | 46.31
6122 | APONTADOR OU APROPRIADOR | H | 11.75 | MOBR | 11.75 | MOBRH | PROCH($B$2;$N$2:$AO$5271;1767;FALSO) | PROCH($B$2;$N$2:$AO$5271; | 1767 | ;FALSO) |  | 1767 | 11.45 | 11.45 | 11.45 | 11.45 | 11.45 | 11.45 | 11.45 | 11.45 | 11.45 | 11.45 | 12.36 | 11.45 | 11.45 | 11.45 | 11.45 | 11.45 | 11.45 | 12.36 | 11.45 | 11.45 | 11.45 | 11.45 | 11.45 | 12.36 | 11.45 | 11.5 | 11.45 | 11.45 | 11.45 | 11.45 | 11.45 | 11.45 | 11.45 | 11.45 | 11.45 | 11.45 | 11.45 | 12.36 | 11.45 | 11.45 | 11.45 | 11.45 | 11.45 | 11.45 | 12.36 | 11.45 | 11.45 | 11.45 | 11.45 | 11.45 | 12.36 | 11.45 | 11.5 | 11.45
6127 | AUXILIAR DE PEDREIRO | H | 9.05 | MOBR | 9.05 | MOBRH | PROCH($B$2;$N$2:$AO$5271;1768;FALSO) | PROCH($B$2;$N$2:$AO$5271; | 1768 | ;FALSO) |  | 1768 | 25.69 | 25.69 | 25.69 | 25.69 | 25.69 | 25.69 | 25.69 | 25.69 | 25.69 | 25.69 | 27.73 | 25.69 | 25.69 | 25.69 | 25.69 | 25.69 | 25.69 | 27.73 | 25.69 | 25.69 | 25.69 | 25.69 | 25.69 | 27.73 | 25.69 | 25.79 | 25.69 | 25.69 | 25.69 | 25.69 | 25.69 | 25.69 | 25.69 | 25.69 | 25.69 | 25.69 | 25.69 | 27.73 | 25.69 | 25.69 | 25.69 | 25.69 | 25.69 | 25.69 | 27.73 | 25.69 | 25.69 | 25.69 | 25.69 | 25.69 | 27.73 | 25.69 | 25.79 | 25.69
6136 | SIFAO EM METAL CROMADO PARA PIA OU LAVATORIO, 1 X 1.1/2 " | UN | 99.09 | MATE | 99.09 | MATE | PROCH($B$2;$N$2:$AO$5271;1769;FALSO) | PROCH($B$2;$N$2:$AO$5271; | 1769 | ;FALSO) |  | 1769 | 52.47 | 52.47 | 52.47 | 52.47 | 52.47 | 52.47 | 52.47 | 52.47 | 52.47 | 52.47 | 56.62 | 52.47 | 52.47 | 52.47 | 52.47 | 52.47 | 52.47 | 56.62 | 52.47 | 52.47 | 52.47 | 52.47 | 52.47 | 56.62 | 52.47 | 52.67 | 52.47 | 52.47 | 52.47 | 52.47 | 52.47 | 52.47 | 52.47 | 52.47 | 52.47 | 52.47 | 52.47 | 56.62 | 52.47 | 52.47 | 52.47 | 52.47 | 52.47 | 52.47 | 56.62 | 52.47 | 52.47 | 52.47 | 52.47 | 52.47 | 56.62 | 52.47 | 52.67 | 52.47
6138 | VEDACAO PVC, 100 MM, PARA SAIDA VASO SANITARIO | UN | 1.85 | MATE | 1.85 | MATE | PROCH($B$2;$N$2:$AO$5271;1770;FALSO) | PROCH($B$2;$N$2:$AO$5271; | 1770 | ;FALSO) |  | 1770 | 12.54 | 12.54 | 12.54 | 12.54 | 12.54 | 12.54 | 12.54 | 12.54 | 12.54 | 12.54 | 13.54 | 12.54 | 12.54 | 12.54 | 12.54 | 12.54 | 12.54 | 13.54 | 12.54 | 12.54 | 12.54 | 12.54 | 12.54 | 13.54 | 12.54 | 12.59 | 12.54 | 12.54 | 12.54 | 12.54 | 12.54 | 12.54 | 12.54 | 12.54 | 12.54 | 12.54 | 12.54 | 13.54 | 12.54 | 12.54 | 12.54 | 12.54 | 12.54 | 12.54 | 13.54 | 12.54 | 12.54 | 12.54 | 12.54 | 12.54 | 13.54 | 12.54 | 12.59 | 12.54
6140 | BOLSA DE LIGACAO EM PVC FLEXIVEL PARA VASO SANITARIO 1.1/2 " (40 MM) | UN | 2.39 | MATE | 2.39 | MATE | PROCH($B$2;$N$2:$AO$5271;1771;FALSO) | PROCH($B$2;$N$2:$AO$5271; | 1771 | ;FALSO) |  | 1771 | 29.28 | 29.28 | 29.28 | 29.28 | 29.28 | 29.28 | 29.28 | 29.28 | 29.28 | 29.28 | 31.6 | 29.28 | 29.28 | 29.28 | 29.28 | 29.28 | 29.28 | 31.6 | 29.28 | 29.28 | 29.28 | 29.28 | 29.28 | 31.6 | 29.28 | 29.39 | 29.28 | 29.28 | 29.28 | 29.28 | 29.28 | 29.28 | 29.28 | 29.28 | 29.28 | 29.28 | 29.28 | 31.6 | 29.28 | 29.28 | 29.28 | 29.28 | 29.28 | 29.28 | 31.6 | 29.28 | 29.28 | 29.28 | 29.28 | 29.28 | 31.6 | 29.28 | 29.39 | 29.28
6141 | ENGATE/RABICHO FLEXIVEL PLASTICO (PVC OU ABS) BRANCO 1/2 " X 30 CM | UN | 2.8 | MATE | 2.8 | MATE | PROCH($B$2;$N$2:$AO$5271;1772;FALSO) | PROCH($B$2;$N$2:$AO$5271; | 1772 | ;FALSO) |  | 1772 | 3.91 | 6.1 | 6.14 | 5.85 | 5.35 | 4.19 | 5.01 | 5.79 | 3.13 | 3.75 | 5.23 | 5.57 | 5.73 | 4.69 | 3.75 | 6.57 | 5.79 | 5.76 | 4.66 | 4.95 | 4.22 | 4.57 | 4.95 | 4.69 | 4.44 | 4.76 | 5.16 | 3.91 | 6.1 | 6.14 | 5.85 | 5.35 | 4.19 | 5.01 | 5.79 | 3.13 | 3.75 | 5.23 | 5.57 | 5.73 | 4.69 | 3.75 | 6.57 | 5.79 | 5.76 | 4.66 | 4.95 | 4.22 | 4.57 | 4.95 | 4.69 | 4.44 | 4.76 | 5.16
6142 | CONJUNTO DE LIGACAO PARA BACIA SANITARIA AJUSTAVEL, EM PLASTICO BRANCO, COM TUBO, CANOPLA E ESPUDE | UN | 5.2 | MATE | 5.2 | MATE | PROCH($B$2;$N$2:$AO$5271;1773;FALSO) | PROCH($B$2;$N$2:$AO$5271; | 1773 | ;FALSO) |  | 1773 | 10.23 | 11.56 | 9.76 | 10.35 | 10.12 | 10.87 | 13.54 | 10.63 | 15.08 | 11.19 | 13.96 | 9.9 | 13.89 | 11.13 | 10.12 | 16.98 | 10.12 | 11.83 | 13.76 | 10.12 | 9.9 | 9.67 | 11.55 | 10.12 | 9.94 | 12.28 | 10.12 | 10.23 | 11.56 | 9.76 | 10.35 | 10.12 | 10.87 | 13.54 | 10.63 | 15.08 | 11.19 | 13.96 | 9.9 | 13.89 | 11.13 | 10.12 | 16.98 | 10.12 | 11.83 | 13.76 | 10.12 | 9.9 | 9.67 | 11.55 | 10.12 | 9.94 | 12.28 | 10.12
6145 | SIFAO PLASTICO TIPO COPO PARA PIA AMERICANA 1.1/2 X 1.1/2 " | UN | 11.13 | MATE | 11.13 | MATE | PROCH($B$2;$N$2:$AO$5271;1774;FALSO) | PROCH($B$2;$N$2:$AO$5271; | 1774 | ;FALSO) |  | 1774 | 10.19 | 11.52 | 9.72 | 10.32 | 10.08 | 10.83 | 13.49 | 10.59 | 15.02 | 11.15 | 13.91 | 9.86 | 13.84 | 11.09 | 10.08 | 16.92 | 10.08 | 11.79 | 13.72 | 10.08 | 9.86 | 9.63 | 11.51 | 10.08 | 9.9 | 12.24 | 10.08 | 10.19 | 11.52 | 9.72 | 10.32 | 10.08 | 10.83 | 13.49 | 10.59 | 15.02 | 11.15 | 13.91 | 9.86 | 13.84 | 11.09 | 10.08 | 16.92 | 10.08 | 11.79 | 13.72 | 10.08 | 9.86 | 9.63 | 11.51 | 10.08 | 9.9 | 12.24 | 10.08
6146 | SIFAO PLASTICO TIPO COPO PARA TANQUE, 1.1/4 X 1.1/2 " | UN | 11.15 | MATE | 11.15 | MATE | PROCH($B$2;$N$2:$AO$5271;1775;FALSO) | PROCH($B$2;$N$2:$AO$5271; | 1775 | ;FALSO) |  | 1775 | 2.07 | 2.08 | 2.04 | 1.97 | 2.71 | 1.29 | 1.94 | 2.15 | 2.2 | 1.97 | 2.01 | 1.94 | 2.4 | 2.33 | 2.18 | 2.77 | 2.18 | 1.99 | 2.59 | 1.99 | 1.89 | 1.97 | 1.79 | 1.83 | 1.45 | 1.92 | 1.45 | 2.07 | 2.08 | 2.04 | 1.97 | 2.71 | 1.29 | 1.94 | 2.15 | 2.2 | 1.97 | 2.01 | 1.94 | 2.4 | 2.33 | 2.18 | 2.77 | 2.18 | 1.99 | 2.59 | 1.99 | 1.89 | 1.97 | 1.79 | 1.83 | 1.45 | 1.92 | 1.45
6148 | SIFAO PLASTICO FLEXIVEL SAIDA VERTICAL PARA COLUNA LAVATORIO, 1 X 1.1/2 " | UN | 6.2 | MATE | 6.2 | MATE | PROCH($B$2;$N$2:$AO$5271;1776;FALSO) | PROCH($B$2;$N$2:$AO$5271; | 1776 | ;FALSO) |  | 1776 | 4.74 | 4.77 | 4.67 | 4.5 | 6.21 | 2.97 | 4.44 | 4.94 | 5.04 | 4.5 | 4.6 | 4.44 | 5.51 | 5.34 | 5.01 | 6.34 | 5.01 | 4.57 | 5.94 | 4.57 | 4.34 | 4.5 | 4.1 | 4.2 | 3.34 | 4.4 | 3.34 | 4.74 | 4.77 | 4.67 | 4.5 | 6.21 | 2.97 | 4.44 | 4.94 | 5.04 | 4.5 | 4.6 | 4.44 | 5.51 | 5.34 | 5.01 | 6.34 | 5.01 | 4.57 | 5.94 | 4.57 | 4.34 | 4.5 | 4.1 | 4.2 | 3.34 | 4.4 | 3.34
6149 | SIFAO PLASTICO TIPO COPO PARA PIA OU LAVATORIO, 1 X 1.1/2 " | UN | 10.5 | MATE | 10.5 | MATE | PROCH($B$2;$N$2:$AO$5271;1777;FALSO) | PROCH($B$2;$N$2:$AO$5271; | 1777 | ;FALSO) |  | 1777 | 19.37 | 21.89 | 18.48 | 19.61 | 19.16 | 20.59 | 25.65 | 20.13 | 28.55 | 21.19 | 26.44 | 18.74 | 26.3 | 21.08 | 19.16 | 32.16 | 19.16 | 22.4 | 26.06 | 19.16 | 18.74 | 18.31 | 21.87 | 19.16 | 18.82 | 23.25 | 19.16 | 19.37 | 21.89 | 18.48 | 19.61 | 19.16 | 20.59 | 25.65 | 20.13 | 28.55 | 21.19 | 26.44 | 18.74 | 26.3 | 21.08 | 19.16 | 32.16 | 19.16 | 22.4 | 26.06 | 19.16 | 18.74 | 18.31 | 21.87 | 19.16 | 18.82 | 23.25 | 19.16
6150 | SIFAO EM METAL CROMADO PARA PIA AMERICANA, 1.1/2 X 2 " | UN | 126.06 | MATE | 126.06 | MATE | PROCH($B$2;$N$2:$AO$5271;1778;FALSO) | PROCH($B$2;$N$2:$AO$5271; | 1778 | ;FALSO) |  | 1778 | 2.6 | 2.62 | 2.57 | 2.48 | 3.41 | 1.63 | 2.44 | 2.71 | 2.77 | 2.48 | 2.53 | 2.44 | 3.03 | 2.94 | 2.75 | 3.49 | 2.75 | 2.51 | 3.27 | 2.51 | 2.38 | 2.48 | 2.26 | 2.31 | 1.83 | 2.42 | 1.83 | 2.6 | 2.62 | 2.57 | 2.48 | 3.41 | 1.63 | 2.44 | 2.71 | 2.77 | 2.48 | 2.53 | 2.44 | 3.03 | 2.94 | 2.75 | 3.49 | 2.75 | 2.51 | 3.27 | 2.51 | 2.38 | 2.48 | 2.26 | 2.31 | 1.83 | 2.42 | 1.83
6152 | VALVULA EM PLASTICO BRANCO COM SAIDA LISA PARA TANQUE 1.1/4 " X 1.1/2 " | UN | 2.38 | MATE | 2.38 | MATE | PROCH($B$2;$N$2:$AO$5271;1779;FALSO) | PROCH($B$2;$N$2:$AO$5271; | 1779 | ;FALSO) |  | 1779 | 18.32 | 18.32 | 18.32 | 18.32 | 18.32 | 18.32 | 18.32 | 18.32 | 18.32 | 18.32 | 19.77 | 18.32 | 18.32 | 18.32 | 18.32 | 18.32 | 18.32 | 19.77 | 18.32 | 18.32 | 18.32 | 18.32 | 18.32 | 19.77 | 18.32 | 18.39 | 18.32 | 18.32 | 18.32 | 18.32 | 18.32 | 18.32 | 18.32 | 18.32 | 18.32 | 18.32 | 18.32 | 19.77 | 18.32 | 18.32 | 18.32 | 18.32 | 18.32 | 18.32 | 19.77 | 18.32 | 18.32 | 18.32 | 18.32 | 18.32 | 19.77 | 18.32 | 18.39 | 18.32
6153 | VALVULA EM PLASTICO BRANCO PARA TANQUE OU LAVATORIO 1 ", SEM UNHO E SEM LADRAO | UN | 2.24 | MATE | 2.24 | MATE | PROCH($B$2;$N$2:$AO$5271;1780;FALSO) | PROCH($B$2;$N$2:$AO$5271; | 1780 | ;FALSO) |  | 1780 | 44.81 | 44.81 | 44.81 | 44.81 | 44.81 | 44.81 | 44.81 | 44.81 | 44.81 | 44.81 | 48.36 | 44.81 | 44.81 | 44.81 | 44.81 | 44.81 | 44.81 | 48.36 | 44.81 | 44.81 | 44.81 | 44.81 | 44.81 | 48.36 | 44.81 | 44.98 | 44.81 | 44.81 | 44.81 | 44.81 | 44.81 | 44.81 | 44.81 | 44.81 | 44.81 | 44.81 | 44.81 | 48.36 | 44.81 | 44.81 | 44.81 | 44.81 | 44.81 | 44.81 | 48.36 | 44.81 | 44.81 | 44.81 | 44.81 | 44.81 | 48.36 | 44.81 | 44.98 | 44.81
6154 | VALVULA EM PLASTICO CROMADO PARA LAVATORIO 1 ", SEM UNHO, COM LADRAO | UN | 5.34 | MATE | 5.34 | MATE | PROCH($B$2;$N$2:$AO$5271;1781;FALSO) | PROCH($B$2;$N$2:$AO$5271; | 1781 | ;FALSO) |  | 1781 | 78.56 | 78.56 | 78.56 | 78.56 | 78.56 | 78.56 | 78.56 | 78.56 | 78.56 | 78.56 | 84.78 | 78.56 | 78.56 | 78.56 | 78.56 | 78.56 | 78.56 | 84.78 | 78.56 | 78.56 | 78.56 | 78.56 | 78.56 | 84.78 | 78.56 | 78.86 | 78.56 | 78.56 | 78.56 | 78.56 | 78.56 | 78.56 | 78.56 | 78.56 | 78.56 | 78.56 | 78.56 | 84.78 | 78.56 | 78.56 | 78.56 | 78.56 | 78.56 | 78.56 | 84.78 | 78.56 | 78.56 | 78.56 | 78.56 | 78.56 | 84.78 | 78.56 | 78.86 | 78.56
6155 | VALVULA EM PLASTICO CROMADO TIPO AMERICANA PARA PIA DE COZINHA 3.1/2 " X 1.1/2 ", SEM ADAPTADOR | UN | 11.04 | MATE | 11.04 | MATE | PROCH($B$2;$N$2:$AO$5271;1782;FALSO) | PROCH($B$2;$N$2:$AO$5271; | 1782 | ;FALSO) |  | 1782 | 173.05 | 173.05 | 173.05 | 173.05 | 173.05 | 173.05 | 173.05 | 173.05 | 173.05 | 173.05 | 186.76 | 173.05 | 173.05 | 173.05 | 173.05 | 173.05 | 173.05 | 186.76 | 173.05 | 173.05 | 173.05 | 173.05 | 173.05 | 186.76 | 173.05 | 173.72 | 173.05 | 173.05 | 173.05 | 173.05 | 173.05 | 173.05 | 173.05 | 173.05 | 173.05 | 173.05 | 173.05 | 186.76 | 173.05 | 173.05 | 173.05 | 173.05 | 173.05 | 173.05 | 186.76 | 173.05 | 173.05 | 173.05 | 173.05 | 173.05 | 186.76 | 173.05 | 173.72 | 173.05
6156 | VALVULA EM PLASTICO BRANCO PARA TANQUE 1.1/4 " X 1.1/2 ", SEM UNHO E SEM LADRAO | UN | 2.83 | MATE | 2.83 | MATE | PROCH($B$2;$N$2:$AO$5271;1783;FALSO) | PROCH($B$2;$N$2:$AO$5271; | 1783 | ;FALSO) |  | 1783 | 284.66 | 284.66 | 284.66 | 284.66 | 284.66 | 284.66 | 284.66 | 284.66 | 284.66 | 284.66 | 307.22 | 284.66 | 284.66 | 284.66 | 284.66 | 284.66 | 284.66 | 307.22 | 284.66 | 284.66 | 284.66 | 284.66 | 284.66 | 307.22 | 284.66 | 285.76 | 284.66 | 284.66 | 284.66 | 284.66 | 284.66 | 284.66 | 284.66 | 284.66 | 284.66 | 284.66 | 284.66 | 307.22 | 284.66 | 284.66 | 284.66 | 284.66 | 284.66 | 284.66 | 307.22 | 284.66 | 284.66 | 284.66 | 284.66 | 284.66 | 307.22 | 284.66 | 285.76 | 284.66
6157 | VALVULA EM METAL CROMADO PARA PIA AMERICANA 3.1/2 X 1.1/2 " | UN | 33.84 | MATE | 33.84 | MATE | PROCH($B$2;$N$2:$AO$5271;1784;FALSO) | PROCH($B$2;$N$2:$AO$5271; | 1784 | ;FALSO) |  | 1784 | 560.58 | 560.58 | 560.58 | 560.58 | 560.58 | 560.58 | 560.58 | 560.58 | 560.58 | 560.58 | 605.01 | 560.58 | 560.58 | 560.58 | 560.58 | 560.58 | 560.58 | 605.01 | 560.58 | 560.58 | 560.58 | 560.58 | 560.58 | 605.01 | 560.58 | 562.76 | 560.58 | 560.58 | 560.58 | 560.58 | 560.58 | 560.58 | 560.58 | 560.58 | 560.58 | 560.58 | 560.58 | 605.01 | 560.58 | 560.58 | 560.58 | 560.58 | 560.58 | 560.58 | 605.01 | 560.58 | 560.58 | 560.58 | 560.58 | 560.58 | 605.01 | 560.58 | 562.76 | 560.58
6158 | VALVULA EM PLASTICO BRANCO PARA LAVATORIO 1 ", SEM UNHO, COM LADRAO | UN | 2.88 | MATE | 2.88 | MATE | PROCH($B$2;$N$2:$AO$5271;1785;FALSO) | PROCH($B$2;$N$2:$AO$5271; | 1785 | ;FALSO) |  | 1785 | 900.65 | 900.65 | 900.65 | 900.65 | 900.65 | 900.65 | 900.65 | 900.65 | 900.65 | 900.65 | 972.04 | 900.65 | 900.65 | 900.65 | 900.65 | 900.65 | 900.65 | 972.04 | 900.65 | 900.65 | 900.65 | 900.65 | 900.65 | 972.04 | 900.65 | 904.15 | 900.65 | 900.65 | 900.65 | 900.65 | 900.65 | 900.65 | 900.65 | 900.65 | 900.65 | 900.65 | 900.65 | 972.04 | 900.65 | 900.65 | 900.65 | 900.65 | 900.65 | 900.65 | 972.04 | 900.65 | 900.65 | 900.65 | 900.65 | 900.65 | 972.04 | 900.65 | 904.15 | 900.65
6160 | SOLDADOR | H | 12.45 | MOBR | 12.45 | MOBRH | PROCH($B$2;$N$2:$AO$5271;1786;FALSO) | PROCH($B$2;$N$2:$AO$5271; | 1786 | ;FALSO) |  | 1786 | 17.61 | 17.61 | 17.61 | 17.61 | 17.61 | 17.61 | 17.61 | 17.61 | 17.61 | 17.61 | 19 | 17.61 | 17.61 | 17.61 | 17.61 | 17.61 | 17.61 | 19 | 17.61 | 17.61 | 17.61 | 17.61 | 17.61 | 19 | 17.61 | 17.68 | 17.61 | 17.61 | 17.61 | 17.61 | 17.61 | 17.61 | 17.61 | 17.61 | 17.61 | 17.61 | 17.61 | 19 | 17.61 | 17.61 | 17.61 | 17.61 | 17.61 | 17.61 | 19 | 17.61 | 17.61 | 17.61 | 17.61 | 17.61 | 19 | 17.61 | 17.68 | 17.61
6166 | SOLDADOR ELETRICO (PARA SOLDA A SER TESTADA COM RAIOS "X") | H | 13.59 | MOBR | 13.59 | MOBRH | PROCH($B$2;$N$2:$AO$5271;1787;FALSO) | PROCH($B$2;$N$2:$AO$5271; | 1787 | ;FALSO) |  | 1787 | 46.12 | 46.12 | 46.12 | 46.12 | 46.12 | 46.12 | 46.12 | 46.12 | 46.12 | 46.12 | 49.78 | 46.12 | 46.12 | 46.12 | 46.12 | 46.12 | 46.12 | 49.78 | 46.12 | 46.12 | 46.12 | 46.12 | 46.12 | 49.78 | 46.12 | 46.3 | 46.12 | 46.12 | 46.12 | 46.12 | 46.12 | 46.12 | 46.12 | 46.12 | 46.12 | 46.12 | 46.12 | 49.78 | 46.12 | 46.12 | 46.12 | 46.12 | 46.12 | 46.12 | 49.78 | 46.12 | 46.12 | 46.12 | 46.12 | 46.12 | 49.78 | 46.12 | 46.3 | 46.12
6175 | TECNICO EM SONDAGEM | H | 24.56 | MOBR | 24.56 | MOBRH | PROCH($B$2;$N$2:$AO$5271;1788;FALSO) | PROCH($B$2;$N$2:$AO$5271; | 1788 | ;FALSO) |  | 1788 | 79.11 | 79.11 | 79.11 | 79.11 | 79.11 | 79.11 | 79.11 | 79.11 | 79.11 | 79.11 | 85.38 | 79.11 | 79.11 | 79.11 | 79.11 | 79.11 | 79.11 | 85.38 | 79.11 | 79.11 | 79.11 | 79.11 | 79.11 | 85.38 | 79.11 | 79.41 | 79.11 | 79.11 | 79.11 | 79.11 | 79.11 | 79.11 | 79.11 | 79.11 | 79.11 | 79.11 | 79.11 | 85.38 | 79.11 | 79.11 | 79.11 | 79.11 | 79.11 | 79.11 | 85.38 | 79.11 | 79.11 | 79.11 | 79.11 | 79.11 | 85.38 | 79.11 | 79.41 | 79.11
6178 | TABUA DE MADEIRA PARA PISO, CUMARU/IPE CHAMPANHE OU EQUIVALENTE DA REGIAO, ENCAIXE MACHO/FEMEA, *10 X 2* CM | M2 | 64.86 | MATE | 64.86 | MATE | PROCH($B$2;$N$2:$AO$5271;1789;FALSO) | PROCH($B$2;$N$2:$AO$5271; | 1789 | ;FALSO) |  | 1789 | 216.42 | 216.42 | 216.42 | 216.42 | 216.42 | 216.42 | 216.42 | 216.42 | 216.42 | 216.42 | 233.58 | 216.42 | 216.42 | 216.42 | 216.42 | 216.42 | 216.42 | 233.58 | 216.42 | 216.42 | 216.42 | 216.42 | 216.42 | 233.58 | 216.42 | 217.26 | 216.42 | 216.42 | 216.42 | 216.42 | 216.42 | 216.42 | 216.42 | 216.42 | 216.42 | 216.42 | 216.42 | 233.58 | 216.42 | 216.42 | 216.42 | 216.42 | 216.42 | 216.42 | 233.58 | 216.42 | 216.42 | 216.42 | 216.42 | 216.42 | 233.58 | 216.42 | 217.26 | 216.42
6180 | TABUA DE MADEIRA PARA PISO, CUMARU/IPE CHAMPANHE OU EQUIVALENTE DA REGIAO, ENCAIXE MACHO/FEMEA, *15 X 2* CM | M2 | 70 | MATE | 70 | MATE | PROCH($B$2;$N$2:$AO$5271;1790;FALSO) | PROCH($B$2;$N$2:$AO$5271; | 1790 | ;FALSO) |  | 1790 | 319.95 | 319.95 | 319.95 | 319.95 | 319.95 | 319.95 | 319.95 | 319.95 | 319.95 | 319.95 | 345.31 | 319.95 | 319.95 | 319.95 | 319.95 | 319.95 | 319.95 | 345.31 | 319.95 | 319.95 | 319.95 | 319.95 | 319.95 | 345.31 | 319.95 | 321.2 | 319.95 | 319.95 | 319.95 | 319.95 | 319.95 | 319.95 | 319.95 | 319.95 | 319.95 | 319.95 | 319.95 | 345.31 | 319.95 | 319.95 | 319.95 | 319.95 | 319.95 | 319.95 | 345.31 | 319.95 | 319.95 | 319.95 | 319.95 | 319.95 | 345.31 | 319.95 | 321.2 | 319.95
6182 | TABUA DE MADEIRA PARA PISO, IPE (CERNE) OU EQUIVALENTE DA REGIAO, ENCAIXE MACHO/FEMEA, *20 X 2* CM | M2 | 86.88 | MATE | 86.88 | MATE | PROCH($B$2;$N$2:$AO$5271;1791;FALSO) | PROCH($B$2;$N$2:$AO$5271; | 1791 | ;FALSO) |  | 1791 | 708.32 | 708.32 | 708.32 | 708.32 | 708.32 | 708.32 | 708.32 | 708.32 | 708.32 | 708.32 | 764.45 | 708.32 | 708.32 | 708.32 | 708.32 | 708.32 | 708.32 | 764.45 | 708.32 | 708.32 | 708.32 | 708.32 | 708.32 | 764.45 | 708.32 | 711.07 | 708.32 | 708.32 | 708.32 | 708.32 | 708.32 | 708.32 | 708.32 | 708.32 | 708.32 | 708.32 | 708.32 | 764.45 | 708.32 | 708.32 | 708.32 | 708.32 | 708.32 | 708.32 | 764.45 | 708.32 | 708.32 | 708.32 | 708.32 | 708.32 | 764.45 | 708.32 | 711.07 | 708.32
6186 | RODAPE DE MADEIRA MACICA CUMARU/IPE CHAMPANHE OU EQUIVALENTE DA REGIAO, *1,5 X 7 CM | M | 3.88 | MATE | 3.88 | MATE | PROCH($B$2;$N$2:$AO$5271;1792;FALSO) | PROCH($B$2;$N$2:$AO$5271; | 1792 | ;FALSO) |  | 1792 | 1022.11 | 1022.11 | 1022.11 | 1022.11 | 1022.11 | 1022.11 | 1022.11 | 1022.11 | 1022.11 | 1022.11 | 1103.12 | 1022.11 | 1022.11 | 1022.11 | 1022.11 | 1022.11 | 1022.11 | 1103.12 | 1022.11 | 1022.11 | 1022.11 | 1022.11 | 1022.11 | 1103.12 | 1022.11 | 1026.08 | 1022.11 | 1022.11 | 1022.11 | 1022.11 | 1022.11 | 1022.11 | 1022.11 | 1022.11 | 1022.11 | 1022.11 | 1022.11 | 1103.12 | 1022.11 | 1022.11 | 1022.11 | 1022.11 | 1022.11 | 1022.11 | 1103.12 | 1022.11 | 1022.11 | 1022.11 | 1022.11 | 1022.11 | 1103.12 | 1022.11 | 1026.08 | 1022.11
6188 | TABUA MADEIRA 3A QUALIDADE 2,5 X 30CM (1 X 12 ) NAO APARELHADA | M2 | 23.41 | MATE | 23.41 | MATE | PROCH($B$2;$N$2:$AO$5271;1793;FALSO) | PROCH($B$2;$N$2:$AO$5271; | 1793 | ;FALSO) |  | 1793 | 1337.72 | 1337.72 | 1337.72 | 1337.72 | 1337.72 | 1337.72 | 1337.72 | 1337.72 | 1337.72 | 1337.72 | 1443.74 | 1337.72 | 1337.72 | 1337.72 | 1337.72 | 1337.72 | 1337.72 | 1443.74 | 1337.72 | 1337.72 | 1337.72 | 1337.72 | 1337.72 | 1443.74 | 1337.72 | 1342.92 | 1337.72 | 1337.72 | 1337.72 | 1337.72 | 1337.72 | 1337.72 | 1337.72 | 1337.72 | 1337.72 | 1337.72 | 1337.72 | 1443.74 | 1337.72 | 1337.72 | 1337.72 | 1337.72 | 1337.72 | 1337.72 | 1443.74 | 1337.72 | 1337.72 | 1337.72 | 1337.72 | 1337.72 | 1443.74 | 1337.72 | 1342.92 | 1337.72
6189 | TABUA MADEIRA 2A QUALIDADE 2,5 X 30,0CM (1 X 12") NAO APARELHADA | M | 7.39 | MATE | 7.39 | MATE | PROCH($B$2;$N$2:$AO$5271;1794;FALSO) | PROCH($B$2;$N$2:$AO$5271; | 1794 | ;FALSO) |  | 1794 | 28.02 | 28.22 | 27.62 | 26.64 | 36.7 | 17.56 | 26.24 | 29.2 | 29.8 | 26.64 | 27.23 | 26.24 | 32.56 | 31.57 | 29.6 | 37.49 | 29.6 | 27.03 | 35.12 | 27.03 | 25.65 | 26.64 | 24.27 | 24.86 | 19.73 | 26.05 | 19.73 | 28.02 | 28.22 | 27.62 | 26.64 | 36.7 | 17.56 | 26.24 | 29.2 | 29.8 | 26.64 | 27.23 | 26.24 | 32.56 | 31.57 | 29.6 | 37.49 | 29.6 | 27.03 | 35.12 | 27.03 | 25.65 | 26.64 | 24.27 | 24.86 | 19.73 | 26.05 | 19.73
6193 | TABUA MADEIRA 2A QUALIDADE 2,5 X 20,0CM (1 X 8") NAO APARELHADA | M | 4.93 | MATE | 4.93 | MATE | PROCH($B$2;$N$2:$AO$5271;1795;FALSO) | PROCH($B$2;$N$2:$AO$5271; | 1795 | ;FALSO) |  | 1795 | 202.05 | 203.47 | 199.2 | 192.09 | 264.66 | 126.63 | 189.24 | 210.59 | 214.86 | 192.09 | 196.36 | 189.24 | 234.78 | 227.66 | 213.43 | 270.35 | 213.43 | 194.93 | 253.27 | 194.93 | 184.97 | 192.09 | 175.01 | 179.28 | 142.29 | 187.82 | 142.29 | 202.05 | 203.47 | 199.2 | 192.09 | 264.66 | 126.63 | 189.24 | 210.59 | 214.86 | 192.09 | 196.36 | 189.24 | 234.78 | 227.66 | 213.43 | 270.35 | 213.43 | 194.93 | 253.27 | 194.93 | 184.97 | 192.09 | 175.01 | 179.28 | 142.29 | 187.82 | 142.29
6194 | PECA DE MADEIRA 2A QUALIDADE 2,5 X 15CM (1X6") NAO APARELHADA | M | 3.43 | MATE | 3.43 | MATE | PROCH($B$2;$N$2:$AO$5271;1796;FALSO) | PROCH($B$2;$N$2:$AO$5271; | 1796 | ;FALSO) |  | 1796 | 16.15 | 16.27 | 15.92 | 15.36 | 21.16 | 10.12 | 15.13 | 16.83 | 17.18 | 15.36 | 15.7 | 15.13 | 18.77 | 18.2 | 17.06 | 21.61 | 17.06 | 15.58 | 20.25 | 15.58 | 14.79 | 15.36 | 13.99 | 14.33 | 11.37 | 15.01 | 11.37 | 16.15 | 16.27 | 15.92 | 15.36 | 21.16 | 10.12 | 15.13 | 16.83 | 17.18 | 15.36 | 15.7 | 15.13 | 18.77 | 18.2 | 17.06 | 21.61 | 17.06 | 15.58 | 20.25 | 15.58 | 14.79 | 15.36 | 13.99 | 14.33 | 11.37 | 15.01 | 11.37
6204 | TABUA DE MADEIRA DE LEI, *2,5 X 15* CM (1Â X 6Â) NAO APARELHADA, (TABEIRA- P/TELHADO). | M | 5.5 | MATE | 5.5 | MATE | PROCH($B$2;$N$2:$AO$5271;1797;FALSO) | PROCH($B$2;$N$2:$AO$5271; | 1797 | ;FALSO) |  | 1797 | 20.6 | 20.75 | 20.31 | 19.59 | 26.99 | 12.91 | 19.3 | 21.47 | 21.91 | 19.59 | 20.02 | 19.3 | 23.94 | 23.22 | 21.77 | 27.57 | 21.77 | 19.88 | 25.83 | 19.88 | 18.86 | 19.59 | 17.85 | 18.28 | 14.51 | 19.15 | 14.51 | 20.6 | 20.75 | 20.31 | 19.59 | 26.99 | 12.91 | 19.3 | 21.47 | 21.91 | 19.59 | 20.02 | 19.3 | 23.94 | 23.22 | 21.77 | 27.57 | 21.77 | 19.88 | 25.83 | 19.88 | 18.86 | 19.59 | 17.85 | 18.28 | 14.51 | 19.15 | 14.51
6212 | TABUA MADEIRA 3A QUALIDADE 2,5 X 30,0CM (1 X 12 ) NAO APARELHADA | M | 7.02 | MATE | 7.02 | MATE | PROCH($B$2;$N$2:$AO$5271;1798;FALSO) | PROCH($B$2;$N$2:$AO$5271; | 1798 | ;FALSO) |  | 1798 | 1.16 | 1.81 | 1.82 | 1.74 | 1.59 | 1.25 | 1.49 | 1.72 | 0.93 | 1.11 | 1.55 | 1.66 | 1.7 | 1.39 | 1.11 | 1.95 | 1.72 | 1.71 | 1.39 | 1.47 | 1.25 | 1.36 | 1.47 | 1.39 | 1.32 | 1.41 | 1.53 | 1.16 | 1.81 | 1.82 | 1.74 | 1.59 | 1.25 | 1.49 | 1.72 | 0.93 | 1.11 | 1.55 | 1.66 | 1.7 | 1.39 | 1.11 | 1.95 | 1.72 | 1.71 | 1.39 | 1.47 | 1.25 | 1.36 | 1.47 | 1.39 | 1.32 | 1.41 | 1.53
6214 | TACO DE MADEIRA PARA PISO, IPE (CERNE) OU EQUIVALENTE DA REGIAO, 7 X 42 CM, E = 2 CM | M2 | 40.62 | MATE | 40.62 | MATE | PROCH($B$2;$N$2:$AO$5271;1799;FALSO) | PROCH($B$2;$N$2:$AO$5271; | 1799 | ;FALSO) |  | 1799 | 10.64 | 11.24 | 17.06 | 18.76 | 8.71 | 13.77 | 16.59 | 17.06 | 11.32 | 9.66 | 14.85 | 7.86 | 10.85 | 17.06 | 11.32 | 27.01 | 8.77 | 20.97 | 18.57 | 23.33 | 17.06 | 19.82 | 15.81 | 23.2 | 17.06 | 17.06 | 9.37 | 10.64 | 11.24 | 17.06 | 18.76 | 8.71 | 13.77 | 16.59 | 17.06 | 11.32 | 9.66 | 14.85 | 7.86 | 10.85 | 17.06 | 11.32 | 27.01 | 8.77 | 20.97 | 18.57 | 23.33 | 17.06 | 19.82 | 15.81 | 23.2 | 17.06 | 17.06 | 9.37
6240 | TAMPAO FOFO SIMPLES COM BASE, CLASSE D400 CARGA MAX 40 T, REDONDO TAMPA 600 MM, REDE PLUVIAL/ESGOTO | UN | 403.82 | MATE | 403.82 | MATE | PROCH($B$2;$N$2:$AO$5271;1800;FALSO) | PROCH($B$2;$N$2:$AO$5271; | 1800 | ;FALSO) |  | 1800 | 6.47 | 6.83 | 10.37 | 11.4 | 5.29 | 8.37 | 10.08 | 10.37 | 6.88 | 5.87 | 9.02 | 4.77 | 6.6 | 10.37 | 6.88 | 16.41 | 5.33 | 12.75 | 11.29 | 14.18 | 10.37 | 12.05 | 9.61 | 14.1 | 10.37 | 10.37 | 5.69 | 6.47 | 6.83 | 10.37 | 11.4 | 5.29 | 8.37 | 10.08 | 10.37 | 6.88 | 5.87 | 9.02 | 4.77 | 6.6 | 10.37 | 6.88 | 16.41 | 5.33 | 12.75 | 11.29 | 14.18 | 10.37 | 12.05 | 9.61 | 14.1 | 10.37 | 10.37 | 5.69
6243 | TAMPAO FOFO SIMPLES COM BASE, CLASSE B125 CARGA MAX 12,5 T, REDONDO TAMPA 600 MM, REDE PLUVIAL/ESGOTO | UN | 305 | MATE | 305 | MATE | PROCH($B$2;$N$2:$AO$5271;1801;FALSO) | PROCH($B$2;$N$2:$AO$5271; | 1801 | ;FALSO) |  | 1801 | 1.58 | 1.67 | 2.54 | 2.79 | 1.29 | 2.05 | 2.47 | 2.54 | 1.68 | 1.44 | 2.21 | 1.17 | 1.61 | 2.54 | 1.68 | 4.02 | 1.3 | 3.12 | 2.76 | 3.47 | 2.54 | 2.95 | 2.35 | 3.45 | 2.54 | 2.54 | 1.39 | 1.58 | 1.67 | 2.54 | 2.79 | 1.29 | 2.05 | 2.47 | 2.54 | 1.68 | 1.44 | 2.21 | 1.17 | 1.61 | 2.54 | 1.68 | 4.02 | 1.3 | 3.12 | 2.76 | 3.47 | 2.54 | 2.95 | 2.35 | 3.45 | 2.54 | 2.54 | 1.39
6249 | TAMPAO COMPLETO PARA TIL, EM PVC, DN 100 MM, PARA REDE COLETORA DE ESGOTO | UN | 56.28 | MATE | 56.28 | MATE | PROCH($B$2;$N$2:$AO$5271;1802;FALSO) | PROCH($B$2;$N$2:$AO$5271; | 1802 | ;FALSO) |  | 1802 | 3.06 | 3.24 | 4.91 | 5.4 | 2.51 | 3.96 | 4.78 | 4.91 | 3.26 | 2.78 | 4.28 | 2.26 | 3.13 | 4.91 | 3.26 | 7.78 | 2.52 | 6.04 | 5.35 | 6.72 | 4.91 | 5.71 | 4.55 | 6.68 | 4.91 | 4.91 | 2.7 | 3.06 | 3.24 | 4.91 | 5.4 | 2.51 | 3.96 | 4.78 | 4.91 | 3.26 | 2.78 | 4.28 | 2.26 | 3.13 | 4.91 | 3.26 | 7.78 | 2.52 | 6.04 | 5.35 | 6.72 | 4.91 | 5.71 | 4.55 | 6.68 | 4.91 | 4.91 | 2.7
6250 | TAMPAO COMPLETO PARA TIL, EM PVC, DN 250 MM, PARA REDE COLETORA DE ESGOTO | UN | 136.47 | MATE | 136.47 | MATE | PROCH($B$2;$N$2:$AO$5271;1803;FALSO) | PROCH($B$2;$N$2:$AO$5271; | 1803 | ;FALSO) |  | 1803 | 27.85 | 29.4 | 44.63 | 49.08 | 22.79 | 36.02 | 43.41 | 44.63 | 29.62 | 25.29 | 38.85 | 20.56 | 28.4 | 44.63 | 29.62 | 70.65 | 22.95 | 54.86 | 48.58 | 61.03 | 44.63 | 51.86 | 41.35 | 60.7 | 44.63 | 44.63 | 24.51 | 27.85 | 29.4 | 44.63 | 49.08 | 22.79 | 36.02 | 43.41 | 44.63 | 29.62 | 25.29 | 38.85 | 20.56 | 28.4 | 44.63 | 29.62 | 70.65 | 22.95 | 54.86 | 48.58 | 61.03 | 44.63 | 51.86 | 41.35 | 60.7 | 44.63 | 44.63 | 24.51
6251 | TAMPAO COMPLETO PARA TIL, EM PVC, DN 150 MM, PARA REDE COLETORA DE ESGOTO | UN | 86.35 | MATE | 86.35 | MATE | PROCH($B$2;$N$2:$AO$5271;1804;FALSO) | PROCH($B$2;$N$2:$AO$5271; | 1804 | ;FALSO) |  | 1804 | 39.26 | 41.46 | 62.94 | 69.21 | 32.13 | 50.79 | 61.21 | 62.94 | 41.77 | 35.66 | 54.78 | 29 | 40.05 | 62.94 | 41.77 | 99.62 | 32.37 | 77.36 | 68.5 | 86.06 | 62.94 | 73.13 | 58.31 | 85.59 | 62.94 | 62.94 | 34.56 | 39.26 | 41.46 | 62.94 | 69.21 | 32.13 | 50.79 | 61.21 | 62.94 | 41.77 | 35.66 | 54.78 | 29 | 40.05 | 62.94 | 41.77 | 99.62 | 32.37 | 77.36 | 68.5 | 86.06 | 62.94 | 73.13 | 58.31 | 85.59 | 62.94 | 62.94 | 34.56
6252 | TAMPAO COMPLETO PARA TIL, EM PVC, DN 200 MM, PARA REDE COLETORA DE ESGOTO | UN | 110.21 | MATE | 110.21 | MATE | PROCH($B$2;$N$2:$AO$5271;1805;FALSO) | PROCH($B$2;$N$2:$AO$5271; | 1805 | ;FALSO) |  | 1805 | 1.75 | 1.85 | 2.81 | 3.09 | 1.43 | 2.26 | 2.73 | 2.81 | 1.86 | 1.59 | 2.44 | 1.29 | 1.78 | 2.81 | 1.86 | 4.44 | 1.44 | 3.45 | 3.05 | 3.84 | 2.81 | 3.26 | 2.6 | 3.82 | 2.81 | 2.81 | 1.54 | 1.75 | 1.85 | 2.81 | 3.09 | 1.43 | 2.26 | 2.73 | 2.81 | 1.86 | 1.59 | 2.44 | 1.29 | 1.78 | 2.81 | 1.86 | 4.44 | 1.44 | 3.45 | 3.05 | 3.84 | 2.81 | 3.26 | 2.6 | 3.82 | 2.81 | 2.81 | 1.54
6253 | TANQUE DE LAVAR ROUPAS EM CONCRETO PRE-MOLDADO, 1 BOCA, COM APOIO/PES, DE *60 X 65 X 80* CM (L X P X A) | UN | 89.24 | MATE | 89.24 | MATE | PROCH($B$2;$N$2:$AO$5271;1806;FALSO) | PROCH($B$2;$N$2:$AO$5271; | 1806 | ;FALSO) |  | 1806 | 16.45 | 17.37 | 26.36 | 28.99 | 13.46 | 21.27 | 25.64 | 26.36 | 17.5 | 14.94 | 22.95 | 12.14 | 16.77 | 26.36 | 17.5 | 41.73 | 13.56 | 32.4 | 28.69 | 36.05 | 26.36 | 30.63 | 24.43 | 35.85 | 26.36 | 26.36 | 14.48 | 16.45 | 17.37 | 26.36 | 28.99 | 13.46 | 21.27 | 25.64 | 26.36 | 17.5 | 14.94 | 22.95 | 12.14 | 16.77 | 26.36 | 17.5 | 41.73 | 13.56 | 32.4 | 28.69 | 36.05 | 26.36 | 30.63 | 24.43 | 35.85 | 26.36 | 26.36 | 14.48
6294 | TE FERRO GALVANIZADO 90G 1/2" | UN | 4.47 | MATE | 4.47 | MATE | PROCH($B$2;$N$2:$AO$5271;1807;FALSO) | PROCH($B$2;$N$2:$AO$5271; | 1807 | ;FALSO) |  | 1807 | 80.85 | 85.37 | 129.59 | 142.5 | 66.17 | 104.58 | 126.04 | 129.59 | 86.02 | 73.43 | 112.81 | 59.71 | 82.47 | 129.59 | 86.02 | 205.12 | 66.65 | 159.29 | 141.05 | 177.2 | 129.59 | 150.57 | 120.07 | 176.23 | 129.59 | 129.59 | 71.17 | 80.85 | 85.37 | 129.59 | 142.5 | 66.17 | 104.58 | 126.04 | 129.59 | 86.02 | 73.43 | 112.81 | 59.71 | 82.47 | 129.59 | 86.02 | 205.12 | 66.65 | 159.29 | 141.05 | 177.2 | 129.59 | 150.57 | 120.07 | 176.23 | 129.59 | 129.59 | 71.17
6295 | TE FERRO GALVANIZADO 90G 3/4" | UN | 6.37 | MATE | 6.37 | MATE | PROCH($B$2;$N$2:$AO$5271;1808;FALSO) | PROCH($B$2;$N$2:$AO$5271; | 1808 | ;FALSO) |  | 1808 | 4.79 | 7.48 | 7.52 | 7.17 | 6.56 | 5.14 | 6.14 | 7.09 | 3.83 | 4.6 | 6.4 | 6.83 | 7.02 | 5.75 | 4.6 | 8.05 | 7.09 | 7.06 | 5.71 | 6.06 | 5.18 | 5.6 | 6.06 | 5.75 | 5.44 | 5.83 | 6.33 | 4.79 | 7.48 | 7.52 | 7.17 | 6.56 | 5.14 | 6.14 | 7.09 | 3.83 | 4.6 | 6.4 | 6.83 | 7.02 | 5.75 | 4.6 | 8.05 | 7.09 | 7.06 | 5.71 | 6.06 | 5.18 | 5.6 | 6.06 | 5.75 | 5.44 | 5.83 | 6.33
6296 | TE FERRO GALVANIZADO 90G 1.1/4" | UN | 15.69 | MATE | 15.69 | MATE | PROCH($B$2;$N$2:$AO$5271;1809;FALSO) | PROCH($B$2;$N$2:$AO$5271; | 1809 | ;FALSO) |  | 1809 | 3.15 | 4.91 | 4.94 | 4.71 | 4.31 | 3.37 | 4.03 | 4.66 | 2.52 | 3.02 | 4.21 | 4.48 | 4.61 | 3.78 | 3.02 | 5.29 | 4.66 | 4.63 | 3.75 | 3.98 | 3.4 | 3.68 | 3.98 | 3.78 | 3.58 | 3.83 | 4.16 | 3.15 | 4.91 | 4.94 | 4.71 | 4.31 | 3.37 | 4.03 | 4.66 | 2.52 | 3.02 | 4.21 | 4.48 | 4.61 | 3.78 | 3.02 | 5.29 | 4.66 | 4.63 | 3.75 | 3.98 | 3.4 | 3.68 | 3.98 | 3.78 | 3.58 | 3.83 | 4.16
6297 | TE FERRO GALVANIZADO 90G 1.1/2" | UN | 19.88 | MATE | 19.88 | MATE | PROCH($B$2;$N$2:$AO$5271;1810;FALSO) | PROCH($B$2;$N$2:$AO$5271; | 1810 | ;FALSO) |  | 1810 | 1.11 | 1.74 | 1.74 | 1.66 | 1.52 | 1.19 | 1.42 | 1.65 | 0.89 | 1.07 | 1.49 | 1.58 | 1.63 | 1.33 | 1.07 | 1.87 | 1.65 | 1.64 | 1.33 | 1.41 | 1.2 | 1.3 | 1.41 | 1.33 | 1.26 | 1.35 | 1.47 | 1.11 | 1.74 | 1.74 | 1.66 | 1.52 | 1.19 | 1.42 | 1.65 | 0.89 | 1.07 | 1.49 | 1.58 | 1.63 | 1.33 | 1.07 | 1.87 | 1.65 | 1.64 | 1.33 | 1.41 | 1.2 | 1.3 | 1.41 | 1.33 | 1.26 | 1.35 | 1.47
6298 | TE FERRO GALVANIZADO 90G 2" | UN | 31.49 | MATE | 31.49 | MATE | PROCH($B$2;$N$2:$AO$5271;1811;FALSO) | PROCH($B$2;$N$2:$AO$5271; | 1811 | ;FALSO) |  | 1811 | 2.84 | 4.43 | 4.45 | 4.24 | 3.88 | 3.04 | 3.63 | 4.2 | 2.27 | 2.72 | 3.79 | 4.04 | 4.15 | 3.4 | 2.72 | 4.77 | 4.2 | 4.18 | 3.38 | 3.59 | 3.06 | 3.31 | 3.59 | 3.4 | 3.22 | 3.45 | 3.74 | 2.84 | 4.43 | 4.45 | 4.24 | 3.88 | 3.04 | 3.63 | 4.2 | 2.27 | 2.72 | 3.79 | 4.04 | 4.15 | 3.4 | 2.72 | 4.77 | 4.2 | 4.18 | 3.38 | 3.59 | 3.06 | 3.31 | 3.59 | 3.4 | 3.22 | 3.45 | 3.74
6299 | TE FERRO GALVANIZADO 90G 2.1/2" | UN | 59.79 | MATE | 59.79 | MATE | PROCH($B$2;$N$2:$AO$5271;1812;FALSO) | PROCH($B$2;$N$2:$AO$5271; | 1812 | ;FALSO) |  | 1812 | 7.66 | 11.95 | 12.02 | 11.46 | 10.48 | 8.21 | 9.81 | 11.34 | 6.13 | 7.35 | 10.24 | 10.91 | 11.22 | 9.19 | 7.35 | 12.87 | 11.34 | 11.28 | 9.13 | 9.69 | 8.27 | 8.95 | 9.69 | 9.19 | 8.7 | 9.32 | 10.11 | 7.66 | 11.95 | 12.02 | 11.46 | 10.48 | 8.21 | 9.81 | 11.34 | 6.13 | 7.35 | 10.24 | 10.91 | 11.22 | 9.19 | 7.35 | 12.87 | 11.34 | 11.28 | 9.13 | 9.69 | 8.27 | 8.95 | 9.69 | 9.19 | 8.7 | 9.32 | 10.11
6300 | TE FERRO GALVANIZADO 90G 4" | UN | 147.65 | MATE | 147.65 | MATE | PROCH($B$2;$N$2:$AO$5271;1813;FALSO) | PROCH($B$2;$N$2:$AO$5271; | 1813 | ;FALSO) |  | 1813 | 2.17 | 3.39 | 3.4 | 3.25 | 2.97 | 2.33 | 2.78 | 3.21 | 1.73 | 2.08 | 2.9 | 3.09 | 3.18 | 2.6 | 2.08 | 3.65 | 3.21 | 3.19 | 2.59 | 2.74 | 2.34 | 2.53 | 2.74 | 2.6 | 2.46 | 2.64 | 2.86 | 2.17 | 3.39 | 3.4 | 3.25 | 2.97 | 2.33 | 2.78 | 3.21 | 1.73 | 2.08 | 2.9 | 3.09 | 3.18 | 2.6 | 2.08 | 3.65 | 3.21 | 3.19 | 2.59 | 2.74 | 2.34 | 2.53 | 2.74 | 2.6 | 2.46 | 2.64 | 2.86
6301 | TE FERRO GALVANIZADO 90G 6" | UN | 494.37 | MATE | 494.37 | MATE | PROCH($B$2;$N$2:$AO$5271;1814;FALSO) | PROCH($B$2;$N$2:$AO$5271; | 1814 | ;FALSO) |  | 1814 | 2.1 | 2.1 | 2.1 | 2.1 | 2.1 | 2.54 | 2.12 | 2.33 | 3.56 | 2.1 | 2.74 | 2.51 | 2.16 | 2.1 | 2.1 | 2.1 | 2.1 | 2.1 | 2.42 | 2.46 | 2.1 | 2.1 | 2.43 | 2.78 | 2.1 | 2.1 | 2.1 | 2.1 | 2.1 | 2.1 | 2.1 | 2.1 | 2.54 | 2.12 | 2.33 | 3.56 | 2.1 | 2.74 | 2.51 | 2.16 | 2.1 | 2.1 | 2.1 | 2.1 | 2.1 | 2.42 | 2.46 | 2.1 | 2.1 | 2.43 | 2.78 | 2.1 | 2.1 | 2.1
6302 | TE DE REDUCAO DE FERRO GALVANIZADO, COM ROSCA BSP, DE 3/4" X 1/2" | UN | 7.39 | MATE | 7.39 | MATE | PROCH($B$2;$N$2:$AO$5271;1815;FALSO) | PROCH($B$2;$N$2:$AO$5271; | 1815 | ;FALSO) |  | 1815 | 4.66 | 4.66 | 4.66 | 4.66 | 4.66 | 5.63 | 4.7 | 5.17 | 7.89 | 4.66 | 6.07 | 5.56 | 4.8 | 4.66 | 4.66 | 4.66 | 4.66 | 4.66 | 5.37 | 5.46 | 4.66 | 4.66 | 5.38 | 6.16 | 4.66 | 4.66 | 4.66 | 4.66 | 4.66 | 4.66 | 4.66 | 4.66 | 5.63 | 4.7 | 5.17 | 7.89 | 4.66 | 6.07 | 5.56 | 4.8 | 4.66 | 4.66 | 4.66 | 4.66 | 4.66 | 5.37 | 5.46 | 4.66 | 4.66 | 5.38 | 6.16 | 4.66 | 4.66 | 4.66
6303 | TE DE REDUCAO DE FERRO GALVANIZADO, COM ROSCA BSP, DE 1" X 3/4" | UN | 12.03 | MATE | 12.03 | MATE | PROCH($B$2;$N$2:$AO$5271;1816;FALSO) | PROCH($B$2;$N$2:$AO$5271; | 1816 | ;FALSO) |  | 1816 | 7.48 | 7.48 | 7.48 | 7.48 | 7.48 | 9.03 | 7.55 | 8.3 | 12.66 | 7.48 | 9.75 | 8.93 | 7.71 | 7.48 | 7.48 | 7.48 | 7.48 | 7.48 | 8.63 | 8.76 | 7.48 | 7.48 | 8.63 | 9.9 | 7.48 | 7.48 | 7.48 | 7.48 | 7.48 | 7.48 | 7.48 | 7.48 | 9.03 | 7.55 | 8.3 | 12.66 | 7.48 | 9.75 | 8.93 | 7.71 | 7.48 | 7.48 | 7.48 | 7.48 | 7.48 | 8.63 | 8.76 | 7.48 | 7.48 | 8.63 | 9.9 | 7.48 | 7.48 | 7.48
6304 | TE DE REDUCAO DE FERRO GALVANIZADO, COM ROSCA BSP, DE 1 1/2" X 3/4" | UN | 23.35 | MATE | 23.35 | MATE | PROCH($B$2;$N$2:$AO$5271;1817;FALSO) | PROCH($B$2;$N$2:$AO$5271; | 1817 | ;FALSO) |  | 1817 | 19.71 | 19.71 | 19.71 | 19.71 | 19.71 | 23.8 | 19.89 | 21.88 | 33.35 | 19.71 | 25.69 | 23.54 | 20.3 | 19.71 | 19.71 | 19.71 | 19.71 | 19.71 | 22.72 | 23.08 | 19.71 | 19.71 | 22.74 | 26.07 | 19.71 | 19.71 | 19.71 | 19.71 | 19.71 | 19.71 | 19.71 | 19.71 | 23.8 | 19.89 | 21.88 | 33.35 | 19.71 | 25.69 | 23.54 | 20.3 | 19.71 | 19.71 | 19.71 | 19.71 | 19.71 | 22.72 | 23.08 | 19.71 | 19.71 | 22.74 | 26.07 | 19.71 | 19.71 | 19.71
6305 | TE DE REDUCAO DE FERRO GALVANIZADO, COM ROSCA BSP, DE 2" X 1" | UN | 34.86 | MATE | 34.86 | MATE | PROCH($B$2;$N$2:$AO$5271;1818;FALSO) | PROCH($B$2;$N$2:$AO$5271; | 1818 | ;FALSO) |  | 1818 | 31.47 | 31.47 | 31.47 | 31.47 | 31.47 | 38.01 | 31.77 | 34.94 | 53.26 | 31.47 | 41.03 | 37.59 | 32.42 | 31.47 | 31.47 | 31.47 | 31.47 | 31.47 | 36.29 | 36.86 | 31.47 | 31.47 | 36.31 | 41.63 | 31.47 | 31.47 | 31.47 | 31.47 | 31.47 | 31.47 | 31.47 | 31.47 | 38.01 | 31.77 | 34.94 | 53.26 | 31.47 | 41.03 | 37.59 | 32.42 | 31.47 | 31.47 | 31.47 | 31.47 | 31.47 | 36.29 | 36.86 | 31.47 | 31.47 | 36.31 | 41.63 | 31.47 | 31.47 | 31.47
6306 | TE DE REDUCAO DE FERRO GALVANIZADO, COM ROSCA BSP, DE 2" X 1 1/4" | UN | 34.86 | MATE | 34.86 | MATE | PROCH($B$2;$N$2:$AO$5271;1819;FALSO) | PROCH($B$2;$N$2:$AO$5271; | 1819 | ;FALSO) |  | 1819 | 46.74 | 46.74 | 46.74 | 46.74 | 46.74 | 56.46 | 47.19 | 51.9 | 79.11 | 46.74 | 60.94 | 55.83 | 48.15 | 46.74 | 46.74 | 46.74 | 46.74 | 46.74 | 53.9 | 54.75 | 46.74 | 46.74 | 53.94 | 61.83 | 46.74 | 46.74 | 46.74 | 46.74 | 46.74 | 46.74 | 46.74 | 46.74 | 56.46 | 47.19 | 51.9 | 79.11 | 46.74 | 60.94 | 55.83 | 48.15 | 46.74 | 46.74 | 46.74 | 46.74 | 46.74 | 53.9 | 54.75 | 46.74 | 46.74 | 53.94 | 61.83 | 46.74 | 46.74 | 46.74
6307 | TE DE REDUCAO DE FERRO GALVANIZADO, COM ROSCA BSP, DE 2 1/2" X 1" | UN | 64.63 | MATE | 64.63 | MATE | PROCH($B$2;$N$2:$AO$5271;1820;FALSO) | PROCH($B$2;$N$2:$AO$5271; | 1820 | ;FALSO) |  | 1820 | 111.1 | 111.1 | 111.1 | 111.1 | 111.1 | 134.18 | 112.16 | 123.35 | 188.02 | 111.1 | 144.84 | 132.69 | 114.45 | 111.1 | 111.1 | 111.1 | 111.1 | 111.1 | 128.1 | 130.13 | 111.1 | 111.1 | 128.19 | 146.96 | 111.1 | 111.1 | 111.1 | 111.1 | 111.1 | 111.1 | 111.1 | 111.1 | 134.18 | 112.16 | 123.35 | 188.02 | 111.1 | 144.84 | 132.69 | 114.45 | 111.1 | 111.1 | 111.1 | 111.1 | 111.1 | 128.1 | 130.13 | 111.1 | 111.1 | 128.19 | 146.96 | 111.1 | 111.1 | 111.1
6308 | TE DE REDUCAO DE FERRO GALVANIZADO, COM ROSCA BSP, DE 2 1/2" X 1 1/2" | UN | 64.63 | MATE | 64.63 | MATE | PROCH($B$2;$N$2:$AO$5271;1821;FALSO) | PROCH($B$2;$N$2:$AO$5271; | 1821 | ;FALSO) |  | 1821 | 42.3 | 35.41 | 43.16 | 41.75 | 35.8 | 29.77 | 40.58 | 43.87 | 45.04 | 35.25 | 43.09 | 41.68 | 53.58 | 35.88 | 39.64 | 32.9 | 32.98 | 45.04 | 42.3 | 35.25 | 39.17 | 43.48 | 36.82 | 42.3 | 43.48 | 43.48 | 40.27 | 42.3 | 35.41 | 43.16 | 41.75 | 35.8 | 29.77 | 40.58 | 43.87 | 45.04 | 35.25 | 43.09 | 41.68 | 53.58 | 35.88 | 39.64 | 32.9 | 32.98 | 45.04 | 42.3 | 35.25 | 39.17 | 43.48 | 36.82 | 42.3 | 43.48 | 43.48 | 40.27
6309 | TE DE REDUCAO DE FERRO GALVANIZADO, COM ROSCA BSP, DE 2 1/2" X 2" | UN | 66.51 | MATE | 66.51 | MATE | PROCH($B$2;$N$2:$AO$5271;1822;FALSO) | PROCH($B$2;$N$2:$AO$5271; | 1822 | ;FALSO) |  | 1822 | 36.34 | 30.42 | 37.08 | 35.87 | 30.75 | 25.57 | 34.86 | 37.69 | 38.69 | 30.28 | 37.01 | 35.8 | 46.03 | 30.82 | 34.05 | 28.26 | 28.33 | 38.69 | 36.34 | 30.28 | 33.65 | 37.35 | 31.63 | 36.34 | 37.35 | 37.35 | 34.59 | 36.34 | 30.42 | 37.08 | 35.87 | 30.75 | 25.57 | 34.86 | 37.69 | 38.69 | 30.28 | 37.01 | 35.8 | 46.03 | 30.82 | 34.05 | 28.26 | 28.33 | 38.69 | 36.34 | 30.28 | 33.65 | 37.35 | 31.63 | 36.34 | 37.35 | 37.35 | 34.59
6310 | TE DE REDUCAO DE FERRO GALVANIZADO, COM ROSCA BSP, DE 3" X 1" | UN | 92.96 | MATE | 92.96 | MATE | PROCH($B$2;$N$2:$AO$5271;1823;FALSO) | PROCH($B$2;$N$2:$AO$5271; | 1823 | ;FALSO) |  | 1823 | 12.49 | 10.45 | 12.74 | 12.32 | 10.57 | 8.78 | 11.98 | 12.95 | 13.29 | 10.4 | 12.72 | 12.3 | 15.82 | 10.59 | 11.7 | 9.71 | 9.73 | 13.29 | 12.49 | 10.4 | 11.56 | 12.83 | 10.87 | 12.49 | 12.83 | 12.83 | 11.88 | 12.49 | 10.45 | 12.74 | 12.32 | 10.57 | 8.78 | 11.98 | 12.95 | 13.29 | 10.4 | 12.72 | 12.3 | 15.82 | 10.59 | 11.7 | 9.71 | 9.73 | 13.29 | 12.49 | 10.4 | 11.56 | 12.83 | 10.87 | 12.49 | 12.83 | 12.83 | 11.88
6311 | TE DE REDUCAO DE FERRO GALVANIZADO, COM ROSCA BSP, DE 3" X 1 1/4" | UN | 92.96 | MATE | 92.96 | MATE | PROCH($B$2;$N$2:$AO$5271;1824;FALSO) | PROCH($B$2;$N$2:$AO$5271; | 1824 | ;FALSO) |  | 1824 | 23.19 | 19.41 | 23.66 | 22.89 | 19.63 | 16.32 | 22.25 | 24.05 | 24.69 | 19.33 | 23.62 | 22.85 | 29.38 | 19.67 | 21.73 | 18.04 | 18.08 | 24.69 | 23.19 | 19.33 | 21.47 | 23.84 | 20.18 | 23.19 | 23.84 | 23.84 | 22.07 | 23.19 | 19.41 | 23.66 | 22.89 | 19.63 | 16.32 | 22.25 | 24.05 | 24.69 | 19.33 | 23.62 | 22.85 | 29.38 | 19.67 | 21.73 | 18.04 | 18.08 | 24.69 | 23.19 | 19.33 | 21.47 | 23.84 | 20.18 | 23.19 | 23.84 | 23.84 | 22.07
6312 | TE DE REDUCAO DE FERRO GALVANIZADO, COM ROSCA BSP, DE 3" X 1 1/2" | UN | 92.96 | MATE | 92.96 | MATE | PROCH($B$2;$N$2:$AO$5271;1825;FALSO) | PROCH($B$2;$N$2:$AO$5271; | 1825 | ;FALSO) |  | 1825 | 87.48 | 73.22 | 89.26 | 86.34 | 74.03 | 61.56 | 83.91 | 90.72 | 93.15 | 72.9 | 89.1 | 86.18 | 110.8 | 74.19 | 81.97 | 68.04 | 68.2 | 93.15 | 87.48 | 72.9 | 81 | 89.91 | 76.14 | 87.48 | 89.91 | 89.91 | 83.26 | 87.48 | 73.22 | 89.26 | 86.34 | 74.03 | 61.56 | 83.91 | 90.72 | 93.15 | 72.9 | 89.1 | 86.18 | 110.8 | 74.19 | 81.97 | 68.04 | 68.2 | 93.15 | 87.48 | 72.9 | 81 | 89.91 | 76.14 | 87.48 | 89.91 | 89.91 | 83.26
6313 | TE DE REDUCAO DE FERRO GALVANIZADO, COM ROSCA BSP, DE 3" X 2" | UN | 92.96 | MATE | 92.96 | MATE | PROCH($B$2;$N$2:$AO$5271;1826;FALSO) | PROCH($B$2;$N$2:$AO$5271; | 1826 | ;FALSO) |  | 1826 | 70.24 | 58.79 | 71.67 | 69.33 | 59.44 | 49.43 | 67.38 | 72.84 | 74.8 | 58.53 | 71.54 | 69.2 | 88.97 | 59.57 | 65.82 | 54.63 | 54.76 | 74.8 | 70.24 | 58.53 | 65.04 | 72.19 | 61.14 | 70.24 | 72.19 | 72.19 | 66.86 | 70.24 | 58.79 | 71.67 | 69.33 | 59.44 | 49.43 | 67.38 | 72.84 | 74.8 | 58.53 | 71.54 | 69.2 | 88.97 | 59.57 | 65.82 | 54.63 | 54.76 | 74.8 | 70.24 | 58.53 | 65.04 | 72.19 | 61.14 | 70.24 | 72.19 | 72.19 | 66.86
6314 | TE DE REDUCAO DE FERRO GALVANIZADO, COM ROSCA BSP, DE 3" X 2 1/2" | UN | 92.96 | MATE | 92.96 | MATE | PROCH($B$2;$N$2:$AO$5271;1827;FALSO) | PROCH($B$2;$N$2:$AO$5271; | 1827 | ;FALSO) |  | 1827 | 15.96 | 13.36 | 16.29 | 15.75 | 13.51 | 11.23 | 15.31 | 16.55 | 16.99 | 13.3 | 16.26 | 15.72 | 20.22 | 13.54 | 14.95 | 12.41 | 12.44 | 16.99 | 15.96 | 13.3 | 14.78 | 16.4 | 13.89 | 15.96 | 16.4 | 16.4 | 15.19 | 15.96 | 13.36 | 16.29 | 15.75 | 13.51 | 11.23 | 15.31 | 16.55 | 16.99 | 13.3 | 16.26 | 15.72 | 20.22 | 13.54 | 14.95 | 12.41 | 12.44 | 16.99 | 15.96 | 13.3 | 14.78 | 16.4 | 13.89 | 15.96 | 16.4 | 16.4 | 15.19
6315 | TE DE REDUCAO DE FERRO GALVANIZADO, COM ROSCA BSP, DE 4" X 2" | UN | 176.03 | MATE | 176.03 | MATE | PROCH($B$2;$N$2:$AO$5271;1828;FALSO) | PROCH($B$2;$N$2:$AO$5271; | 1828 | ;FALSO) |  | 1828 | 136.12 | 113.94 | 138.89 | 134.36 | 115.2 | 95.79 | 130.58 | 141.16 | 144.95 | 113.43 | 138.64 | 134.11 | 172.42 | 115.45 | 127.55 | 105.87 | 106.12 | 144.95 | 136.12 | 113.43 | 126.04 | 139.9 | 118.48 | 136.12 | 139.9 | 139.9 | 129.57 | 136.12 | 113.94 | 138.89 | 134.36 | 115.2 | 95.79 | 130.58 | 141.16 | 144.95 | 113.43 | 138.64 | 134.11 | 172.42 | 115.45 | 127.55 | 105.87 | 106.12 | 144.95 | 136.12 | 113.43 | 126.04 | 139.9 | 118.48 | 136.12 | 139.9 | 139.9 | 129.57
6316 | TE DE REDUCAO DE FERRO GALVANIZADO, COM ROSCA BSP, DE 4" X 3" | UN | 176.03 | MATE | 176.03 | MATE | PROCH($B$2;$N$2:$AO$5271;1829;FALSO) | PROCH($B$2;$N$2:$AO$5271; | 1829 | ;FALSO) |  | 1829 | 235.29 | 196.95 | 240.09 | 232.24 | 199.13 | 165.58 | 225.71 | 244.01 | 250.54 | 196.08 | 239.65 | 231.81 | 298.04 | 199.56 | 220.48 | 183.01 | 183.44 | 250.54 | 235.29 | 196.08 | 217.86 | 241.83 | 204.79 | 235.29 | 241.83 | 241.83 | 223.96 | 235.29 | 196.95 | 240.09 | 232.24 | 199.13 | 165.58 | 225.71 | 244.01 | 250.54 | 196.08 | 239.65 | 231.81 | 298.04 | 199.56 | 220.48 | 183.01 | 183.44 | 250.54 | 235.29 | 196.08 | 217.86 | 241.83 | 204.79 | 235.29 | 241.83 | 241.83 | 223.96
6317 | TE DE REDUCAO DE FERRO GALVANIZADO, COM ROSCA BSP, DE 2 1/2" X 1 1/4" | UN | 64.63 | MATE | 64.63 | MATE | PROCH($B$2;$N$2:$AO$5271;1830;FALSO) | PROCH($B$2;$N$2:$AO$5271; | 1830 | ;FALSO) |  | 1830 | 36.29 | 30.38 | 37.03 | 35.82 | 30.71 | 25.54 | 34.81 | 37.64 | 38.65 | 30.24 | 36.96 | 35.75 | 45.97 | 30.78 | 34.01 | 28.23 | 28.29 | 38.65 | 36.29 | 30.24 | 33.6 | 37.3 | 31.59 | 36.29 | 37.3 | 37.3 | 34.54 | 36.29 | 30.38 | 37.03 | 35.82 | 30.71 | 25.54 | 34.81 | 37.64 | 38.65 | 30.24 | 36.96 | 35.75 | 45.97 | 30.78 | 34.01 | 28.23 | 28.29 | 38.65 | 36.29 | 30.24 | 33.6 | 37.3 | 31.59 | 36.29 | 37.3 | 37.3 | 34.54
6318 | TE DE REDUCAO DE FERRO GALVANIZADO, COM ROSCA BSP, DE 2" X 1 1/2" | UN | 34.86 | MATE | 34.86 | MATE | PROCH($B$2;$N$2:$AO$5271;1831;FALSO) | PROCH($B$2;$N$2:$AO$5271; | 1831 | ;FALSO) |  | 1831 | 32.3 | 27.04 | 32.96 | 31.88 | 27.34 | 22.73 | 30.98 | 33.5 | 34.4 | 26.92 | 32.9 | 31.82 | 40.92 | 27.4 | 30.27 | 25.12 | 25.18 | 34.4 | 32.3 | 26.92 | 29.91 | 33.2 | 28.11 | 32.3 | 33.2 | 33.2 | 30.75 | 32.3 | 27.04 | 32.96 | 31.88 | 27.34 | 22.73 | 30.98 | 33.5 | 34.4 | 26.92 | 32.9 | 31.82 | 40.92 | 27.4 | 30.27 | 25.12 | 25.18 | 34.4 | 32.3 | 26.92 | 29.91 | 33.2 | 28.11 | 32.3 | 33.2 | 33.2 | 30.75
6319 | TE DE REDUCAO DE FERRO GALVANIZADO, COM ROSCA BSP, DE 1 1/2" X 1" | UN | 23.35 | MATE | 23.35 | MATE | PROCH($B$2;$N$2:$AO$5271;1832;FALSO) | PROCH($B$2;$N$2:$AO$5271; | 1832 | ;FALSO) |  | 1832 | 9.67 | 8.09 | 9.87 | 9.54 | 8.18 | 6.8 | 9.27 | 10.03 | 10.29 | 8.06 | 9.85 | 9.52 | 12.25 | 8.2 | 9.06 | 7.52 | 7.54 | 10.29 | 9.67 | 8.06 | 8.95 | 9.94 | 8.41 | 9.67 | 9.94 | 9.94 | 9.2 | 9.67 | 8.09 | 9.87 | 9.54 | 8.18 | 6.8 | 9.27 | 10.03 | 10.29 | 8.06 | 9.85 | 9.52 | 12.25 | 8.2 | 9.06 | 7.52 | 7.54 | 10.29 | 9.67 | 8.06 | 8.95 | 9.94 | 8.41 | 9.67 | 9.94 | 9.94 | 9.2
6320 | TE DE REDUCAO DE FERRO GALVANIZADO, COM ROSCA BSP, DE 1" X 1/2" | UN | 12.03 | MATE | 12.03 | MATE | PROCH($B$2;$N$2:$AO$5271;1833;FALSO) | PROCH($B$2;$N$2:$AO$5271; | 1833 | ;FALSO) |  | 1833 | 22.02 | 18.43 | 22.47 | 21.73 | 18.63 | 15.49 | 21.12 | 22.83 | 23.44 | 18.35 | 22.43 | 21.69 | 27.89 | 18.67 | 20.63 | 17.12 | 17.16 | 23.44 | 22.02 | 18.35 | 20.39 | 22.63 | 19.16 | 22.02 | 22.63 | 22.63 | 20.96 | 22.02 | 18.43 | 22.47 | 21.73 | 18.63 | 15.49 | 21.12 | 22.83 | 23.44 | 18.35 | 22.43 | 21.69 | 27.89 | 18.67 | 20.63 | 17.12 | 17.16 | 23.44 | 22.02 | 18.35 | 20.39 | 22.63 | 19.16 | 22.02 | 22.63 | 22.63 | 20.96
6321 | TE FERRO GALVANIZADO 90G 5" | UN | 210.92 | MATE | 210.92 | MATE | PROCH($B$2;$N$2:$AO$5271;1834;FALSO) | PROCH($B$2;$N$2:$AO$5271; | 1834 | ;FALSO) |  | 1834 | 82.83 | 69.33 | 84.51 | 81.75 | 70.09 | 58.28 | 79.45 | 85.89 | 88.19 | 69.02 | 84.36 | 81.6 | 104.91 | 70.25 | 77.61 | 64.42 | 64.57 | 88.19 | 82.83 | 69.02 | 76.69 | 85.13 | 72.09 | 82.83 | 85.13 | 85.13 | 78.84 | 82.83 | 69.33 | 84.51 | 81.75 | 70.09 | 58.28 | 79.45 | 85.89 | 88.19 | 69.02 | 84.36 | 81.6 | 104.91 | 70.25 | 77.61 | 64.42 | 64.57 | 88.19 | 82.83 | 69.02 | 76.69 | 85.13 | 72.09 | 82.83 | 85.13 | 85.13 | 78.84
6322 | TE FERRO GALVANIZADO 90G 3" | UN | 80.09 | MATE | 80.09 | MATE | PROCH($B$2;$N$2:$AO$5271;1835;FALSO) | PROCH($B$2;$N$2:$AO$5271; | 1835 | ;FALSO) |  | 1835 | 58.08 | 48.61 | 59.26 | 57.33 | 49.15 | 40.87 | 55.71 | 60.23 | 61.84 | 48.4 | 59.16 | 57.22 | 73.57 | 49.26 | 54.42 | 45.17 | 45.28 | 61.84 | 58.08 | 48.4 | 53.78 | 59.69 | 50.55 | 58.08 | 59.69 | 59.69 | 55.28 | 58.08 | 48.61 | 59.26 | 57.33 | 49.15 | 40.87 | 55.71 | 60.23 | 61.84 | 48.4 | 59.16 | 57.22 | 73.57 | 49.26 | 54.42 | 45.17 | 45.28 | 61.84 | 58.08 | 48.4 | 53.78 | 59.69 | 50.55 | 58.08 | 59.69 | 59.69 | 55.28
6323 | TE FERRO GALVANIZADO 90G 1" | UN | 10.25 | MATE | 10.25 | MATE | PROCH($B$2;$N$2:$AO$5271;1836;FALSO) | PROCH($B$2;$N$2:$AO$5271; | 1836 | ;FALSO) |  | 1836 | 15.68 | 13.12 | 16 | 15.48 | 13.27 | 11.03 | 15.04 | 16.26 | 16.7 | 13.06 | 15.97 | 15.45 | 19.86 | 13.3 | 14.69 | 12.19 | 12.22 | 16.7 | 15.68 | 13.06 | 14.52 | 16.11 | 13.65 | 15.68 | 16.11 | 16.11 | 14.92 | 15.68 | 13.12 | 16 | 15.48 | 13.27 | 11.03 | 15.04 | 16.26 | 16.7 | 13.06 | 15.97 | 15.45 | 19.86 | 13.3 | 14.69 | 12.19 | 12.22 | 16.7 | 15.68 | 13.06 | 14.52 | 16.11 | 13.65 | 15.68 | 16.11 | 16.11 | 14.92
7048 | TE, PVC PBA, BBB, 90 GRAUS, DN 50 / DE 60 MM, PARA REDE AGUA (NBR 10351) | UN | 17.81 | MATE | 17.81 | MATE | PROCH($B$2;$N$2:$AO$5271;1837;FALSO) | PROCH($B$2;$N$2:$AO$5271; | 1837 | ;FALSO) |  | 1837 | 112.64 | 94.29 | 114.94 | 111.18 | 95.33 | 79.27 | 108.05 | 116.82 | 119.95 | 93.87 | 114.73 | 110.97 | 142.68 | 95.54 | 105.55 | 87.61 | 87.82 | 119.95 | 112.64 | 93.87 | 104.3 | 115.77 | 98.04 | 112.64 | 115.77 | 115.77 | 107.22 | 112.64 | 94.29 | 114.94 | 111.18 | 95.33 | 79.27 | 108.05 | 116.82 | 119.95 | 93.87 | 114.73 | 110.97 | 142.68 | 95.54 | 105.55 | 87.61 | 87.82 | 119.95 | 112.64 | 93.87 | 104.3 | 115.77 | 98.04 | 112.64 | 115.77 | 115.77 | 107.22
7068 | TE DE REDUCAO, PVC, BBB, JE, 90 GRAUS, DN 250 X 150 MM, PARA REDE COLETORA ESGOTO (NBR 10569) | UN | 360.31 | MATE | 360.31 | MATE | PROCH($B$2;$N$2:$AO$5271;1838;FALSO) | PROCH($B$2;$N$2:$AO$5271; | 1838 | ;FALSO) |  | 1838 | 6.03 | 6.37 | 9.67 | 10.63 | 4.93 | 7.8 | 9.4 | 9.67 | 6.41 | 5.47 | 8.41 | 4.45 | 6.15 | 9.67 | 6.41 | 15.3 | 4.97 | 11.88 | 10.52 | 13.22 | 9.67 | 11.23 | 8.95 | 13.15 | 9.67 | 9.67 | 5.31 | 6.03 | 6.37 | 9.67 | 10.63 | 4.93 | 7.8 | 9.4 | 9.67 | 6.41 | 5.47 | 8.41 | 4.45 | 6.15 | 9.67 | 6.41 | 15.3 | 4.97 | 11.88 | 10.52 | 13.22 | 9.67 | 11.23 | 8.95 | 13.15 | 9.67 | 9.67 | 5.31
7069 | TE, PVC, 90 GRAUS, BBB, JE, DN 150 MM, PARA REDE COLETORA ESGOTO (NBR 10569) | UN | 102.29 | MATE | 102.29 | MATE | PROCH($B$2;$N$2:$AO$5271;1839;FALSO) | PROCH($B$2;$N$2:$AO$5271; | 1839 | ;FALSO) |  | 1839 | 1.23 | 1.3 | 1.97 | 2.17 | 1 | 1.59 | 1.92 | 1.97 | 1.31 | 1.11 | 1.71 | 0.9 | 1.25 | 1.97 | 1.31 | 3.12 | 1.01 | 2.42 | 2.14 | 2.69 | 1.97 | 2.29 | 1.82 | 2.68 | 1.97 | 1.97 | 1.08 | 1.23 | 1.3 | 1.97 | 2.17 | 1 | 1.59 | 1.92 | 1.97 | 1.31 | 1.11 | 1.71 | 0.9 | 1.25 | 1.97 | 1.31 | 3.12 | 1.01 | 2.42 | 2.14 | 2.69 | 1.97 | 2.29 | 1.82 | 2.68 | 1.97 | 1.97 | 1.08
7070 | TE, PVC, 90 GRAUS, BBB, JE, DN 200 MM, PARA REDE COLETORA ESGOTO (NBR 10569) | UN | 173.91 | MATE | 173.91 | MATE | PROCH($B$2;$N$2:$AO$5271;1840;FALSO) | PROCH($B$2;$N$2:$AO$5271; | 1840 | ;FALSO) |  | 1840 | 1.96 | 2.07 | 3.14 | 3.45 | 1.6 | 2.53 | 3.05 | 3.14 | 2.08 | 1.78 | 2.73 | 1.44 | 2 | 3.14 | 2.08 | 4.97 | 1.61 | 3.86 | 3.42 | 4.3 | 3.14 | 3.65 | 2.91 | 4.27 | 3.14 | 3.14 | 1.72 | 1.96 | 2.07 | 3.14 | 3.45 | 1.6 | 2.53 | 3.05 | 3.14 | 2.08 | 1.78 | 2.73 | 1.44 | 2 | 3.14 | 2.08 | 4.97 | 1.61 | 3.86 | 3.42 | 4.3 | 3.14 | 3.65 | 2.91 | 4.27 | 3.14 | 3.14 | 1.72
7082 | TE, PVC, 90 GRAUS, BBB, JE, DN 100 MM, PARA REDE COLETORA ESGOTO (NBR 10569) | UN | 62.07 | MATE | 62.07 | MATE | PROCH($B$2;$N$2:$AO$5271;1841;FALSO) | PROCH($B$2;$N$2:$AO$5271; | 1841 | ;FALSO) |  | 1841 | 19.79 | 20.89 | 31.72 | 34.88 | 16.19 | 25.59 | 30.85 | 31.72 | 21.05 | 17.97 | 27.61 | 14.61 | 20.18 | 31.72 | 21.05 | 50.2 | 16.31 | 38.99 | 34.52 | 43.37 | 31.72 | 36.85 | 29.39 | 43.13 | 31.72 | 31.72 | 17.42 | 19.79 | 20.89 | 31.72 | 34.88 | 16.19 | 25.59 | 30.85 | 31.72 | 21.05 | 17.97 | 27.61 | 14.61 | 20.18 | 31.72 | 21.05 | 50.2 | 16.31 | 38.99 | 34.52 | 43.37 | 31.72 | 36.85 | 29.39 | 43.13 | 31.72 | 31.72 | 17.42
7088 | TE, PVC PBA, BBB, 90 GRAUS, DN 75 / DE 85 MM, PARA REDE AGUA (NBR 10351) | UN | 44.63 | MATE | 44.63 | MATE | PROCH($B$2;$N$2:$AO$5271;1842;FALSO) | PROCH($B$2;$N$2:$AO$5271; | 1842 | ;FALSO) |  | 1842 | 9.54 | 10.07 | 15.29 | 16.81 | 7.8 | 12.34 | 14.87 | 15.29 | 10.15 | 8.66 | 13.31 | 7.04 | 9.73 | 15.29 | 10.15 | 24.2 | 7.86 | 18.79 | 16.64 | 20.9 | 15.29 | 17.76 | 14.16 | 20.79 | 15.29 | 15.29 | 8.39 | 9.54 | 10.07 | 15.29 | 16.81 | 7.8 | 12.34 | 14.87 | 15.29 | 10.15 | 8.66 | 13.31 | 7.04 | 9.73 | 15.29 | 10.15 | 24.2 | 7.86 | 18.79 | 16.64 | 20.9 | 15.29 | 17.76 | 14.16 | 20.79 | 15.29 | 15.29 | 8.39
7091 | TE SANITARIO, PVC, DN 100 X 100 MM, SERIE NORMAL, PARA ESGOTO PREDIAL | UN | 13.46 | MATE | 13.46 | MATE | PROCH($B$2;$N$2:$AO$5271;1843;FALSO) | PROCH($B$2;$N$2:$AO$5271; | 1843 | ;FALSO) |  | 1843 | 1.44 | 1.52 | 2.3 | 2.53 | 1.17 | 1.86 | 2.24 | 2.3 | 1.53 | 1.3 | 2 | 1.06 | 1.46 | 2.3 | 1.53 | 3.65 | 1.18 | 2.83 | 2.51 | 3.15 | 2.3 | 2.68 | 2.13 | 3.13 | 2.3 | 2.3 | 1.26 | 1.44 | 1.52 | 2.3 | 2.53 | 1.17 | 1.86 | 2.24 | 2.3 | 1.53 | 1.3 | 2 | 1.06 | 1.46 | 2.3 | 1.53 | 3.65 | 1.18 | 2.83 | 2.51 | 3.15 | 2.3 | 2.68 | 2.13 | 3.13 | 2.3 | 2.3 | 1.26
7094 | TE PVC ROSCAVEL 90 GRAUS, 1", PARA AGUA FRIA PREDIAL | UN | 7.6 | MATE | 7.6 | MATE | PROCH($B$2;$N$2:$AO$5271;1844;FALSO) | PROCH($B$2;$N$2:$AO$5271; | 1844 | ;FALSO) |  | 1844 | 30.35 | 32.05 | 48.65 | 53.5 | 24.84 | 39.26 | 47.32 | 48.65 | 32.29 | 27.56 | 42.35 | 22.41 | 30.96 | 48.65 | 32.29 | 77 | 25.02 | 59.8 | 52.95 | 66.52 | 48.65 | 56.52 | 45.07 | 66.16 | 48.65 | 48.65 | 26.71 | 30.35 | 32.05 | 48.65 | 53.5 | 24.84 | 39.26 | 47.32 | 48.65 | 32.29 | 27.56 | 42.35 | 22.41 | 30.96 | 48.65 | 32.29 | 77 | 25.02 | 59.8 | 52.95 | 66.52 | 48.65 | 56.52 | 45.07 | 66.16 | 48.65 | 48.65 | 26.71
7097 | TE SANITARIO, PVC, DN 50 X 50 MM, SERIE NORMAL, PARA ESGOTO PREDIAL | UN | 5.98 | MATE | 5.98 | MATE | PROCH($B$2;$N$2:$AO$5271;1845;FALSO) | PROCH($B$2;$N$2:$AO$5271; | 1845 | ;FALSO) |  | 1845 | 49.77 | 52.55 | 79.77 | 87.72 | 40.73 | 64.37 | 77.58 | 79.77 | 52.94 | 45.2 | 69.44 | 36.75 | 50.76 | 79.77 | 52.94 | 126.26 | 41.02 | 98.05 | 86.82 | 109.07 | 79.77 | 92.68 | 73.91 | 108.48 | 79.77 | 79.77 | 43.81 | 49.77 | 52.55 | 79.77 | 87.72 | 40.73 | 64.37 | 77.58 | 79.77 | 52.94 | 45.2 | 69.44 | 36.75 | 50.76 | 79.77 | 52.94 | 126.26 | 41.02 | 98.05 | 86.82 | 109.07 | 79.77 | 92.68 | 73.91 | 108.48 | 79.77 | 79.77 | 43.81
7098 | TE PVC, ROSCAVEL, 90 GRAUS, 1/2", AGUA FRIA PREDIAL | UN | 1.98 | MATE | 1.98 | MATE | PROCH($B$2;$N$2:$AO$5271;1846;FALSO) | PROCH($B$2;$N$2:$AO$5271; | 1846 | ;FALSO) |  | 1846 | 3.41 | 5.69 | 7.22 | 6.8 | 6.49 | 10.17 | 8.72 | 8.45 | 8.34 | 6.8 | 11.46 | 9.2 | 10.1 | 6.8 | 6.8 | 6.8 | 6.8 | 5.1 | 5.84 | 6 | 7.02 | 7.87 | 5.39 | 7.23 | 6.8 | 6.8 | 6.8 | 3.41 | 5.69 | 7.22 | 6.8 | 6.49 | 10.17 | 8.72 | 8.45 | 8.34 | 6.8 | 11.46 | 9.2 | 10.1 | 6.8 | 6.8 | 6.8 | 6.8 | 5.1 | 5.84 | 6 | 7.02 | 7.87 | 5.39 | 7.23 | 6.8 | 6.8 | 6.8
7103 | TE PVC, SOLDAVEL, COM ROSCA NA BOLSA CENTRAL, 90 GRAUS, 32 MM X 3/4", PARA AGUA FRIA PREDIAL | UN | 14.93 | MATE | 14.93 | MATE | PROCH($B$2;$N$2:$AO$5271;1847;FALSO) | PROCH($B$2;$N$2:$AO$5271; | 1847 | ;FALSO) |  | 1847 | 41.27 | 34.54 | 42.11 | 40.73 | 34.93 | 29.04 | 39.59 | 42.8 | 43.95 | 34.39 | 42.03 | 40.66 | 52.28 | 35 | 38.67 | 32.1 | 32.17 | 43.95 | 41.27 | 34.39 | 38.21 | 42.42 | 35.92 | 41.27 | 42.42 | 42.42 | 39.28 | 41.27 | 34.54 | 42.11 | 40.73 | 34.93 | 29.04 | 39.59 | 42.8 | 43.95 | 34.39 | 42.03 | 40.66 | 52.28 | 35 | 38.67 | 32.1 | 32.17 | 43.95 | 41.27 | 34.39 | 38.21 | 42.42 | 35.92 | 41.27 | 42.42 | 42.42 | 39.28
7104 | TE DE REDUCAO, PVC, SOLDAVEL, 90 GRAUS, 25 MM X 20 MM, PARA AGUA FRIA PREDIAL | UN | 2.74 | MATE | 2.74 | MATE | PROCH($B$2;$N$2:$AO$5271;1848;FALSO) | PROCH($B$2;$N$2:$AO$5271; | 1848 | ;FALSO) |  | 1848 | 10.04 | 8.41 | 10.25 | 9.91 | 8.5 | 7.07 | 9.63 | 10.42 | 10.7 | 8.37 | 10.23 | 9.89 | 12.72 | 8.52 | 9.41 | 7.81 | 7.83 | 10.7 | 10.04 | 8.37 | 9.3 | 10.32 | 8.74 | 10.04 | 10.32 | 10.32 | 9.56 | 10.04 | 8.41 | 10.25 | 9.91 | 8.5 | 7.07 | 9.63 | 10.42 | 10.7 | 8.37 | 10.23 | 9.89 | 12.72 | 8.52 | 9.41 | 7.81 | 7.83 | 10.7 | 10.04 | 8.37 | 9.3 | 10.32 | 8.74 | 10.04 | 10.32 | 10.32 | 9.56
7105 | TE DE INSPECAO, PVC, 100 X 75 MM, SERIE NORMAL PARA ESGOTO PREDIAL | UN | 33.38 | MATE | 33.38 | MATE | PROCH($B$2;$N$2:$AO$5271;1849;FALSO) | PROCH($B$2;$N$2:$AO$5271; | 1849 | ;FALSO) |  | 1849 | 26.57 | 22.24 | 27.11 | 26.23 | 22.49 | 18.7 | 25.49 | 27.56 | 28.3 | 22.14 | 27.06 | 26.18 | 33.66 | 22.54 | 24.9 | 20.67 | 20.72 | 28.3 | 26.57 | 22.14 | 24.6 | 27.31 | 23.13 | 26.57 | 27.31 | 27.31 | 25.29 | 26.57 | 22.24 | 27.11 | 26.23 | 22.49 | 18.7 | 25.49 | 27.56 | 28.3 | 22.14 | 27.06 | 26.18 | 33.66 | 22.54 | 24.9 | 20.67 | 20.72 | 28.3 | 26.57 | 22.14 | 24.6 | 27.31 | 23.13 | 26.57 | 27.31 | 27.31 | 25.29
7106 | TE DE REDUCAO, PVC, SOLDAVEL, 90 GRAUS, 110 MM X 60 MM, PARA AGUA FRIA PREDIAL | UN | 99.65 | MATE | 99.65 | MATE | PROCH($B$2;$N$2:$AO$5271;1850;FALSO) | PROCH($B$2;$N$2:$AO$5271; | 1850 | ;FALSO) |  | 1850 | 112.17 | 93.89 | 114.46 | 110.72 | 94.93 | 78.94 | 107.6 | 116.33 | 119.44 | 93.48 | 114.25 | 110.51 | 142.09 | 95.14 | 105.11 | 87.25 | 87.45 | 119.44 | 112.17 | 93.48 | 103.86 | 115.29 | 97.63 | 112.17 | 115.29 | 115.29 | 106.77 | 112.17 | 93.89 | 114.46 | 110.72 | 94.93 | 78.94 | 107.6 | 116.33 | 119.44 | 93.48 | 114.25 | 110.51 | 142.09 | 95.14 | 105.11 | 87.25 | 87.45 | 119.44 | 112.17 | 93.48 | 103.86 | 115.29 | 97.63 | 112.17 | 115.29 | 115.29 | 106.77
7108 | TE DE REDUCAO, PVC, SOLDAVEL, 90 GRAUS, 50 MM X 20 MM, PARA AGUA FRIA PREDIAL | UN | 8.05 | MATE | 8.05 | MATE | PROCH($B$2;$N$2:$AO$5271;1851;FALSO) | PROCH($B$2;$N$2:$AO$5271; | 1851 | ;FALSO) |  | 1851 | 96.73 | 80.96 | 98.7 | 95.47 | 81.86 | 68.06 | 92.78 | 100.31 | 102.99 | 80.6 | 98.52 | 95.29 | 122.52 | 82.04 | 90.63 | 75.23 | 75.41 | 102.99 | 96.73 | 80.6 | 89.56 | 99.41 | 84.19 | 96.73 | 99.41 | 99.41 | 92.07 | 96.73 | 80.96 | 98.7 | 95.47 | 81.86 | 68.06 | 92.78 | 100.31 | 102.99 | 80.6 | 98.52 | 95.29 | 122.52 | 82.04 | 90.63 | 75.23 | 75.41 | 102.99 | 96.73 | 80.6 | 89.56 | 99.41 | 84.19 | 96.73 | 99.41 | 99.41 | 92.07
7109 | TE PVC, SOLDAVEL, COM ROSCA NA BOLSA CENTRAL, 90 GRAUS, 20 MM X 1/2", PARA AGUA FRIA PREDIAL | UN | 2.12 | MATE | 2.12 | MATE | PROCH($B$2;$N$2:$AO$5271;1852;FALSO) | PROCH($B$2;$N$2:$AO$5271; | 1852 | ;FALSO) |  | 1852 | 16.85 | 14.11 | 17.2 | 16.63 | 14.26 | 11.86 | 16.17 | 17.48 | 17.95 | 14.04 | 17.16 | 16.6 | 21.35 | 14.29 | 15.79 | 13.11 | 13.14 | 17.95 | 16.85 | 14.04 | 15.6 | 17.32 | 14.67 | 16.85 | 17.32 | 17.32 | 16.04 | 16.85 | 14.11 | 17.2 | 16.63 | 14.26 | 11.86 | 16.17 | 17.48 | 17.95 | 14.04 | 17.16 | 16.6 | 21.35 | 14.29 | 15.79 | 13.11 | 13.14 | 17.95 | 16.85 | 14.04 | 15.6 | 17.32 | 14.67 | 16.85 | 17.32 | 17.32 | 16.04
7110 | TE PVC, ROSCAVEL, 90 GRAUS, 2", AGUA FRIA PREDIAL | UN | 28.47 | MATE | 28.47 | MATE | PROCH($B$2;$N$2:$AO$5271;1853;FALSO) | PROCH($B$2;$N$2:$AO$5271; | 1853 | ;FALSO) |  | 1853 | 174.11 | 145.74 | 177.66 | 171.85 | 147.35 | 122.52 | 167.02 | 180.56 | 185.4 | 145.09 | 177.33 | 171.53 | 220.54 | 147.67 | 163.15 | 135.42 | 135.74 | 185.4 | 174.11 | 145.09 | 161.21 | 178.95 | 151.54 | 174.11 | 178.95 | 178.95 | 165.73 | 174.11 | 145.74 | 177.66 | 171.85 | 147.35 | 122.52 | 167.02 | 180.56 | 185.4 | 145.09 | 177.33 | 171.53 | 220.54 | 147.67 | 163.15 | 135.42 | 135.74 | 185.4 | 174.11 | 145.09 | 161.21 | 178.95 | 151.54 | 174.11 | 178.95 | 178.95 | 165.73
7114 | TE PVC, SOLDAVEL, COM BUCHA DE LATAO NA BOLSA CENTRAL, 90 GRAUS, 32 MM X 3/4", PARA AGUA FRIA PREDIAL | UN | 14.93 | MATE | 14.93 | MATE | PROCH($B$2;$N$2:$AO$5271;1854;FALSO) | PROCH($B$2;$N$2:$AO$5271; | 1854 | ;FALSO) |  | 1854 | 293.38 | 245.57 | 299.36 | 289.58 | 248.29 | 206.45 | 281.43 | 304.25 | 312.39 | 244.48 | 298.81 | 289.03 | 371.62 | 248.83 | 274.91 | 228.18 | 228.73 | 312.39 | 293.38 | 244.48 | 271.65 | 301.53 | 255.35 | 293.38 | 301.53 | 301.53 | 279.25 | 293.38 | 245.57 | 299.36 | 289.58 | 248.29 | 206.45 | 281.43 | 304.25 | 312.39 | 244.48 | 298.81 | 289.03 | 371.62 | 248.83 | 274.91 | 228.18 | 228.73 | 312.39 | 293.38 | 244.48 | 271.65 | 301.53 | 255.35 | 293.38 | 301.53 | 301.53 | 279.25
7116 | TE PVC SOLDAVEL, BBB, 90 GRAUS, DN 40 MM, PARA ESGOTO SECUNDARIO PREDIAL | UN | 2.48 | MATE | 2.48 | MATE | PROCH($B$2;$N$2:$AO$5271;1855;FALSO) | PROCH($B$2;$N$2:$AO$5271; | 1855 | ;FALSO) |  | 1855 | 48.13 | 40.28 | 49.11 | 47.5 | 40.73 | 33.86 | 46.16 | 49.91 | 51.24 | 40.1 | 49.02 | 47.41 | 60.96 | 40.82 | 45.09 | 37.43 | 37.52 | 51.24 | 48.13 | 40.1 | 44.56 | 49.46 | 41.89 | 48.13 | 49.46 | 49.46 | 45.81 | 48.13 | 40.28 | 49.11 | 47.5 | 40.73 | 33.86 | 46.16 | 49.91 | 51.24 | 40.1 | 49.02 | 47.41 | 60.96 | 40.82 | 45.09 | 37.43 | 37.52 | 51.24 | 48.13 | 40.1 | 44.56 | 49.46 | 41.89 | 48.13 | 49.46 | 49.46 | 45.81
7117 | TE PVC, ROSCAVEL, 90 GRAUS, 1 1/4", AGUA FRIA PREDIAL | UN | 11.99 | MATE | 11.99 | MATE | PROCH($B$2;$N$2:$AO$5271;1856;FALSO) | PROCH($B$2;$N$2:$AO$5271; | 1856 | ;FALSO) |  | 1856 | 41.74 | 34.94 | 42.59 | 41.2 | 35.32 | 29.37 | 40.04 | 43.29 | 44.44 | 34.78 | 42.51 | 41.12 | 52.87 | 35.4 | 39.11 | 32.46 | 32.54 | 44.44 | 41.74 | 34.78 | 38.65 | 42.9 | 36.33 | 41.74 | 42.9 | 42.9 | 39.73 | 41.74 | 34.94 | 42.59 | 41.2 | 35.32 | 29.37 | 40.04 | 43.29 | 44.44 | 34.78 | 42.51 | 41.12 | 52.87 | 35.4 | 39.11 | 32.46 | 32.54 | 44.44 | 41.74 | 34.78 | 38.65 | 42.9 | 36.33 | 41.74 | 42.9 | 42.9 | 39.73
7118 | TE PVC, ROSCAVEL, 90 GRAUS, 1 1/2", AGUA FRIA PREDIAL | UN | 15.76 | MATE | 15.76 | MATE | PROCH($B$2;$N$2:$AO$5271;1857;FALSO) | PROCH($B$2;$N$2:$AO$5271; | 1857 | ;FALSO) |  | 1857 | 9.76 | 8.17 | 9.96 | 9.64 | 8.26 | 6.87 | 9.36 | 10.12 | 10.4 | 8.13 | 9.94 | 9.62 | 12.37 | 8.28 | 9.15 | 7.59 | 7.61 | 10.4 | 9.76 | 8.13 | 9.04 | 10.03 | 8.5 | 9.76 | 10.03 | 10.03 | 9.29 | 9.76 | 8.17 | 9.96 | 9.64 | 8.26 | 6.87 | 9.36 | 10.12 | 10.4 | 8.13 | 9.94 | 9.62 | 12.37 | 8.28 | 9.15 | 7.59 | 7.61 | 10.4 | 9.76 | 8.13 | 9.04 | 10.03 | 8.5 | 9.76 | 10.03 | 10.03 | 9.29
7119 | TE DE REDUCAO COM ROSCA, PVC, 90 GRAUS, 1 X 3/4", PARA AGUA FRIA PREDIAL | UN | 7.36 | MATE | 7.36 | MATE | PROCH($B$2;$N$2:$AO$5271;1858;FALSO) | PROCH($B$2;$N$2:$AO$5271; | 1858 | ;FALSO) |  | 1858 | 24.08 | 20.16 | 24.57 | 23.77 | 20.38 | 16.95 | 23.1 | 24.98 | 25.65 | 20.07 | 24.53 | 23.73 | 30.51 | 20.43 | 22.57 | 18.73 | 18.78 | 25.65 | 24.08 | 20.07 | 22.3 | 24.75 | 20.96 | 24.08 | 24.75 | 24.75 | 22.92 | 24.08 | 20.16 | 24.57 | 23.77 | 20.38 | 16.95 | 23.1 | 24.98 | 25.65 | 20.07 | 24.53 | 23.73 | 30.51 | 20.43 | 22.57 | 18.73 | 18.78 | 25.65 | 24.08 | 20.07 | 22.3 | 24.75 | 20.96 | 24.08 | 24.75 | 24.75 | 22.92
7120 | TE DE REDUCAO COM ROSCA, PVC, 90 GRAUS, 3/4 X 1/2", PARA AGUA FRIA PREDIAL | UN | 4.36 | MATE | 4.36 | MATE | PROCH($B$2;$N$2:$AO$5271;1859;FALSO) | PROCH($B$2;$N$2:$AO$5271; | 1859 | ;FALSO) |  | 1859 | 122.79 | 102.78 | 125.29 | 121.19 | 103.91 | 86.4 | 117.78 | 127.33 | 130.74 | 102.32 | 125.06 | 120.97 | 155.53 | 104.14 | 115.05 | 95.5 | 95.73 | 130.74 | 122.79 | 102.32 | 113.69 | 126.2 | 106.87 | 122.79 | 126.2 | 126.2 | 116.87 | 122.79 | 102.78 | 125.29 | 121.19 | 103.91 | 86.4 | 117.78 | 127.33 | 130.74 | 102.32 | 125.06 | 120.97 | 155.53 | 104.14 | 115.05 | 95.5 | 95.73 | 130.74 | 122.79 | 102.32 | 113.69 | 126.2 | 106.87 | 122.79 | 126.2 | 126.2 | 116.87
7121 | TE PVC, SOLDAVEL, COM BUCHA DE LATAO NA BOLSA CENTRAL, 90 GRAUS, 20 MM X 1/2", PARA AGUA FRIA PREDIAL | UN | 7.94 | MATE | 7.94 | MATE | PROCH($B$2;$N$2:$AO$5271;1860;FALSO) | PROCH($B$2;$N$2:$AO$5271; | 1860 | ;FALSO) |  | 1860 | 75.31 | 63.04 | 76.85 | 74.34 | 63.74 | 53 | 72.24 | 78.1 | 80.2 | 62.76 | 76.71 | 74.2 | 95.4 | 63.88 | 70.57 | 58.58 | 58.72 | 80.2 | 75.31 | 62.76 | 69.73 | 77.41 | 65.55 | 75.31 | 77.41 | 77.41 | 71.69 | 75.31 | 63.04 | 76.85 | 74.34 | 63.74 | 53 | 72.24 | 78.1 | 80.2 | 62.76 | 76.71 | 74.2 | 95.4 | 63.88 | 70.57 | 58.58 | 58.72 | 80.2 | 75.31 | 62.76 | 69.73 | 77.41 | 65.55 | 75.31 | 77.41 | 77.41 | 71.69
7122 | TE PVC, SOLDAVEL, COM BUCHA DE LATAO NA BOLSA CENTRAL, 90 GRAUS, 25 MM X 3/4", PARA AGUA FRIA PREDIAL | UN | 8.95 | MATE | 8.95 | MATE | PROCH($B$2;$N$2:$AO$5271;1861;FALSO) | PROCH($B$2;$N$2:$AO$5271; | 1861 | ;FALSO) |  | 1861 | 13.94 | 11.67 | 14.23 | 13.76 | 11.8 | 9.81 | 13.37 | 14.46 | 14.85 | 11.62 | 14.2 | 13.73 | 17.66 | 11.82 | 13.06 | 10.84 | 10.87 | 14.85 | 13.94 | 11.62 | 12.91 | 14.33 | 12.13 | 13.94 | 14.33 | 14.33 | 13.27 | 13.94 | 11.67 | 14.23 | 13.76 | 11.8 | 9.81 | 13.37 | 14.46 | 14.85 | 11.62 | 14.2 | 13.73 | 17.66 | 11.82 | 13.06 | 10.84 | 10.87 | 14.85 | 13.94 | 11.62 | 12.91 | 14.33 | 12.13 | 13.94 | 14.33 | 14.33 | 13.27
7123 | TE PVC, ROSCAVEL, 90 GRAUS, 3/4", AGUA FRIA PREDIAL | UN | 2.63 | MATE | 2.63 | MATE | PROCH($B$2;$N$2:$AO$5271;1862;FALSO) | PROCH($B$2;$N$2:$AO$5271; | 1862 | ;FALSO) |  | 1862 | 168.33 | 140.9 | 171.76 | 166.15 | 142.46 | 118.46 | 161.48 | 174.57 | 179.24 | 140.28 | 171.45 | 165.84 | 213.22 | 142.77 | 157.73 | 130.93 | 131.24 | 179.24 | 168.33 | 140.28 | 155.86 | 173.01 | 146.51 | 168.33 | 173.01 | 173.01 | 160.23 | 168.33 | 140.9 | 171.76 | 166.15 | 142.46 | 118.46 | 161.48 | 174.57 | 179.24 | 140.28 | 171.45 | 165.84 | 213.22 | 142.77 | 157.73 | 130.93 | 131.24 | 179.24 | 168.33 | 140.28 | 155.86 | 173.01 | 146.51 | 168.33 | 173.01 | 173.01 | 160.23
7126 | TE REDUCAO PVC, ROSCAVEL, 90 GRAUS, 1.1/2" X 3/4", AGUA FRIA PREDIAL | UN | 12.6 | MATE | 12.6 | MATE | PROCH($B$2;$N$2:$AO$5271;1863;FALSO) | PROCH($B$2;$N$2:$AO$5271; | 1863 | ;FALSO) |  | 1863 | 265.58 | 222.3 | 270.99 | 262.14 | 224.76 | 186.89 | 254.76 | 275.42 | 282.8 | 221.32 | 270.5 | 261.65 | 336.4 | 225.25 | 248.86 | 206.56 | 207.05 | 282.8 | 265.58 | 221.32 | 245.91 | 272.96 | 231.15 | 265.58 | 272.96 | 272.96 | 252.79 | 265.58 | 222.3 | 270.99 | 262.14 | 224.76 | 186.89 | 254.76 | 275.42 | 282.8 | 221.32 | 270.5 | 261.65 | 336.4 | 225.25 | 248.86 | 206.56 | 207.05 | 282.8 | 265.58 | 221.32 | 245.91 | 272.96 | 231.15 | 265.58 | 272.96 | 272.96 | 252.79
7128 | TE DE REDUCAO, PVC, SOLDAVEL, 90 GRAUS, 40 MM X 32 MM, PARA AGUA FRIA PREDIAL | UN | 7.27 | MATE | 7.27 | MATE | PROCH($B$2;$N$2:$AO$5271;1864;FALSO) | PROCH($B$2;$N$2:$AO$5271; | 1864 | ;FALSO) |  | 1864 | 49.63 | 41.54 | 50.64 | 48.98 | 42 | 34.92 | 47.61 | 51.47 | 52.84 | 41.36 | 50.55 | 48.89 | 62.86 | 42.09 | 46.5 | 38.6 | 38.69 | 52.84 | 49.63 | 41.36 | 45.95 | 51.01 | 43.19 | 49.63 | 51.01 | 51.01 | 47.24 | 49.63 | 41.54 | 50.64 | 48.98 | 42 | 34.92 | 47.61 | 51.47 | 52.84 | 41.36 | 50.55 | 48.89 | 62.86 | 42.09 | 46.5 | 38.6 | 38.69 | 52.84 | 49.63 | 41.36 | 45.95 | 51.01 | 43.19 | 49.63 | 51.01 | 51.01 | 47.24
7129 | TE DE REDUCAO, PVC, SOLDAVEL, 90 GRAUS, 50 MM X 25 MM, PARA AGUA FRIA PREDIAL | UN | 8.09 | MATE | 8.09 | MATE | PROCH($B$2;$N$2:$AO$5271;1865;FALSO) | PROCH($B$2;$N$2:$AO$5271; | 1865 | ;FALSO) |  | 1865 | 38.69 | 32.38 | 39.48 | 38.19 | 32.74 | 27.22 | 37.11 | 40.12 | 41.2 | 32.24 | 39.4 | 38.11 | 49.01 | 32.81 | 36.25 | 30.09 | 30.16 | 41.2 | 38.69 | 32.24 | 35.82 | 39.76 | 33.67 | 38.69 | 39.76 | 39.76 | 36.82 | 38.69 | 32.38 | 39.48 | 38.19 | 32.74 | 27.22 | 37.11 | 40.12 | 41.2 | 32.24 | 39.4 | 38.11 | 49.01 | 32.81 | 36.25 | 30.09 | 30.16 | 41.2 | 38.69 | 32.24 | 35.82 | 39.76 | 33.67 | 38.69 | 39.76 | 39.76 | 36.82
7130 | TE DE REDUCAO, PVC, SOLDAVEL, 90 GRAUS, 50 MM X 32 MM, PARA AGUA FRIA PREDIAL | UN | 10.96 | MATE | 10.96 | MATE | PROCH($B$2;$N$2:$AO$5271;1866;FALSO) | PROCH($B$2;$N$2:$AO$5271; | 1866 | ;FALSO) |  | 1866 | 8.68 | 7.27 | 8.86 | 8.57 | 7.35 | 6.11 | 8.33 | 9 | 9.25 | 7.23 | 8.84 | 8.55 | 11 | 7.36 | 8.14 | 6.75 | 6.77 | 9.25 | 8.68 | 7.23 | 8.04 | 8.92 | 7.56 | 8.68 | 8.92 | 8.92 | 8.26 | 8.68 | 7.27 | 8.86 | 8.57 | 7.35 | 6.11 | 8.33 | 9 | 9.25 | 7.23 | 8.84 | 8.55 | 11 | 7.36 | 8.14 | 6.75 | 6.77 | 9.25 | 8.68 | 7.23 | 8.04 | 8.92 | 7.56 | 8.68 | 8.92 | 8.92 | 8.26
7131 | TE DE REDUCAO, PVC, SOLDAVEL, 90 GRAUS, 50 MM X 40 MM, PARA AGUA FRIA PREDIAL | UN | 12.6 | MATE | 12.6 | MATE | PROCH($B$2;$N$2:$AO$5271;1867;FALSO) | PROCH($B$2;$N$2:$AO$5271; | 1867 | ;FALSO) |  | 1867 | 25.92 | 21.69 | 26.44 | 25.58 | 21.93 | 18.24 | 24.86 | 26.88 | 27.6 | 21.6 | 26.4 | 25.53 | 32.83 | 21.98 | 24.28 | 20.16 | 20.2 | 27.6 | 25.92 | 21.6 | 24 | 26.64 | 22.56 | 25.92 | 26.64 | 26.64 | 24.67 | 25.92 | 21.69 | 26.44 | 25.58 | 21.93 | 18.24 | 24.86 | 26.88 | 27.6 | 21.6 | 26.4 | 25.53 | 32.83 | 21.98 | 24.28 | 20.16 | 20.2 | 27.6 | 25.92 | 21.6 | 24 | 26.64 | 22.56 | 25.92 | 26.64 | 26.64 | 24.67
7132 | TE DE REDUCAO, PVC, SOLDAVEL, 90 GRAUS, 75 MM X 50 MM, PARA AGUA FRIA PREDIAL | UN | 37.55 | MATE | 37.55 | MATE | PROCH($B$2;$N$2:$AO$5271;1868;FALSO) | PROCH($B$2;$N$2:$AO$5271; | 1868 | ;FALSO) |  | 1868 | 140.44 | 117.55 | 143.3 | 138.62 | 118.85 | 98.83 | 134.72 | 145.64 | 149.55 | 117.03 | 143.04 | 138.36 | 177.89 | 119.11 | 131.6 | 109.23 | 109.49 | 149.55 | 140.44 | 117.03 | 130.04 | 144.34 | 122.24 | 140.44 | 144.34 | 144.34 | 133.68 | 140.44 | 117.55 | 143.3 | 138.62 | 118.85 | 98.83 | 134.72 | 145.64 | 149.55 | 117.03 | 143.04 | 138.36 | 177.89 | 119.11 | 131.6 | 109.23 | 109.49 | 149.55 | 140.44 | 117.03 | 130.04 | 144.34 | 122.24 | 140.44 | 144.34 | 144.34 | 133.68
7133 | TE DE REDUCAO, PVC, SOLDAVEL, 90 GRAUS, 85 MM X 60 MM, PARA AGUA FRIA PREDIAL | UN | 59.6 | MATE | 59.6 | MATE | PROCH($B$2;$N$2:$AO$5271;1869;FALSO) | PROCH($B$2;$N$2:$AO$5271; | 1869 | ;FALSO) |  | 1869 | 77.71 | 65.04 | 79.29 | 76.7 | 65.76 | 54.68 | 74.54 | 80.59 | 82.74 | 64.76 | 79.15 | 76.56 | 98.43 | 65.91 | 72.81 | 60.44 | 60.58 | 82.74 | 77.71 | 64.76 | 71.95 | 79.87 | 67.63 | 77.71 | 79.87 | 79.87 | 73.97 | 77.71 | 65.04 | 79.29 | 76.7 | 65.76 | 54.68 | 74.54 | 80.59 | 82.74 | 64.76 | 79.15 | 76.56 | 98.43 | 65.91 | 72.81 | 60.44 | 60.58 | 82.74 | 77.71 | 64.76 | 71.95 | 79.87 | 67.63 | 77.71 | 79.87 | 79.87 | 73.97
7135 | TE PVC, SOLDAVEL, COM ROSCA NA BOLSA CENTRAL, 90 GRAUS, 25 MM X 1/2", PARA AGUA FRIA PREDIAL | UN | 3.37 | MATE | 3.37 | MATE | PROCH($B$2;$N$2:$AO$5271;1870;FALSO) | PROCH($B$2;$N$2:$AO$5271; | 1870 | ;FALSO) |  | 1870 | 12.96 | 10.84 | 13.22 | 12.79 | 10.96 | 9.12 | 12.43 | 13.44 | 13.8 | 10.8 | 13.2 | 12.76 | 16.41 | 10.99 | 12.14 | 10.08 | 10.1 | 13.8 | 12.96 | 10.8 | 12 | 13.32 | 11.28 | 12.96 | 13.32 | 13.32 | 12.33 | 12.96 | 10.84 | 13.22 | 12.79 | 10.96 | 9.12 | 12.43 | 13.44 | 13.8 | 10.8 | 13.2 | 12.76 | 16.41 | 10.99 | 12.14 | 10.08 | 10.1 | 13.8 | 12.96 | 10.8 | 12 | 13.32 | 11.28 | 12.96 | 13.32 | 13.32 | 12.33
7136 | TE DE REDUCAO, PVC, SOLDAVEL, 90 GRAUS, 32 MM X 25 MM, PARA AGUA FRIA PREDIAL | UN | 5.33 | MATE | 5.33 | MATE | PROCH($B$2;$N$2:$AO$5271;1871;FALSO) | PROCH($B$2;$N$2:$AO$5271; | 1871 | ;FALSO) |  | 1871 | 173.45 | 145.19 | 176.99 | 171.2 | 146.79 | 122.06 | 166.39 | 179.88 | 184.7 | 144.54 | 176.66 | 170.88 | 219.71 | 147.11 | 162.53 | 134.91 | 135.23 | 184.7 | 173.45 | 144.54 | 160.6 | 178.27 | 150.97 | 173.45 | 178.27 | 178.27 | 165.1 | 173.45 | 145.19 | 176.99 | 171.2 | 146.79 | 122.06 | 166.39 | 179.88 | 184.7 | 144.54 | 176.66 | 170.88 | 219.71 | 147.11 | 162.53 | 134.91 | 135.23 | 184.7 | 173.45 | 144.54 | 160.6 | 178.27 | 150.97 | 173.45 | 178.27 | 178.27 | 165.1
7137 | TE PVC, SOLDAVEL, COM BUCHA DE LATAO NA BOLSA CENTRAL, 90 GRAUS, 25 MM X 1/2", PARA AGUA FRIA PREDIAL | UN | 8.69 | MATE | 8.69 | MATE | PROCH($B$2;$N$2:$AO$5271;1872;FALSO) | PROCH($B$2;$N$2:$AO$5271; | 1872 | ;FALSO) |  | 1872 | 291.27 | 243.8 | 297.2 | 287.49 | 246.5 | 204.96 | 279.4 | 302.05 | 310.14 | 242.72 | 296.66 | 286.95 | 368.94 | 247.04 | 272.93 | 226.54 | 227.08 | 310.14 | 291.27 | 242.72 | 269.69 | 299.36 | 253.51 | 291.27 | 299.36 | 299.36 | 277.24 | 291.27 | 243.8 | 297.2 | 287.49 | 246.5 | 204.96 | 279.4 | 302.05 | 310.14 | 242.72 | 296.66 | 286.95 | 368.94 | 247.04 | 272.93 | 226.54 | 227.08 | 310.14 | 291.27 | 242.72 | 269.69 | 299.36 | 253.51 | 291.27 | 299.36 | 299.36 | 277.24
7138 | TE SOLDAVEL, PVC, 90 GRAUS, 20 MM, PARA AGUA FRIA PREDIAL (NBR 5648) | UN | 0.83 | MATE | 0.83 | MATE | PROCH($B$2;$N$2:$AO$5271;1873;FALSO) | PROCH($B$2;$N$2:$AO$5271; | 1873 | ;FALSO) |  | 1873 | 624.61 | 522.82 | 637.33 | 616.51 | 528.6 | 439.54 | 599.16 | 647.74 | 665.1 | 520.51 | 636.18 | 615.36 | 791.17 | 529.76 | 585.28 | 485.81 | 486.96 | 665.1 | 624.61 | 520.51 | 578.34 | 641.96 | 543.64 | 624.61 | 641.96 | 641.96 | 594.54 | 624.61 | 522.82 | 637.33 | 616.51 | 528.6 | 439.54 | 599.16 | 647.74 | 665.1 | 520.51 | 636.18 | 615.36 | 791.17 | 529.76 | 585.28 | 485.81 | 486.96 | 665.1 | 624.61 | 520.51 | 578.34 | 641.96 | 543.64 | 624.61 | 641.96 | 641.96 | 594.54
7139 | TE SOLDAVEL, PVC, 90 GRAUS, 25 MM, PARA AGUA FRIA PREDIAL (NBR 5648) | UN | 1.15 | MATE | 1.15 | MATE | PROCH($B$2;$N$2:$AO$5271;1874;FALSO) | PROCH($B$2;$N$2:$AO$5271; | 1874 | ;FALSO) |  | 1874 | 0.96 | 1.5 | 1.51 | 1.44 | 1.32 | 1.03 | 1.23 | 1.43 | 0.77 | 0.92 | 1.29 | 1.37 | 1.41 | 1.16 | 0.92 | 1.62 | 1.43 | 1.42 | 1.15 | 1.22 | 1.04 | 1.12 | 1.22 | 1.16 | 1.09 | 1.17 | 1.27 | 0.96 | 1.5 | 1.51 | 1.44 | 1.32 | 1.03 | 1.23 | 1.43 | 0.77 | 0.92 | 1.29 | 1.37 | 1.41 | 1.16 | 0.92 | 1.62 | 1.43 | 1.42 | 1.15 | 1.22 | 1.04 | 1.12 | 1.22 | 1.16 | 1.09 | 1.17 | 1.27
7140 | TE SOLDAVEL, PVC, 90 GRAUS, 32 MM, PARA AGUA FRIA PREDIAL (NBR 5648) | UN | 2.87 | MATE | 2.87 | MATE | PROCH($B$2;$N$2:$AO$5271;1875;FALSO) | PROCH($B$2;$N$2:$AO$5271; | 1875 | ;FALSO) |  | 1875 | 1.64 | 2.56 | 2.57 | 2.45 | 2.24 | 1.75 | 2.1 | 2.42 | 1.31 | 1.57 | 2.19 | 2.33 | 2.4 | 1.96 | 1.57 | 2.75 | 2.42 | 2.41 | 1.95 | 2.07 | 1.77 | 1.91 | 2.07 | 1.96 | 1.86 | 1.99 | 2.16 | 1.64 | 2.56 | 2.57 | 2.45 | 2.24 | 1.75 | 2.1 | 2.42 | 1.31 | 1.57 | 2.19 | 2.33 | 2.4 | 1.96 | 1.57 | 2.75 | 2.42 | 2.41 | 1.95 | 2.07 | 1.77 | 1.91 | 2.07 | 1.96 | 1.86 | 1.99 | 2.16
7141 | TE SOLDAVEL, PVC, 90 GRAUS, 40 MM, PARA AGUA FRIA PREDIAL (NBR 5648) | UN | 7.4 | MATE | 7.4 | MATE | PROCH($B$2;$N$2:$AO$5271;1876;FALSO) | PROCH($B$2;$N$2:$AO$5271; | 1876 | ;FALSO) |  | 1876 | 1.18 | 1.85 | 1.86 | 1.77 | 1.62 | 1.27 | 1.52 | 1.75 | 0.95 | 1.14 | 1.58 | 1.69 | 1.73 | 1.42 | 1.14 | 1.99 | 1.75 | 1.74 | 1.41 | 1.5 | 1.28 | 1.38 | 1.5 | 1.42 | 1.35 | 1.44 | 1.56 | 1.18 | 1.85 | 1.86 | 1.77 | 1.62 | 1.27 | 1.52 | 1.75 | 0.95 | 1.14 | 1.58 | 1.69 | 1.73 | 1.42 | 1.14 | 1.99 | 1.75 | 1.74 | 1.41 | 1.5 | 1.28 | 1.38 | 1.5 | 1.42 | 1.35 | 1.44 | 1.56
7142 | TE SOLDAVEL, PVC, 90 GRAUS,50 MM, PARA AGUA FRIA PREDIAL (NBR 5648) | UN | 8.37 | MATE | 8.37 | MATE | PROCH($B$2;$N$2:$AO$5271;1877;FALSO) | PROCH($B$2;$N$2:$AO$5271; | 1877 | ;FALSO) |  | 1877 | 2.62 | 4.09 | 4.11 | 3.92 | 3.58 | 2.81 | 3.35 | 3.88 | 2.09 | 2.51 | 3.5 | 3.73 | 3.84 | 3.14 | 2.51 | 4.4 | 3.88 | 3.86 | 3.12 | 3.31 | 2.83 | 3.06 | 3.31 | 3.14 | 2.97 | 3.18 | 3.46 | 2.62 | 4.09 | 4.11 | 3.92 | 3.58 | 2.81 | 3.35 | 3.88 | 2.09 | 2.51 | 3.5 | 3.73 | 3.84 | 3.14 | 2.51 | 4.4 | 3.88 | 3.86 | 3.12 | 3.31 | 2.83 | 3.06 | 3.31 | 3.14 | 2.97 | 3.18 | 3.46
7143 | TE SOLDAVEL, PVC, 90 GRAUS, 60 MM, PARA AGUA FRIA PREDIAL (NBR 5648) | UN | 24 | MATE | 24 | MATE | PROCH($B$2;$N$2:$AO$5271;1878;FALSO) | PROCH($B$2;$N$2:$AO$5271; | 1878 | ;FALSO) |  | 1878 | 2.16 | 3.37 | 3.39 | 3.24 | 2.96 | 2.32 | 2.77 | 3.2 | 1.73 | 2.07 | 2.89 | 3.08 | 3.17 | 2.59 | 2.07 | 3.63 | 3.2 | 3.18 | 2.58 | 2.73 | 2.33 | 2.53 | 2.73 | 2.59 | 2.46 | 2.63 | 2.85 | 2.16 | 3.37 | 3.39 | 3.24 | 2.96 | 2.32 | 2.77 | 3.2 | 1.73 | 2.07 | 2.89 | 3.08 | 3.17 | 2.59 | 2.07 | 3.63 | 3.2 | 3.18 | 2.58 | 2.73 | 2.33 | 2.53 | 2.73 | 2.59 | 2.46 | 2.63 | 2.85
7144 | TE SOLDAVEL, PVC, 90 GRAUS, 75 MM, PARA AGUA FRIA PREDIAL (NBR 5648) | UN | 46 | MATE | 46 | MATE | PROCH($B$2;$N$2:$AO$5271;1879;FALSO) | PROCH($B$2;$N$2:$AO$5271; | 1879 | ;FALSO) |  | 1879 | 1.25 | 1.95 | 1.96 | 1.87 | 1.71 | 1.34 | 1.6 | 1.85 | 1 | 1.2 | 1.67 | 1.78 | 1.83 | 1.5 | 1.2 | 2.1 | 1.85 | 1.84 | 1.49 | 1.58 | 1.35 | 1.46 | 1.58 | 1.5 | 1.42 | 1.52 | 1.65 | 1.25 | 1.95 | 1.96 | 1.87 | 1.71 | 1.34 | 1.6 | 1.85 | 1 | 1.2 | 1.67 | 1.78 | 1.83 | 1.5 | 1.2 | 2.1 | 1.85 | 1.84 | 1.49 | 1.58 | 1.35 | 1.46 | 1.58 | 1.5 | 1.42 | 1.52 | 1.65
7145 | TE SOLDAVEL, PVC, 90 GRAUS, 85 MM, PARA AGUA FRIA PREDIAL (NBR 5648) | UN | 72.15 | MATE | 72.15 | MATE | PROCH($B$2;$N$2:$AO$5271;1880;FALSO) | PROCH($B$2;$N$2:$AO$5271; | 1880 | ;FALSO) |  | 1880 | 1.92 | 2.99 | 3.01 | 2.87 | 2.62 | 2.05 | 2.45 | 2.84 | 1.53 | 1.84 | 2.56 | 2.73 | 2.81 | 2.3 | 1.84 | 3.22 | 2.84 | 2.82 | 2.28 | 2.42 | 2.07 | 2.24 | 2.42 | 2.3 | 2.18 | 2.33 | 2.53 | 1.92 | 2.99 | 3.01 | 2.87 | 2.62 | 2.05 | 2.45 | 2.84 | 1.53 | 1.84 | 2.56 | 2.73 | 2.81 | 2.3 | 1.84 | 3.22 | 2.84 | 2.82 | 2.28 | 2.42 | 2.07 | 2.24 | 2.42 | 2.3 | 2.18 | 2.33 | 2.53
7146 | TE SOLDAVEL, PVC, 90 GRAUS, 110 MM, PARA AGUA FRIA PREDIAL (NBR 5648) | UN | 134.96 | MATE | 134.96 | MATE | PROCH($B$2;$N$2:$AO$5271;1881;FALSO) | PROCH($B$2;$N$2:$AO$5271; | 1881 | ;FALSO) |  | 1881 | 10.86 | 16.95 | 17.04 | 16.26 | 14.86 | 11.65 | 13.91 | 16.08 | 8.69 | 10.43 | 14.52 | 15.47 | 15.91 | 13.04 | 10.43 | 18.26 | 16.08 | 16 | 12.95 | 13.73 | 11.73 | 12.69 | 13.73 | 13.04 | 12.34 | 13.21 | 14.34 | 10.86 | 16.95 | 17.04 | 16.26 | 14.86 | 11.65 | 13.91 | 16.08 | 8.69 | 10.43 | 14.52 | 15.47 | 15.91 | 13.04 | 10.43 | 18.26 | 16.08 | 16 | 12.95 | 13.73 | 11.73 | 12.69 | 13.73 | 13.04 | 12.34 | 13.21 | 14.34
7153 | TECNICO EM LABORATORIO E CAMPO DE CONSTRUCAO CIVIL | H | 20.44 | MOBR | 20.44 | MOBRH | PROCH($B$2;$N$2:$AO$5271;1882;FALSO) | PROCH($B$2;$N$2:$AO$5271; | 1882 | ;FALSO) |  | 1882 | 4.26 | 6.64 | 6.68 | 6.37 | 5.82 | 4.56 | 5.45 | 6.3 | 3.4 | 4.09 | 5.69 | 6.06 | 6.23 | 5.11 | 4.09 | 7.15 | 6.3 | 6.27 | 5.07 | 5.38 | 4.6 | 4.97 | 5.38 | 5.11 | 4.84 | 5.18 | 5.62 | 4.26 | 6.64 | 6.68 | 6.37 | 5.82 | 4.56 | 5.45 | 6.3 | 3.4 | 4.09 | 5.69 | 6.06 | 6.23 | 5.11 | 4.09 | 7.15 | 6.3 | 6.27 | 5.07 | 5.38 | 4.6 | 4.97 | 5.38 | 5.11 | 4.84 | 5.18 | 5.62
7154 | TELA DE ACO SOLDADA NERVURADA CA-60, Q-138, (2,20 KG/M2), DIAMETRO DO FIO = 4,2 MM, LARGURA = 2,45 X 120 M DE COMPRIMENTO, ESPACAMENTO DA MALHA = 10 X 10 CM | KG | 5.81 | MATE | 5.81 | MATE | PROCH($B$2;$N$2:$AO$5271;1883;FALSO) | PROCH($B$2;$N$2:$AO$5271; | 1883 | ;FALSO) |  | 1883 | 1.26 | 1.97 | 1.98 | 1.89 | 1.73 | 1.35 | 1.62 | 1.87 | 1.01 | 1.21 | 1.69 | 1.8 | 1.85 | 1.52 | 1.21 | 2.13 | 1.87 | 1.86 | 1.51 | 1.6 | 1.36 | 1.48 | 1.6 | 1.52 | 1.44 | 1.54 | 1.67 | 1.26 | 1.97 | 1.98 | 1.89 | 1.73 | 1.35 | 1.62 | 1.87 | 1.01 | 1.21 | 1.69 | 1.8 | 1.85 | 1.52 | 1.21 | 2.13 | 1.87 | 1.86 | 1.51 | 1.6 | 1.36 | 1.48 | 1.6 | 1.52 | 1.44 | 1.54 | 1.67
7155 | TELA DE ACO SOLDADA NERVURADA CA-60, Q-138, (2,20 KG/M2), DIAMETRO DO FIO = 4,2 MM, LARGURA = 2,45 X 120 M DE COMPRIMENTO, ESPACAMENTO DA MALHA = 10 X 10 CM | M2 | 12.91 | MATE | 12.91 | MATE | PROCH($B$2;$N$2:$AO$5271;1884;FALSO) | PROCH($B$2;$N$2:$AO$5271; | 1884 | ;FALSO) |  | 1884 | 10.88 | 16.97 | 17.06 | 16.28 | 14.88 | 11.66 | 13.93 | 16.1 | 8.7 | 10.44 | 14.54 | 15.49 | 15.93 | 13.06 | 10.44 | 18.28 | 16.1 | 16.02 | 12.97 | 13.75 | 11.75 | 12.71 | 13.75 | 13.06 | 12.36 | 13.23 | 14.36 | 10.88 | 16.97 | 17.06 | 16.28 | 14.88 | 11.66 | 13.93 | 16.1 | 8.7 | 10.44 | 14.54 | 15.49 | 15.93 | 13.06 | 10.44 | 18.28 | 16.1 | 16.02 | 12.97 | 13.75 | 11.75 | 12.71 | 13.75 | 13.06 | 12.36 | 13.23 | 14.36
7156 | TELA DE ACO SOLDADA NERVURADA, CA-60, Q-196, (3,11 KG/M2), DIAMETRO DO FIO = 5,0 MM, LARGURA = 2,45 M, ESPACAMENTO DA MALHA = 10 X 10 CM | M2 | 17.45 | MATE | 17.45 | MATE | PROCH($B$2;$N$2:$AO$5271;1885;FALSO) | PROCH($B$2;$N$2:$AO$5271; | 1885 | ;FALSO) |  | 1885 | 21.86 | 34.11 | 34.28 | 32.71 | 29.91 | 23.44 | 27.98 | 32.36 | 17.49 | 20.99 | 29.21 | 31.13 | 32.01 | 26.23 | 20.99 | 36.73 | 32.36 | 32.18 | 26.06 | 27.63 | 23.61 | 25.53 | 27.63 | 26.23 | 24.83 | 26.58 | 28.86 | 21.86 | 34.11 | 34.28 | 32.71 | 29.91 | 23.44 | 27.98 | 32.36 | 17.49 | 20.99 | 29.21 | 31.13 | 32.01 | 26.23 | 20.99 | 36.73 | 32.36 | 32.18 | 26.06 | 27.63 | 23.61 | 25.53 | 27.63 | 26.23 | 24.83 | 26.58 | 28.86
7158 | TELA DE ARAME GALV QUADRANGULAR / LOSANGULAR, FIO 2,77 MM (12 BWG), MALHA 5 X 5 CM, H = 2 M | M2 | 24.99 | MATE | 24.99 | MATE | PROCH($B$2;$N$2:$AO$5271;1886;FALSO) | PROCH($B$2;$N$2:$AO$5271; | 1886 | ;FALSO) |  | 1886 | 6.03 | 6.37 | 9.67 | 10.63 | 4.93 | 7.8 | 9.4 | 9.67 | 6.41 | 5.47 | 8.41 | 4.45 | 6.15 | 9.67 | 6.41 | 15.3 | 4.97 | 11.88 | 10.52 | 13.22 | 9.67 | 11.23 | 8.95 | 13.15 | 9.67 | 9.67 | 5.31 | 6.03 | 6.37 | 9.67 | 10.63 | 4.93 | 7.8 | 9.4 | 9.67 | 6.41 | 5.47 | 8.41 | 4.45 | 6.15 | 9.67 | 6.41 | 15.3 | 4.97 | 11.88 | 10.52 | 13.22 | 9.67 | 11.23 | 8.95 | 13.15 | 9.67 | 9.67 | 5.31
7161 | TELA EM METAL PARA ESTUQUE (DEPLOYE) | M2 | 4.71 | MATE | 4.71 | MATE | PROCH($B$2;$N$2:$AO$5271;1887;FALSO) | PROCH($B$2;$N$2:$AO$5271; | 1887 | ;FALSO) |  | 1887 | 4.13 | 4.36 | 6.62 | 7.28 | 3.38 | 5.34 | 6.44 | 6.62 | 4.39 | 3.75 | 5.76 | 3.05 | 4.21 | 6.62 | 4.39 | 10.48 | 3.4 | 8.14 | 7.21 | 9.05 | 6.62 | 7.69 | 6.13 | 9 | 6.62 | 6.62 | 3.63 | 4.13 | 4.36 | 6.62 | 7.28 | 3.38 | 5.34 | 6.44 | 6.62 | 4.39 | 3.75 | 5.76 | 3.05 | 4.21 | 6.62 | 4.39 | 10.48 | 3.4 | 8.14 | 7.21 | 9.05 | 6.62 | 7.69 | 6.13 | 9 | 6.62 | 6.62 | 3.63
7162 | TELA DE ARAME GALV QUADRANGULAR / LOSANGULAR, FIO 3,4 MM (10 BWG), MALHA 5 X 5 CM, H = 2 M | M2 | 37.57 | MATE | 37.57 | MATE | PROCH($B$2;$N$2:$AO$5271;1888;FALSO) | PROCH($B$2;$N$2:$AO$5271; | 1888 | ;FALSO) |  | 1888 | 1.23 | 1.3 | 1.97 | 2.17 | 1 | 1.59 | 1.92 | 1.97 | 1.31 | 1.11 | 1.71 | 0.9 | 1.25 | 1.97 | 1.31 | 3.12 | 1.01 | 2.42 | 2.14 | 2.69 | 1.97 | 2.29 | 1.82 | 2.68 | 1.97 | 1.97 | 1.08 | 1.23 | 1.3 | 1.97 | 2.17 | 1 | 1.59 | 1.92 | 1.97 | 1.31 | 1.11 | 1.71 | 0.9 | 1.25 | 1.97 | 1.31 | 3.12 | 1.01 | 2.42 | 2.14 | 2.69 | 1.97 | 2.29 | 1.82 | 2.68 | 1.97 | 1.97 | 1.08
7164 | TELA DE ARAME ONDULADA, FIO *2,77* MM (10 BWG), MALHA 5 X 5 CM, H = 2 M | M2 | 31.05 | MATE | 31.05 | MATE | PROCH($B$2;$N$2:$AO$5271;1889;FALSO) | PROCH($B$2;$N$2:$AO$5271; | 1889 | ;FALSO) |  | 1889 | 1.96 | 2.07 | 3.14 | 3.45 | 1.6 | 2.53 | 3.05 | 3.14 | 2.08 | 1.78 | 2.73 | 1.44 | 2 | 3.14 | 2.08 | 4.97 | 1.61 | 3.86 | 3.42 | 4.3 | 3.14 | 3.65 | 2.91 | 4.27 | 3.14 | 3.14 | 1.72 | 1.96 | 2.07 | 3.14 | 3.45 | 1.6 | 2.53 | 3.05 | 3.14 | 2.08 | 1.78 | 2.73 | 1.44 | 2 | 3.14 | 2.08 | 4.97 | 1.61 | 3.86 | 3.42 | 4.3 | 3.14 | 3.65 | 2.91 | 4.27 | 3.14 | 3.14 | 1.72
7167 | TELA DE ARAME GALV QUADRANGULAR / LOSANGULAR, FIO 2,11 MM (14 BWG), MALHA 5 X 5 CM, H = 2 M | M2 | 16.58 | MATE | 16.58 | MATE | PROCH($B$2;$N$2:$AO$5271;1890;FALSO) | PROCH($B$2;$N$2:$AO$5271; | 1890 | ;FALSO) |  | 1890 | 19.79 | 20.89 | 31.72 | 34.88 | 16.19 | 25.59 | 30.85 | 31.72 | 21.05 | 17.97 | 27.61 | 14.61 | 20.18 | 31.72 | 21.05 | 50.2 | 16.31 | 38.99 | 34.52 | 43.37 | 31.72 | 36.85 | 29.39 | 43.13 | 31.72 | 31.72 | 17.42 | 19.79 | 20.89 | 31.72 | 34.88 | 16.19 | 25.59 | 30.85 | 31.72 | 21.05 | 17.97 | 27.61 | 14.61 | 20.18 | 31.72 | 21.05 | 50.2 | 16.31 | 38.99 | 34.52 | 43.37 | 31.72 | 36.85 | 29.39 | 43.13 | 31.72 | 31.72 | 17.42
7170 | TELA FACHADEIRA EM POLIETILENO, ROLO DE 3 X 100 M (L X C), COR BRANCA, SEM LOGOMARCA - PARA PROTECAO DE OBRAS | M2 | 2 | MATE | 2 | MATE | PROCH($B$2;$N$2:$AO$5271;1891;FALSO) | PROCH($B$2;$N$2:$AO$5271; | 1891 | ;FALSO) |  | 1891 | 9.54 | 10.07 | 15.29 | 16.81 | 7.8 | 12.34 | 14.87 | 15.29 | 10.15 | 8.66 | 13.31 | 7.04 | 9.73 | 15.29 | 10.15 | 24.2 | 7.86 | 18.79 | 16.64 | 20.9 | 15.29 | 17.76 | 14.16 | 20.79 | 15.29 | 15.29 | 8.39 | 9.54 | 10.07 | 15.29 | 16.81 | 7.8 | 12.34 | 14.87 | 15.29 | 10.15 | 8.66 | 13.31 | 7.04 | 9.73 | 15.29 | 10.15 | 24.2 | 7.86 | 18.79 | 16.64 | 20.9 | 15.29 | 17.76 | 14.16 | 20.79 | 15.29 | 15.29 | 8.39
7173 | TELHA CERAMICA TIPO COLONIAL, COMPRIMENTO DE *44* CM, RENDIMENTO DE *26* TELHAS/M2 | MIL | 947.47 | MATE | 947.47 | MATE | PROCH($B$2;$N$2:$AO$5271;1892;FALSO) | PROCH($B$2;$N$2:$AO$5271; | 1892 | ;FALSO) |  | 1892 | 30.35 | 32.05 | 48.65 | 53.5 | 24.84 | 39.26 | 47.32 | 48.65 | 32.29 | 27.56 | 42.35 | 22.41 | 30.96 | 48.65 | 32.29 | 77 | 25.02 | 59.8 | 52.95 | 66.52 | 48.65 | 56.52 | 45.07 | 66.16 | 48.65 | 48.65 | 26.71 | 30.35 | 32.05 | 48.65 | 53.5 | 24.84 | 39.26 | 47.32 | 48.65 | 32.29 | 27.56 | 42.35 | 22.41 | 30.96 | 48.65 | 32.29 | 77 | 25.02 | 59.8 | 52.95 | 66.52 | 48.65 | 56.52 | 45.07 | 66.16 | 48.65 | 48.65 | 26.71
7175 | TELHA CERAMICA TIPO ROMANA, COMPRIMENTO DE *41* CM, RENDIMENTO DE *16* TELHAS/M2 | UN | 1.07 | MATE | 1.07 | MATE | PROCH($B$2;$N$2:$AO$5271;1893;FALSO) | PROCH($B$2;$N$2:$AO$5271; | 1893 | ;FALSO) |  | 1893 | 49.72 | 52.5 | 79.7 | 87.64 | 40.69 | 64.32 | 77.52 | 79.7 | 52.9 | 45.16 | 69.38 | 36.72 | 50.72 | 79.7 | 52.9 | 126.15 | 40.99 | 97.96 | 86.75 | 108.98 | 79.7 | 92.6 | 73.84 | 108.39 | 79.7 | 79.7 | 43.77 | 49.72 | 52.5 | 79.7 | 87.64 | 40.69 | 64.32 | 77.52 | 79.7 | 52.9 | 45.16 | 69.38 | 36.72 | 50.72 | 79.7 | 52.9 | 126.15 | 40.99 | 97.96 | 86.75 | 108.98 | 79.7 | 92.6 | 73.84 | 108.39 | 79.7 | 79.7 | 43.77
7176 | TELHA CERAMICA TIPO COLONIAL, COMPRIMENTO DE *44* CM, RENDIMENTO DE *26* TELHAS/M2 | UN | 0.94 | MATE | 0.94 | MATE | PROCH($B$2;$N$2:$AO$5271;1894;FALSO) | PROCH($B$2;$N$2:$AO$5271; | 1894 | ;FALSO) |  | 1894 | 1.44 | 1.52 | 2.3 | 2.53 | 1.17 | 1.86 | 2.24 | 2.3 | 1.53 | 1.3 | 2 | 1.06 | 1.46 | 2.3 | 1.53 | 3.65 | 1.18 | 2.83 | 2.51 | 3.15 | 2.3 | 2.68 | 2.13 | 3.13 | 2.3 | 2.3 | 1.26 | 1.44 | 1.52 | 2.3 | 2.53 | 1.17 | 1.86 | 2.24 | 2.3 | 1.53 | 1.3 | 2 | 1.06 | 1.46 | 2.3 | 1.53 | 3.65 | 1.18 | 2.83 | 2.51 | 3.15 | 2.3 | 2.68 | 2.13 | 3.13 | 2.3 | 2.3 | 1.26
7180 | TELHA CERAMICA TIPO PAULISTA, COMPRIMENTO DE *48* CM, RENDIMENTO DE *26* TELHAS/M2 | UN | 0.9 | MATE | 0.9 | MATE | PROCH($B$2;$N$2:$AO$5271;1895;FALSO) | PROCH($B$2;$N$2:$AO$5271; | 1895 | ;FALSO) |  | 1895 | 22.46 | 22.46 | 22.46 | 22.46 | 22.46 | 22.46 | 22.46 | 22.46 | 22.46 | 22.46 | 21.94 | 28.58 | 22.46 | 19.45 | 20.61 | 20.15 | 22.46 | 23.02 | 22.46 | 22.46 | 22.46 | 22.46 | 26.86 | 22.46 | 22.46 | 28.58 | 22.46 | 22.46 | 22.46 | 22.46 | 22.46 | 22.46 | 22.46 | 22.46 | 22.46 | 22.46 | 22.46 | 21.94 | 28.58 | 22.46 | 19.45 | 20.61 | 20.15 | 22.46 | 23.02 | 22.46 | 22.46 | 22.46 | 22.46 | 26.86 | 22.46 | 22.46 | 28.58 | 22.46
7181 | CUMEEIRA PARA TELHA CERAMICA, COMPRIMENTO DE *41* CM, RENDIMENTO DE *3* TELHAS/M | UN | 2.45 | MATE | 2.45 | MATE | PROCH($B$2;$N$2:$AO$5271;1896;FALSO) | PROCH($B$2;$N$2:$AO$5271; | 1896 | ;FALSO) |  | 1896 | 12.18 | 11.51 | 10.26 | 11.01 | 9.86 | 10.55 | 9.5 | 10.51 | 10.01 | 10.11 | 9.8 | 9.9 | 9.92 | 11.26 | 11.83 | 10.25 | 9.42 | 10.84 | 9.8 | 9.99 | 10.7 | 9.5 | 9.99 | 9.8 | 10.01 | 10.9 | 10.76 | 12.18 | 11.51 | 10.26 | 11.01 | 9.86 | 10.55 | 9.5 | 10.51 | 10.01 | 10.11 | 9.8 | 9.9 | 9.92 | 11.26 | 11.83 | 10.25 | 9.42 | 10.84 | 9.8 | 9.99 | 10.7 | 9.5 | 9.99 | 9.8 | 10.01 | 10.9 | 10.76
7183 | TELHA CERAMICA TIPO FRANCESA, COMPRIMENTO DE *40* CM, RENDIMENTO DE *16* TELHAS/M2 | UN | 1.52 | MATE | 1.52 | MATE | PROCH($B$2;$N$2:$AO$5271;1897;FALSO) | PROCH($B$2;$N$2:$AO$5271; | 1897 | ;FALSO) |  | 1897 | 12.18 | 11.51 | 10.26 | 11.01 | 9.86 | 10.55 | 9.5 | 10.51 | 10.01 | 10.11 | 9.8 | 9.9 | 9.92 | 11.26 | 11.83 | 10.25 | 9.42 | 10.84 | 9.8 | 9.99 | 10.7 | 9.5 | 9.99 | 9.8 | 10.01 | 10.9 | 10.76 | 12.18 | 11.51 | 10.26 | 11.01 | 9.86 | 10.55 | 9.5 | 10.51 | 10.01 | 10.11 | 9.8 | 9.9 | 9.92 | 11.26 | 11.83 | 10.25 | 9.42 | 10.84 | 9.8 | 9.99 | 10.7 | 9.5 | 9.99 | 9.8 | 10.01 | 10.9 | 10.76
7184 | TELHA DE FIBRA DE VIDRO ONDULADA INCOLOR, E = 0,6 MM, DE *0,50 X 2,44* M | M2 | 31.97 | MATE | 31.97 | MATE | PROCH($B$2;$N$2:$AO$5271;1898;FALSO) | PROCH($B$2;$N$2:$AO$5271; | 1898 | ;FALSO) |  | 1898 | 16.15 | 11.89 | 11.32 | 16.96 | 14.32 | 10.32 | 12.59 | 11.83 | 13.99 | 13.86 | 12.59 | 15.57 | 13.61 | 11.86 | 11.56 | 17.93 | 13.03 | 13.9 | 14.61 | 12.08 | 14.4 | 12.58 | 12.14 | 13.35 | 12.56 | 16.53 | 11.38 | 16.15 | 11.89 | 11.32 | 16.96 | 14.32 | 10.32 | 12.59 | 11.83 | 13.99 | 13.86 | 12.59 | 15.57 | 13.61 | 11.86 | 11.56 | 17.93 | 13.03 | 13.9 | 14.61 | 12.08 | 14.4 | 12.58 | 12.14 | 13.35 | 12.56 | 16.53 | 11.38
7186 | TELHA DE FIBROCIMENTO ONDULADA E = 6 MM, DE 1,83 X 1,10 M (SEM AMIANTO) | UN | 65.9 | MATE | 65.9 | MATE | PROCH($B$2;$N$2:$AO$5271;1899;FALSO) | PROCH($B$2;$N$2:$AO$5271; | 1899 | ;FALSO) |  | 1899 | 23.39 | 12.19 | 16.33 | 9.13 | 12.41 | 9.79 | 22.85 | 13.63 | 17.68 | 12.34 | 12.61 | 16.83 | 10.43 | 17.52 | 10.61 | 19.41 | 12.48 | 9.81 | 18.47 | 14.98 | 13.2 | 12.61 | 15.28 | 13.28 | 12.69 | 18.25 | 8.98 | 27.2 | 14.1 | 18.87 | 10.6 | 14.36 | 11.32 | 26.37 | 15.75 | 20.45 | 14.26 | 14.57 | 19.44 | 12.07 | 20.26 | 12.27 | 22.45 | 14.44 | 11.32 | 21.34 | 17.33 | 15.27 | 14.6 | 17.68 | 15.35 | 14.66 | 21.07 | 10.4
7189 | TELHA DE FIBROCIMENTO ONDULADA E = 8 MM, DE 2,44 X 1,10 M (SEM AMIANTO) | UN | 121.51 | MATE | 121.51 | MATE | PROCH($B$2;$N$2:$AO$5271;1900;FALSO) | PROCH($B$2;$N$2:$AO$5271; | 1900 | ;FALSO) |  | 1900 | 4101.6 | 2128.62 | 2879.26 | 1599.96 | 2171.59 | 1719.63 | 4056.92 | 2384.96 | 3114.96 | 2169.78 | 2222.79 | 2956.24 | 1837.37 | 3027.33 | 1858.28 | 3383.01 | 2196.97 | 1725.2 | 3235.97 | 2618.33 | 2293.13 | 2200.28 | 2687.47 | 2346.4 | 2236.36 | 3197.49 | 1580.09 | 4769.38 | 2463.34 | 3328.26 | 1856.74 | 2511.97 | 1990.59 | 4686.41 | 2757.47 | 3603.67 | 2509.26 | 2570.38 | 3416.34 | 2127.97 | 3502.55 | 2148.13 | 3911.79 | 2542.25 | 1994.27 | 3739.44 | 3030.93 | 2653.63 | 2547.81 | 3112.98 | 2713.55 | 2586.09 | 3696.1 | 1828.72
7190 | TELHA DE FIBROCIMENTO ONDULADA E = 4 MM, DE 1,22 X 0,50 M (SEM AMIANTO) | UN | 11.48 | MATE | 11.48 | MATE | PROCH($B$2;$N$2:$AO$5271;1901;FALSO) | PROCH($B$2;$N$2:$AO$5271; | 1901 | ;FALSO) |  | 1901 | 28.46 | 14.83 | 19.86 | 11.11 | 15.11 | 11.9 | 27.78 | 16.58 | 21.51 | 15 | 15.34 | 20.47 | 12.69 | 21.31 | 12.92 | 23.63 | 15.19 | 11.92 | 22.47 | 18.22 | 16.06 | 15.34 | 18.57 | 16.16 | 15.43 | 22.18 | 10.93 | 33.08 | 17.15 | 22.95 | 12.89 | 17.47 | 13.77 | 32.07 | 19.16 | 24.87 | 17.34 | 17.72 | 23.64 | 14.68 | 24.64 | 14.93 | 27.31 | 17.57 | 13.77 | 25.95 | 21.08 | 18.57 | 17.76 | 21.5 | 18.67 | 17.84 | 25.62 | 12.65
7191 | TELHA DE FIBROCIMENTO ONDULADA E = 4 MM, DE 2,44 X 0,50 M (SEM AMIANTO) | UN | 23.12 | MATE | 23.12 | MATE | PROCH($B$2;$N$2:$AO$5271;1902;FALSO) | PROCH($B$2;$N$2:$AO$5271; | 1902 | ;FALSO) |  | 1902 | 4988.5 | 2588.88 | 3501.85 | 1945.94 | 2641.15 | 2091.46 | 4934.16 | 2900.66 | 3788.51 | 2638.94 | 2703.43 | 3595.46 | 2234.67 | 3681.93 | 2260.1 | 4114.52 | 2672.03 | 2098.23 | 3935.69 | 3184.48 | 2788.96 | 2676.05 | 3268.58 | 2853.77 | 2719.94 | 3888.88 | 1921.76 | 5800.67 | 2995.99 | 4047.93 | 2258.23 | 3055.14 | 2421.02 | 5699.76 | 3353.72 | 4382.89 | 3051.84 | 3126.17 | 4155.05 | 2588.11 | 4259.91 | 2612.62 | 4757.64 | 3091.96 | 2425.49 | 4548.02 | 3686.3 | 3227.42 | 3098.73 | 3786.1 | 3300.31 | 3145.29 | 4495.31 | 2224.15
7192 | TELHA DE FIBROCIMENTO ONDULADA E = 8 MM, DE 1,53 X 1,10 M (SEM AMIANTO) | UN | 72.47 | MATE | 72.47 | MATE | PROCH($B$2;$N$2:$AO$5271;1903;FALSO) | PROCH($B$2;$N$2:$AO$5271; | 1903 | ;FALSO) |  | 1903 | 42.55 | 22.16 | 29.69 | 16.59 | 22.59 | 17.79 | 41.52 | 24.79 | 32.15 | 22.43 | 22.91 | 30.6 | 18.96 | 31.85 | 19.31 | 35.32 | 22.7 | 17.81 | 33.6 | 27.24 | 24.02 | 22.92 | 27.75 | 24.16 | 23.06 | 33.15 | 16.35 | 49.46 | 25.64 | 34.31 | 19.27 | 26.11 | 20.58 | 47.94 | 28.64 | 37.18 | 25.93 | 26.49 | 35.34 | 21.95 | 36.83 | 22.31 | 40.82 | 26.26 | 20.58 | 38.8 | 31.51 | 27.77 | 26.54 | 32.14 | 27.92 | 26.66 | 38.3 | 18.91
7193 | TELHA DE FIBROCIMENTO ONDULADA E = 8 MM, DE 1,83 X 1,10 M (SEM AMIANTO) | UN | 86.51 | MATE | 86.51 | MATE | PROCH($B$2;$N$2:$AO$5271;1904;FALSO) | PROCH($B$2;$N$2:$AO$5271; | 1904 | ;FALSO) |  | 1904 | 7456.83 | 3869.87 | 5234.57 | 2908.8 | 3948.01 | 3126.31 | 7375.58 | 4335.92 | 5663.07 | 3944.69 | 4041.1 | 5374.51 | 3340.39 | 5503.76 | 3378.4 | 6150.39 | 3994.15 | 3136.43 | 5883.07 | 4760.15 | 4168.94 | 4000.16 | 4885.88 | 4265.82 | 4065.77 | 5813.11 | 2872.66 | 8670.85 | 4478.41 | 6050.85 | 3375.61 | 4566.83 | 3618.94 | 8520 | 5013.15 | 6551.55 | 4561.89 | 4673.01 | 6210.98 | 3868.71 | 6367.72 | 3905.35 | 7111.73 | 4621.87 | 3625.62 | 6798.39 | 5510.29 | 4824.36 | 4631.98 | 5659.47 | 4933.3 | 4701.58 | 6719.6 | 3324.67
7194 | TELHA DE FIBROCIMENTO ONDULADA E = 6 MM, DE 2,44 X 1,10 M (SEM AMIANTO) | M2 | 32.68 | MATE | 32.68 | MATE | PROCH($B$2;$N$2:$AO$5271;1905;FALSO) | PROCH($B$2;$N$2:$AO$5271; | 1905 | ;FALSO) |  | 1905 | 4050.85 | 2102.27 | 2843.62 | 1580.17 | 2144.72 | 1698.34 | 4006.7 | 2355.44 | 3076.41 | 2142.91 | 2195.28 | 2919.64 | 1814.62 | 2989.86 | 1835.29 | 3341.13 | 2169.78 | 1703.83 | 3195.93 | 2585.91 | 2264.72 | 2173.06 | 2654.21 | 2317.35 | 2208.68 | 3157.91 | 1560.55 | 4710.35 | 2432.85 | 3287.06 | 1833.76 | 2480.88 | 1965.95 | 4628.4 | 2723.34 | 3559.06 | 2478.2 | 2538.56 | 3374.05 | 2101.63 | 3459.2 | 2121.54 | 3863.37 | 2510.78 | 1969.58 | 3693.16 | 2993.41 | 2620.78 | 2516.28 | 3074.45 | 2679.96 | 2554.08 | 3650.35 | 1806.09
7195 | TELHA DE FIBROCIMENTO ONDULADA E = 6 MM, DE 1,53 X 1,10 M (SEM AMIANTO) | UN | 55.08 | MATE | 55.08 | MATE | PROCH($B$2;$N$2:$AO$5271;1906;FALSO) | PROCH($B$2;$N$2:$AO$5271; | 1906 | ;FALSO) |  | 1906 | 15.62 | 14.7 | 9.32 | 15.2 | 10.34 | 13.23 | 10.76 | 13.81 | 12.76 | 13.94 | 11.31 | 13.13 | 12.5 | 12.42 | 13.55 | 14.68 | 12.55 | 11.55 | 10.55 | 13.15 | 13.36 | 12.26 | 13.07 | 11.84 | 14.54 | 12.42 | 15.65 | 15.62 | 14.7 | 9.32 | 15.2 | 10.34 | 13.23 | 10.76 | 13.81 | 12.76 | 13.94 | 11.31 | 13.13 | 12.5 | 12.42 | 13.55 | 14.68 | 12.55 | 11.55 | 10.55 | 13.15 | 13.36 | 12.26 | 13.07 | 11.84 | 14.54 | 12.42 | 15.65
7197 | TELHA DE FIBROCIMENTO ONDULADA E = 6 MM, DE 3,66 X 1,10 M (SEM AMIANTO) | UN | 131.77 | MATE | 131.77 | MATE | PROCH($B$2;$N$2:$AO$5271;1907;FALSO) | PROCH($B$2;$N$2:$AO$5271; | 1907 | ;FALSO) |  | 1907 | 7.4 | 6.96 | 4.41 | 7.2 | 4.9 | 6.26 | 5.09 | 6.54 | 6.04 | 6.6 | 5.36 | 6.21 | 5.92 | 5.88 | 6.41 | 6.95 | 5.94 | 5.47 | 4.99 | 6.23 | 6.33 | 5.8 | 6.19 | 5.6 | 6.89 | 5.88 | 7.41 | 7.4 | 6.96 | 4.41 | 7.2 | 4.9 | 6.26 | 5.09 | 6.54 | 6.04 | 6.6 | 5.36 | 6.21 | 5.92 | 5.88 | 6.41 | 6.95 | 5.94 | 5.47 | 4.99 | 6.23 | 6.33 | 5.8 | 6.19 | 5.6 | 6.89 | 5.88 | 7.41
7198 | TELHA DE FIBROCIMENTO ONDULADA E = 8 MM, DE 3,66 X 1,10 M (SEM AMIANTO) | M2 | 45.24 | MATE | 45.24 | MATE | PROCH($B$2;$N$2:$AO$5271;1908;FALSO) | PROCH($B$2;$N$2:$AO$5271; | 1908 | ;FALSO) |  | 1908 | 2.1 | 2.24 | 2.27 | 2.18 | 2.44 | 2.95 | 4.13 | 2.64 | 2.55 | 2.75 | 2.41 | 3.55 | 2.18 | 2.57 | 2.54 | 2.95 | 2.18 | 2.11 | 2.84 | 2.14 | 2.18 | 2.54 | 2.65 | 1.84 | 2.69 | 2.18 | 2.54 | 2.1 | 2.24 | 2.27 | 2.18 | 2.44 | 2.95 | 4.13 | 2.64 | 2.55 | 2.75 | 2.41 | 3.55 | 2.18 | 2.57 | 2.54 | 2.95 | 2.18 | 2.11 | 2.84 | 2.14 | 2.18 | 2.54 | 2.65 | 1.84 | 2.69 | 2.18 | 2.54
7202 | TELHA DE FIBROCIMENTO E= 8 MM, DE *3,70 X 1,06* M (SEM AMIANTO) | M2 | 66.89 | MATE | 66.89 | MATE | PROCH($B$2;$N$2:$AO$5271;1909;FALSO) | PROCH($B$2;$N$2:$AO$5271; | 1909 | ;FALSO) |  | 1909 | 34.43 | 35.46 | 31.47 | 35.82 | 27.15 | 33.12 | 27.8 | 27.92 | 28.01 | 38.8 | 32.53 | 26.62 | 30.43 | 29.69 | 34.37 | 47.38 | 33.21 | 30.7 | 27.44 | 35.14 | 26.62 | 28.86 | 40.81 | 31.35 | 32.8 | 31.88 | 31.35 | 34.43 | 35.46 | 31.47 | 35.82 | 27.15 | 33.12 | 27.8 | 27.92 | 28.01 | 38.8 | 32.53 | 26.62 | 30.43 | 29.69 | 34.37 | 47.38 | 33.21 | 30.7 | 27.44 | 35.14 | 26.62 | 28.86 | 40.81 | 31.35 | 32.8 | 31.88 | 31.35
7207 | TELHA DE FIBROCIMENTO ONDULADA E = 6 MM, DE 2,44 X 1,10 M (SEM AMIANTO) | UN | 87.71 | MATE | 87.71 | MATE | PROCH($B$2;$N$2:$AO$5271;1910;FALSO) | PROCH($B$2;$N$2:$AO$5271; | 1910 | ;FALSO) |  | 1910 | 31.63 | 29.76 | 21.4 | 28.54 | 26.98 | 21.31 | 31.56 | 19.95 | 26.53 | 22.05 | 21.15 | 29.5 | 19.13 | 25.75 | 23.95 | 25.74 | 25.25 | 28.8 | 44.96 | 33.6 | 25.69 | 18.81 | 23.08 | 25.43 | 21.63 | 34.32 | 18.49 | 31.63 | 29.76 | 21.4 | 28.54 | 26.98 | 21.31 | 31.56 | 19.95 | 26.53 | 22.05 | 21.15 | 29.5 | 19.13 | 25.75 | 23.95 | 25.74 | 25.25 | 28.8 | 44.96 | 33.6 | 25.69 | 18.81 | 23.08 | 25.43 | 21.63 | 34.32 | 18.49
7210 | TELHA ESTRUTURAL DE FIBROCIMENTO 1 ABA, DE 0,52 X 4,50 M (SEM AMIANTO) | UN | 237.94 | MATE | 237.94 | MATE | PROCH($B$2;$N$2:$AO$5271;1911;FALSO) | PROCH($B$2;$N$2:$AO$5271; | 1911 | ;FALSO) |  | 1911 | 100.53 | 94.59 | 68.04 | 90.72 | 85.77 | 67.75 | 100.32 | 63.42 | 84.32 | 70.1 | 67.21 | 93.77 | 60.82 | 81.85 | 76.12 | 81.81 | 80.24 | 91.54 | 142.88 | 106.8 | 81.64 | 59.79 | 73.36 | 80.82 | 68.74 | 109.07 | 58.76 | 100.53 | 94.59 | 68.04 | 90.72 | 85.77 | 67.75 | 100.32 | 63.42 | 84.32 | 70.1 | 67.21 | 93.77 | 60.82 | 81.85 | 76.12 | 81.81 | 80.24 | 91.54 | 142.88 | 106.8 | 81.64 | 59.79 | 73.36 | 80.82 | 68.74 | 109.07 | 58.76
7212 | TELHA ESTRUTURAL DE FIBROCIMENTO 1 ABA, DE 0,52 X 7,20 M (SEM AMIANTO) | UN | 380.64 | MATE | 380.64 | MATE | PROCH($B$2;$N$2:$AO$5271;1912;FALSO) | PROCH($B$2;$N$2:$AO$5271; | 1912 | ;FALSO) |  | 1912 | 24.38 | 22.94 | 16.5 | 22 | 20.8 | 16.43 | 24.33 | 15.38 | 20.45 | 17 | 16.3 | 22.74 | 14.75 | 19.85 | 18.46 | 19.84 | 19.46 | 22.2 | 34.65 | 25.9 | 19.8 | 14.5 | 17.79 | 19.6 | 16.67 | 26.45 | 14.25 | 24.38 | 22.94 | 16.5 | 22 | 20.8 | 16.43 | 24.33 | 15.38 | 20.45 | 17 | 16.3 | 22.74 | 14.75 | 19.85 | 18.46 | 19.84 | 19.46 | 22.2 | 34.65 | 25.9 | 19.8 | 14.5 | 17.79 | 19.6 | 16.67 | 26.45 | 14.25
7213 | TELHA DE FIBROCIMENTO ONDULADA E = 4 MM, DE 2,44 X 0,50 M (SEM AMIANTO) | M2 | 18.95 | MATE | 18.95 | MATE | PROCH($B$2;$N$2:$AO$5271;1913;FALSO) | PROCH($B$2;$N$2:$AO$5271; | 1913 | ;FALSO) |  | 1913 | 577.21 | 543.12 | 390.65 | 520.86 | 492.45 | 388.99 | 576.03 | 364.13 | 484.16 | 402.48 | 385.91 | 538.38 | 349.21 | 469.96 | 437.05 | 469.72 | 460.73 | 525.6 | 820.36 | 613.2 | 468.78 | 343.29 | 421.19 | 464.04 | 394.67 | 626.22 | 337.38 | 577.21 | 543.12 | 390.65 | 520.86 | 492.45 | 388.99 | 576.03 | 364.13 | 484.16 | 402.48 | 385.91 | 538.38 | 349.21 | 469.96 | 437.05 | 469.72 | 460.73 | 525.6 | 820.36 | 613.2 | 468.78 | 343.29 | 421.19 | 464.04 | 394.67 | 626.22 | 337.38
7214 | CUMEEIRA SHED PARA TELHA ONDULADA DE FIBROCIMENTO, E = 6 MM, ABA 280 MM, COMPRIMENTO 1100 MM (SEM AMIANTO) | UN | 44.85 | MATE | 44.85 | MATE | PROCH($B$2;$N$2:$AO$5271;1914;FALSO) | PROCH($B$2;$N$2:$AO$5271; | 1914 | ;FALSO) |  | 1914 | 25.69 | 24.17 | 17.39 | 23.18 | 21.92 | 17.31 | 25.64 | 16.21 | 21.55 | 17.91 | 17.18 | 23.96 | 15.54 | 20.92 | 19.45 | 20.91 | 20.51 | 23.39 | 36.52 | 27.29 | 20.86 | 15.28 | 18.75 | 20.65 | 17.57 | 27.87 | 15.01 | 25.69 | 24.17 | 17.39 | 23.18 | 21.92 | 17.31 | 25.64 | 16.21 | 21.55 | 17.91 | 17.18 | 23.96 | 15.54 | 20.92 | 19.45 | 20.91 | 20.51 | 23.39 | 36.52 | 27.29 | 20.86 | 15.28 | 18.75 | 20.65 | 17.57 | 27.87 | 15.01
7215 | CUMEEIRA NORMAL PARA TELHA ESTRUTURAL DE FIBROCIMENTO 1 ABA, E = 6 MM, COMPRIMENTO 608 MM (SEM AMIANTO) | UN | 31.32 | MATE | 31.32 | MATE | PROCH($B$2;$N$2:$AO$5271;1915;FALSO) | PROCH($B$2;$N$2:$AO$5271; | 1915 | ;FALSO) |  | 1915 | 24.26 | 22.83 | 16.42 | 21.89 | 20.7 | 16.35 | 24.21 | 15.3 | 20.35 | 16.92 | 16.22 | 22.63 | 14.68 | 19.75 | 18.37 | 19.74 | 19.37 | 22.09 | 34.48 | 25.78 | 19.7 | 14.43 | 17.7 | 19.5 | 16.59 | 26.32 | 14.18 | 24.26 | 22.83 | 16.42 | 21.89 | 20.7 | 16.35 | 24.21 | 15.3 | 20.35 | 16.92 | 16.22 | 22.63 | 14.68 | 19.75 | 18.37 | 19.74 | 19.37 | 22.09 | 34.48 | 25.78 | 19.7 | 14.43 | 17.7 | 19.5 | 16.59 | 26.32 | 14.18
7216 | CUMEEIRA NORMAL PARA TELHA ESTRUTURAL DE FIBROCIMENTO 2 ABAS, E = 6 MM, DE 1050 X 935 MM (SEM AMIANTO) | UN | 130.92 | MATE | 130.92 | MATE | PROCH($B$2;$N$2:$AO$5271;1916;FALSO) | PROCH($B$2;$N$2:$AO$5271; | 1916 | ;FALSO) |  | 1916 | 6.32 | 5.95 | 4.28 | 5.7 | 5.39 | 4.26 | 6.31 | 3.99 | 5.3 | 4.41 | 4.23 | 5.9 | 3.82 | 5.15 | 4.79 | 5.14 | 5.05 | 5.76 | 8.99 | 6.72 | 5.13 | 3.76 | 4.61 | 5.08 | 4.32 | 6.86 | 3.69 | 6.32 | 5.95 | 4.28 | 5.7 | 5.39 | 4.26 | 6.31 | 3.99 | 5.3 | 4.41 | 4.23 | 5.9 | 3.82 | 5.15 | 4.79 | 5.14 | 5.05 | 5.76 | 8.99 | 6.72 | 5.13 | 3.76 | 4.61 | 5.08 | 4.32 | 6.86 | 3.69
7219 | CUMEEIRA UNIVERSAL PARA TELHA ONDULADA DE FIBROCIMENTO, E = 6 MM, ABA 210 MM, COMPRIMENTO 1100 MM (SEM AMIANTO) | UN | 46.42 | MATE | 46.42 | MATE | PROCH($B$2;$N$2:$AO$5271;1917;FALSO) | PROCH($B$2;$N$2:$AO$5271; | 1917 | ;FALSO) |  | 1917 | 1228.13 | 1277.97 | 1246.02 | 1086.27 | 1346.98 | 1076.05 | 1265.19 | 1371.26 | 1271.58 | 1214.07 | 1469.67 | 1288.19 | 1050.49 | 944.42 | 1150.17 | 1603.85 | 1192.35 | 1399.38 | 1257.52 | 1271.58 | 1244.74 | 958.48 | 1277.97 | 1725.26 | 1150.17 | 1178.29 | 1464.56 | 1228.13 | 1277.97 | 1246.02 | 1086.27 | 1346.98 | 1076.05 | 1265.19 | 1371.26 | 1271.58 | 1214.07 | 1469.67 | 1288.19 | 1050.49 | 944.42 | 1150.17 | 1603.85 | 1192.35 | 1399.38 | 1257.52 | 1271.58 | 1244.74 | 958.48 | 1277.97 | 1725.26 | 1150.17 | 1178.29 | 1464.56
7220 | TELHA ESTRUTURAL DE FIBROCIMENTO 2 ABAS, DE 1,00 X 7,40 M (SEM AMIANTO) | UN | 647.65 | MATE | 647.65 | MATE | PROCH($B$2;$N$2:$AO$5271;1918;FALSO) | PROCH($B$2;$N$2:$AO$5271; | 1918 | ;FALSO) |  | 1918 | 966.11 | 1005.32 | 980.19 | 854.52 | 1059.61 | 846.48 | 995.27 | 1078.71 | 1000.29 | 955.05 | 1156.12 | 1013.36 | 826.37 | 742.93 | 904.79 | 1261.68 | 937.96 | 1100.83 | 989.24 | 1000.29 | 979.18 | 753.99 | 1005.32 | 1357.19 | 904.79 | 926.91 | 1152.1 | 966.11 | 1005.32 | 980.19 | 854.52 | 1059.61 | 846.48 | 995.27 | 1078.71 | 1000.29 | 955.05 | 1156.12 | 1013.36 | 826.37 | 742.93 | 904.79 | 1261.68 | 937.96 | 1100.83 | 989.24 | 1000.29 | 979.18 | 753.99 | 1005.32 | 1357.19 | 904.79 | 926.91 | 1152.1
7221 | TELHA ESTRUTURAL DE FIBROCIMENTO 1 ABA, DE 0,52 X 4,50 M (SEM AMIANTO) | M2 | 101.68 | MATE | 101.68 | MATE | PROCH($B$2;$N$2:$AO$5271;1919;FALSO) | PROCH($B$2;$N$2:$AO$5271; | 1919 | ;FALSO) |  | 1919 | 1495.85 | 1556.56 | 1517.65 | 1323.07 | 1640.61 | 1310.62 | 1540.99 | 1670.19 | 1548.78 | 1478.73 | 1790.04 | 1569.01 | 1279.49 | 1150.3 | 1400.9 | 1953.48 | 1452.27 | 1704.43 | 1531.65 | 1548.78 | 1516.09 | 1167.42 | 1556.56 | 2101.36 | 1400.9 | 1435.15 | 1783.82 | 1495.85 | 1556.56 | 1517.65 | 1323.07 | 1640.61 | 1310.62 | 1540.99 | 1670.19 | 1548.78 | 1478.73 | 1790.04 | 1569.01 | 1279.49 | 1150.3 | 1400.9 | 1953.48 | 1452.27 | 1704.43 | 1531.65 | 1548.78 | 1516.09 | 1167.42 | 1556.56 | 2101.36 | 1400.9 | 1435.15 | 1783.82
7223 | TELHA ESTRUTURAL DE FIBROCIMENTO 1 ABA, DE 0,52 X 2,50 M (SEM AMIANTO) | UN | 131.26 | MATE | 131.26 | MATE | PROCH($B$2;$N$2:$AO$5271;1920;FALSO) | PROCH($B$2;$N$2:$AO$5271; | 1920 | ;FALSO) |  | 1920 | 3494.78 | 3636.61 | 3545.7 | 3091.12 | 3832.99 | 3062.03 | 3600.25 | 3902.09 | 3618.43 | 3454.78 | 4182.11 | 3665.71 | 2989.29 | 2687.46 | 3272.95 | 4563.95 | 3392.96 | 3982.09 | 3578.43 | 3618.43 | 3542.06 | 2727.46 | 3636.61 | 4909.43 | 3272.95 | 3352.96 | 4167.56 | 3494.78 | 3636.61 | 3545.7 | 3091.12 | 3832.99 | 3062.03 | 3600.25 | 3902.09 | 3618.43 | 3454.78 | 4182.11 | 3665.71 | 2989.29 | 2687.46 | 3272.95 | 4563.95 | 3392.96 | 3982.09 | 3578.43 | 3618.43 | 3542.06 | 2727.46 | 3636.61 | 4909.43 | 3272.95 | 3352.96 | 4167.56
7224 | TELHA ESTRUTURAL DE FIBROCIMENTO 1 ABA, DE 0,52 X 4,00 M (SEM AMIANTO) | UN | 209.12 | MATE | 209.12 | MATE | PROCH($B$2;$N$2:$AO$5271;1921;FALSO) | PROCH($B$2;$N$2:$AO$5271; | 1921 | ;FALSO) |  | 1921 | 284.24 | 295.77 | 288.38 | 251.41 | 311.75 | 249.04 | 292.82 | 317.37 | 294.3 | 280.99 | 340.14 | 298.14 | 243.13 | 218.58 | 266.2 | 371.2 | 275.96 | 323.87 | 291.04 | 294.3 | 288.08 | 221.83 | 295.77 | 399.3 | 266.2 | 272.7 | 338.96 | 284.24 | 295.77 | 288.38 | 251.41 | 311.75 | 249.04 | 292.82 | 317.37 | 294.3 | 280.99 | 340.14 | 298.14 | 243.13 | 218.58 | 266.2 | 371.2 | 275.96 | 323.87 | 291.04 | 294.3 | 288.08 | 221.83 | 295.77 | 399.3 | 266.2 | 272.7 | 338.96
7225 | TELHA ESTRUTURAL DE FIBROCIMENTO 1 ABA, DE 0,52 X 5,00 M (SEM AMIANTO) | UN | 264.39 | MATE | 264.39 | MATE | PROCH($B$2;$N$2:$AO$5271;1922;FALSO) | PROCH($B$2;$N$2:$AO$5271; | 1922 | ;FALSO) |  | 1922 | 322.46 | 335.55 | 327.16 | 285.21 | 353.67 | 282.53 | 332.19 | 360.04 | 333.87 | 318.77 | 385.88 | 338.23 | 275.82 | 247.97 | 301.99 | 421.11 | 313.07 | 367.43 | 330.18 | 333.87 | 326.82 | 251.66 | 335.55 | 452.99 | 301.99 | 309.37 | 384.54 | 322.46 | 335.55 | 327.16 | 285.21 | 353.67 | 282.53 | 332.19 | 360.04 | 333.87 | 318.77 | 385.88 | 338.23 | 275.82 | 247.97 | 301.99 | 421.11 | 313.07 | 367.43 | 330.18 | 333.87 | 326.82 | 251.66 | 335.55 | 452.99 | 301.99 | 309.37 | 384.54
7226 | TELHA ESTRUTURAL DE FIBROCIMENTO 1 ABA, DE 0,52 X 5,50 M (SEM AMIANTO) | UN | 290.95 | MATE | 290.95 | MATE | PROCH($B$2;$N$2:$AO$5271;1923;FALSO) | PROCH($B$2;$N$2:$AO$5271; | 1923 | ;FALSO) |  | 1923 | 452.54 | 470.91 | 459.13 | 400.27 | 496.34 | 396.5 | 466.2 | 505.28 | 468.55 | 447.36 | 541.54 | 474.67 | 387.08 | 348 | 423.82 | 590.99 | 439.36 | 515.64 | 463.37 | 468.55 | 458.66 | 353.18 | 470.91 | 635.73 | 423.82 | 434.18 | 539.66 | 452.54 | 470.91 | 459.13 | 400.27 | 496.34 | 396.5 | 466.2 | 505.28 | 468.55 | 447.36 | 541.54 | 474.67 | 387.08 | 348 | 423.82 | 590.99 | 439.36 | 515.64 | 463.37 | 468.55 | 458.66 | 353.18 | 470.91 | 635.73 | 423.82 | 434.18 | 539.66
7227 | TELHA ESTRUTURAL DE FIBROCIMENTO 1 ABA, DE 0,52 X 6,50 M (SEM AMIANTO) | UN | 343.77 | MATE | 343.77 | MATE | PROCH($B$2;$N$2:$AO$5271;1924;FALSO) | PROCH($B$2;$N$2:$AO$5271; | 1924 | ;FALSO) |  | 1924 | 757.84 | 788.6 | 768.88 | 670.31 | 831.18 | 664 | 780.71 | 846.16 | 784.65 | 749.17 | 906.89 | 794.91 | 648.23 | 582.77 | 709.74 | 989.69 | 735.76 | 863.51 | 775.98 | 784.65 | 768.09 | 591.45 | 788.6 | 1064.61 | 709.74 | 727.09 | 903.73 | 757.84 | 788.6 | 768.88 | 670.31 | 831.18 | 664 | 780.71 | 846.16 | 784.65 | 749.17 | 906.89 | 794.91 | 648.23 | 582.77 | 709.74 | 989.69 | 735.76 | 863.51 | 775.98 | 784.65 | 768.09 | 591.45 | 788.6 | 1064.61 | 709.74 | 727.09 | 903.73
7229 | TELHA ESTRUTURAL DE FIBROCIMENTO 2 ABAS, DE 1,00 X 3,00 M (SEM AMIANTO) | UN | 251.71 | MATE | 251.71 | MATE | PROCH($B$2;$N$2:$AO$5271;1925;FALSO) | PROCH($B$2;$N$2:$AO$5271; | 1925 | ;FALSO) |  | 1925 | 662.84 | 689.74 | 672.5 | 586.28 | 726.99 | 580.76 | 682.84 | 740.09 | 686.29 | 655.25 | 793.2 | 695.26 | 566.97 | 509.72 | 620.77 | 865.63 | 643.53 | 755.27 | 678.71 | 686.29 | 671.81 | 517.31 | 689.74 | 931.15 | 620.77 | 635.94 | 790.45 | 662.84 | 689.74 | 672.5 | 586.28 | 726.99 | 580.76 | 682.84 | 740.09 | 686.29 | 655.25 | 793.2 | 695.26 | 566.97 | 509.72 | 620.77 | 865.63 | 643.53 | 755.27 | 678.71 | 686.29 | 671.81 | 517.31 | 689.74 | 931.15 | 620.77 | 635.94 | 790.45
7230 | TELHA ESTRUTURAL DE FIBROCIMENTO 2 ABAS, DE 1,00 X 4,60 M (SEM AMIANTO) | UN | 401.12 | MATE | 401.12 | MATE | PROCH($B$2;$N$2:$AO$5271;1926;FALSO) | PROCH($B$2;$N$2:$AO$5271; | 1926 | ;FALSO) |  | 1926 | 1228.26 | 1278.1 | 1246.15 | 1086.39 | 1347.12 | 1076.16 | 1265.32 | 1371.41 | 1271.71 | 1214.2 | 1469.82 | 1288.33 | 1050.6 | 944.52 | 1150.29 | 1604.02 | 1192.47 | 1399.52 | 1257.65 | 1271.71 | 1244.87 | 958.58 | 1278.1 | 1725.44 | 1150.29 | 1178.41 | 1464.71 | 1228.26 | 1278.1 | 1246.15 | 1086.39 | 1347.12 | 1076.16 | 1265.32 | 1371.41 | 1271.71 | 1214.2 | 1469.82 | 1288.33 | 1050.6 | 944.52 | 1150.29 | 1604.02 | 1192.47 | 1399.52 | 1257.65 | 1271.71 | 1244.87 | 958.58 | 1278.1 | 1725.44 | 1150.29 | 1178.41 | 1464.71
7231 | TELHA ESTRUTURAL DE FIBROCIMENTO 2 ABAS, DE 1,00 X 6,00 M (SEM AMIANTO) | UN | 526.8 | MATE | 526.8 | MATE | PROCH($B$2;$N$2:$AO$5271;1927;FALSO) | PROCH($B$2;$N$2:$AO$5271; | 1927 | ;FALSO) |  | 1927 | 1041 | 1083.24 | 1056.16 | 920.76 | 1141.74 | 912.09 | 1072.41 | 1162.32 | 1077.83 | 1029.08 | 1245.73 | 1091.91 | 890.43 | 800.52 | 974.92 | 1359.47 | 1010.67 | 1186.15 | 1065.91 | 1077.83 | 1055.08 | 812.43 | 1083.24 | 1462.38 | 974.92 | 998.75 | 1241.4 | 1041 | 1083.24 | 1056.16 | 920.76 | 1141.74 | 912.09 | 1072.41 | 1162.32 | 1077.83 | 1029.08 | 1245.73 | 1091.91 | 890.43 | 800.52 | 974.92 | 1359.47 | 1010.67 | 1186.15 | 1065.91 | 1077.83 | 1055.08 | 812.43 | 1083.24 | 1462.38 | 974.92 | 998.75 | 1241.4
7233 | TELHA ESTRUTURAL DE FIBROCIMENTO 2 ABAS, DE 1,00 X 9,20 M (SEM AMIANTO) | UN | 807.02 | MATE | 807.02 | MATE | PROCH($B$2;$N$2:$AO$5271;1928;FALSO) | PROCH($B$2;$N$2:$AO$5271; | 1928 | ;FALSO) |  | 1928 | 1041 | 1083.24 | 1056.16 | 920.76 | 1141.74 | 912.09 | 1072.41 | 1162.32 | 1077.83 | 1029.08 | 1245.73 | 1091.91 | 890.43 | 800.52 | 974.92 | 1359.47 | 1010.67 | 1186.15 | 1065.91 | 1077.83 | 1055.08 | 812.43 | 1083.24 | 1462.38 | 974.92 | 998.75 | 1241.4 | 1041 | 1083.24 | 1056.16 | 920.76 | 1141.74 | 912.09 | 1072.41 | 1162.32 | 1077.83 | 1029.08 | 1245.73 | 1091.91 | 890.43 | 800.52 | 974.92 | 1359.47 | 1010.67 | 1186.15 | 1065.91 | 1077.83 | 1055.08 | 812.43 | 1083.24 | 1462.38 | 974.92 | 998.75 | 1241.4
7234 | TELHA ESTRUTURAL DE FIBROCIMENTO 1 ABA, DE 0,52 X 3,60 M (SEM AMIANTO) | UN | 189.33 | MATE | 189.33 | MATE | PROCH($B$2;$N$2:$AO$5271;1929;FALSO) | PROCH($B$2;$N$2:$AO$5271; | 1929 | ;FALSO) |  | 1929 | 1714.52 | 1784.1 | 1739.49 | 1516.48 | 1880.44 | 1502.21 | 1766.26 | 1914.34 | 1775.18 | 1694.89 | 2051.71 | 1798.37 | 1466.53 | 1318.45 | 1605.69 | 2239.04 | 1664.56 | 1953.59 | 1755.55 | 1775.18 | 1737.71 | 1338.07 | 1784.1 | 2408.53 | 1605.69 | 1644.94 | 2044.57 | 1714.52 | 1784.1 | 1739.49 | 1516.48 | 1880.44 | 1502.21 | 1766.26 | 1914.34 | 1775.18 | 1694.89 | 2051.71 | 1798.37 | 1466.53 | 1318.45 | 1605.69 | 2239.04 | 1664.56 | 1953.59 | 1755.55 | 1775.18 | 1737.71 | 1338.07 | 1784.1 | 2408.53 | 1605.69 | 1644.94 | 2044.57
7236 | TELHA ESTRUTURAL DE FIBROCIMENTO 1 ABA, DE 0,52 X 6,00 M (SEM AMIANTO) | UN | 317.32 | MATE | 317.32 | MATE | PROCH($B$2;$N$2:$AO$5271;1930;FALSO) | PROCH($B$2;$N$2:$AO$5271; | 1930 | ;FALSO) |  | 1930 | 3665.33 | 3814.08 | 3718.72 | 3241.96 | 4020.04 | 3211.45 | 3775.94 | 4092.5 | 3795.01 | 3623.37 | 4386.19 | 3844.59 | 3135.17 | 2818.6 | 3432.67 | 4786.67 | 3558.53 | 4176.41 | 3753.05 | 3795.01 | 3714.91 | 2860.56 | 3814.08 | 5149 | 3432.67 | 3516.58 | 4370.93 | 3665.33 | 3814.08 | 3718.72 | 3241.96 | 4020.04 | 3211.45 | 3775.94 | 4092.5 | 3795.01 | 3623.37 | 4386.19 | 3844.59 | 3135.17 | 2818.6 | 3432.67 | 4786.67 | 3558.53 | 4176.41 | 3753.05 | 3795.01 | 3714.91 | 2860.56 | 3814.08 | 5149 | 3432.67 | 3516.58 | 4370.93
7237 | RUFO PARA TELHA ONDULADA DE FIBROCIMENTO, E = 6 MM, ABA *260* MM, COMPRIMENTO 1100 MM (SEM AMIANTO) | UN | 28.74 | MATE | 28.74 | MATE | PROCH($B$2;$N$2:$AO$5271;1931;FALSO) | PROCH($B$2;$N$2:$AO$5271; | 1931 | ;FALSO) |  | 1931 | 11 | 11.45 | 11.16 | 9.73 | 12.06 | 9.64 | 11.33 | 12.28 | 11.39 | 10.87 | 13.16 | 11.54 | 9.41 | 8.46 | 10.3 | 14.37 | 10.68 | 12.53 | 11.26 | 11.39 | 11.15 | 8.58 | 11.45 | 15.45 | 10.3 | 10.55 | 13.12 | 11 | 11.45 | 11.16 | 9.73 | 12.06 | 9.64 | 11.33 | 12.28 | 11.39 | 10.87 | 13.16 | 11.54 | 9.41 | 8.46 | 10.3 | 14.37 | 10.68 | 12.53 | 11.26 | 11.39 | 11.15 | 8.58 | 11.45 | 15.45 | 10.3 | 10.55 | 13.12
7238 | TELHA ALUMINIO ONDULADA, ALTURA = *18* MM, E = 0,5 MM | M2 | 22.48 | MATE | 22.48 | MATE | PROCH($B$2;$N$2:$AO$5271;1932;FALSO) | PROCH($B$2;$N$2:$AO$5271; | 1932 | ;FALSO) |  | 1932 | 42.53 | 44.26 | 43.15 | 37.62 | 46.65 | 37.26 | 43.81 | 47.49 | 44.03 | 42.04 | 50.9 | 44.61 | 36.38 | 32.7 | 39.83 | 55.54 | 41.29 | 48.46 | 43.55 | 44.03 | 43.11 | 33.19 | 44.26 | 59.75 | 39.83 | 40.8 | 50.72 | 42.53 | 44.26 | 43.15 | 37.62 | 46.65 | 37.26 | 43.81 | 47.49 | 44.03 | 42.04 | 50.9 | 44.61 | 36.38 | 32.7 | 39.83 | 55.54 | 41.29 | 48.46 | 43.55 | 44.03 | 43.11 | 33.19 | 44.26 | 59.75 | 39.83 | 40.8 | 50.72
7239 | TELHA ALUMINIO ONDULADA, ALTURA = *18* MM, E = 0,6 MM | M2 | 27.95 | MATE | 27.95 | MATE | PROCH($B$2;$N$2:$AO$5271;1933;FALSO) | PROCH($B$2;$N$2:$AO$5271; | 1933 | ;FALSO) |  | 1933 | 41.88 | 43.58 | 42.49 | 37.04 | 45.93 | 36.69 | 43.14 | 46.76 | 43.36 | 41.4 | 50.11 | 43.93 | 35.82 | 32.2 | 39.22 | 54.69 | 40.66 | 47.72 | 42.88 | 43.36 | 42.44 | 32.68 | 43.58 | 58.83 | 39.22 | 40.18 | 49.94 | 41.88 | 43.58 | 42.49 | 37.04 | 45.93 | 36.69 | 43.14 | 46.76 | 43.36 | 41.4 | 50.11 | 43.93 | 35.82 | 32.2 | 39.22 | 54.69 | 40.66 | 47.72 | 42.88 | 43.36 | 42.44 | 32.68 | 43.58 | 58.83 | 39.22 | 40.18 | 49.94
7240 | TELHA ALUMINIO ONDULADA, ALTURA = *18* MM, E = 0,7 MM | M2 | 32.1 | MATE | 32.1 | MATE | PROCH($B$2;$N$2:$AO$5271;1934;FALSO) | PROCH($B$2;$N$2:$AO$5271; | 1934 | ;FALSO) |  | 1934 | 59.98 | 62.42 | 60.86 | 53.05 | 65.79 | 52.56 | 61.79 | 66.98 | 62.11 | 59.3 | 71.78 | 62.92 | 51.31 | 46.13 | 56.18 | 78.34 | 58.24 | 68.35 | 61.42 | 62.11 | 60.8 | 46.81 | 62.42 | 84.27 | 56.18 | 57.55 | 71.53 | 59.98 | 62.42 | 60.86 | 53.05 | 65.79 | 52.56 | 61.79 | 66.98 | 62.11 | 59.3 | 71.78 | 62.92 | 51.31 | 46.13 | 56.18 | 78.34 | 58.24 | 68.35 | 61.42 | 62.11 | 60.8 | 46.81 | 62.42 | 84.27 | 56.18 | 57.55 | 71.53
7241 | CUMEEIRA ALUMINIO ONDULADA, COMPRIMENTO = *1,12* M, E = 0,8 MM | M2 | 32.44 | MATE | 32.44 | MATE | PROCH($B$2;$N$2:$AO$5271;1935;FALSO) | PROCH($B$2;$N$2:$AO$5271; | 1935 | ;FALSO) |  | 1935 | 7.42 | 7.72 | 7.52 | 6.56 | 8.14 | 6.5 | 7.64 | 8.28 | 7.68 | 7.33 | 8.88 | 7.78 | 6.34 | 5.7 | 6.95 | 9.69 | 7.2 | 8.45 | 7.59 | 7.68 | 7.52 | 5.79 | 7.72 | 10.42 | 6.95 | 7.12 | 8.85 | 7.42 | 7.72 | 7.52 | 6.56 | 8.14 | 6.5 | 7.64 | 8.28 | 7.68 | 7.33 | 8.88 | 7.78 | 6.34 | 5.7 | 6.95 | 9.69 | 7.2 | 8.45 | 7.59 | 7.68 | 7.52 | 5.79 | 7.72 | 10.42 | 6.95 | 7.12 | 8.85
7243 | TELHA DE ACO ZINCADO TRAPEZOIDAL, A = *40* MM, E = 0,5 MM, SEM PINTURA | M2 | 26.59 | MATE | 26.59 | MATE | PROCH($B$2;$N$2:$AO$5271;1936;FALSO) | PROCH($B$2;$N$2:$AO$5271; | 1936 | ;FALSO) |  | 1936 | 13.44 | 13.99 | 13.64 | 11.89 | 14.75 | 11.78 | 13.85 | 15.01 | 13.92 | 13.29 | 16.09 | 14.1 | 11.5 | 10.34 | 12.59 | 17.56 | 13.05 | 15.32 | 13.77 | 13.92 | 13.63 | 10.49 | 13.99 | 18.89 | 12.59 | 12.9 | 16.03 | 13.44 | 13.99 | 13.64 | 11.89 | 14.75 | 11.78 | 13.85 | 15.01 | 13.92 | 13.29 | 16.09 | 14.1 | 11.5 | 10.34 | 12.59 | 17.56 | 13.05 | 15.32 | 13.77 | 13.92 | 13.63 | 10.49 | 13.99 | 18.89 | 12.59 | 12.9 | 16.03
7245 | TELHA DE VIDRO TIPO FRANCESA, *39 X 23* CM | UN | 31.58 | MATE | 31.58 | MATE | PROCH($B$2;$N$2:$AO$5271;1937;FALSO) | PROCH($B$2;$N$2:$AO$5271; | 1937 | ;FALSO) |  | 1937 | 52.11 | 54.22 | 52.87 | 46.09 | 57.15 | 45.65 | 53.68 | 58.18 | 53.95 | 51.51 | 62.36 | 54.66 | 44.57 | 40.07 | 48.8 | 68.05 | 50.59 | 59.37 | 53.36 | 53.95 | 52.81 | 40.67 | 54.22 | 73.2 | 48.8 | 49.99 | 62.14 | 52.11 | 54.22 | 52.87 | 46.09 | 57.15 | 45.65 | 53.68 | 58.18 | 53.95 | 51.51 | 62.36 | 54.66 | 44.57 | 40.07 | 48.8 | 68.05 | 50.59 | 59.37 | 53.36 | 53.95 | 52.81 | 40.67 | 54.22 | 73.2 | 48.8 | 49.99 | 62.14
7246 | TELHA VIDRO TIPO CANAL OU COLONIAL, C = 46 A 50 CM | UN | 29.38 | MATE | 29.38 | MATE | PROCH($B$2;$N$2:$AO$5271;1938;FALSO) | PROCH($B$2;$N$2:$AO$5271; | 1938 | ;FALSO) |  | 1938 | 62.24 | 64.76 | 63.14 | 55.05 | 68.26 | 54.53 | 64.11 | 69.49 | 64.44 | 61.52 | 74.48 | 65.28 | 53.23 | 47.86 | 58.29 | 81.28 | 60.42 | 70.91 | 63.73 | 64.44 | 63.08 | 48.57 | 64.76 | 87.43 | 58.29 | 59.71 | 74.22 | 62.24 | 64.76 | 63.14 | 55.05 | 68.26 | 54.53 | 64.11 | 69.49 | 64.44 | 61.52 | 74.48 | 65.28 | 53.23 | 47.86 | 58.29 | 81.28 | 60.42 | 70.91 | 63.73 | 64.44 | 63.08 | 48.57 | 64.76 | 87.43 | 58.29 | 59.71 | 74.22
7247 | TEODOLITO ELETRONICO, PRECISAO ANGULAR DE 5 A 7 SEGUNDOS, INCLUINDO TRIPE (LOCACAO) | H | 2.25 | FERR | 2.25 | FERRH | PROCH($B$2;$N$2:$AO$5271;1939;FALSO) | PROCH($B$2;$N$2:$AO$5271; | 1939 | ;FALSO) |  | 1939 | 51.72 | 53.82 | 52.47 | 45.74 | 56.72 | 45.31 | 53.28 | 57.75 | 53.55 | 51.13 | 61.89 | 54.25 | 44.24 | 39.77 | 48.43 | 67.54 | 50.21 | 58.93 | 52.96 | 53.55 | 52.42 | 40.36 | 53.82 | 72.65 | 48.43 | 49.62 | 61.67 | 51.72 | 53.82 | 52.47 | 45.74 | 56.72 | 45.31 | 53.28 | 57.75 | 53.55 | 51.13 | 61.89 | 54.25 | 44.24 | 39.77 | 48.43 | 67.54 | 50.21 | 58.93 | 52.96 | 53.55 | 52.42 | 40.36 | 53.82 | 72.65 | 48.43 | 49.62 | 61.67
7252 | NIVEL OPTICO, COM PRECISAO DE 0,7 MM, AUMENTO DE 32X (LOCACAO) | H | 2.25 | FERR | 2.25 | FERRH | PROCH($B$2;$N$2:$AO$5271;1940;FALSO) | PROCH($B$2;$N$2:$AO$5271; | 1940 | ;FALSO) |  | 1940 | 79.33 | 82.55 | 80.49 | 70.17 | 87.01 | 69.51 | 81.73 | 88.58 | 82.14 | 78.42 | 94.94 | 83.21 | 67.86 | 61 | 74.3 | 103.6 | 77.02 | 90.39 | 81.23 | 82.14 | 80.41 | 61.91 | 82.55 | 111.45 | 74.3 | 76.11 | 94.6 | 79.33 | 82.55 | 80.49 | 70.17 | 87.01 | 69.51 | 81.73 | 88.58 | 82.14 | 78.42 | 94.94 | 83.21 | 67.86 | 61 | 74.3 | 103.6 | 77.02 | 90.39 | 81.23 | 82.14 | 80.41 | 61.91 | 82.55 | 111.45 | 74.3 | 76.11 | 94.6
7253 | TERRA VEGETAL (GRANEL) | M3 | 70.71 | MATE | 70.71 | MATE | PROCH($B$2;$N$2:$AO$5271;1941;FALSO) | PROCH($B$2;$N$2:$AO$5271; | 1941 | ;FALSO) |  | 1941 | 25.25 | 26.28 | 25.62 | 22.34 | 27.7 | 22.13 | 26.02 | 28.2 | 26.15 | 24.97 | 30.22 | 26.49 | 21.6 | 19.42 | 23.65 | 32.98 | 24.52 | 28.78 | 25.86 | 26.15 | 25.6 | 19.71 | 26.28 | 35.48 | 23.65 | 24.23 | 30.12 | 25.25 | 26.28 | 25.62 | 22.34 | 27.7 | 22.13 | 26.02 | 28.2 | 26.15 | 24.97 | 30.22 | 26.49 | 21.6 | 19.42 | 23.65 | 32.98 | 24.52 | 28.78 | 25.86 | 26.15 | 25.6 | 19.71 | 26.28 | 35.48 | 23.65 | 24.23 | 30.12
7256 | TIJOLO CERAMICO MACICO APARENTE 2 FUROS, *6,5 X 10 X 20* CM | UN | 0.49 | MATE | 0.49 | MATE | PROCH($B$2;$N$2:$AO$5271;1942;FALSO) | PROCH($B$2;$N$2:$AO$5271; | 1942 | ;FALSO) |  | 1942 | 9.61 | 10 | 9.75 | 8.5 | 10.54 | 8.42 | 9.9 | 10.73 | 9.95 | 9.5 | 11.5 | 10.08 | 8.22 | 7.39 | 9 | 12.55 | 9.33 | 10.95 | 9.84 | 9.95 | 9.74 | 7.5 | 10 | 13.5 | 9 | 9.22 | 11.46 | 9.61 | 10 | 9.75 | 8.5 | 10.54 | 8.42 | 9.9 | 10.73 | 9.95 | 9.5 | 11.5 | 10.08 | 8.22 | 7.39 | 9 | 12.55 | 9.33 | 10.95 | 9.84 | 9.95 | 9.74 | 7.5 | 10 | 13.5 | 9 | 9.22 | 11.46
7258 | TIJOLO CERAMICO MACICO *5 X 10 X 20* CM | UN | 0.28 | MATE | 0.28 | MATE | PROCH($B$2;$N$2:$AO$5271;1943;FALSO) | PROCH($B$2;$N$2:$AO$5271; | 1943 | ;FALSO) |  | 1943 | 16.12 | 16.77 | 16.35 | 14.26 | 17.68 | 14.12 | 16.6 | 18 | 16.69 | 15.93 | 19.29 | 16.91 | 13.79 | 12.39 | 15.09 | 21.05 | 15.65 | 18.37 | 16.5 | 16.69 | 16.34 | 12.58 | 16.77 | 22.64 | 15.09 | 15.46 | 19.22 | 16.12 | 16.77 | 16.35 | 14.26 | 17.68 | 14.12 | 16.6 | 18 | 16.69 | 15.93 | 19.29 | 16.91 | 13.79 | 12.39 | 15.09 | 21.05 | 15.65 | 18.37 | 16.5 | 16.69 | 16.34 | 12.58 | 16.77 | 22.64 | 15.09 | 15.46 | 19.22
7260 | TIJOLO CERAMICO MACICO APARENTE *6 X 12 X 24* CM | UN | 0.85 | MATE | 0.85 | MATE | PROCH($B$2;$N$2:$AO$5271;1944;FALSO) | PROCH($B$2;$N$2:$AO$5271; | 1944 | ;FALSO) |  | 1944 | 64.51 | 67.13 | 65.45 | 57.06 | 70.75 | 56.52 | 66.45 | 72.03 | 66.79 | 63.77 | 77.2 | 67.66 | 55.18 | 49.6 | 60.41 | 84.24 | 62.63 | 73.5 | 66.05 | 66.79 | 65.38 | 50.34 | 67.13 | 90.62 | 60.41 | 61.89 | 76.93 | 64.51 | 67.13 | 65.45 | 57.06 | 70.75 | 56.52 | 66.45 | 72.03 | 66.79 | 63.77 | 77.2 | 67.66 | 55.18 | 49.6 | 60.41 | 84.24 | 62.63 | 73.5 | 66.05 | 66.79 | 65.38 | 50.34 | 67.13 | 90.62 | 60.41 | 61.89 | 76.93
7266 | BLOCO CERAMICO (ALVENARIA DE VEDACAO), DE 9 X 19 X 19 CM | MIL | 440 | MATE | 440 | MATE | PROCH($B$2;$N$2:$AO$5271;1945;FALSO) | PROCH($B$2;$N$2:$AO$5271; | 1945 | ;FALSO) |  | 1945 | 90.89 | 94.58 | 92.21 | 80.39 | 99.68 | 79.63 | 93.63 | 101.48 | 94.1 | 89.85 | 108.76 | 95.33 | 77.74 | 69.89 | 85.12 | 118.69 | 88.24 | 103.56 | 93.06 | 94.1 | 92.12 | 70.93 | 94.58 | 127.68 | 85.12 | 87.2 | 108.38 | 90.89 | 94.58 | 92.21 | 80.39 | 99.68 | 79.63 | 93.63 | 101.48 | 94.1 | 89.85 | 108.76 | 95.33 | 77.74 | 69.89 | 85.12 | 118.69 | 88.24 | 103.56 | 93.06 | 94.1 | 92.12 | 70.93 | 94.58 | 127.68 | 85.12 | 87.2 | 108.38
7267 | BLOCO CERAMICO (ALVENARIA VEDACAO), 6 FUROS, DE 9 X 14 X 19 CM | UN | 0.3 | MATE | 0.3 | MATE | PROCH($B$2;$N$2:$AO$5271;1946;FALSO) | PROCH($B$2;$N$2:$AO$5271; | 1946 | ;FALSO) |  | 1946 | 55.52 | 57.77 | 56.33 | 49.11 | 60.89 | 48.64 | 57.2 | 61.99 | 57.48 | 54.88 | 66.44 | 58.24 | 47.49 | 42.69 | 52 | 72.51 | 53.9 | 63.26 | 56.85 | 57.48 | 56.27 | 43.33 | 57.77 | 78 | 52 | 53.27 | 66.21 | 55.52 | 57.77 | 56.33 | 49.11 | 60.89 | 48.64 | 57.2 | 61.99 | 57.48 | 54.88 | 66.44 | 58.24 | 47.49 | 42.69 | 52 | 72.51 | 53.9 | 63.26 | 56.85 | 57.48 | 56.27 | 43.33 | 57.77 | 78 | 52 | 53.27 | 66.21
7268 | BLOCO CERAMICO (ALVENARIA DE VEDACAO), 8 FUROS, DE 9 X 19 X 29 CM | UN | 0.62 | MATE | 0.62 | MATE | PROCH($B$2;$N$2:$AO$5271;1947;FALSO) | PROCH($B$2;$N$2:$AO$5271; | 1947 | ;FALSO) |  | 1947 | 62.46 | 65 | 63.37 | 55.25 | 68.51 | 54.73 | 64.35 | 69.74 | 64.67 | 61.75 | 74.75 | 65.52 | 53.43 | 48.03 | 58.5 | 81.57 | 60.64 | 71.17 | 63.96 | 64.67 | 63.31 | 48.75 | 65 | 87.75 | 58.5 | 59.93 | 74.49 | 62.46 | 65 | 63.37 | 55.25 | 68.51 | 54.73 | 64.35 | 69.74 | 64.67 | 61.75 | 74.75 | 65.52 | 53.43 | 48.03 | 58.5 | 81.57 | 60.64 | 71.17 | 63.96 | 64.67 | 63.31 | 48.75 | 65 | 87.75 | 58.5 | 59.93 | 74.49
7269 | BLOCO CERAMICO (ALVENARIA DE VEDACAO), 6 FUROS, DE 9 X 9 X 19 CM | UN | 0.29 | MATE | 0.29 | MATE | PROCH($B$2;$N$2:$AO$5271;1948;FALSO) | PROCH($B$2;$N$2:$AO$5271; | 1948 | ;FALSO) |  | 1948 | 79.9 | 83.14 | 81.06 | 70.67 | 87.63 | 70 | 82.31 | 89.21 | 82.72 | 78.98 | 95.61 | 83.8 | 68.34 | 61.44 | 74.82 | 104.34 | 77.57 | 91.04 | 81.81 | 82.72 | 80.98 | 62.35 | 83.14 | 112.24 | 74.82 | 76.65 | 95.28 | 79.9 | 83.14 | 81.06 | 70.67 | 87.63 | 70 | 82.31 | 89.21 | 82.72 | 78.98 | 95.61 | 83.8 | 68.34 | 61.44 | 74.82 | 104.34 | 77.57 | 91.04 | 81.81 | 82.72 | 80.98 | 62.35 | 83.14 | 112.24 | 74.82 | 76.65 | 95.28
7270 | BLOCO CERAMICO (ALVENARIA DE VEDACAO), 4 FUROS, DE 9 X 9 X 19 CM | UN | 0.41 | MATE | 0.41 | MATE | PROCH($B$2;$N$2:$AO$5271;1949;FALSO) | PROCH($B$2;$N$2:$AO$5271; | 1949 | ;FALSO) |  | 1949 | 142.01 | 147.78 | 144.08 | 125.61 | 155.76 | 124.43 | 146.3 | 158.57 | 147.04 | 140.39 | 169.95 | 148.96 | 121.47 | 109.21 | 133 | 185.46 | 137.88 | 161.82 | 145.41 | 147.04 | 143.94 | 110.83 | 147.78 | 199.5 | 133 | 136.25 | 169.35 | 142.01 | 147.78 | 144.08 | 125.61 | 155.76 | 124.43 | 146.3 | 158.57 | 147.04 | 140.39 | 169.95 | 148.96 | 121.47 | 109.21 | 133 | 185.46 | 137.88 | 161.82 | 145.41 | 147.04 | 143.94 | 110.83 | 147.78 | 199.5 | 133 | 136.25 | 169.35
7271 | BLOCO CERAMICO (ALVENARIA DE VEDACAO), 8 FUROS, DE 9 X 19 X 19 CM | UN | 0.44 | MATE | 0.44 | MATE | PROCH($B$2;$N$2:$AO$5271;1950;FALSO) | PROCH($B$2;$N$2:$AO$5271; | 1950 | ;FALSO) |  | 1950 | 57.85 | 60.2 | 58.69 | 51.17 | 63.45 | 50.68 | 59.59 | 64.59 | 59.89 | 57.19 | 69.23 | 60.68 | 49.48 | 44.48 | 54.18 | 75.55 | 56.16 | 65.91 | 59.23 | 59.89 | 58.63 | 45.15 | 60.2 | 81.27 | 54.18 | 55.5 | 68.98 | 57.85 | 60.2 | 58.69 | 51.17 | 63.45 | 50.68 | 59.59 | 64.59 | 59.89 | 57.19 | 69.23 | 60.68 | 49.48 | 44.48 | 54.18 | 75.55 | 56.16 | 65.91 | 59.23 | 59.89 | 58.63 | 45.15 | 60.2 | 81.27 | 54.18 | 55.5 | 68.98
7272 | ELEMENTO VAZADO CERAMICO 9 X 20 X 20 CM | UN | 2.97 | MATE | 2.97 | MATE | PROCH($B$2;$N$2:$AO$5271;1951;FALSO) | PROCH($B$2;$N$2:$AO$5271; | 1951 | ;FALSO) |  | 1951 | 71.08 | 73.96 | 72.11 | 62.87 | 77.96 | 62.27 | 73.22 | 79.36 | 73.59 | 70.26 | 85.06 | 74.55 | 60.8 | 54.66 | 66.57 | 92.82 | 69.01 | 80.99 | 72.78 | 73.59 | 72.04 | 55.47 | 73.96 | 99.85 | 66.57 | 68.19 | 84.76 | 71.08 | 73.96 | 72.11 | 62.87 | 77.96 | 62.27 | 73.22 | 79.36 | 73.59 | 70.26 | 85.06 | 74.55 | 60.8 | 54.66 | 66.57 | 92.82 | 69.01 | 80.99 | 72.78 | 73.59 | 72.04 | 55.47 | 73.96 | 99.85 | 66.57 | 68.19 | 84.76
7273 | ELEMENTO VAZADO CERAMICO 7 X 20 X 20 CM | UN | 2.13 | MATE | 2.13 | MATE | PROCH($B$2;$N$2:$AO$5271;1952;FALSO) | PROCH($B$2;$N$2:$AO$5271; | 1952 | ;FALSO) |  | 1952 | 85.42 | 88.88 | 86.66 | 75.55 | 93.68 | 74.84 | 88 | 95.37 | 88.44 | 84.44 | 102.22 | 89.6 | 73.06 | 65.68 | 80 | 111.55 | 82.93 | 97.33 | 87.46 | 88.44 | 86.57 | 66.66 | 88.88 | 120 | 80 | 81.95 | 101.86 | 85.42 | 88.88 | 86.66 | 75.55 | 93.68 | 74.84 | 88 | 95.37 | 88.44 | 84.44 | 102.22 | 89.6 | 73.06 | 65.68 | 80 | 111.55 | 82.93 | 97.33 | 87.46 | 88.44 | 86.57 | 66.66 | 88.88 | 120 | 80 | 81.95 | 101.86
7274 | TIL PARA LIGACAO PREDIAL, EM PVC, JE, BBB, DN 100 X 100 MM, PARA REDE COLETORA ESGOTO (NBR 10569) | UN | 26.76 | MATE | 26.76 | MATE | PROCH($B$2;$N$2:$AO$5271;1953;FALSO) | PROCH($B$2;$N$2:$AO$5271; | 1953 | ;FALSO) |  | 1953 | 148.42 | 154.44 | 150.58 | 131.27 | 162.78 | 130.04 | 152.89 | 165.71 | 153.67 | 146.72 | 177.61 | 155.67 | 126.95 | 114.13 | 138.99 | 193.82 | 144.09 | 169.11 | 151.97 | 153.67 | 150.42 | 115.83 | 154.44 | 208.49 | 138.99 | 142.39 | 176.99 | 148.42 | 154.44 | 150.58 | 131.27 | 162.78 | 130.04 | 152.89 | 165.71 | 153.67 | 146.72 | 177.61 | 155.67 | 126.95 | 114.13 | 138.99 | 193.82 | 144.09 | 169.11 | 151.97 | 153.67 | 150.42 | 115.83 | 154.44 | 208.49 | 138.99 | 142.39 | 176.99
7275 | TIL RADIAL, PVC, JE, BBB, DN 150 X 200 MM, PARA REDE COLETORA DE ESGOTO (NBR 10569) | UN | 704.14 | MATE | 704.14 | MATE | PROCH($B$2;$N$2:$AO$5271;1954;FALSO) | PROCH($B$2;$N$2:$AO$5271; | 1954 | ;FALSO) |  | 1954 | 102.21 | 106.36 | 103.7 | 90.4 | 112.1 | 89.55 | 105.29 | 114.12 | 105.82 | 101.04 | 122.31 | 107.21 | 87.42 | 78.6 | 95.72 | 133.48 | 99.23 | 116.46 | 104.65 | 105.82 | 103.59 | 79.77 | 106.36 | 143.58 | 95.72 | 98.06 | 121.88 | 102.21 | 106.36 | 103.7 | 90.4 | 112.1 | 89.55 | 105.29 | 114.12 | 105.82 | 101.04 | 122.31 | 107.21 | 87.42 | 78.6 | 95.72 | 133.48 | 99.23 | 116.46 | 104.65 | 105.82 | 103.59 | 79.77 | 106.36 | 143.58 | 95.72 | 98.06 | 121.88
7276 | TIL DE PASSAGEM, EM PVC, JE, BBB, DN 200 X 150 MM, PARA REDE COLETORA DE ESGOTO NBR 10569 | UN | 778.09 | MATE | 778.09 | MATE | PROCH($B$2;$N$2:$AO$5271;1955;FALSO) | PROCH($B$2;$N$2:$AO$5271; | 1955 | ;FALSO) |  | 1955 | 115.97 | 120.67 | 117.66 | 102.57 | 127.19 | 101.61 | 119.47 | 129.48 | 120.07 | 114.64 | 138.77 | 121.64 | 99.19 | 89.18 | 108.61 | 151.45 | 112.59 | 132.14 | 118.74 | 120.07 | 117.54 | 90.5 | 120.67 | 162.91 | 108.61 | 111.26 | 138.29 | 115.97 | 120.67 | 117.66 | 102.57 | 127.19 | 101.61 | 119.47 | 129.48 | 120.07 | 114.64 | 138.77 | 121.64 | 99.19 | 89.18 | 108.61 | 151.45 | 112.59 | 132.14 | 118.74 | 120.07 | 117.54 | 90.5 | 120.67 | 162.91 | 108.61 | 111.26 | 138.29
7277 | TIL DE PASSAGEM, EM PVC, JE, BBB, DN 250 X 150 MM, PARA REDE COLETORA DE ESGOTO NBR 10569 | UN | 1004.54 | MATE | 1004.54 | MATE | PROCH($B$2;$N$2:$AO$5271;1956;FALSO) | PROCH($B$2;$N$2:$AO$5271; | 1956 | ;FALSO) |  | 1956 | 218.3 | 227.16 | 221.48 | 193.09 | 239.43 | 191.27 | 224.89 | 243.74 | 226.03 | 215.8 | 261.24 | 228.98 | 186.73 | 167.87 | 204.45 | 285.09 | 211.94 | 248.74 | 223.53 | 226.03 | 221.26 | 170.37 | 227.16 | 306.67 | 204.45 | 209.44 | 260.33 | 218.3 | 227.16 | 221.48 | 193.09 | 239.43 | 191.27 | 224.89 | 243.74 | 226.03 | 215.8 | 261.24 | 228.98 | 186.73 | 167.87 | 204.45 | 285.09 | 211.94 | 248.74 | 223.53 | 226.03 | 221.26 | 170.37 | 227.16 | 306.67 | 204.45 | 209.44 | 260.33
7278 | TIL DE PASSAGEM, EM PVC, JE, BBB, DN 300 X 150 MM, PARA REDE COLETORA DE ESGOTO NBR 10569 | UN | 1287.58 | MATE | 1287.58 | MATE | PROCH($B$2;$N$2:$AO$5271;1957;FALSO) | PROCH($B$2;$N$2:$AO$5271; | 1957 | ;FALSO) |  | 1957 | 106.96 | 111.3 | 108.52 | 94.6 | 117.31 | 93.71 | 110.19 | 119.43 | 110.74 | 105.74 | 128 | 112.19 | 91.49 | 82.25 | 100.17 | 139.68 | 103.84 | 121.87 | 109.52 | 110.74 | 108.41 | 83.47 | 111.3 | 150.26 | 100.17 | 102.62 | 127.55 | 106.96 | 111.3 | 108.52 | 94.6 | 117.31 | 93.71 | 110.19 | 119.43 | 110.74 | 105.74 | 128 | 112.19 | 91.49 | 82.25 | 100.17 | 139.68 | 103.84 | 121.87 | 109.52 | 110.74 | 108.41 | 83.47 | 111.3 | 150.26 | 100.17 | 102.62 | 127.55
7280 | TIL DE PASSAGEM, EM PVC, JE, BBB, DN 100 X 100 MM, PARA REDE COLETORA DE ESGOTO NBR 10569 | UN | 381.78 | MATE | 381.78 | MATE | PROCH($B$2;$N$2:$AO$5271;1958;FALSO) | PROCH($B$2;$N$2:$AO$5271; | 1958 | ;FALSO) |  | 1958 | 110.27 | 114.75 | 111.88 | 97.53 | 120.94 | 96.61 | 113.6 | 123.12 | 114.17 | 109.01 | 131.96 | 115.66 | 94.32 | 84.8 | 103.27 | 144.01 | 107.06 | 125.65 | 112.91 | 114.17 | 111.76 | 86.06 | 114.75 | 154.91 | 103.27 | 105.79 | 131.5 | 110.27 | 114.75 | 111.88 | 97.53 | 120.94 | 96.61 | 113.6 | 123.12 | 114.17 | 109.01 | 131.96 | 115.66 | 94.32 | 84.8 | 103.27 | 144.01 | 107.06 | 125.65 | 112.91 | 114.17 | 111.76 | 86.06 | 114.75 | 154.91 | 103.27 | 105.79 | 131.5
7282 | TIL DE PASSAGEM, EM PVC, JE, BBB, DN 150 X 150 MM, PARA REDE COLETORA DE ESGOTO NBR 10569 | UN | 718.65 | MATE | 718.65 | MATE | PROCH($B$2;$N$2:$AO$5271;1959;FALSO) | PROCH($B$2;$N$2:$AO$5271; | 1959 | ;FALSO) |  | 1959 | 129.92 | 135.2 | 131.82 | 114.92 | 142.5 | 113.83 | 133.84 | 145.06 | 134.52 | 128.44 | 155.48 | 136.28 | 111.13 | 99.91 | 121.68 | 169.67 | 126.14 | 148.04 | 133.03 | 134.52 | 131.68 | 101.4 | 135.2 | 182.52 | 121.68 | 124.65 | 154.93 | 129.92 | 135.2 | 131.82 | 114.92 | 142.5 | 113.83 | 133.84 | 145.06 | 134.52 | 128.44 | 155.48 | 136.28 | 111.13 | 99.91 | 121.68 | 169.67 | 126.14 | 148.04 | 133.03 | 134.52 | 131.68 | 101.4 | 135.2 | 182.52 | 121.68 | 124.65 | 154.93
7284 | TIL RADIAL, PVC, JE, BBB, DN 300 X 200 MM, PARA REDE COLETORA DE ESGOTO (NBR 10569) | UN | 2168.71 | MATE | 2168.71 | MATE | PROCH($B$2;$N$2:$AO$5271;1960;FALSO) | PROCH($B$2;$N$2:$AO$5271; | 1960 | ;FALSO) |  | 1960 | 268.09 | 278.97 | 272 | 237.13 | 294.04 | 234.89 | 276.18 | 299.34 | 277.58 | 265.02 | 320.82 | 281.2 | 229.31 | 206.16 | 251.08 | 350.11 | 260.28 | 305.48 | 274.51 | 277.58 | 271.72 | 209.23 | 278.97 | 376.62 | 251.08 | 257.21 | 319.7 | 268.09 | 278.97 | 272 | 237.13 | 294.04 | 234.89 | 276.18 | 299.34 | 277.58 | 265.02 | 320.82 | 281.2 | 229.31 | 206.16 | 251.08 | 350.11 | 260.28 | 305.48 | 274.51 | 277.58 | 271.72 | 209.23 | 278.97 | 376.62 | 251.08 | 257.21 | 319.7
7287 | TINTA A OLEO BRILHANTE PARA MADEIRA E METAIS | GL | 75.08 | MATE | 75.08 | MATE | PROCH($B$2;$N$2:$AO$5271;1961;FALSO) | PROCH($B$2;$N$2:$AO$5271; | 1961 | ;FALSO) |  | 1961 | 95.88 | 99.77 | 97.27 | 84.8 | 105.15 | 84 | 98.77 | 107.05 | 99.27 | 94.78 | 114.73 | 100.57 | 82.01 | 73.73 | 89.79 | 125.21 | 93.08 | 109.25 | 98.17 | 99.27 | 97.17 | 74.82 | 99.77 | 134.69 | 89.79 | 91.98 | 114.33 | 95.88 | 99.77 | 97.27 | 84.8 | 105.15 | 84 | 98.77 | 107.05 | 99.27 | 94.78 | 114.73 | 100.57 | 82.01 | 73.73 | 89.79 | 125.21 | 93.08 | 109.25 | 98.17 | 99.27 | 97.17 | 74.82 | 99.77 | 134.69 | 89.79 | 91.98 | 114.33
7288 | TINTA ESMALTE SINTETICO PREMIUM FOSCO | L | 26.73 | MATE | 26.73 | MATE | PROCH($B$2;$N$2:$AO$5271;1962;FALSO) | PROCH($B$2;$N$2:$AO$5271; | 1962 | ;FALSO) |  | 1962 | 227.54 | 236.78 | 230.86 | 201.26 | 249.56 | 199.37 | 234.41 | 254.06 | 235.59 | 224.94 | 272.3 | 238.67 | 194.63 | 174.98 | 213.1 | 297.16 | 220.91 | 259.27 | 232.99 | 235.59 | 230.62 | 177.58 | 236.78 | 319.65 | 213.1 | 218.31 | 271.35 | 227.54 | 236.78 | 230.86 | 201.26 | 249.56 | 199.37 | 234.41 | 254.06 | 235.59 | 224.94 | 272.3 | 238.67 | 194.63 | 174.98 | 213.1 | 297.16 | 220.91 | 259.27 | 232.99 | 235.59 | 230.62 | 177.58 | 236.78 | 319.65 | 213.1 | 218.31 | 271.35
7292 | TINTA ESMALTE SINTETICO PREMIUM BRILHANTE | L | 23.59 | MATE | 23.59 | MATE | PROCH($B$2;$N$2:$AO$5271;1963;FALSO) | PROCH($B$2;$N$2:$AO$5271; | 1963 | ;FALSO) |  | 1963 | 114.25 | 118.88 | 115.91 | 101.05 | 125.3 | 100.1 | 117.7 | 127.56 | 118.29 | 112.94 | 136.72 | 119.84 | 97.72 | 87.85 | 107 | 149.2 | 110.92 | 130.18 | 116.98 | 118.29 | 115.79 | 89.16 | 118.88 | 160.5 | 107 | 109.61 | 136.24 | 114.25 | 118.88 | 115.91 | 101.05 | 125.3 | 100.1 | 117.7 | 127.56 | 118.29 | 112.94 | 136.72 | 119.84 | 97.72 | 87.85 | 107 | 149.2 | 110.92 | 130.18 | 116.98 | 118.29 | 115.79 | 89.16 | 118.88 | 160.5 | 107 | 109.61 | 136.24
7293 | TINTA ESMALTE SINTETICO GRAFITE COM PROTECAO PARA METAIS FERROSOS | L | 25.12 | MATE | 25.12 | MATE | PROCH($B$2;$N$2:$AO$5271;1964;FALSO) | PROCH($B$2;$N$2:$AO$5271; | 1964 | ;FALSO) |  | 1964 | 116.28 | 121 | 117.98 | 102.85 | 127.53 | 101.88 | 119.79 | 129.83 | 120.4 | 114.95 | 139.15 | 121.97 | 99.46 | 89.42 | 108.9 | 151.86 | 112.89 | 132.5 | 119.06 | 120.4 | 117.85 | 90.75 | 121 | 163.35 | 108.9 | 111.56 | 138.67 | 116.28 | 121 | 117.98 | 102.85 | 127.53 | 101.88 | 119.79 | 129.83 | 120.4 | 114.95 | 139.15 | 121.97 | 99.46 | 89.42 | 108.9 | 151.86 | 112.89 | 132.5 | 119.06 | 120.4 | 117.85 | 90.75 | 121 | 163.35 | 108.9 | 111.56 | 138.67
7304 | TINTA EPOXI | L | 56.03 | MATE | 56.03 | MATE | PROCH($B$2;$N$2:$AO$5271;1965;FALSO) | PROCH($B$2;$N$2:$AO$5271; | 1965 | ;FALSO) |  | 1965 | 124.35 | 129.4 | 126.16 | 109.99 | 136.38 | 108.95 | 128.1 | 138.84 | 128.75 | 122.93 | 148.81 | 130.43 | 106.36 | 95.62 | 116.46 | 162.39 | 120.73 | 141.69 | 127.32 | 128.75 | 126.03 | 97.05 | 129.4 | 174.69 | 116.46 | 119.3 | 148.29 | 124.35 | 129.4 | 126.16 | 109.99 | 136.38 | 108.95 | 128.1 | 138.84 | 128.75 | 122.93 | 148.81 | 130.43 | 106.36 | 95.62 | 116.46 | 162.39 | 120.73 | 141.69 | 127.32 | 128.75 | 126.03 | 97.05 | 129.4 | 174.69 | 116.46 | 119.3 | 148.29
7306 | TINTA PROTETORA SUPERFICIE METALICA ALUMINIO | L | 28.81 | MATE | 28.81 | MATE | PROCH($B$2;$N$2:$AO$5271;1966;FALSO) | PROCH($B$2;$N$2:$AO$5271; | 1966 | ;FALSO) |  | 1966 | 212.04 | 220.65 | 215.13 | 187.55 | 232.56 | 185.78 | 218.44 | 236.75 | 219.54 | 209.61 | 253.74 | 222.41 | 181.37 | 163.06 | 198.58 | 276.91 | 205.86 | 241.61 | 217.11 | 219.54 | 214.91 | 165.48 | 220.65 | 297.87 | 198.58 | 203.43 | 252.86 | 212.04 | 220.65 | 215.13 | 187.55 | 232.56 | 185.78 | 218.44 | 236.75 | 219.54 | 209.61 | 253.74 | 222.41 | 181.37 | 163.06 | 198.58 | 276.91 | 205.86 | 241.61 | 217.11 | 219.54 | 214.91 | 165.48 | 220.65 | 297.87 | 198.58 | 203.43 | 252.86
7307 | FUNDO ANTICORROSIVO PARA METAIS FERROSOS (ZARCAO) | L | 24.5 | MATE | 24.5 | MATE | PROCH($B$2;$N$2:$AO$5271;1967;FALSO) | PROCH($B$2;$N$2:$AO$5271; | 1967 | ;FALSO) |  | 1967 | 129.37 | 134.62 | 131.25 | 114.42 | 141.89 | 113.35 | 133.27 | 144.44 | 133.94 | 127.89 | 154.81 | 135.69 | 110.65 | 99.48 | 121.15 | 168.95 | 125.6 | 147.41 | 132.46 | 133.94 | 131.12 | 100.96 | 134.62 | 181.73 | 121.15 | 124.12 | 154.27 | 129.37 | 134.62 | 131.25 | 114.42 | 141.89 | 113.35 | 133.27 | 144.44 | 133.94 | 127.89 | 154.81 | 135.69 | 110.65 | 99.48 | 121.15 | 168.95 | 125.6 | 147.41 | 132.46 | 133.94 | 131.12 | 100.96 | 134.62 | 181.73 | 121.15 | 124.12 | 154.27
7311 | TINTA ESMALTE SINTETICO PREMIUM ACETINADO | L | 24.3 | MATE | 24.3 | MATE | PROCH($B$2;$N$2:$AO$5271;1968;FALSO) | PROCH($B$2;$N$2:$AO$5271; | 1968 | ;FALSO) |  | 1968 | 141.1 | 146.83 | 143.16 | 124.8 | 154.76 | 123.63 | 145.36 | 157.55 | 146.09 | 139.49 | 168.85 | 148 | 120.69 | 108.5 | 132.14 | 184.27 | 136.99 | 160.78 | 144.48 | 146.09 | 143.01 | 110.12 | 146.83 | 198.22 | 132.14 | 135.38 | 168.27 | 141.1 | 146.83 | 143.16 | 124.8 | 154.76 | 123.63 | 145.36 | 157.55 | 146.09 | 139.49 | 168.85 | 148 | 120.69 | 108.5 | 132.14 | 184.27 | 136.99 | 160.78 | 144.48 | 146.09 | 143.01 | 110.12 | 146.83 | 198.22 | 132.14 | 135.38 | 168.27
7313 | TINTA ASFALTICA IMPERMEABILIZANTE DILUIDA EM SOLVENTE, PARA MATERIAIS CIMENTICIOS, METAL E MADEIRA | L | 15.39 | MATE | 15.39 | MATE | PROCH($B$2;$N$2:$AO$5271;1969;FALSO) | PROCH($B$2;$N$2:$AO$5271; | 1969 | ;FALSO) |  | 1969 | 141.95 | 147.71 | 144.01 | 125.55 | 155.68 | 124.37 | 146.23 | 158.49 | 146.97 | 140.32 | 169.86 | 148.89 | 121.41 | 109.15 | 132.93 | 185.37 | 137.81 | 161.74 | 145.34 | 146.97 | 143.87 | 110.78 | 147.71 | 199.4 | 132.93 | 136.18 | 169.27 | 141.95 | 147.71 | 144.01 | 125.55 | 155.68 | 124.37 | 146.23 | 158.49 | 146.97 | 140.32 | 169.86 | 148.89 | 121.41 | 109.15 | 132.93 | 185.37 | 137.81 | 161.74 | 145.34 | 146.97 | 143.87 | 110.78 | 147.71 | 199.4 | 132.93 | 136.18 | 169.27
7314 | TINTA BORRACHA CLORADA, ACABAMENTO SEMIBRILHO, CORES VIVAS | L | 82.32 | MATE | 82.32 | MATE | PROCH($B$2;$N$2:$AO$5271;1970;FALSO) | PROCH($B$2;$N$2:$AO$5271; | 1970 | ;FALSO) |  | 1970 | 237.54 | 247.18 | 241 | 210.11 | 260.53 | 208.13 | 244.71 | 265.23 | 245.95 | 234.82 | 284.26 | 249.16 | 203.18 | 182.67 | 222.47 | 310.22 | 230.62 | 270.67 | 243.23 | 245.95 | 240.76 | 185.39 | 247.18 | 333.7 | 222.47 | 227.9 | 283.27 | 237.54 | 247.18 | 241 | 210.11 | 260.53 | 208.13 | 244.71 | 265.23 | 245.95 | 234.82 | 284.26 | 249.16 | 203.18 | 182.67 | 222.47 | 310.22 | 230.62 | 270.67 | 243.23 | 245.95 | 240.76 | 185.39 | 247.18 | 333.7 | 222.47 | 227.9 | 283.27
7317 | SELANTE DE BASE ASFALTICA PARA VEDACAO | KG | 29.15 | MATE | 29.15 | MATE | PROCH($B$2;$N$2:$AO$5271;1971;FALSO) | PROCH($B$2;$N$2:$AO$5271; | 1971 | ;FALSO) |  | 1971 | 263.06 | 273.74 | 266.9 | 232.68 | 288.52 | 230.49 | 271 | 293.72 | 272.37 | 260.05 | 314.8 | 275.93 | 225.01 | 202.29 | 246.36 | 343.54 | 255.4 | 299.75 | 269.36 | 272.37 | 266.62 | 205.3 | 273.74 | 369.55 | 246.36 | 252.39 | 313.71 | 263.06 | 273.74 | 266.9 | 232.68 | 288.52 | 230.49 | 271 | 293.72 | 272.37 | 260.05 | 314.8 | 275.93 | 225.01 | 202.29 | 246.36 | 343.54 | 255.4 | 299.75 | 269.36 | 272.37 | 266.62 | 205.3 | 273.74 | 369.55 | 246.36 | 252.39 | 313.71
7319 | TINTA ASFALTICA IMPERMEABILIZANTE DISPERSA EM AGUA, PARA MATERIAIS CIMENTICIOS | L | 8.81 | MATE | 8.81 | MATE | PROCH($B$2;$N$2:$AO$5271;1972;FALSO) | PROCH($B$2;$N$2:$AO$5271; | 1972 | ;FALSO) |  | 1972 | 130.17 | 135.45 | 132.06 | 115.13 | 142.77 | 114.05 | 134.1 | 145.34 | 134.77 | 128.68 | 155.77 | 136.53 | 111.34 | 100.1 | 121.91 | 169.99 | 126.38 | 148.32 | 133.28 | 134.77 | 131.93 | 101.59 | 135.45 | 182.86 | 121.91 | 124.89 | 155.23 | 130.17 | 135.45 | 132.06 | 115.13 | 142.77 | 114.05 | 134.1 | 145.34 | 134.77 | 128.68 | 155.77 | 136.53 | 111.34 | 100.1 | 121.91 | 169.99 | 126.38 | 148.32 | 133.28 | 134.77 | 131.93 | 101.59 | 135.45 | 182.86 | 121.91 | 124.89 | 155.23
7325 | ADITIVO IMPERMEABILIZANTE DE PEGA NORMAL PARA ARGAMASSAS E CONCRETOS SEM ARMACAO | KG | 5.77 | MATE | 5.77 | MATE | PROCH($B$2;$N$2:$AO$5271;1973;FALSO) | PROCH($B$2;$N$2:$AO$5271; | 1973 | ;FALSO) |  | 1973 | 130.26 | 135.55 | 132.16 | 115.22 | 142.87 | 114.13 | 134.2 | 145.45 | 134.87 | 128.77 | 155.88 | 136.64 | 111.42 | 100.17 | 122 | 170.12 | 126.47 | 148.43 | 133.38 | 134.87 | 132.03 | 101.66 | 135.55 | 183 | 122 | 124.98 | 155.34 | 130.26 | 135.55 | 132.16 | 115.22 | 142.87 | 114.13 | 134.2 | 145.45 | 134.87 | 128.77 | 155.88 | 136.64 | 111.42 | 100.17 | 122 | 170.12 | 126.47 | 148.43 | 133.38 | 134.87 | 132.03 | 101.66 | 135.55 | 183 | 122 | 124.98 | 155.34
7334 | ADITIVO ADESIVO LIQUIDO PARA ARGAMASSAS DE REVESTIMENTOS CIMENTICIOS | L | 11.2 | MATE | 11.2 | MATE | PROCH($B$2;$N$2:$AO$5271;1974;FALSO) | PROCH($B$2;$N$2:$AO$5271; | 1974 | ;FALSO) |  | 1974 | 142.01 | 147.77 | 144.08 | 125.61 | 155.75 | 124.42 | 146.3 | 158.56 | 147.03 | 140.38 | 169.94 | 148.96 | 121.47 | 109.2 | 133 | 185.46 | 137.87 | 161.81 | 145.41 | 147.03 | 143.93 | 110.83 | 147.77 | 199.5 | 133 | 136.25 | 169.35 | 142.01 | 147.77 | 144.08 | 125.61 | 155.75 | 124.42 | 146.3 | 158.56 | 147.03 | 140.38 | 169.94 | 148.96 | 121.47 | 109.2 | 133 | 185.46 | 137.87 | 161.81 | 145.41 | 147.03 | 143.93 | 110.83 | 147.77 | 199.5 | 133 | 136.25 | 169.35
7338 | TINTA/REVESTIMENTO A BASE DE RESINA EPOXI COM ALCATRAO, BICOMPONENTE | KG | 31.43 | MATE | 31.43 | MATE | PROCH($B$2;$N$2:$AO$5271;1975;FALSO) | PROCH($B$2;$N$2:$AO$5271; | 1975 | ;FALSO) |  | 1975 | 265 | 275.76 | 268.86 | 234.39 | 290.65 | 232.19 | 273 | 295.89 | 274.38 | 261.97 | 317.12 | 277.96 | 226.67 | 203.78 | 248.18 | 346.08 | 257.28 | 301.95 | 271.34 | 274.38 | 268.59 | 206.82 | 275.76 | 372.27 | 248.18 | 254.25 | 316.02 | 265 | 275.76 | 268.86 | 234.39 | 290.65 | 232.19 | 273 | 295.89 | 274.38 | 261.97 | 317.12 | 277.96 | 226.67 | 203.78 | 248.18 | 346.08 | 257.28 | 301.95 | 271.34 | 274.38 | 268.59 | 206.82 | 275.76 | 372.27 | 248.18 | 254.25 | 316.02
7340 | IMUNIZANTE PARA MADEIRA, INCOLOR | L | 20.91 | MATE | 20.91 | MATE | PROCH($B$2;$N$2:$AO$5271;1976;FALSO) | PROCH($B$2;$N$2:$AO$5271; | 1976 | ;FALSO) |  | 1976 | 426.15 | 443.44 | 432.35 | 376.92 | 467.39 | 373.38 | 439 | 475.81 | 441.22 | 421.27 | 509.96 | 446.99 | 364.51 | 327.7 | 399.09 | 556.52 | 413.73 | 485.57 | 436.34 | 441.22 | 431.91 | 332.58 | 443.44 | 598.64 | 399.09 | 408.85 | 508.18 | 426.15 | 443.44 | 432.35 | 376.92 | 467.39 | 373.38 | 439 | 475.81 | 441.22 | 421.27 | 509.96 | 446.99 | 364.51 | 327.7 | 399.09 | 556.52 | 413.73 | 485.57 | 436.34 | 441.22 | 431.91 | 332.58 | 443.44 | 598.64 | 399.09 | 408.85 | 508.18
7342 | TINTA MINERAL IMPERMEAVEL EM PO, BRANCA | KG | 1.69 | MATE | 1.69 | MATE | PROCH($B$2;$N$2:$AO$5271;1977;FALSO) | PROCH($B$2;$N$2:$AO$5271; | 1977 | ;FALSO) |  | 1977 | 161.62 | 168.18 | 163.98 | 142.96 | 177.27 | 141.61 | 166.5 | 180.46 | 167.34 | 159.77 | 193.41 | 169.53 | 138.25 | 124.29 | 151.37 | 211.07 | 156.92 | 184.16 | 165.49 | 167.34 | 163.81 | 126.14 | 168.18 | 227.05 | 151.37 | 155.07 | 192.74 | 161.62 | 168.18 | 163.98 | 142.96 | 177.27 | 141.61 | 166.5 | 180.46 | 167.34 | 159.77 | 193.41 | 169.53 | 138.25 | 124.29 | 151.37 | 211.07 | 156.92 | 184.16 | 165.49 | 167.34 | 163.81 | 126.14 | 168.18 | 227.05 | 151.37 | 155.07 | 192.74
7343 | TINTA A BASE DE RESINA ACRILICA, PARA SINALIZACAO HORIZONTAL VIARIA (NBR 11862) | L | 11.54 | MATE | 11.54 | MATE | PROCH($B$2;$N$2:$AO$5271;1978;FALSO) | PROCH($B$2;$N$2:$AO$5271; | 1978 | ;FALSO) |  | 1978 | 189.39 | 197.07 | 192.15 | 167.51 | 207.71 | 165.93 | 195.1 | 211.46 | 196.09 | 187.22 | 226.63 | 198.65 | 161.99 | 145.64 | 177.37 | 247.33 | 183.87 | 215.8 | 193.92 | 196.09 | 191.95 | 147.8 | 197.07 | 266.05 | 177.37 | 181.7 | 225.85 | 189.39 | 197.07 | 192.15 | 167.51 | 207.71 | 165.93 | 195.1 | 211.46 | 196.09 | 187.22 | 226.63 | 198.65 | 161.99 | 145.64 | 177.37 | 247.33 | 183.87 | 215.8 | 193.92 | 196.09 | 191.95 | 147.8 | 197.07 | 266.05 | 177.37 | 181.7 | 225.85
7344 | TINTA LATEX PVA PREMIUM, COR BRANCA | GL | 49.08 | MATE | 49.08 | MATE | PROCH($B$2;$N$2:$AO$5271;1979;FALSO) | PROCH($B$2;$N$2:$AO$5271; | 1979 | ;FALSO) |  | 1979 | 182.52 | 189.93 | 185.18 | 161.44 | 200.18 | 159.92 | 188.03 | 203.79 | 188.98 | 180.43 | 218.42 | 191.45 | 156.12 | 140.36 | 170.93 | 238.36 | 177.2 | 207.97 | 186.89 | 188.98 | 184.99 | 142.44 | 189.93 | 256.4 | 170.93 | 175.11 | 217.66 | 182.52 | 189.93 | 185.18 | 161.44 | 200.18 | 159.92 | 188.03 | 203.79 | 188.98 | 180.43 | 218.42 | 191.45 | 156.12 | 140.36 | 170.93 | 238.36 | 177.2 | 207.97 | 186.89 | 188.98 | 184.99 | 142.44 | 189.93 | 256.4 | 170.93 | 175.11 | 217.66
7345 | TINTA LATEX PVA PREMIUM, COR BRANCA | L | 13.63 | MATE | 13.63 | MATE | PROCH($B$2;$N$2:$AO$5271;1980;FALSO) | PROCH($B$2;$N$2:$AO$5271; | 1980 | ;FALSO) |  | 1980 | 422.84 | 440 | 429 | 374 | 463.76 | 370.48 | 435.6 | 472.12 | 437.8 | 418 | 506 | 443.52 | 361.68 | 325.16 | 396 | 552.2 | 410.52 | 481.8 | 432.96 | 437.8 | 428.56 | 330 | 440 | 594 | 396 | 405.68 | 504.24 | 422.84 | 440 | 429 | 374 | 463.76 | 370.48 | 435.6 | 472.12 | 437.8 | 418 | 506 | 443.52 | 361.68 | 325.16 | 396 | 552.2 | 410.52 | 481.8 | 432.96 | 437.8 | 428.56 | 330 | 440 | 594 | 396 | 405.68 | 504.24
7347 | TINTA ACRILICA PREMIUM PARA PISO | GL | 37.88 | MATE | 37.88 | MATE | PROCH($B$2;$N$2:$AO$5271;1981;FALSO) | PROCH($B$2;$N$2:$AO$5271; | 1981 | ;FALSO) |  | 1981 | 219233.16 | 219233.16 | 219233.16 | 219233.16 | 219233.16 | 219233.16 | 219233.16 | 219233.16 | 219233.16 | 219233.16 | 219233.16 | 219233.16 | 219233.16 | 219233.16 | 219233.16 | 219233.16 | 219233.16 | 219233.16 | 219233.16 | 219233.16 | 219233.16 | 219233.16 | 219233.16 | 219233.16 | 219233.16 | 219233.16 | 219233.16 | 219233.16 | 219233.16 | 219233.16 | 219233.16 | 219233.16 | 219233.16 | 219233.16 | 219233.16 | 219233.16 | 219233.16 | 219233.16 | 219233.16 | 219233.16 | 219233.16 | 219233.16 | 219233.16 | 219233.16 | 219233.16 | 219233.16 | 219233.16 | 219233.16 | 219233.16 | 219233.16 | 219233.16 | 219233.16 | 219233.16 | 219233.16
7348 | TINTA ACRILICA PREMIUM PARA PISO | L | 10.52 | MATE | 10.52 | MATE | PROCH($B$2;$N$2:$AO$5271;1982;FALSO) | PROCH($B$2;$N$2:$AO$5271; | 1982 | ;FALSO) |  | 1982 | 50426.05 | 50426.05 | 50426.05 | 50426.05 | 50426.05 | 50426.05 | 50426.05 | 50426.05 | 50426.05 | 50426.05 | 50426.05 | 50426.05 | 50426.05 | 50426.05 | 50426.05 | 50426.05 | 50426.05 | 50426.05 | 50426.05 | 50426.05 | 50426.05 | 50426.05 | 50426.05 | 50426.05 | 50426.05 | 50426.05 | 50426.05 | 50426.05 | 50426.05 | 50426.05 | 50426.05 | 50426.05 | 50426.05 | 50426.05 | 50426.05 | 50426.05 | 50426.05 | 50426.05 | 50426.05 | 50426.05 | 50426.05 | 50426.05 | 50426.05 | 50426.05 | 50426.05 | 50426.05 | 50426.05 | 50426.05 | 50426.05 | 50426.05 | 50426.05 | 50426.05 | 50426.05 | 50426.05
7350 | TINTA ACRILICA PARA CERAMICA | L | 18.76 | MATE | 18.76 | MATE | PROCH($B$2;$N$2:$AO$5271;1983;FALSO) | PROCH($B$2;$N$2:$AO$5271; | 1983 | ;FALSO) |  | 1983 | 129.78 | 129.78 | 148.97 | 129.78 | 121.32 | 106.34 | 129.78 | 129.78 | 73.35 | 129.78 | 121.32 | 129.78 | 121.4 | 138.81 | 80.69 | 92.48 | 73.35 | 83.51 | 172.1 | 185.93 | 111.33 | 129.78 | 81.82 | 92.64 | 124.14 | 129.78 | 129.78 | 129.78 | 129.78 | 148.97 | 129.78 | 121.32 | 106.34 | 129.78 | 129.78 | 73.35 | 129.78 | 121.32 | 129.78 | 121.4 | 138.81 | 80.69 | 92.48 | 73.35 | 83.51 | 172.1 | 185.93 | 111.33 | 129.78 | 81.82 | 92.64 | 124.14 | 129.78 | 129.78
7353 | RESINA ACRILICA BASE AGUA - COR BRANCA | L | 18.27 | MATE | 18.27 | MATE | PROCH($B$2;$N$2:$AO$5271;1984;FALSO) | PROCH($B$2;$N$2:$AO$5271; | 1984 | ;FALSO) |  | 1984 | 124.85 | 124.85 | 143.31 | 124.85 | 116.71 | 102.3 | 124.85 | 124.85 | 70.57 | 124.85 | 116.71 | 124.85 | 116.78 | 133.54 | 77.62 | 88.97 | 70.57 | 80.34 | 165.57 | 178.87 | 107.1 | 124.85 | 78.71 | 89.12 | 119.42 | 124.85 | 124.85 | 124.85 | 124.85 | 143.31 | 124.85 | 116.71 | 102.3 | 124.85 | 124.85 | 70.57 | 124.85 | 116.71 | 124.85 | 116.78 | 133.54 | 77.62 | 88.97 | 70.57 | 80.34 | 165.57 | 178.87 | 107.1 | 124.85 | 78.71 | 89.12 | 119.42 | 124.85 | 124.85
7355 | TINTA ACRILICA PREMIUM, COR BRANCO FOSCO | GL | 56.78 | MATE | 56.78 | MATE | PROCH($B$2;$N$2:$AO$5271;1985;FALSO) | PROCH($B$2;$N$2:$AO$5271; | 1985 | ;FALSO) |  | 1985 | 145.32 | 145.32 | 166.8 | 145.32 | 135.84 | 119.07 | 145.32 | 145.32 | 82.14 | 145.32 | 135.84 | 145.32 | 135.93 | 155.43 | 90.35 | 103.56 | 82.14 | 93.51 | 192.71 | 208.19 | 124.66 | 145.32 | 91.61 | 103.73 | 139 | 145.32 | 145.32 | 145.32 | 145.32 | 166.8 | 145.32 | 135.84 | 119.07 | 145.32 | 145.32 | 82.14 | 145.32 | 135.84 | 145.32 | 135.93 | 155.43 | 90.35 | 103.56 | 82.14 | 93.51 | 192.71 | 208.19 | 124.66 | 145.32 | 91.61 | 103.73 | 139 | 145.32 | 145.32
7356 | TINTA ACRILICA PREMIUM, COR BRANCO FOSCO | L | 15.77 | MATE | 15.77 | MATE | PROCH($B$2;$N$2:$AO$5271;1986;FALSO) | PROCH($B$2;$N$2:$AO$5271; | 1986 | ;FALSO) |  | 1986 | 121.57 | 121.57 | 139.54 | 121.57 | 113.64 | 99.61 | 121.57 | 121.57 | 68.71 | 121.57 | 113.64 | 121.57 | 113.71 | 130.02 | 75.58 | 86.63 | 68.71 | 78.22 | 161.21 | 174.16 | 104.28 | 121.57 | 76.64 | 86.78 | 116.28 | 121.57 | 121.57 | 121.57 | 121.57 | 139.54 | 121.57 | 113.64 | 99.61 | 121.57 | 121.57 | 68.71 | 121.57 | 113.64 | 121.57 | 113.71 | 130.02 | 75.58 | 86.63 | 68.71 | 78.22 | 161.21 | 174.16 | 104.28 | 121.57 | 76.64 | 86.78 | 116.28 | 121.57 | 121.57
7524 | TOMADA EMBUTIR 3P + T 30A/440V REF 56403 USO INDUSTRIAL SEM PLACA, PIAL OU EQUIV | UN | 41.52 | MATE | 41.52 | MATE | PROCH($B$2;$N$2:$AO$5271;1987;FALSO) | PROCH($B$2;$N$2:$AO$5271; | 1987 | ;FALSO) |  | 1987 | 325.28 | 325.28 | 373.37 | 325.28 | 304.07 | 266.53 | 325.28 | 325.28 | 183.85 | 325.28 | 304.07 | 325.28 | 304.26 | 347.91 | 202.24 | 231.8 | 183.85 | 209.31 | 431.35 | 466 | 279.03 | 325.28 | 205.07 | 232.19 | 311.14 | 325.28 | 325.28 | 325.28 | 325.28 | 373.37 | 325.28 | 304.07 | 266.53 | 325.28 | 325.28 | 183.85 | 325.28 | 304.07 | 325.28 | 304.26 | 347.91 | 202.24 | 231.8 | 183.85 | 209.31 | 431.35 | 466 | 279.03 | 325.28 | 205.07 | 232.19 | 311.14 | 325.28 | 325.28
7525 | TOMADA EMBUTIR 3P + T 30A/440V REF 56404 USO INDUSTRIAL C/ PLACA, PIAL OU EQUIV | UN | 44.07 | MATE | 44.07 | MATE | PROCH($B$2;$N$2:$AO$5271;1988;FALSO) | PROCH($B$2;$N$2:$AO$5271; | 1988 | ;FALSO) |  | 1988 | 143.91 | 143.91 | 165.18 | 143.91 | 134.52 | 117.92 | 143.91 | 143.91 | 81.34 | 143.91 | 134.52 | 143.91 | 134.61 | 153.92 | 89.47 | 102.55 | 81.34 | 92.6 | 190.84 | 206.17 | 123.45 | 143.91 | 90.72 | 102.72 | 137.65 | 143.91 | 143.91 | 143.91 | 143.91 | 165.18 | 143.91 | 134.52 | 117.92 | 143.91 | 143.91 | 81.34 | 143.91 | 134.52 | 143.91 | 134.61 | 153.92 | 89.47 | 102.55 | 81.34 | 92.6 | 190.84 | 206.17 | 123.45 | 143.91 | 90.72 | 102.72 | 137.65 | 143.91 | 143.91
7528 | TOMADA DE EMBUTIR, 2 P + T, UNIVERSAL, DE 10 A / 250 V, COM PLACA | UN | 8.95 | MATE | 8.95 | MATE | PROCH($B$2;$N$2:$AO$5271;1989;FALSO) | PROCH($B$2;$N$2:$AO$5271; | 1989 | ;FALSO) |  | 1989 | 138.98 | 138.98 | 159.53 | 138.98 | 129.92 | 113.88 | 138.98 | 138.98 | 78.55 | 138.98 | 129.92 | 138.98 | 130 | 148.65 | 86.41 | 99.04 | 78.55 | 89.43 | 184.3 | 199.11 | 119.22 | 138.98 | 87.62 | 99.21 | 132.94 | 138.98 | 138.98 | 138.98 | 138.98 | 159.53 | 138.98 | 129.92 | 113.88 | 138.98 | 138.98 | 78.55 | 138.98 | 129.92 | 138.98 | 130 | 148.65 | 86.41 | 99.04 | 78.55 | 89.43 | 184.3 | 199.11 | 119.22 | 138.98 | 87.62 | 99.21 | 132.94 | 138.98 | 138.98
7543 | TAMPA CEGA EM PVC PARA CONDULETE 4 X 2" | UN | 4.13 | MATE | 4.13 | MATE | PROCH($B$2;$N$2:$AO$5271;1990;FALSO) | PROCH($B$2;$N$2:$AO$5271; | 1990 | ;FALSO) |  | 1990 | 121.57 | 121.57 | 139.54 | 121.57 | 113.64 | 99.61 | 121.57 | 121.57 | 68.71 | 121.57 | 113.64 | 121.57 | 113.71 | 130.02 | 75.58 | 86.63 | 68.71 | 78.22 | 161.21 | 174.16 | 104.28 | 121.57 | 76.64 | 86.78 | 116.28 | 121.57 | 121.57 | 121.57 | 121.57 | 139.54 | 121.57 | 113.64 | 99.61 | 121.57 | 121.57 | 68.71 | 121.57 | 113.64 | 121.57 | 113.71 | 130.02 | 75.58 | 86.63 | 68.71 | 78.22 | 161.21 | 174.16 | 104.28 | 121.57 | 76.64 | 86.78 | 116.28 | 121.57 | 121.57
7552 | TAMPA CEGA EM LATAO POLIDO PARA CONDULETE EM LIGA DE ALUMINIO 4 X 4" | UN | 8.32 | MATE | 8.32 | MATE | PROCH($B$2;$N$2:$AO$5271;1991;FALSO) | PROCH($B$2;$N$2:$AO$5271; | 1991 | ;FALSO) |  | 1991 | 118.28 | 118.28 | 135.77 | 118.28 | 110.57 | 96.92 | 118.28 | 118.28 | 66.85 | 118.28 | 110.57 | 118.28 | 110.64 | 126.51 | 73.54 | 84.29 | 66.85 | 76.11 | 156.85 | 169.45 | 101.46 | 118.28 | 74.57 | 84.43 | 113.14 | 118.28 | 118.28 | 118.28 | 118.28 | 135.77 | 118.28 | 110.57 | 96.92 | 118.28 | 118.28 | 66.85 | 118.28 | 110.57 | 118.28 | 110.64 | 126.51 | 73.54 | 84.29 | 66.85 | 76.11 | 156.85 | 169.45 | 101.46 | 118.28 | 74.57 | 84.43 | 113.14 | 118.28 | 118.28
7568 | BUCHA DE NYLON SEM ABA S10, COM PARAFUSO DE 6,10 X 65 MM EM ACO ZINCADO COM ROSCA SOBERBA, CABECA CHATA E FENDA PHILLIPS | UN | 0.61 | MATE | 0.61 | MATE | PROCH($B$2;$N$2:$AO$5271;1992;FALSO) | PROCH($B$2;$N$2:$AO$5271; | 1992 | ;FALSO) |  | 1992 | 289.14 | 289.14 | 331.88 | 289.14 | 270.28 | 236.92 | 289.14 | 289.14 | 163.42 | 289.14 | 270.28 | 289.14 | 270.46 | 309.25 | 179.77 | 206.04 | 163.42 | 186.05 | 383.42 | 414.22 | 248.03 | 289.14 | 182.28 | 206.39 | 276.57 | 289.14 | 289.14 | 289.14 | 289.14 | 331.88 | 289.14 | 270.28 | 236.92 | 289.14 | 289.14 | 163.42 | 289.14 | 270.28 | 289.14 | 270.46 | 309.25 | 179.77 | 206.04 | 163.42 | 186.05 | 383.42 | 414.22 | 248.03 | 289.14 | 182.28 | 206.39 | 276.57 | 289.14 | 289.14
7569 | HASTE ANCORA EM ACO GALVANIZADO, DIMENSOES 16 MM X 2000 MM | UN | 37.44 | MATE | 37.44 | MATE | PROCH($B$2;$N$2:$AO$5271;1993;FALSO) | PROCH($B$2;$N$2:$AO$5271; | 1993 | ;FALSO) |  | 1993 | 279.28 | 279.28 | 320.57 | 279.28 | 261.07 | 228.84 | 279.28 | 279.28 | 157.85 | 279.28 | 261.07 | 279.28 | 261.24 | 298.71 | 173.64 | 199.02 | 157.85 | 179.71 | 370.35 | 400.1 | 239.57 | 279.28 | 176.07 | 199.36 | 267.14 | 279.28 | 279.28 | 279.28 | 279.28 | 320.57 | 279.28 | 261.07 | 228.84 | 279.28 | 279.28 | 157.85 | 279.28 | 261.07 | 279.28 | 261.24 | 298.71 | 173.64 | 199.02 | 157.85 | 179.71 | 370.35 | 400.1 | 239.57 | 279.28 | 176.07 | 199.36 | 267.14 | 279.28 | 279.28
7571 | TERMINAL AEREO EM ACO GALVANIZADO DN 5/16", COMPRIMENTO DE 350MM, COM BASE DE FIXACAO HORIZONTAL | UN | 10.01 | MATE | 10.01 | MATE | PROCH($B$2;$N$2:$AO$5271;1994;FALSO) | PROCH($B$2;$N$2:$AO$5271; | 1994 | ;FALSO) |  | 1994 | 123.21 | 123.21 | 141.42 | 123.21 | 115.17 | 100.96 | 123.21 | 123.21 | 69.64 | 123.21 | 115.17 | 123.21 | 115.25 | 131.78 | 76.6 | 87.8 | 69.64 | 79.28 | 163.39 | 176.51 | 105.69 | 123.21 | 77.67 | 87.95 | 117.85 | 123.21 | 123.21 | 123.21 | 123.21 | 141.42 | 123.21 | 115.17 | 100.96 | 123.21 | 123.21 | 69.64 | 123.21 | 115.17 | 123.21 | 115.25 | 131.78 | 76.6 | 87.8 | 69.64 | 79.28 | 163.39 | 176.51 | 105.69 | 123.21 | 77.67 | 87.95 | 117.85 | 123.21 | 123.21
7572 | SUPORTE ISOLADOR REFORCADO DIAMETRO NOMINAL 5/16", COM ROSCA SOBERBA E BUCHA | UN | 8.21 | MATE | 8.21 | MATE | PROCH($B$2;$N$2:$AO$5271;1995;FALSO) | PROCH($B$2;$N$2:$AO$5271; | 1995 | ;FALSO) |  | 1995 | 131.42 | 131.42 | 150.85 | 131.42 | 122.85 | 107.69 | 131.42 | 131.42 | 74.28 | 131.42 | 122.85 | 131.42 | 122.93 | 140.57 | 81.71 | 93.65 | 74.28 | 84.57 | 174.28 | 188.28 | 112.74 | 131.42 | 82.85 | 93.81 | 125.71 | 131.42 | 131.42 | 131.42 | 131.42 | 150.85 | 131.42 | 122.85 | 107.69 | 131.42 | 131.42 | 74.28 | 131.42 | 122.85 | 131.42 | 122.93 | 140.57 | 81.71 | 93.65 | 74.28 | 84.57 | 174.28 | 188.28 | 112.74 | 131.42 | 82.85 | 93.81 | 125.71 | 131.42 | 131.42
7576 | SUPORTE EM ACO GALVANIZADO PARA TRANSFORMADOR PARA POSTE DUPLO T 185 X 95 MM, CHAPA DE 5/16" | UN | 93.49 | MATE | 93.49 | MATE | PROCH($B$2;$N$2:$AO$5271;1996;FALSO) | PROCH($B$2;$N$2:$AO$5271; | 1996 | ;FALSO) |  | 1996 | 105.14 | 105.14 | 120.68 | 105.14 | 98.28 | 86.15 | 105.14 | 105.14 | 59.42 | 105.14 | 98.28 | 105.14 | 98.35 | 112.45 | 65.37 | 74.92 | 59.42 | 67.65 | 139.42 | 150.62 | 90.19 | 105.14 | 66.28 | 75.05 | 100.57 | 105.14 | 105.14 | 105.14 | 105.14 | 120.68 | 105.14 | 98.28 | 86.15 | 105.14 | 105.14 | 59.42 | 105.14 | 98.28 | 105.14 | 98.35 | 112.45 | 65.37 | 74.92 | 59.42 | 67.65 | 139.42 | 150.62 | 90.19 | 105.14 | 66.28 | 75.05 | 100.57 | 105.14 | 105.14
7581 | SAPATILHA EM ACO GALVANIZADO PARA CABOS COM DIAMETRO NOMINAL ATE 5/8" | UN | 2.27 | MATE | 2.27 | MATE | PROCH($B$2;$N$2:$AO$5271;1997;FALSO) | PROCH($B$2;$N$2:$AO$5271; | 1997 | ;FALSO) |  | 1997 | 105.14 | 105.14 | 120.68 | 105.14 | 98.28 | 86.15 | 105.14 | 105.14 | 59.42 | 105.14 | 98.28 | 105.14 | 98.35 | 112.45 | 65.37 | 74.92 | 59.42 | 67.65 | 139.42 | 150.62 | 90.19 | 105.14 | 66.28 | 75.05 | 100.57 | 105.14 | 105.14 | 105.14 | 105.14 | 120.68 | 105.14 | 98.28 | 86.15 | 105.14 | 105.14 | 59.42 | 105.14 | 98.28 | 105.14 | 98.35 | 112.45 | 65.37 | 74.92 | 59.42 | 67.65 | 139.42 | 150.62 | 90.19 | 105.14 | 66.28 | 75.05 | 100.57 | 105.14 | 105.14
7583 | BUCHA DE NYLON SEM ABA S8, COM PARAFUSO DE 4,80 X 50 MM EM ACO ZINCADO COM ROSCA SOBERBA, CABECA CHATA E FENDA PHILLIPS | UN | 0.41 | MATE | 0.41 | MATE | PROCH($B$2;$N$2:$AO$5271;1998;FALSO) | PROCH($B$2;$N$2:$AO$5271; | 1998 | ;FALSO) |  | 1998 | 256.28 | 256.28 | 294.17 | 256.28 | 239.57 | 209.99 | 256.28 | 256.28 | 144.85 | 256.28 | 239.57 | 256.28 | 239.72 | 274.11 | 159.34 | 182.63 | 144.85 | 164.91 | 339.85 | 367.15 | 219.84 | 256.28 | 161.57 | 182.94 | 245.14 | 256.28 | 256.28 | 256.28 | 256.28 | 294.17 | 256.28 | 239.57 | 209.99 | 256.28 | 256.28 | 144.85 | 256.28 | 239.57 | 256.28 | 239.72 | 274.11 | 159.34 | 182.63 | 144.85 | 164.91 | 339.85 | 367.15 | 219.84 | 256.28 | 161.57 | 182.94 | 245.14 | 256.28 | 256.28
7584 | BUCHA DE NYLON SEM ABA S12, COM PARAFUSO DE 5/16" X 80 MM EM ACO ZINCADO COM ROSCA SOBERBA E CABECA SEXTAVADA | UN | 0.93 | MATE | 0.93 | MATE | PROCH($B$2;$N$2:$AO$5271;1999;FALSO) | PROCH($B$2;$N$2:$AO$5271; | 1999 | ;FALSO) |  | 1999 | 312.14 | 312.14 | 358.28 | 312.14 | 291.78 | 255.76 | 312.14 | 312.14 | 176.42 | 312.14 | 291.78 | 312.14 | 291.97 | 333.85 | 194.07 | 222.43 | 176.42 | 200.85 | 413.92 | 447.17 | 267.76 | 312.14 | 196.78 | 222.81 | 298.57 | 312.14 | 312.14 | 312.14 | 312.14 | 358.28 | 312.14 | 291.78 | 255.76 | 312.14 | 312.14 | 176.42 | 312.14 | 291.78 | 312.14 | 291.97 | 333.85 | 194.07 | 222.43 | 176.42 | 200.85 | 413.92 | 447.17 | 267.76 | 312.14 | 196.78 | 222.81 | 298.57 | 312.14 | 312.14
7588 | AUTOMATICO DE BOIA SUPERIOR / INFERIOR, *15* A / 250 V | UN | 39.9 | MATE | 39.9 | MATE | PROCH($B$2;$N$2:$AO$5271;2000;FALSO) | PROCH($B$2;$N$2:$AO$5271; | 2000 | ;FALSO) |  | 2000 | 679.41 | 314.47 | 588.73 | 588.73 | 451.84 | 356.2 | 242.64 | 291.17 | 361.54 | 582.35 | 348.67 | 626.02 | 300.88 | 320.29 | 489.17 | 679.41 | 641.9 | 407.64 | 562.94 | 465.88 | 834.7 | 533.82 | 640.58 | 427.05 | 436.76 | 588.73 | 242.64 | 679.41 | 314.47 | 588.73 | 588.73 | 451.84 | 356.2 | 242.64 | 291.17 | 361.54 | 582.35 | 348.67 | 626.02 | 300.88 | 320.29 | 489.17 | 679.41 | 641.9 | 407.64 | 562.94 | 465.88 | 834.7 | 533.82 | 640.58 | 427.05 | 436.76 | 588.73 | 242.64
7592 | TOPOGRAFO | H | 14.97 | MOBR | 14.97 | MOBRH | PROCH($B$2;$N$2:$AO$5271;2001;FALSO) | PROCH($B$2;$N$2:$AO$5271; | 2001 | ;FALSO) |  | 2001 | 685.93 | 304.86 | 426.8 | 329.24 | 282.37 | 274.37 | 213.4 | 243.88 | 274.37 | 137.18 | 201.2 | 449.66 | 182.91 | 304.86 | 381.07 | 411.56 | 316.29 | 320.1 | 335.34 | 304.86 | 495.39 | 511.4 | 570.69 | 464.91 | 247.69 | 457.29 | 304.86 | 685.93 | 304.86 | 426.8 | 329.24 | 282.37 | 274.37 | 213.4 | 243.88 | 274.37 | 137.18 | 201.2 | 449.66 | 182.91 | 304.86 | 381.07 | 411.56 | 316.29 | 320.1 | 335.34 | 304.86 | 495.39 | 511.4 | 570.69 | 464.91 | 247.69 | 457.29 | 304.86
7595 | NIVELADOR | H | 12.14 | MOBR | 12.14 | MOBRH | PROCH($B$2;$N$2:$AO$5271;2002;FALSO) | PROCH($B$2;$N$2:$AO$5271; | 2002 | ;FALSO) |  | 2002 | 138.69 | 133.91 | 65.55 | 133.91 | 133.91 | 133.91 | 105.21 | 133.91 | 66.95 | 133.91 | 110.95 | 154.07 | 133.91 | 133.91 | 133.91 | 133.91 | 140.16 | 126.35 | 105.21 | 133.91 | 133.91 | 133.91 | 122.05 | 133.91 | 133.91 | 133.91 | 133.91 | 138.69 | 133.91 | 65.55 | 133.91 | 133.91 | 133.91 | 105.21 | 133.91 | 66.95 | 133.91 | 110.95 | 154.07 | 133.91 | 133.91 | 133.91 | 133.91 | 140.16 | 126.35 | 105.21 | 133.91 | 133.91 | 133.91 | 122.05 | 133.91 | 133.91 | 133.91 | 133.91
7602 | TORNEIRA METAL AMARELO COM BICO PARA JARDIM, PADRAO POPULAR, 1/2 " OU 3/4 " (REF 1128) | UN | 14.17 | MATE | 14.17 | MATE | PROCH($B$2;$N$2:$AO$5271;2003;FALSO) | PROCH($B$2;$N$2:$AO$5271; | 2003 | ;FALSO) |  | 2003 | 65800.39 | 64523.32 | 87028.94 | 68802.35 | 69405.88 | 79907.29 | 68204.85 | 74837.64 | 69333.45 | 80148.7 | 81149.35 | 72055.37 | 116221.65 | 88723.65 | 83504.32 | 57798.8 | 64523.32 | 94029.88 | 58364.91 | 78159.47 | 74234.11 | 62494.26 | 71005.23 | 81114.35 | 68802.35 | 64523.32 | 63974.11 | 65800.39 | 64523.32 | 87028.94 | 68802.35 | 69405.88 | 79907.29 | 68204.85 | 74837.64 | 69333.45 | 80148.7 | 81149.35 | 72055.37 | 116221.65 | 88723.65 | 83504.32 | 57798.8 | 64523.32 | 94029.88 | 58364.91 | 78159.47 | 74234.11 | 62494.26 | 71005.23 | 81114.35 | 68802.35 | 64523.32 | 63974.11
7603 | TORNEIRA METAL AMARELO CURTA SEM BICO PARA TANQUE, PADRAO POPULAR, 1/2 " OU 3/4 " (REF 1120) | UN | 13.74 | MATE | 13.74 | MATE | PROCH($B$2;$N$2:$AO$5271;2004;FALSO) | PROCH($B$2;$N$2:$AO$5271; | 2004 | ;FALSO) |  | 2004 | 19.92 | 14.38 | 17.83 | 10.06 | 19.92 | 19.92 | 17.16 | 19.92 | 21.4 | 14.38 | 19.92 | 12.11 | 9.05 | 22.94 | 24.7 | 24.27 | 16.36 | 22.2 | 20.43 | 27.23 | 12.18 | 16.6 | 19.92 | 23.5 | 16.88 | 19.92 | 19.92 | 19.92 | 14.38 | 17.83 | 10.06 | 19.92 | 19.92 | 17.16 | 19.92 | 21.4 | 14.38 | 19.92 | 12.11 | 9.05 | 22.94 | 24.7 | 24.27 | 16.36 | 22.2 | 20.43 | 27.23 | 12.18 | 16.6 | 19.92 | 23.5 | 16.88 | 19.92 | 19.92
7604 | TORNEIRA CROMADA SEM BICO PARA TANQUE, PADRAO POPULAR, 1/2 " OU 3/4 " (REF 1126) | UN | 14.3 | MATE | 14.3 | MATE | PROCH($B$2;$N$2:$AO$5271;2005;FALSO) | PROCH($B$2;$N$2:$AO$5271; | 2005 | ;FALSO) |  | 2005 | 9.24 | 6.67 | 8.27 | 4.67 | 9.24 | 9.24 | 7.96 | 9.24 | 9.93 | 6.67 | 9.24 | 5.62 | 4.2 | 10.64 | 11.46 | 11.26 | 7.59 | 10.3 | 9.48 | 12.63 | 5.65 | 7.7 | 9.24 | 10.9 | 7.83 | 9.24 | 9.24 | 9.24 | 6.67 | 8.27 | 4.67 | 9.24 | 9.24 | 7.96 | 9.24 | 9.93 | 6.67 | 9.24 | 5.62 | 4.2 | 10.64 | 11.46 | 11.26 | 7.59 | 10.3 | 9.48 | 12.63 | 5.65 | 7.7 | 9.24 | 10.9 | 7.83 | 9.24 | 9.24
7606 | TORNEIRA DE BOIA REAL 3/4" C/ BALAO METALICO | UN | 19.12 | MATE | 19.12 | MATE | PROCH($B$2;$N$2:$AO$5271;2006;FALSO) | PROCH($B$2;$N$2:$AO$5271; | 2006 | ;FALSO) |  | 2006 | 6.74 | 4.87 | 6.04 | 3.41 | 6.74 | 6.74 | 5.81 | 6.74 | 7.25 | 4.87 | 6.74 | 4.1 | 3.06 | 7.77 | 8.37 | 8.22 | 5.54 | 7.52 | 6.92 | 9.22 | 4.12 | 5.62 | 6.74 | 7.96 | 5.71 | 6.74 | 6.74 | 6.74 | 4.87 | 6.04 | 3.41 | 6.74 | 6.74 | 5.81 | 6.74 | 7.25 | 4.87 | 6.74 | 4.1 | 3.06 | 7.77 | 8.37 | 8.22 | 5.54 | 7.52 | 6.92 | 9.22 | 4.12 | 5.62 | 6.74 | 7.96 | 5.71 | 6.74 | 6.74
7608 | CHUVEIRO PLASTICO BRANCO SIMPLES 5 '' PARA ACOPLAR EM HASTE 1/2 ", AGUA FRIA | UN | 4.69 | MATE | 4.69 | MATE | PROCH($B$2;$N$2:$AO$5271;2007;FALSO) | PROCH($B$2;$N$2:$AO$5271; | 2007 | ;FALSO) |  | 2007 | 11.59 | 8.36 | 10.37 | 5.85 | 11.59 | 11.59 | 9.98 | 11.59 | 12.45 | 8.36 | 11.59 | 7.05 | 5.26 | 13.34 | 14.37 | 14.12 | 9.52 | 12.92 | 11.89 | 15.84 | 7.08 | 9.65 | 11.59 | 13.67 | 9.82 | 11.59 | 11.59 | 11.59 | 8.36 | 10.37 | 5.85 | 11.59 | 11.59 | 9.98 | 11.59 | 12.45 | 8.36 | 11.59 | 7.05 | 5.26 | 13.34 | 14.37 | 14.12 | 9.52 | 12.92 | 11.89 | 15.84 | 7.08 | 9.65 | 11.59 | 13.67 | 9.82 | 11.59 | 11.59
7610 | TRANSFORMADOR TRIFASICO DE DISTRIBUICAO, POTENCIA DE 30 KVA, TENSAO NOMINAL DE 15 KV, TENSAO SECUNDARIA DE 220/127V, EM OLEO ISOLANTE TIPO MINERAL | UN | 5379.23 | MATE | 5379.23 | MATE | PROCH($B$2;$N$2:$AO$5271;2008;FALSO) | PROCH($B$2;$N$2:$AO$5271; | 2008 | ;FALSO) |  | 2008 | 25.28 | 18.25 | 22.63 | 12.78 | 25.28 | 25.28 | 21.78 | 25.28 | 27.17 | 18.25 | 25.28 | 15.38 | 11.49 | 29.11 | 31.36 | 30.81 | 20.77 | 28.18 | 25.94 | 34.56 | 15.46 | 21.07 | 25.28 | 29.83 | 21.42 | 25.28 | 25.28 | 25.28 | 18.25 | 22.63 | 12.78 | 25.28 | 25.28 | 21.78 | 25.28 | 27.17 | 18.25 | 25.28 | 15.38 | 11.49 | 29.11 | 31.36 | 30.81 | 20.77 | 28.18 | 25.94 | 34.56 | 15.46 | 21.07 | 25.28 | 29.83 | 21.42 | 25.28 | 25.28
7611 | TRANSFORMADOR TRIFASICO DE DISTRIBUICAO, POTENCIA DE 75 KVA, TENSAO NOMINAL DE 15 KV, TENSAO SECUNDARIA DE 220/127V, EM OLEO ISOLANTE TIPO MINERAL | UN | 7770 | MATE | 7770 | MATE | PROCH($B$2;$N$2:$AO$5271;2009;FALSO) | PROCH($B$2;$N$2:$AO$5271; | 2009 | ;FALSO) |  | 2009 | 22.9 | 16.53 | 20.5 | 11.57 | 22.9 | 22.9 | 19.73 | 22.9 | 24.61 | 16.53 | 22.9 | 13.93 | 10.41 | 26.37 | 28.4 | 27.91 | 18.81 | 25.53 | 23.5 | 31.3 | 14 | 19.08 | 22.9 | 27.02 | 19.41 | 22.9 | 22.9 | 22.9 | 16.53 | 20.5 | 11.57 | 22.9 | 22.9 | 19.73 | 22.9 | 24.61 | 16.53 | 22.9 | 13.93 | 10.41 | 26.37 | 28.4 | 27.91 | 18.81 | 25.53 | 23.5 | 31.3 | 14 | 19.08 | 22.9 | 27.02 | 19.41 | 22.9 | 22.9
7612 | TRANSFORMADOR TRIFASICO DE DISTRIBUICAO, POTENCIA DE 750 KVA, TENSAO NOMINAL DE 15 KV, TENSAO SECUNDARIA DE 220/127V, EM OLEO ISOLANTE TIPO MINERAL | UN | 44360.09 | MATE | 44360.09 | MATE | PROCH($B$2;$N$2:$AO$5271;2010;FALSO) | PROCH($B$2;$N$2:$AO$5271; | 2010 | ;FALSO) |  | 2010 | 57.96 | 41.84 | 51.88 | 29.29 | 57.96 | 57.96 | 49.93 | 57.96 | 62.29 | 41.84 | 57.96 | 35.25 | 26.34 | 66.75 | 71.89 | 70.64 | 47.61 | 64.61 | 59.47 | 79.23 | 35.44 | 48.3 | 57.96 | 68.38 | 49.12 | 57.96 | 57.96 | 57.96 | 41.84 | 51.88 | 29.29 | 57.96 | 57.96 | 49.93 | 57.96 | 62.29 | 41.84 | 57.96 | 35.25 | 26.34 | 66.75 | 71.89 | 70.64 | 47.61 | 64.61 | 59.47 | 79.23 | 35.44 | 48.3 | 57.96 | 68.38 | 49.12 | 57.96 | 57.96
7613 | TRANSFORMADOR TRIFASICO DE DISTRIBUICAO, POTENCIA DE 1000 KVA, TENSAO NOMINAL DE 15 KV, TENSAO SECUNDARIA DE 220/127V, EM OLEO ISOLANTE TIPO MINERAL | UN | 62109.66 | MATE | 62109.66 | MATE | PROCH($B$2;$N$2:$AO$5271;2011;FALSO) | PROCH($B$2;$N$2:$AO$5271; | 2011 | ;FALSO) |  | 2011 | 62.44 | 45.07 | 55.89 | 31.56 | 62.44 | 62.44 | 53.79 | 62.44 | 67.11 | 45.07 | 62.44 | 37.98 | 28.38 | 71.9 | 77.45 | 76.1 | 51.29 | 69.61 | 64.07 | 85.35 | 38.18 | 52.04 | 62.44 | 73.66 | 52.91 | 62.44 | 62.44 | 62.44 | 45.07 | 55.89 | 31.56 | 62.44 | 62.44 | 53.79 | 62.44 | 67.11 | 45.07 | 62.44 | 37.98 | 28.38 | 71.9 | 77.45 | 76.1 | 51.29 | 69.61 | 64.07 | 85.35 | 38.18 | 52.04 | 62.44 | 73.66 | 52.91 | 62.44 | 62.44
7614 | TRANSFORMADOR TRIFASICO DE DISTRIBUICAO, POTENCIA DE 150 KVA, TENSAO NOMINAL DE 15 KV, TENSAO SECUNDARIA DE 220/127V, EM OLEO ISOLANTE TIPO MINERAL | UN | 12108.93 | MATE | 12108.93 | MATE | PROCH($B$2;$N$2:$AO$5271;2012;FALSO) | PROCH($B$2;$N$2:$AO$5271; | 2012 | ;FALSO) |  | 2012 | 61.4 | 44.32 | 54.95 | 31.03 | 61.4 | 61.4 | 52.89 | 61.4 | 65.98 | 44.32 | 61.4 | 37.34 | 27.9 | 70.7 | 76.15 | 74.82 | 50.43 | 68.44 | 62.99 | 83.92 | 37.54 | 51.16 | 61.4 | 72.43 | 52.03 | 61.4 | 61.4 | 61.4 | 44.32 | 54.95 | 31.03 | 61.4 | 61.4 | 52.89 | 61.4 | 65.98 | 44.32 | 61.4 | 37.34 | 27.9 | 70.7 | 76.15 | 74.82 | 50.43 | 68.44 | 62.99 | 83.92 | 37.54 | 51.16 | 61.4 | 72.43 | 52.03 | 61.4 | 61.4
7615 | TRANSFORMADOR TRIFASICO DE DISTRIBUICAO, POTENCIA DE 300 KVA, TENSAO NOMINAL DE 15 KV, TENSAO SECUNDARIA DE 220/127V, EM OLEO ISOLANTE TIPO MINERAL | UN | 19818.21 | MATE | 19818.21 | MATE | PROCH($B$2;$N$2:$AO$5271;2013;FALSO) | PROCH($B$2;$N$2:$AO$5271; | 2013 | ;FALSO) |  | 2013 | 303.09 | 558.33 | 425.13 | 535.2 | 393.7 | 400.08 | 326.86 | 444.59 | 280.12 | 395.14 | 359.4 | 462.61 | 339.3 | 425.13 | 482.55 | 509.99 | 425.13 | 275.01 | 437.57 | 457.67 | 287.3 | 425.13 | 362.43 | 445.7 | 383.97 | 425.13 | 405.03 | 303.09 | 558.33 | 425.13 | 535.2 | 393.7 | 400.08 | 326.86 | 444.59 | 280.12 | 395.14 | 359.4 | 462.61 | 339.3 | 425.13 | 482.55 | 509.99 | 425.13 | 275.01 | 437.57 | 457.67 | 287.3 | 425.13 | 362.43 | 445.7 | 383.97 | 425.13 | 405.03
7616 | TRANSFORMADOR TRIFASICO DE DISTRIBUICAO, POTENCIA DE 500 KVA, TENSAO NOMINAL DE 15 KV, TENSAO SECUNDARIA DE 220/127V, EM OLEO ISOLANTE TIPO MINERAL | UN | 32340.18 | MATE | 32340.18 | MATE | PROCH($B$2;$N$2:$AO$5271;2014;FALSO) | PROCH($B$2;$N$2:$AO$5271; | 2014 | ;FALSO) |  | 2014 | 1358.33 | 899.5 | 1164.55 | 1172.83 | 1122.34 | 1018.25 | 950.21 | 988.79 | 1043.29 | 1292.1 | 1086.69 | 990.61 | 1136.39 | 1214.92 | 1201.32 | 1222.53 | 1331.81 | 1199.51 | 1284.01 | 1009.95 | 1066.96 | 1143.01 | 1073.98 | 970.57 | 1069.86 | 899.5 | 1131.72 | 1358.33 | 899.5 | 1164.55 | 1172.83 | 1122.34 | 1018.25 | 950.21 | 988.79 | 1043.29 | 1292.1 | 1086.69 | 990.61 | 1136.39 | 1214.92 | 1201.32 | 1222.53 | 1331.81 | 1199.51 | 1284.01 | 1009.95 | 1066.96 | 1143.01 | 1073.98 | 970.57 | 1069.86 | 899.5 | 1131.72
7617 | TRANSFORMADOR TRIFASICO DE DISTRIBUICAO, POTENCIA DE 45 KVA, TENSAO NOMINAL DE 15 KV, TENSAO SECUNDARIA DE 220/127V, EM OLEO ISOLANTE TIPO MINERAL | UN | 6008.38 | MATE | 6008.38 | MATE | PROCH($B$2;$N$2:$AO$5271;2015;FALSO) | PROCH($B$2;$N$2:$AO$5271; | 2015 | ;FALSO) |  | 2015 | 66.6 | 65.31 | 68.45 | 68.08 | 65.22 | 65.22 | 61.28 | 58.55 | 63.79 | 65.22 | 60.87 | 54.37 | 61.23 | 66.65 | 66.59 | 74.78 | 55.61 | 63.66 | 66.82 | 59.85 | 62.2 | 57.19 | 48.27 | 55.69 | 63.33 | 61.55 | 61.48 | 66.6 | 65.31 | 68.45 | 68.08 | 65.22 | 65.22 | 61.28 | 58.55 | 63.79 | 65.22 | 60.87 | 54.37 | 61.23 | 66.65 | 66.59 | 74.78 | 55.61 | 63.66 | 66.82 | 59.85 | 62.2 | 57.19 | 48.27 | 55.69 | 63.33 | 61.55 | 61.48
7618 | TRANSFORMADOR TRIFASICO DE DISTRIBUICAO, POTENCIA DE 1500 KVA, TENSAO NOMINAL DE 15 KV, TENSAO SECUNDARIA DE 220/127V, EM OLEO ISOLANTE TIPO MINERAL | UN | 78535.51 | MATE | 78535.51 | MATE | PROCH($B$2;$N$2:$AO$5271;2016;FALSO) | PROCH($B$2;$N$2:$AO$5271; | 2016 | ;FALSO) |  | 2016 | 159.35 | 169.98 | 138.86 | 178.48 | 120.31 | 135.44 | 174.64 | 100.51 | 159.12 | 169.21 | 132.92 | 161.52 | 149.03 | 162.03 | 139.71 | 159.5 | 133.15 | 124.19 | 137.77 | 142.04 | 143.59 | 113.94 | 208.33 | 147.09 | 131.95 | 154.65 | 144.1 | 159.35 | 169.98 | 138.86 | 178.48 | 120.31 | 135.44 | 174.64 | 100.51 | 159.12 | 169.21 | 132.92 | 161.52 | 149.03 | 162.03 | 139.71 | 159.5 | 133.15 | 124.19 | 137.77 | 142.04 | 143.59 | 113.94 | 208.33 | 147.09 | 131.95 | 154.65 | 144.1
7619 | TRANSFORMADOR TRIFASICO DE DISTRIBUICAO, POTENCIA DE 112,5 KVA, TENSAO NOMINAL DE 15 KV, TENSAO SECUNDARIA DE 220/127V, EM OLEO ISOLANTE TIPO MINERAL | UN | 9600.82 | MATE | 9600.82 | MATE | PROCH($B$2;$N$2:$AO$5271;2017;FALSO) | PROCH($B$2;$N$2:$AO$5271; | 2017 | ;FALSO) |  | 2017 | 358.34 | 382.25 | 312.26 | 401.36 | 270.54 | 304.58 | 392.72 | 226.03 | 357.81 | 380.51 | 298.91 | 363.23 | 335.12 | 364.36 | 314.18 | 358.69 | 299.43 | 279.27 | 309.81 | 319.41 | 322.91 | 256.23 | 468.48 | 330.76 | 296.72 | 347.78 | 324.04 | 358.34 | 382.25 | 312.26 | 401.36 | 270.54 | 304.58 | 392.72 | 226.03 | 357.81 | 380.51 | 298.91 | 363.23 | 335.12 | 364.36 | 314.18 | 358.69 | 299.43 | 279.27 | 309.81 | 319.41 | 322.91 | 256.23 | 468.48 | 330.76 | 296.72 | 347.78 | 324.04
7620 | TRANSFORMADOR TRIFASICO DE DISTRIBUICAO, POTENCIA DE 225 KVA, TENSAO NOMINAL DE 15 KV, TENSAO SECUNDARIA DE 220/127V, EM OLEO ISOLANTE TIPO MINERAL | UN | 16987.04 | MATE | 16987.04 | MATE | PROCH($B$2;$N$2:$AO$5271;2018;FALSO) | PROCH($B$2;$N$2:$AO$5271; | 2018 | ;FALSO) |  | 2018 | 70953.42 | 72258.47 | 58733.06 | 58733.06 | 59140.17 | 59047.72 | 63142.7 | 58348.12 | 60196.25 | 62836.43 | 64823.17 | 64156.53 | 65159.8 | 58733.06 | 64420.55 | 75866.81 | 58733.06 | 64948.58 | 62308.4 | 67770.15 | 66004.66 | 63364.47 | 64420.55 | 58733.06 | 62308.4 | 58733.06 | 64935.38 | 70953.42 | 72258.47 | 58733.06 | 58733.06 | 59140.17 | 59047.72 | 63142.7 | 58348.12 | 60196.25 | 62836.43 | 64823.17 | 64156.53 | 65159.8 | 58733.06 | 64420.55 | 75866.81 | 58733.06 | 64948.58 | 62308.4 | 67770.15 | 66004.66 | 63364.47 | 64420.55 | 58733.06 | 62308.4 | 58733.06 | 64935.38
7622 | TRATOR DE ESTEIRAS, POTENCIA DE 100 HP, PESO OPERACIONAL DE 9,4 T, COM LAMINA COM CAPACIDADE DE 2,19 M3 | UN | 453565.56 | MATE | 453565.56 | MATE | PROCH($B$2;$N$2:$AO$5271;2019;FALSO) | PROCH($B$2;$N$2:$AO$5271; | 2019 | ;FALSO) |  | 2019 | 1.29 | 1.15 | 1.37 | 1.13 | 1.32 | 1.09 | 1.41 | 1.61 | 1.31 | 1.15 | 1.31 | 1.61 | 1.35 | 1.28 | 1.18 | 1.28 | 1.38 | 1.16 | 1.18 | 1.16 | 0.93 | 0.96 | 1.45 | 1.51 | 0.89 | 1.29 | 1.57 | 1.29 | 1.15 | 1.37 | 1.13 | 1.32 | 1.09 | 1.41 | 1.61 | 1.31 | 1.15 | 1.31 | 1.61 | 1.35 | 1.28 | 1.18 | 1.28 | 1.38 | 1.16 | 1.18 | 1.16 | 0.93 | 0.96 | 1.45 | 1.51 | 0.89 | 1.29 | 1.57
7623 | TRATOR DE ESTEIRAS, POTENCIA DE 347 HP, PESO OPERACIONAL DE 38,5 T, COM LAMINA COM CAPACIDADE DE 8,70M3 | UN | 1926029.92 | MATE | 1926029.92 | MATE | PROCH($B$2;$N$2:$AO$5271;2020;FALSO) | PROCH($B$2;$N$2:$AO$5271; | 2020 | ;FALSO) |  | 2020 | 2.13 | 1.89 | 2.25 | 1.86 | 2.16 | 1.79 | 2.32 | 2.64 | 2.15 | 1.89 | 2.15 | 2.64 | 2.23 | 2.1 | 1.94 | 2.11 | 2.27 | 1.91 | 1.94 | 1.91 | 1.53 | 1.57 | 2.38 | 2.48 | 1.47 | 2.13 | 2.58 | 2.13 | 1.89 | 2.25 | 1.86 | 2.16 | 1.79 | 2.32 | 2.64 | 2.15 | 1.89 | 2.15 | 2.64 | 2.23 | 2.1 | 1.94 | 2.11 | 2.27 | 1.91 | 1.94 | 1.91 | 1.53 | 1.57 | 2.38 | 2.48 | 1.47 | 2.13 | 2.58
7624 | TRATOR DE ESTEIRAS, POTENCIA DE 150 HP, PESO OPERACIONAL DE 16,7 T, COM RODA MOTRIZ ELEVADA E LAMINA COM CONTATO DE 3,18M3 | UN | 588000 | MATE | 588000 | MATE | PROCH($B$2;$N$2:$AO$5271;2021;FALSO) | PROCH($B$2;$N$2:$AO$5271; | 2021 | ;FALSO) |  | 2021 | 2.97 | 2.63 | 3.14 | 2.59 | 3.02 | 2.5 | 3.24 | 3.68 | 3 | 2.63 | 3 | 3.68 | 3.11 | 2.93 | 2.7 | 2.94 | 3.17 | 2.67 | 2.7 | 2.67 | 2.13 | 2.19 | 3.32 | 3.46 | 2.05 | 2.97 | 3.6 | 2.97 | 2.63 | 3.14 | 2.59 | 3.02 | 2.5 | 3.24 | 3.68 | 3 | 2.63 | 3 | 3.68 | 3.11 | 2.93 | 2.7 | 2.94 | 3.17 | 2.67 | 2.7 | 2.67 | 2.13 | 2.19 | 3.32 | 3.46 | 2.05 | 2.97 | 3.6
7625 | TRATOR DE ESTEIRAS, POTENCIA DE 170 HP, PESO OPERACIONAL DE 19 T, COM LAMINA COM CAPACIDADE DE 5,2 M3 | UN | 584403.61 | MATE | 584403.61 | MATE | PROCH($B$2;$N$2:$AO$5271;2022;FALSO) | PROCH($B$2;$N$2:$AO$5271; | 2022 | ;FALSO) |  | 2022 | 1.81 | 1.57 | 1.81 | 2.08 | 1.53 | 1.5 | 1.54 | 1.46 | 1.97 | 2.76 | 1.37 | 1.96 | 1.75 | 1.81 | 1.91 | 1.75 | 1.83 | 1.78 | 1.64 | 1.81 | 1.84 | 1.81 | 1.89 | 2.35 | 1.73 | 1.64 | 1.89 | 1.81 | 1.57 | 1.81 | 2.08 | 1.53 | 1.5 | 1.54 | 1.46 | 1.97 | 2.76 | 1.37 | 1.96 | 1.75 | 1.81 | 1.91 | 1.75 | 1.83 | 1.78 | 1.64 | 1.81 | 1.84 | 1.81 | 1.89 | 2.35 | 1.73 | 1.64 | 1.89
7640 | TRATOR DE PNEUS COM POTENCIA DE 85 CV, TRACAO 4 X 4, PESO COM LASTRO DE 4675 KG | UN | 138500 | MATE | 138500 | MATE | PROCH($B$2;$N$2:$AO$5271;2023;FALSO) | PROCH($B$2;$N$2:$AO$5271; | 2023 | ;FALSO) |  | 2023 | 3.6 | 3.14 | 3.6 | 4.15 | 3.06 | 2.99 | 3.08 | 2.93 | 3.93 | 5.51 | 2.73 | 3.91 | 3.49 | 3.6 | 3.82 | 3.49 | 3.65 | 3.56 | 3.28 | 3.6 | 3.67 | 3.6 | 3.78 | 4.7 | 3.45 | 3.28 | 3.78 | 3.6 | 3.14 | 3.6 | 4.15 | 3.06 | 2.99 | 3.08 | 2.93 | 3.93 | 5.51 | 2.73 | 3.91 | 3.49 | 3.6 | 3.82 | 3.49 | 3.65 | 3.56 | 3.28 | 3.6 | 3.67 | 3.6 | 3.78 | 4.7 | 3.45 | 3.28 | 3.78
7660 | TUBO CHAPA PRETA E = 1/4" - 30" - 175KG | M | 1008.23 | MATE | 1008.23 | MATE | PROCH($B$2;$N$2:$AO$5271;2024;FALSO) | PROCH($B$2;$N$2:$AO$5271; | 2024 | ;FALSO) |  | 2024 | 3.64 | 3.17 | 3.64 | 4.19 | 3.09 | 3.02 | 3.11 | 2.95 | 3.97 | 5.56 | 2.75 | 3.95 | 3.53 | 3.64 | 3.86 | 3.53 | 3.68 | 3.59 | 3.31 | 3.64 | 3.7 | 3.64 | 3.81 | 4.74 | 3.48 | 3.31 | 3.81 | 3.64 | 3.17 | 3.64 | 4.19 | 3.09 | 3.02 | 3.11 | 2.95 | 3.97 | 5.56 | 2.75 | 3.95 | 3.53 | 3.64 | 3.86 | 3.53 | 3.68 | 3.59 | 3.31 | 3.64 | 3.7 | 3.64 | 3.81 | 4.74 | 3.48 | 3.31 | 3.81
7661 | TUBO ACO PRETO SEM COSTURA 8", E= *8,18 MM, SCHEDULE 40, *42,55 KG/M | M | 351.77 | MATE | 351.77 | MATE | PROCH($B$2;$N$2:$AO$5271;2025;FALSO) | PROCH($B$2;$N$2:$AO$5271; | 2025 | ;FALSO) |  | 2025 | 5.73 | 5 | 5.73 | 6.6 | 4.86 | 4.76 | 4.9 | 4.66 | 6.26 | 8.76 | 4.34 | 6.22 | 5.56 | 5.73 | 6.08 | 5.56 | 5.8 | 5.66 | 5.21 | 5.73 | 5.84 | 5.73 | 6.01 | 7.47 | 5.49 | 5.21 | 6.01 | 5.73 | 5 | 5.73 | 6.6 | 4.86 | 4.76 | 4.9 | 4.66 | 6.26 | 8.76 | 4.34 | 6.22 | 5.56 | 5.73 | 6.08 | 5.56 | 5.8 | 5.66 | 5.21 | 5.73 | 5.84 | 5.73 | 6.01 | 7.47 | 5.49 | 5.21 | 6.01
7667 | TUBO CHAPA PRETA E = 3/16" - 26" - 147KG | M | 846.92 | MATE | 846.92 | MATE | PROCH($B$2;$N$2:$AO$5271;2026;FALSO) | PROCH($B$2;$N$2:$AO$5271; | 2026 | ;FALSO) |  | 2026 | 10 | 8.73 | 10 | 11.52 | 8.48 | 8.3 | 8.54 | 8.12 | 10.91 | 15.28 | 7.57 | 10.85 | 9.7 | 10 | 10.61 | 9.7 | 10.12 | 9.88 | 9.09 | 10 | 10.18 | 10 | 10.48 | 13.03 | 9.58 | 9.09 | 10.48 | 10 | 8.73 | 10 | 11.52 | 8.48 | 8.3 | 8.54 | 8.12 | 10.91 | 15.28 | 7.57 | 10.85 | 9.7 | 10 | 10.61 | 9.7 | 10.12 | 9.88 | 9.09 | 10 | 10.18 | 10 | 10.48 | 13.03 | 9.58 | 9.09 | 10.48
7672 | TUBO ACO PRETO SEM COSTURA 6", E= 7,11 MM, SCHEDULE 40, *28,26 KG/M | M | 233.63 | MATE | 233.63 | MATE | PROCH($B$2;$N$2:$AO$5271;2027;FALSO) | PROCH($B$2;$N$2:$AO$5271; | 2027 | ;FALSO) |  | 2027 | 9.93 | 8.66 | 9.93 | 11.43 | 8.42 | 8.24 | 8.48 | 8.06 | 10.83 | 15.17 | 7.52 | 10.77 | 9.63 | 9.93 | 10.53 | 9.63 | 10.05 | 9.81 | 9.03 | 9.93 | 10.11 | 9.93 | 10.41 | 12.94 | 9.51 | 9.03 | 10.41 | 9.93 | 8.66 | 9.93 | 11.43 | 8.42 | 8.24 | 8.48 | 8.06 | 10.83 | 15.17 | 7.52 | 10.77 | 9.63 | 9.93 | 10.53 | 9.63 | 10.05 | 9.81 | 9.03 | 9.93 | 10.11 | 9.93 | 10.41 | 12.94 | 9.51 | 9.03 | 10.41
7676 | TUBO CHAPA PRETA E = 3/8" - 30" -177KG | M | 1019.76 | MATE | 1019.76 | MATE | PROCH($B$2;$N$2:$AO$5271;2028;FALSO) | PROCH($B$2;$N$2:$AO$5271; | 2028 | ;FALSO) |  | 2028 | 18.6 | 16.23 | 18.6 | 21.42 | 15.78 | 15.45 | 15.9 | 15.11 | 20.29 | 28.41 | 14.09 | 20.18 | 18.04 | 18.6 | 19.73 | 18.04 | 18.83 | 18.38 | 16.91 | 18.6 | 18.94 | 18.6 | 19.51 | 24.24 | 17.81 | 16.91 | 19.51 | 18.6 | 16.23 | 18.6 | 21.42 | 15.78 | 15.45 | 15.9 | 15.11 | 20.29 | 28.41 | 14.09 | 20.18 | 18.04 | 18.6 | 19.73 | 18.04 | 18.83 | 18.38 | 16.91 | 18.6 | 18.94 | 18.6 | 19.51 | 24.24 | 17.81 | 16.91 | 19.51
7690 | TUBO ACO PRETO SEM COSTURA 8", E= *6,35 MM, SCHEDULE 20, *33,27 KG/M | M | 271.07 | MATE | 271.07 | MATE | PROCH($B$2;$N$2:$AO$5271;2029;FALSO) | PROCH($B$2;$N$2:$AO$5271; | 2029 | ;FALSO) |  | 2029 | 14.56 | 12.71 | 14.56 | 16.77 | 12.36 | 12.09 | 12.44 | 11.83 | 15.89 | 22.25 | 11.03 | 15.8 | 14.12 | 14.56 | 15.45 | 14.12 | 14.74 | 14.39 | 13.24 | 14.56 | 14.83 | 14.56 | 15.27 | 18.98 | 13.95 | 13.24 | 15.27 | 14.56 | 12.71 | 14.56 | 16.77 | 12.36 | 12.09 | 12.44 | 11.83 | 15.89 | 22.25 | 11.03 | 15.8 | 14.12 | 14.56 | 15.45 | 14.12 | 14.74 | 14.39 | 13.24 | 14.56 | 14.83 | 14.56 | 15.27 | 18.98 | 13.95 | 13.24 | 15.27
7691 | TUBO ACO GALV C/ COSTURA DIN 2440/NBR 5580 CLASSE MEDIA DN 1/2" (15MM) E = 2,65MM - 1,22KG/M | M | 8.81 | MATE | 8.81 | MATE | PROCH($B$2;$N$2:$AO$5271;2030;FALSO) | PROCH($B$2;$N$2:$AO$5271; | 2030 | ;FALSO) |  | 2030 | 8.16 | 7.12 | 8.16 | 9.4 | 6.92 | 6.78 | 6.97 | 6.63 | 8.9 | 12.47 | 6.18 | 8.86 | 7.91 | 8.16 | 8.66 | 7.91 | 8.26 | 8.06 | 7.42 | 8.16 | 8.31 | 8.16 | 8.56 | 10.64 | 7.82 | 7.42 | 8.56 | 8.16 | 7.12 | 8.16 | 9.4 | 6.92 | 6.78 | 6.97 | 6.63 | 8.9 | 12.47 | 6.18 | 8.86 | 7.91 | 8.16 | 8.66 | 7.91 | 8.26 | 8.06 | 7.42 | 8.16 | 8.31 | 8.16 | 8.56 | 10.64 | 7.82 | 7.42 | 8.56
7692 | TUBO ACO GALV C/ COSTURA DIN 2440/NBR 5580 CLASSE MEDIA DN 5" (125MM) E=5,40MM - 17,80KG/M | M | 120.29 | MATE | 120.29 | MATE | PROCH($B$2;$N$2:$AO$5271;2031;FALSO) | PROCH($B$2;$N$2:$AO$5271; | 2031 | ;FALSO) |  | 2031 | 13.32 | 11.62 | 13.32 | 15.33 | 11.3 | 11.06 | 11.38 | 10.81 | 14.53 | 20.34 | 10.09 | 14.45 | 12.91 | 13.32 | 14.12 | 12.91 | 13.48 | 13.15 | 12.11 | 13.32 | 13.56 | 13.32 | 13.96 | 17.35 | 12.75 | 12.11 | 13.96 | 13.32 | 11.62 | 13.32 | 15.33 | 11.3 | 11.06 | 11.38 | 10.81 | 14.53 | 20.34 | 10.09 | 14.45 | 12.91 | 13.32 | 14.12 | 12.91 | 13.48 | 13.15 | 12.11 | 13.32 | 13.56 | 13.32 | 13.96 | 17.35 | 12.75 | 12.11 | 13.96
7693 | TUBO ACO GALV C/ COSTURA DIN 2440/NBR 5580 CLASSE MEDIA DN 4" (100MM) E = 4,50MM - 12,10KG/M | M | 80.35 | MATE | 80.35 | MATE | PROCH($B$2;$N$2:$AO$5271;2032;FALSO) | PROCH($B$2;$N$2:$AO$5271; | 2032 | ;FALSO) |  | 2032 | 4.66 | 4.06 | 4.66 | 5.36 | 3.95 | 3.87 | 3.98 | 3.78 | 5.08 | 7.12 | 3.53 | 5.05 | 4.52 | 4.66 | 4.94 | 4.52 | 4.71 | 4.6 | 4.23 | 4.66 | 4.74 | 4.66 | 4.88 | 6.07 | 4.46 | 4.23 | 4.88 | 4.66 | 4.06 | 4.66 | 5.36 | 3.95 | 3.87 | 3.98 | 3.78 | 5.08 | 7.12 | 3.53 | 5.05 | 4.52 | 4.66 | 4.94 | 4.52 | 4.71 | 4.6 | 4.23 | 4.66 | 4.74 | 4.66 | 4.88 | 6.07 | 4.46 | 4.23 | 4.88
7694 | TUBO ACO GALV C/ COSTURA DIN 2440/NBR 5580 CLASSE MEDIA DN 3" (80MM) E = 4,05MM - 8,47KG/M | M | 58.34 | MATE | 58.34 | MATE | PROCH($B$2;$N$2:$AO$5271;2033;FALSO) | PROCH($B$2;$N$2:$AO$5271; | 2033 | ;FALSO) |  | 2033 | 12.99 | 13.79 | 12.62 | 12.9 | 13.3 | 11.9 | 12.2 | 14.13 | 12.75 | 11.35 | 12.82 | 11.11 | 12.69 | 12.14 | 11.13 | 11.4 | 10.9 | 13.67 | 16.1 | 9.96 | 12.64 | 14.03 | 12.52 | 18.66 | 11.04 | 15.8 | 12.39 | 15.11 | 15.95 | 14.58 | 14.97 | 15.38 | 13.77 | 14.09 | 16.32 | 14.74 | 13.11 | 14.81 | 12.83 | 14.68 | 14.04 | 12.86 | 13.18 | 12.6 | 15.79 | 18.59 | 11.53 | 14.62 | 16.24 | 14.5 | 21.57 | 12.76 | 18.25 | 14.33
7695 | TUBO DE ACO GALVANIZADO COM COSTURA, CLASSE MEDIA, TAMANHO NOMINAL = 150, DE = 6", E = 4,85 MM, PESO = 19,68 KG/M (NBR 5580) | M | 130.46 | MATE | 130.46 | MATE | PROCH($B$2;$N$2:$AO$5271;2034;FALSO) | PROCH($B$2;$N$2:$AO$5271; | 2034 | ;FALSO) |  | 2034 | 2278.13 | 2407.43 | 2224.89 | 2259.48 | 2325.94 | 2091.46 | 2167.74 | 2471.93 | 2245.17 | 1995.7 | 2259.58 | 1951.54 | 2234.67 | 2098.23 | 1948.02 | 1986.2 | 1917.18 | 2406.5 | 2819.7 | 1741.77 | 2195.14 | 2447.61 | 2204.01 | 3296.6 | 1946.08 | 2770.7 | 2177.78 | 2649.03 | 2786.01 | 2571.85 | 2622.1 | 2690.52 | 2421.02 | 2504.09 | 2858.02 | 2597.41 | 2307.95 | 2612.92 | 2255.27 | 2588.11 | 2427.6 | 2251.87 | 2296.66 | 2218.48 | 2781.84 | 3258.4 | 2016.24 | 2540.24 | 2834.2 | 2552.98 | 3812.42 | 2250.41 | 3202.76 | 2520.45
7696 | TUBO ACO GALV C/ COSTURA DIN 2440/NBR 5580 CLASSE MEDIA DN 2" (50MM) E=3,65MM - 5,10KG/M | M | 34.93 | MATE | 34.93 | MATE | PROCH($B$2;$N$2:$AO$5271;2035;FALSO) | PROCH($B$2;$N$2:$AO$5271; | 2035 | ;FALSO) |  | 2035 | 2935.04 | 3101.62 | 2866.45 | 2911.02 | 2996.64 | 2694.53 | 2792.8 | 3184.71 | 2892.56 | 2571.15 | 2911.14 | 2514.27 | 2879.05 | 2703.27 | 2509.75 | 2558.93 | 2470 | 3100.42 | 3632.77 | 2244.01 | 2828.11 | 3153.38 | 2839.54 | 4247.18 | 2507.24 | 3569.63 | 2805.75 | 3412.89 | 3589.36 | 3313.45 | 3378.19 | 3466.34 | 3119.12 | 3226.15 | 3682.14 | 3346.38 | 2973.45 | 3366.36 | 2905.58 | 3334.4 | 3127.61 | 2901.2 | 2958.91 | 2858.19 | 3583.99 | 4197.97 | 2597.63 | 3272.73 | 3651.45 | 3289.13 | 4911.75 | 2899.32 | 4126.29 | 3247.23
7697 | TUBO ACO GALV C/ COSTURA DIN 2440/NBR 5580 CLASSE MEDIA DN 1.1/2" (40MM) E=3,25MM - 3,61KG/M | M | 24.22 | MATE | 24.22 | MATE | PROCH($B$2;$N$2:$AO$5271;2036;FALSO) | PROCH($B$2;$N$2:$AO$5271; | 2036 | ;FALSO) |  | 2036 | 16.74 | 17.76 | 16.26 | 16.63 | 17.14 | 15.33 | 15.72 | 18.21 | 16.43 | 14.63 | 16.5 | 14.31 | 16.35 | 15.64 | 14.35 | 14.69 | 14.05 | 17.62 | 20.76 | 12.84 | 16.27 | 18.07 | 16.13 | 24.05 | 14.22 | 20.35 | 15.97 | 19.46 | 20.55 | 18.79 | 19.29 | 19.82 | 17.74 | 18.15 | 21.03 | 18.99 | 16.9 | 19.08 | 16.53 | 18.92 | 18.09 | 16.58 | 16.98 | 16.24 | 20.35 | 23.96 | 14.85 | 18.83 | 20.92 | 18.68 | 27.8 | 16.44 | 23.52 | 18.47
7698 | TUBO ACO GALV C/ COSTURA DIN 2440/NBR 5580 CLASSE MEDIA DN 1.1/4" (32MM) E=3,25MM - 3,14KG/M | M | 20.85 | MATE | 20.85 | MATE | PROCH($B$2;$N$2:$AO$5271;2037;FALSO) | PROCH($B$2;$N$2:$AO$5271; | 2037 | ;FALSO) |  | 2037 | 14.72 | 20.68 | 14.59 | 12.52 | 22.28 | 19.64 | 23.99 | 18.61 | 19.9 | 18.21 | 20.46 | 17.32 | 11.88 | 20.47 | 17.45 | 23.78 | 14.32 | 20.51 | 22.75 | 19.9 | 16.09 | 13.44 | 22.68 | 22.13 | 17.61 | 20.47 | 20.47 | 14.72 | 20.68 | 14.59 | 12.52 | 22.28 | 19.64 | 23.99 | 18.61 | 19.9 | 18.21 | 20.46 | 17.32 | 11.88 | 20.47 | 17.45 | 23.78 | 14.32 | 20.51 | 22.75 | 19.9 | 16.09 | 13.44 | 22.68 | 22.13 | 17.61 | 20.47 | 20.47
7700 | TUBO ACO GALV C/ COSTURA DIN 2440/NBR 5580 CLASSE MEDIA DN 3/4" (20MM) E = 2,65MM - 1,58KG/M | M | 11.14 | MATE | 11.14 | MATE | PROCH($B$2;$N$2:$AO$5271;2038;FALSO) | PROCH($B$2;$N$2:$AO$5271; | 2038 | ;FALSO) |  | 2038 | 14.98 | 21.05 | 14.85 | 12.74 | 22.68 | 19.99 | 24.42 | 18.94 | 20.26 | 18.53 | 20.83 | 17.63 | 12.09 | 20.84 | 17.76 | 24.21 | 14.57 | 20.88 | 23.15 | 20.26 | 16.37 | 13.68 | 23.08 | 22.52 | 17.92 | 20.84 | 20.84 | 14.98 | 21.05 | 14.85 | 12.74 | 22.68 | 19.99 | 24.42 | 18.94 | 20.26 | 18.53 | 20.83 | 17.63 | 12.09 | 20.84 | 17.76 | 24.21 | 14.57 | 20.88 | 23.15 | 20.26 | 16.37 | 13.68 | 23.08 | 22.52 | 17.92 | 20.84 | 20.84
7701 | TUBO ACO GALV C/ COSTURA DIN 2440/NBR 5580 CLASSE MEDIA DN 2.1/2" (65MM) E=3,65MM - 6,51KG/M | M | 43.35 | MATE | 43.35 | MATE | PROCH($B$2;$N$2:$AO$5271;2039;FALSO) | PROCH($B$2;$N$2:$AO$5271; | 2039 | ;FALSO) |  | 2039 | 12.92 | 18.15 | 12.81 | 10.99 | 19.56 | 17.24 | 21.06 | 16.34 | 17.47 | 15.98 | 17.96 | 15.2 | 10.43 | 17.97 | 15.32 | 20.88 | 12.57 | 18.01 | 19.97 | 17.47 | 14.12 | 11.8 | 19.91 | 19.42 | 15.46 | 17.97 | 17.97 | 12.92 | 18.15 | 12.81 | 10.99 | 19.56 | 17.24 | 21.06 | 16.34 | 17.47 | 15.98 | 17.96 | 15.2 | 10.43 | 17.97 | 15.32 | 20.88 | 12.57 | 18.01 | 19.97 | 17.47 | 14.12 | 11.8 | 19.91 | 19.42 | 15.46 | 17.97 | 17.97
7714 | TUBO CONCRETO ARMADO, CLASSE PA-1, PB, DN 500 MM, PARA AGUAS PLUVIAIS (NBR 8890) | M | 74.84 | MATE | 74.84 | MATE | PROCH($B$2;$N$2:$AO$5271;2040;FALSO) | PROCH($B$2;$N$2:$AO$5271; | 2040 | ;FALSO) |  | 2040 | 14.24 | 20 | 14.11 | 12.11 | 21.55 | 19 | 23.2 | 18 | 19.25 | 17.61 | 19.79 | 16.75 | 11.49 | 19.8 | 16.88 | 23 | 13.85 | 19.84 | 22 | 19.25 | 15.56 | 13 | 21.93 | 21.4 | 17.03 | 19.8 | 19.8 | 14.24 | 20 | 14.11 | 12.11 | 21.55 | 19 | 23.2 | 18 | 19.25 | 17.61 | 19.79 | 16.75 | 11.49 | 19.8 | 16.88 | 23 | 13.85 | 19.84 | 22 | 19.25 | 15.56 | 13 | 21.93 | 21.4 | 17.03 | 19.8 | 19.8
7720 | TUBO CONCRETO ARMADO, CLASSE EA-2, PB JE, DN 1000 MM, PARA ESGOTO SANITARIO (NBR 8890) | M | 369.66 | MATE | 369.66 | MATE | PROCH($B$2;$N$2:$AO$5271;2041;FALSO) | PROCH($B$2;$N$2:$AO$5271; | 2041 | ;FALSO) |  | 2041 | 3.25 | 3.17 | 3.79 | 3.91 | 3.54 | 3.87 | 3.56 | 4.04 | 2.8 | 3.05 | 3.81 | 3.56 | 3.56 | 3.56 | 3.15 | 3.6 | 2.82 | 3.05 | 3.17 | 2.74 | 4.14 | 3.28 | 3.4 | 3.56 | 3.71 | 3.25 | 3.97 | 3.25 | 3.17 | 3.79 | 3.91 | 3.54 | 3.87 | 3.56 | 4.04 | 2.8 | 3.05 | 3.81 | 3.56 | 3.56 | 3.56 | 3.15 | 3.6 | 2.82 | 3.05 | 3.17 | 2.74 | 4.14 | 3.28 | 3.4 | 3.56 | 3.71 | 3.25 | 3.97
7722 | TUBO CONCRETO ARMADO, CLASSE PA-2, PB, DN 700 MM, PARA AGUAS PLUVIAIS (NBR 8890) | M | 146.49 | MATE | 146.49 | MATE | PROCH($B$2;$N$2:$AO$5271;2042;FALSO) | PROCH($B$2;$N$2:$AO$5271; | 2042 | ;FALSO) |  | 2042 | 4.75 | 4.64 | 5.55 | 5.72 | 5.18 | 5.66 | 5.21 | 5.92 | 4.1 | 4.47 | 5.58 | 5.21 | 5.21 | 5.21 | 4.61 | 5.26 | 4.13 | 4.47 | 4.64 | 4.01 | 6.06 | 4.81 | 4.98 | 5.21 | 5.44 | 4.75 | 5.81 | 4.75 | 4.64 | 5.55 | 5.72 | 5.18 | 5.66 | 5.21 | 5.92 | 4.1 | 4.47 | 5.58 | 5.21 | 5.21 | 5.21 | 4.61 | 5.26 | 4.13 | 4.47 | 4.64 | 4.01 | 6.06 | 4.81 | 4.98 | 5.21 | 5.44 | 4.75 | 5.81
7725 | TUBO CONCRETO ARMADO, CLASSE PA-1, PB, DN 600 MM, PARA AGUAS PLUVIAIS (NBR 8890) | M | 99 | MATE | 99 | MATE | PROCH($B$2;$N$2:$AO$5271;2043;FALSO) | PROCH($B$2;$N$2:$AO$5271; | 2043 | ;FALSO) |  | 2043 | 4.32 | 4.22 | 5.05 | 5.2 | 4.71 | 5.15 | 4.74 | 5.39 | 3.73 | 4.06 | 5.07 | 4.74 | 4.74 | 4.74 | 4.19 | 4.79 | 3.75 | 4.06 | 4.22 | 3.65 | 5.51 | 4.37 | 4.53 | 4.74 | 4.94 | 4.32 | 5.28 | 4.32 | 4.22 | 5.05 | 5.2 | 4.71 | 5.15 | 4.74 | 5.39 | 3.73 | 4.06 | 5.07 | 4.74 | 4.74 | 4.74 | 4.19 | 4.79 | 3.75 | 4.06 | 4.22 | 3.65 | 5.51 | 4.37 | 4.53 | 4.74 | 4.94 | 4.32 | 5.28
7727 | TUBO CONCRETO ARMADO, CLASSE PA-2, PB, DN 2000 MM, PARA AGUAS PLUVIAIS (NBR 8890) | M | 1162.56 | MATE | 1162.56 | MATE | PROCH($B$2;$N$2:$AO$5271;2044;FALSO) | PROCH($B$2;$N$2:$AO$5271; | 2044 | ;FALSO) |  | 2044 | 1.67 | 1.63 | 1.95 | 2.01 | 1.82 | 1.99 | 1.83 | 2.08 | 1.44 | 1.57 | 1.96 | 1.83 | 1.83 | 1.83 | 1.62 | 1.85 | 1.45 | 1.57 | 1.63 | 1.41 | 2.13 | 1.69 | 1.75 | 1.83 | 1.91 | 1.67 | 2.04 | 1.67 | 1.63 | 1.95 | 2.01 | 1.82 | 1.99 | 1.83 | 2.08 | 1.44 | 1.57 | 1.96 | 1.83 | 1.83 | 1.83 | 1.62 | 1.85 | 1.45 | 1.57 | 1.63 | 1.41 | 2.13 | 1.69 | 1.75 | 1.83 | 1.91 | 1.67 | 2.04
7733 | TUBO CONCRETO ARMADO, CLASSE EA-3, PB JE, DN 700 MM, PARA ESGOTO SANITARIO (NBR 8890) | M | 239.85 | MATE | 239.85 | MATE | PROCH($B$2;$N$2:$AO$5271;2045;FALSO) | PROCH($B$2;$N$2:$AO$5271; | 2045 | ;FALSO) |  | 2045 | 7.77 | 7.58 | 9.07 | 9.35 | 8.47 | 9.26 | 8.51 | 9.68 | 6.7 | 7.3 | 9.12 | 8.51 | 8.51 | 8.51 | 7.53 | 8.61 | 6.74 | 7.3 | 7.58 | 6.56 | 9.91 | 7.86 | 8.14 | 8.51 | 8.88 | 7.77 | 9.49 | 7.77 | 7.58 | 9.07 | 9.35 | 8.47 | 9.26 | 8.51 | 9.68 | 6.7 | 7.3 | 9.12 | 8.51 | 8.51 | 8.51 | 7.53 | 8.61 | 6.74 | 7.3 | 7.58 | 6.56 | 9.91 | 7.86 | 8.14 | 8.51 | 8.88 | 7.77 | 9.49
7734 | TUBO CONCRETO ARMADO, CLASSE EA-3, PB JE, DN 900 MM, PARA ESGOTO SANITARIO (NBR 8890) | M | 426.61 | MATE | 426.61 | MATE | PROCH($B$2;$N$2:$AO$5271;2046;FALSO) | PROCH($B$2;$N$2:$AO$5271; | 2046 | ;FALSO) |  | 2046 | 11.33 | 11.06 | 13.24 | 13.64 | 12.35 | 13.51 | 12.42 | 14.12 | 9.77 | 10.66 | 13.3 | 12.42 | 12.42 | 12.42 | 10.99 | 12.56 | 9.84 | 10.66 | 11.06 | 9.57 | 14.46 | 11.47 | 11.88 | 12.42 | 12.96 | 11.33 | 13.85 | 11.33 | 11.06 | 13.24 | 13.64 | 12.35 | 13.51 | 12.42 | 14.12 | 9.77 | 10.66 | 13.3 | 12.42 | 12.42 | 12.42 | 10.99 | 12.56 | 9.84 | 10.66 | 11.06 | 9.57 | 14.46 | 11.47 | 11.88 | 12.42 | 12.96 | 11.33 | 13.85
7735 | TUBO CONCRETO ARMADO, CLASSE EA-3, PB JE, DN 1000 MM, PARA ESGOTO SANITARIO (NBR 8890) | M | 466.65 | MATE | 466.65 | MATE | PROCH($B$2;$N$2:$AO$5271;2047;FALSO) | PROCH($B$2;$N$2:$AO$5271; | 2047 | ;FALSO) |  | 2047 | 14.21 | 13.87 | 16.6 | 17.11 | 15.49 | 16.94 | 15.58 | 17.7 | 12.26 | 13.36 | 16.68 | 15.58 | 15.58 | 15.58 | 13.79 | 15.75 | 12.34 | 13.36 | 13.87 | 12 | 18.13 | 14.38 | 14.9 | 15.58 | 16.26 | 14.21 | 17.36 | 14.21 | 13.87 | 16.6 | 17.11 | 15.49 | 16.94 | 15.58 | 17.7 | 12.26 | 13.36 | 16.68 | 15.58 | 15.58 | 15.58 | 13.79 | 15.75 | 12.34 | 13.36 | 13.87 | 12 | 18.13 | 14.38 | 14.9 | 15.58 | 16.26 | 14.21 | 17.36
7740 | TUBO CONCRETO ARMADO, CLASSE EA-2, PB JE, DN 400 MM, PARA ESGOTO SANITARIO (NBR 8890) | M | 102.72 | MATE | 102.72 | MATE | PROCH($B$2;$N$2:$AO$5271;2048;FALSO) | PROCH($B$2;$N$2:$AO$5271; | 2048 | ;FALSO) |  | 2048 | 2.08 | 2.03 | 2.42 | 2.5 | 2.26 | 2.47 | 2.27 | 2.59 | 1.79 | 1.95 | 2.44 | 2.27 | 2.27 | 2.27 | 2.01 | 2.3 | 1.8 | 1.95 | 2.03 | 1.75 | 2.65 | 2.1 | 2.18 | 2.27 | 2.37 | 2.08 | 2.54 | 2.08 | 2.03 | 2.42 | 2.5 | 2.26 | 2.47 | 2.27 | 2.59 | 1.79 | 1.95 | 2.44 | 2.27 | 2.27 | 2.27 | 2.01 | 2.3 | 1.8 | 1.95 | 2.03 | 1.75 | 2.65 | 2.1 | 2.18 | 2.27 | 2.37 | 2.08 | 2.54
7741 | TUBO CONCRETO ARMADO, CLASSE EA-2, PB JE, DN 500 MM, PARA ESGOTO SANITARIO (NBR 8890) | M | 129.64 | MATE | 129.64 | MATE | PROCH($B$2;$N$2:$AO$5271;2049;FALSO) | PROCH($B$2;$N$2:$AO$5271; | 2049 | ;FALSO) |  | 2049 | 22.4 | 21.86 | 26.16 | 26.96 | 24.41 | 26.69 | 24.55 | 27.9 | 19.31 | 21.06 | 26.29 | 24.55 | 24.55 | 24.55 | 21.73 | 24.81 | 19.45 | 21.06 | 21.86 | 18.91 | 28.57 | 22.67 | 23.47 | 24.55 | 25.62 | 22.4 | 27.36 | 22.4 | 21.86 | 26.16 | 26.96 | 24.41 | 26.69 | 24.55 | 27.9 | 19.31 | 21.06 | 26.29 | 24.55 | 24.55 | 24.55 | 21.73 | 24.81 | 19.45 | 21.06 | 21.86 | 18.91 | 28.57 | 22.67 | 23.47 | 24.55 | 25.62 | 22.4 | 27.36
7742 | TUBO CONCRETO ARMADO, CLASSE PA-1, PB, DN 700 MM, PARA AGUAS PLUVIAIS (NBR 8890) | M | 147.77 | MATE | 147.77 | MATE | PROCH($B$2;$N$2:$AO$5271;2050;FALSO) | PROCH($B$2;$N$2:$AO$5271; | 2050 | ;FALSO) |  | 2050 | 0.97 | 0.94 | 1.13 | 1.17 | 1.05 | 1.15 | 1.06 | 1.21 | 0.83 | 0.91 | 1.14 | 1.06 | 1.06 | 1.06 | 0.94 | 1.07 | 0.84 | 0.91 | 0.94 | 0.82 | 1.24 | 0.98 | 1.01 | 1.06 | 1.11 | 0.97 | 1.18 | 0.97 | 0.94 | 1.13 | 1.17 | 1.05 | 1.15 | 1.06 | 1.21 | 0.83 | 0.91 | 1.14 | 1.06 | 1.06 | 1.06 | 0.94 | 1.07 | 0.84 | 0.91 | 0.94 | 0.82 | 1.24 | 0.98 | 1.01 | 1.06 | 1.11 | 0.97 | 1.18
7743 | TUBO CONCRETO ARMADO, CLASSE EA-3, PB JE, DN 600 MM, PARA ESGOTO SANITARIO (NBR 8890) | M | 215.09 | MATE | 215.09 | MATE | PROCH($B$2;$N$2:$AO$5271;2051;FALSO) | PROCH($B$2;$N$2:$AO$5271; | 2051 | ;FALSO) |  | 2051 | 1.21 | 1.18 | 1.42 | 1.46 | 1.32 | 1.45 | 1.33 | 1.51 | 1.04 | 1.14 | 1.42 | 1.33 | 1.33 | 1.33 | 1.18 | 1.34 | 1.05 | 1.14 | 1.18 | 1.02 | 1.55 | 1.23 | 1.27 | 1.33 | 1.39 | 1.21 | 1.48 | 1.21 | 1.18 | 1.42 | 1.46 | 1.32 | 1.45 | 1.33 | 1.51 | 1.04 | 1.14 | 1.42 | 1.33 | 1.33 | 1.33 | 1.18 | 1.34 | 1.05 | 1.14 | 1.18 | 1.02 | 1.55 | 1.23 | 1.27 | 1.33 | 1.39 | 1.21 | 1.48
7744 | TUBO CONCRETO ARMADO, CLASSE EA-2, PB JE, DN 700 MM, PARA ESGOTO SANITARIO (NBR 8890) | M | 201.17 | MATE | 201.17 | MATE | PROCH($B$2;$N$2:$AO$5271;2052;FALSO) | PROCH($B$2;$N$2:$AO$5271; | 2052 | ;FALSO) |  | 2052 | 1.87 | 1.83 | 2.19 | 2.25 | 2.04 | 2.23 | 2.05 | 2.33 | 1.61 | 1.76 | 2.2 | 2.05 | 2.05 | 2.05 | 1.82 | 2.07 | 1.62 | 1.76 | 1.83 | 1.58 | 2.39 | 1.89 | 1.96 | 2.05 | 2.14 | 1.87 | 2.29 | 1.87 | 1.83 | 2.19 | 2.25 | 2.04 | 2.23 | 2.05 | 2.33 | 1.61 | 1.76 | 2.2 | 2.05 | 2.05 | 2.05 | 1.82 | 2.07 | 1.62 | 1.76 | 1.83 | 1.58 | 2.39 | 1.89 | 1.96 | 2.05 | 2.14 | 1.87 | 2.29
7745 | TUBO CONCRETO ARMADO, CLASSE PA-1, PB, DN 400 MM, PARA AGUAS PLUVIAIS (NBR 8890) | M | 56.67 | MATE | 56.67 | MATE | PROCH($B$2;$N$2:$AO$5271;2053;FALSO) | PROCH($B$2;$N$2:$AO$5271; | 2053 | ;FALSO) |  | 2053 | 2.61 | 2.54 | 3.04 | 3.14 | 2.84 | 3.11 | 2.86 | 3.25 | 2.25 | 2.45 | 3.06 | 2.86 | 2.86 | 2.86 | 2.53 | 2.89 | 2.26 | 2.45 | 2.54 | 2.2 | 3.33 | 2.64 | 2.73 | 2.86 | 2.98 | 2.61 | 3.18 | 2.61 | 2.54 | 3.04 | 3.14 | 2.84 | 3.11 | 2.86 | 3.25 | 2.25 | 2.45 | 3.06 | 2.86 | 2.86 | 2.86 | 2.53 | 2.89 | 2.26 | 2.45 | 2.54 | 2.2 | 3.33 | 2.64 | 2.73 | 2.86 | 2.98 | 2.61 | 3.18
7750 | TUBO CONCRETO ARMADO, CLASSE PA-1, PB, DN 800 MM, PARA AGUAS PLUVIAIS (NBR 8890) | M | 157.58 | MATE | 157.58 | MATE | PROCH($B$2;$N$2:$AO$5271;2054;FALSO) | PROCH($B$2;$N$2:$AO$5271; | 2054 | ;FALSO) |  | 2054 | 3.39 | 3.31 | 3.96 | 4.08 | 3.69 | 4.04 | 3.71 | 4.22 | 2.92 | 3.19 | 3.98 | 3.71 | 3.71 | 3.71 | 3.29 | 3.75 | 2.94 | 3.19 | 3.31 | 2.86 | 4.32 | 3.43 | 3.55 | 3.71 | 3.88 | 3.39 | 4.14 | 3.39 | 3.31 | 3.96 | 4.08 | 3.69 | 4.04 | 3.71 | 4.22 | 2.92 | 3.19 | 3.98 | 3.71 | 3.71 | 3.71 | 3.29 | 3.75 | 2.94 | 3.19 | 3.31 | 2.86 | 4.32 | 3.43 | 3.55 | 3.71 | 3.88 | 3.39 | 4.14
7752 | TUBO CONCRETO ARMADO, CLASSE PA-2, PB, DN 500 MM, PARA AGUAS PLUVIAIS (NBR 8890) | M | 72.61 | MATE | 72.61 | MATE | PROCH($B$2;$N$2:$AO$5271;2055;FALSO) | PROCH($B$2;$N$2:$AO$5271; | 2055 | ;FALSO) |  | 2055 | 4.6 | 4.49 | 5.37 | 5.54 | 5.01 | 5.48 | 5.04 | 5.73 | 3.96 | 4.32 | 5.4 | 5.04 | 5.04 | 5.04 | 4.46 | 5.1 | 3.99 | 4.32 | 4.49 | 3.88 | 5.87 | 4.65 | 4.82 | 5.04 | 5.26 | 4.6 | 5.62 | 4.6 | 4.49 | 5.37 | 5.54 | 5.01 | 5.48 | 5.04 | 5.73 | 3.96 | 4.32 | 5.4 | 5.04 | 5.04 | 5.04 | 4.46 | 5.1 | 3.99 | 4.32 | 4.49 | 3.88 | 5.87 | 4.65 | 4.82 | 5.04 | 5.26 | 4.6 | 5.62
7753 | TUBO CONCRETO ARMADO, CLASSE PA-1, PB, DN 1000 MM, PARA AGUAS PLUVIAIS (NBR 8890) | M | 216.3 | MATE | 216.3 | MATE | PROCH($B$2;$N$2:$AO$5271;2056;FALSO) | PROCH($B$2;$N$2:$AO$5271; | 2056 | ;FALSO) |  | 2056 | 5.89 | 6.22 | 9.44 | 10.38 | 4.82 | 7.62 | 9.18 | 9.44 | 6.27 | 5.35 | 8.22 | 4.35 | 6.01 | 9.44 | 6.27 | 14.95 | 4.85 | 11.61 | 10.28 | 12.91 | 9.44 | 10.97 | 8.75 | 12.84 | 9.44 | 9.44 | 5.18 | 5.89 | 6.22 | 9.44 | 10.38 | 4.82 | 7.62 | 9.18 | 9.44 | 6.27 | 5.35 | 8.22 | 4.35 | 6.01 | 9.44 | 6.27 | 14.95 | 4.85 | 11.61 | 10.28 | 12.91 | 9.44 | 10.97 | 8.75 | 12.84 | 9.44 | 9.44 | 5.18
7754 | TUBO CONCRETO ARMADO, CLASSE EA-2, PB JE, DN 900 MM, PARA ESGOTO SANITARIO (NBR 8890) | M | 340.46 | MATE | 340.46 | MATE | PROCH($B$2;$N$2:$AO$5271;2057;FALSO) | PROCH($B$2;$N$2:$AO$5271; | 2057 | ;FALSO) |  | 2057 | 3.86 | 4.07 | 6.18 | 6.8 | 3.16 | 4.99 | 6.02 | 6.18 | 4.1 | 3.5 | 5.38 | 2.85 | 3.93 | 6.18 | 4.1 | 9.79 | 3.18 | 7.6 | 6.73 | 8.46 | 6.18 | 7.19 | 5.73 | 8.41 | 6.18 | 6.18 | 3.39 | 3.86 | 4.07 | 6.18 | 6.8 | 3.16 | 4.99 | 6.02 | 6.18 | 4.1 | 3.5 | 5.38 | 2.85 | 3.93 | 6.18 | 4.1 | 9.79 | 3.18 | 7.6 | 6.73 | 8.46 | 6.18 | 7.19 | 5.73 | 8.41 | 6.18 | 6.18 | 3.39
7755 | TUBO CONCRETO ARMADO, CLASSE EA-3, PB JE, DN 400 MM, PARA ESGOTO SANITARIO (NBR 8890) | M | 125.14 | MATE | 125.14 | MATE | PROCH($B$2;$N$2:$AO$5271;2058;FALSO) | PROCH($B$2;$N$2:$AO$5271; | 2058 | ;FALSO) |  | 2058 | 5.01 | 5.29 | 8.03 | 8.83 | 4.1 | 6.48 | 7.81 | 8.03 | 5.33 | 4.55 | 6.99 | 3.7 | 5.11 | 8.03 | 5.33 | 12.71 | 4.13 | 9.87 | 8.74 | 10.98 | 8.03 | 9.33 | 7.44 | 10.92 | 8.03 | 8.03 | 4.41 | 5.01 | 5.29 | 8.03 | 8.83 | 4.1 | 6.48 | 7.81 | 8.03 | 5.33 | 4.55 | 6.99 | 3.7 | 5.11 | 8.03 | 5.33 | 12.71 | 4.13 | 9.87 | 8.74 | 10.98 | 8.03 | 9.33 | 7.44 | 10.92 | 8.03 | 8.03 | 4.41
7756 | TUBO CONCRETO ARMADO, CLASSE PA-1, PB, DN 900 MM, PARA AGUAS PLUVIAIS (NBR 8890) | M | 194.54 | MATE | 194.54 | MATE | PROCH($B$2;$N$2:$AO$5271;2059;FALSO) | PROCH($B$2;$N$2:$AO$5271; | 2059 | ;FALSO) |  | 2059 | 37.03 | 39.1 | 59.36 | 65.28 | 30.31 | 47.9 | 57.73 | 59.36 | 39.4 | 33.63 | 51.67 | 27.35 | 37.77 | 59.36 | 39.4 | 93.96 | 30.53 | 72.96 | 64.61 | 81.17 | 59.36 | 68.97 | 55 | 80.73 | 59.36 | 59.36 | 32.6 | 37.03 | 39.1 | 59.36 | 65.28 | 30.31 | 47.9 | 57.73 | 59.36 | 39.4 | 33.63 | 51.67 | 27.35 | 37.77 | 59.36 | 39.4 | 93.96 | 30.53 | 72.96 | 64.61 | 81.17 | 59.36 | 68.97 | 55 | 80.73 | 59.36 | 59.36 | 32.6
7757 | TUBO CONCRETO ARMADO, CLASSE PA-1, PB, DN 1200 MM, PARA AGUAS PLUVIAIS (NBR 8890) | M | 306.53 | MATE | 306.53 | MATE | PROCH($B$2;$N$2:$AO$5271;2060;FALSO) | PROCH($B$2;$N$2:$AO$5271; | 2060 | ;FALSO) |  | 2060 | 12.1 | 12.78 | 19.4 | 21.33 | 9.9 | 15.66 | 18.87 | 19.4 | 12.88 | 10.99 | 16.89 | 8.94 | 12.34 | 19.4 | 12.88 | 30.71 | 9.98 | 23.85 | 21.12 | 26.53 | 19.4 | 22.54 | 17.98 | 26.39 | 19.4 | 19.4 | 10.65 | 12.1 | 12.78 | 19.4 | 21.33 | 9.9 | 15.66 | 18.87 | 19.4 | 12.88 | 10.99 | 16.89 | 8.94 | 12.34 | 19.4 | 12.88 | 30.71 | 9.98 | 23.85 | 21.12 | 26.53 | 19.4 | 22.54 | 17.98 | 26.39 | 19.4 | 19.4 | 10.65
7758 | TUBO CONCRETO ARMADO, CLASSE PA-1, PB, DN 1500 MM, PARA AGUAS PLUVIAIS (NBR 8890) | M | 455.94 | MATE | 455.94 | MATE | PROCH($B$2;$N$2:$AO$5271;2061;FALSO) | PROCH($B$2;$N$2:$AO$5271; | 2061 | ;FALSO) |  | 2061 | 8.8 | 9.3 | 14.11 | 15.52 | 7.2 | 11.39 | 13.73 | 14.11 | 9.37 | 8 | 12.29 | 6.5 | 8.98 | 14.11 | 9.37 | 22.34 | 7.26 | 17.35 | 15.36 | 19.3 | 14.11 | 16.4 | 13.08 | 19.2 | 14.11 | 14.11 | 7.75 | 8.8 | 9.3 | 14.11 | 15.52 | 7.2 | 11.39 | 13.73 | 14.11 | 9.37 | 8 | 12.29 | 6.5 | 8.98 | 14.11 | 9.37 | 22.34 | 7.26 | 17.35 | 15.36 | 19.3 | 14.11 | 16.4 | 13.08 | 19.2 | 14.11 | 14.11 | 7.75
7759 | TUBO CONCRETO ARMADO, CLASSE PA-1, PB, DN 2000 MM, PARA AGUAS PLUVIAIS (NBR 8890) | M | 993.33 | MATE | 993.33 | MATE | PROCH($B$2;$N$2:$AO$5271;2062;FALSO) | PROCH($B$2;$N$2:$AO$5271; | 2062 | ;FALSO) |  | 2062 | 15.62 | 16.5 | 25.04 | 27.54 | 12.78 | 20.21 | 24.36 | 25.04 | 16.62 | 14.19 | 21.8 | 11.54 | 15.94 | 25.04 | 16.62 | 39.64 | 12.88 | 30.78 | 27.26 | 34.25 | 25.04 | 29.1 | 23.2 | 34.06 | 25.04 | 25.04 | 13.75 | 15.62 | 16.5 | 25.04 | 27.54 | 12.78 | 20.21 | 24.36 | 25.04 | 16.62 | 14.19 | 21.8 | 11.54 | 15.94 | 25.04 | 16.62 | 39.64 | 12.88 | 30.78 | 27.26 | 34.25 | 25.04 | 29.1 | 23.2 | 34.06 | 25.04 | 25.04 | 13.75
7760 | TUBO CONCRETO ARMADO, CLASSE PA-2, PB, DN 300 MM, PARA AGUAS PLUVIAIS (NBR 8890) | M | 56.4 | MATE | 56.4 | MATE | PROCH($B$2;$N$2:$AO$5271;2063;FALSO) | PROCH($B$2;$N$2:$AO$5271; | 2063 | ;FALSO) |  | 2063 | 22.54 | 23.8 | 36.13 | 39.73 | 18.45 | 29.16 | 35.14 | 36.13 | 23.98 | 20.47 | 31.45 | 16.65 | 22.99 | 36.13 | 23.98 | 57.19 | 18.58 | 44.41 | 39.33 | 49.41 | 36.13 | 41.98 | 33.48 | 49.14 | 36.13 | 36.13 | 19.84 | 22.54 | 23.8 | 36.13 | 39.73 | 18.45 | 29.16 | 35.14 | 36.13 | 23.98 | 20.47 | 31.45 | 16.65 | 22.99 | 36.13 | 23.98 | 57.19 | 18.58 | 44.41 | 39.33 | 49.41 | 36.13 | 41.98 | 33.48 | 49.14 | 36.13 | 36.13 | 19.84
7761 | TUBO CONCRETO ARMADO, CLASSE PA-2, PB, DN 400 MM, PARA AGUAS PLUVIAIS (NBR 8890) | M | 59.94 | MATE | 59.94 | MATE | PROCH($B$2;$N$2:$AO$5271;2064;FALSO) | PROCH($B$2;$N$2:$AO$5271; | 2064 | ;FALSO) |  | 2064 | 30.99 | 32.72 | 49.67 | 54.62 | 25.36 | 40.08 | 48.31 | 49.67 | 32.97 | 28.14 | 43.24 | 22.88 | 31.61 | 49.67 | 32.97 | 78.62 | 25.54 | 61.05 | 54.06 | 67.92 | 49.67 | 57.71 | 46.02 | 67.55 | 49.67 | 49.67 | 27.28 | 30.99 | 32.72 | 49.67 | 54.62 | 25.36 | 40.08 | 48.31 | 49.67 | 32.97 | 28.14 | 43.24 | 22.88 | 31.61 | 49.67 | 32.97 | 78.62 | 25.54 | 61.05 | 54.06 | 67.92 | 49.67 | 57.71 | 46.02 | 67.55 | 49.67 | 49.67 | 27.28
7762 | TUBO CONCRETO ARMADO, CLASSE PA-2, PB, DN 600 MM, PARA AGUAS PLUVIAIS (NBR 8890) | M | 95 | MATE | 95 | MATE | PROCH($B$2;$N$2:$AO$5271;2065;FALSO) | PROCH($B$2;$N$2:$AO$5271; | 2065 | ;FALSO) |  | 2065 | 3.84 | 4.05 | 6.15 | 6.77 | 3.14 | 4.96 | 5.98 | 6.15 | 4.08 | 3.48 | 5.35 | 2.83 | 3.91 | 6.15 | 4.08 | 9.74 | 3.16 | 7.56 | 6.7 | 8.41 | 6.15 | 7.15 | 5.7 | 8.37 | 6.15 | 6.15 | 3.38 | 3.84 | 4.05 | 6.15 | 6.77 | 3.14 | 4.96 | 5.98 | 6.15 | 4.08 | 3.48 | 5.35 | 2.83 | 3.91 | 6.15 | 4.08 | 9.74 | 3.16 | 7.56 | 6.7 | 8.41 | 6.15 | 7.15 | 5.7 | 8.37 | 6.15 | 6.15 | 3.38
7763 | TUBO CONCRETO ARMADO, CLASSE PA-2, PB, DN 800 MM, PARA AGUAS PLUVIAIS (NBR 8890) | M | 163.25 | MATE | 163.25 | MATE | PROCH($B$2;$N$2:$AO$5271;2066;FALSO) | PROCH($B$2;$N$2:$AO$5271; | 2066 | ;FALSO) |  | 2066 | 6.49 | 6.85 | 10.4 | 11.44 | 5.31 | 8.39 | 10.12 | 10.4 | 6.9 | 5.89 | 9.05 | 4.79 | 6.62 | 10.4 | 6.9 | 16.47 | 5.35 | 12.79 | 11.32 | 14.22 | 10.4 | 12.09 | 9.64 | 14.15 | 10.4 | 10.4 | 5.71 | 6.49 | 6.85 | 10.4 | 11.44 | 5.31 | 8.39 | 10.12 | 10.4 | 6.9 | 5.89 | 9.05 | 4.79 | 6.62 | 10.4 | 6.9 | 16.47 | 5.35 | 12.79 | 11.32 | 14.22 | 10.4 | 12.09 | 9.64 | 14.15 | 10.4 | 10.4 | 5.71
7764 | TUBO CONCRETO ARMADO, CLASSE PA-2, PB, DN 900 MM, PARA AGUAS PLUVIAIS (NBR 8890) | M | 245.22 | MATE | 245.22 | MATE | PROCH($B$2;$N$2:$AO$5271;2067;FALSO) | PROCH($B$2;$N$2:$AO$5271; | 2067 | ;FALSO) |  | 2067 | 9.62 | 10.16 | 15.42 | 16.96 | 7.87 | 12.44 | 15 | 15.42 | 10.23 | 8.74 | 13.42 | 7.1 | 9.81 | 15.42 | 10.23 | 24.41 | 7.93 | 18.96 | 16.78 | 21.09 | 15.42 | 17.92 | 14.29 | 20.97 | 15.42 | 15.42 | 8.47 | 9.62 | 10.16 | 15.42 | 16.96 | 7.87 | 12.44 | 15 | 15.42 | 10.23 | 8.74 | 13.42 | 7.1 | 9.81 | 15.42 | 10.23 | 24.41 | 7.93 | 18.96 | 16.78 | 21.09 | 15.42 | 17.92 | 14.29 | 20.97 | 15.42 | 15.42 | 8.47
7765 | TUBO CONCRETO ARMADO, CLASSE PA-2, PB, DN 1000 MM, PARA AGUAS PLUVIAIS (NBR 8890) | M | 238.87 | MATE | 238.87 | MATE | PROCH($B$2;$N$2:$AO$5271;2068;FALSO) | PROCH($B$2;$N$2:$AO$5271; | 2068 | ;FALSO) |  | 2068 | 13.38 | 14.13 | 21.44 | 23.58 | 10.95 | 17.3 | 20.86 | 21.44 | 14.23 | 12.15 | 18.67 | 9.88 | 13.64 | 21.44 | 14.23 | 33.94 | 11.03 | 26.36 | 23.34 | 29.32 | 21.44 | 24.92 | 19.87 | 29.16 | 21.44 | 21.44 | 11.77 | 13.38 | 14.13 | 21.44 | 23.58 | 10.95 | 17.3 | 20.86 | 21.44 | 14.23 | 12.15 | 18.67 | 9.88 | 13.64 | 21.44 | 14.23 | 33.94 | 11.03 | 26.36 | 23.34 | 29.32 | 21.44 | 24.92 | 19.87 | 29.16 | 21.44 | 21.44 | 11.77
7766 | TUBO CONCRETO ARMADO, CLASSE PA-2, PB, DN 1200 MM, PARA AGUAS PLUVIAIS (NBR 8890) | M | 347.4 | MATE | 347.4 | MATE | PROCH($B$2;$N$2:$AO$5271;2069;FALSO) | PROCH($B$2;$N$2:$AO$5271; | 2069 | ;FALSO) |  | 2069 | 18.24 | 19.26 | 29.24 | 32.15 | 14.93 | 23.6 | 28.44 | 29.24 | 19.41 | 16.57 | 25.45 | 13.47 | 18.61 | 29.24 | 19.41 | 46.29 | 15.04 | 35.94 | 31.83 | 39.98 | 29.24 | 33.98 | 27.09 | 39.77 | 29.24 | 29.24 | 16.06 | 18.24 | 19.26 | 29.24 | 32.15 | 14.93 | 23.6 | 28.44 | 29.24 | 19.41 | 16.57 | 25.45 | 13.47 | 18.61 | 29.24 | 19.41 | 46.29 | 15.04 | 35.94 | 31.83 | 39.98 | 29.24 | 33.98 | 27.09 | 39.77 | 29.24 | 29.24 | 16.06
7767 | TUBO CONCRETO ARMADO, CLASSE PA-2, PB, DN 1500 MM, PARA AGUAS PLUVIAIS (NBR 8890) | M | 535.33 | MATE | 535.33 | MATE | PROCH($B$2;$N$2:$AO$5271;2070;FALSO) | PROCH($B$2;$N$2:$AO$5271; | 2070 | ;FALSO) |  | 2070 | 26.28 | 27.75 | 42.12 | 46.32 | 21.51 | 33.99 | 40.97 | 42.12 | 27.96 | 23.87 | 36.67 | 19.41 | 26.8 | 42.12 | 27.96 | 66.68 | 21.66 | 51.78 | 45.85 | 57.6 | 42.12 | 48.94 | 39.03 | 57.29 | 42.12 | 42.12 | 23.13 | 26.28 | 27.75 | 42.12 | 46.32 | 21.51 | 33.99 | 40.97 | 42.12 | 27.96 | 23.87 | 36.67 | 19.41 | 26.8 | 42.12 | 27.96 | 66.68 | 21.66 | 51.78 | 45.85 | 57.6 | 42.12 | 48.94 | 39.03 | 57.29 | 42.12 | 42.12 | 23.13
7773 | TUBO CONCRETO ARMADO, CLASSE EA-2, PB JE, DN 800 MM, PARA ESGOTO SANITARIO (NBR 8890) | M | 250.54 | MATE | 250.54 | MATE | PROCH($B$2;$N$2:$AO$5271;2071;FALSO) | PROCH($B$2;$N$2:$AO$5271; | 2071 | ;FALSO) |  | 2071 | 34.05 | 35.95 | 54.57 | 60.01 | 27.86 | 44.04 | 53.08 | 54.57 | 36.22 | 30.92 | 47.5 | 25.14 | 34.73 | 54.57 | 36.22 | 86.38 | 28.06 | 67.08 | 59.4 | 74.62 | 54.57 | 63.41 | 50.56 | 74.21 | 54.57 | 54.57 | 29.97 | 34.05 | 35.95 | 54.57 | 60.01 | 27.86 | 44.04 | 53.08 | 54.57 | 36.22 | 30.92 | 47.5 | 25.14 | 34.73 | 54.57 | 36.22 | 86.38 | 28.06 | 67.08 | 59.4 | 74.62 | 54.57 | 63.41 | 50.56 | 74.21 | 54.57 | 54.57 | 29.97
7774 | TUBO CONCRETO ARMADO, CLASSE EA-2, PB JE, DN 600 MM, PARA ESGOTO SANITARIO (NBR 8890) | M | 174.52 | MATE | 174.52 | MATE | PROCH($B$2;$N$2:$AO$5271;2072;FALSO) | PROCH($B$2;$N$2:$AO$5271; | 2072 | ;FALSO) |  | 2072 | 8.72 | 9.21 | 13.98 | 15.38 | 7.14 | 11.28 | 13.6 | 13.98 | 9.28 | 7.92 | 12.17 | 6.44 | 8.9 | 13.98 | 9.28 | 22.13 | 7.19 | 17.19 | 15.22 | 19.12 | 13.98 | 16.25 | 12.95 | 19.02 | 13.98 | 13.98 | 7.68 | 8.72 | 9.21 | 13.98 | 15.38 | 7.14 | 11.28 | 13.6 | 13.98 | 9.28 | 7.92 | 12.17 | 6.44 | 8.9 | 13.98 | 9.28 | 22.13 | 7.19 | 17.19 | 15.22 | 19.12 | 13.98 | 16.25 | 12.95 | 19.02 | 13.98 | 13.98 | 7.68
7775 | TUBO CONCRETO ARMADO, CLASSE EA-3, PB JE, DN 800 MM, PARA ESGOTO SANITARIO (NBR 8890) | M | 295.09 | MATE | 295.09 | MATE | PROCH($B$2;$N$2:$AO$5271;2073;FALSO) | PROCH($B$2;$N$2:$AO$5271; | 2073 | ;FALSO) |  | 2073 | 7.72 | 8.15 | 12.38 | 13.61 | 6.32 | 9.99 | 12.04 | 12.38 | 8.21 | 7.01 | 10.77 | 5.7 | 7.87 | 12.38 | 8.21 | 19.59 | 6.36 | 15.21 | 13.47 | 16.92 | 12.38 | 14.38 | 11.47 | 16.83 | 12.38 | 12.38 | 6.79 | 7.72 | 8.15 | 12.38 | 13.61 | 6.32 | 9.99 | 12.04 | 12.38 | 8.21 | 7.01 | 10.77 | 5.7 | 7.87 | 12.38 | 8.21 | 19.59 | 6.36 | 15.21 | 13.47 | 16.92 | 12.38 | 14.38 | 11.47 | 16.83 | 12.38 | 12.38 | 6.79
7776 | TUBO CONCRETO ARMADO, CLASSE EA-3, PB JE, DN 500 MM, PARA ESGOTO SANITARIO (NBR 8890) | M | 162.88 | MATE | 162.88 | MATE | PROCH($B$2;$N$2:$AO$5271;2074;FALSO) | PROCH($B$2;$N$2:$AO$5271; | 2074 | ;FALSO) |  | 2074 | 4.21 | 4.45 | 6.75 | 7.43 | 3.45 | 5.45 | 6.57 | 6.75 | 4.48 | 3.82 | 5.88 | 3.11 | 4.3 | 6.75 | 4.48 | 10.69 | 3.47 | 8.3 | 7.35 | 9.24 | 6.75 | 7.85 | 6.26 | 9.19 | 6.75 | 6.75 | 3.71 | 4.21 | 4.45 | 6.75 | 7.43 | 3.45 | 5.45 | 6.57 | 6.75 | 4.48 | 3.82 | 5.88 | 3.11 | 4.3 | 6.75 | 4.48 | 10.69 | 3.47 | 8.3 | 7.35 | 9.24 | 6.75 | 7.85 | 6.26 | 9.19 | 6.75 | 6.75 | 3.71
7778 | TUBO DE CONCRETO SIMPLES, CLASSE- PS1, PB, DN 200 MM, PARA AGUAS PLUVIAIS (NBR 8890) | M | 18.02 | MATE | 18.02 | MATE | PROCH($B$2;$N$2:$AO$5271;2075;FALSO) | PROCH($B$2;$N$2:$AO$5271; | 2075 | ;FALSO) |  | 2075 | 5.84 | 6.17 | 9.36 | 10.3 | 4.78 | 7.56 | 9.11 | 9.36 | 6.21 | 5.3 | 8.15 | 4.31 | 5.96 | 9.36 | 6.21 | 14.82 | 4.81 | 11.51 | 10.19 | 12.81 | 9.36 | 10.88 | 8.68 | 12.74 | 9.36 | 9.36 | 5.14 | 5.84 | 6.17 | 9.36 | 10.3 | 4.78 | 7.56 | 9.11 | 9.36 | 6.21 | 5.3 | 8.15 | 4.31 | 5.96 | 9.36 | 6.21 | 14.82 | 4.81 | 11.51 | 10.19 | 12.81 | 9.36 | 10.88 | 8.68 | 12.74 | 9.36 | 9.36 | 5.14
7781 | TUBO DE CONCRETO SIMPLES, CLASSE- PS1, PB, DN 400 MM, PARA AGUAS PLUVIAIS (NBR 8890) | M | 28.68 | MATE | 28.68 | MATE | PROCH($B$2;$N$2:$AO$5271;2076;FALSO) | PROCH($B$2;$N$2:$AO$5271; | 2076 | ;FALSO) |  | 2076 | 14.86 | 15.69 | 23.82 | 26.19 | 12.16 | 19.22 | 23.17 | 23.82 | 15.81 | 13.49 | 20.73 | 10.97 | 15.16 | 23.82 | 15.81 | 37.71 | 12.25 | 29.28 | 25.93 | 32.57 | 23.82 | 27.68 | 22.07 | 32.39 | 23.82 | 23.82 | 13.08 | 14.86 | 15.69 | 23.82 | 26.19 | 12.16 | 19.22 | 23.17 | 23.82 | 15.81 | 13.49 | 20.73 | 10.97 | 15.16 | 23.82 | 15.81 | 37.71 | 12.25 | 29.28 | 25.93 | 32.57 | 23.82 | 27.68 | 22.07 | 32.39 | 23.82 | 23.82 | 13.08
7783 | TUBO DE CONCRETO SIMPLES, CLASSE- PS2, PB, DN 200 MM, PARA AGUAS PLUVIAIS (NBR 8890) | M | 20.22 | MATE | 20.22 | MATE | PROCH($B$2;$N$2:$AO$5271;2077;FALSO) | PROCH($B$2;$N$2:$AO$5271; | 2077 | ;FALSO) |  | 2077 | 12.1 | 12.78 | 19.4 | 21.34 | 9.9 | 15.66 | 18.87 | 19.4 | 12.88 | 10.99 | 16.89 | 8.94 | 12.35 | 19.4 | 12.88 | 30.71 | 9.98 | 23.85 | 21.12 | 26.53 | 19.4 | 22.54 | 17.98 | 26.39 | 19.4 | 19.4 | 10.65 | 12.1 | 12.78 | 19.4 | 21.34 | 9.9 | 15.66 | 18.87 | 19.4 | 12.88 | 10.99 | 16.89 | 8.94 | 12.35 | 19.4 | 12.88 | 30.71 | 9.98 | 23.85 | 21.12 | 26.53 | 19.4 | 22.54 | 17.98 | 26.39 | 19.4 | 19.4 | 10.65
7785 | TUBO DE CONCRETO SIMPLES, CLASSE- PS2, PB, DN 400 MM, PARA AGUAS PLUVIAIS (NBR 8890) | M | 30.89 | MATE | 30.89 | MATE | PROCH($B$2;$N$2:$AO$5271;2078;FALSO) | PROCH($B$2;$N$2:$AO$5271; | 2078 | ;FALSO) |  | 2078 | 22.33 | 23.58 | 35.8 | 39.37 | 18.28 | 28.89 | 34.82 | 35.8 | 23.76 | 20.28 | 31.16 | 16.49 | 22.78 | 35.8 | 23.76 | 56.67 | 18.41 | 44 | 38.96 | 48.95 | 35.8 | 41.6 | 33.17 | 48.68 | 35.8 | 35.8 | 19.66 | 22.33 | 23.58 | 35.8 | 39.37 | 18.28 | 28.89 | 34.82 | 35.8 | 23.76 | 20.28 | 31.16 | 16.49 | 22.78 | 35.8 | 23.76 | 56.67 | 18.41 | 44 | 38.96 | 48.95 | 35.8 | 41.6 | 33.17 | 48.68 | 35.8 | 35.8 | 19.66
7790 | TUBO DE CONCRETO SIMPLES, CLASSE- PS2, PB, DN 300 MM, PARA AGUAS PLUVIAIS (NBR 8890) | M | 23.53 | MATE | 23.53 | MATE | PROCH($B$2;$N$2:$AO$5271;2079;FALSO) | PROCH($B$2;$N$2:$AO$5271; | 2079 | ;FALSO) |  | 2079 | 0.84 | 0.82 | 0.99 | 1.02 | 0.92 | 1.01 | 0.93 | 1.05 | 0.73 | 0.79 | 0.99 | 0.93 | 0.93 | 0.93 | 0.82 | 0.94 | 0.73 | 0.79 | 0.82 | 0.71 | 1.08 | 0.85 | 0.88 | 0.93 | 0.97 | 0.84 | 1.03 | 0.84 | 0.82 | 0.99 | 1.02 | 0.92 | 1.01 | 0.93 | 1.05 | 0.73 | 0.79 | 0.99 | 0.93 | 0.93 | 0.93 | 0.82 | 0.94 | 0.73 | 0.79 | 0.82 | 0.71 | 1.08 | 0.85 | 0.88 | 0.93 | 0.97 | 0.84 | 1.03
7791 | TUBO DE CONCRETO SIMPLES, CLASSE- PS1, PB, DN 600 MM, PARA AGUAS PLUVIAIS (NBR 8890) | M | 52.96 | MATE | 52.96 | MATE | PROCH($B$2;$N$2:$AO$5271;2080;FALSO) | PROCH($B$2;$N$2:$AO$5271; | 2080 | ;FALSO) |  | 2080 | 1.01 | 0.98 | 1.17 | 1.21 | 1.1 | 1.2 | 1.1 | 1.25 | 0.87 | 0.94 | 1.18 | 1.1 | 1.1 | 1.1 | 0.98 | 1.11 | 0.87 | 0.94 | 0.98 | 0.85 | 1.28 | 1.02 | 1.05 | 1.1 | 1.15 | 1.01 | 1.23 | 1.01 | 0.98 | 1.17 | 1.21 | 1.1 | 1.2 | 1.1 | 1.25 | 0.87 | 0.94 | 1.18 | 1.1 | 1.1 | 1.1 | 0.98 | 1.11 | 0.87 | 0.94 | 0.98 | 0.85 | 1.28 | 1.02 | 1.05 | 1.1 | 1.15 | 1.01 | 1.23
7792 | TUBO DE CONCRETO SIMPLES, CLASSE- PS2, PB, DN 500 MM, PARA AGUAS PLUVIAIS (NBR 8890) | M | 44.87 | MATE | 44.87 | MATE | PROCH($B$2;$N$2:$AO$5271;2081;FALSO) | PROCH($B$2;$N$2:$AO$5271; | 2081 | ;FALSO) |  | 2081 | 1.09 | 1.06 | 1.27 | 1.31 | 1.19 | 1.3 | 1.19 | 1.36 | 0.94 | 1.02 | 1.28 | 1.19 | 1.19 | 1.19 | 1.06 | 1.21 | 0.95 | 1.02 | 1.06 | 0.92 | 1.39 | 1.1 | 1.14 | 1.19 | 1.25 | 1.09 | 1.33 | 1.09 | 1.06 | 1.27 | 1.31 | 1.19 | 1.3 | 1.19 | 1.36 | 0.94 | 1.02 | 1.28 | 1.19 | 1.19 | 1.19 | 1.06 | 1.21 | 0.95 | 1.02 | 1.06 | 0.92 | 1.39 | 1.1 | 1.14 | 1.19 | 1.25 | 1.09 | 1.33
7793 | TUBO DE CONCRETO SIMPLES, CLASSE- PS2, PB, DN 600 MM, PARA AGUAS PLUVIAIS (NBR 8890) | M | 57.9 | MATE | 57.9 | MATE | PROCH($B$2;$N$2:$AO$5271;2082;FALSO) | PROCH($B$2;$N$2:$AO$5271; | 2082 | ;FALSO) |  | 2082 | 1.87 | 1.82 | 2.18 | 2.25 | 2.04 | 2.23 | 2.05 | 2.33 | 1.61 | 1.76 | 2.19 | 2.05 | 2.05 | 2.05 | 1.81 | 2.07 | 1.62 | 1.76 | 1.82 | 1.58 | 2.38 | 1.89 | 1.96 | 2.05 | 2.14 | 1.87 | 2.28 | 1.87 | 1.82 | 2.18 | 2.25 | 2.04 | 2.23 | 2.05 | 2.33 | 1.61 | 1.76 | 2.19 | 2.05 | 2.05 | 2.05 | 1.81 | 2.07 | 1.62 | 1.76 | 1.82 | 1.58 | 2.38 | 1.89 | 1.96 | 2.05 | 2.14 | 1.87 | 2.28
7795 | TUBO DE CONCRETO SIMPLES, CLASSE- PS1, PB, DN 500 MM, PARA AGUAS PLUVIAIS (NBR 8890) | M | 41.56 | MATE | 41.56 | MATE | PROCH($B$2;$N$2:$AO$5271;2083;FALSO) | PROCH($B$2;$N$2:$AO$5271; | 2083 | ;FALSO) |  | 2083 | 1.23 | 1.2 | 1.44 | 1.48 | 1.34 | 1.47 | 1.35 | 1.53 | 1.06 | 1.16 | 1.44 | 1.35 | 1.35 | 1.35 | 1.19 | 1.36 | 1.07 | 1.16 | 1.2 | 1.04 | 1.57 | 1.24 | 1.29 | 1.35 | 1.41 | 1.23 | 1.5 | 1.23 | 1.2 | 1.44 | 1.48 | 1.34 | 1.47 | 1.35 | 1.53 | 1.06 | 1.16 | 1.44 | 1.35 | 1.35 | 1.35 | 1.19 | 1.36 | 1.07 | 1.16 | 1.2 | 1.04 | 1.57 | 1.24 | 1.29 | 1.35 | 1.41 | 1.23 | 1.5
7796 | TUBO DE CONCRETO SIMPLES, CLASSE- PS1, PB, DN 300 MM, PARA AGUAS PLUVIAIS (NBR 8890) | M | 21.7 | MATE | 21.7 | MATE | PROCH($B$2;$N$2:$AO$5271;2084;FALSO) | PROCH($B$2;$N$2:$AO$5271; | 2084 | ;FALSO) |  | 2084 | 1.66 | 1.62 | 1.94 | 2 | 1.81 | 1.98 | 1.82 | 2.07 | 1.43 | 1.56 | 1.95 | 1.82 | 1.82 | 1.82 | 1.61 | 1.84 | 1.44 | 1.56 | 1.62 | 1.4 | 2.12 | 1.68 | 1.74 | 1.82 | 1.9 | 1.66 | 2.03 | 1.66 | 1.62 | 1.94 | 2 | 1.81 | 1.98 | 1.82 | 2.07 | 1.43 | 1.56 | 1.95 | 1.82 | 1.82 | 1.82 | 1.61 | 1.84 | 1.44 | 1.56 | 1.62 | 1.4 | 2.12 | 1.68 | 1.74 | 1.82 | 1.9 | 1.66 | 2.03
9813 | TUBO DE POLIETILENO DE ALTA DENSIDADE (PEAD), PE-80, DE = 20 MM X 2,3 MM DE PAREDE, PARA LIGACAO DE AGUA PREDIAL (NBR 8417) | M | 2.87 | MATE | 2.87 | MATE | PROCH($B$2;$N$2:$AO$5271;2085;FALSO) | PROCH($B$2;$N$2:$AO$5271; | 2085 | ;FALSO) |  | 2085 | 3.2 | 3.13 | 3.74 | 3.86 | 3.49 | 3.82 | 3.51 | 3.99 | 2.76 | 3.01 | 3.76 | 3.51 | 3.51 | 3.51 | 3.11 | 3.55 | 2.78 | 3.01 | 3.13 | 2.7 | 4.09 | 3.24 | 3.36 | 3.51 | 3.66 | 3.2 | 3.91 | 3.2 | 3.13 | 3.74 | 3.86 | 3.49 | 3.82 | 3.51 | 3.99 | 2.76 | 3.01 | 3.76 | 3.51 | 3.51 | 3.51 | 3.11 | 3.55 | 2.78 | 3.01 | 3.13 | 2.7 | 4.09 | 3.24 | 3.36 | 3.51 | 3.66 | 3.2 | 3.91
9815 | TUBO DE POLIETILENO DE ALTA DENSIDADE (PEAD), PE-80, DE = 32 MM X 3,0 MM DE PAREDE, PARA LIGACAO DE AGUA PREDIAL (NBR 8417) | M | 5.66 | MATE | 5.66 | MATE | PROCH($B$2;$N$2:$AO$5271;2086;FALSO) | PROCH($B$2;$N$2:$AO$5271; | 2086 | ;FALSO) |  | 2086 | 8.3 | 8.1 | 9.69 | 9.99 | 9.04 | 9.89 | 9.09 | 10.34 | 7.15 | 7.8 | 9.74 | 9.09 | 9.09 | 9.09 | 8.05 | 9.19 | 7.2 | 7.8 | 8.1 | 7 | 10.58 | 8.4 | 8.69 | 9.09 | 9.49 | 8.3 | 10.14 | 8.3 | 8.1 | 9.69 | 9.99 | 9.04 | 9.89 | 9.09 | 10.34 | 7.15 | 7.8 | 9.74 | 9.09 | 9.09 | 9.09 | 8.05 | 9.19 | 7.2 | 7.8 | 8.1 | 7 | 10.58 | 8.4 | 8.69 | 9.09 | 9.49 | 8.3 | 10.14
9825 | TUBO PVC DEFOFO, JEI, 1 MPA, DN 100 MM, PARA REDE DE AGUA (NBR 7665) | M | 34 | MATE | 34 | MATE | PROCH($B$2;$N$2:$AO$5271;2087;FALSO) | PROCH($B$2;$N$2:$AO$5271; | 2087 | ;FALSO) |  | 2087 | 13.42 | 13.1 | 15.67 | 16.15 | 14.62 | 15.99 | 14.7 | 16.71 | 11.57 | 12.61 | 15.75 | 14.7 | 14.7 | 14.7 | 13.02 | 14.86 | 11.65 | 12.61 | 13.1 | 11.33 | 17.11 | 13.58 | 14.06 | 14.7 | 15.35 | 13.42 | 16.39 | 13.42 | 13.1 | 15.67 | 16.15 | 14.62 | 15.99 | 14.7 | 16.71 | 11.57 | 12.61 | 15.75 | 14.7 | 14.7 | 14.7 | 13.02 | 14.86 | 11.65 | 12.61 | 13.1 | 11.33 | 17.11 | 13.58 | 14.06 | 14.7 | 15.35 | 13.42 | 16.39
9826 | TUBO PVC DEFOFO, JEI, 1 MPA, DN 250 MM, PARA REDE DE AGUA (NBR 7665) | M | 175.07 | MATE | 175.07 | MATE | PROCH($B$2;$N$2:$AO$5271;2088;FALSO) | PROCH($B$2;$N$2:$AO$5271; | 2088 | ;FALSO) |  | 2088 | 4.79 | 4.68 | 5.6 | 5.77 | 5.22 | 5.71 | 5.25 | 5.97 | 4.13 | 4.51 | 5.63 | 5.25 | 5.25 | 5.25 | 4.65 | 5.31 | 4.16 | 4.51 | 4.68 | 4.05 | 6.11 | 4.85 | 5.02 | 5.25 | 5.48 | 4.79 | 5.86 | 4.79 | 4.68 | 5.6 | 5.77 | 5.22 | 5.71 | 5.25 | 5.97 | 4.13 | 4.51 | 5.63 | 5.25 | 5.25 | 5.25 | 4.65 | 5.31 | 4.16 | 4.51 | 4.68 | 4.05 | 6.11 | 4.85 | 5.02 | 5.25 | 5.48 | 4.79 | 5.86
9827 | TUBO PVC DEFOFO, JEI, 1 MPA, DN 300 MM, PARA REDE DE AGUA (NBR 7665) | M | 254.44 | MATE | 254.44 | MATE | PROCH($B$2;$N$2:$AO$5271;2089;FALSO) | PROCH($B$2;$N$2:$AO$5271; | 2089 | ;FALSO) |  | 2089 | 8.87 | 8.66 | 10.36 | 10.68 | 9.67 | 10.57 | 9.72 | 11.05 | 7.65 | 8.34 | 10.41 | 9.72 | 9.72 | 9.72 | 8.61 | 9.83 | 7.7 | 8.34 | 8.66 | 7.49 | 11.32 | 8.98 | 9.3 | 9.72 | 10.15 | 8.87 | 10.84 | 8.87 | 8.66 | 10.36 | 10.68 | 9.67 | 10.57 | 9.72 | 11.05 | 7.65 | 8.34 | 10.41 | 9.72 | 9.72 | 9.72 | 8.61 | 9.83 | 7.7 | 8.34 | 8.66 | 7.49 | 11.32 | 8.98 | 9.3 | 9.72 | 10.15 | 8.87 | 10.84
9828 | TUBO PVC DEFOFO, JEI, 1 MPA, DN 150 MM, PARA REDEDE AGUA (NBR 7665) | M | 66.29 | MATE | 66.29 | MATE | PROCH($B$2;$N$2:$AO$5271;2090;FALSO) | PROCH($B$2;$N$2:$AO$5271; | 2090 | ;FALSO) |  | 2090 | 6.11 | 5.96 | 7.13 | 7.35 | 6.66 | 7.28 | 6.69 | 7.61 | 5.27 | 5.74 | 7.17 | 6.69 | 6.69 | 6.69 | 5.93 | 6.77 | 5.3 | 5.74 | 5.96 | 5.16 | 7.79 | 6.18 | 6.4 | 6.69 | 6.99 | 6.11 | 7.46 | 6.11 | 5.96 | 7.13 | 7.35 | 6.66 | 7.28 | 6.69 | 7.61 | 5.27 | 5.74 | 7.17 | 6.69 | 6.69 | 6.69 | 5.93 | 6.77 | 5.3 | 5.74 | 5.96 | 5.16 | 7.79 | 6.18 | 6.4 | 6.69 | 6.99 | 6.11 | 7.46
9829 | TUBO PVC DEFOFO, JEI, 1 MPA, DN 200 MM, PARA REDE DE AGUA (NBR 7665) | M | 118.01 | MATE | 118.01 | MATE | PROCH($B$2;$N$2:$AO$5271;2091;FALSO) | PROCH($B$2;$N$2:$AO$5271; | 2091 | ;FALSO) |  | 2091 | 19.95 | 21.16 | 19.36 | 19.79 | 20.4 | 18.26 | 18.72 | 21.67 | 19.55 | 17.41 | 19.67 | 17.04 | 19.47 | 18.62 | 17.09 | 17.5 | 16.73 | 20.97 | 24.7 | 15.28 | 19.4 | 21.54 | 19.2 | 28.64 | 16.95 | 24.25 | 19.02 | 23.18 | 24.47 | 22.37 | 22.97 | 23.6 | 21.12 | 21.61 | 25.04 | 22.61 | 20.12 | 22.73 | 19.68 | 22.53 | 21.54 | 19.74 | 20.22 | 19.34 | 24.23 | 28.53 | 17.68 | 22.43 | 24.92 | 22.24 | 33.1 | 19.58 | 28.01 | 21.99
9830 | TUBO PVC, FLEXIVEL, CORRUGADO, PERFURADO, DN 65 MM, PARA DRENAGEM, SISTEMA IRRIGACAO | M | 4.52 | MATE | 4.52 | MATE | PROCH($B$2;$N$2:$AO$5271;2092;FALSO) | PROCH($B$2;$N$2:$AO$5271; | 2092 | ;FALSO) |  | 2092 | 3494.89 | 3693.26 | 3413.22 | 3466.28 | 3568.25 | 3208.51 | 3325.54 | 3792.19 | 3444.33 | 3061.62 | 3466.44 | 2993.87 | 3428.22 | 3218.91 | 2988.47 | 3047.04 | 2941.16 | 3691.82 | 4325.72 | 2672.06 | 3367.57 | 3754.88 | 3381.18 | 5057.33 | 2985.48 | 4250.56 | 3340.94 | 4063.89 | 4274.03 | 3945.48 | 4022.57 | 4127.54 | 3714.09 | 3841.54 | 4384.5 | 3984.7 | 3540.64 | 4008.49 | 3459.82 | 3970.43 | 3724.2 | 3454.6 | 3523.31 | 3403.39 | 4267.63 | 4998.73 | 3093.13 | 3897 | 4347.96 | 3916.53 | 5848.66 | 3452.36 | 4913.38 | 3866.63
9833 | TUBO PVC, FLEXIVEL, CORRUGADO, PERFURADO, DN 110 MM, PARA DRENAGEM, SISTEMA IRRIGACAO | M | 8.44 | MATE | 8.44 | MATE | PROCH($B$2;$N$2:$AO$5271;2093;FALSO) | PROCH($B$2;$N$2:$AO$5271; | 2093 | ;FALSO) |  | 2093 | 26.33 | 12.6 | 26.33 | 26.33 | 16.31 | 26.33 | 15.42 | 26.33 | 30.6 | 26.33 | 14.85 | 26.33 | 26.33 | 26.33 | 29.25 | 26.33 | 26.33 | 26.33 | 17.54 | 22.5 | 26.33 | 26.33 | 33.08 | 26.33 | 26.33 | 26.33 | 26.33 | 26.33 | 12.6 | 26.33 | 26.33 | 16.31 | 26.33 | 15.42 | 26.33 | 30.6 | 26.33 | 14.85 | 26.33 | 26.33 | 26.33 | 29.25 | 26.33 | 26.33 | 26.33 | 17.54 | 22.5 | 26.33 | 26.33 | 33.08 | 26.33 | 26.33 | 26.33 | 26.33
9834 | TUBO PVC, RIGIDO, CORRUGADO, PERFURADO, DN 150 MM, PARA DRENAGEM, SISTEMA IRRIGACAO | M | 23.51 | MATE | 23.51 | MATE | PROCH($B$2;$N$2:$AO$5271;2094;FALSO) | PROCH($B$2;$N$2:$AO$5271; | 2094 | ;FALSO) |  | 2094 | 30135.23 | 30135.23 | 30135.23 | 30135.23 | 29758.54 | 35157.77 | 30135.23 | 35157.77 | 32646.5 | 33399.88 | 29130.72 | 32144.24 | 26117.2 | 36162.28 | 30135.23 | 30135.23 | 33902.13 | 30135.23 | 30135.23 | 30135.23 | 30135.23 | 30135.23 | 29130.72 | 30135.23 | 30135.23 | 30135.23 | 25776.52 | 30135.23 | 30135.23 | 30135.23 | 30135.23 | 29758.54 | 35157.77 | 30135.23 | 35157.77 | 32646.5 | 33399.88 | 29130.72 | 32144.24 | 26117.2 | 36162.28 | 30135.23 | 30135.23 | 33902.13 | 30135.23 | 30135.23 | 30135.23 | 30135.23 | 30135.23 | 29130.72 | 30135.23 | 30135.23 | 30135.23 | 25776.52
9835 | TUBO PVC SERIE NORMAL, DN 40 MM, PARA ESGOTO PREDIAL (NBR 5688) | M | 3.09 | MATE | 3.09 | MATE | PROCH($B$2;$N$2:$AO$5271;2095;FALSO) | PROCH($B$2;$N$2:$AO$5271; | 2095 | ;FALSO) |  | 2095 | 141876.09 | 141876.09 | 141876.09 | 141876.09 | 140102.64 | 165522.11 | 141876.09 | 165522.11 | 153699.1 | 157246 | 137146.89 | 151334.5 | 122959.28 | 170251.31 | 141876.09 | 141876.09 | 159610.6 | 141876.09 | 141876.09 | 141876.09 | 141876.09 | 141876.09 | 137146.89 | 141876.09 | 141876.09 | 141876.09 | 121355.39 | 141876.09 | 141876.09 | 141876.09 | 141876.09 | 140102.64 | 165522.11 | 141876.09 | 165522.11 | 153699.1 | 157246 | 137146.89 | 151334.5 | 122959.28 | 170251.31 | 141876.09 | 141876.09 | 159610.6 | 141876.09 | 141876.09 | 141876.09 | 141876.09 | 141876.09 | 137146.89 | 141876.09 | 141876.09 | 141876.09 | 121355.39
9836 | TUBO PVC SERIE NORMAL, DN 100 MM, PARA ESGOTO PREDIAL (NBR 5688) | M | 8.17 | MATE | 8.17 | MATE | PROCH($B$2;$N$2:$AO$5271;2096;FALSO) | PROCH($B$2;$N$2:$AO$5271; | 2096 | ;FALSO) |  | 2096 | 49.36 | 23.62 | 49.36 | 49.36 | 30.58 | 49.36 | 28.91 | 49.36 | 57.37 | 49.36 | 27.84 | 49.36 | 49.36 | 49.36 | 54.84 | 49.36 | 49.36 | 49.36 | 32.88 | 42.18 | 49.36 | 49.36 | 62.02 | 49.36 | 49.36 | 49.36 | 49.36 | 49.36 | 23.62 | 49.36 | 49.36 | 30.58 | 49.36 | 28.91 | 49.36 | 57.37 | 49.36 | 27.84 | 49.36 | 49.36 | 49.36 | 54.84 | 49.36 | 49.36 | 49.36 | 32.88 | 42.18 | 49.36 | 49.36 | 62.02 | 49.36 | 49.36 | 49.36 | 49.36
9837 | TUBO PVC SERIE NORMAL, DN 75 MM, PARA ESGOTO PREDIAL (NBR 5688) | M | 7.19 | MATE | 7.19 | MATE | PROCH($B$2;$N$2:$AO$5271;2097;FALSO) | PROCH($B$2;$N$2:$AO$5271; | 2097 | ;FALSO) |  | 2097 | 8.72 | 9.8 | 8.72 | 9.8 | 8.06 | 9.8 | 9.8 | 9.8 | 9.8 | 9.8 | 9.37 | 9.8 | 9.8 | 9.8 | 9.8 | 9.8 | 9.8 | 9.8 | 9.8 | 9.8 | 8.72 | 9.8 | 7.56 | 9.8 | 9.8 | 8.72 | 9.8 | 8.72 | 9.8 | 8.72 | 9.8 | 8.06 | 9.8 | 9.8 | 9.8 | 9.8 | 9.8 | 9.37 | 9.8 | 9.8 | 9.8 | 9.8 | 9.8 | 9.8 | 9.8 | 9.8 | 9.8 | 8.72 | 9.8 | 7.56 | 9.8 | 9.8 | 8.72 | 9.8
9838 | TUBO PVC SERIE NORMAL, DN 50 MM, PARA ESGOTO PREDIAL (NBR 5688) | M | 5.31 | MATE | 5.31 | MATE | PROCH($B$2;$N$2:$AO$5271;2098;FALSO) | PROCH($B$2;$N$2:$AO$5271; | 2098 | ;FALSO) |  | 2098 | 330762.14 | 330762.14 | 266907.14 | 330762.14 | 336167.85 | 310828.56 | 304071.42 | 371642.85 | 310828.56 | 406779.99 | 288867.85 | 422321.42 | 405428.56 | 407962.49 | 336167.85 | 330762.14 | 330762.14 | 330762.14 | 304071.42 | 330762.14 | 330762.14 | 330762.14 | 365561.42 | 405428.56 | 330762.14 | 330762.14 | 456107.13 | 330762.14 | 330762.14 | 266907.14 | 330762.14 | 336167.85 | 310828.56 | 304071.42 | 371642.85 | 310828.56 | 406779.99 | 288867.85 | 422321.42 | 405428.56 | 407962.49 | 336167.85 | 330762.14 | 330762.14 | 330762.14 | 304071.42 | 330762.14 | 330762.14 | 330762.14 | 365561.42 | 405428.56 | 330762.14 | 330762.14 | 456107.13
9839 | TUBO PVC, PBV, SERIE R, DN 75 MM, PARA ESGOTO OU AGUAS PLUVIAIS PREDIAL (NBR 5688) | M | 9.52 | MATE | 9.52 | MATE | PROCH($B$2;$N$2:$AO$5271;2099;FALSO) | PROCH($B$2;$N$2:$AO$5271; | 2099 | ;FALSO) |  | 2099 | 114328.21 | 114328.21 | 92256.68 | 114328.21 | 116196.7 | 107438.16 | 105102.54 | 128458.67 | 107438.16 | 140603.85 | 99847.42 | 145975.76 | 140136.73 | 141012.58 | 116196.7 | 114328.21 | 114328.21 | 114328.21 | 105102.54 | 114328.21 | 114328.21 | 114328.21 | 126356.62 | 140136.73 | 114328.21 | 114328.21 | 157653.82 | 114328.21 | 114328.21 | 92256.68 | 114328.21 | 116196.7 | 107438.16 | 105102.54 | 128458.67 | 107438.16 | 140603.85 | 99847.42 | 145975.76 | 140136.73 | 141012.58 | 116196.7 | 114328.21 | 114328.21 | 114328.21 | 105102.54 | 114328.21 | 114328.21 | 114328.21 | 126356.62 | 140136.73 | 114328.21 | 114328.21 | 157653.82
9840 | TUBO PVC, PBV, SERIE R, DN 150 MM, PARA ESGOTO OU AGUAS PLUVIAIS PREDIAL (NBR 5688) | M | 32.62 | MATE | 32.62 | MATE | PROCH($B$2;$N$2:$AO$5271;2100;FALSO) | PROCH($B$2;$N$2:$AO$5271; | 2100 | ;FALSO) |  | 2100 | 97900 | 97900 | 79000 | 97900 | 99500 | 92000 | 90000 | 110000 | 92000 | 120400 | 85500 | 125000 | 120000 | 120750 | 99500 | 97900 | 97900 | 97900 | 90000 | 97900 | 97900 | 97900 | 108200 | 120000 | 97900 | 97900 | 135000 | 97900 | 97900 | 79000 | 97900 | 99500 | 92000 | 90000 | 110000 | 92000 | 120400 | 85500 | 125000 | 120000 | 120750 | 99500 | 97900 | 97900 | 97900 | 90000 | 97900 | 97900 | 97900 | 108200 | 120000 | 97900 | 97900 | 135000
9841 | TUBO PVC, PBV, SERIE R, DN 100 MM, PARA ESGOTO OU AGUAS PLUVIAIS PREDIAL (NBR 5688) | M | 15.68 | MATE | 15.68 | MATE | PROCH($B$2;$N$2:$AO$5271;2101;FALSO) | PROCH($B$2;$N$2:$AO$5271; | 2101 | ;FALSO) |  | 2101 | 215599.77 | 215599.77 | 173977.34 | 215599.77 | 219123.36 | 202606.53 | 198202.04 | 242246.93 | 202606.53 | 265150.28 | 188291.93 | 275280.61 | 264269.38 | 265921.07 | 219123.36 | 215599.77 | 215599.77 | 215599.77 | 198202.04 | 215599.77 | 215599.77 | 215599.77 | 238282.89 | 264269.38 | 215599.77 | 215599.77 | 297303.06 | 215599.77 | 215599.77 | 173977.34 | 215599.77 | 219123.36 | 202606.53 | 198202.04 | 242246.93 | 202606.53 | 265150.28 | 188291.93 | 275280.61 | 264269.38 | 265921.07 | 219123.36 | 215599.77 | 215599.77 | 215599.77 | 198202.04 | 215599.77 | 215599.77 | 215599.77 | 238282.89 | 264269.38 | 215599.77 | 215599.77 | 297303.06
9844 | TUBO PVC PBA, CLASSE 12, JE, DN 50/DE 60 MM, REDE AGUA (NBR 5647) | M | 11.22 | MATE | 11.22 | MATE | PROCH($B$2;$N$2:$AO$5271;2102;FALSO) | PROCH($B$2;$N$2:$AO$5271; | 2102 | ;FALSO) |  | 2102 | 225519.64 | 225519.64 | 181982.14 | 225519.64 | 229205.35 | 211928.56 | 207321.42 | 253392.85 | 211928.56 | 277349.99 | 196955.35 | 287946.42 | 276428.56 | 278156.24 | 229205.35 | 225519.64 | 225519.64 | 225519.64 | 207321.42 | 225519.64 | 225519.64 | 225519.64 | 249246.42 | 276428.56 | 225519.64 | 225519.64 | 310982.13 | 225519.64 | 225519.64 | 181982.14 | 225519.64 | 229205.35 | 211928.56 | 207321.42 | 253392.85 | 211928.56 | 277349.99 | 196955.35 | 287946.42 | 276428.56 | 278156.24 | 229205.35 | 225519.64 | 225519.64 | 225519.64 | 207321.42 | 225519.64 | 225519.64 | 225519.64 | 249246.42 | 276428.56 | 225519.64 | 225519.64 | 310982.13
9846 | TUBO PVC PBA, CLASSE 12, JE, DN 75/DE 85 MM, REDE AGUA (NBR 5647) | M | 22.94 | MATE | 22.94 | MATE | PROCH($B$2;$N$2:$AO$5271;2103;FALSO) | PROCH($B$2;$N$2:$AO$5271; | 2103 | ;FALSO) |  | 2103 | 6.63 | 6.05 | 6.63 | 6.63 | 5.19 | 6.05 | 6.63 | 6.63 | 5.9 | 6.05 | 5.45 | 6.63 | 6.05 | 6.63 | 6.63 | 6.17 | 6.05 | 6.68 | 5.9 | 6.05 | 6.63 | 6.63 | 6.63 | 6.63 | 6.05 | 6.14 | 6.81 | 6.63 | 6.05 | 6.63 | 6.63 | 5.19 | 6.05 | 6.63 | 6.63 | 5.9 | 6.05 | 5.45 | 6.63 | 6.05 | 6.63 | 6.63 | 6.17 | 6.05 | 6.68 | 5.9 | 6.05 | 6.63 | 6.63 | 6.63 | 6.63 | 6.05 | 6.14 | 6.81
9847 | TUBO PVC PBA, CLASSE 12, JE, DN 100/DE 110 MM, REDE AGUA (NBR 5647) | M | 37.6 | MATE | 37.6 | MATE | PROCH($B$2;$N$2:$AO$5271;2104;FALSO) | PROCH($B$2;$N$2:$AO$5271; | 2104 | ;FALSO) |  | 2104 | 1449.11 | 1449.11 | 1449.11 | 1449.11 | 1644.1 | 1491.42 | 1449.11 | 1449.11 | 1784.91 | 1449.11 | 1501.99 | 1449.11 | 1989.47 | 1449.11 | 1449.11 | 1449.11 | 1449.11 | 1693.69 | 1562.71 | 1449.11 | 1449.11 | 1449.11 | 1449.11 | 1449.11 | 1449.11 | 1449.11 | 1449.11 | 1449.11 | 1449.11 | 1449.11 | 1449.11 | 1644.1 | 1491.42 | 1449.11 | 1449.11 | 1784.91 | 1449.11 | 1501.99 | 1449.11 | 1989.47 | 1449.11 | 1449.11 | 1449.11 | 1449.11 | 1693.69 | 1562.71 | 1449.11 | 1449.11 | 1449.11 | 1449.11 | 1449.11 | 1449.11 | 1449.11 | 1449.11
9850 | TUBO PVC DE REVESTIMENTO GEOMECANICO NERVURADO REFORCADO, DN = 150 MM, COMPRIMENTO = 2 M | M | 90 | MATE | 90 | MATE | PROCH($B$2;$N$2:$AO$5271;2105;FALSO) | PROCH($B$2;$N$2:$AO$5271; | 2105 | ;FALSO) |  | 2105 | 1.66 | 1.66 | 1.66 | 1.66 | 1.66 | 1.57 | 1.66 | 1.66 | 1.93 | 1.66 | 1.53 | 1.66 | 1.66 | 1.66 | 1.66 | 1.66 | 1.66 | 1.69 | 1.66 | 1.66 | 1.66 | 1.66 | 1.46 | 1.66 | 1.66 | 1.66 | 1.66 | 1.66 | 1.66 | 1.66 | 1.66 | 1.66 | 1.57 | 1.66 | 1.66 | 1.93 | 1.66 | 1.53 | 1.66 | 1.66 | 1.66 | 1.66 | 1.66 | 1.66 | 1.69 | 1.66 | 1.66 | 1.66 | 1.66 | 1.46 | 1.66 | 1.66 | 1.66 | 1.66
9851 | TUBO PVC DE REVESTIMENTO GEOMECANICO NERVURADO STANDARD, DN = 206 MM, COMPRIMENTO = 2 M | M | 121.59 | MATE | 121.59 | MATE | PROCH($B$2;$N$2:$AO$5271;2106;FALSO) | PROCH($B$2;$N$2:$AO$5271; | 2106 | ;FALSO) |  | 2106 | 1.4 | 1.4 | 1.4 | 1.4 | 1.31 | 1.37 | 1.4 | 1.4 | 1.86 | 1.4 | 1.4 | 1.4 | 1.75 | 1.4 | 1.4 | 1.4 | 1.4 | 1.39 | 1.34 | 1.4 | 1.4 | 1.4 | 1.31 | 1.4 | 1.4 | 1.4 | 1.4 | 1.4 | 1.4 | 1.4 | 1.4 | 1.31 | 1.37 | 1.4 | 1.4 | 1.86 | 1.4 | 1.4 | 1.4 | 1.75 | 1.4 | 1.4 | 1.4 | 1.4 | 1.39 | 1.34 | 1.4 | 1.4 | 1.4 | 1.31 | 1.4 | 1.4 | 1.4 | 1.4
9853 | TUBO PVC DE REVESTIMENTO GEOMECANICO NERVURADO REFORCADO, DN = 200 MM, COMPRIMENTO = 2 M | M | 160.04 | MATE | 160.04 | MATE | PROCH($B$2;$N$2:$AO$5271;2107;FALSO) | PROCH($B$2;$N$2:$AO$5271; | 2107 | ;FALSO) |  | 2107 | 1.63 | 1.63 | 1.63 | 1.63 | 1.47 | 1.46 | 1.63 | 1.63 | 1.78 | 1.63 | 1.52 | 1.63 | 1.82 | 1.63 | 1.63 | 1.63 | 1.63 | 1.57 | 1.63 | 1.63 | 1.63 | 1.63 | 1.41 | 1.63 | 1.63 | 1.63 | 1.63 | 1.63 | 1.63 | 1.63 | 1.63 | 1.47 | 1.46 | 1.63 | 1.63 | 1.78 | 1.63 | 1.52 | 1.63 | 1.82 | 1.63 | 1.63 | 1.63 | 1.63 | 1.57 | 1.63 | 1.63 | 1.63 | 1.63 | 1.41 | 1.63 | 1.63 | 1.63 | 1.63
9854 | TUBO PVC DE REVESTIMENTO GEOMECANICO NERVURADO STANDARD, DN = 154 MM, COMPRIMENTO = 2 M | M | 70.12 | MATE | 70.12 | MATE | PROCH($B$2;$N$2:$AO$5271;2108;FALSO) | PROCH($B$2;$N$2:$AO$5271; | 2108 | ;FALSO) |  | 2108 | 11.73 | 11.73 | 11.73 | 10.3 | 11.73 | 12.39 | 11.73 | 11.73 | 13.48 | 10.3 | 13.95 | 11.41 | 11.73 | 11.73 | 11.73 | 9.25 | 10.3 | 10.04 | 10.57 | 11.73 | 11.73 | 11.73 | 11.9 | 11.73 | 11.73 | 11.73 | 10.3 | 11.73 | 11.73 | 11.73 | 10.3 | 11.73 | 12.39 | 11.73 | 11.73 | 13.48 | 10.3 | 13.95 | 11.41 | 11.73 | 11.73 | 11.73 | 9.25 | 10.3 | 10.04 | 10.57 | 11.73 | 11.73 | 11.73 | 11.9 | 11.73 | 11.73 | 11.73 | 10.3
9855 | TUBO PVC DE REVESTIMENTO GEOMECANICO NERVURADO STANDARD, DN = 250 MM, COMPRIMENTO = 2 M | M | 203.38 | MATE | 203.38 | MATE | PROCH($B$2;$N$2:$AO$5271;2109;FALSO) | PROCH($B$2;$N$2:$AO$5271; | 2109 | ;FALSO) |  | 2109 | 11.73 | 11.73 | 11.73 | 10.3 | 11.73 | 12.39 | 11.73 | 11.73 | 13.48 | 10.3 | 13.95 | 11.41 | 11.73 | 11.73 | 11.73 | 9.25 | 10.3 | 10.04 | 10.57 | 11.73 | 11.73 | 11.73 | 11.9 | 11.73 | 11.73 | 11.73 | 10.3 | 11.73 | 11.73 | 11.73 | 10.3 | 11.73 | 12.39 | 11.73 | 11.73 | 13.48 | 10.3 | 13.95 | 11.41 | 11.73 | 11.73 | 11.73 | 9.25 | 10.3 | 10.04 | 10.57 | 11.73 | 11.73 | 11.73 | 11.9 | 11.73 | 11.73 | 11.73 | 10.3
9856 | TUBO PVC, ROSCAVEL, 1/2", AGUA FRIA PREDIAL | M | 5.41 | MATE | 5.41 | MATE | PROCH($B$2;$N$2:$AO$5271;2110;FALSO) | PROCH($B$2;$N$2:$AO$5271; | 2110 | ;FALSO) |  | 2110 | 11.73 | 11.73 | 11.73 | 10.3 | 11.73 | 12.39 | 11.73 | 11.73 | 13.48 | 10.3 | 13.95 | 11.41 | 11.73 | 11.73 | 11.73 | 9.25 | 10.3 | 10.04 | 10.57 | 11.73 | 11.73 | 11.73 | 11.9 | 11.73 | 11.73 | 11.73 | 10.3 | 11.73 | 11.73 | 11.73 | 10.3 | 11.73 | 12.39 | 11.73 | 11.73 | 13.48 | 10.3 | 13.95 | 11.41 | 11.73 | 11.73 | 11.73 | 9.25 | 10.3 | 10.04 | 10.57 | 11.73 | 11.73 | 11.73 | 11.9 | 11.73 | 11.73 | 11.73 | 10.3
9857 | TUBO PVC, ROSCAVEL, 3", AGUA FRIA PREDIAL | M | 73.11 | MATE | 73.11 | MATE | PROCH($B$2;$N$2:$AO$5271;2111;FALSO) | PROCH($B$2;$N$2:$AO$5271; | 2111 | ;FALSO) |  | 2111 | 8.88 | 8.88 | 8.88 | 7.8 | 8.88 | 9.38 | 8.88 | 8.88 | 10.2 | 7.8 | 10.56 | 8.64 | 8.88 | 8.88 | 8.88 | 7 | 7.8 | 7.6 | 8 | 8.88 | 8.88 | 8.88 | 9.01 | 8.88 | 8.88 | 8.88 | 7.8 | 8.88 | 8.88 | 8.88 | 7.8 | 8.88 | 9.38 | 8.88 | 8.88 | 10.2 | 7.8 | 10.56 | 8.64 | 8.88 | 8.88 | 8.88 | 7 | 7.8 | 7.6 | 8 | 8.88 | 8.88 | 8.88 | 9.01 | 8.88 | 8.88 | 8.88 | 7.8
9858 | TUBO PVC, ROSCAVEL, 6", AGUA FRIA PREDIAL | M | 142.23 | MATE | 142.23 | MATE | PROCH($B$2;$N$2:$AO$5271;2112;FALSO) | PROCH($B$2;$N$2:$AO$5271; | 2112 | ;FALSO) |  | 2112 | 8.88 | 8.88 | 8.88 | 7.8 | 8.88 | 9.38 | 8.88 | 8.88 | 10.2 | 7.8 | 10.56 | 8.64 | 8.88 | 8.88 | 8.88 | 7 | 7.8 | 7.6 | 8 | 8.88 | 8.88 | 8.88 | 9.01 | 8.88 | 8.88 | 8.88 | 7.8 | 8.88 | 8.88 | 8.88 | 7.8 | 8.88 | 9.38 | 8.88 | 8.88 | 10.2 | 7.8 | 10.56 | 8.64 | 8.88 | 8.88 | 8.88 | 7 | 7.8 | 7.6 | 8 | 8.88 | 8.88 | 8.88 | 9.01 | 8.88 | 8.88 | 8.88 | 7.8
9859 | TUBO PVC ROSCAVEL, 3/4", AGUA FRIA PREDIAL | M | 7.33 | MATE | 7.33 | MATE | PROCH($B$2;$N$2:$AO$5271;2113;FALSO) | PROCH($B$2;$N$2:$AO$5271; | 2113 | ;FALSO) |  | 2113 | 8.88 | 8.88 | 8.88 | 7.8 | 8.88 | 9.38 | 8.88 | 8.88 | 10.2 | 7.8 | 10.56 | 8.64 | 8.88 | 8.88 | 8.88 | 7 | 7.8 | 7.6 | 8 | 8.88 | 8.88 | 8.88 | 9.01 | 8.88 | 8.88 | 8.88 | 7.8 | 8.88 | 8.88 | 8.88 | 7.8 | 8.88 | 9.38 | 8.88 | 8.88 | 10.2 | 7.8 | 10.56 | 8.64 | 8.88 | 8.88 | 8.88 | 7 | 7.8 | 7.6 | 8 | 8.88 | 8.88 | 8.88 | 9.01 | 8.88 | 8.88 | 8.88 | 7.8
9860 | TUBO PVC, ROSCAVEL, 2", PARA AGUA FRIA PREDIAL | M | 33.92 | MATE | 33.92 | MATE | PROCH($B$2;$N$2:$AO$5271;2114;FALSO) | PROCH($B$2;$N$2:$AO$5271; | 2114 | ;FALSO) |  | 2114 | 12.99 | 13.79 | 10.34 | 11.11 | 13.29 | 11.9 | 12.2 | 12.52 | 12.75 | 11.35 | 12.82 | 11.11 | 12.69 | 12.14 | 11.13 | 11.4 | 10.71 | 13.67 | 16.1 | 9.96 | 11.99 | 14.03 | 12.3 | 15.52 | 11.04 | 16.36 | 13.49 | 15.11 | 15.95 | 11.95 | 12.89 | 15.36 | 13.77 | 14.09 | 14.46 | 14.74 | 13.11 | 14.81 | 12.83 | 14.68 | 14.04 | 12.86 | 13.18 | 12.38 | 15.79 | 18.59 | 11.53 | 13.86 | 16.24 | 14.24 | 17.94 | 12.76 | 18.91 | 15.6
9861 | TUBO PVC, ROSCAVEL, 1 1/4", AGUA FRIA PREDIAL | M | 19.06 | MATE | 19.06 | MATE | PROCH($B$2;$N$2:$AO$5271;2115;FALSO) | PROCH($B$2;$N$2:$AO$5271; | 2115 | ;FALSO) |  | 2115 | 2278.13 | 2407.43 | 1824.22 | 1945.94 | 2322.62 | 2091.46 | 2167.74 | 2190.57 | 2245.17 | 1995.7 | 2259.58 | 1951.54 | 2234.67 | 2098.23 | 1948.02 | 1986.2 | 1883.78 | 2406.5 | 2819.7 | 1741.77 | 2081.71 | 2447.61 | 2164.94 | 2742.24 | 1946.08 | 2869.66 | 2370.62 | 2649.03 | 2786.01 | 2108.69 | 2258.23 | 2686.68 | 2421.02 | 2504.09 | 2532.71 | 2597.41 | 2307.95 | 2612.92 | 2255.27 | 2588.11 | 2427.6 | 2251.87 | 2296.66 | 2179.83 | 2781.84 | 3258.4 | 2016.24 | 2408.98 | 2834.2 | 2507.72 | 3171.33 | 2250.41 | 3317.15 | 2743.63
9862 | TUBO PVC, ROSCAVEL, 1 1/2", AGUA FRIA PREDIAL | M | 23.71 | MATE | 23.71 | MATE | PROCH($B$2;$N$2:$AO$5271;2116;FALSO) | PROCH($B$2;$N$2:$AO$5271; | 2116 | ;FALSO) |  | 2116 | 13.29 | 13.79 | 19.58 | 12.92 | 20.46 | 44.5 | 17.29 | 28.43 | 23.85 | 17.57 | 25.09 | 17.43 | 16.43 | 13.48 | 11.89 | 21.79 | 16.79 | 19.02 | 26.77 | 14.02 | 17.46 | 19.76 | 32.15 | 29.81 | 14 | 28.88 | 14.59 | 15.45 | 15.95 | 22.63 | 14.99 | 23.66 | 51.48 | 19.97 | 32.85 | 27.58 | 20.31 | 28.99 | 20.14 | 19.02 | 15.58 | 13.73 | 25.18 | 19.41 | 21.97 | 30.92 | 16.22 | 20.2 | 22.87 | 37.22 | 34.46 | 16.19 | 33.36 | 16.87
9863 | TUBO PVC, ROSCAVEL, 2 1/2", AGUA FRIA PREDIAL | M | 56.41 | MATE | 56.41 | MATE | PROCH($B$2;$N$2:$AO$5271;2117;FALSO) | PROCH($B$2;$N$2:$AO$5271; | 2117 | ;FALSO) |  | 2117 | 2330.13 | 2407.43 | 3452.99 | 2262.72 | 3576.84 | 7818.95 | 3072.33 | 4974 | 4200.96 | 3090.86 | 4421.66 | 3062.93 | 2893.7 | 2328.77 | 2079.43 | 3793.95 | 2952.59 | 3347.88 | 4688.49 | 2451.62 | 3032.49 | 3446.23 | 5658.16 | 5264.72 | 2468.52 | 5063.13 | 2563.46 | 2709.49 | 2786.01 | 3991.45 | 2625.85 | 4137.49 | 9051.01 | 3549.05 | 5750.9 | 4860.04 | 3574.46 | 5113.08 | 3539.63 | 3351.37 | 2694.33 | 2403.76 | 4386.96 | 3416.62 | 3870.05 | 5417.95 | 2837.96 | 3509.24 | 3990.56 | 6554.03 | 6088.5 | 2854.55 | 5852.67 | 2966.82
9864 | TUBO PVC, ROSCAVEL, 4", AGUA FRIA PREDIAL | M | 86.34 | MATE | 86.34 | MATE | PROCH($B$2;$N$2:$AO$5271;2118;FALSO) | PROCH($B$2;$N$2:$AO$5271; | 2118 | ;FALSO) |  | 2118 | 0.52 | 0.42 | 0.22 | 0.21 | 0.52 | 0.6 | 0.42 | 0.54 | 0.57 | 0.47 | 0.57 | 0.5 | 0.37 | 0.39 | 0.29 | 0.53 | 0.48 | 0.39 | 0.3 | 0.43 | 0.52 | 0.28 | 0.59 | 0.39 | 0.54 | 0.35 | 0.61 | 0.52 | 0.42 | 0.22 | 0.21 | 0.52 | 0.6 | 0.42 | 0.54 | 0.57 | 0.47 | 0.57 | 0.5 | 0.37 | 0.39 | 0.29 | 0.53 | 0.48 | 0.39 | 0.3 | 0.43 | 0.52 | 0.28 | 0.59 | 0.39 | 0.54 | 0.35 | 0.61
9865 | TUBO PVC, ROSCAVEL, 5", AGUA FRIA PREDIAL | M | 123.02 | MATE | 123.02 | MATE | PROCH($B$2;$N$2:$AO$5271;2119;FALSO) | PROCH($B$2;$N$2:$AO$5271; | 2119 | ;FALSO) |  | 2119 | 29.3 | 11.68 | 33.62 | 11.12 | 18 | 17.41 | 17.21 | 22.24 | 24.22 | 19.08 | 24.61 | 42.02 | 29.04 | 23.13 | 36.92 | 21.17 | 22.91 | 22.52 | 22.91 | 21.15 | 18.54 | 25.34 | 35.45 | 28.43 | 19.86 | 22.91 | 20.8 | 29.3 | 11.68 | 33.62 | 11.12 | 18 | 17.41 | 17.21 | 22.24 | 24.22 | 19.08 | 24.61 | 42.02 | 29.04 | 23.13 | 36.92 | 21.17 | 22.91 | 22.52 | 22.91 | 21.15 | 18.54 | 25.34 | 35.45 | 28.43 | 19.86 | 22.91 | 20.8
9866 | TUBO PVC, ROSCAVEL, 1", AGUA FRIA PREDIAL | M | 14.32 | MATE | 14.32 | MATE | PROCH($B$2;$N$2:$AO$5271;2120;FALSO) | PROCH($B$2;$N$2:$AO$5271; | 2120 | ;FALSO) |  | 2120 | 32.07 | 12.78 | 36.8 | 12.17 | 19.7 | 19.06 | 18.83 | 24.34 | 26.51 | 20.88 | 26.93 | 46 | 31.79 | 25.32 | 40.41 | 23.18 | 25.07 | 24.65 | 25.07 | 23.15 | 20.3 | 27.73 | 38.8 | 31.12 | 21.73 | 25.07 | 22.76 | 32.07 | 12.78 | 36.8 | 12.17 | 19.7 | 19.06 | 18.83 | 24.34 | 26.51 | 20.88 | 26.93 | 46 | 31.79 | 25.32 | 40.41 | 23.18 | 25.07 | 24.65 | 25.07 | 23.15 | 20.3 | 27.73 | 38.8 | 31.12 | 21.73 | 25.07 | 22.76
9867 | TUBO PVC, SOLDAVEL, DN 20 MM, AGUA FRIA (NBR-5648) | M | 2.18 | MATE | 2.18 | MATE | PROCH($B$2;$N$2:$AO$5271;2121;FALSO) | PROCH($B$2;$N$2:$AO$5271; | 2121 | ;FALSO) |  | 2121 | 2.91 | 2.69 | 2.54 | 2.9 | 2.89 | 3.04 | 3.22 | 2.69 | 2.63 | 2.77 | 2.73 | 2.59 | 2.85 | 2.56 | 2.9 | 2.8 | 2.69 | 2.73 | 3.14 | 2.66 | 2.73 | 2.34 | 2.69 | 2.54 | 2.59 | 2.94 | 2.74 | 2.91 | 2.69 | 2.54 | 2.9 | 2.89 | 3.04 | 3.22 | 2.69 | 2.63 | 2.77 | 2.73 | 2.59 | 2.85 | 2.56 | 2.9 | 2.8 | 2.69 | 2.73 | 3.14 | 2.66 | 2.73 | 2.34 | 2.69 | 2.54 | 2.59 | 2.94 | 2.74
9868 | TUBO PVC, SOLDAVEL, DN 25 MM, AGUA FRIA (NBR-5648) | M | 2.9 | MATE | 2.9 | MATE | PROCH($B$2;$N$2:$AO$5271;2122;FALSO) | PROCH($B$2;$N$2:$AO$5271; | 2122 | ;FALSO) |  | 2122 | 5.02 | 3.97 | 4.58 | 7.32 | 5.56 | 4.35 | 3.75 | 4.21 | 4.32 | 2.92 | 5.94 | 4.65 | 2.82 | 4.11 | 3.78 | 4.63 | 4.39 | 4.51 | 5.33 | 3.74 | 6.78 | 4.37 | 4.58 | 4.08 | 4.05 | 5.45 | 3.74 | 5.02 | 3.97 | 4.58 | 7.32 | 5.56 | 4.35 | 3.75 | 4.21 | 4.32 | 2.92 | 5.94 | 4.65 | 2.82 | 4.11 | 3.78 | 4.63 | 4.39 | 4.51 | 5.33 | 3.74 | 6.78 | 4.37 | 4.58 | 4.08 | 4.05 | 5.45 | 3.74
9869 | TUBO PVC, SOLDAVEL, DN 32 MM, AGUA FRIA (NBR-5648) | M | 6.21 | MATE | 6.21 | MATE | PROCH($B$2;$N$2:$AO$5271;2123;FALSO) | PROCH($B$2;$N$2:$AO$5271; | 2123 | ;FALSO) |  | 2123 | 63.03 | 63.11 | 63.2 | 62.77 | 68.34 | 64.14 | 62.96 | 65.11 | 64.22 | 66.33 | 64.87 | 64.38 | 64.6 | 65.76 | 63.86 | 64.54 | 64.58 | 64.03 | 67.88 | 66.6 | 65.33 | 63.63 | 66.61 | 63.15 | 62.99 | 66.69 | 66.03 | 73.29 | 73 | 73.03 | 72.84 | 79.01 | 74.2 | 72.7 | 75.22 | 74.26 | 76.67 | 74.96 | 74.37 | 74.76 | 76.03 | 73.79 | 74.58 | 74.68 | 73.97 | 78.4 | 77.05 | 75.55 | 73.64 | 77.11 | 73 | 72.81 | 77.05 | 76.37
9870 | TUBO PVC, SOLDAVEL, DN 110 MM, AGUA FRIA (NBR-5648) | M | 52.18 | MATE | 52.18 | MATE | PROCH($B$2;$N$2:$AO$5271;2124;FALSO) | PROCH($B$2;$N$2:$AO$5271; | 2124 | ;FALSO) |  | 2124 | 11049.45 | 11016.54 | 11140.78 | 10990.36 | 11944.94 | 11269.36 | 11184.09 | 11388.3 | 11309.01 | 11664.13 | 11432.43 | 11309.02 | 11374.08 | 11359.87 | 11169.13 | 11236.45 | 11356.13 | 11270.11 | 11886.33 | 11640.28 | 11342.67 | 11095.83 | 11720.01 | 11152.68 | 11101.81 | 11693.04 | 11600.43 | 12848.39 | 12748.91 | 12878.07 | 12754.14 | 13817.23 | 13045.12 | 12919.45 | 13167.04 | 13083.26 | 13489.13 | 13220.15 | 13069.12 | 13173.02 | 13143.1 | 12911.22 | 12992.76 | 13140.86 | 13027.91 | 13735.65 | 13474.61 | 13125.9 | 12848.39 | 13575.67 | 12897.76 | 12837.92 | 13516.44 | 13425.74
9871 | TUBO PVC, SOLDAVEL, DN 75 MM, AGUA FRIA (NBR-5648) | M | 24.55 | MATE | 24.55 | MATE | PROCH($B$2;$N$2:$AO$5271;2125;FALSO) | PROCH($B$2;$N$2:$AO$5271; | 2125 | ;FALSO) |  | 2125 | 79.39 | 79.5 | 79.59 | 79.08 | 86.08 | 80.78 | 79.3 | 82 | 80.9 | 83.54 | 81.7 | 81.09 | 81.36 | 82.82 | 80.43 | 81.28 | 81.34 | 80.64 | 85.49 | 83.88 | 82.28 | 80.16 | 83.89 | 79.53 | 79.35 | 84 | 83.16 | 92.3 | 91.95 | 91.97 | 91.74 | 99.51 | 93.45 | 91.56 | 94.74 | 93.53 | 96.56 | 94.41 | 93.66 | 94.16 | 95.76 | 92.93 | 93.94 | 94.06 | 93.16 | 98.74 | 97.04 | 95.16 | 92.75 | 97.12 | 91.94 | 91.71 | 97.05 | 96.19
9872 | TUBO PVC, SOLDAVEL, DN 85 MM, AGUA FRIA (NBR-5648) | M | 30.95 | MATE | 30.95 | MATE | PROCH($B$2;$N$2:$AO$5271;2126;FALSO) | PROCH($B$2;$N$2:$AO$5271; | 2126 | ;FALSO) |  | 2126 | 13916.27 | 13874.82 | 14031.29 | 13841.84 | 15044.09 | 14193.24 | 14085.84 | 14343.03 | 14243.17 | 14690.43 | 14398.61 | 14243.19 | 14325.13 | 14307.23 | 14067 | 14151.79 | 14302.52 | 14194.16 | 14970.28 | 14660.39 | 14285.56 | 13974.68 | 14760.81 | 14046.27 | 13982.21 | 14726.84 | 14610.2 | 16181.95 | 16056.65 | 16219.33 | 16063.25 | 17402.15 | 16429.71 | 16271.44 | 16583.27 | 16477.76 | 16988.93 | 16650.16 | 16459.95 | 16590.81 | 16553.12 | 16261.08 | 16363.77 | 16550.3 | 16408.04 | 17299.41 | 16970.64 | 16531.46 | 16181.95 | 17097.92 | 16244.12 | 16168.76 | 17023.33 | 16909.09
9873 | TUBO PVC, SOLDAVEL, DN 60 MM, AGUA FRIA (NBR-5648) | M | 17.5 | MATE | 17.5 | MATE | PROCH($B$2;$N$2:$AO$5271;2127;FALSO) | PROCH($B$2;$N$2:$AO$5271; | 2127 | ;FALSO) |  | 2127 | 104.29 | 104.41 | 104.56 | 103.86 | 113.08 | 106.12 | 104.17 | 107.71 | 106.25 | 109.75 | 107.32 | 106.51 | 106.88 | 108.82 | 105.66 | 106.77 | 106.85 | 105.93 | 112.3 | 110.19 | 108.09 | 105.29 | 110.2 | 104.48 | 104.21 | 110.34 | 109.25 | 121.25 | 120.78 | 120.82 | 120.51 | 130.72 | 122.76 | 120.28 | 124.45 | 122.86 | 126.85 | 124.02 | 123.04 | 123.7 | 125.8 | 122.08 | 123.4 | 123.56 | 122.38 | 129.71 | 127.48 | 125 | 121.84 | 127.58 | 120.77 | 120.47 | 127.48 | 126.36
9874 | TUBO PVC, SOLDAVEL, DN 40 MM, AGUA FRIA (NBR-5648) | M | 9.06 | MATE | 9.06 | MATE | PROCH($B$2;$N$2:$AO$5271;2128;FALSO) | PROCH($B$2;$N$2:$AO$5271; | 2128 | ;FALSO) |  | 2128 | 18280.85 | 18226.38 | 18431.94 | 18183.08 | 19762.38 | 18644.68 | 18503.59 | 18841.45 | 18710.26 | 19297.8 | 18914.45 | 18710.29 | 18817.94 | 18794.41 | 18478.85 | 18590.22 | 18788.22 | 18645.9 | 19665.43 | 19258.33 | 18765.95 | 18357.57 | 19390.24 | 18451.61 | 18367.46 | 19345.63 | 19192.42 | 21257.11 | 21092.51 | 21306.21 | 21101.18 | 22860 | 21582.58 | 21374.67 | 21784.3 | 21645.69 | 22317.18 | 21872.16 | 21622.3 | 21794.2 | 21744.69 | 21361.06 | 21495.95 | 21740.98 | 21554.11 | 22725.04 | 22293.16 | 21716.23 | 21257.11 | 22460.35 | 21338.78 | 21239.78 | 22362.37 | 22212.3
9875 | TUBO PVC, SOLDAVEL, DN 50 MM, PARA AGUA FRIA (NBR-5648) | M | 11.23 | MATE | 11.23 | MATE | PROCH($B$2;$N$2:$AO$5271;2129;FALSO) | PROCH($B$2;$N$2:$AO$5271; | 2129 | ;FALSO) |  | 2129 | 63.03 | 63.11 | 63.2 | 62.77 | 68.34 | 64.14 | 62.96 | 65.11 | 64.22 | 66.33 | 64.87 | 64.38 | 64.6 | 65.76 | 63.86 | 64.54 | 64.58 | 64.03 | 67.88 | 66.6 | 65.33 | 63.63 | 66.61 | 63.15 | 62.99 | 66.69 | 66.03 | 73.29 | 73 | 73.03 | 72.84 | 79.01 | 74.2 | 72.7 | 75.22 | 74.26 | 76.67 | 74.96 | 74.37 | 74.76 | 76.03 | 73.79 | 74.58 | 74.68 | 73.97 | 78.4 | 77.05 | 75.55 | 73.64 | 77.11 | 73 | 72.81 | 77.05 | 76.37
9876 | TUBO DE PVC, PBL, TIPO LEVE, DN = 125 MM, PARA VENTILACAO | M | 10.3 | MATE | 10.3 | MATE | PROCH($B$2;$N$2:$AO$5271;2130;FALSO) | PROCH($B$2;$N$2:$AO$5271; | 2130 | ;FALSO) |  | 2130 | 11049.45 | 11016.54 | 11140.78 | 10990.36 | 11944.94 | 11269.36 | 11184.09 | 11388.3 | 11309.01 | 11664.13 | 11432.43 | 11309.02 | 11374.08 | 11359.87 | 11169.13 | 11236.45 | 11356.13 | 11270.11 | 11886.33 | 11640.28 | 11342.67 | 11095.83 | 11720.01 | 11152.68 | 11101.81 | 11693.04 | 11600.43 | 12848.39 | 12748.91 | 12878.07 | 12754.14 | 13817.23 | 13045.12 | 12919.45 | 13167.04 | 13083.26 | 13489.13 | 13220.15 | 13069.12 | 13173.02 | 13143.1 | 12911.22 | 12992.76 | 13140.86 | 13027.91 | 13735.65 | 13474.61 | 13125.9 | 12848.39 | 13575.67 | 12897.76 | 12837.92 | 13516.44 | 13425.74
9877 | TUBO DE PVC, PBL, TIPO LEVE, DN = 250 MM, PARA VENTILACAO | M | 37.23 | MATE | 37.23 | MATE | PROCH($B$2;$N$2:$AO$5271;2131;FALSO) | PROCH($B$2;$N$2:$AO$5271; | 2131 | ;FALSO) |  | 2131 | 79.65 | 79.74 | 79.87 | 79.32 | 86.38 | 81.04 | 79.58 | 82.26 | 81.17 | 83.84 | 81.98 | 81.37 | 81.64 | 83.09 | 80.7 | 81.55 | 81.62 | 80.9 | 85.77 | 84.16 | 82.57 | 80.42 | 84.17 | 79.79 | 79.59 | 84.29 | 83.44 | 92.61 | 92.25 | 92.28 | 92.04 | 99.85 | 93.76 | 91.87 | 95.05 | 93.84 | 96.89 | 94.73 | 93.98 | 94.48 | 96.08 | 93.24 | 94.25 | 94.38 | 93.47 | 99.07 | 97.37 | 95.48 | 93.06 | 97.44 | 92.24 | 92.01 | 97.37 | 96.51
9878 | TUBO DE PVC, PBL, TIPO LEVE, DN = 300 MM, PARA VENTILACAO | M | 51.68 | MATE | 51.68 | MATE | PROCH($B$2;$N$2:$AO$5271;2132;FALSO) | PROCH($B$2;$N$2:$AO$5271; | 2132 | ;FALSO) |  | 2132 | 13962.9 | 13921.3 | 14078.31 | 13888.23 | 15094.5 | 14240.78 | 14133.04 | 14391.09 | 14290.9 | 14739.65 | 14446.86 | 14290.91 | 14373.13 | 14355.17 | 14114.14 | 14199.21 | 14350.43 | 14241.73 | 15020.45 | 14709.52 | 14333.43 | 14021.51 | 14810.26 | 14093.33 | 14029.07 | 14776.18 | 14659.17 | 16236.17 | 16110.45 | 16273.68 | 16117.07 | 17460.46 | 16484.76 | 16325.97 | 16638.84 | 16532.97 | 17045.85 | 16705.95 | 16515.1 | 16646.4 | 16608.59 | 16315.57 | 16418.6 | 16605.75 | 16463.02 | 17357.38 | 17027.51 | 16586.85 | 16236.17 | 17155.21 | 16298.55 | 16222.94 | 17080.37 | 16965.75
9879 | TUBO DE PVC, PBL, TIPO LEVE, DN = 400 MM, PARA VENTILACAO | M | 121.98 | MATE | 121.98 | MATE | PROCH($B$2;$N$2:$AO$5271;2133;FALSO) | PROCH($B$2;$N$2:$AO$5271; | 2133 | ;FALSO) |  | 2133 | 104.29 | 104.41 | 104.56 | 103.86 | 113.08 | 106.12 | 104.17 | 107.71 | 106.25 | 109.75 | 107.32 | 106.51 | 106.88 | 108.82 | 105.66 | 106.77 | 106.85 | 105.93 | 112.3 | 110.19 | 108.09 | 105.29 | 110.2 | 104.48 | 104.21 | 110.34 | 109.25 | 121.25 | 120.78 | 120.82 | 120.51 | 130.72 | 122.76 | 120.28 | 124.45 | 122.86 | 126.85 | 124.02 | 123.04 | 123.7 | 125.8 | 122.08 | 123.4 | 123.56 | 122.38 | 129.71 | 127.48 | 125 | 121.84 | 127.58 | 120.77 | 120.47 | 127.48 | 126.36
9883 | UNIAO DE FERRO GALVANIZADO, COM ROSCA BSP, COM ASSENTO PLANO, DE 1/2" | UN | 11.53 | MATE | 11.53 | MATE | PROCH($B$2;$N$2:$AO$5271;2134;FALSO) | PROCH($B$2;$N$2:$AO$5271; | 2134 | ;FALSO) |  | 2134 | 18280.85 | 18226.38 | 18431.94 | 18183.08 | 19762.38 | 18644.68 | 18503.59 | 18841.45 | 18710.26 | 19297.8 | 18914.45 | 18710.29 | 18817.94 | 18794.41 | 18478.85 | 18590.22 | 18788.22 | 18645.9 | 19665.43 | 19258.33 | 18765.95 | 18357.57 | 19390.24 | 18451.61 | 18367.46 | 19345.63 | 19192.42 | 21257.11 | 21092.51 | 21306.21 | 21101.18 | 22860 | 21582.58 | 21374.67 | 21784.3 | 21645.69 | 22317.18 | 21872.16 | 21622.3 | 21794.2 | 21744.69 | 21361.06 | 21495.95 | 21740.98 | 21554.11 | 22725.04 | 22293.16 | 21716.23 | 21257.11 | 22460.35 | 21338.78 | 21239.78 | 22362.37 | 22212.3
9884 | UNIAO DE FERRO GALVANIZADO, COM ROSCA BSP, COM ASSENTO PLANO, DE 1 1/2" | UN | 32.88 | MATE | 32.88 | MATE | PROCH($B$2;$N$2:$AO$5271;2135;FALSO) | PROCH($B$2;$N$2:$AO$5271; | 2135 | ;FALSO) |  | 2135 | 72.79 | 72.87 | 72.98 | 72.48 | 78.92 | 74.06 | 72.7 | 75.18 | 74.16 | 76.61 | 74.92 | 74.34 | 74.59 | 75.94 | 73.76 | 74.52 | 74.57 | 73.93 | 78.38 | 76.9 | 75.44 | 73.47 | 76.91 | 72.94 | 72.73 | 77.02 | 76.27 | 84.63 | 84.3 | 84.33 | 84.11 | 91.24 | 85.68 | 83.95 | 86.86 | 85.75 | 88.54 | 86.57 | 85.88 | 86.34 | 87.8 | 85.21 | 86.13 | 86.24 | 85.42 | 90.53 | 88.98 | 87.25 | 85.04 | 89.05 | 84.3 | 84.08 | 88.98 | 88.2
9885 | UNIAO DE FERRO GALVANIZADO, COM ROSCA BSP, COM ASSENTO PLANO, DE 3/4" | UN | 15.26 | MATE | 15.26 | MATE | PROCH($B$2;$N$2:$AO$5271;2136;FALSO) | PROCH($B$2;$N$2:$AO$5271; | 2136 | ;FALSO) |  | 2136 | 12759.84 | 12721.84 | 12865.31 | 12691.6 | 13793.95 | 13013.79 | 12915.32 | 13151.14 | 13059.58 | 13469.67 | 13202.1 | 13059.59 | 13134.72 | 13118.31 | 12898.03 | 12975.79 | 13113.99 | 13014.66 | 13726.27 | 13442.12 | 13098.45 | 12813.4 | 13534.2 | 12879.04 | 12820.31 | 13503.05 | 13396.11 | 14837.25 | 14722.36 | 14871.52 | 14728.41 | 15956.05 | 15064.42 | 14919.31 | 15205.22 | 15108.48 | 15577.17 | 15266.55 | 15092.15 | 15212.13 | 15177.58 | 14909.8 | 15003.96 | 15174.99 | 15044.56 | 15861.85 | 15560.4 | 15157.71 | 14837.25 | 15677.1 | 14894.26 | 14825.15 | 15608.71 | 15503.96
9886 | UNIAO DE FERRO GALVANIZADO, COM ROSCA BSP, COM ASSENTO PLANO, DE 1" | UN | 15.79 | MATE | 15.79 | MATE | PROCH($B$2;$N$2:$AO$5271;2137;FALSO) | PROCH($B$2;$N$2:$AO$5271; | 2137 | ;FALSO) |  | 2137 | 63.02 | 63.09 | 63.18 | 62.75 | 68.34 | 64.12 | 62.94 | 65.11 | 64.22 | 66.33 | 64.87 | 64.38 | 64.58 | 65.74 | 63.85 | 64.52 | 64.56 | 64.03 | 67.86 | 66.6 | 65.31 | 63.63 | 66.61 | 63.13 | 62.97 | 66.68 | 66.01 | 73.27 | 72.99 | 73.01 | 72.82 | 79 | 74.18 | 72.68 | 75.21 | 74.25 | 76.66 | 74.95 | 74.36 | 74.75 | 76.02 | 73.77 | 74.57 | 74.67 | 73.96 | 78.38 | 77.04 | 75.54 | 73.63 | 77.1 | 72.98 | 72.8 | 77.04 | 76.36
9887 | UNIAO DE FERRO GALVANIZADO, COM ROSCA BSP, COM ASSENTO PLANO, DE 2" | UN | 48.35 | MATE | 48.35 | MATE | PROCH($B$2;$N$2:$AO$5271;2138;FALSO) | PROCH($B$2;$N$2:$AO$5271; | 2138 | ;FALSO) |  | 2138 | 11047.59 | 11014.67 | 11138.9 | 10988.51 | 11942.92 | 11267.45 | 11182.21 | 11386.38 | 11307.09 | 11662.16 | 11430.5 | 11307.11 | 11372.17 | 11357.94 | 11167.23 | 11234.56 | 11354.22 | 11268.21 | 11884.32 | 11638.33 | 11340.74 | 11093.96 | 11718.04 | 11150.8 | 11099.94 | 11691.06 | 11598.47 | 12846.22 | 12746.75 | 12875.9 | 12751.99 | 13814.89 | 13042.91 | 12917.27 | 13164.82 | 13081.05 | 13486.85 | 13217.92 | 13066.92 | 13170.8 | 13140.88 | 12909.04 | 12990.56 | 13138.64 | 13025.71 | 13733.33 | 13472.34 | 13123.68 | 12846.22 | 13573.38 | 12895.58 | 12835.75 | 13514.16 | 13423.47
9888 | UNIAO DE FERRO GALVANIZADO, COM ROSCA BSP, COM ASSENTO PLANO, DE 1 1/4" | UN | 26.42 | MATE | 26.42 | MATE | PROCH($B$2;$N$2:$AO$5271;2139;FALSO) | PROCH($B$2;$N$2:$AO$5271; | 2139 | ;FALSO) |  | 2139 | 30.16 | 28.49 | 25.39 | 27.25 | 24.42 | 26.12 | 23.53 | 26.01 | 24.77 | 25.03 | 24.27 | 24.52 | 24.57 | 27.87 | 29.29 | 25.36 | 23.31 | 26.84 | 24.27 | 24.74 | 26.5 | 23.53 | 24.74 | 24.27 | 24.77 | 26.98 | 26.63 | 30.16 | 28.49 | 25.39 | 27.25 | 24.42 | 26.12 | 23.53 | 26.01 | 24.77 | 25.03 | 24.27 | 24.52 | 24.57 | 27.87 | 29.29 | 25.36 | 23.31 | 26.84 | 24.27 | 24.74 | 26.5 | 23.53 | 24.74 | 24.27 | 24.77 | 26.98 | 26.63
9889 | UNIAO DE FERRO GALVANIZADO, COM ROSCA BSP, COM ASSENTO PLANO, DE 2 1/2" | UN | 80 | MATE | 80 | MATE | PROCH($B$2;$N$2:$AO$5271;2140;FALSO) | PROCH($B$2;$N$2:$AO$5271; | 2140 | ;FALSO) |  | 2140 | 134097.39 | 134097.39 | 134097.39 | 134097.39 | 134097.39 | 134097.39 | 134097.39 | 134097.39 | 134097.39 | 134097.39 | 134097.39 | 134097.39 | 134097.39 | 134097.39 | 134097.39 | 134097.39 | 134097.39 | 134097.39 | 134097.39 | 134097.39 | 134097.39 | 134097.39 | 126434.68 | 134097.39 | 134097.39 | 134097.39 | 134097.39 | 134097.39 | 134097.39 | 134097.39 | 134097.39 | 134097.39 | 134097.39 | 134097.39 | 134097.39 | 134097.39 | 134097.39 | 134097.39 | 134097.39 | 134097.39 | 134097.39 | 134097.39 | 134097.39 | 134097.39 | 134097.39 | 134097.39 | 134097.39 | 134097.39 | 134097.39 | 126434.68 | 134097.39 | 134097.39 | 134097.39 | 134097.39
9890 | UNIAO DE FERRO GALVANIZADO, COM ROSCA BSP, COM ASSENTO PLANO, DE 3" | UN | 123.93 | MATE | 123.93 | MATE | PROCH($B$2;$N$2:$AO$5271;2141;FALSO) | PROCH($B$2;$N$2:$AO$5271; | 2141 | ;FALSO) |  | 2141 | 832054.68 | 832054.68 | 832054.68 | 832054.68 | 543535.37 | 921093.75 | 832054.68 | 832054.68 | 803398.43 | 832054.68 | 878109.37 | 832054.68 | 818750 | 923140.62 | 818750 | 832054.68 | 1023437.5 | 832054.68 | 1132938.14 | 1074609.37 | 832054.68 | 832054.68 | 656023.43 | 832054.68 | 832054.68 | 832054.68 | 1026919.23 | 832054.68 | 832054.68 | 832054.68 | 832054.68 | 543535.37 | 921093.75 | 832054.68 | 832054.68 | 803398.43 | 832054.68 | 878109.37 | 832054.68 | 818750 | 923140.62 | 818750 | 832054.68 | 1023437.5 | 832054.68 | 1132938.14 | 1074609.37 | 832054.68 | 832054.68 | 656023.43 | 832054.68 | 832054.68 | 832054.68 | 1026919.23
9891 | UNIAO DE FERRO GALVANIZADO, COM ROSCA BSP, COM ASSENTO PLANO, DE 4" | UN | 173.98 | MATE | 173.98 | MATE | PROCH($B$2;$N$2:$AO$5271;2142;FALSO) | PROCH($B$2;$N$2:$AO$5271; | 2142 | ;FALSO) |  | 2142 | 1238554.68 | 1238554.68 | 1238554.68 | 1238554.68 | 809079.37 | 1371093.75 | 1238554.68 | 1238554.68 | 1195898.43 | 1238554.68 | 1307109.37 | 1238554.68 | 1218750 | 1374140.62 | 1218750 | 1238554.68 | 1523437.5 | 1238554.68 | 1686434.64 | 1599609.37 | 1238554.68 | 1238554.68 | 976523.43 | 1238554.68 | 1238554.68 | 1238554.68 | 1528620.23 | 1238554.68 | 1238554.68 | 1238554.68 | 1238554.68 | 809079.37 | 1371093.75 | 1238554.68 | 1238554.68 | 1195898.43 | 1238554.68 | 1307109.37 | 1238554.68 | 1218750 | 1374140.62 | 1218750 | 1238554.68 | 1523437.5 | 1238554.68 | 1686434.64 | 1599609.37 | 1238554.68 | 1238554.68 | 976523.43 | 1238554.68 | 1238554.68 | 1238554.68 | 1528620.23
9892 | UNIAO PVC, ROSCAVEL 1/2", AGUA FRIA PREDIAL | UN | 5.6 | MATE | 5.6 | MATE | PROCH($B$2;$N$2:$AO$5271;2143;FALSO) | PROCH($B$2;$N$2:$AO$5271; | 2143 | ;FALSO) |  | 2143 | 226.7 | 214.11 | 190.84 | 204.8 | 183.54 | 196.33 | 176.87 | 195.49 | 186.18 | 188.14 | 182.46 | 184.32 | 184.65 | 209.45 | 220.16 | 190.65 | 175.21 | 201.75 | 182.46 | 186 | 199.16 | 176.87 | 186 | 182.46 | 186.18 | 202.77 | 200.15 | 226.7 | 214.11 | 190.84 | 204.8 | 183.54 | 196.33 | 176.87 | 195.49 | 186.18 | 188.14 | 182.46 | 184.32 | 184.65 | 209.45 | 220.16 | 190.65 | 175.21 | 201.75 | 182.46 | 186 | 199.16 | 176.87 | 186 | 182.46 | 186.18 | 202.77 | 200.15
9893 | UNIAO PVC, ROSCAVEL 2", AGUA FRIA PREDIAL | UN | 61.36 | MATE | 61.36 | MATE | PROCH($B$2;$N$2:$AO$5271;2144;FALSO) | PROCH($B$2;$N$2:$AO$5271; | 2144 | ;FALSO) |  | 2144 | 642.01 | 606.36 | 540.45 | 580 | 519.78 | 556.01 | 500.91 | 553.64 | 527.27 | 532.81 | 516.73 | 522 | 522.95 | 593.18 | 623.5 | 539.93 | 496.22 | 571.35 | 516.73 | 526.75 | 564.02 | 500.91 | 526.75 | 516.73 | 527.27 | 574.25 | 566.82 | 642.01 | 606.36 | 540.45 | 580 | 519.78 | 556.01 | 500.91 | 553.64 | 527.27 | 532.81 | 516.73 | 522 | 522.95 | 593.18 | 623.5 | 539.93 | 496.22 | 571.35 | 516.73 | 526.75 | 564.02 | 500.91 | 526.75 | 516.73 | 527.27 | 574.25 | 566.82
9894 | UNIAO PVC, SOLDAVEL, 40 MM, PARA AGUA FRIA PREDIAL | UN | 21.2 | MATE | 21.2 | MATE | PROCH($B$2;$N$2:$AO$5271;2145;FALSO) | PROCH($B$2;$N$2:$AO$5271; | 2145 | ;FALSO) |  | 2145 | 527638.5 | 527638.5 | 463149.35 | 465494.41 | 492462.6 | 457286.7 | 563986.93 | 422110.8 | 457286.7 | 433836.1 | 445561.4 | 466080.67 | 483668.62 | 436802.46 | 471943.32 | 474874.65 | 515913.2 | 445561.4 | 445561.4 | 521775.85 | 507119.22 | 515913.2 | 492462.6 | 486599.95 | 445561.4 | 465494.41 | 492462.6 | 527638.5 | 527638.5 | 463149.35 | 465494.41 | 492462.6 | 457286.7 | 563986.93 | 422110.8 | 457286.7 | 433836.1 | 445561.4 | 466080.67 | 483668.62 | 436802.46 | 471943.32 | 474874.65 | 515913.2 | 445561.4 | 445561.4 | 521775.85 | 507119.22 | 515913.2 | 492462.6 | 486599.95 | 445561.4 | 465494.41 | 492462.6
9895 | UNIAO PVC, SOLDAVEL, 32 MM, PARA AGUA FRIA PREDIAL | UN | 10.85 | MATE | 10.85 | MATE | PROCH($B$2;$N$2:$AO$5271;2146;FALSO) | PROCH($B$2;$N$2:$AO$5271; | 2146 | ;FALSO) |  | 2146 | 478125 | 478125 | 419687.5 | 421812.5 | 446250 | 414375 | 511062.5 | 382500 | 414375 | 393125 | 403750 | 422343.75 | 438281.25 | 395812.99 | 427656.25 | 430312.5 | 467500 | 403750 | 403750 | 472812.5 | 459531.25 | 467500 | 446250 | 440937.5 | 403750 | 421812.5 | 446250 | 478125 | 478125 | 419687.5 | 421812.5 | 446250 | 414375 | 511062.5 | 382500 | 414375 | 393125 | 403750 | 422343.75 | 438281.25 | 395812.99 | 427656.25 | 430312.5 | 467500 | 403750 | 403750 | 472812.5 | 459531.25 | 467500 | 446250 | 440937.5 | 403750 | 421812.5 | 446250
9896 | UNIAO PVC, ROSCAVEL, 1 1/4", AGUA FRIA PREDIAL | UN | 23.24 | MATE | 23.24 | MATE | PROCH($B$2;$N$2:$AO$5271;2147;FALSO) | PROCH($B$2;$N$2:$AO$5271; | 2147 | ;FALSO) |  | 2147 | 500625 | 500625 | 439437.5 | 441662.5 | 467250 | 433875 | 535112.5 | 400500 | 433875 | 411625 | 422750 | 442218.75 | 458906.25 | 414439.49 | 447781.25 | 450562.5 | 489500 | 422750 | 422750 | 495062.5 | 481156.25 | 489500 | 467250 | 461687.5 | 422750 | 441662.5 | 467250 | 500625 | 500625 | 439437.5 | 441662.5 | 467250 | 433875 | 535112.5 | 400500 | 433875 | 411625 | 422750 | 442218.75 | 458906.25 | 414439.49 | 447781.25 | 450562.5 | 489500 | 422750 | 422750 | 495062.5 | 481156.25 | 489500 | 467250 | 461687.5 | 422750 | 441662.5 | 467250
9897 | UNIAO PVC, SOLDAVEL, 50 MM, PARA AGUA FRIA PREDIAL | UN | 24.94 | MATE | 24.94 | MATE | PROCH($B$2;$N$2:$AO$5271;2148;FALSO) | PROCH($B$2;$N$2:$AO$5271; | 2148 | ;FALSO) |  | 2148 | 429355.66 | 429355.66 | 376878.86 | 378787.1 | 400731.95 | 372108.24 | 458933.49 | 343484.53 | 372108.24 | 353025.76 | 362567 | 379264.17 | 393576.02 | 355439.58 | 384034.78 | 386420.09 | 419814.42 | 362567 | 362567 | 424585.04 | 412658.5 | 419814.42 | 400731.95 | 395961.33 | 362567 | 378787.1 | 400731.95 | 429355.66 | 429355.66 | 376878.86 | 378787.1 | 400731.95 | 372108.24 | 458933.49 | 343484.53 | 372108.24 | 353025.76 | 362567 | 379264.17 | 393576.02 | 355439.58 | 384034.78 | 386420.09 | 419814.42 | 362567 | 362567 | 424585.04 | 412658.5 | 419814.42 | 400731.95 | 395961.33 | 362567 | 378787.1 | 400731.95
9898 | UNIAO PVC, ROSCAVEL, 2 1/2", AGUA FRIA PREDIAL | UN | 126.14 | MATE | 126.14 | MATE | PROCH($B$2;$N$2:$AO$5271;2149;FALSO) | PROCH($B$2;$N$2:$AO$5271; | 2149 | ;FALSO) |  | 2149 | 513000 | 513000 | 450300 | 452580 | 478800 | 444600 | 548340 | 410400 | 444600 | 421800 | 433200 | 453150 | 470250 | 424684.06 | 458850 | 461700 | 501600 | 433200 | 433200 | 507300 | 493050 | 501600 | 478800 | 473100 | 433200 | 452580 | 478800 | 513000 | 513000 | 450300 | 452580 | 478800 | 444600 | 548340 | 410400 | 444600 | 421800 | 433200 | 453150 | 470250 | 424684.06 | 458850 | 461700 | 501600 | 433200 | 433200 | 507300 | 493050 | 501600 | 478800 | 473100 | 433200 | 452580 | 478800
9899 | UNIAO PVC, ROSCAVEL, 3/4", AGUA FRIA PREDIAL | UN | 7.71 | MATE | 7.71 | MATE | PROCH($B$2;$N$2:$AO$5271;2150;FALSO) | PROCH($B$2;$N$2:$AO$5271; | 2150 | ;FALSO) |  | 2150 | 393750 | 393750 | 345625 | 347375 | 367500 | 341250 | 420875 | 315000 | 341250 | 323750 | 332500 | 347812.5 | 360937.5 | 325963.64 | 352187.5 | 354375 | 385000 | 332500 | 332500 | 389375 | 378437.5 | 385000 | 367500 | 363125 | 332500 | 347375 | 367500 | 393750 | 393750 | 345625 | 347375 | 367500 | 341250 | 420875 | 315000 | 341250 | 323750 | 332500 | 347812.5 | 360937.5 | 325963.64 | 352187.5 | 354375 | 385000 | 332500 | 332500 | 389375 | 378437.5 | 385000 | 367500 | 363125 | 332500 | 347375 | 367500
9900 | UNIAO PVC, ROSCAVEL, 1", AGUA FRIA PREDIAL | UN | 14.39 | MATE | 14.39 | MATE | PROCH($B$2;$N$2:$AO$5271;2151;FALSO) | PROCH($B$2;$N$2:$AO$5271; | 2151 | ;FALSO) |  | 2151 | 469687.5 | 469687.5 | 412281.25 | 414368.75 | 438375 | 407062.5 | 502043.75 | 375750 | 407062.5 | 386187.5 | 396625 | 414890.62 | 430546.87 | 388828.06 | 420109.37 | 422718.75 | 459250 | 396625 | 396625 | 464468.75 | 451421.87 | 459250 | 438375 | 433156.25 | 396625 | 414368.75 | 438375 | 469687.5 | 469687.5 | 412281.25 | 414368.75 | 438375 | 407062.5 | 502043.75 | 375750 | 407062.5 | 386187.5 | 396625 | 414890.62 | 430546.87 | 388828.06 | 420109.37 | 422718.75 | 459250 | 396625 | 396625 | 464468.75 | 451421.87 | 459250 | 438375 | 433156.25 | 396625 | 414368.75 | 438375
9901 | UNIAO PVC, ROSCAVEL, 1 1/2", AGUA FRIA PREDIAL | UN | 26.99 | MATE | 26.99 | MATE | PROCH($B$2;$N$2:$AO$5271;2152;FALSO) | PROCH($B$2;$N$2:$AO$5271; | 2152 | ;FALSO) |  | 2152 | 450000 | 450000 | 395000 | 397000 | 420000 | 390000 | 481000 | 360000 | 390000 | 370000 | 380000 | 397500 | 412500 | 372529.88 | 402500 | 405000 | 440000 | 380000 | 380000 | 445000 | 432500 | 440000 | 420000 | 415000 | 380000 | 397000 | 420000 | 450000 | 450000 | 395000 | 397000 | 420000 | 390000 | 481000 | 360000 | 390000 | 370000 | 380000 | 397500 | 412500 | 372529.88 | 402500 | 405000 | 440000 | 380000 | 380000 | 445000 | 432500 | 440000 | 420000 | 415000 | 380000 | 397000 | 420000
9902 | UNIAO PVC, ROSCAVEL, 3", AGUA FRIA PREDIAL | UN | 159.82 | MATE | 159.82 | MATE | PROCH($B$2;$N$2:$AO$5271;2153;FALSO) | PROCH($B$2;$N$2:$AO$5271; | 2153 | ;FALSO) |  | 2153 | 507951 | 507951 | 445868.1 | 448125.66 | 474087.6 | 440224.2 | 542943.18 | 406360.8 | 440224.2 | 417648.6 | 428936.4 | 448690.05 | 465621.75 | 420504.27 | 454333.95 | 457155.9 | 496663.2 | 428936.4 | 428936.4 | 502307.1 | 488197.35 | 496663.2 | 474087.6 | 468443.7 | 428936.4 | 448125.66 | 474087.6 | 507951 | 507951 | 445868.1 | 448125.66 | 474087.6 | 440224.2 | 542943.18 | 406360.8 | 440224.2 | 417648.6 | 428936.4 | 448690.05 | 465621.75 | 420504.27 | 454333.95 | 457155.9 | 496663.2 | 428936.4 | 428936.4 | 502307.1 | 488197.35 | 496663.2 | 474087.6 | 468443.7 | 428936.4 | 448125.66 | 474087.6
9905 | UNIAO PVC, SOLDAVEL, 20 MM, PARA AGUA FRIA PREDIAL | UN | 5.44 | MATE | 5.44 | MATE | PROCH($B$2;$N$2:$AO$5271;2154;FALSO) | PROCH($B$2;$N$2:$AO$5271; | 2154 | ;FALSO) |  | 2154 | 3.23 | 4.81 | 4.58 | 6.41 | 4.58 | 1.78 | 5.49 | 4.58 | 4.58 | 1.83 | 5.49 | 5.04 | 6.87 | 4.46 | 2.06 | 4.58 | 2.06 | 5.04 | 6.87 | 1.83 | 2.26 | 7.1 | 7.1 | 9.16 | 3.84 | 6.41 | 5.49 | 3.23 | 4.81 | 4.58 | 6.41 | 4.58 | 1.78 | 5.49 | 4.58 | 4.58 | 1.83 | 5.49 | 5.04 | 6.87 | 4.46 | 2.06 | 4.58 | 2.06 | 5.04 | 6.87 | 1.83 | 2.26 | 7.1 | 7.1 | 9.16 | 3.84 | 6.41 | 5.49
9906 | UNIAO PVC, SOLDAVEL, 25 MM, PARA AGUA FRIA PREDIAL | UN | 6.42 | MATE | 6.42 | MATE | PROCH($B$2;$N$2:$AO$5271;2155;FALSO) | PROCH($B$2;$N$2:$AO$5271; | 2155 | ;FALSO) |  | 2155 | 33.05 | 35.42 | 31.48 | 31.87 | 29.2 | 17.08 | 30.35 | 33.63 | 29.12 | 27.54 | 27.54 | 31.64 | 31.48 | 27.02 | 43.29 | 25.5 | 30.69 | 20.93 | 51.94 | 30.78 | 33.05 | 31.48 | 35.18 | 30.99 | 23.61 | 27.09 | 32.76 | 33.05 | 35.42 | 31.48 | 31.87 | 29.2 | 17.08 | 30.35 | 33.63 | 29.12 | 27.54 | 27.54 | 31.64 | 31.48 | 27.02 | 43.29 | 25.5 | 30.69 | 20.93 | 51.94 | 30.78 | 33.05 | 31.48 | 35.18 | 30.99 | 23.61 | 27.09 | 32.76
9907 | UNIAO PVC, SOLDAVEL, 85 MM, PARA AGUA FRIA PREDIAL | UN | 177.96 | MATE | 177.96 | MATE | PROCH($B$2;$N$2:$AO$5271;2156;FALSO) | PROCH($B$2;$N$2:$AO$5271; | 2156 | ;FALSO) |  | 2156 | 58.41 | 54.96 | 39.53 | 52.71 | 49.83 | 39.36 | 58.29 | 36.85 | 48.99 | 40.73 | 39.05 | 54.48 | 35.34 | 47.56 | 44.23 | 47.53 | 46.62 | 53.19 | 83.02 | 62.05 | 47.44 | 34.74 | 42.62 | 46.96 | 39.94 | 63.37 | 34.14 | 58.41 | 54.96 | 39.53 | 52.71 | 49.83 | 39.36 | 58.29 | 36.85 | 48.99 | 40.73 | 39.05 | 54.48 | 35.34 | 47.56 | 44.23 | 47.53 | 46.62 | 53.19 | 83.02 | 62.05 | 47.44 | 34.74 | 42.62 | 46.96 | 39.94 | 63.37 | 34.14
9908 | UNIAO PVC, SOLDAVEL, 110 MM, PARA AGUA FRIA PREDIAL | UN | 404.73 | MATE | 404.73 | MATE | PROCH($B$2;$N$2:$AO$5271;2157;FALSO) | PROCH($B$2;$N$2:$AO$5271; | 2157 | ;FALSO) |  | 2157 | 8 | 5.18 | 5.9 | 8.58 | 5.9 | 8 | 7 | 6.7 | 6.2 | 7.5 | 7.75 | 5.3 | 7.34 | 4.5 | 5.13 | 7.13 | 4.5 | 7.45 | 6.95 | 3.18 | 6 | 6.9 | 6.85 | 6.45 | 7.49 | 6 | 5 | 8 | 5.18 | 5.9 | 8.58 | 5.9 | 8 | 7 | 6.7 | 6.2 | 7.5 | 7.75 | 5.3 | 7.34 | 4.5 | 5.13 | 7.13 | 4.5 | 7.45 | 6.95 | 3.18 | 6 | 6.9 | 6.85 | 6.45 | 7.49 | 6 | 5
9909 | UNIAO PVC, SOLDAVEL, 75 MM, PARA AGUA FRIA PREDIAL | UN | 119.89 | MATE | 119.89 | MATE | PROCH($B$2;$N$2:$AO$5271;2158;FALSO) | PROCH($B$2;$N$2:$AO$5271; | 2158 | ;FALSO) |  | 2158 | 152.9 | 139.75 | 132.11 | 114.5 | 129.18 | 187.9 | 120.09 | 116.26 | 153.69 | 113.91 | 140.92 | 135.05 | 164.29 | 109.21 | 193.77 | 189.07 | 216.67 | 243.68 | 173.09 | 132.11 | 165.47 | 164.41 | 137.98 | 102.17 | 125.34 | 114.5 | 120.06 | 152.9 | 139.75 | 132.11 | 114.5 | 129.18 | 187.9 | 120.09 | 116.26 | 153.69 | 113.91 | 140.92 | 135.05 | 164.29 | 109.21 | 193.77 | 189.07 | 216.67 | 243.68 | 173.09 | 132.11 | 165.47 | 164.41 | 137.98 | 102.17 | 125.34 | 114.5 | 120.06
9910 | UNIAO PVC, SOLDAVEL, 60 MM, PARA AGUA FRIA PREDIAL | UN | 57.69 | MATE | 57.69 | MATE | PROCH($B$2;$N$2:$AO$5271;2159;FALSO) | PROCH($B$2;$N$2:$AO$5271; | 2159 | ;FALSO) |  | 2159 | 185.99 | 169.99 | 160.71 | 139.28 | 157.14 | 228.57 | 146.08 | 141.42 | 186.95 | 138.57 | 171.42 | 164.28 | 199.85 | 132.85 | 235.71 | 229.99 | 263.57 | 296.42 | 210.55 | 160.71 | 201.28 | 199.99 | 167.85 | 124.28 | 152.47 | 139.28 | 146.05 | 185.99 | 169.99 | 160.71 | 139.28 | 157.14 | 228.57 | 146.08 | 141.42 | 186.95 | 138.57 | 171.42 | 164.28 | 199.85 | 132.85 | 235.71 | 229.99 | 263.57 | 296.42 | 210.55 | 160.71 | 201.28 | 199.99 | 167.85 | 124.28 | 152.47 | 139.28 | 146.05
9911 | UNIAO PVC, ROSCAVEL, 4", AGUA FRIA PREDIAL | UN | 278.03 | MATE | 278.03 | MATE | PROCH($B$2;$N$2:$AO$5271;2160;FALSO) | PROCH($B$2;$N$2:$AO$5271; | 2160 | ;FALSO) |  | 2160 | 46.67 | 42.65 | 40.32 | 34.95 | 39.43 | 57.35 | 36.65 | 35.48 | 46.91 | 34.77 | 43.01 | 41.22 | 50.15 | 33.33 | 59.14 | 57.71 | 66.13 | 74.38 | 52.83 | 40.32 | 50.5 | 50.18 | 42.12 | 31.18 | 38.26 | 34.95 | 36.65 | 46.67 | 42.65 | 40.32 | 34.95 | 39.43 | 57.35 | 36.65 | 35.48 | 46.91 | 34.77 | 43.01 | 41.22 | 50.15 | 33.33 | 59.14 | 57.71 | 66.13 | 74.38 | 52.83 | 40.32 | 50.5 | 50.18 | 42.12 | 31.18 | 38.26 | 34.95 | 36.65
9912 | USINA DE MISTURAS ASFALTICAS A QUENTE, MOVEL, TIPO CONTRA FLUXO, CAPACIDADE DE 40 A 80 T/H | UN | 1622500 | MATE | 1622500 | MATE | PROCH($B$2;$N$2:$AO$5271;2161;FALSO) | PROCH($B$2;$N$2:$AO$5271; | 2161 | ;FALSO) |  | 2161 | 47.1 | 43.05 | 40.7 | 35.27 | 39.79 | 57.88 | 36.99 | 35.81 | 47.35 | 35.09 | 43.41 | 41.6 | 50.61 | 33.64 | 59.69 | 58.25 | 66.75 | 75.07 | 53.32 | 40.7 | 50.97 | 50.65 | 42.51 | 31.47 | 38.61 | 35.27 | 36.99 | 47.1 | 43.05 | 40.7 | 35.27 | 39.79 | 57.88 | 36.99 | 35.81 | 47.35 | 35.09 | 43.41 | 41.6 | 50.61 | 33.64 | 59.69 | 58.25 | 66.75 | 75.07 | 53.32 | 40.7 | 50.97 | 50.65 | 42.51 | 31.47 | 38.61 | 35.27 | 36.99
9914 | USINA DE CONCRETO FIXA, CAPACIDADE NOMINAL DE 90 A 120 M3/H, SEM SILO | UN | 744550 | MATE | 744550 | MATE | PROCH($B$2;$N$2:$AO$5271;2162;FALSO) | PROCH($B$2;$N$2:$AO$5271; | 2162 | ;FALSO) |  | 2162 | 50.72 | 46.35 | 43.82 | 37.98 | 42.85 | 62.33 | 39.83 | 38.56 | 50.98 | 37.78 | 46.74 | 44.8 | 54.5 | 36.23 | 64.27 | 62.72 | 71.87 | 80.83 | 57.41 | 43.82 | 54.89 | 54.53 | 45.77 | 33.89 | 41.57 | 37.98 | 39.82 | 50.72 | 46.35 | 43.82 | 37.98 | 42.85 | 62.33 | 39.83 | 38.56 | 50.98 | 37.78 | 46.74 | 44.8 | 54.5 | 36.23 | 64.27 | 62.72 | 71.87 | 80.83 | 57.41 | 43.82 | 54.89 | 54.53 | 45.77 | 33.89 | 41.57 | 37.98 | 39.82
9921 | USINA MISTURADORA DE SOLOS, DOSADORES TRIPLOS, CALHA VIBRATORIA CAPACIDADE DE 200 A 500 T/H, POTENCIA DE 75 KW | UN | 836962.24 | MATE | 836962.24 | MATE | PROCH($B$2;$N$2:$AO$5271;2163;FALSO) | PROCH($B$2;$N$2:$AO$5271; | 2163 | ;FALSO) |  | 2163 | 76.87 | 70.26 | 66.42 | 57.57 | 64.95 | 94.47 | 60.38 | 58.45 | 77.27 | 57.27 | 70.85 | 67.9 | 82.6 | 54.91 | 97.42 | 95.06 | 108.94 | 122.52 | 87.03 | 66.42 | 83.19 | 82.66 | 69.38 | 51.37 | 63.02 | 57.57 | 60.37 | 76.87 | 70.26 | 66.42 | 57.57 | 64.95 | 94.47 | 60.38 | 58.45 | 77.27 | 57.27 | 70.85 | 67.9 | 82.6 | 54.91 | 97.42 | 95.06 | 108.94 | 122.52 | 87.03 | 66.42 | 83.19 | 82.66 | 69.38 | 51.37 | 63.02 | 57.57 | 60.37
10228 | VALVULA DE DESCARGA METALICA, BASE 1 1/2 " E ACABAMENTO METALICO CROMADO | UN | 169.9 | MATE | 169.9 | MATE | PROCH($B$2;$N$2:$AO$5271;2164;FALSO) | PROCH($B$2;$N$2:$AO$5271; | 2164 | ;FALSO) |  | 2164 | 76.87 | 70.26 | 66.42 | 57.57 | 64.95 | 94.47 | 60.38 | 58.45 | 77.27 | 57.27 | 70.85 | 67.9 | 82.6 | 54.91 | 97.42 | 95.06 | 108.94 | 122.52 | 87.03 | 66.42 | 83.19 | 82.66 | 69.38 | 51.37 | 63.02 | 57.57 | 60.37 | 76.87 | 70.26 | 66.42 | 57.57 | 64.95 | 94.47 | 60.38 | 58.45 | 77.27 | 57.27 | 70.85 | 67.9 | 82.6 | 54.91 | 97.42 | 95.06 | 108.94 | 122.52 | 87.03 | 66.42 | 83.19 | 82.66 | 69.38 | 51.37 | 63.02 | 57.57 | 60.37
10229 | VALVULA DE RETENCAO DE BRONZE, PE COM CRIVOS, EXTREMIDADE COM ROSCA, DE 3/4", PARA FUNDO DE POCO | UN | 32.95 | MATE | 32.95 | MATE | PROCH($B$2;$N$2:$AO$5271;2165;FALSO) | PROCH($B$2;$N$2:$AO$5271; | 2165 | ;FALSO) |  | 2165 | 84.31 | 77.06 | 72.85 | 63.14 | 71.23 | 103.61 | 66.22 | 64.11 | 84.75 | 62.81 | 77.71 | 74.47 | 90.6 | 60.22 | 106.85 | 104.26 | 119.48 | 134.38 | 95.45 | 72.85 | 91.24 | 90.66 | 76.09 | 56.34 | 69.12 | 63.14 | 66.21 | 84.31 | 77.06 | 72.85 | 63.14 | 71.23 | 103.61 | 66.22 | 64.11 | 84.75 | 62.81 | 77.71 | 74.47 | 90.6 | 60.22 | 106.85 | 104.26 | 119.48 | 134.38 | 95.45 | 72.85 | 91.24 | 90.66 | 76.09 | 56.34 | 69.12 | 63.14 | 66.21
10230 | VALVULA DE RETENCAO DE BRONZE, PE COM CRIVOS, EXTREMIDADE COM ROSCA, DE 4", PARA FUNDO DE POCO | UN | 403.09 | MATE | 403.09 | MATE | PROCH($B$2;$N$2:$AO$5271;2166;FALSO) | PROCH($B$2;$N$2:$AO$5271; | 2166 | ;FALSO) |  | 2166 | 545.13 | 534.55 | 721 | 570 | 575 | 662 | 565.05 | 620 | 574.4 | 664 | 672.29 | 596.95 | 962.85 | 735.04 | 691.8 | 478.84 | 534.55 | 779 | 483.53 | 647.52 | 615 | 517.74 | 588.25 | 672 | 570 | 534.55 | 530 | 545.13 | 534.55 | 721 | 570 | 575 | 662 | 565.05 | 620 | 574.4 | 664 | 672.29 | 596.95 | 962.85 | 735.04 | 691.8 | 478.84 | 534.55 | 779 | 483.53 | 647.52 | 615 | 517.74 | 588.25 | 672 | 570 | 534.55 | 530
10231 | VALVULA DE RETENCAO DE BRONZE, PE COM CRIVOS, EXTREMIDADE COM ROSCA, DE 2 1/2", PARA FUNDO DE POCO | UN | 167.07 | MATE | 167.07 | MATE | PROCH($B$2;$N$2:$AO$5271;2167;FALSO) | PROCH($B$2;$N$2:$AO$5271; | 2167 | ;FALSO) |  | 2167 | 0.12 | 0.16 | 0.14 | 0.21 | 0.12 | 0.22 | 0.16 | 0.16 | 0.11 | 0.16 | 0.1 | 0.15 | 0.16 | 0.15 | 0.11 | 0.22 | 0.19 | 0.13 | 0.12 | 0.12 | 0.13 | 0.14 | 0.12 | 0.2 | 0.11 | 0.11 | 0.19 | 0.12 | 0.16 | 0.14 | 0.21 | 0.12 | 0.22 | 0.16 | 0.16 | 0.11 | 0.16 | 0.1 | 0.15 | 0.16 | 0.15 | 0.11 | 0.22 | 0.19 | 0.13 | 0.12 | 0.12 | 0.13 | 0.14 | 0.12 | 0.2 | 0.11 | 0.11 | 0.19
10232 | VALVULA DE RETENCAO DE BRONZE, PE COM CRIVOS, EXTREMIDADE COM ROSCA, DE 2", PARA FUNDO DE POCO | UN | 93.49 | MATE | 93.49 | MATE | PROCH($B$2;$N$2:$AO$5271;2168;FALSO) | PROCH($B$2;$N$2:$AO$5271; | 2168 | ;FALSO) |  | 2168 | 65000 | 65000 | 65000 | 65000 | 65000 | 65000 | 65000 | 65000 | 65000 | 65000 | 65000 | 65000 | 65000 | 65000 | 65000 | 65000 | 65000 | 65000 | 65000 | 65000 | 65000 | 65000 | 65000 | 65000 | 65000 | 65000 | 65000 | 65000 | 65000 | 65000 | 65000 | 65000 | 65000 | 65000 | 65000 | 65000 | 65000 | 65000 | 65000 | 65000 | 65000 | 65000 | 65000 | 65000 | 65000 | 65000 | 65000 | 65000 | 65000 | 65000 | 65000 | 65000 | 65000 | 65000
10233 | VALVULA DE RETENCAO DE BRONZE, PE COM CRIVOS, EXTREMIDADE COM ROSCA, DE 1 1/4", PARA FUNDO DE POCO VALVULA DE RETENCAO DE BRONZE, PE COM CRIVOS, EXTREMIDADE COM ROSCA, DE 1 1/4", PARA FUNDO DE POCO | UN | 57.84 | MATE | 57.84 | MATE | PROCH($B$2;$N$2:$AO$5271;2169;FALSO) | PROCH($B$2;$N$2:$AO$5271; | 2169 | ;FALSO) |  | 2169 | 137983.16 | 137983.16 | 137983.16 | 137983.16 | 137983.16 | 137983.16 | 137983.16 | 137983.16 | 137983.16 | 137983.16 | 137983.16 | 137983.16 | 137983.16 | 137983.16 | 137983.16 | 137983.16 | 137983.16 | 137983.16 | 137983.16 | 137983.16 | 137983.16 | 137983.16 | 137983.16 | 137983.16 | 137983.16 | 137983.16 | 137983.16 | 137983.16 | 137983.16 | 137983.16 | 137983.16 | 137983.16 | 137983.16 | 137983.16 | 137983.16 | 137983.16 | 137983.16 | 137983.16 | 137983.16 | 137983.16 | 137983.16 | 137983.16 | 137983.16 | 137983.16 | 137983.16 | 137983.16 | 137983.16 | 137983.16 | 137983.16 | 137983.16 | 137983.16 | 137983.16 | 137983.16 | 137983.16
10234 | VALVULA DE RETENCAO DE BRONZE, PE COM CRIVOS, EXTREMIDADE COM ROSCA, DE 1", PARA FUNDO DE POCO | UN | 36.43 | MATE | 36.43 | MATE | PROCH($B$2;$N$2:$AO$5271;2170;FALSO) | PROCH($B$2;$N$2:$AO$5271; | 2170 | ;FALSO) |  | 2170 | 12.18 | 11.5 | 10.25 | 11 | 9.86 | 10.55 | 9.5 | 10.5 | 10 | 10.11 | 9.8 | 9.9 | 9.92 | 11.25 | 11.83 | 10.24 | 9.41 | 10.84 | 9.8 | 9.99 | 10.7 | 9.5 | 9.99 | 9.8 | 10 | 10.89 | 10.75 | 12.18 | 11.5 | 10.25 | 11 | 9.86 | 10.55 | 9.5 | 10.5 | 10 | 10.11 | 9.8 | 9.9 | 9.92 | 11.25 | 11.83 | 10.24 | 9.41 | 10.84 | 9.8 | 9.99 | 10.7 | 9.5 | 9.99 | 9.8 | 10 | 10.89 | 10.75
10235 | VALVULA DE RETENCAO DE BRONZE, PE COM CRIVOS, EXTREMIDADE COM ROSCA, DE 3", PARA FUNDO DE POCO | UN | 229.04 | MATE | 229.04 | MATE | PROCH($B$2;$N$2:$AO$5271;2171;FALSO) | PROCH($B$2;$N$2:$AO$5271; | 2171 | ;FALSO) |  | 2171 | 6.28 | 4.62 | 4.4 | 6.59 | 5.57 | 4.01 | 4.89 | 4.6 | 5.44 | 5.39 | 4.89 | 6.05 | 5.29 | 4.61 | 4.49 | 6.97 | 5.07 | 5.4 | 5.68 | 4.7 | 5.6 | 4.89 | 4.72 | 5.19 | 4.88 | 6.43 | 4.42 | 6.28 | 4.62 | 4.4 | 6.59 | 5.57 | 4.01 | 4.89 | 4.6 | 5.44 | 5.39 | 4.89 | 6.05 | 5.29 | 4.61 | 4.49 | 6.97 | 5.07 | 5.4 | 5.68 | 4.7 | 5.6 | 4.89 | 4.72 | 5.19 | 4.88 | 6.43 | 4.42
10236 | VALVULA DE RETENCAO DE BRONZE, PE COM CRIVOS, EXTREMIDADE COM ROSCA, DE 1 1/2", PARA FUNDO DE POCO | UN | 61.72 | MATE | 61.72 | MATE | PROCH($B$2;$N$2:$AO$5271;2172;FALSO) | PROCH($B$2;$N$2:$AO$5271; | 2172 | ;FALSO) |  | 2172 | 1.65 | 1.99 | 1.46 | 1.71 | 1.69 | 1.79 | 2.11 | 1.79 | 1.98 | 1.68 | 3.44 | 2.39 | 1.37 | 1.38 | 1.58 | 2.47 | 1.73 | 1.71 | 1.83 | 1.29 | 1.58 | 1.36 | 1.47 | 1.98 | 1.59 | 2.62 | 1.37 | 1.65 | 1.99 | 1.46 | 1.71 | 1.69 | 1.79 | 2.11 | 1.79 | 1.98 | 1.68 | 3.44 | 2.39 | 1.37 | 1.38 | 1.58 | 2.47 | 1.73 | 1.71 | 1.83 | 1.29 | 1.58 | 1.36 | 1.47 | 1.98 | 1.59 | 2.62 | 1.37
10404 | VALVULA DE RETENCAO HORIZONTAL, DE BRONZE (PN-25), 1/2", 400 PSI, TAMPA DE PORCA DE UNIAO, EXTREMIDADES COM ROSCA | UN | 43.45 | MATE | 43.45 | MATE | PROCH($B$2;$N$2:$AO$5271;2173;FALSO) | PROCH($B$2;$N$2:$AO$5271; | 2173 | ;FALSO) |  | 2173 | 3.49 | 4.21 | 3.08 | 3.63 | 3.57 | 3.79 | 4.46 | 3.78 | 4.19 | 3.56 | 7.28 | 5.07 | 2.89 | 2.93 | 3.35 | 5.22 | 3.65 | 3.63 | 3.88 | 2.73 | 3.35 | 2.87 | 3.11 | 4.19 | 3.38 | 5.54 | 2.91 | 3.49 | 4.21 | 3.08 | 3.63 | 3.57 | 3.79 | 4.46 | 3.78 | 4.19 | 3.56 | 7.28 | 5.07 | 2.89 | 2.93 | 3.35 | 5.22 | 3.65 | 3.63 | 3.88 | 2.73 | 3.35 | 2.87 | 3.11 | 4.19 | 3.38 | 5.54 | 2.91
10405 | VALVULA DE RETENCAO HORIZONTAL, DE BRONZE (PN-25), 2 1/2", 400 PSI, TAMPA DE PORCA DE UNIAO, EXTREMIDADES COM ROSCA | UN | 239.92 | MATE | 239.92 | MATE | PROCH($B$2;$N$2:$AO$5271;2174;FALSO) | PROCH($B$2;$N$2:$AO$5271; | 2174 | ;FALSO) |  | 2174 | 1.56 | 1.89 | 1.38 | 1.62 | 1.6 | 1.7 | 2 | 1.69 | 1.87 | 1.59 | 3.26 | 2.27 | 1.29 | 1.31 | 1.5 | 2.34 | 1.64 | 1.62 | 1.74 | 1.22 | 1.5 | 1.28 | 1.39 | 1.87 | 1.51 | 2.48 | 1.3 | 1.56 | 1.89 | 1.38 | 1.62 | 1.6 | 1.7 | 2 | 1.69 | 1.87 | 1.59 | 3.26 | 2.27 | 1.29 | 1.31 | 1.5 | 2.34 | 1.64 | 1.62 | 1.74 | 1.22 | 1.5 | 1.28 | 1.39 | 1.87 | 1.51 | 2.48 | 1.3
10406 | VALVULA DE RETENCAO HORIZONTAL, DE BRONZE (PN-25), 3", 400 PSI, TAMPA DE PORCA DE UNIAO, EXTREMIDADES COM ROSCA | UN | 331.39 | MATE | 331.39 | MATE | PROCH($B$2;$N$2:$AO$5271;2175;FALSO) | PROCH($B$2;$N$2:$AO$5271; | 2175 | ;FALSO) |  | 2175 | 1.61 | 1.95 | 1.43 | 1.68 | 1.65 | 1.76 | 2.07 | 1.75 | 1.94 | 1.65 | 3.37 | 2.35 | 1.34 | 1.35 | 1.55 | 2.42 | 1.69 | 1.68 | 1.8 | 1.26 | 1.55 | 1.33 | 1.44 | 1.94 | 1.56 | 2.56 | 1.34 | 1.61 | 1.95 | 1.43 | 1.68 | 1.65 | 1.76 | 2.07 | 1.75 | 1.94 | 1.65 | 3.37 | 2.35 | 1.34 | 1.35 | 1.55 | 2.42 | 1.69 | 1.68 | 1.8 | 1.26 | 1.55 | 1.33 | 1.44 | 1.94 | 1.56 | 2.56 | 1.34
10407 | VALVULA DE RETENCAO HORIZONTAL, DE BRONZE (PN-25), 4", 400 PSI, TAMPA DE PORCA DE UNIAO, EXTREMIDADES COM ROSCA | UN | 513.98 | MATE | 513.98 | MATE | PROCH($B$2;$N$2:$AO$5271;2176;FALSO) | PROCH($B$2;$N$2:$AO$5271; | 2176 | ;FALSO) |  | 2176 | 3.75 | 4.53 | 3.32 | 3.9 | 3.84 | 4.08 | 4.8 | 4.07 | 4.5 | 3.83 | 7.83 | 5.45 | 3.11 | 3.15 | 3.6 | 5.61 | 3.93 | 3.9 | 4.17 | 2.94 | 3.6 | 3.09 | 3.35 | 4.5 | 3.63 | 5.96 | 3.13 | 3.75 | 4.53 | 3.32 | 3.9 | 3.84 | 4.08 | 4.8 | 4.07 | 4.5 | 3.83 | 7.83 | 5.45 | 3.11 | 3.15 | 3.6 | 5.61 | 3.93 | 3.9 | 4.17 | 2.94 | 3.6 | 3.09 | 3.35 | 4.5 | 3.63 | 5.96 | 3.13
10408 | VALVULA DE RETENCAO HORIZONTAL, DE BRONZE (PN-25), 2", 400 PSI, TAMPA DE PORCA DE UNIAO, EXTREMIDADES COM ROSCA | UN | 167.77 | MATE | 167.77 | MATE | PROCH($B$2;$N$2:$AO$5271;2177;FALSO) | PROCH($B$2;$N$2:$AO$5271; | 2177 | ;FALSO) |  | 2177 | 1.98 | 2.39 | 1.75 | 2.06 | 2.03 | 2.15 | 2.53 | 2.15 | 2.37 | 2.02 | 4.13 | 2.88 | 1.64 | 1.66 | 1.9 | 2.96 | 2.07 | 2.06 | 2.2 | 1.55 | 1.9 | 1.63 | 1.77 | 2.37 | 1.91 | 3.14 | 1.65 | 1.98 | 2.39 | 1.75 | 2.06 | 2.03 | 2.15 | 2.53 | 2.15 | 2.37 | 2.02 | 4.13 | 2.88 | 1.64 | 1.66 | 1.9 | 2.96 | 2.07 | 2.06 | 2.2 | 1.55 | 1.9 | 1.63 | 1.77 | 2.37 | 1.91 | 3.14 | 1.65
10409 | VALVULA DE RETENCAO HORIZONTAL, DE BRONZE (PN-25), 1 1/2", 400 PSI, TAMPA DE PORCA DE UNIAO, EXTREMIDADES COM ROSCA | UN | 119.75 | MATE | 119.75 | MATE | PROCH($B$2;$N$2:$AO$5271;2178;FALSO) | PROCH($B$2;$N$2:$AO$5271; | 2178 | ;FALSO) |  | 2178 | 4.02 | 4.86 | 3.56 | 4.18 | 4.12 | 4.37 | 5.15 | 4.36 | 4.82 | 4.1 | 8.39 | 5.84 | 3.34 | 3.38 | 3.86 | 6.02 | 4.21 | 4.18 | 4.47 | 3.15 | 3.86 | 3.31 | 3.59 | 4.82 | 3.89 | 6.38 | 3.35 | 4.02 | 4.86 | 3.56 | 4.18 | 4.12 | 4.37 | 5.15 | 4.36 | 4.82 | 4.1 | 8.39 | 5.84 | 3.34 | 3.38 | 3.86 | 6.02 | 4.21 | 4.18 | 4.47 | 3.15 | 3.86 | 3.31 | 3.59 | 4.82 | 3.89 | 6.38 | 3.35
10410 | VALVULA DE RETENCAO HORIZONTAL, DE BRONZE (PN-25), 1", 400 PSI, TAMPA DE PORCA DE UNIAO, EXTREMIDADES COM ROSCA | UN | 71.58 | MATE | 71.58 | MATE | PROCH($B$2;$N$2:$AO$5271;2179;FALSO) | PROCH($B$2;$N$2:$AO$5271; | 2179 | ;FALSO) |  | 2179 | 4.02 | 4.86 | 3.56 | 4.18 | 4.12 | 4.37 | 5.15 | 4.36 | 4.82 | 4.1 | 8.39 | 5.84 | 3.34 | 3.38 | 3.86 | 6.02 | 4.21 | 4.18 | 4.47 | 3.15 | 3.86 | 3.31 | 3.59 | 4.82 | 3.89 | 6.38 | 3.35 | 4.02 | 4.86 | 3.56 | 4.18 | 4.12 | 4.37 | 5.15 | 4.36 | 4.82 | 4.1 | 8.39 | 5.84 | 3.34 | 3.38 | 3.86 | 6.02 | 4.21 | 4.18 | 4.47 | 3.15 | 3.86 | 3.31 | 3.59 | 4.82 | 3.89 | 6.38 | 3.35
10411 | VALVULA DE RETENCAO HORIZONTAL, DE BRONZE (PN-25), 1 1/4", 400 PSI, TAMPA DE PORCA DE UNIAO, EXTREMIDADES COM ROSCA | UN | 107.15 | MATE | 107.15 | MATE | PROCH($B$2;$N$2:$AO$5271;2180;FALSO) | PROCH($B$2;$N$2:$AO$5271; | 2180 | ;FALSO) |  | 2180 | 343.99 | 229.33 | 248.44 | 246.53 | 211.98 | 306.73 | 248.44 | 191.11 | 202.57 | 305.77 | 229.33 | 229.33 | 324.88 | 244.62 | 210.22 | 182.7 | 267.55 | 286.66 | 210.22 | 267.55 | 305.77 | 190.46 | 210.22 | 194.93 | 254.17 | 246.53 | 286.66 | 343.99 | 229.33 | 248.44 | 246.53 | 211.98 | 306.73 | 248.44 | 191.11 | 202.57 | 305.77 | 229.33 | 229.33 | 324.88 | 244.62 | 210.22 | 182.7 | 267.55 | 286.66 | 210.22 | 267.55 | 305.77 | 190.46 | 210.22 | 194.93 | 254.17 | 246.53 | 286.66
10412 | VALVULA DE RETENCAO HORIZONTAL, DE BRONZE (PN-25), 3/4", 400 PSI, TAMPA DE PORCA DE UNIAO, EXTREMIDADES COM ROSCA | UN | 52.66 | MATE | 52.66 | MATE | PROCH($B$2;$N$2:$AO$5271;2181;FALSO) | PROCH($B$2;$N$2:$AO$5271; | 2181 | ;FALSO) |  | 2181 | 8.67 | 9.32 | 8.97 | 8.81 | 9.6 | 8.53 | 9.82 | 9.86 | 9.24 | 8.6 | 9.46 | 9.67 | 9.7 | 9.96 | 10.03 | 9.14 | 8.36 | 8.96 | 10 | 8.68 | 9.1 | 6.81 | 10.18 | 10.25 | 9.21 | 10.36 | 8.03 | 8.67 | 9.32 | 8.97 | 8.81 | 9.6 | 8.53 | 9.82 | 9.86 | 9.24 | 8.6 | 9.46 | 9.67 | 9.7 | 9.96 | 10.03 | 9.14 | 8.36 | 8.96 | 10 | 8.68 | 9.1 | 6.81 | 10.18 | 10.25 | 9.21 | 10.36 | 8.03
10413 | VALVULA DE RETENCAO VERTICAL, DE BRONZE (PN-16), 3/4", 200 PSI, EXTREMIDADES COM ROSCA | UN | 33.76 | MATE | 33.76 | MATE | PROCH($B$2;$N$2:$AO$5271;2182;FALSO) | PROCH($B$2;$N$2:$AO$5271; | 2182 | ;FALSO) |  | 2182 | 21.96 | 23.59 | 22.72 | 22.32 | 24.3 | 21.59 | 24.86 | 24.97 | 23.41 | 21.77 | 23.95 | 24.5 | 24.57 | 25.22 | 25.4 | 23.13 | 21.17 | 22.68 | 25.31 | 21.97 | 23.04 | 17.24 | 25.77 | 25.95 | 23.32 | 26.22 | 20.32 | 21.96 | 23.59 | 22.72 | 22.32 | 24.3 | 21.59 | 24.86 | 24.97 | 23.41 | 21.77 | 23.95 | 24.5 | 24.57 | 25.22 | 25.4 | 23.13 | 21.17 | 22.68 | 25.31 | 21.97 | 23.04 | 17.24 | 25.77 | 25.95 | 23.32 | 26.22 | 20.32
10414 | VALVULA DE RETENCAO VERTICAL, DE BRONZE (PN-16), 3", 200 PSI, EXTREMIDADES COM ROSCA | UN | 203.26 | MATE | 203.26 | MATE | PROCH($B$2;$N$2:$AO$5271;2183;FALSO) | PROCH($B$2;$N$2:$AO$5271; | 2183 | ;FALSO) |  | 2183 | 4.8 | 4.8 | 4.8 | 4.8 | 4.8 | 4.8 | 4.8 | 1.5 | 4.8 | 4.8 | 4.8 | 2 | 5 | 4.8 | 4.8 | 1.46 | 4.8 | 2.53 | 4.8 | 4.8 | 4.8 | 4.8 | 2.33 | 7.2 | 4.8 | 4.8 | 4.8 | 4.8 | 4.8 | 4.8 | 4.8 | 4.8 | 4.8 | 4.8 | 1.5 | 4.8 | 4.8 | 4.8 | 2 | 5 | 4.8 | 4.8 | 1.46 | 4.8 | 2.53 | 4.8 | 4.8 | 4.8 | 4.8 | 2.33 | 7.2 | 4.8 | 4.8 | 4.8
10415 | VALVULA DE RETENCAO VERTICAL, DE BRONZE (PN-16), 4", 200 PSI, EXTREMIDADES COM ROSCA | UN | 352.78 | MATE | 352.78 | MATE | PROCH($B$2;$N$2:$AO$5271;2184;FALSO) | PROCH($B$2;$N$2:$AO$5271; | 2184 | ;FALSO) |  | 2184 | 33.29 | 20 | 25.98 | 23.37 | 20.42 | 27 | 25.62 | 25.1 | 24 | 28.9 | 24.5 | 21.29 | 24.95 | 27 | 22 | 26.75 | 24 | 18.8 | 25 | 24.5 | 29.06 | 22.5 | 25.99 | 25 | 22.5 | 29.32 | 26 | 33.29 | 20 | 25.98 | 23.37 | 20.42 | 27 | 25.62 | 25.1 | 24 | 28.9 | 24.5 | 21.29 | 24.95 | 27 | 22 | 26.75 | 24 | 18.8 | 25 | 24.5 | 29.06 | 22.5 | 25.99 | 25 | 22.5 | 29.32 | 26
10416 | VALVULA DE RETENCAO VERTICAL, DE BRONZE (PN-16), 1 1/2", 200 PSI, EXTREMIDADES COM ROSCA | UN | 63.75 | MATE | 63.75 | MATE | PROCH($B$2;$N$2:$AO$5271;2185;FALSO) | PROCH($B$2;$N$2:$AO$5271; | 2185 | ;FALSO) |  | 2185 | 19.35 | 18.28 | 16.29 | 17.48 | 15.67 | 16.76 | 15.1 | 16.69 | 15.89 | 16.06 | 15.57 | 15.73 | 15.76 | 17.88 | 18.79 | 16.27 | 14.95 | 17.22 | 15.57 | 15.88 | 17 | 15.1 | 15.88 | 15.57 | 15.89 | 17.31 | 17.08 | 19.35 | 18.28 | 16.29 | 17.48 | 15.67 | 16.76 | 15.1 | 16.69 | 15.89 | 16.06 | 15.57 | 15.73 | 15.76 | 17.88 | 18.79 | 16.27 | 14.95 | 17.22 | 15.57 | 15.88 | 17 | 15.1 | 15.88 | 15.57 | 15.89 | 17.31 | 17.08
10417 | VALVULA DE RETENCAO VERTICAL, DE BRONZE (PN-16), 2", 200 PSI, EXTREMIDADES COM ROSCA | UN | 92.89 | MATE | 92.89 | MATE | PROCH($B$2;$N$2:$AO$5271;2186;FALSO) | PROCH($B$2;$N$2:$AO$5271; | 2186 | ;FALSO) |  | 2186 | 12.37 | 13.9 | 12.37 | 13.9 | 11.44 | 13.9 | 13.9 | 13.9 | 13.9 | 13.9 | 13.3 | 13.9 | 13.9 | 13.9 | 13.9 | 13.9 | 13.9 | 13.9 | 13.9 | 13.9 | 12.37 | 13.9 | 10.72 | 13.9 | 13.9 | 12.37 | 13.9 | 12.37 | 13.9 | 12.37 | 13.9 | 11.44 | 13.9 | 13.9 | 13.9 | 13.9 | 13.9 | 13.3 | 13.9 | 13.9 | 13.9 | 13.9 | 13.9 | 13.9 | 13.9 | 13.9 | 13.9 | 12.37 | 13.9 | 10.72 | 13.9 | 13.9 | 12.37 | 13.9
10418 | VALVULA DE RETENCAO VERTICAL, DE BRONZE (PN-16), 1", 200 PSI, EXTREMIDADES COM ROSCA | UN | 36.88 | MATE | 36.88 | MATE | PROCH($B$2;$N$2:$AO$5271;2187;FALSO) | PROCH($B$2;$N$2:$AO$5271; | 2187 | ;FALSO) |  | 2187 | 12.37 | 13.9 | 12.37 | 13.9 | 11.44 | 13.9 | 13.9 | 13.9 | 13.9 | 13.9 | 13.3 | 13.9 | 13.9 | 13.9 | 13.9 | 13.9 | 13.9 | 13.9 | 13.9 | 13.9 | 12.37 | 13.9 | 10.72 | 13.9 | 13.9 | 12.37 | 13.9 | 12.37 | 13.9 | 12.37 | 13.9 | 11.44 | 13.9 | 13.9 | 13.9 | 13.9 | 13.9 | 13.3 | 13.9 | 13.9 | 13.9 | 13.9 | 13.9 | 13.9 | 13.9 | 13.9 | 13.9 | 12.37 | 13.9 | 10.72 | 13.9 | 13.9 | 12.37 | 13.9
10419 | VALVULA DE RETENCAO VERTICAL, DE BRONZE (PN-16), 1 1/4", 200 PSI, EXTREMIDADES COM ROSCA | UN | 55.34 | MATE | 55.34 | MATE | PROCH($B$2;$N$2:$AO$5271;2188;FALSO) | PROCH($B$2;$N$2:$AO$5271; | 2188 | ;FALSO) |  | 2188 | 279.66 | 279.66 | 279.66 | 279.66 | 279.66 | 279.66 | 279.66 | 279.66 | 279.66 | 279.66 | 106.42 | 279.66 | 279.66 | 279.66 | 279.66 | 279.66 | 279.66 | 279.66 | 279.66 | 279.66 | 279.66 | 279.66 | 279.66 | 279.66 | 279.66 | 279.66 | 279.66 | 279.66 | 279.66 | 279.66 | 279.66 | 279.66 | 279.66 | 279.66 | 279.66 | 279.66 | 279.66 | 106.42 | 279.66 | 279.66 | 279.66 | 279.66 | 279.66 | 279.66 | 279.66 | 279.66 | 279.66 | 279.66 | 279.66 | 279.66 | 279.66 | 279.66 | 279.66 | 279.66
10420 | BACIA SANITARIA (VASO) CONVENCIONAL DE LOUCA BRANCA | UN | 109 | MATE | 109 | MATE | PROCH($B$2;$N$2:$AO$5271;2189;FALSO) | PROCH($B$2;$N$2:$AO$5271; | 2189 | ;FALSO) |  | 2189 | 289.51 | 289.51 | 289.51 | 289.51 | 289.51 | 289.51 | 289.51 | 289.51 | 289.51 | 289.51 | 110.17 | 289.51 | 289.51 | 289.51 | 289.51 | 289.51 | 289.51 | 289.51 | 289.51 | 289.51 | 289.51 | 289.51 | 289.51 | 289.51 | 289.51 | 289.51 | 289.51 | 289.51 | 289.51 | 289.51 | 289.51 | 289.51 | 289.51 | 289.51 | 289.51 | 289.51 | 289.51 | 110.17 | 289.51 | 289.51 | 289.51 | 289.51 | 289.51 | 289.51 | 289.51 | 289.51 | 289.51 | 289.51 | 289.51 | 289.51 | 289.51 | 289.51 | 289.51 | 289.51
10421 | BACIA SANITARIA (VASO) CONVENCIONAL DE LOUCA COR | UN | 145.88 | MATE | 145.88 | MATE | PROCH($B$2;$N$2:$AO$5271;2190;FALSO) | PROCH($B$2;$N$2:$AO$5271; | 2190 | ;FALSO) |  | 2190 | 299.36 | 299.36 | 299.36 | 299.36 | 299.36 | 299.36 | 299.36 | 299.36 | 299.36 | 299.36 | 113.92 | 299.36 | 299.36 | 299.36 | 299.36 | 299.36 | 299.36 | 299.36 | 299.36 | 299.36 | 299.36 | 299.36 | 299.36 | 299.36 | 299.36 | 299.36 | 299.36 | 299.36 | 299.36 | 299.36 | 299.36 | 299.36 | 299.36 | 299.36 | 299.36 | 299.36 | 299.36 | 113.92 | 299.36 | 299.36 | 299.36 | 299.36 | 299.36 | 299.36 | 299.36 | 299.36 | 299.36 | 299.36 | 299.36 | 299.36 | 299.36 | 299.36 | 299.36 | 299.36
10422 | BACIA SANITARIA (VASO) COM CAIXA ACOPLADA, DE LOUCA BRANCA | UN | 290.63 | MATE | 290.63 | MATE | PROCH($B$2;$N$2:$AO$5271;2191;FALSO) | PROCH($B$2;$N$2:$AO$5271; | 2191 | ;FALSO) |  | 2191 | 24.32 | 24.32 | 24.32 | 24.32 | 27.91 | 51.79 | 24.32 | 24.32 | 24.32 | 24.32 | 20.39 | 42.16 | 24.32 | 47.02 | 21.89 | 24.32 | 24.32 | 25.72 | 24.32 | 24.32 | 24.32 | 40.54 | 29.18 | 21.08 | 24.32 | 24.32 | 18.64 | 24.32 | 24.32 | 24.32 | 24.32 | 27.91 | 51.79 | 24.32 | 24.32 | 24.32 | 24.32 | 20.39 | 42.16 | 24.32 | 47.02 | 21.89 | 24.32 | 24.32 | 25.72 | 24.32 | 24.32 | 24.32 | 40.54 | 29.18 | 21.08 | 24.32 | 24.32 | 18.64
10423 | TANQUE LOUCA BRANCA SUSPENSO *20* L | UN | 295.17 | MATE | 295.17 | MATE | PROCH($B$2;$N$2:$AO$5271;2192;FALSO) | PROCH($B$2;$N$2:$AO$5271; | 2192 | ;FALSO) |  | 2192 | 30 | 30 | 30 | 30 | 34.43 | 63.88 | 30 | 30 | 30 | 30 | 25.15 | 52 | 30 | 58 | 27 | 30 | 30 | 31.73 | 30 | 30 | 30 | 50 | 36 | 26 | 30 | 30 | 23 | 30 | 30 | 30 | 30 | 34.43 | 63.88 | 30 | 30 | 30 | 30 | 25.15 | 52 | 30 | 58 | 27 | 30 | 30 | 31.73 | 30 | 30 | 30 | 50 | 36 | 26 | 30 | 30 | 23
10425 | LAVATORIO LOUCA BRANCA SUSPENSO *40 X 30* CM | UN | 71.13 | MATE | 71.13 | MATE | PROCH($B$2;$N$2:$AO$5271;2193;FALSO) | PROCH($B$2;$N$2:$AO$5271; | 2193 | ;FALSO) |  | 2193 | 39.68 | 39.68 | 39.68 | 39.68 | 45.54 | 84.5 | 39.68 | 39.68 | 39.68 | 39.68 | 33.27 | 68.79 | 39.68 | 76.72 | 35.71 | 39.68 | 39.68 | 41.97 | 39.68 | 39.68 | 39.68 | 66.14 | 47.62 | 34.39 | 39.68 | 39.68 | 30.42 | 39.68 | 39.68 | 39.68 | 39.68 | 45.54 | 84.5 | 39.68 | 39.68 | 39.68 | 39.68 | 33.27 | 68.79 | 39.68 | 76.72 | 35.71 | 39.68 | 39.68 | 41.97 | 39.68 | 39.68 | 39.68 | 66.14 | 47.62 | 34.39 | 39.68 | 39.68 | 30.42
10426 | LAVATORIO LOUCA BRANCA COM COLUNA *54 X 44* CM | UN | 161.3 | MATE | 161.3 | MATE | PROCH($B$2;$N$2:$AO$5271;2194;FALSO) | PROCH($B$2;$N$2:$AO$5271; | 2194 | ;FALSO) |  | 2194 | 40.79 | 40.79 | 40.79 | 40.79 | 46.82 | 86.86 | 40.79 | 40.79 | 40.79 | 40.79 | 34.2 | 70.71 | 40.79 | 78.87 | 36.71 | 40.79 | 40.79 | 43.14 | 40.79 | 40.79 | 40.79 | 67.99 | 48.95 | 35.35 | 40.79 | 40.79 | 31.27 | 40.79 | 40.79 | 40.79 | 40.79 | 46.82 | 86.86 | 40.79 | 40.79 | 40.79 | 40.79 | 34.2 | 70.71 | 40.79 | 78.87 | 36.71 | 40.79 | 40.79 | 43.14 | 40.79 | 40.79 | 40.79 | 67.99 | 48.95 | 35.35 | 40.79 | 40.79 | 31.27
10427 | LAVATORIO/CUBA DE SOBREPOR RETANGULAR LOUCA BRANCA COM LADRAO *52 X 45* CM | UN | 199.44 | MATE | 199.44 | MATE | PROCH($B$2;$N$2:$AO$5271;2195;FALSO) | PROCH($B$2;$N$2:$AO$5271; | 2195 | ;FALSO) |  | 2195 | 61.45 | 61.45 | 61.45 | 61.45 | 70.52 | 130.84 | 61.45 | 61.45 | 61.45 | 61.45 | 51.51 | 106.51 | 61.45 | 118.8 | 55.3 | 61.45 | 61.45 | 64.99 | 61.45 | 61.45 | 61.45 | 102.41 | 73.74 | 53.25 | 61.45 | 61.45 | 47.11 | 61.45 | 61.45 | 61.45 | 61.45 | 70.52 | 130.84 | 61.45 | 61.45 | 61.45 | 61.45 | 51.51 | 106.51 | 61.45 | 118.8 | 55.3 | 61.45 | 61.45 | 64.99 | 61.45 | 61.45 | 61.45 | 102.41 | 73.74 | 53.25 | 61.45 | 61.45 | 47.11
10428 | LAVATORIO/CUBA DE SOBREPOR RETANGULAR LOUCA COR COM LADRAO *52 X 45* CM | UN | 202.42 | MATE | 202.42 | MATE | PROCH($B$2;$N$2:$AO$5271;2196;FALSO) | PROCH($B$2;$N$2:$AO$5271; | 2196 | ;FALSO) |  | 2196 | 104.55 | 104.55 | 104.55 | 104.55 | 119.99 | 222.62 | 104.55 | 104.55 | 104.55 | 104.55 | 87.64 | 181.22 | 104.55 | 202.13 | 94.09 | 104.55 | 104.55 | 110.58 | 104.55 | 104.55 | 104.55 | 174.25 | 125.46 | 90.61 | 104.55 | 104.55 | 80.15 | 104.55 | 104.55 | 104.55 | 104.55 | 119.99 | 222.62 | 104.55 | 104.55 | 104.55 | 104.55 | 87.64 | 181.22 | 104.55 | 202.13 | 94.09 | 104.55 | 104.55 | 110.58 | 104.55 | 104.55 | 104.55 | 174.25 | 125.46 | 90.61 | 104.55 | 104.55 | 80.15
10429 | LAVATORIO LOUCA COR SUSPENSO *40 X 30* CM | UN | 84.83 | MATE | 84.83 | MATE | PROCH($B$2;$N$2:$AO$5271;2197;FALSO) | PROCH($B$2;$N$2:$AO$5271; | 2197 | ;FALSO) |  | 2197 | 16.27 | 11.98 | 11.4 | 17.1 | 14.43 | 10.4 | 12.69 | 11.92 | 14.1 | 13.97 | 12.69 | 15.68 | 13.71 | 11.95 | 11.65 | 18.07 | 13.13 | 14.01 | 14.72 | 12.17 | 14.51 | 12.67 | 12.24 | 13.45 | 12.66 | 16.66 | 11.47 | 16.27 | 11.98 | 11.4 | 17.1 | 14.43 | 10.4 | 12.69 | 11.92 | 14.1 | 13.97 | 12.69 | 15.68 | 13.71 | 11.95 | 11.65 | 18.07 | 13.13 | 14.01 | 14.72 | 12.17 | 14.51 | 12.67 | 12.24 | 13.45 | 12.66 | 16.66 | 11.47
10430 | MICTORIO SIFONADO LOUCA COR SEM COMPLEMENTOS | UN | 266.87 | MATE | 266.87 | MATE | PROCH($B$2;$N$2:$AO$5271;2198;FALSO) | PROCH($B$2;$N$2:$AO$5271; | 2198 | ;FALSO) |  | 2198 | 12.31 | 7.97 | 9.08 | 13.21 | 9.08 | 12.31 | 10.77 | 10.31 | 9.54 | 11.54 | 11.93 | 8.16 | 11.3 | 6.92 | 7.9 | 10.97 | 6.92 | 11.47 | 10.7 | 4.89 | 9.23 | 10.62 | 10.54 | 9.93 | 11.53 | 9.23 | 7.69 | 12.31 | 7.97 | 9.08 | 13.21 | 9.08 | 12.31 | 10.77 | 10.31 | 9.54 | 11.54 | 11.93 | 8.16 | 11.3 | 6.92 | 7.9 | 10.97 | 6.92 | 11.47 | 10.7 | 4.89 | 9.23 | 10.62 | 10.54 | 9.93 | 11.53 | 9.23 | 7.69
10431 | LAVATORIO LOUCA COR COM COLUNA *54 X 44* CM | UN | 176.96 | MATE | 176.96 | MATE | PROCH($B$2;$N$2:$AO$5271;2199;FALSO) | PROCH($B$2;$N$2:$AO$5271; | 2199 | ;FALSO) |  | 2199 | 6 | 6 | 6 | 6 | 6 | 6 | 6 | 1.87 | 6 | 6 | 6 | 2.5 | 6.25 | 6 | 6 | 1.82 | 6 | 3.16 | 6 | 6 | 6 | 6 | 2.91 | 9 | 6 | 6 | 6 | 6 | 6 | 6 | 6 | 6 | 6 | 6 | 1.87 | 6 | 6 | 6 | 2.5 | 6.25 | 6 | 6 | 1.82 | 6 | 3.16 | 6 | 6 | 6 | 6 | 2.91 | 9 | 6 | 6 | 6
10432 | MICTORIO SIFONADO LOUCA BRANCA SEM COMPLEMENTOS | UN | 247.8 | MATE | 247.8 | MATE | PROCH($B$2;$N$2:$AO$5271;2200;FALSO) | PROCH($B$2;$N$2:$AO$5271; | 2200 | ;FALSO) |  | 2200 | 16.73 | 23.57 | 25.92 | 28.99 | 19.09 | 14.37 | 18.15 | 16.26 | 17.44 | 23.57 | 14.14 | 19.8 | 18.62 | 22.62 | 17.67 | 24.51 | 14.14 | 13.43 | 23.57 | 16.97 | 14.14 | 18.38 | 14.14 | 16.73 | 21.21 | 15.08 | 20.03 | 16.73 | 23.57 | 25.92 | 28.99 | 19.09 | 14.37 | 18.15 | 16.26 | 17.44 | 23.57 | 14.14 | 19.8 | 18.62 | 22.62 | 17.67 | 24.51 | 14.14 | 13.43 | 23.57 | 16.97 | 14.14 | 18.38 | 14.14 | 16.73 | 21.21 | 15.08 | 20.03
10475 | VERNIZ SINTETICO BRILHANTE PARA MADEIRA TIPO COPAL, USO INTERNO | L | 16.51 | MATE | 16.51 | MATE | PROCH($B$2;$N$2:$AO$5271;2201;FALSO) | PROCH($B$2;$N$2:$AO$5271; | 2201 | ;FALSO) |  | 2201 | 11.47 | 9.61 | 9.12 | 9.8 | 11.75 | 10.48 | 10.77 | 11.66 | 11.23 | 10.01 | 11.31 | 9.81 | 10.83 | 10.73 | 9.82 | 10.07 | 9.44 | 12.05 | 14.19 | 8.8 | 10.58 | 12.38 | 10.84 | 13.68 | 9.74 | 12.9 | 9.65 | 13.33 | 11.13 | 10.54 | 11.37 | 13.57 | 12.14 | 12.43 | 13.48 | 13 | 11.57 | 13.07 | 11.32 | 12.53 | 12.39 | 11.35 | 11.63 | 10.92 | 13.93 | 16.4 | 10.17 | 12.23 | 14.33 | 12.56 | 15.83 | 11.26 | 14.91 | 11.16
10478 | VERNIZ POLIURETANO BRILHANTE PARA MADEIRA, COM FILTRO SOLAR, USO INTERNO E EXTERNO | L | 18.77 | MATE | 18.77 | MATE | PROCH($B$2;$N$2:$AO$5271;2202;FALSO) | PROCH($B$2;$N$2:$AO$5271; | 2202 | ;FALSO) |  | 2202 | 2009.77 | 1680.77 | 1609.34 | 1716.7 | 2051.95 | 1845.08 | 1912.37 | 2041.85 | 1980.69 | 1760.61 | 1993.41 | 1721.65 | 1906.51 | 1851.06 | 1718.55 | 1752.22 | 1661.86 | 2123.01 | 2487.54 | 1536.59 | 1836.49 | 2159.28 | 1909.91 | 2419.22 | 1716.83 | 2263.89 | 1695.39 | 2336.98 | 1945.08 | 1860.29 | 1992.21 | 2373.58 | 2135.82 | 2209.11 | 2360.77 | 2291.44 | 2036.08 | 2305.12 | 1989.6 | 2208.04 | 2141.64 | 1986.6 | 2026.11 | 1923.05 | 2454.14 | 2874.56 | 1778.73 | 2125.21 | 2500.33 | 2212.32 | 2797.75 | 1985.31 | 2616.93 | 1962.15
10481 | VERNIZ SINTETICO BRILHANTE PARA MADEIRA, COM FILTRO SOLAR, USO INTERNO E EXTERNO (BASE SOLVENTE) | L | 18.01 | MATE | 18.01 | MATE | PROCH($B$2;$N$2:$AO$5271;2203;FALSO) | PROCH($B$2;$N$2:$AO$5271; | 2203 | ;FALSO) |  | 2203 | 3.37 | 3.17 | 3.12 | 3.71 | 2.98 | 3.21 | 3 | 3.19 | 2.86 | 3.19 | 2.74 | 2.81 | 2.47 | 3.57 | 3 | 2.95 | 3.01 | 2.73 | 3.25 | 3.17 | 3.38 | 3.64 | 3.46 | 3.1 | 3.14 | 2.53 | 3.16 | 3.37 | 3.17 | 3.12 | 3.71 | 2.98 | 3.21 | 3 | 3.19 | 2.86 | 3.19 | 2.74 | 2.81 | 2.47 | 3.57 | 3 | 2.95 | 3.01 | 2.73 | 3.25 | 3.17 | 3.38 | 3.64 | 3.46 | 3.1 | 3.14 | 2.53 | 3.16
10488 | VIBROACABADORA DE ASFALTO SOBRE ESTEIRAS, LARG. PAVIMENT. 1,90 A 5,3 M, POT. 78 KW/105 HP, CAP. 450 T/H | UN | 790400 | MATE | 790400 | MATE | PROCH($B$2;$N$2:$AO$5271;2204;FALSO) | PROCH($B$2;$N$2:$AO$5271; | 2204 | ;FALSO) |  | 2204 | 0.3 | 0.3 | 0.3 | 0.3 | 0.3 | 0.3 | 0.3 | 0.3 | 0.3 | 0.3 | 0.3 | 0.3 | 0.3 | 0.3 | 0.3 | 0.3 | 0.3 | 0.3 | 0.3 | 0.3 | 0.3 | 0.3 | 0.3 | 0.3 | 0.3 | 0.3 | 0.3 | 0.3 | 0.3 | 0.3 | 0.3 | 0.3 | 0.3 | 0.3 | 0.3 | 0.3 | 0.3 | 0.3 | 0.3 | 0.3 | 0.3 | 0.3 | 0.3 | 0.3 | 0.3 | 0.3 | 0.3 | 0.3 | 0.3 | 0.3 | 0.3 | 0.3 | 0.3 | 0.3
10489 | VIDRACEIRO | H | 10.72 | MOBR | 10.72 | MOBRH | PROCH($B$2;$N$2:$AO$5271;2205;FALSO) | PROCH($B$2;$N$2:$AO$5271; | 2205 | ;FALSO) |  | 2205 | 56.87 | 56.87 | 56.87 | 56.87 | 56.87 | 56.87 | 56.87 | 56.87 | 56.87 | 56.87 | 56.87 | 56.87 | 56.87 | 56.87 | 56.87 | 56.87 | 56.87 | 56.87 | 56.87 | 56.87 | 56.87 | 56.87 | 56.87 | 56.87 | 56.87 | 56.87 | 56.87 | 56.87 | 56.87 | 56.87 | 56.87 | 56.87 | 56.87 | 56.87 | 56.87 | 56.87 | 56.87 | 56.87 | 56.87 | 56.87 | 56.87 | 56.87 | 56.87 | 56.87 | 56.87 | 56.87 | 56.87 | 56.87 | 56.87 | 56.87 | 56.87 | 56.87 | 56.87 | 56.87
10490 | VIDRO LISO INCOLOR 3 MM - SEM COLOCACAO | M2 | 49.02 | MATE | 49.02 | MATE | PROCH($B$2;$N$2:$AO$5271;2206;FALSO) | PROCH($B$2;$N$2:$AO$5271; | 2206 | ;FALSO) |  | 2206 | 18.91 | 17.34 | 23.75 | 19.15 | 18.81 | 19.6 | 26.93 | 21.75 | 21.48 | 14.32 | 18.81 | 18.92 | 22.5 | 20.35 | 21.48 | 23.01 | 15.83 | 22.15 | 20.72 | 20.06 | 14.93 | 18.84 | 22.54 | 17.79 | 16.43 | 18.84 | 18.68 | 18.91 | 17.34 | 23.75 | 19.15 | 18.81 | 19.6 | 26.93 | 21.75 | 21.48 | 14.32 | 18.81 | 18.92 | 22.5 | 20.35 | 21.48 | 23.01 | 15.83 | 22.15 | 20.72 | 20.06 | 14.93 | 18.84 | 22.54 | 17.79 | 16.43 | 18.84 | 18.68
10491 | VIDRO LISO INCOLOR 6 MM - SEM COLOCACAO | M2 | 92.59 | MATE | 92.59 | MATE | PROCH($B$2;$N$2:$AO$5271;2207;FALSO) | PROCH($B$2;$N$2:$AO$5271; | 2207 | ;FALSO) |  | 2207 | 23.37 | 21.43 | 29.36 | 23.67 | 23.25 | 24.23 | 33.29 | 26.89 | 26.56 | 17.7 | 23.25 | 23.39 | 27.82 | 25.16 | 26.56 | 28.45 | 19.57 | 27.39 | 25.62 | 24.8 | 18.46 | 23.3 | 27.86 | 21.99 | 20.31 | 23.3 | 23.09 | 23.37 | 21.43 | 29.36 | 23.67 | 23.25 | 24.23 | 33.29 | 26.89 | 26.56 | 17.7 | 23.25 | 23.39 | 27.82 | 25.16 | 26.56 | 28.45 | 19.57 | 27.39 | 25.62 | 24.8 | 18.46 | 23.3 | 27.86 | 21.99 | 20.31 | 23.3 | 23.09
10492 | VIDRO LISO INCOLOR 4MM - SEM COLOCACAO | M2 | 65.35 | MATE | 65.35 | MATE | PROCH($B$2;$N$2:$AO$5271;2208;FALSO) | PROCH($B$2;$N$2:$AO$5271; | 2208 | ;FALSO) |  | 2208 | 140 | 146.56 | 143.5 | 109.37 | 140 | 183.75 | 157.5 | 129.41 | 131.25 | 175 | 108.77 | 129.06 | 122.5 | 160.12 | 170.62 | 137.81 | 157.5 | 115.93 | 133.71 | 155.31 | 153.12 | 218.75 | 158.18 | 104.95 | 152.25 | 109.37 | 131.25 | 140 | 146.56 | 143.5 | 109.37 | 140 | 183.75 | 157.5 | 129.41 | 131.25 | 175 | 108.77 | 129.06 | 122.5 | 160.12 | 170.62 | 137.81 | 157.5 | 115.93 | 133.71 | 155.31 | 153.12 | 218.75 | 158.18 | 104.95 | 152.25 | 109.37 | 131.25
10493 | VIDRO LISO INCOLOR 5MM - SEM COLOCACAO | M2 | 76.25 | MATE | 76.25 | MATE | PROCH($B$2;$N$2:$AO$5271;2209;FALSO) | PROCH($B$2;$N$2:$AO$5271; | 2209 | ;FALSO) |  | 2209 | 443.07 | 463.84 | 454.15 | 346.15 | 443.07 | 581.53 | 498.46 | 409.56 | 415.38 | 553.84 | 344.24 | 408.46 | 387.69 | 506.76 | 539.99 | 436.15 | 498.46 | 366.92 | 423.19 | 491.53 | 484.61 | 692.3 | 500.62 | 332.16 | 481.84 | 346.15 | 415.38 | 443.07 | 463.84 | 454.15 | 346.15 | 443.07 | 581.53 | 498.46 | 409.56 | 415.38 | 553.84 | 344.24 | 408.46 | 387.69 | 506.76 | 539.99 | 436.15 | 498.46 | 366.92 | 423.19 | 491.53 | 484.61 | 692.3 | 500.62 | 332.16 | 481.84 | 346.15 | 415.38
10496 | VIDRO COMUM LAMINADO, LISO, INCOLOR, DUPLO, ESPESSURA TOTAL 6 MM (CADA CAMADA E= 3 MM) - COLOCADO | M2 | 272.33 | MATE | 272.33 | MATE | PROCH($B$2;$N$2:$AO$5271;2210;FALSO) | PROCH($B$2;$N$2:$AO$5271; | 2210 | ;FALSO) |  | 2210 | 480 | 502.5 | 492 | 375 | 480 | 630 | 540 | 443.7 | 450 | 600 | 372.93 | 442.5 | 420 | 549 | 585 | 472.5 | 540 | 397.5 | 458.46 | 532.5 | 525 | 750 | 542.34 | 359.85 | 522 | 375 | 450 | 480 | 502.5 | 492 | 375 | 480 | 630 | 540 | 443.7 | 450 | 600 | 372.93 | 442.5 | 420 | 549 | 585 | 472.5 | 540 | 397.5 | 458.46 | 532.5 | 525 | 750 | 542.34 | 359.85 | 522 | 375 | 450
10497 | VIDRO COMUM LAMINADO, LISO, INCOLOR, TRIPLO, ESPESSURA TOTAL 12 MM (CADA CAMADA E= 4 MM) - COLOCADO | M2 | 708.06 | MATE | 708.06 | MATE | PROCH($B$2;$N$2:$AO$5271;2211;FALSO) | PROCH($B$2;$N$2:$AO$5271; | 2211 | ;FALSO) |  | 2211 | 221.53 | 231.92 | 227.07 | 173.07 | 221.53 | 290.76 | 249.23 | 204.78 | 207.69 | 276.92 | 172.12 | 204.23 | 193.84 | 253.38 | 269.99 | 218.07 | 249.23 | 183.46 | 211.59 | 245.76 | 242.3 | 346.15 | 250.31 | 166.08 | 240.92 | 173.07 | 207.69 | 221.53 | 231.92 | 227.07 | 173.07 | 221.53 | 290.76 | 249.23 | 204.78 | 207.69 | 276.92 | 172.12 | 204.23 | 193.84 | 253.38 | 269.99 | 218.07 | 249.23 | 183.46 | 211.59 | 245.76 | 242.3 | 346.15 | 250.31 | 166.08 | 240.92 | 173.07 | 207.69
10498 | MASSA PARA VIDRO | KG | 4.15 | MATE | 4.15 | MATE | PROCH($B$2;$N$2:$AO$5271;2212;FALSO) | PROCH($B$2;$N$2:$AO$5271; | 2212 | ;FALSO) |  | 2212 | 135.38 | 141.73 | 138.76 | 105.76 | 135.38 | 177.69 | 152.3 | 125.14 | 126.92 | 169.23 | 105.18 | 124.8 | 118.46 | 154.84 | 164.99 | 133.26 | 152.3 | 112.11 | 129.3 | 150.19 | 148.07 | 211.53 | 152.96 | 101.49 | 147.23 | 105.76 | 126.92 | 135.38 | 141.73 | 138.76 | 105.76 | 135.38 | 177.69 | 152.3 | 125.14 | 126.92 | 169.23 | 105.18 | 124.8 | 118.46 | 154.84 | 164.99 | 133.26 | 152.3 | 112.11 | 129.3 | 150.19 | 148.07 | 211.53 | 152.96 | 101.49 | 147.23 | 105.76 | 126.92
10499 | VIDRO MARTELADO 4 MM - SEM COLOCACAO | M2 | 54.46 | MATE | 54.46 | MATE | PROCH($B$2;$N$2:$AO$5271;2213;FALSO) | PROCH($B$2;$N$2:$AO$5271; | 2213 | ;FALSO) |  | 2213 | 160 | 167.5 | 164 | 125 | 160 | 210 | 180 | 147.9 | 150 | 200 | 124.31 | 147.5 | 140 | 183 | 195 | 157.5 | 180 | 132.5 | 152.82 | 177.5 | 175 | 250 | 180.78 | 119.95 | 174 | 125 | 150 | 160 | 167.5 | 164 | 125 | 160 | 210 | 180 | 147.9 | 150 | 200 | 124.31 | 147.5 | 140 | 183 | 195 | 157.5 | 180 | 132.5 | 152.82 | 177.5 | 175 | 250 | 180.78 | 119.95 | 174 | 125 | 150
10501 | VIDRO TEMPERADO VERDE E = 6 MM, SEM COLOCACAO | M2 | 164.58 | MATE | 164.58 | MATE | PROCH($B$2;$N$2:$AO$5271;2214;FALSO) | PROCH($B$2;$N$2:$AO$5271; | 2214 | ;FALSO) |  | 2214 | 190.76 | 199.71 | 195.53 | 149.03 | 190.76 | 250.38 | 214.61 | 176.34 | 178.84 | 238.46 | 148.21 | 175.86 | 166.92 | 218.19 | 232.49 | 187.78 | 214.61 | 157.98 | 182.2 | 211.63 | 208.65 | 298.07 | 215.54 | 143.01 | 207.46 | 149.03 | 178.84 | 190.76 | 199.71 | 195.53 | 149.03 | 190.76 | 250.38 | 214.61 | 176.34 | 178.84 | 238.46 | 148.21 | 175.86 | 166.92 | 218.19 | 232.49 | 187.78 | 214.61 | 157.98 | 182.2 | 211.63 | 208.65 | 298.07 | 215.54 | 143.01 | 207.46 | 149.03 | 178.84
10502 | VIDRO TEMPERADO VERDE E = 10 MM, SEM COLOCACAO | M2 | 291.31 | MATE | 291.31 | MATE | PROCH($B$2;$N$2:$AO$5271;2215;FALSO) | PROCH($B$2;$N$2:$AO$5271; | 2215 | ;FALSO) |  | 2215 | 101.39 | 101.39 | 101.39 | 101.39 | 78.89 | 101.39 | 101.39 | 101.39 | 101.39 | 101.39 | 153.58 | 101.39 | 101.39 | 101.39 | 101.39 | 101.39 | 101.39 | 98.14 | 101.39 | 101.39 | 101.39 | 101.39 | 101.39 | 110.67 | 101.39 | 101.39 | 101.39 | 101.39 | 101.39 | 101.39 | 101.39 | 78.89 | 101.39 | 101.39 | 101.39 | 101.39 | 101.39 | 153.58 | 101.39 | 101.39 | 101.39 | 101.39 | 101.39 | 101.39 | 98.14 | 101.39 | 101.39 | 101.39 | 101.39 | 101.39 | 110.67 | 101.39 | 101.39 | 101.39
10503 | VIDRO TEMPERADO VERDE E = 8 MM, SEM COLOCACAO | M2 | 222.35 | MATE | 222.35 | MATE | PROCH($B$2;$N$2:$AO$5271;2216;FALSO) | PROCH($B$2;$N$2:$AO$5271; | 2216 | ;FALSO) |  | 2216 | 47.73 | 47.73 | 47.73 | 47.73 | 37.14 | 47.73 | 47.73 | 47.73 | 47.73 | 47.73 | 72.3 | 47.73 | 47.73 | 47.73 | 47.73 | 47.73 | 47.73 | 46.2 | 47.73 | 47.73 | 47.73 | 47.73 | 47.73 | 52.1 | 47.73 | 47.73 | 47.73 | 47.73 | 47.73 | 47.73 | 47.73 | 37.14 | 47.73 | 47.73 | 47.73 | 47.73 | 47.73 | 72.3 | 47.73 | 47.73 | 47.73 | 47.73 | 47.73 | 47.73 | 46.2 | 47.73 | 47.73 | 47.73 | 47.73 | 47.73 | 52.1 | 47.73 | 47.73 | 47.73
10504 | VIDRO COMUM LAMINADO, LISO, INCOLOR, TRIPLO, ESPESSURA TOTAL 15 MM (CADA CAMADA E = 5 MM) - COLOCADO | M2 | 827.89 | MATE | 827.89 | MATE | PROCH($B$2;$N$2:$AO$5271;2217;FALSO) | PROCH($B$2;$N$2:$AO$5271; | 2217 | ;FALSO) |  | 2217 | 80.7 | 80.7 | 80.7 | 80.7 | 62.79 | 80.7 | 80.7 | 80.7 | 80.7 | 80.7 | 122.25 | 80.7 | 80.7 | 80.7 | 80.7 | 80.7 | 80.7 | 78.11 | 80.7 | 80.7 | 80.7 | 80.7 | 80.7 | 88.09 | 80.7 | 80.7 | 80.7 | 80.7 | 80.7 | 80.7 | 80.7 | 62.79 | 80.7 | 80.7 | 80.7 | 80.7 | 80.7 | 122.25 | 80.7 | 80.7 | 80.7 | 80.7 | 80.7 | 80.7 | 78.11 | 80.7 | 80.7 | 80.7 | 80.7 | 80.7 | 88.09 | 80.7 | 80.7 | 80.7
10505 | VIDRO TEMPERADO INCOLOR E = 6 MM, SEM COLOCACAO | M2 | 136.38 | MATE | 136.38 | MATE | PROCH($B$2;$N$2:$AO$5271;2218;FALSO) | PROCH($B$2;$N$2:$AO$5271; | 2218 | ;FALSO) |  | 2218 | 90.88 | 90.88 | 90.88 | 90.88 | 70.71 | 90.88 | 90.88 | 90.88 | 90.88 | 90.88 | 137.66 | 90.88 | 90.88 | 90.88 | 90.88 | 90.88 | 90.88 | 87.97 | 90.88 | 90.88 | 90.88 | 90.88 | 90.88 | 99.2 | 90.88 | 90.88 | 90.88 | 90.88 | 90.88 | 90.88 | 90.88 | 70.71 | 90.88 | 90.88 | 90.88 | 90.88 | 90.88 | 137.66 | 90.88 | 90.88 | 90.88 | 90.88 | 90.88 | 90.88 | 87.97 | 90.88 | 90.88 | 90.88 | 90.88 | 90.88 | 99.2 | 90.88 | 90.88 | 90.88
10506 | VIDRO TEMPERADO INCOLOR E = 8 MM, SEM COLOCACAO | M2 | 178.04 | MATE | 178.04 | MATE | PROCH($B$2;$N$2:$AO$5271;2219;FALSO) | PROCH($B$2;$N$2:$AO$5271; | 2219 | ;FALSO) |  | 2219 | 40.33 | 40.33 | 40.33 | 40.33 | 31.38 | 40.33 | 40.33 | 40.33 | 40.33 | 40.33 | 61.09 | 40.33 | 40.33 | 40.33 | 40.33 | 40.33 | 40.33 | 39.04 | 40.33 | 40.33 | 40.33 | 40.33 | 40.33 | 44.02 | 40.33 | 40.33 | 40.33 | 40.33 | 40.33 | 40.33 | 40.33 | 31.38 | 40.33 | 40.33 | 40.33 | 40.33 | 40.33 | 61.09 | 40.33 | 40.33 | 40.33 | 40.33 | 40.33 | 40.33 | 39.04 | 40.33 | 40.33 | 40.33 | 40.33 | 40.33 | 44.02 | 40.33 | 40.33 | 40.33
10507 | VIDRO TEMPERADO INCOLOR E = 10 MM, SEM COLOCACAO | M2 | 231.13 | MATE | 231.13 | MATE | PROCH($B$2;$N$2:$AO$5271;2220;FALSO) | PROCH($B$2;$N$2:$AO$5271; | 2220 | ;FALSO) |  | 2220 | 72.74 | 72.74 | 72.74 | 72.74 | 56.6 | 72.74 | 72.74 | 72.74 | 72.74 | 72.74 | 110.19 | 72.74 | 72.74 | 72.74 | 72.74 | 72.74 | 72.74 | 70.41 | 72.74 | 72.74 | 72.74 | 72.74 | 72.74 | 79.4 | 72.74 | 72.74 | 72.74 | 72.74 | 72.74 | 72.74 | 72.74 | 56.6 | 72.74 | 72.74 | 72.74 | 72.74 | 72.74 | 110.19 | 72.74 | 72.74 | 72.74 | 72.74 | 72.74 | 72.74 | 70.41 | 72.74 | 72.74 | 72.74 | 72.74 | 72.74 | 79.4 | 72.74 | 72.74 | 72.74
10510 | CRUZETA DE EUCALIPTO TRATADO, OU EQUIVALENTE DA REGIAO, *2,4* M, SECAO *9 X 11,5* CM | UN | 65.62 | MATE | 65.62 | MATE | PROCH($B$2;$N$2:$AO$5271;2221;FALSO) | PROCH($B$2;$N$2:$AO$5271; | 2221 | ;FALSO) |  | 2221 | 4.38 | 4.38 | 4.38 | 4.38 | 3.41 | 4.38 | 4.38 | 4.38 | 4.38 | 4.38 | 6.64 | 4.38 | 4.38 | 4.38 | 4.38 | 4.38 | 4.38 | 4.24 | 4.38 | 4.38 | 4.38 | 4.38 | 4.38 | 4.78 | 4.38 | 4.38 | 4.38 | 4.38 | 4.38 | 4.38 | 4.38 | 3.41 | 4.38 | 4.38 | 4.38 | 4.38 | 4.38 | 6.64 | 4.38 | 4.38 | 4.38 | 4.38 | 4.38 | 4.38 | 4.24 | 4.38 | 4.38 | 4.38 | 4.38 | 4.38 | 4.78 | 4.38 | 4.38 | 4.38
10511 | CIMENTO PORTLAND COMPOSTO CP II-32 (SACO DE 50 KG) | 50KG | 18 | MATE | 18 | MATE | PROCH($B$2;$N$2:$AO$5271;2222;FALSO) | PROCH($B$2;$N$2:$AO$5271; | 2222 | ;FALSO) |  | 2222 | 5.44 | 5.44 | 5.44 | 5.44 | 4.23 | 5.44 | 5.44 | 5.44 | 5.44 | 5.44 | 8.25 | 5.44 | 5.44 | 5.44 | 5.44 | 5.44 | 5.44 | 5.27 | 5.44 | 5.44 | 5.44 | 5.44 | 5.44 | 5.94 | 5.44 | 5.44 | 5.44 | 5.44 | 5.44 | 5.44 | 5.44 | 4.23 | 5.44 | 5.44 | 5.44 | 5.44 | 5.44 | 8.25 | 5.44 | 5.44 | 5.44 | 5.44 | 5.44 | 5.44 | 5.27 | 5.44 | 5.44 | 5.44 | 5.44 | 5.44 | 5.94 | 5.44 | 5.44 | 5.44
10512 | MOTORISTA DE CAMINHAO - PISO MENSAL (ENCARGO SOCIAL MENSALISTA) | MES | 4371.92 | MOBR | 4371.92 | MOBRMES | PROCH($B$2;$N$2:$AO$5271;2223;FALSO) | PROCH($B$2;$N$2:$AO$5271; | 2223 | ;FALSO) |  | 2223 | 2.58 | 2.58 | 2.58 | 2.58 | 2 | 2.58 | 2.58 | 2.58 | 2.58 | 2.58 | 3.91 | 2.58 | 2.58 | 2.58 | 2.58 | 2.58 | 2.58 | 2.5 | 2.58 | 2.58 | 2.58 | 2.58 | 2.58 | 2.81 | 2.58 | 2.58 | 2.58 | 2.58 | 2.58 | 2.58 | 2.58 | 2 | 2.58 | 2.58 | 2.58 | 2.58 | 2.58 | 3.91 | 2.58 | 2.58 | 2.58 | 2.58 | 2.58 | 2.58 | 2.5 | 2.58 | 2.58 | 2.58 | 2.58 | 2.58 | 2.81 | 2.58 | 2.58 | 2.58
10515 | REVESTIMENTO EM CERAMICA ESMALTADA EXTRA, PEI MAIOR OU IGUAL 4, FORMATO MAIOR A 2025 CM2 | M2 | 36.22 | MATE | 36.22 | MATE | PROCH($B$2;$N$2:$AO$5271;2224;FALSO) | PROCH($B$2;$N$2:$AO$5271; | 2224 | ;FALSO) |  | 2224 | 2.77 | 2.77 | 2.77 | 2.77 | 2.15 | 2.77 | 2.77 | 2.77 | 2.77 | 2.77 | 4.19 | 2.77 | 2.77 | 2.77 | 2.77 | 2.77 | 2.77 | 2.68 | 2.77 | 2.77 | 2.77 | 2.77 | 2.77 | 3.02 | 2.77 | 2.77 | 2.77 | 2.77 | 2.77 | 2.77 | 2.77 | 2.15 | 2.77 | 2.77 | 2.77 | 2.77 | 2.77 | 4.19 | 2.77 | 2.77 | 2.77 | 2.77 | 2.77 | 2.77 | 2.68 | 2.77 | 2.77 | 2.77 | 2.77 | 2.77 | 3.02 | 2.77 | 2.77 | 2.77
10518 | RETARDO PARA CORDEL DETONANTE | UN | 25.01 | MATE | 25.01 | MATE | PROCH($B$2;$N$2:$AO$5271;2225;FALSO) | PROCH($B$2;$N$2:$AO$5271; | 2225 | ;FALSO) |  | 2225 | 2.47 | 2.47 | 2.47 | 2.47 | 1.92 | 2.47 | 2.47 | 2.47 | 2.47 | 2.47 | 3.75 | 2.47 | 2.47 | 2.47 | 2.47 | 2.47 | 2.47 | 2.39 | 2.47 | 2.47 | 2.47 | 2.47 | 2.47 | 2.7 | 2.47 | 2.47 | 2.47 | 2.47 | 2.47 | 2.47 | 2.47 | 1.92 | 2.47 | 2.47 | 2.47 | 2.47 | 2.47 | 3.75 | 2.47 | 2.47 | 2.47 | 2.47 | 2.47 | 2.47 | 2.39 | 2.47 | 2.47 | 2.47 | 2.47 | 2.47 | 2.7 | 2.47 | 2.47 | 2.47
10521 | CAIXA DE INCENDIO/ABRIGO PARA MANGUEIRA, DE EMBUTIR/INTERNA, COM 75 X 45 X 17 CM, EM CHAPA DE ACO, PORTA COM VENTILACAO, VISOR COM A INSCRICAO "INCENDIO", SUPORTE/CESTA INTERNA PARA A MANGUEIRA, PINTURA ELETROSTATICA VERMELHA | UN | 284.45 | MATE | 284.45 | MATE | PROCH($B$2;$N$2:$AO$5271;2226;FALSO) | PROCH($B$2;$N$2:$AO$5271; | 2226 | ;FALSO) |  | 2226 | 3.9 | 3.9 | 3.9 | 3.9 | 3.03 | 3.9 | 3.9 | 3.9 | 3.9 | 3.9 | 5.91 | 3.9 | 3.9 | 3.9 | 3.9 | 3.9 | 3.9 | 3.77 | 3.9 | 3.9 | 3.9 | 3.9 | 3.9 | 4.26 | 3.9 | 3.9 | 3.9 | 3.9 | 3.9 | 3.9 | 3.9 | 3.03 | 3.9 | 3.9 | 3.9 | 3.9 | 3.9 | 5.91 | 3.9 | 3.9 | 3.9 | 3.9 | 3.9 | 3.9 | 3.77 | 3.9 | 3.9 | 3.9 | 3.9 | 3.9 | 4.26 | 3.9 | 3.9 | 3.9
10527 | ANDAIME METALICO TUBULAR DE ENCAIXE, TIPO DE TORRE, COM LARGURA DE 1 ATE 1,5 M E ALTURA DE *1,00 M* (LOCACAO) | M/MES | 10.5 | MATE | 10.5 | MATE | PROCH($B$2;$N$2:$AO$5271;2227;FALSO) | PROCH($B$2;$N$2:$AO$5271; | 2227 | ;FALSO) |  | 2227 | 75.39 | 136.54 | 117.35 | 140.21 | 138.63 | 158.67 | 153.68 | 186.56 | 153.54 | 138.63 | 193.83 | 107.56 | 176.88 | 140.21 | 140.21 | 140.21 | 130.28 | 175.32 | 172.03 | 140.21 | 140.21 | 155.2 | 156.92 | 140.21 | 138.09 | 140.21 | 140.21 | 75.39 | 136.54 | 117.35 | 140.21 | 138.63 | 158.67 | 153.68 | 186.56 | 153.54 | 138.63 | 193.83 | 107.56 | 176.88 | 140.21 | 140.21 | 140.21 | 130.28 | 175.32 | 172.03 | 140.21 | 140.21 | 155.2 | 156.92 | 140.21 | 138.09 | 140.21 | 140.21
10535 | BETONEIRA CAPACIDADE NOMINAL 400 L, CAPACIDADE DE MISTURA 280 L, MOTOR ELETRICO TRIFASICO 220/380 V POTENCIA 2 CV, SEM CARREGADOR | UN | 3690 | MATE | 3690 | MATE | PROCH($B$2;$N$2:$AO$5271;2228;FALSO) | PROCH($B$2;$N$2:$AO$5271; | 2228 | ;FALSO) |  | 2228 | 3.31 | 5.99 | 5.15 | 6.15 | 6.08 | 6.96 | 6.74 | 8.19 | 6.74 | 6.08 | 8.51 | 4.72 | 7.76 | 6.15 | 6.15 | 6.15 | 5.71 | 7.69 | 7.55 | 6.15 | 6.15 | 6.81 | 6.88 | 6.15 | 6.06 | 6.15 | 6.15 | 3.31 | 5.99 | 5.15 | 6.15 | 6.08 | 6.96 | 6.74 | 8.19 | 6.74 | 6.08 | 8.51 | 4.72 | 7.76 | 6.15 | 6.15 | 6.15 | 5.71 | 7.69 | 7.55 | 6.15 | 6.15 | 6.81 | 6.88 | 6.15 | 6.06 | 6.15 | 6.15
10537 | BETONEIRA CAPACIDADE NOMINAL 400 L, CAPACIDADE DE MISTURA 310 L, MOTOR A DIESEL POTENCIA 5 CV, SEM CARREGADOR | UN | 5032.15 | MATE | 5032.15 | MATE | PROCH($B$2;$N$2:$AO$5271;2229;FALSO) | PROCH($B$2;$N$2:$AO$5271; | 2229 | ;FALSO) |  | 2229 | 23.48 | 27.23 | 24.04 | 40.54 | 38.9 | 22.98 | 29.6 | 22.56 | 34.84 | 33.15 | 29.67 | 27.23 | 28.29 | 29.87 | 26.87 | 23.27 | 24.75 | 25.63 | 31.82 | 24.79 | 25.41 | 20.3 | 31.66 | 27.25 | 23.69 | 38.83 | 31.82 | 23.48 | 27.23 | 24.04 | 40.54 | 38.9 | 22.98 | 29.6 | 22.56 | 34.84 | 33.15 | 29.67 | 27.23 | 28.29 | 29.87 | 26.87 | 23.27 | 24.75 | 25.63 | 31.82 | 24.79 | 25.41 | 20.3 | 31.66 | 27.25 | 23.69 | 38.83 | 31.82
10541 | CALHA/CANALETA DE CONCRETO SIMPLES, TIPO MEIA CANA, D = 30 CM, PARA AGUA PLUVIAL | M | 13.24 | MATE | 13.24 | MATE | PROCH($B$2;$N$2:$AO$5271;2230;FALSO) | PROCH($B$2;$N$2:$AO$5271; | 2230 | ;FALSO) |  | 2230 | 15.38 | 17.84 | 15.75 | 26.56 | 25.48 | 15.06 | 19.39 | 14.78 | 22.82 | 21.72 | 19.44 | 17.84 | 18.53 | 19.56 | 17.6 | 15.24 | 16.21 | 16.79 | 20.85 | 16.24 | 16.65 | 13.3 | 20.74 | 17.85 | 15.52 | 25.44 | 20.85 | 15.38 | 17.84 | 15.75 | 26.56 | 25.48 | 15.06 | 19.39 | 14.78 | 22.82 | 21.72 | 19.44 | 17.84 | 18.53 | 19.56 | 17.6 | 15.24 | 16.21 | 16.79 | 20.85 | 16.24 | 16.65 | 13.3 | 20.74 | 17.85 | 15.52 | 25.44 | 20.85
10542 | CALHA/CANALETA DE CONCRETO SIMPLES, TIPO MEIA CANA, D= 40 CM, PARA AGUA PLUVIAL | M | 18.24 | MATE | 18.24 | MATE | PROCH($B$2;$N$2:$AO$5271;2231;FALSO) | PROCH($B$2;$N$2:$AO$5271; | 2231 | ;FALSO) |  | 2231 | 38.4 | 44.53 | 39.33 | 66.3 | 63.62 | 37.59 | 48.42 | 36.9 | 56.98 | 54.23 | 48.52 | 44.53 | 46.27 | 48.85 | 43.95 | 38.05 | 40.48 | 41.92 | 52.05 | 40.55 | 41.56 | 33.21 | 51.79 | 44.57 | 38.75 | 63.5 | 52.05 | 38.4 | 44.53 | 39.33 | 66.3 | 63.62 | 37.59 | 48.42 | 36.9 | 56.98 | 54.23 | 48.52 | 44.53 | 46.27 | 48.85 | 43.95 | 38.05 | 40.48 | 41.92 | 52.05 | 40.55 | 41.56 | 33.21 | 51.79 | 44.57 | 38.75 | 63.5 | 52.05
10543 | CALHA/CANALETA DE CONCRETO SIMPLES, TIPO MEIA CANA, D = 50 CM, PARA AGUA PLUVIAL | M | 25.69 | MATE | 25.69 | MATE | PROCH($B$2;$N$2:$AO$5271;2232;FALSO) | PROCH($B$2;$N$2:$AO$5271; | 2232 | ;FALSO) |  | 2232 | 24.04 | 27.88 | 24.62 | 41.51 | 39.83 | 23.53 | 30.31 | 23.1 | 35.67 | 33.95 | 30.38 | 27.88 | 28.97 | 30.58 | 27.52 | 23.82 | 25.34 | 26.24 | 32.59 | 25.39 | 26.02 | 20.79 | 32.42 | 27.9 | 24.26 | 39.76 | 32.59 | 24.04 | 27.88 | 24.62 | 41.51 | 39.83 | 23.53 | 30.31 | 23.1 | 35.67 | 33.95 | 30.38 | 27.88 | 28.97 | 30.58 | 27.52 | 23.82 | 25.34 | 26.24 | 32.59 | 25.39 | 26.02 | 20.79 | 32.42 | 27.9 | 24.26 | 39.76 | 32.59
10544 | CALHA/CANALETA DE CONCRETO SIMPLES, TIPO MEIA CANA, D = 60 CM, PARA AGUA PLUVIAL | M | 30.89 | MATE | 30.89 | MATE | PROCH($B$2;$N$2:$AO$5271;2233;FALSO) | PROCH($B$2;$N$2:$AO$5271; | 2233 | ;FALSO) |  | 2233 | 34.88 | 40.45 | 35.72 | 60.22 | 57.79 | 34.14 | 43.98 | 33.51 | 51.75 | 49.25 | 44.07 | 40.45 | 42.02 | 44.37 | 39.92 | 34.56 | 36.77 | 38.07 | 47.28 | 36.83 | 37.75 | 30.16 | 47.04 | 40.48 | 35.19 | 57.68 | 47.28 | 34.88 | 40.45 | 35.72 | 60.22 | 57.79 | 34.14 | 43.98 | 33.51 | 51.75 | 49.25 | 44.07 | 40.45 | 42.02 | 44.37 | 39.92 | 34.56 | 36.77 | 38.07 | 47.28 | 36.83 | 37.75 | 30.16 | 47.04 | 40.48 | 35.19 | 57.68 | 47.28
10545 | CALHA/CANALETA DE CONCRETO SIMPLES, TIPO MEIA CANA, D = 80 CM, PARA AGUA PLUVIAL | M | 47.38 | MATE | 47.38 | MATE | PROCH($B$2;$N$2:$AO$5271;2234;FALSO) | PROCH($B$2;$N$2:$AO$5271; | 2234 | ;FALSO) |  | 2234 | 44.84 | 52 | 45.92 | 77.43 | 74.29 | 43.9 | 56.54 | 43.09 | 66.54 | 63.32 | 56.66 | 52 | 54.03 | 57.04 | 51.33 | 44.44 | 47.27 | 48.95 | 60.78 | 47.36 | 48.53 | 38.78 | 60.47 | 52.04 | 45.25 | 74.16 | 60.78 | 44.84 | 52 | 45.92 | 77.43 | 74.29 | 43.9 | 56.54 | 43.09 | 66.54 | 63.32 | 56.66 | 52 | 54.03 | 57.04 | 51.33 | 44.44 | 47.27 | 48.95 | 60.78 | 47.36 | 48.53 | 38.78 | 60.47 | 52.04 | 45.25 | 74.16 | 60.78
10553 | PORTA DE MADEIRA SEMI-OCA, FOLHA LISA PARA PINTURA *60 X 210 X 3,5* CM | UN | 135.8 | MATE | 135.8 | MATE | PROCH($B$2;$N$2:$AO$5271;2235;FALSO) | PROCH($B$2;$N$2:$AO$5271; | 2235 | ;FALSO) |  | 2235 | 40.08 | 46.48 | 41.05 | 69.21 | 66.41 | 39.24 | 50.54 | 38.51 | 59.48 | 56.6 | 50.65 | 46.48 | 48.3 | 50.99 | 45.88 | 39.72 | 42.26 | 43.75 | 54.33 | 42.33 | 43.38 | 34.66 | 54.05 | 46.52 | 40.45 | 66.29 | 54.33 | 40.08 | 46.48 | 41.05 | 69.21 | 66.41 | 39.24 | 50.54 | 38.51 | 59.48 | 56.6 | 50.65 | 46.48 | 48.3 | 50.99 | 45.88 | 39.72 | 42.26 | 43.75 | 54.33 | 42.33 | 43.38 | 34.66 | 54.05 | 46.52 | 40.45 | 66.29 | 54.33
10554 | PORTA DE MADEIRA SEMI-OCA, FOLHA LISA PARA PINTURA *70 X 210 X 3,5* CM | UN | 151.77 | MATE | 151.77 | MATE | PROCH($B$2;$N$2:$AO$5271;2236;FALSO) | PROCH($B$2;$N$2:$AO$5271; | 2236 | ;FALSO) |  | 2236 | 12.09 | 14.02 | 12.38 | 20.88 | 20.04 | 11.84 | 15.25 | 11.62 | 17.94 | 17.08 | 15.28 | 14.02 | 14.57 | 15.38 | 13.84 | 11.98 | 12.75 | 13.2 | 16.39 | 12.77 | 13.09 | 10.46 | 16.31 | 14.03 | 12.2 | 20 | 16.39 | 12.09 | 14.02 | 12.38 | 20.88 | 20.04 | 11.84 | 15.25 | 11.62 | 17.94 | 17.08 | 15.28 | 14.02 | 14.57 | 15.38 | 13.84 | 11.98 | 12.75 | 13.2 | 16.39 | 12.77 | 13.09 | 10.46 | 16.31 | 14.03 | 12.2 | 20 | 16.39
10555 | PORTA DE MADEIRA SEMI-OCA, FOLHA LISA PARA PINTURA *80 X 210 X 3,5* CM | UN | 146.47 | MATE | 146.47 | MATE | PROCH($B$2;$N$2:$AO$5271;2237;FALSO) | PROCH($B$2;$N$2:$AO$5271; | 2237 | ;FALSO) |  | 2237 | 24.84 | 28.8 | 25.44 | 42.89 | 41.15 | 24.31 | 31.32 | 23.87 | 36.86 | 35.07 | 31.39 | 28.8 | 29.93 | 31.6 | 28.43 | 24.61 | 26.19 | 27.11 | 33.67 | 26.23 | 26.88 | 21.48 | 33.5 | 28.83 | 25.06 | 41.08 | 33.67 | 24.84 | 28.8 | 25.44 | 42.89 | 41.15 | 24.31 | 31.32 | 23.87 | 36.86 | 35.07 | 31.39 | 28.8 | 29.93 | 31.6 | 28.43 | 24.61 | 26.19 | 27.11 | 33.67 | 26.23 | 26.88 | 21.48 | 33.5 | 28.83 | 25.06 | 41.08 | 33.67
10556 | PORTA DE MADEIRA SEMI-OCA, FOLHA LISA PARA PINTURA *90 X 210 X 3,5* CM | UN | 155.61 | MATE | 155.61 | MATE | PROCH($B$2;$N$2:$AO$5271;2238;FALSO) | PROCH($B$2;$N$2:$AO$5271; | 2238 | ;FALSO) |  | 2238 | 22.78 | 26.42 | 23.33 | 39.34 | 37.74 | 22.3 | 28.73 | 21.89 | 33.8 | 32.17 | 28.79 | 26.42 | 27.45 | 28.98 | 26.08 | 22.58 | 24.02 | 24.87 | 30.88 | 24.06 | 24.66 | 19.7 | 30.72 | 26.44 | 22.99 | 37.68 | 30.88 | 22.78 | 26.42 | 23.33 | 39.34 | 37.74 | 22.3 | 28.73 | 21.89 | 33.8 | 32.17 | 28.79 | 26.42 | 27.45 | 28.98 | 26.08 | 22.58 | 24.02 | 24.87 | 30.88 | 24.06 | 24.66 | 19.7 | 30.72 | 26.44 | 22.99 | 37.68 | 30.88
10559 | ROCADEIRA COSTAL COM MOTOR A GASOLINA DE *32* CC | UN | 2016 | MATE | 2016 | MATE | PROCH($B$2;$N$2:$AO$5271;2239;FALSO) | PROCH($B$2;$N$2:$AO$5271; | 2239 | ;FALSO) |  | 2239 | 39.73 | 46.08 | 40.69 | 68.6 | 65.83 | 38.9 | 50.1 | 38.18 | 58.96 | 56.11 | 50.21 | 46.08 | 47.87 | 50.54 | 45.48 | 39.37 | 41.89 | 43.37 | 53.86 | 41.96 | 43 | 34.36 | 53.58 | 46.11 | 40.09 | 65.71 | 53.86 | 39.73 | 46.08 | 40.69 | 68.6 | 65.83 | 38.9 | 50.1 | 38.18 | 58.96 | 56.11 | 50.21 | 46.08 | 47.87 | 50.54 | 45.48 | 39.37 | 41.89 | 43.37 | 53.86 | 41.96 | 43 | 34.36 | 53.58 | 46.11 | 40.09 | 65.71 | 53.86
10560 | CARVAO ANTRACITO PARA FILTRO, GRAO VARIANDO DE 0,8 ATE 1,1 MM, COEFICIENTE DE UNIFORMIDADE MENOR QUE 1,7 MM | M3 | 1669.47 | MATE | 1669.47 | MATE | PROCH($B$2;$N$2:$AO$5271;2240;FALSO) | PROCH($B$2;$N$2:$AO$5271; | 2240 | ;FALSO) |  | 2240 | 33.2 | 38.5 | 34 | 57.32 | 55 | 32.5 | 41.86 | 31.9 | 49.26 | 46.88 | 41.95 | 38.5 | 40 | 42.23 | 38 | 32.9 | 35 | 36.24 | 45 | 35.06 | 35.93 | 28.71 | 44.77 | 38.53 | 33.5 | 54.9 | 45 | 33.2 | 38.5 | 34 | 57.32 | 55 | 32.5 | 41.86 | 31.9 | 49.26 | 46.88 | 41.95 | 38.5 | 40 | 42.23 | 38 | 32.9 | 35 | 36.24 | 45 | 35.06 | 35.93 | 28.71 | 44.77 | 38.53 | 33.5 | 54.9 | 45
10561 | HEXAMETAFOSFATO DE SODIO | KG | 0.4 | MATE | 0.4 | MATE | PROCH($B$2;$N$2:$AO$5271;2241;FALSO) | PROCH($B$2;$N$2:$AO$5271; | 2241 | ;FALSO) |  | 2241 | 50.24 | 58.27 | 51.46 | 86.75 | 83.24 | 49.18 | 63.35 | 48.28 | 74.55 | 70.95 | 63.49 | 58.27 | 60.54 | 63.91 | 57.51 | 49.79 | 52.97 | 54.85 | 68.1 | 53.06 | 54.38 | 43.45 | 67.76 | 58.31 | 50.7 | 83.09 | 68.1 | 50.24 | 58.27 | 51.46 | 86.75 | 83.24 | 49.18 | 63.35 | 48.28 | 74.55 | 70.95 | 63.49 | 58.27 | 60.54 | 63.91 | 57.51 | 49.79 | 52.97 | 54.85 | 68.1 | 53.06 | 54.38 | 43.45 | 67.76 | 58.31 | 50.7 | 83.09 | 68.1
10567 | TABUA MADEIRA 3A QUALIDADE 2,5 X 23,0CM (1 X 9") NAO APARELHADA | M | 5.02 | MATE | 5.02 | MATE | PROCH($B$2;$N$2:$AO$5271;2242;FALSO) | PROCH($B$2;$N$2:$AO$5271; | 2242 | ;FALSO) |  | 2242 | 31.45 | 36.48 | 32.21 | 54.31 | 52.11 | 30.79 | 39.66 | 30.22 | 46.67 | 44.42 | 39.75 | 36.48 | 37.9 | 40.01 | 36 | 31.17 | 33.16 | 34.33 | 42.64 | 33.22 | 34.04 | 27.2 | 42.42 | 36.5 | 31.74 | 52.02 | 42.64 | 31.45 | 36.48 | 32.21 | 54.31 | 52.11 | 30.79 | 39.66 | 30.22 | 46.67 | 44.42 | 39.75 | 36.48 | 37.9 | 40.01 | 36 | 31.17 | 33.16 | 34.33 | 42.64 | 33.22 | 34.04 | 27.2 | 42.42 | 36.5 | 31.74 | 52.02 | 42.64
10569 | CAIXA DE PASSAGEM OCTOGONAL 4 X4, EM ACO ESMALTADA, COM FUNDO MOVEL SIMPLES | UN | 2.26 | MATE | 2.26 | MATE | PROCH($B$2;$N$2:$AO$5271;2243;FALSO) | PROCH($B$2;$N$2:$AO$5271; | 2243 | ;FALSO) |  | 2243 | 18.29 | 21.21 | 18.73 | 31.58 | 30.3 | 17.9 | 23.06 | 17.57 | 27.14 | 25.82 | 23.11 | 21.21 | 22.03 | 23.26 | 20.93 | 18.12 | 19.28 | 19.96 | 24.79 | 19.31 | 19.79 | 15.81 | 24.66 | 21.22 | 18.45 | 30.24 | 24.79 | 18.29 | 21.21 | 18.73 | 31.58 | 30.3 | 17.9 | 23.06 | 17.57 | 27.14 | 25.82 | 23.11 | 21.21 | 22.03 | 23.26 | 20.93 | 18.12 | 19.28 | 19.96 | 24.79 | 19.31 | 19.79 | 15.81 | 24.66 | 21.22 | 18.45 | 30.24 | 24.79
10571 | DIVISORIA (N3) PAINEL/VIDRO/PAINEL VERMICULITA E=35MM - MONTANTE/RODAPE DUPLO ALUMINIO ANOD NATURAL - COLOCADA | M2 | 217.91 | MATE | 217.91 | MATE | PROCH($B$2;$N$2:$AO$5271;2244;FALSO) | PROCH($B$2;$N$2:$AO$5271; | 2244 | ;FALSO) |  | 2244 | 45.52 | 52.79 | 46.62 | 78.6 | 75.42 | 44.56 | 57.4 | 43.74 | 67.55 | 64.28 | 57.52 | 52.79 | 54.85 | 57.91 | 52.11 | 45.11 | 47.99 | 49.69 | 61.71 | 48.07 | 49.27 | 39.37 | 61.39 | 52.83 | 45.93 | 75.28 | 61.71 | 45.52 | 52.79 | 46.62 | 78.6 | 75.42 | 44.56 | 57.4 | 43.74 | 67.55 | 64.28 | 57.52 | 52.79 | 54.85 | 57.91 | 52.11 | 45.11 | 47.99 | 49.69 | 61.71 | 48.07 | 49.27 | 39.37 | 61.39 | 52.83 | 45.93 | 75.28 | 61.71
10575 | BOMBA CENTRIFUGA MOTOR ELETRICO MONOFASICO 0,50 CV DIAMETRO DE SUCCAO X ELEVACAO 3/4" X 3/4", MONOESTAGIO, DIAMETRO DOS ROTORES 114 MM, HM/Q: 2 M / 2,99 M3/H A 24 M / 0,71 M3/H | UN | 879.4 | MATE | 879.4 | MATE | PROCH($B$2;$N$2:$AO$5271;2245;FALSO) | PROCH($B$2;$N$2:$AO$5271; | 2245 | ;FALSO) |  | 2245 | 32.09 | 37.21 | 32.86 | 55.4 | 53.16 | 31.41 | 40.46 | 30.83 | 47.61 | 45.31 | 40.54 | 37.21 | 38.66 | 40.81 | 36.73 | 31.8 | 33.83 | 35.02 | 43.49 | 33.88 | 34.72 | 27.75 | 43.27 | 37.24 | 32.38 | 53.06 | 43.49 | 32.09 | 37.21 | 32.86 | 55.4 | 53.16 | 31.41 | 40.46 | 30.83 | 47.61 | 45.31 | 40.54 | 37.21 | 38.66 | 40.81 | 36.73 | 31.8 | 33.83 | 35.02 | 43.49 | 33.88 | 34.72 | 27.75 | 43.27 | 37.24 | 32.38 | 53.06 | 43.49
10577 | ELEMENTO VAZADO DE CONCRETO, QUADRICULADO, 25 FUROS *50 X 50 X 5* CM | UN | 14.12 | MATE | 14.12 | MATE | PROCH($B$2;$N$2:$AO$5271;2246;FALSO) | PROCH($B$2;$N$2:$AO$5271; | 2246 | ;FALSO) |  | 2246 | 26.84 | 31.13 | 27.49 | 46.35 | 44.47 | 26.28 | 33.85 | 25.79 | 39.83 | 37.9 | 33.92 | 31.13 | 32.34 | 34.14 | 30.72 | 26.6 | 28.3 | 29.3 | 36.38 | 28.35 | 29.05 | 23.21 | 36.2 | 31.15 | 27.09 | 44.39 | 36.38 | 26.84 | 31.13 | 27.49 | 46.35 | 44.47 | 26.28 | 33.85 | 25.79 | 39.83 | 37.9 | 33.92 | 31.13 | 32.34 | 34.14 | 30.72 | 26.6 | 28.3 | 29.3 | 36.38 | 28.35 | 29.05 | 23.21 | 36.2 | 31.15 | 27.09 | 44.39 | 36.38
10578 | ELEMENTO VAZADO DE CONCRETO, QUADRICULADO, 16 FUROS *33 X 33 X 10* CM | UN | 9.7 | MATE | 9.7 | MATE | PROCH($B$2;$N$2:$AO$5271;2247;FALSO) | PROCH($B$2;$N$2:$AO$5271; | 2247 | ;FALSO) |  | 2247 | 44.61 | 51.73 | 45.68 | 77.02 | 73.9 | 43.67 | 56.25 | 42.86 | 66.19 | 62.99 | 56.37 | 51.73 | 53.75 | 56.74 | 51.06 | 44.21 | 47.03 | 48.69 | 60.47 | 47.11 | 48.28 | 38.57 | 60.16 | 51.77 | 45.01 | 73.77 | 60.47 | 44.61 | 51.73 | 45.68 | 77.02 | 73.9 | 43.67 | 56.25 | 42.86 | 66.19 | 62.99 | 56.37 | 51.73 | 53.75 | 56.74 | 51.06 | 44.21 | 47.03 | 48.69 | 60.47 | 47.11 | 48.28 | 38.57 | 60.16 | 51.77 | 45.01 | 73.77 | 60.47
10579 | ELEMENTO VAZADO DE CONCRETO, VENEZIANA *39 X 29 X 10* CM | UN | 12.91 | MATE | 12.91 | MATE | PROCH($B$2;$N$2:$AO$5271;2248;FALSO) | PROCH($B$2;$N$2:$AO$5271; | 2248 | ;FALSO) |  | 2248 | 19.22 | 22.29 | 19.69 | 33.19 | 31.85 | 18.82 | 24.24 | 18.47 | 28.52 | 27.15 | 24.29 | 22.29 | 23.16 | 24.45 | 22 | 19.05 | 20.27 | 20.98 | 26.06 | 20.3 | 20.8 | 16.62 | 25.92 | 22.31 | 19.4 | 31.79 | 26.06 | 19.22 | 22.29 | 19.69 | 33.19 | 31.85 | 18.82 | 24.24 | 18.47 | 28.52 | 27.15 | 24.29 | 22.29 | 23.16 | 24.45 | 22 | 19.05 | 20.27 | 20.98 | 26.06 | 20.3 | 20.8 | 16.62 | 25.92 | 22.31 | 19.4 | 31.79 | 26.06
10582 | ELEMENTO VAZADO DE CONCRETO, VENEZIANA *40 X 10 X 10* CM | UN | 4.52 | MATE | 4.52 | MATE | PROCH($B$2;$N$2:$AO$5271;2249;FALSO) | PROCH($B$2;$N$2:$AO$5271; | 2249 | ;FALSO) |  | 2249 | 31.05 | 36.01 | 31.8 | 53.62 | 51.45 | 30.4 | 39.15 | 29.84 | 46.08 | 43.85 | 39.24 | 36.01 | 37.41 | 39.5 | 35.54 | 30.77 | 32.74 | 33.9 | 42.09 | 32.79 | 33.61 | 26.85 | 41.88 | 36.04 | 31.33 | 51.35 | 42.09 | 31.05 | 36.01 | 31.8 | 53.62 | 51.45 | 30.4 | 39.15 | 29.84 | 46.08 | 43.85 | 39.24 | 36.01 | 37.41 | 39.5 | 35.54 | 30.77 | 32.74 | 33.9 | 42.09 | 32.79 | 33.61 | 26.85 | 41.88 | 36.04 | 31.33 | 51.35 | 42.09
10583 | ELEMENTO VAZADO DE CONCRETO, VENEZIANA *39 X 22 X 15* CM | UN | 7.91 | MATE | 7.91 | MATE | PROCH($B$2;$N$2:$AO$5271;2250;FALSO) | PROCH($B$2;$N$2:$AO$5271; | 2250 | ;FALSO) |  | 2250 | 22.15 | 25.69 | 22.68 | 38.25 | 36.7 | 21.68 | 27.93 | 21.28 | 32.87 | 31.28 | 27.99 | 25.69 | 26.69 | 28.18 | 25.35 | 21.95 | 23.35 | 24.18 | 30.02 | 23.39 | 23.97 | 19.15 | 29.87 | 25.71 | 22.35 | 36.63 | 30.02 | 22.15 | 25.69 | 22.68 | 38.25 | 36.7 | 21.68 | 27.93 | 21.28 | 32.87 | 31.28 | 27.99 | 25.69 | 26.69 | 28.18 | 25.35 | 21.95 | 23.35 | 24.18 | 30.02 | 23.39 | 23.97 | 19.15 | 29.87 | 25.71 | 22.35 | 36.63 | 30.02
10587 | BOMBA SUBMERSA PARA POCOS TUBULARES PROFUNDOS DIAMETRO DE 4 POLEGADAS, ELETRICA, MONOFASICA, POTENCIA 0,49 HP, 13 ESTAGIOS, BOCAL DE DESCARGA DIAMETRO DE UMA POLEGADA E MEIA, HM/Q = 18 M / 1,90 M3/H A 85 M / 0,60 M3/H | UN | 2434.76 | MATE | 2434.76 | MATE | PROCH($B$2;$N$2:$AO$5271;2251;FALSO) | PROCH($B$2;$N$2:$AO$5271; | 2251 | ;FALSO) |  | 2251 | 30.2 | 35.02 | 30.93 | 52.14 | 50.03 | 29.56 | 38.08 | 29.02 | 44.81 | 42.64 | 38.16 | 35.02 | 36.39 | 38.41 | 34.57 | 29.93 | 31.84 | 32.96 | 40.93 | 31.89 | 32.68 | 26.11 | 40.72 | 35.05 | 30.47 | 49.94 | 40.93 | 30.2 | 35.02 | 30.93 | 52.14 | 50.03 | 29.56 | 38.08 | 29.02 | 44.81 | 42.64 | 38.16 | 35.02 | 36.39 | 38.41 | 34.57 | 29.93 | 31.84 | 32.96 | 40.93 | 31.89 | 32.68 | 26.11 | 40.72 | 35.05 | 30.47 | 49.94 | 40.93
10588 | BOMBA SUBMERSIVEL, ELETRICA, TRIFASICA, POTENCIA 0,98 HP, DIAMETRO DO ROTOR 142 MM SEMIABERTO, BOCAL DE SAIDA DIAMETRO DE 2 POLEGADAS, HM/Q = 2 M / 32 M3/H A 8 M / 16 M3/H | UN | 2527.59 | MATE | 2527.59 | MATE | PROCH($B$2;$N$2:$AO$5271;2252;FALSO) | PROCH($B$2;$N$2:$AO$5271; | 2252 | ;FALSO) |  | 2252 | 6.78 | 7.86 | 6.94 | 11.7 | 11.23 | 6.63 | 8.55 | 6.51 | 10.06 | 9.57 | 8.56 | 7.86 | 8.17 | 8.62 | 7.76 | 6.72 | 7.14 | 7.4 | 9.19 | 7.16 | 7.33 | 5.86 | 9.14 | 7.87 | 6.84 | 11.21 | 9.19 | 6.78 | 7.86 | 6.94 | 11.7 | 11.23 | 6.63 | 8.55 | 6.51 | 10.06 | 9.57 | 8.56 | 7.86 | 8.17 | 8.62 | 7.76 | 6.72 | 7.14 | 7.4 | 9.19 | 7.16 | 7.33 | 5.86 | 9.14 | 7.87 | 6.84 | 11.21 | 9.19
10589 | BOMBA SUBMERSIVEL, ELETRICA, TRIFASICA, POTENCIA 1,97 HP, DIAMETRO DO ROTOR 144 MM SEMIABERTO, BOCAL DE SAIDA DIAMETRO DE 2 POLEGADAS, HM/Q = 2 M / 26,8 M3/H A 28 M / 4,6 M3/H | UN | 4101.51 | MATE | 4101.51 | MATE | PROCH($B$2;$N$2:$AO$5271;2253;FALSO) | PROCH($B$2;$N$2:$AO$5271; | 2253 | ;FALSO) |  | 2253 | 8.09 | 9.39 | 8.29 | 13.98 | 13.41 | 7.92 | 10.2 | 7.78 | 12.01 | 11.43 | 10.23 | 9.39 | 9.75 | 10.29 | 9.26 | 8.02 | 8.53 | 8.83 | 10.97 | 8.55 | 8.76 | 7 | 10.91 | 9.39 | 8.17 | 13.39 | 10.97 | 8.09 | 9.39 | 8.29 | 13.98 | 13.41 | 7.92 | 10.2 | 7.78 | 12.01 | 11.43 | 10.23 | 9.39 | 9.75 | 10.29 | 9.26 | 8.02 | 8.53 | 8.83 | 10.97 | 8.55 | 8.76 | 7 | 10.91 | 9.39 | 8.17 | 13.39 | 10.97
10592 | BOMBA SUBMERSIVEL, ELETRICA, TRIFASICA, POTENCIA 0,99 HP, DIAMETRO ROTOR 98 MM SEMIABERTO, BOCAL DE SAIDA DIAMETRO 2 POLEGADAS, HM/Q = 2 M / 28,90 M3/H A 14 M / 7 M3/H | UN | 3053 | MATE | 3053 | MATE | PROCH($B$2;$N$2:$AO$5271;2254;FALSO) | PROCH($B$2;$N$2:$AO$5271; | 2254 | ;FALSO) |  | 2254 | 36.79 | 42.66 | 37.67 | 63.52 | 60.94 | 36.01 | 46.38 | 35.35 | 54.58 | 51.95 | 46.48 | 42.66 | 44.32 | 46.79 | 42.11 | 36.45 | 38.78 | 40.16 | 49.86 | 38.85 | 39.81 | 31.81 | 49.61 | 42.69 | 37.12 | 60.83 | 49.86 | 36.79 | 42.66 | 37.67 | 63.52 | 60.94 | 36.01 | 46.38 | 35.35 | 54.58 | 51.95 | 46.48 | 42.66 | 44.32 | 46.79 | 42.11 | 36.45 | 38.78 | 40.16 | 49.86 | 38.85 | 39.81 | 31.81 | 49.61 | 42.69 | 37.12 | 60.83 | 49.86
10597 | MOTONIVELADORA - POTENCIA 185HP PESO OPERACIONAL 14,7T. | UN | 756078.3 | MATE | 756078.3 | MATE | PROCH($B$2;$N$2:$AO$5271;2255;FALSO) | PROCH($B$2;$N$2:$AO$5271; | 2255 | ;FALSO) |  | 2255 | 35.53 | 41.2 | 36.38 | 61.34 | 58.86 | 34.78 | 44.79 | 34.14 | 52.71 | 50.17 | 44.89 | 41.2 | 42.8 | 45.19 | 40.66 | 35.21 | 37.45 | 38.78 | 48.15 | 37.52 | 38.45 | 30.72 | 47.91 | 41.23 | 35.85 | 58.75 | 48.15 | 35.53 | 41.2 | 36.38 | 61.34 | 58.86 | 34.78 | 44.79 | 34.14 | 52.71 | 50.17 | 44.89 | 41.2 | 42.8 | 45.19 | 40.66 | 35.21 | 37.45 | 38.78 | 48.15 | 37.52 | 38.45 | 30.72 | 47.91 | 41.23 | 35.85 | 58.75 | 48.15
10598 | TRATOR DE PNEUS COM POTENCIA DE 50 CV, TRACAO 4 X 2, PESO COM LASTRO DE 2714 KG | UN | 90259.27 | MATE | 90259.27 | MATE | PROCH($B$2;$N$2:$AO$5271;2256;FALSO) | PROCH($B$2;$N$2:$AO$5271; | 2256 | ;FALSO) |  | 2256 | 41.72 | 44.83 | 43.17 | 42.41 | 46.17 | 41.03 | 47.24 | 47.45 | 44.48 | 41.38 | 45.52 | 46.55 | 46.69 | 47.93 | 48.28 | 43.97 | 40.24 | 43.1 | 48.1 | 41.76 | 43.79 | 32.76 | 48.97 | 49.31 | 44.31 | 49.83 | 38.62 | 41.72 | 44.83 | 43.17 | 42.41 | 46.17 | 41.03 | 47.24 | 47.45 | 44.48 | 41.38 | 45.52 | 46.55 | 46.69 | 47.93 | 48.28 | 43.97 | 40.24 | 43.1 | 48.1 | 41.76 | 43.79 | 32.76 | 48.97 | 49.31 | 44.31 | 49.83 | 38.62
10601 | USINA DE ASFALTO A QUENTE, FIXA, TIPO CONTRA FLUXO, CAPACIDADE DE 100 A 140 T/H, POTENCIA DE 280 KW, COM MISTURADOR EXTERNO ROTATIVO | UN | 1992967.37 | MATE | 1992967.37 | MATE | PROCH($B$2;$N$2:$AO$5271;2257;FALSO) | PROCH($B$2;$N$2:$AO$5271; | 2257 | ;FALSO) |  | 2257 | 20.42 | 23.68 | 20.91 | 35.26 | 33.83 | 19.99 | 25.75 | 19.62 | 30.3 | 28.84 | 25.8 | 23.68 | 24.6 | 25.98 | 23.37 | 20.24 | 21.53 | 22.29 | 27.68 | 21.57 | 22.1 | 17.66 | 27.54 | 23.7 | 20.61 | 33.77 | 27.68 | 20.42 | 23.68 | 20.91 | 35.26 | 33.83 | 19.99 | 25.75 | 19.62 | 30.3 | 28.84 | 25.8 | 23.68 | 24.6 | 25.98 | 23.37 | 20.24 | 21.53 | 22.29 | 27.68 | 21.57 | 22.1 | 17.66 | 27.54 | 23.7 | 20.61 | 33.77 | 27.68
10604 | ELEMENTO VAZADO DE CONCRETO, QUADRICULADO, 1 FURO *20 X 10 X 7* CM | UN | 3.49 | MATE | 3.49 | MATE | PROCH($B$2;$N$2:$AO$5271;2258;FALSO) | PROCH($B$2;$N$2:$AO$5271; | 2258 | ;FALSO) |  | 2258 | 5.92 | 6.36 | 6.12 | 6.01 | 6.55 | 5.82 | 6.7 | 6.73 | 6.31 | 5.87 | 6.45 | 6.6 | 6.62 | 6.8 | 6.85 | 6.23 | 5.71 | 6.11 | 6.82 | 5.92 | 6.21 | 4.64 | 6.94 | 6.99 | 6.28 | 7.07 | 5.48 | 5.92 | 6.36 | 6.12 | 6.01 | 6.55 | 5.82 | 6.7 | 6.73 | 6.31 | 5.87 | 6.45 | 6.6 | 6.62 | 6.8 | 6.85 | 6.23 | 5.71 | 6.11 | 6.82 | 5.92 | 6.21 | 4.64 | 6.94 | 6.99 | 6.28 | 7.07 | 5.48
10605 | ELEMENTO VAZADO DE CONCRETO, QUADRICULADO, 1 FURO *10 X 10 X 10* CM | UN | 1.75 | MATE | 1.75 | MATE | PROCH($B$2;$N$2:$AO$5271;2259;FALSO) | PROCH($B$2;$N$2:$AO$5271; | 2259 | ;FALSO) |  | 2259 | 6.69 | 7.19 | 6.92 | 6.8 | 7.4 | 6.58 | 7.57 | 7.61 | 7.13 | 6.63 | 7.3 | 7.46 | 7.49 | 7.68 | 7.74 | 7.05 | 6.45 | 6.91 | 7.71 | 6.69 | 7.02 | 5.25 | 7.85 | 7.91 | 7.1 | 7.99 | 6.19 | 6.69 | 7.19 | 6.92 | 6.8 | 7.4 | 6.58 | 7.57 | 7.61 | 7.13 | 6.63 | 7.3 | 7.46 | 7.49 | 7.68 | 7.74 | 7.05 | 6.45 | 6.91 | 7.71 | 6.69 | 7.02 | 5.25 | 7.85 | 7.91 | 7.1 | 7.99 | 6.19
10608 | MESA VIBRATORIA COM DIMENSOES DE 2,0 X 1,0 M, COM MOTOR ELETRICO DE 2 POLOS E POTENCIA DE 3 CV | UN | 8233.33 | MATE | 8233.33 | MATE | PROCH($B$2;$N$2:$AO$5271;2260;FALSO) | PROCH($B$2;$N$2:$AO$5271; | 2260 | ;FALSO) |  | 2260 | 57.97 | 62.28 | 59.98 | 58.93 | 64.15 | 57.01 | 65.63 | 65.92 | 61.8 | 57.49 | 63.24 | 64.68 | 64.87 | 66.59 | 67.07 | 61.08 | 55.91 | 59.89 | 66.83 | 58.02 | 60.84 | 45.51 | 68.03 | 68.51 | 61.56 | 69.23 | 53.66 | 57.97 | 62.28 | 59.98 | 58.93 | 64.15 | 57.01 | 65.63 | 65.92 | 61.8 | 57.49 | 63.24 | 64.68 | 64.87 | 66.59 | 67.07 | 61.08 | 55.91 | 59.89 | 66.83 | 58.02 | 60.84 | 45.51 | 68.03 | 68.51 | 61.56 | 69.23 | 53.66
10609 | CAVALO MECANICO TRACAO 4X2, PESO BRUTO TOTAL COMBINADO 56000 KG, CAPACIDADE MAXIMA DE TRACAO 80000 KG, POTENCIA 400 CV (INCLUI CABINE E CHASSI, NAO INCLUI SEMIRREBOQUE) | UN | 360661.5 | MATE | 360661.5 | MATE | PROCH($B$2;$N$2:$AO$5271;2261;FALSO) | PROCH($B$2;$N$2:$AO$5271; | 2261 | ;FALSO) |  | 2261 | 15.86 | 17.04 | 16.41 | 16.12 | 17.55 | 15.59 | 17.95 | 18.03 | 16.9 | 15.73 | 17.3 | 17.69 | 17.74 | 18.22 | 18.35 | 16.71 | 15.29 | 16.38 | 18.28 | 15.87 | 16.64 | 12.45 | 18.61 | 18.74 | 16.84 | 18.94 | 14.68 | 15.86 | 17.04 | 16.41 | 16.12 | 17.55 | 15.59 | 17.95 | 18.03 | 16.9 | 15.73 | 17.3 | 17.69 | 17.74 | 18.22 | 18.35 | 16.71 | 15.29 | 16.38 | 18.28 | 15.87 | 16.64 | 12.45 | 18.61 | 18.74 | 16.84 | 18.94 | 14.68
10610 | BLOCO ESTRUTURAL CERAMICO - 14 X 19 X 29 CM - 4,0 MPA - NBR 15270 | UN | 1.18 | MATE | 1.18 | MATE | PROCH($B$2;$N$2:$AO$5271;2262;FALSO) | PROCH($B$2;$N$2:$AO$5271; | 2262 | ;FALSO) |  | 2262 | 16.64 | 17.87 | 17.21 | 16.91 | 18.41 | 16.36 | 18.84 | 18.92 | 17.74 | 16.5 | 18.15 | 18.56 | 18.62 | 19.11 | 19.25 | 17.53 | 16.05 | 17.19 | 19.18 | 16.65 | 17.46 | 13.06 | 19.53 | 19.66 | 17.67 | 19.87 | 15.4 | 16.64 | 17.87 | 17.21 | 16.91 | 18.41 | 16.36 | 18.84 | 18.92 | 17.74 | 16.5 | 18.15 | 18.56 | 18.62 | 19.11 | 19.25 | 17.53 | 16.05 | 17.19 | 19.18 | 16.65 | 17.46 | 13.06 | 19.53 | 19.66 | 17.67 | 19.87 | 15.4
10615 | VEICULO DE PASSEIO COM MOTOR 1.0 FLEX, POTENCIA 72/76 CV, 4 PORTAS | UN | 35990 | MATE | 35990 | MATE | PROCH($B$2;$N$2:$AO$5271;2263;FALSO) | PROCH($B$2;$N$2:$AO$5271; | 2263 | ;FALSO) |  | 2263 | 16.89 | 18.15 | 17.48 | 17.17 | 18.7 | 16.61 | 19.13 | 19.21 | 18.01 | 16.75 | 18.43 | 18.85 | 18.91 | 19.41 | 19.55 | 17.8 | 16.29 | 17.45 | 19.48 | 16.91 | 17.73 | 13.26 | 19.83 | 19.97 | 17.94 | 20.18 | 15.64 | 16.89 | 18.15 | 17.48 | 17.17 | 18.7 | 16.61 | 19.13 | 19.21 | 18.01 | 16.75 | 18.43 | 18.85 | 18.91 | 19.41 | 19.55 | 17.8 | 16.29 | 17.45 | 19.48 | 16.91 | 17.73 | 13.26 | 19.83 | 19.97 | 17.94 | 20.18 | 15.64
10617 | TIJOLO CERAMICO REFRATARIO 6,3 X 11,4 X 22,9 CM | UN | 3 | MATE | 3 | MATE | PROCH($B$2;$N$2:$AO$5271;2264;FALSO) | PROCH($B$2;$N$2:$AO$5271; | 2264 | ;FALSO) |  | 2264 | 14.8 | 15.9 | 15.31 | 15.05 | 16.38 | 14.56 | 16.76 | 16.83 | 15.78 | 14.68 | 16.15 | 16.51 | 16.56 | 17 | 17.13 | 15.6 | 14.27 | 15.29 | 17.06 | 14.81 | 15.53 | 11.62 | 17.37 | 17.49 | 15.72 | 17.68 | 13.7 | 14.8 | 15.9 | 15.31 | 15.05 | 16.38 | 14.56 | 16.76 | 16.83 | 15.78 | 14.68 | 16.15 | 16.51 | 16.56 | 17 | 17.13 | 15.6 | 14.27 | 15.29 | 17.06 | 14.81 | 15.53 | 11.62 | 17.37 | 17.49 | 15.72 | 17.68 | 13.7
10629 | DIVISORIA EM MARMORE, COM DUAS FACES POLIDAS, BRANCO COMUM, E= *3,0* CM | M2 | 411.56 | MATE | 411.56 | MATE | PROCH($B$2;$N$2:$AO$5271;2265;FALSO) | PROCH($B$2;$N$2:$AO$5271; | 2265 | ;FALSO) |  | 2265 | 198.98 | 177.77 | 165.61 | 198.98 | 116.64 | 198.98 | 198.98 | 112.28 | 198.98 | 198.98 | 187.13 | 198.98 | 198.98 | 165.61 | 201.48 | 171.85 | 119.76 | 177.77 | 127.87 | 198.98 | 198.98 | 201.79 | 135.67 | 137.23 | 128.81 | 198.98 | 201.16 | 198.98 | 177.77 | 165.61 | 198.98 | 116.64 | 198.98 | 198.98 | 112.28 | 198.98 | 198.98 | 187.13 | 198.98 | 198.98 | 165.61 | 201.48 | 171.85 | 119.76 | 177.77 | 127.87 | 198.98 | 198.98 | 201.79 | 135.67 | 137.23 | 128.81 | 198.98 | 201.16
10630 | CAVALO MECANICO TRACAO 4X2, PESO BRUTO TOTAL COMBINADO 49000 KG, CAPACIDADE MAXIMA DE TRACAO 66000 KG, POTENCIA 310 CV (INCLUI CABINE E CHASSI, NAO INCLUI SEMIRREBOQUE) | UN | 316678.34 | MATE | 316678.34 | MATE | PROCH($B$2;$N$2:$AO$5271;2266;FALSO) | PROCH($B$2;$N$2:$AO$5271; | 2266 | ;FALSO) |  | 2266 | 2.4 | 2.58 | 2.48 | 2.44 | 2.66 | 2.36 | 2.72 | 2.73 | 2.56 | 2.38 | 2.62 | 2.68 | 2.69 | 2.76 | 2.78 | 2.53 | 2.31 | 2.48 | 2.77 | 2.4 | 2.52 | 1.88 | 2.82 | 2.84 | 2.55 | 2.87 | 2.22 | 2.4 | 2.58 | 2.48 | 2.44 | 2.66 | 2.36 | 2.72 | 2.73 | 2.56 | 2.38 | 2.62 | 2.68 | 2.69 | 2.76 | 2.78 | 2.53 | 2.31 | 2.48 | 2.77 | 2.4 | 2.52 | 1.88 | 2.82 | 2.84 | 2.55 | 2.87 | 2.22
10634 | EMPILHADEIRA SOBRE PNEUS COM TORRE DE TRES ESTAGIOS, 4,80M DE ELEVACAO, C/ DESLOCADOR LATERAL DOS GARFOS, MOTOR GLP 2.4L, CAPACIDADE NOMINAL DE CARGA DE 2,5T | UN | 98150 | MATE | 98150 | MATE | PROCH($B$2;$N$2:$AO$5271;2267;FALSO) | PROCH($B$2;$N$2:$AO$5271; | 2267 | ;FALSO) |  | 2267 | 16.05 | 17.25 | 16.61 | 16.32 | 17.77 | 15.79 | 18.18 | 18.26 | 17.11 | 15.92 | 17.51 | 17.91 | 17.96 | 18.44 | 18.57 | 16.92 | 15.48 | 16.58 | 18.51 | 16.07 | 16.85 | 12.6 | 18.84 | 18.97 | 17.05 | 19.17 | 14.86 | 16.05 | 17.25 | 16.61 | 16.32 | 17.77 | 15.79 | 18.18 | 18.26 | 17.11 | 15.92 | 17.51 | 17.91 | 17.96 | 18.44 | 18.57 | 16.92 | 15.48 | 16.58 | 18.51 | 16.07 | 16.85 | 12.6 | 18.84 | 18.97 | 17.05 | 19.17 | 14.86
10635 | EMPILHADEIRA SOBRE PNEUS COM TORRE DE TRES ESTAGIOS, 4,80M DE ELEVACAO, C/ DESLOCADOR LATERAL DOS GARFOS, MOTOR GLP 2.2L, CAPACIDADE NOMINAL DE CARGA DE 3T | UN | 114620.16 | MATE | 114620.16 | MATE | PROCH($B$2;$N$2:$AO$5271;2268;FALSO) | PROCH($B$2;$N$2:$AO$5271; | 2268 | ;FALSO) |  | 2268 | 1.51 | 1.62 | 1.56 | 1.53 | 1.67 | 1.48 | 1.71 | 1.72 | 1.61 | 1.5 | 1.65 | 1.68 | 1.69 | 1.73 | 1.75 | 1.59 | 1.45 | 1.56 | 1.74 | 1.51 | 1.58 | 1.18 | 1.77 | 1.78 | 1.6 | 1.8 | 1.4 | 1.51 | 1.62 | 1.56 | 1.53 | 1.67 | 1.48 | 1.71 | 1.72 | 1.61 | 1.5 | 1.65 | 1.68 | 1.69 | 1.73 | 1.75 | 1.59 | 1.45 | 1.56 | 1.74 | 1.51 | 1.58 | 1.18 | 1.77 | 1.78 | 1.6 | 1.8 | 1.4
10636 | EMPILHADEIRA SOBRE PNEUS COM TORRE DE TRES ESTAGIOS, 4,80M DE ELEVACAO, C/ DESLOCADOR LATERAL DOS GARFOS, MOTOR GLP 4.3L, CAPACIDADE NOMINAL DE CARGA DE 4T | UN | 216150.33 | MATE | 216150.33 | MATE | PROCH($B$2;$N$2:$AO$5271;2269;FALSO) | PROCH($B$2;$N$2:$AO$5271; | 2269 | ;FALSO) |  | 2269 | 5.63 | 6.05 | 5.82 | 5.72 | 6.23 | 5.53 | 6.37 | 6.4 | 6 | 5.58 | 6.14 | 6.28 | 6.3 | 6.46 | 6.51 | 5.93 | 5.43 | 5.81 | 6.49 | 5.63 | 5.91 | 4.42 | 6.6 | 6.65 | 5.98 | 6.72 | 5.21 | 5.63 | 6.05 | 5.82 | 5.72 | 6.23 | 5.53 | 6.37 | 6.4 | 6 | 5.58 | 6.14 | 6.28 | 6.3 | 6.46 | 6.51 | 5.93 | 5.43 | 5.81 | 6.49 | 5.63 | 5.91 | 4.42 | 6.6 | 6.65 | 5.98 | 6.72 | 5.21
10637 | EMPILHADEIRA SOBRE PNEUS COM TORRE DE TRES ESTAGIOS, 4,80M DE ELEVACAO, C/ DESLOCADOR LATERAL DOS GARFOS, MOTOR GLP 4.3L, CAPACIDADE NOMINAL DE CARGA DE 5T | UN | 226095.53 | MATE | 226095.53 | MATE | PROCH($B$2;$N$2:$AO$5271;2270;FALSO) | PROCH($B$2;$N$2:$AO$5271; | 2270 | ;FALSO) |  | 2270 | 7.32 | 7.86 | 7.57 | 7.44 | 8.1 | 7.2 | 8.28 | 8.32 | 7.8 | 7.26 | 7.98 | 8.16 | 8.19 | 8.41 | 8.47 | 7.71 | 7.06 | 7.56 | 8.44 | 7.32 | 7.68 | 5.74 | 8.59 | 8.65 | 7.77 | 8.74 | 6.77 | 7.32 | 7.86 | 7.57 | 7.44 | 8.1 | 7.2 | 8.28 | 8.32 | 7.8 | 7.26 | 7.98 | 8.16 | 8.19 | 8.41 | 8.47 | 7.71 | 7.06 | 7.56 | 8.44 | 7.32 | 7.68 | 5.74 | 8.59 | 8.65 | 7.77 | 8.74 | 6.77
10638 | EMPILHADEIRA SOBRE PNEUS COM TORRE DE TRES ESTAGIOS, 4,70M DE ELEVACAO, C/ DESLOCADOR LATERAL DOS GARFOS, MOTOR GLP 4.3L, CAPACIDADE NOMINAL DE CARGA DE 6T | UN | 331606.78 | MATE | 331606.78 | MATE | PROCH($B$2;$N$2:$AO$5271;2271;FALSO) | PROCH($B$2;$N$2:$AO$5271; | 2271 | ;FALSO) |  | 2271 | 8.04 | 8.64 | 8.32 | 8.17 | 8.9 | 7.91 | 9.1 | 9.14 | 8.57 | 7.97 | 8.77 | 8.97 | 9 | 9.24 | 9.3 | 8.47 | 7.75 | 8.31 | 9.27 | 8.05 | 8.44 | 6.31 | 9.44 | 9.5 | 8.54 | 9.6 | 7.44 | 8.04 | 8.64 | 8.32 | 8.17 | 8.9 | 7.91 | 9.1 | 9.14 | 8.57 | 7.97 | 8.77 | 8.97 | 9 | 9.24 | 9.3 | 8.47 | 7.75 | 8.31 | 9.27 | 8.05 | 8.44 | 6.31 | 9.44 | 9.5 | 8.54 | 9.6 | 7.44
10640 | REGUA VIBRATORIA DE CONCRETO TRELICADA, EQUIPADA COM MOTOR A GASOLINA DE 9 HP | UN | 27428.86 | MATE | 27428.86 | MATE | PROCH($B$2;$N$2:$AO$5271;2272;FALSO) | PROCH($B$2;$N$2:$AO$5271; | 2272 | ;FALSO) |  | 2272 | 12.92 | 13.88 | 13.36 | 13.13 | 14.29 | 12.7 | 14.62 | 14.69 | 13.77 | 12.81 | 14.09 | 14.41 | 14.45 | 14.84 | 14.94 | 13.61 | 12.46 | 13.34 | 14.89 | 12.93 | 13.56 | 10.14 | 15.16 | 15.26 | 13.72 | 15.42 | 11.95 | 12.92 | 13.88 | 13.36 | 13.13 | 14.29 | 12.7 | 14.62 | 14.69 | 13.77 | 12.81 | 14.09 | 14.41 | 14.45 | 14.84 | 14.94 | 13.61 | 12.46 | 13.34 | 14.89 | 12.93 | 13.56 | 10.14 | 15.16 | 15.26 | 13.72 | 15.42 | 11.95
10642 | ROLO COMPACTADOR DE PNEUS, ESTATICO, PRESSAO VARIAVEL, POTENCIA 111 HP, PESO SEM/COM LASTRO 9,5/26,0 T, LARGURA DE ROLAGEM 1,90 M | UN | 372550 | MATE | 372550 | MATE | PROCH($B$2;$N$2:$AO$5271;2273;FALSO) | PROCH($B$2;$N$2:$AO$5271; | 2273 | ;FALSO) |  | 2273 | 2.8 | 1.19 | 2.46 | 1.78 | 2.07 | 3.22 | 1.93 | 1.07 | 2.14 | 1.63 | 1.51 | 1.76 | 1.57 | 1.82 | 1.72 | 1.93 | 1.71 | 1.07 | 3.11 | 1.71 | 2.31 | 3.01 | 1.26 | 1.76 | 1.01 | 1.71 | 2.15 | 2.8 | 1.19 | 2.46 | 1.78 | 2.07 | 3.22 | 1.93 | 1.07 | 2.14 | 1.63 | 1.51 | 1.76 | 1.57 | 1.82 | 1.72 | 1.93 | 1.71 | 1.07 | 3.11 | 1.71 | 2.31 | 3.01 | 1.26 | 1.76 | 1.01 | 1.71 | 2.15
10646 | ROLO COMPACTADOR VIBRATORIO DE UM CILINDRO, ACO LISO, POTENCIA 80 HP, PESO OPERACIONAL MAXIMO 8,1 T, IMPACTO DINAMICO 16,15/9,5 T, LARGURA TRABALHO 1,68 M | UN | 238378.68 | MATE | 238378.68 | MATE | PROCH($B$2;$N$2:$AO$5271;2274;FALSO) | PROCH($B$2;$N$2:$AO$5271; | 2274 | ;FALSO) |  | 2274 | 2.61 | 1.11 | 2.3 | 1.66 | 1.93 | 3 | 1.8 | 1 | 2 | 1.52 | 1.41 | 1.64 | 1.47 | 1.7 | 1.61 | 1.8 | 1.6 | 1 | 2.9 | 1.6 | 2.16 | 2.81 | 1.18 | 1.64 | 0.95 | 1.6 | 2.01 | 2.61 | 1.11 | 2.3 | 1.66 | 1.93 | 3 | 1.8 | 1 | 2 | 1.52 | 1.41 | 1.64 | 1.47 | 1.7 | 1.61 | 1.8 | 1.6 | 1 | 2.9 | 1.6 | 2.16 | 2.81 | 1.18 | 1.64 | 0.95 | 1.6 | 2.01
10658 | ALISADORA DE CONCRETO COM MOTOR A GASOLINA DE 5,5 HP, PESO COM MOTOR DE 78 KG, 4 PAS | UN | 15097.54 | MATE | 15097.54 | MATE | PROCH($B$2;$N$2:$AO$5271;2275;FALSO) | PROCH($B$2;$N$2:$AO$5271; | 2275 | ;FALSO) |  | 2275 | 1.42 | 0.39 | 0.85 | 0.85 | 0.9 | 0.99 | 1.02 | 0.85 | 1.02 | 0.54 | 0.94 | 1.19 | 0.47 | 0.66 | 0.77 | 0.56 | 0.83 | 1.26 | 0.56 | 1.5 | 1.26 | 0.68 | 1.11 | 0.7 | 0.44 | 0.73 | 0.68 | 1.42 | 0.39 | 0.85 | 0.85 | 0.9 | 0.99 | 1.02 | 0.85 | 1.02 | 0.54 | 0.94 | 1.19 | 0.47 | 0.66 | 0.77 | 0.56 | 0.83 | 1.26 | 0.56 | 1.5 | 1.26 | 0.68 | 1.11 | 0.7 | 0.44 | 0.73 | 0.68
10664 | ROCADEIRA DESLOCAVEL, LARGURA DE TRABALHO DE 1,3 M | UN | 5479.05 | MATE | 5479.05 | MATE | PROCH($B$2;$N$2:$AO$5271;2276;FALSO) | PROCH($B$2;$N$2:$AO$5271; | 2276 | ;FALSO) |  | 2276 | 12.96 | 15.44 | 10.42 | 11.12 | 11.32 | 7.15 | 11.27 | 8.93 | 9.02 | 14.97 | 10.16 | 10.56 | 13.15 | 11.81 | 15.01 | 13.3 | 10.7 | 8.94 | 11.81 | 8.1 | 10.56 | 11.89 | 7.87 | 7.77 | 10.84 | 9.05 | 9.05 | 12.96 | 15.44 | 10.42 | 11.12 | 11.32 | 7.15 | 11.27 | 8.93 | 9.02 | 14.97 | 10.16 | 10.56 | 13.15 | 11.81 | 15.01 | 13.3 | 10.7 | 8.94 | 11.81 | 8.1 | 10.56 | 11.89 | 7.87 | 7.77 | 10.84 | 9.05 | 9.05
10667 | CONTAINER DE *2,40* X *6,00* M, PADRAO SIMPLES, SEM DIVISORIAS, PARA USO EM CANTEIRO DE OBRAS | UN | 11700 | MATE | 11700 | MATE | PROCH($B$2;$N$2:$AO$5271;2277;FALSO) | PROCH($B$2;$N$2:$AO$5271; | 2277 | ;FALSO) |  | 2277 | 625.33 | 625.33 | 625.33 | 625.33 | 558.29 | 625.33 | 360.32 | 625.33 | 625.33 | 625.33 | 1126.99 | 625.33 | 358.84 | 382.95 | 425.14 | 625.33 | 625.33 | 625.33 | 642.14 | 625.33 | 625.33 | 625.33 | 711.14 | 625.33 | 625.33 | 625.33 | 284.29 | 625.33 | 625.33 | 625.33 | 625.33 | 558.29 | 625.33 | 360.32 | 625.33 | 625.33 | 625.33 | 1126.99 | 625.33 | 358.84 | 382.95 | 425.14 | 625.33 | 625.33 | 625.33 | 642.14 | 625.33 | 625.33 | 625.33 | 711.14 | 625.33 | 625.33 | 625.33 | 284.29
10685 | ESCAVADEIRA HIDRAULICA SOBRE ESTEIRAS, CACAMBA 0,80M3, PESO OPERACIONAL 17T, POTENCIA BRUTA 111HP | UN | 405000 | MATE | 405000 | MATE | PROCH($B$2;$N$2:$AO$5271;2278;FALSO) | PROCH($B$2;$N$2:$AO$5271; | 2278 | ;FALSO) |  | 2278 | 914.05 | 873.72 | 1029.75 | 796.43 | 721.56 | 853.42 | 1030.99 | 883.13 | 833.39 | 928.38 | 914.05 | 803.82 | 778.15 | 806.51 | 825.33 | 989.05 | 951.55 | 899.26 | 954.45 | 831.65 | 833.39 | 744.68 | 874.93 | 803.82 | 1013.52 | 833.39 | 1039.06 | 914.05 | 873.72 | 1029.75 | 796.43 | 721.56 | 853.42 | 1030.99 | 883.13 | 833.39 | 928.38 | 914.05 | 803.82 | 778.15 | 806.51 | 825.33 | 989.05 | 951.55 | 899.26 | 954.45 | 831.65 | 833.39 | 744.68 | 874.93 | 803.82 | 1013.52 | 833.39 | 1039.06
10691 | SOLVENTE PARA COLA (PARA LAMINADO MELAMINICO) A BASE DE RESINA SINTETICA | L | 24.57 | MATE | 24.57 | MATE | PROCH($B$2;$N$2:$AO$5271;2279;FALSO) | PROCH($B$2;$N$2:$AO$5271; | 2279 | ;FALSO) |  | 2279 | 2340.35 | 2237.1 | 2636.61 | 2039.2 | 1847.5 | 2185.13 | 2639.77 | 2261.19 | 2133.85 | 2377.04 | 2340.35 | 2058.13 | 1992.39 | 2065.01 | 2113.2 | 2532.39 | 2436.37 | 2302.49 | 2443.8 | 2129.37 | 2133.85 | 1906.69 | 2240.19 | 2058.13 | 2595.03 | 2133.85 | 2660.42 | 2340.35 | 2237.1 | 2636.61 | 2039.2 | 1847.5 | 2185.13 | 2639.77 | 2261.19 | 2133.85 | 2377.04 | 2340.35 | 2058.13 | 1992.39 | 2065.01 | 2113.2 | 2532.39 | 2436.37 | 2302.49 | 2443.8 | 2129.37 | 2133.85 | 1906.69 | 2240.19 | 2058.13 | 2595.03 | 2133.85 | 2660.42
10698 | DIVISORIA, PLACA PRE-MOLDADA EM GRANILITE, MARMORITE OU GRANITINA, E = *3 CM | M2 | 153.04 | MATE | 153.04 | MATE | PROCH($B$2;$N$2:$AO$5271;2280;FALSO) | PROCH($B$2;$N$2:$AO$5271; | 2280 | ;FALSO) |  | 2280 | 3198.83 | 3057.71 | 3603.77 | 2787.22 | 2525.19 | 2986.67 | 3608.09 | 3090.64 | 2916.58 | 3248.98 | 3198.83 | 2813.09 | 2723.24 | 2822.5 | 2888.36 | 3461.32 | 3330.08 | 3147.09 | 3340.24 | 2910.47 | 2916.58 | 2606.11 | 3061.94 | 2813.09 | 3546.94 | 2916.58 | 3636.32 | 3198.83 | 3057.71 | 3603.77 | 2787.22 | 2525.19 | 2986.67 | 3608.09 | 3090.64 | 2916.58 | 3248.98 | 3198.83 | 2813.09 | 2723.24 | 2822.5 | 2888.36 | 3461.32 | 3330.08 | 3147.09 | 3340.24 | 2910.47 | 2916.58 | 2606.11 | 3061.94 | 2813.09 | 3546.94 | 2916.58 | 3636.32
10700 | ARADO REVERSIVEL COM 3 DISCOS DE 26" X 6MM REBOCAVEL | UN | 10416.57 | MATE | 10416.57 | MATE | PROCH($B$2;$N$2:$AO$5271;2281;FALSO) | PROCH($B$2;$N$2:$AO$5271; | 2281 | ;FALSO) |  | 2281 | 38.61 | 49.43 | 31.01 | 47.88 | 54.72 | 57.21 | 36.77 | 49.43 | 49.43 | 49.43 | 44.24 | 48.95 | 49.31 | 49.43 | 34.2 | 49.43 | 49.43 | 49.12 | 41.39 | 49.43 | 49.43 | 49.43 | 33.03 | 49.43 | 49.43 | 49.43 | 49.43 | 38.61 | 49.43 | 31.01 | 47.88 | 54.72 | 57.21 | 36.77 | 49.43 | 49.43 | 49.43 | 44.24 | 48.95 | 49.31 | 49.43 | 34.2 | 49.43 | 49.43 | 49.12 | 41.39 | 49.43 | 49.43 | 49.43 | 33.03 | 49.43 | 49.43 | 49.43 | 49.43
10708 | CARPETE DE POLIESTER EM MANTA PARA TRAFEGO COMERCIAL PESADO, E = 4 A 5 MM (INSTALADO) | M2 | 41.61 | MATE | 41.61 | MATE | PROCH($B$2;$N$2:$AO$5271;2282;FALSO) | PROCH($B$2;$N$2:$AO$5271; | 2282 | ;FALSO) |  | 2282 | 62.1 | 79.5 | 49.88 | 77 | 88 | 92 | 59.14 | 79.5 | 79.5 | 79.5 | 71.15 | 78.72 | 79.3 | 79.5 | 55 | 79.5 | 79.5 | 79 | 66.57 | 79.5 | 79.5 | 79.5 | 53.12 | 79.5 | 79.5 | 79.5 | 79.5 | 62.1 | 79.5 | 49.88 | 77 | 88 | 92 | 59.14 | 79.5 | 79.5 | 79.5 | 71.15 | 78.72 | 79.3 | 79.5 | 55 | 79.5 | 79.5 | 79 | 66.57 | 79.5 | 79.5 | 79.5 | 53.12 | 79.5 | 79.5 | 79.5 | 79.5
10709 | CARPETE DE NYLON EM MANTA PARA TRAFEGO COMERCIAL PESADO, E = 9 A 10 MM (INSTALADO) | M2 | 132.07 | MATE | 132.07 | MATE | PROCH($B$2;$N$2:$AO$5271;2283;FALSO) | PROCH($B$2;$N$2:$AO$5271; | 2283 | ;FALSO) |  | 2283 | 44.19 | 51.34 | 41.07 | 42.89 | 40.42 | 29.95 | 36.71 | 39.96 | 43.47 | 48.41 | 42.04 | 35.87 | 44.97 | 40.09 | 48.74 | 59.78 | 43.21 | 33.33 | 40.29 | 51.99 | 47.89 | 34.63 | 39.77 | 39.64 | 38.34 | 34.63 | 41.91 | 44.19 | 51.34 | 41.07 | 42.89 | 40.42 | 29.95 | 36.71 | 39.96 | 43.47 | 48.41 | 42.04 | 35.87 | 44.97 | 40.09 | 48.74 | 59.78 | 43.21 | 33.33 | 40.29 | 51.99 | 47.89 | 34.63 | 39.77 | 39.64 | 38.34 | 34.63 | 41.91
10710 | CARPETE DE NYLON EM MANTA PARA TRAFEGO COMERCIAL PESADO, E = 6 A 7 MM (INSTALADO) | M2 | 107.5 | MATE | 107.5 | MATE | PROCH($B$2;$N$2:$AO$5271;2284;FALSO) | PROCH($B$2;$N$2:$AO$5271; | 2284 | ;FALSO) |  | 2284 | 45.07 | 52.36 | 41.89 | 43.74 | 41.23 | 30.55 | 37.45 | 40.76 | 44.34 | 49.38 | 42.88 | 36.59 | 45.87 | 40.89 | 49.71 | 60.98 | 44.08 | 34 | 41.09 | 53.02 | 48.85 | 35.33 | 40.56 | 40.43 | 39.1 | 35.33 | 42.75 | 45.07 | 52.36 | 41.89 | 43.74 | 41.23 | 30.55 | 37.45 | 40.76 | 44.34 | 49.38 | 42.88 | 36.59 | 45.87 | 40.89 | 49.71 | 60.98 | 44.08 | 34 | 41.09 | 53.02 | 48.85 | 35.33 | 40.56 | 40.43 | 39.1 | 35.33 | 42.75
10712 | GUINDAUTO HIDRAULICO, CAPACIDADE MAXIMA DE CARGA 3300 KG, MOMENTO MAXIMO DE CARGA 5,8 TM , ALCANCE MAXIMO HORIZONTAL 7,60 M, PARA MONTAGEM SOBRE CHASSI DE CAMINHAO PBT MINIMO 8000 KG (INCLUI MONTAGEM, NAO INCLUI CAMINHAO) | UN | 42656.25 | MATE | 42656.25 | MATE | PROCH($B$2;$N$2:$AO$5271;2285;FALSO) | PROCH($B$2;$N$2:$AO$5271; | 2285 | ;FALSO) |  | 2285 | 43.59 | 50.65 | 40.52 | 42.31 | 39.88 | 29.55 | 36.22 | 39.43 | 42.89 | 47.76 | 41.48 | 35.39 | 44.36 | 39.55 | 48.08 | 58.98 | 42.63 | 32.89 | 39.75 | 51.29 | 47.25 | 34.17 | 39.23 | 39.11 | 37.82 | 34.17 | 41.35 | 43.59 | 50.65 | 40.52 | 42.31 | 39.88 | 29.55 | 36.22 | 39.43 | 42.89 | 47.76 | 41.48 | 35.39 | 44.36 | 39.55 | 48.08 | 58.98 | 42.63 | 32.89 | 39.75 | 51.29 | 47.25 | 34.17 | 39.23 | 39.11 | 37.82 | 34.17 | 41.35
10730 | PEDRA ARDOSIA, CINZA, 30 X 30, E= *1 CM | M2 | 31.9 | MATE | 31.9 | MATE | PROCH($B$2;$N$2:$AO$5271;2286;FALSO) | PROCH($B$2;$N$2:$AO$5271; | 2286 | ;FALSO) |  | 2286 | 0.98 | 1.26 | 0.87 | 1.03 | 1.03 | 0.93 | 1.13 | 1.11 | 1.18 | 1.07 | 0.86 | 0.82 | 1.08 | 1.07 | 1.16 | 1.4 | 1.01 | 0.91 | 1.1 | 1.09 | 1.1 | 0.9 | 0.94 | 1.05 | 0.91 | 0.89 | 1.07 | 0.98 | 1.26 | 0.87 | 1.03 | 1.03 | 0.93 | 1.13 | 1.11 | 1.18 | 1.07 | 0.86 | 0.82 | 1.08 | 1.07 | 1.16 | 1.4 | 1.01 | 0.91 | 1.1 | 1.09 | 1.1 | 0.9 | 0.94 | 1.05 | 0.91 | 0.89 | 1.07
10731 | PEDRA ARDOSIA, CINZA, *40 X 40* CM, E= *1 CM | M2 | 33 | MATE | 33 | MATE | PROCH($B$2;$N$2:$AO$5271;2287;FALSO) | PROCH($B$2;$N$2:$AO$5271; | 2287 | ;FALSO) |  | 2287 | 1.67 | 2.16 | 1.49 | 1.76 | 1.77 | 1.59 | 1.94 | 1.9 | 2.02 | 1.84 | 1.47 | 1.41 | 1.84 | 1.83 | 1.98 | 2.4 | 1.73 | 1.56 | 1.88 | 1.86 | 1.88 | 1.54 | 1.6 | 1.8 | 1.55 | 1.53 | 1.83 | 1.67 | 2.16 | 1.49 | 1.76 | 1.77 | 1.59 | 1.94 | 1.9 | 2.02 | 1.84 | 1.47 | 1.41 | 1.84 | 1.83 | 1.98 | 2.4 | 1.73 | 1.56 | 1.88 | 1.86 | 1.88 | 1.54 | 1.6 | 1.8 | 1.55 | 1.53 | 1.83
10734 | PEDRA GRANITICA, SERRADA, TIPO MIRACEMA, MADEIRA, PADUANA, RACHINHA, SANTA ISABEL OU OUTRAS SIMILARES, *11,5 X *23 CM, E= *1,0 A *2,0 CM | M2 | 61.69 | MATE | 61.69 | MATE | PROCH($B$2;$N$2:$AO$5271;2288;FALSO) | PROCH($B$2;$N$2:$AO$5271; | 2288 | ;FALSO) |  | 2288 | 2.32 | 2.98 | 2.06 | 2.43 | 2.45 | 2.21 | 2.69 | 2.63 | 2.8 | 2.54 | 2.03 | 1.95 | 2.55 | 2.53 | 2.74 | 3.32 | 2.4 | 2.16 | 2.6 | 2.58 | 2.6 | 2.14 | 2.22 | 2.48 | 2.15 | 2.11 | 2.53 | 2.32 | 2.98 | 2.06 | 2.43 | 2.45 | 2.21 | 2.69 | 2.63 | 2.8 | 2.54 | 2.03 | 1.95 | 2.55 | 2.53 | 2.74 | 3.32 | 2.4 | 2.16 | 2.6 | 2.58 | 2.6 | 2.14 | 2.22 | 2.48 | 2.15 | 2.11 | 2.53
10737 | PEDRA GRANITICA OU BASALTO, CACO, RETALHO, CAVACO, TIPO MIRACEMA, MADEIRA, PADUANA, RACHINHA, SANTA ISABEL OU OUTRAS SIMILARES, E= *1,0 A *2,0 CM | M2 | 103.7 | MATE | 103.7 | MATE | PROCH($B$2;$N$2:$AO$5271;2289;FALSO) | PROCH($B$2;$N$2:$AO$5271; | 2289 | ;FALSO) |  | 2289 | 0.62 | 0.79 | 0.52 | 0.67 | 0.64 | 0.64 | 0.72 | 0.75 | 0.74 | 0.73 | 0.65 | 0.54 | 0.65 | 0.7 | 0.66 | 0.79 | 0.63 | 0.55 | 0.57 | 0.7 | 0.64 | 0.55 | 0.62 | 0.62 | 0.7 | 0.5 | 0.72 | 0.62 | 0.79 | 0.52 | 0.67 | 0.64 | 0.64 | 0.72 | 0.75 | 0.74 | 0.73 | 0.65 | 0.54 | 0.65 | 0.7 | 0.66 | 0.79 | 0.63 | 0.55 | 0.57 | 0.7 | 0.64 | 0.55 | 0.62 | 0.62 | 0.7 | 0.5 | 0.72
10740 | TALHA ELETRICA 3 T, VELOCIDADE 2,1 M / MIN, POTENCIA 1,3 KW | UN | 10646.36 | MATE | 10646.36 | MATE | PROCH($B$2;$N$2:$AO$5271;2290;FALSO) | PROCH($B$2;$N$2:$AO$5271; | 2290 | ;FALSO) |  | 2290 | 3.73 | 4.77 | 3.16 | 4.07 | 3.89 | 3.88 | 4.36 | 4.54 | 4.49 | 4.44 | 3.93 | 3.27 | 3.9 | 4.26 | 4 | 4.74 | 3.83 | 3.32 | 3.45 | 4.24 | 3.84 | 3.3 | 3.74 | 3.73 | 4.24 | 3.02 | 4.38 | 3.73 | 4.77 | 3.16 | 4.07 | 3.89 | 3.88 | 4.36 | 4.54 | 4.49 | 4.44 | 3.93 | 3.27 | 3.9 | 4.26 | 4 | 4.74 | 3.83 | 3.32 | 3.45 | 4.24 | 3.84 | 3.3 | 3.74 | 3.73 | 4.24 | 3.02 | 4.38
10742 | TALHA MANUAL DE CORRENTE, CAPACIDADE DE 2 T COM ELEVACAO DE 3 M | UN | 1123.5 | MATE | 1123.5 | MATE | PROCH($B$2;$N$2:$AO$5271;2291;FALSO) | PROCH($B$2;$N$2:$AO$5271; | 2291 | ;FALSO) |  | 2291 | 0.57 | 0.64 | 0.7 | 1.28 | 0.66 | 0.96 | 1.24 | 1 | 0.7 | 0.75 | 0.87 | 0.96 | 1.8 | 1.13 | 0.62 | 0.9 | 0.75 | 0.79 | 0.96 | 0.57 | 0.75 | 1.28 | 0.75 | 0.72 | 0.75 | 0.83 | 0.75 | 0.57 | 0.64 | 0.7 | 1.28 | 0.66 | 0.96 | 1.24 | 1 | 0.7 | 0.75 | 0.87 | 0.96 | 1.8 | 1.13 | 0.62 | 0.9 | 0.75 | 0.79 | 0.96 | 0.57 | 0.75 | 1.28 | 0.75 | 0.72 | 0.75 | 0.83 | 0.75
10743 | TROLEY MANUAL CAPACIDADE 1 T | UN | 621.98 | MATE | 621.98 | MATE | PROCH($B$2;$N$2:$AO$5271;2292;FALSO) | PROCH($B$2;$N$2:$AO$5271; | 2292 | ;FALSO) |  | 2292 | 0.44 | 0.49 | 0.53 | 0.98 | 0.5 | 0.73 | 0.94 | 0.76 | 0.53 | 0.57 | 0.67 | 0.73 | 1.37 | 0.86 | 0.47 | 0.68 | 0.57 | 0.6 | 0.73 | 0.44 | 0.57 | 0.98 | 0.57 | 0.55 | 0.57 | 0.63 | 0.57 | 0.44 | 0.49 | 0.53 | 0.98 | 0.5 | 0.73 | 0.94 | 0.76 | 0.53 | 0.57 | 0.67 | 0.73 | 1.37 | 0.86 | 0.47 | 0.68 | 0.57 | 0.6 | 0.73 | 0.44 | 0.57 | 0.98 | 0.57 | 0.55 | 0.57 | 0.63 | 0.57
10747 | MARTELO PERFURADOR PNEUMATICO MANUAL, PESO DE 25 KG, COM SILENCIADOR | UN | 5752.07 | MATE | 5752.07 | MATE | PROCH($B$2;$N$2:$AO$5271;2293;FALSO) | PROCH($B$2;$N$2:$AO$5271; | 2293 | ;FALSO) |  | 2293 | 60.84 | 49.28 | 46.84 | 50.97 | 41.33 | 44.62 | 53.94 | 60.53 | 41.86 | 54.8 | 49.94 | 48.22 | 56.87 | 49.98 | 54.46 | 58.25 | 51.32 | 44.77 | 56.18 | 48.11 | 57.22 | 46.64 | 56.01 | 50.67 | 51.7 | 51.76 | 57.5 | 60.84 | 49.28 | 46.84 | 50.97 | 41.33 | 44.62 | 53.94 | 60.53 | 41.86 | 54.8 | 49.94 | 48.22 | 56.87 | 49.98 | 54.46 | 58.25 | 51.32 | 44.77 | 56.18 | 48.11 | 57.22 | 46.64 | 56.01 | 50.67 | 51.7 | 51.76 | 57.5
10749 | ESCORA METALICA TELESCOPICA, COM ALTURA REGULAVEL DE *1,80* a *3,20* M, COM CAPACIDADE DE CARGA DE NO MINIMO 1000 KGF (10 KN), INCLUSO TRIPE E FORCADO (LOCACAO) | MES | 4.81 | MOBR | 4.81 | MOBRMES | PROCH($B$2;$N$2:$AO$5271;2294;FALSO) | PROCH($B$2;$N$2:$AO$5271; | 2294 | ;FALSO) |  | 2294 | 0.31 | 0.31 | 0.24 | 0.24 | 0.25 | 0.26 | 0.23 | 0.24 | 0.21 | 0.25 | 0.21 | 0.24 | 0.31 | 0.31 | 0.23 | 0.31 | 0.31 | 0.31 | 0.22 | 0.27 | 0.32 | 0.31 | 0.23 | 0.18 | 0.27 | 0.31 | 0.31 | 0.31 | 0.31 | 0.24 | 0.24 | 0.25 | 0.26 | 0.23 | 0.24 | 0.21 | 0.25 | 0.21 | 0.24 | 0.31 | 0.31 | 0.23 | 0.31 | 0.31 | 0.31 | 0.22 | 0.27 | 0.32 | 0.31 | 0.23 | 0.18 | 0.27 | 0.31 | 0.31
10765 | CURVA PVC LONGA 45G, DN 50 MM, PARA ESGOTO PREDIAL | UN | 9.16 | MATE | 9.16 | MATE | PROCH($B$2;$N$2:$AO$5271;2295;FALSO) | PROCH($B$2;$N$2:$AO$5271; | 2295 | ;FALSO) |  | 2295 | 4.95 | 4.87 | 4.87 | 5.45 | 4.48 | 5 | 4.77 | 5.26 | 5.84 | 5.55 | 4.36 | 5.47 | 5.84 | 4.87 | 3.89 | 4.44 | 4.87 | 5.8 | 7.69 | 4.2 | 5.43 | 3.56 | 4.09 | 4.09 | 4.11 | 3.95 | 5.59 | 4.95 | 4.87 | 4.87 | 5.45 | 4.48 | 5 | 4.77 | 5.26 | 5.84 | 5.55 | 4.36 | 5.47 | 5.84 | 4.87 | 3.89 | 4.44 | 4.87 | 5.8 | 7.69 | 4.2 | 5.43 | 3.56 | 4.09 | 4.09 | 4.11 | 3.95 | 5.59
10767 | CURVA PVC LONGA 45G, DN 75 MM, PARA ESGOTO PREDIAL | UN | 25.19 | MATE | 25.19 | MATE | PROCH($B$2;$N$2:$AO$5271;2296;FALSO) | PROCH($B$2;$N$2:$AO$5271; | 2296 | ;FALSO) |  | 2296 | 7.16 | 5.27 | 5.02 | 7.53 | 6.35 | 4.58 | 5.58 | 5.24 | 6.2 | 6.15 | 5.58 | 6.9 | 6.03 | 5.26 | 5.13 | 7.95 | 5.78 | 6.16 | 6.48 | 5.36 | 6.38 | 5.58 | 5.39 | 5.92 | 5.57 | 7.33 | 5.05 | 7.16 | 5.27 | 5.02 | 7.53 | 6.35 | 4.58 | 5.58 | 5.24 | 6.2 | 6.15 | 5.58 | 6.9 | 6.03 | 5.26 | 5.13 | 7.95 | 5.78 | 6.16 | 6.48 | 5.36 | 6.38 | 5.58 | 5.39 | 5.92 | 5.57 | 7.33 | 5.05
10775 | CONTAINER 2,30 X 6,00 M, ALT. 2,50 M, COM 1 SANITARIO, PARA ESCRITORIO, COMPLETO, SEM DIVISORIAS INTERNAS (LOCACAO) | MES | 550 | MOBR | 550 | MOBRMES | PROCH($B$2;$N$2:$AO$5271;2297;FALSO) | PROCH($B$2;$N$2:$AO$5271; | 2297 | ;FALSO) |  | 2297 | 18.41 | 30.68 | 38.94 | 36.68 | 35.02 | 54.89 | 47.05 | 45.61 | 45.02 | 36.68 | 61.8 | 49.63 | 54.51 | 36.68 | 36.68 | 36.68 | 36.68 | 27.52 | 31.53 | 32.36 | 37.87 | 42.44 | 29.12 | 39.02 | 36.68 | 36.68 | 36.68 | 18.41 | 30.68 | 38.94 | 36.68 | 35.02 | 54.89 | 47.05 | 45.61 | 45.02 | 36.68 | 61.8 | 49.63 | 54.51 | 36.68 | 36.68 | 36.68 | 36.68 | 27.52 | 31.53 | 32.36 | 37.87 | 42.44 | 29.12 | 39.02 | 36.68 | 36.68 | 36.68
10776 | CONTAINER 2,30 X 6,00 M, ALT. 2,50 M, PARA ESCRITORIO, SEM DIVISORIAS INTERNAS E SEM SANITARIO (LOCACAO) | MES | 429.68 | MOBR | 429.68 | MOBRMES | PROCH($B$2;$N$2:$AO$5271;2298;FALSO) | PROCH($B$2;$N$2:$AO$5271; | 2298 | ;FALSO) |  | 2298 | 0.19 | 0.12 | 0.24 | 0.19 | 0.11 | 0.12 | 0.17 | 0.15 | 0.14 | 0.16 | 0.24 | 0.15 | 0.26 | 0.26 | 0.12 | 0.1 | 0.19 | 0.17 | 0.19 | 0.11 | 0.26 | 0.19 | 0.22 | 0.18 | 0.11 | 0.19 | 0.13 | 0.19 | 0.12 | 0.24 | 0.19 | 0.11 | 0.12 | 0.17 | 0.15 | 0.14 | 0.16 | 0.24 | 0.15 | 0.26 | 0.26 | 0.12 | 0.1 | 0.19 | 0.17 | 0.19 | 0.11 | 0.26 | 0.19 | 0.22 | 0.18 | 0.11 | 0.19 | 0.13
10777 | CONTAINER 2,30 X 4,30 M, ALT. 2,50 M, PARA SANITARIO, COM 3 BACIAS, 4 CHUVEIROS, 1 LAVATORIO E 1 MICTORIO (LOCACAO) | MES | 624.47 | MOBR | 624.47 | MOBRMES | PROCH($B$2;$N$2:$AO$5271;2299;FALSO) | PROCH($B$2;$N$2:$AO$5271; | 2299 | ;FALSO) |  | 2299 | 2.48 | 1.54 | 3.14 | 2.48 | 1.47 | 1.57 | 2.24 | 2.04 | 1.85 | 2.09 | 3.14 | 2.01 | 3.4 | 3.4 | 1.55 | 1.31 | 2.48 | 2.29 | 2.49 | 1.41 | 3.46 | 2.48 | 2.93 | 2.39 | 1.47 | 2.48 | 1.73 | 2.48 | 1.54 | 3.14 | 2.48 | 1.47 | 1.57 | 2.24 | 2.04 | 1.85 | 2.09 | 3.14 | 2.01 | 3.4 | 3.4 | 1.55 | 1.31 | 2.48 | 2.29 | 2.49 | 1.41 | 3.46 | 2.48 | 2.93 | 2.39 | 1.47 | 2.48 | 1.73
10778 | CONTAINER 2,30 X 6,00 M, ALT. 2,50 M, PARA SANITARIO, COM 4 BACIAS, 8 CHUVEIROS,1 LAVATORIO E 1 MICTORIO (LOCACAO) | MES | 687.5 | MOBR | 687.5 | MOBRMES | PROCH($B$2;$N$2:$AO$5271;2300;FALSO) | PROCH($B$2;$N$2:$AO$5271; | 2300 | ;FALSO) |  | 2300 | 6 | 6 | 6.22 | 5.68 | 6.2 | 10.56 | 7.18 | 8.7 | 7.16 | 5 | 4.83 | 5.18 | 14.7 | 5.95 | 5 | 9 | 7.08 | 6.07 | 14.5 | 5.75 | 7.25 | 5 | 5.3 | 9.6 | 3.96 | 15.14 | 6.9 | 6 | 6 | 6.22 | 5.68 | 6.2 | 10.56 | 7.18 | 8.7 | 7.16 | 5 | 4.83 | 5.18 | 14.7 | 5.95 | 5 | 9 | 7.08 | 6.07 | 14.5 | 5.75 | 7.25 | 5 | 5.3 | 9.6 | 3.96 | 15.14 | 6.9
10779 | CONTAINER 2,30 X 4,30 M, ALT. 2,50 M, P/ SANITARIO, C/ 5 BACIAS, 1 LAVATORIO E 4 MICTORIOS (LOCACAO) | MES | 687.5 | MOBR | 687.5 | MOBRMES | PROCH($B$2;$N$2:$AO$5271;2301;FALSO) | PROCH($B$2;$N$2:$AO$5271; | 2301 | ;FALSO) |  | 2301 | 2.26 | 2.26 | 2.35 | 2.14 | 2.34 | 3.99 | 2.71 | 3.29 | 2.7 | 1.89 | 1.82 | 1.95 | 5.55 | 2.25 | 1.89 | 3.4 | 2.67 | 2.29 | 5.48 | 2.17 | 2.74 | 1.89 | 2 | 3.63 | 1.49 | 5.72 | 2.6 | 2.26 | 2.26 | 2.35 | 2.14 | 2.34 | 3.99 | 2.71 | 3.29 | 2.7 | 1.89 | 1.82 | 1.95 | 5.55 | 2.25 | 1.89 | 3.4 | 2.67 | 2.29 | 5.48 | 2.17 | 2.74 | 1.89 | 2 | 3.63 | 1.49 | 5.72 | 2.6
10780 | EXTREMIDADE/TUBETE PARA HIDROMETRO PVC, COM ROSCA, CURTA, COM BUCHA LATAO, 1/2" | UN | 4.52 | MATE | 4.52 | MATE | PROCH($B$2;$N$2:$AO$5271;2302;FALSO) | PROCH($B$2;$N$2:$AO$5271; | 2302 | ;FALSO) |  | 2302 | 0.81 | 0.81 | 0.84 | 0.77 | 0.84 | 1.44 | 0.97 | 1.18 | 0.97 | 0.68 | 0.65 | 0.7 | 2 | 0.81 | 0.68 | 1.22 | 0.96 | 0.82 | 1.97 | 0.78 | 0.98 | 0.68 | 0.72 | 1.3 | 0.54 | 2.06 | 0.94 | 0.81 | 0.81 | 0.84 | 0.77 | 0.84 | 1.44 | 0.97 | 1.18 | 0.97 | 0.68 | 0.65 | 0.7 | 2 | 0.81 | 0.68 | 1.22 | 0.96 | 0.82 | 1.97 | 0.78 | 0.98 | 0.68 | 0.72 | 1.3 | 0.54 | 2.06 | 0.94
10781 | EXTREMIDADE/TUBETE PARA HIDROMETRO PVC, COM ROSCA, CURTA, COM BUCHA LATAO, 3/4" | UN | 5.62 | MATE | 5.62 | MATE | PROCH($B$2;$N$2:$AO$5271;2303;FALSO) | PROCH($B$2;$N$2:$AO$5271; | 2303 | ;FALSO) |  | 2303 | 44.63 | 57.14 | 35.85 | 55.34 | 63.25 | 66.12 | 42.5 | 57.14 | 57.14 | 57.14 | 51.13 | 56.58 | 56.99 | 57.14 | 39.53 | 57.14 | 57.14 | 56.78 | 47.84 | 57.14 | 57.14 | 57.14 | 38.18 | 57.14 | 57.14 | 57.14 | 57.14 | 44.63 | 57.14 | 35.85 | 55.34 | 63.25 | 66.12 | 42.5 | 57.14 | 57.14 | 57.14 | 51.13 | 56.58 | 56.99 | 57.14 | 39.53 | 57.14 | 57.14 | 56.78 | 47.84 | 57.14 | 57.14 | 57.14 | 38.18 | 57.14 | 57.14 | 57.14 | 57.14
10809 | TALHA ELETRICA 3 T, VELOCIDADE 2,1 M / MIN, POTENCIA 1,3 KW - (LOCACAO) | H | 1.18 | FERR | 1.18 | FERRH | PROCH($B$2;$N$2:$AO$5271;2304;FALSO) | PROCH($B$2;$N$2:$AO$5271; | 2304 | ;FALSO) |  | 2304 | 50.45 | 64.59 | 40.52 | 62.56 | 71.5 | 74.75 | 48.05 | 64.59 | 64.59 | 64.59 | 57.8 | 63.96 | 64.43 | 64.59 | 44.68 | 64.59 | 64.59 | 64.18 | 54.08 | 64.59 | 64.59 | 64.59 | 43.16 | 64.59 | 64.59 | 64.59 | 64.59 | 50.45 | 64.59 | 40.52 | 62.56 | 71.5 | 74.75 | 48.05 | 64.59 | 64.59 | 64.59 | 57.8 | 63.96 | 64.43 | 64.59 | 44.68 | 64.59 | 64.59 | 64.18 | 54.08 | 64.59 | 64.59 | 64.59 | 43.16 | 64.59 | 64.59 | 64.59 | 64.59
10811 | TALHA MANUAL DE CORRENTE, CAPACIDADE DE 2 T COM ELEVACAO DE 3 M - (LOCACAO) | H | 1.01 | FERR | 1.01 | FERRH | PROCH($B$2;$N$2:$AO$5271;2305;FALSO) | PROCH($B$2;$N$2:$AO$5271; | 2305 | ;FALSO) |  | 2305 | 38.73 | 49.58 | 31.11 | 48.02 | 54.89 | 57.38 | 36.88 | 49.58 | 49.58 | 49.58 | 44.37 | 49.1 | 49.46 | 49.58 | 34.3 | 49.58 | 49.58 | 49.27 | 41.52 | 49.58 | 49.58 | 49.58 | 33.13 | 49.58 | 49.58 | 49.58 | 49.58 | 38.73 | 49.58 | 31.11 | 48.02 | 54.89 | 57.38 | 36.88 | 49.58 | 49.58 | 49.58 | 44.37 | 49.1 | 49.46 | 49.58 | 34.3 | 49.58 | 49.58 | 49.27 | 41.52 | 49.58 | 49.58 | 49.58 | 33.13 | 49.58 | 49.58 | 49.58 | 49.58
10814 | ISCA FORMICIDA GRANULADO | KG | 10.14 | MATE | 10.14 | MATE | PROCH($B$2;$N$2:$AO$5271;2306;FALSO) | PROCH($B$2;$N$2:$AO$5271; | 2306 | ;FALSO) |  | 2306 | 135.57 | 173.55 | 108.89 | 168.1 | 192.11 | 200.84 | 129.11 | 173.55 | 173.55 | 173.55 | 155.32 | 171.85 | 173.12 | 173.55 | 120.07 | 173.55 | 173.55 | 172.46 | 145.33 | 173.55 | 173.55 | 173.55 | 115.96 | 173.55 | 173.55 | 173.55 | 173.55 | 135.57 | 173.55 | 108.89 | 168.1 | 192.11 | 200.84 | 129.11 | 173.55 | 173.55 | 173.55 | 155.32 | 171.85 | 173.12 | 173.55 | 120.07 | 173.55 | 173.55 | 172.46 | 145.33 | 173.55 | 173.55 | 173.55 | 115.96 | 173.55 | 173.55 | 173.55 | 173.55
10815 | HERBICIDA DE ISOPROPILAMINA DE GLIFOSATO 480 G/L | L | 21.9 | MATE | 21.9 | MATE | PROCH($B$2;$N$2:$AO$5271;2307;FALSO) | PROCH($B$2;$N$2:$AO$5271; | 2307 | ;FALSO) |  | 2307 | 2.54 | 2.5 | 2.5 | 2.8 | 2.3 | 2.57 | 2.45 | 2.7 | 3 | 2.85 | 2.24 | 2.81 | 3 | 2.5 | 2 | 2.28 | 2.5 | 2.98 | 3.95 | 2.16 | 2.79 | 1.83 | 2.1 | 2.1 | 2.11 | 2.03 | 2.87 | 2.54 | 2.5 | 2.5 | 2.8 | 2.3 | 2.57 | 2.45 | 2.7 | 3 | 2.85 | 2.24 | 2.81 | 3 | 2.5 | 2 | 2.28 | 2.5 | 2.98 | 3.95 | 2.16 | 2.79 | 1.83 | 2.1 | 2.1 | 2.11 | 2.03 | 2.87
10818 | CAPIM BRAQUIARIA DECUMBENS/ BRAQUIARINHA, VC *70*% MINIMO | KG | 32.85 | MATE | 32.85 | MATE | PROCH($B$2;$N$2:$AO$5271;2308;FALSO) | PROCH($B$2;$N$2:$AO$5271; | 2308 | ;FALSO) |  | 2308 | 5.77 | 5.68 | 5.68 | 6.37 | 5.23 | 5.84 | 5.57 | 6.14 | 6.82 | 6.48 | 5.09 | 6.39 | 6.82 | 5.68 | 4.55 | 5.18 | 5.68 | 6.78 | 8.98 | 4.91 | 6.34 | 4.16 | 4.77 | 4.77 | 4.8 | 4.61 | 6.53 | 5.77 | 5.68 | 5.68 | 6.37 | 5.23 | 5.84 | 5.57 | 6.14 | 6.82 | 6.48 | 5.09 | 6.39 | 6.82 | 5.68 | 4.55 | 5.18 | 5.68 | 6.78 | 8.98 | 4.91 | 6.34 | 4.16 | 4.77 | 4.77 | 4.8 | 4.61 | 6.53
10826 | MUDA DE ARBUSTO FLORIFERO, CLUSIA/GARDENIA/MOREIA BRANCA/ AZALEIA OU EQUIVALENTE DA REGIAO, H= *50 A 70* CM | UN | 57.47 | MATE | 57.47 | MATE | PROCH($B$2;$N$2:$AO$5271;2309;FALSO) | PROCH($B$2;$N$2:$AO$5271; | 2309 | ;FALSO) |  | 2309 | 9.36 | 9.22 | 9.22 | 10.32 | 8.48 | 9.47 | 9.03 | 9.95 | 11.06 | 10.51 | 8.26 | 10.36 | 11.06 | 9.22 | 7.37 | 8.4 | 9.22 | 10.99 | 14.56 | 7.96 | 10.29 | 6.74 | 7.74 | 7.74 | 7.78 | 7.48 | 10.58 | 9.36 | 9.22 | 9.22 | 10.32 | 8.48 | 9.47 | 9.03 | 9.95 | 11.06 | 10.51 | 8.26 | 10.36 | 11.06 | 9.22 | 7.37 | 8.4 | 9.22 | 10.99 | 14.56 | 7.96 | 10.29 | 6.74 | 7.74 | 7.74 | 7.78 | 7.48 | 10.58
10835 | JOELHO PVC, COM BOLSA E ANEL, 90 GRAUS, DN 40 X *38* MM, SERIE NORMAL, PARA ESGOTO PREDIAL | UN | 3.54 | MATE | 3.54 | MATE | PROCH($B$2;$N$2:$AO$5271;2310;FALSO) | PROCH($B$2;$N$2:$AO$5271; | 2310 | ;FALSO) |  | 2310 | 1.6 | 2.25 | 2.47 | 2.77 | 1.82 | 1.37 | 1.73 | 1.55 | 1.66 | 2.25 | 1.35 | 1.89 | 1.78 | 2.16 | 1.69 | 2.34 | 1.35 | 1.28 | 2.25 | 1.62 | 1.35 | 1.75 | 1.35 | 1.6 | 2.02 | 1.44 | 1.91 | 1.6 | 2.25 | 2.47 | 2.77 | 1.82 | 1.37 | 1.73 | 1.55 | 1.66 | 2.25 | 1.35 | 1.89 | 1.78 | 2.16 | 1.69 | 2.34 | 1.35 | 1.28 | 2.25 | 1.62 | 1.35 | 1.75 | 1.35 | 1.6 | 2.02 | 1.44 | 1.91
10836 | JOELHO PVC COM VISITA, 90 GRAUS, DN 100 X 50 MM, SERIE NORMAL, PARA ESGOTO PREDIAL | UN | 15.87 | MATE | 15.87 | MATE | PROCH($B$2;$N$2:$AO$5271;2311;FALSO) | PROCH($B$2;$N$2:$AO$5271; | 2311 | ;FALSO) |  | 2311 | 1.12 | 1.58 | 1.74 | 1.95 | 1.28 | 0.96 | 1.22 | 1.09 | 1.17 | 1.58 | 0.95 | 1.33 | 1.25 | 1.52 | 1.19 | 1.65 | 0.95 | 0.9 | 1.58 | 1.14 | 0.95 | 1.23 | 0.95 | 1.12 | 1.42 | 1.01 | 1.34 | 1.12 | 1.58 | 1.74 | 1.95 | 1.28 | 0.96 | 1.22 | 1.09 | 1.17 | 1.58 | 0.95 | 1.33 | 1.25 | 1.52 | 1.19 | 1.65 | 0.95 | 0.9 | 1.58 | 1.14 | 0.95 | 1.23 | 0.95 | 1.12 | 1.42 | 1.01 | 1.34
10840 | GRANITO AMENDOA E = 2 CM ,POLIDO E LUSTRADO, PARA PISO | M2 | 350 | MATE | 350 | MATE | PROCH($B$2;$N$2:$AO$5271;2312;FALSO) | PROCH($B$2;$N$2:$AO$5271; | 2312 | ;FALSO) |  | 2312 | 1.57 | 2.22 | 2.44 | 2.73 | 1.79 | 1.35 | 1.71 | 1.53 | 1.64 | 2.22 | 1.33 | 1.86 | 1.75 | 2.13 | 1.66 | 2.31 | 1.33 | 1.26 | 2.22 | 1.59 | 1.33 | 1.73 | 1.33 | 1.57 | 1.99 | 1.42 | 1.88 | 1.57 | 2.22 | 2.44 | 2.73 | 1.79 | 1.35 | 1.71 | 1.53 | 1.64 | 2.22 | 1.33 | 1.86 | 1.75 | 2.13 | 1.66 | 2.31 | 1.33 | 1.26 | 2.22 | 1.59 | 1.33 | 1.73 | 1.33 | 1.57 | 1.99 | 1.42 | 1.88
10841 | GRANITO CINZA POLIDO PARA PISO E = 2 CM | M2 | 264.15 | MATE | 264.15 | MATE | PROCH($B$2;$N$2:$AO$5271;2313;FALSO) | PROCH($B$2;$N$2:$AO$5271; | 2313 | ;FALSO) |  | 2313 | 2.02 | 2.77 | 3.32 | 1.27 | 1.91 | 1.57 | 1.17 | 1.38 | 1.17 | 1.34 | 1.23 | 1.27 | 1.06 | 1.19 | 0.93 | 1.45 | 0.93 | 0.57 | 1.38 | 0.85 | 1.59 | 1.32 | 1.27 | 1.02 | 1.38 | 0.95 | 1.49 | 2.02 | 2.77 | 3.32 | 1.27 | 1.91 | 1.57 | 1.17 | 1.38 | 1.17 | 1.34 | 1.23 | 1.27 | 1.06 | 1.19 | 0.93 | 1.45 | 0.93 | 0.57 | 1.38 | 0.85 | 1.59 | 1.32 | 1.27 | 1.02 | 1.38 | 0.95 | 1.49
10842 | GRANITO PRETO TIJUCA E = 2 CM PARA PISO | M2 | 381.55 | MATE | 381.55 | MATE | PROCH($B$2;$N$2:$AO$5271;2314;FALSO) | PROCH($B$2;$N$2:$AO$5271; | 2314 | ;FALSO) |  | 2314 | 1.89 | 1.22 | 1.39 | 2.03 | 1.39 | 1.89 | 1.65 | 1.58 | 1.46 | 1.77 | 1.83 | 1.25 | 1.73 | 1.06 | 1.21 | 1.68 | 1.06 | 1.76 | 1.64 | 0.75 | 1.42 | 1.63 | 1.62 | 1.52 | 1.77 | 1.42 | 1.18 | 1.89 | 1.22 | 1.39 | 2.03 | 1.39 | 1.89 | 1.65 | 1.58 | 1.46 | 1.77 | 1.83 | 1.25 | 1.73 | 1.06 | 1.21 | 1.68 | 1.06 | 1.76 | 1.64 | 0.75 | 1.42 | 1.63 | 1.62 | 1.52 | 1.77 | 1.42 | 1.18
10848 | PLACA DE INAUGURACAO METALICA, *40* CM X *60* CM | UN | 603 | MATE | 603 | MATE | PROCH($B$2;$N$2:$AO$5271;2315;FALSO) | PROCH($B$2;$N$2:$AO$5271; | 2315 | ;FALSO) |  | 2315 | 3.53 | 3.98 | 3.36 | 3.57 | 3.49 | 3.75 | 4.67 | 3.66 | 5.2 | 3.86 | 4.81 | 3.41 | 4.79 | 3.84 | 3.49 | 5.85 | 3.49 | 4.08 | 4.74 | 3.49 | 3.41 | 3.33 | 3.98 | 3.49 | 3.42 | 4.23 | 3.49 | 3.53 | 3.98 | 3.36 | 3.57 | 3.49 | 3.75 | 4.67 | 3.66 | 5.2 | 3.86 | 4.81 | 3.41 | 4.79 | 3.84 | 3.49 | 5.85 | 3.49 | 4.08 | 4.74 | 3.49 | 3.41 | 3.33 | 3.98 | 3.49 | 3.42 | 4.23 | 3.49
10849 | PLACA DE INAUGURACAO EM BRONZE *35X 50*CM | UN | 960 | MATE | 960 | MATE | PROCH($B$2;$N$2:$AO$5271;2316;FALSO) | PROCH($B$2;$N$2:$AO$5271; | 2316 | ;FALSO) |  | 2316 | 62.95 | 71.14 | 60.06 | 63.71 | 62.27 | 66.9 | 83.34 | 65.41 | 92.77 | 68.85 | 85.93 | 60.91 | 85.46 | 68.51 | 62.27 | 104.49 | 62.27 | 72.8 | 84.69 | 62.27 | 60.91 | 59.51 | 71.06 | 62.27 | 61.16 | 75.56 | 62.27 | 62.95 | 71.14 | 60.06 | 63.71 | 62.27 | 66.9 | 83.34 | 65.41 | 92.77 | 68.85 | 85.93 | 60.91 | 85.46 | 68.51 | 62.27 | 104.49 | 62.27 | 72.8 | 84.69 | 62.27 | 60.91 | 59.51 | 71.06 | 62.27 | 61.16 | 75.56 | 62.27
10850 | PLACA NUMERACAO RESIDENCIAL EM CHAPA GALVANIZADA ESMALTADA 12 X 18 CM | UN | 30 | MATE | 30 | MATE | PROCH($B$2;$N$2:$AO$5271;2317;FALSO) | PROCH($B$2;$N$2:$AO$5271; | 2317 | ;FALSO) |  | 2317 | 78.52 | 88.74 | 74.91 | 79.47 | 77.67 | 83.44 | 103.95 | 81.59 | 115.71 | 85.88 | 107.18 | 75.97 | 106.6 | 85.46 | 77.67 | 130.33 | 77.67 | 90.81 | 105.64 | 77.67 | 75.97 | 74.22 | 88.63 | 77.67 | 76.29 | 94.25 | 77.67 | 78.52 | 88.74 | 74.91 | 79.47 | 77.67 | 83.44 | 103.95 | 81.59 | 115.71 | 85.88 | 107.18 | 75.97 | 106.6 | 85.46 | 77.67 | 130.33 | 77.67 | 90.81 | 105.64 | 77.67 | 75.97 | 74.22 | 88.63 | 77.67 | 76.29 | 94.25 | 77.67
10851 | PLACA DE ACRILICO TRANSPARENTE ADESIVADA PARA SINALIZACAO DE PORTAS, BORDA POLIDA, DE *25 X 8*, E = 6 MM (NAO INCLUI ACESSORIOS PARA FIXACAO) | UN | 50.23 | MATE | 50.23 | MATE | PROCH($B$2;$N$2:$AO$5271;2318;FALSO) | PROCH($B$2;$N$2:$AO$5271; | 2318 | ;FALSO) |  | 2318 | 6.56 | 7.42 | 6.26 | 6.64 | 6.49 | 6.98 | 8.69 | 6.82 | 9.68 | 7.18 | 8.96 | 6.35 | 8.91 | 7.14 | 6.49 | 10.9 | 6.49 | 7.59 | 8.83 | 6.49 | 6.35 | 6.2 | 7.41 | 6.49 | 6.38 | 7.88 | 6.49 | 6.56 | 7.42 | 6.26 | 6.64 | 6.49 | 6.98 | 8.69 | 6.82 | 9.68 | 7.18 | 8.96 | 6.35 | 8.91 | 7.14 | 6.49 | 10.9 | 6.49 | 7.59 | 8.83 | 6.49 | 6.35 | 6.2 | 7.41 | 6.49 | 6.38 | 7.88 | 6.49
10853 | LETRA ACO INOX (AISI 304), CHAPA NUM. 22, RECORTADO, H= 20 CM (SEM RELEVO) | UN | 61.87 | MATE | 61.87 | MATE | PROCH($B$2;$N$2:$AO$5271;2319;FALSO) | PROCH($B$2;$N$2:$AO$5271; | 2319 | ;FALSO) |  | 2319 | 4.98 | 5.63 | 4.75 | 5.04 | 4.93 | 5.29 | 6.59 | 5.18 | 7.34 | 5.45 | 6.8 | 4.82 | 6.76 | 5.42 | 4.93 | 8.27 | 4.93 | 5.76 | 6.7 | 4.93 | 4.82 | 4.71 | 5.62 | 4.93 | 4.84 | 5.98 | 4.93 | 4.98 | 5.63 | 4.75 | 5.04 | 4.93 | 5.29 | 6.59 | 5.18 | 7.34 | 5.45 | 6.8 | 4.82 | 6.76 | 5.42 | 4.93 | 8.27 | 4.93 | 5.76 | 6.7 | 4.93 | 4.82 | 4.71 | 5.62 | 4.93 | 4.84 | 5.98 | 4.93
10856 | SOLEIRA PRE-MOLDADA EM GRANILITE, MARMORITE OU GRANITINA, L = *15 CM | M | 76.52 | MATE | 76.52 | MATE | PROCH($B$2;$N$2:$AO$5271;2320;FALSO) | PROCH($B$2;$N$2:$AO$5271; | 2320 | ;FALSO) |  | 2320 | 2.65 | 3 | 2.53 | 2.69 | 2.62 | 2.82 | 3.51 | 2.76 | 3.91 | 2.9 | 3.62 | 2.57 | 3.6 | 2.89 | 2.62 | 4.41 | 2.62 | 3.07 | 3.57 | 2.62 | 2.57 | 2.51 | 3 | 2.62 | 2.58 | 3.19 | 2.62 | 2.65 | 3 | 2.53 | 2.69 | 2.62 | 2.82 | 3.51 | 2.76 | 3.91 | 2.9 | 3.62 | 2.57 | 3.6 | 2.89 | 2.62 | 4.41 | 2.62 | 3.07 | 3.57 | 2.62 | 2.57 | 2.51 | 3 | 2.62 | 2.58 | 3.19 | 2.62
10857 | RODAPE ARDOSIA, CINZA, 10 CM, E= *1CM | M | 12.85 | MATE | 12.85 | MATE | PROCH($B$2;$N$2:$AO$5271;2321;FALSO) | PROCH($B$2;$N$2:$AO$5271; | 2321 | ;FALSO) |  | 2321 | 4.56 | 5.15 | 4.35 | 4.61 | 4.51 | 4.84 | 6.03 | 4.73 | 6.72 | 4.98 | 6.22 | 4.41 | 6.19 | 4.96 | 4.51 | 7.57 | 4.51 | 5.27 | 6.13 | 4.51 | 4.41 | 4.31 | 5.14 | 4.51 | 4.43 | 5.47 | 4.51 | 4.56 | 5.15 | 4.35 | 4.61 | 4.51 | 4.84 | 6.03 | 4.73 | 6.72 | 4.98 | 6.22 | 4.41 | 6.19 | 4.96 | 4.51 | 7.57 | 4.51 | 5.27 | 6.13 | 4.51 | 4.41 | 4.31 | 5.14 | 4.51 | 4.43 | 5.47 | 4.51
10865 | JUNCAO, PVC PBA, BBB, DN 50 / DE 60 MM, PARA REDE DE AGUA (NBR 5647) | UN | 12.45 | MATE | 12.45 | MATE | PROCH($B$2;$N$2:$AO$5271;2322;FALSO) | PROCH($B$2;$N$2:$AO$5271; | 2322 | ;FALSO) |  | 2322 | 54.35 | 61.42 | 51.85 | 55.01 | 53.76 | 57.76 | 71.95 | 56.47 | 80.09 | 59.44 | 74.19 | 52.58 | 73.78 | 59.15 | 53.76 | 90.21 | 53.76 | 62.85 | 73.12 | 53.76 | 52.58 | 51.37 | 61.35 | 53.76 | 52.8 | 65.24 | 53.76 | 54.35 | 61.42 | 51.85 | 55.01 | 53.76 | 57.76 | 71.95 | 56.47 | 80.09 | 59.44 | 74.19 | 52.58 | 73.78 | 59.15 | 53.76 | 90.21 | 53.76 | 62.85 | 73.12 | 53.76 | 52.58 | 51.37 | 61.35 | 53.76 | 52.8 | 65.24 | 53.76
10885 | CAIXA DE INCENDIO/ABRIGO PARA MANGUEIRA, DE EMBUTIR/INTERNA, COM 90 X 60 X 17 CM, EM CHAPA DE ACO, PORTA COM VENTILACAO, VISOR COM A INSCRICAO "INCENDIO", SUPORTE/CESTA INTERNA PARA A MANGUEIRA, PINTURA ELETROSTATICA VERMELHA | UN | 359.8 | MATE | 359.8 | MATE | PROCH($B$2;$N$2:$AO$5271;2323;FALSO) | PROCH($B$2;$N$2:$AO$5271; | 2323 | ;FALSO) |  | 2323 | 8.77 | 9.91 | 8.37 | 8.87 | 8.67 | 9.32 | 11.61 | 9.11 | 12.92 | 9.59 | 11.97 | 8.48 | 11.91 | 9.54 | 8.67 | 14.56 | 8.67 | 10.14 | 11.8 | 8.67 | 8.48 | 8.29 | 9.9 | 8.67 | 8.52 | 10.53 | 8.67 | 8.77 | 9.91 | 8.37 | 8.87 | 8.67 | 9.32 | 11.61 | 9.11 | 12.92 | 9.59 | 11.97 | 8.48 | 11.91 | 9.54 | 8.67 | 14.56 | 8.67 | 10.14 | 11.8 | 8.67 | 8.48 | 8.29 | 9.9 | 8.67 | 8.52 | 10.53 | 8.67
10886 | EXTINTOR DE INCENDIO PORTATIL COM CARGA DE AGUA PRESSURIZADA DE 10 L, CLASSE A | UN | 140 | MATE | 140 | MATE | PROCH($B$2;$N$2:$AO$5271;2324;FALSO) | PROCH($B$2;$N$2:$AO$5271; | 2324 | ;FALSO) |  | 2324 | 22.53 | 18.86 | 22.99 | 22.24 | 19.07 | 15.86 | 21.62 | 23.37 | 23.99 | 18.78 | 22.95 | 22.2 | 28.54 | 19.11 | 21.11 | 17.53 | 17.57 | 23.99 | 22.53 | 18.78 | 20.86 | 23.16 | 19.61 | 22.53 | 23.16 | 23.16 | 21.45 | 22.53 | 18.86 | 22.99 | 22.24 | 19.07 | 15.86 | 21.62 | 23.37 | 23.99 | 18.78 | 22.95 | 22.2 | 28.54 | 19.11 | 21.11 | 17.53 | 17.57 | 23.99 | 22.53 | 18.78 | 20.86 | 23.16 | 19.61 | 22.53 | 23.16 | 23.16 | 21.45
10888 | EXTINTOR DE INCENDIO PORTATIL COM CARGA DE GAS CARBONICO CO2 DE 4 KG, CLASSE BC | UN | 443.07 | MATE | 443.07 | MATE | PROCH($B$2;$N$2:$AO$5271;2325;FALSO) | PROCH($B$2;$N$2:$AO$5271; | 2325 | ;FALSO) |  | 2325 | 16.05 | 13.44 | 16.38 | 15.85 | 13.59 | 11.3 | 15.4 | 16.65 | 17.09 | 13.38 | 16.35 | 15.82 | 20.34 | 13.62 | 15.04 | 12.49 | 12.52 | 17.09 | 16.05 | 13.38 | 14.86 | 16.5 | 13.97 | 16.05 | 16.5 | 16.5 | 15.28 | 16.05 | 13.44 | 16.38 | 15.85 | 13.59 | 11.3 | 15.4 | 16.65 | 17.09 | 13.38 | 16.35 | 15.82 | 20.34 | 13.62 | 15.04 | 12.49 | 12.52 | 17.09 | 16.05 | 13.38 | 14.86 | 16.5 | 13.97 | 16.05 | 16.5 | 16.5 | 15.28
10889 | EXTINTOR DE INCENDIO PORTATIL COM CARGA DE GAS CARBONICO CO2 DE 6 KG, CLASSE BC | UN | 480 | MATE | 480 | MATE | PROCH($B$2;$N$2:$AO$5271;2326;FALSO) | PROCH($B$2;$N$2:$AO$5271; | 2326 | ;FALSO) |  | 2326 | 7.7 | 6.44 | 7.85 | 7.6 | 6.51 | 5.41 | 7.38 | 7.98 | 8.2 | 6.41 | 7.84 | 7.58 | 9.75 | 6.53 | 7.21 | 5.98 | 6 | 8.2 | 7.7 | 6.41 | 7.13 | 7.91 | 6.7 | 7.7 | 7.91 | 7.91 | 7.33 | 7.7 | 6.44 | 7.85 | 7.6 | 6.51 | 5.41 | 7.38 | 7.98 | 8.2 | 6.41 | 7.84 | 7.58 | 9.75 | 6.53 | 7.21 | 5.98 | 6 | 8.2 | 7.7 | 6.41 | 7.13 | 7.91 | 6.7 | 7.7 | 7.91 | 7.91 | 7.33
10890 | EXTINTOR DE INCENDIO PORTATIL COM CARGA DE PO QUIMICO SECO (PQS) DE 12 KG, CLASSE BC | UN | 221.53 | MATE | 221.53 | MATE | PROCH($B$2;$N$2:$AO$5271;2327;FALSO) | PROCH($B$2;$N$2:$AO$5271; | 2327 | ;FALSO) |  | 2327 | 12.67 | 10.61 | 12.93 | 12.51 | 10.72 | 8.92 | 12.16 | 13.14 | 13.5 | 10.56 | 12.91 | 12.49 | 16.05 | 10.75 | 11.88 | 9.86 | 9.88 | 13.5 | 12.67 | 10.56 | 11.73 | 13.03 | 11.03 | 12.67 | 13.03 | 13.03 | 12.06 | 12.67 | 10.61 | 12.93 | 12.51 | 10.72 | 8.92 | 12.16 | 13.14 | 13.5 | 10.56 | 12.91 | 12.49 | 16.05 | 10.75 | 11.88 | 9.86 | 9.88 | 13.5 | 12.67 | 10.56 | 11.73 | 13.03 | 11.03 | 12.67 | 13.03 | 13.03 | 12.06
10891 | EXTINTOR DE INCENDIO PORTATIL COM CARGA DE PO QUIMICO SECO (PQS) DE 4 KG, CLASSE BC | UN | 135.38 | MATE | 135.38 | MATE | PROCH($B$2;$N$2:$AO$5271;2328;FALSO) | PROCH($B$2;$N$2:$AO$5271; | 2328 | ;FALSO) |  | 2328 | 41.69 | 34.9 | 42.54 | 41.15 | 35.28 | 29.34 | 39.99 | 43.24 | 44.4 | 34.74 | 42.46 | 41.07 | 52.81 | 35.36 | 39.07 | 32.43 | 32.5 | 44.4 | 41.69 | 34.74 | 38.6 | 42.85 | 36.29 | 41.69 | 42.85 | 42.85 | 39.68 | 41.69 | 34.9 | 42.54 | 41.15 | 35.28 | 29.34 | 39.99 | 43.24 | 44.4 | 34.74 | 42.46 | 41.07 | 52.81 | 35.36 | 39.07 | 32.43 | 32.5 | 44.4 | 41.69 | 34.74 | 38.6 | 42.85 | 36.29 | 41.69 | 42.85 | 42.85 | 39.68
10892 | EXTINTOR DE INCENDIO PORTATIL COM CARGA DE PO QUIMICO SECO (PQS) DE 6 KG, CLASSE BC | UN | 160 | MATE | 160 | MATE | PROCH($B$2;$N$2:$AO$5271;2329;FALSO) | PROCH($B$2;$N$2:$AO$5271; | 2329 | ;FALSO) |  | 2329 | 29.53 | 24.72 | 30.13 | 29.15 | 24.99 | 20.78 | 28.33 | 30.62 | 31.45 | 24.61 | 30.08 | 29.09 | 37.41 | 25.05 | 27.67 | 22.97 | 23.02 | 31.45 | 29.53 | 24.61 | 27.34 | 30.35 | 25.7 | 29.53 | 30.35 | 30.35 | 28.11 | 29.53 | 24.72 | 30.13 | 29.15 | 24.99 | 20.78 | 28.33 | 30.62 | 31.45 | 24.61 | 30.08 | 29.09 | 37.41 | 25.05 | 27.67 | 22.97 | 23.02 | 31.45 | 29.53 | 24.61 | 27.34 | 30.35 | 25.7 | 29.53 | 30.35 | 30.35 | 28.11
10899 | ADAPTADOR, EM LATAO, ENGATE RAPIDO 2 1/2" X ROSCA INTERNA 5 FIOS 2 1/2", PARA INSTALACAO PREDIAL DE COMBATE A INCENDIO | UN | 70.53 | MATE | 70.53 | MATE | PROCH($B$2;$N$2:$AO$5271;2330;FALSO) | PROCH($B$2;$N$2:$AO$5271; | 2330 | ;FALSO) |  | 2330 | 10.56 | 8.84 | 10.78 | 10.42 | 8.94 | 7.43 | 10.13 | 10.95 | 11.24 | 8.8 | 10.76 | 10.4 | 13.38 | 8.96 | 9.89 | 8.21 | 8.23 | 11.24 | 10.56 | 8.8 | 9.78 | 10.85 | 9.19 | 10.56 | 10.85 | 10.85 | 10.05 | 10.56 | 8.84 | 10.78 | 10.42 | 8.94 | 7.43 | 10.13 | 10.95 | 11.24 | 8.8 | 10.76 | 10.4 | 13.38 | 8.96 | 9.89 | 8.21 | 8.23 | 11.24 | 10.56 | 8.8 | 9.78 | 10.85 | 9.19 | 10.56 | 10.85 | 10.85 | 10.05
10900 | ADAPTADOR, EM LATAO, ENGATE RAPIDO1 1/2" X ROSCA INTERNA 5 FIOS 2 1/2", PARA INSTALACAO PREDIAL DE COMBATE A INCENDIO | UN | 55.19 | MATE | 55.19 | MATE | PROCH($B$2;$N$2:$AO$5271;2331;FALSO) | PROCH($B$2;$N$2:$AO$5271; | 2331 | ;FALSO) |  | 2331 | 62.82 | 52.58 | 64.1 | 62.01 | 53.17 | 44.21 | 60.26 | 65.15 | 66.89 | 52.35 | 63.99 | 61.89 | 79.58 | 53.28 | 58.87 | 48.86 | 48.98 | 66.89 | 62.82 | 52.35 | 58.17 | 64.57 | 54.68 | 62.82 | 64.57 | 64.57 | 59.8 | 62.82 | 52.58 | 64.1 | 62.01 | 53.17 | 44.21 | 60.26 | 65.15 | 66.89 | 52.35 | 63.99 | 61.89 | 79.58 | 53.28 | 58.87 | 48.86 | 48.98 | 66.89 | 62.82 | 52.35 | 58.17 | 64.57 | 54.68 | 62.82 | 64.57 | 64.57 | 59.8
10902 | ESGUICHO TIPO JATO SOLIDO, EM LATAO, ENGATE RAPIDO 1 1/2" X 13 MM, PARA MANGUEIRA EM INSTALACAO PREDIAL COMBATE A INCENDIO | UN | 57.71 | MATE | 57.71 | MATE | PROCH($B$2;$N$2:$AO$5271;2332;FALSO) | PROCH($B$2;$N$2:$AO$5271; | 2332 | ;FALSO) |  | 2332 | 79.49 | 66.54 | 81.11 | 78.46 | 67.27 | 55.94 | 76.25 | 82.44 | 84.65 | 66.24 | 80.96 | 78.31 | 100.69 | 67.42 | 74.49 | 61.83 | 61.97 | 84.65 | 79.49 | 66.24 | 73.6 | 81.7 | 69.19 | 79.49 | 81.7 | 81.7 | 75.66 | 79.49 | 66.54 | 81.11 | 78.46 | 67.27 | 55.94 | 76.25 | 82.44 | 84.65 | 66.24 | 80.96 | 78.31 | 100.69 | 67.42 | 74.49 | 61.83 | 61.97 | 84.65 | 79.49 | 66.24 | 73.6 | 81.7 | 69.19 | 79.49 | 81.7 | 81.7 | 75.66
10903 | ESGUICHO TIPO JATO SOLIDO, EM LATAO, ENGATE RAPIDO 2 1/2" X 13 MM, PARA MANGUEIRA EM INSTALACAO PREDIAL COMBATE A INCENDIO | UN | 95.06 | MATE | 95.06 | MATE | PROCH($B$2;$N$2:$AO$5271;2333;FALSO) | PROCH($B$2;$N$2:$AO$5271; | 2333 | ;FALSO) |  | 2333 | 110.67 | 92.64 | 112.93 | 109.24 | 93.66 | 77.88 | 106.16 | 114.77 | 117.84 | 92.23 | 112.72 | 109.03 | 140.19 | 93.87 | 103.7 | 86.08 | 86.28 | 117.84 | 110.67 | 92.23 | 102.47 | 113.75 | 96.32 | 110.67 | 113.75 | 113.75 | 105.34 | 110.67 | 92.64 | 112.93 | 109.24 | 93.66 | 77.88 | 106.16 | 114.77 | 117.84 | 92.23 | 112.72 | 109.03 | 140.19 | 93.87 | 103.7 | 86.08 | 86.28 | 117.84 | 110.67 | 92.23 | 102.47 | 113.75 | 96.32 | 110.67 | 113.75 | 113.75 | 105.34
10904 | REGISTRO OU VALVULA GLOBO ANGULAR DE LATAO, 45 GRAUS, D = 2 1/2", PARA HIDRANTES EM INSTALACAO PREDIAL DE INCENDIO | UN | 161 | MATE | 161 | MATE | PROCH($B$2;$N$2:$AO$5271;2334;FALSO) | PROCH($B$2;$N$2:$AO$5271; | 2334 | ;FALSO) |  | 2334 | 4.65 | 6.93 | 6.6 | 9.24 | 6.6 | 2.57 | 7.92 | 6.6 | 6.6 | 2.64 | 7.92 | 7.26 | 9.9 | 6.43 | 2.97 | 6.6 | 2.97 | 7.26 | 9.9 | 2.64 | 3.26 | 10.23 | 10.23 | 13.2 | 5.54 | 9.24 | 7.92 | 4.65 | 6.93 | 6.6 | 9.24 | 6.6 | 2.57 | 7.92 | 6.6 | 6.6 | 2.64 | 7.92 | 7.26 | 9.9 | 6.43 | 2.97 | 6.6 | 2.97 | 7.26 | 9.9 | 2.64 | 3.26 | 10.23 | 10.23 | 13.2 | 5.54 | 9.24 | 7.92
10905 | TAMPAO COM CORRENTE, EM LATAO, ENGATE RAPIDO 2 1/2", PARA INSTALACAO PREDIAL DE COMBATE A INCENDIO | UN | 84.33 | MATE | 84.33 | MATE | PROCH($B$2;$N$2:$AO$5271;2335;FALSO) | PROCH($B$2;$N$2:$AO$5271; | 2335 | ;FALSO) |  | 2335 | 53.75 | 85.51 | 68.41 | 65.08 | 68.65 | 85.02 | 74.52 | 81.84 | 51.3 | 85.51 | 62.54 | 72.07 | 72.07 | 90.15 | 84 | 85.51 | 118.49 | 72.07 | 101.78 | 94.79 | 73.29 | 62.54 | 74.03 | 104.57 | 65.96 | 72.07 | 72.07 | 53.75 | 85.51 | 68.41 | 65.08 | 68.65 | 85.02 | 74.52 | 81.84 | 51.3 | 85.51 | 62.54 | 72.07 | 72.07 | 90.15 | 84 | 85.51 | 118.49 | 72.07 | 101.78 | 94.79 | 73.29 | 62.54 | 74.03 | 104.57 | 65.96 | 72.07 | 72.07
10908 | JUNCAO DE REDUCAO INVERTIDA, PVC SOLDAVEL, 100 X 50 MM, SERIE NORMAL PARA ESGOTO PREDIAL | UN | 13.2 | MATE | 13.2 | MATE | PROCH($B$2;$N$2:$AO$5271;2336;FALSO) | PROCH($B$2;$N$2:$AO$5271; | 2336 | ;FALSO) |  | 2336 | 72.79 | 20.38 | 26.47 | 47.64 | 46.32 | 45.26 | 50.29 | 66.17 | 59.55 | 59.42 | 43.67 | 37.05 | 38.38 | 47.64 | 66.17 | 39.7 | 105.88 | 40.23 | 51.61 | 46.32 | 52.94 | 47.64 | 43.27 | 39.7 | 52.94 | 47.64 | 47.64 | 72.79 | 20.38 | 26.47 | 47.64 | 46.32 | 45.26 | 50.29 | 66.17 | 59.55 | 59.42 | 43.67 | 37.05 | 38.38 | 47.64 | 66.17 | 39.7 | 105.88 | 40.23 | 51.61 | 46.32 | 52.94 | 47.64 | 43.27 | 39.7 | 52.94 | 47.64 | 47.64
10909 | JUNCAO DE REDUCAO INVERTIDA, PVC SOLDAVEL, 100 X 75 MM, SERIE NORMAL PARA ESGOTO PREDIAL | UN | 16.03 | MATE | 16.03 | MATE | PROCH($B$2;$N$2:$AO$5271;2337;FALSO) | PROCH($B$2;$N$2:$AO$5271; | 2337 | ;FALSO) |  | 2337 | 110 | 30.8 | 40 | 72 | 70 | 68.4 | 76 | 100 | 90 | 89.8 | 66 | 56 | 58 | 72 | 100 | 60 | 160 | 60.8 | 78 | 70 | 80 | 72 | 65.4 | 60 | 80 | 72 | 72 | 110 | 30.8 | 40 | 72 | 70 | 68.4 | 76 | 100 | 90 | 89.8 | 66 | 56 | 58 | 72 | 100 | 60 | 160 | 60.8 | 78 | 70 | 80 | 72 | 65.4 | 60 | 80 | 72 | 72
10911 | JUNCAO INVERTIDA, PVC SOLDAVEL, 75 X 75 MM, SERIE NORMAL PARA ESGOTO PREDIAL | UN | 15.19 | MATE | 15.19 | MATE | PROCH($B$2;$N$2:$AO$5271;2338;FALSO) | PROCH($B$2;$N$2:$AO$5271; | 2338 | ;FALSO) |  | 2338 | 23.1 | 6.47 | 8.4 | 15.12 | 14.7 | 14.36 | 15.96 | 21 | 18.9 | 18.86 | 13.86 | 11.76 | 12.18 | 15.12 | 21 | 12.6 | 33.61 | 12.77 | 16.38 | 14.7 | 16.8 | 15.12 | 13.73 | 12.6 | 16.8 | 15.12 | 15.12 | 23.1 | 6.47 | 8.4 | 15.12 | 14.7 | 14.36 | 15.96 | 21 | 18.9 | 18.86 | 13.86 | 11.76 | 12.18 | 15.12 | 21 | 12.6 | 33.61 | 12.77 | 16.38 | 14.7 | 16.8 | 15.12 | 13.73 | 12.6 | 16.8 | 15.12 | 15.12
10915 | TELA DE ACO SOLDADA NERVURADA CA-60, Q-61, (0,97 KG/M2), DIAMETRO DO FIO = 3,4 MM, LARGURA = 2,45 X 120 M DE COMPRIMENTO, ESPACAMENTO DA MALHA = 15 X 15 CM | KG | 6.03 | MATE | 6.03 | MATE | PROCH($B$2;$N$2:$AO$5271;2339;FALSO) | PROCH($B$2;$N$2:$AO$5271; | 2339 | ;FALSO) |  | 2339 | 36.85 | 58.63 | 46.91 | 44.63 | 47.07 | 58.3 | 51.09 | 56.12 | 35.18 | 58.63 | 42.89 | 49.42 | 49.42 | 61.82 | 57.59 | 58.63 | 81.25 | 49.42 | 69.79 | 65 | 50.26 | 42.89 | 50.76 | 71.7 | 45.23 | 49.42 | 49.42 | 36.85 | 58.63 | 46.91 | 44.63 | 47.07 | 58.3 | 51.09 | 56.12 | 35.18 | 58.63 | 42.89 | 49.42 | 49.42 | 61.82 | 57.59 | 58.63 | 81.25 | 49.42 | 69.79 | 65 | 50.26 | 42.89 | 50.76 | 71.7 | 45.23 | 49.42 | 49.42
10916 | TELA DE ACO SOLDADA NERVURADA CA-60, Q-92, (1,48 KG/M2), DIAMETRO DO FIO = 4,2 MM, LARGURA = 2,45 X 60 M DE COMPRIMENTO, ESPACAMENTO DA MALHA = 15 X 15 CM | KG | 5.86 | MATE | 5.86 | MATE | PROCH($B$2;$N$2:$AO$5271;2340;FALSO) | PROCH($B$2;$N$2:$AO$5271; | 2340 | ;FALSO) |  | 2340 | 14.97 | 23.82 | 19.05 | 18.13 | 19.12 | 23.68 | 20.75 | 22.8 | 14.29 | 23.82 | 17.42 | 20.07 | 20.07 | 25.11 | 23.39 | 23.82 | 33.01 | 20.07 | 28.35 | 26.4 | 20.41 | 17.42 | 20.62 | 29.13 | 18.37 | 20.07 | 20.07 | 14.97 | 23.82 | 19.05 | 18.13 | 19.12 | 23.68 | 20.75 | 22.8 | 14.29 | 23.82 | 17.42 | 20.07 | 20.07 | 25.11 | 23.39 | 23.82 | 33.01 | 20.07 | 28.35 | 26.4 | 20.41 | 17.42 | 20.62 | 29.13 | 18.37 | 20.07 | 20.07
10917 | TELA DE ACO SOLDADA NERVURADA CA-60, Q-61, (0,97 KG/M2), DIAMETRO DO FIO = 3,4 MM, LARGURA = 2,45 X 120 M DE COMPRIMENTO, ESPACAMENTO DA MALHA = 15 X 15 CM | M2 | 5.86 | MATE | 5.86 | MATE | PROCH($B$2;$N$2:$AO$5271;2341;FALSO) | PROCH($B$2;$N$2:$AO$5271; | 2341 | ;FALSO) |  | 2341 | 11 | 17.5 | 14 | 13.32 | 14.05 | 17.4 | 15.25 | 16.75 | 10.5 | 17.5 | 12.8 | 14.75 | 14.75 | 18.45 | 17.19 | 17.5 | 24.25 | 14.75 | 20.83 | 19.4 | 15 | 12.8 | 15.15 | 21.4 | 13.5 | 14.75 | 14.75 | 11 | 17.5 | 14 | 13.32 | 14.05 | 17.4 | 15.25 | 16.75 | 10.5 | 17.5 | 12.8 | 14.75 | 14.75 | 18.45 | 17.19 | 17.5 | 24.25 | 14.75 | 20.83 | 19.4 | 15 | 12.8 | 15.15 | 21.4 | 13.5 | 14.75 | 14.75
10920 | TELA SOLDADA ARAME GALVANIZADO 12 BWG (2,77MM), MALHA 15 X 5 CM | M2 | 11.63 | MATE | 11.63 | MATE | PROCH($B$2;$N$2:$AO$5271;2342;FALSO) | PROCH($B$2;$N$2:$AO$5271; | 2342 | ;FALSO) |  | 2342 | 10.75 | 17.1 | 13.68 | 13.01 | 13.73 | 17 | 14.9 | 16.36 | 10.26 | 17.1 | 12.5 | 14.41 | 14.41 | 18.03 | 16.8 | 17.1 | 23.69 | 14.41 | 20.35 | 18.95 | 14.65 | 12.5 | 14.8 | 20.91 | 13.19 | 14.41 | 14.41 | 10.75 | 17.1 | 13.68 | 13.01 | 13.73 | 17 | 14.9 | 16.36 | 10.26 | 17.1 | 12.5 | 14.41 | 14.41 | 18.03 | 16.8 | 17.1 | 23.69 | 14.41 | 20.35 | 18.95 | 14.65 | 12.5 | 14.8 | 20.91 | 13.19 | 14.41 | 14.41
10921 | HIDRANTE DE COLUNA COMPLETO, EM FERRO FUNDIDO, DN = 100 MM, COM REGISTRO, CUNHA DE BORRACHA, CURVA DESSIMETRICA, EXTREMIDADE E TAMPAS (INCLUI KIT FIXACAO) | UN | 2990 | MATE | 2990 | MATE | PROCH($B$2;$N$2:$AO$5271;2343;FALSO) | PROCH($B$2;$N$2:$AO$5271; | 2343 | ;FALSO) |  | 2343 | 2945.79 | 2945.79 | 2945.79 | 2945.79 | 2630 | 2945.79 | 1697.42 | 2945.79 | 2945.79 | 2945.79 | 5309 | 2945.79 | 1690.45 | 1804 | 2002.76 | 2945.79 | 2945.79 | 2945.79 | 3025 | 2945.79 | 2945.79 | 2945.79 | 3350 | 2945.79 | 2945.79 | 2945.79 | 1339.25 | 2945.79 | 2945.79 | 2945.79 | 2945.79 | 2630 | 2945.79 | 1697.42 | 2945.79 | 2945.79 | 2945.79 | 5309 | 2945.79 | 1690.45 | 1804 | 2002.76 | 2945.79 | 2945.79 | 2945.79 | 3025 | 2945.79 | 2945.79 | 2945.79 | 3350 | 2945.79 | 2945.79 | 2945.79 | 1339.25
10922 | HIDRANTE DE COLUNA COMPLETO, EM FERRO FUNDIDO, DN = 75 MM, COM REGISTRO, CUNHA DE BORRACHA, CURVA DESSIMETRICA, EXTREMIDADE E TAMPAS (INCLUI KIT FIXACAO) | UN | 2708.26 | MATE | 2708.26 | MATE | PROCH($B$2;$N$2:$AO$5271;2344;FALSO) | PROCH($B$2;$N$2:$AO$5271; | 2344 | ;FALSO) |  | 2344 | 4330.82 | 4330.82 | 4330.82 | 4330.82 | 3866.56 | 4330.82 | 2495.5 | 4330.82 | 4330.82 | 4330.82 | 7805.16 | 4330.82 | 2485.25 | 2652.19 | 2944.4 | 4330.82 | 4330.82 | 4330.82 | 4447.28 | 4330.82 | 4330.82 | 4330.82 | 4925.08 | 4330.82 | 4330.82 | 4330.82 | 1968.93 | 4330.82 | 4330.82 | 4330.82 | 4330.82 | 3866.56 | 4330.82 | 2495.5 | 4330.82 | 4330.82 | 4330.82 | 7805.16 | 4330.82 | 2485.25 | 2652.19 | 2944.4 | 4330.82 | 4330.82 | 4330.82 | 4447.28 | 4330.82 | 4330.82 | 4330.82 | 4925.08 | 4330.82 | 4330.82 | 4330.82 | 1968.93
10923 | HIDRANTE SUBTERRANEO, EM FERRO FUNDIDO, COM CURVA CURTA E CAIXA, DN 75 MM | UN | 1600.7 | MATE | 1600.7 | MATE | PROCH($B$2;$N$2:$AO$5271;2345;FALSO) | PROCH($B$2;$N$2:$AO$5271; | 2345 | ;FALSO) |  | 2345 | 4646.59 | 4646.59 | 4646.59 | 4646.59 | 4148.47 | 4646.59 | 2677.45 | 4646.59 | 4646.59 | 4646.59 | 8374.24 | 4646.59 | 2666.46 | 2845.57 | 3159.09 | 4646.59 | 4646.59 | 4646.59 | 4771.53 | 4646.59 | 4646.59 | 4646.59 | 5284.18 | 4646.59 | 4646.59 | 4646.59 | 2112.49 | 4646.59 | 4646.59 | 4646.59 | 4646.59 | 4148.47 | 4646.59 | 2677.45 | 4646.59 | 4646.59 | 4646.59 | 8374.24 | 4646.59 | 2666.46 | 2845.57 | 3159.09 | 4646.59 | 4646.59 | 4646.59 | 4771.53 | 4646.59 | 4646.59 | 4646.59 | 5284.18 | 4646.59 | 4646.59 | 4646.59 | 2112.49
10924 | HIDRANTE SUBTERRANEO, EM FERRO FUNDIDO, COM CURVA LONGA E CAIXA, DN 75 MM | UN | 1685.85 | MATE | 1685.85 | MATE | PROCH($B$2;$N$2:$AO$5271;2346;FALSO) | PROCH($B$2;$N$2:$AO$5271; | 2346 | ;FALSO) |  | 2346 | 4315.32 | 4315.32 | 4315.32 | 4315.32 | 3852.71 | 4315.32 | 2486.57 | 4315.32 | 4315.32 | 4315.32 | 7777.21 | 4315.32 | 2476.36 | 2642.7 | 2933.86 | 4315.32 | 4315.32 | 4315.32 | 4431.35 | 4315.32 | 4315.32 | 4315.32 | 4907.45 | 4315.32 | 4315.32 | 4315.32 | 1961.88 | 4315.32 | 4315.32 | 4315.32 | 4315.32 | 3852.71 | 4315.32 | 2486.57 | 4315.32 | 4315.32 | 4315.32 | 7777.21 | 4315.32 | 2476.36 | 2642.7 | 2933.86 | 4315.32 | 4315.32 | 4315.32 | 4431.35 | 4315.32 | 4315.32 | 4315.32 | 4907.45 | 4315.32 | 4315.32 | 4315.32 | 1961.88
10927 | TELA DE ARAME GALV QUADRANGULAR / LOSANGULAR, FIO 2,77 MM (12 BWG), MALHA 8 X 8 CM, H = 2 M | M2 | 17.91 | MATE | 17.91 | MATE | PROCH($B$2;$N$2:$AO$5271;2347;FALSO) | PROCH($B$2;$N$2:$AO$5271; | 2347 | ;FALSO) |  | 2347 | 1670.31 | 1670.31 | 1670.31 | 1670.31 | 1491.25 | 1670.31 | 962.46 | 1670.31 | 1670.31 | 1670.31 | 3010.29 | 1670.31 | 958.51 | 1022.89 | 1135.59 | 1670.31 | 1670.31 | 1670.31 | 1715.22 | 1670.31 | 1670.31 | 1670.31 | 1899.5 | 1670.31 | 1670.31 | 1670.31 | 759.37 | 1670.31 | 1670.31 | 1670.31 | 1670.31 | 1491.25 | 1670.31 | 962.46 | 1670.31 | 1670.31 | 1670.31 | 3010.29 | 1670.31 | 958.51 | 1022.89 | 1135.59 | 1670.31 | 1670.31 | 1670.31 | 1715.22 | 1670.31 | 1670.31 | 1670.31 | 1899.5 | 1670.31 | 1670.31 | 1670.31 | 759.37
10928 | TELA DE ARAME GALV QUADRANGULAR / LOSANGULAR, FIO 2,11 MM (14 BWG), MALHA 8 X 8 CM, H = 2 M | M2 | 12.14 | MATE | 12.14 | MATE | PROCH($B$2;$N$2:$AO$5271;2348;FALSO) | PROCH($B$2;$N$2:$AO$5271; | 2348 | ;FALSO) |  | 2348 | 3922.55 | 3922.55 | 3922.55 | 3922.55 | 3502.05 | 3922.55 | 2260.24 | 3922.55 | 3922.55 | 3922.55 | 7069.35 | 3922.55 | 2250.96 | 2402.16 | 2666.83 | 3922.55 | 3922.55 | 3922.55 | 4028.02 | 3922.55 | 3922.55 | 3922.55 | 4460.78 | 3922.55 | 3922.55 | 3922.55 | 1783.31 | 3922.55 | 3922.55 | 3922.55 | 3922.55 | 3502.05 | 3922.55 | 2260.24 | 3922.55 | 3922.55 | 3922.55 | 7069.35 | 3922.55 | 2250.96 | 2402.16 | 2666.83 | 3922.55 | 3922.55 | 3922.55 | 4028.02 | 3922.55 | 3922.55 | 3922.55 | 4460.78 | 3922.55 | 3922.55 | 3922.55 | 1783.31
10931 | TELA DE ARAME GALV, HEXAGONAL, FIO 0,56 MM (24 BWG), MALHA 1/2", H = 1 M | M2 | 11.09 | MATE | 11.09 | MATE | PROCH($B$2;$N$2:$AO$5271;2349;FALSO) | PROCH($B$2;$N$2:$AO$5271; | 2349 | ;FALSO) |  | 2349 | 661.51 | 661.51 | 661.51 | 661.51 | 590.59 | 661.51 | 381.17 | 661.51 | 661.51 | 661.51 | 1192.19 | 661.51 | 379.6 | 405.1 | 449.74 | 661.51 | 661.51 | 661.51 | 679.29 | 661.51 | 661.51 | 661.51 | 752.28 | 661.51 | 661.51 | 661.51 | 300.74 | 661.51 | 661.51 | 661.51 | 661.51 | 590.59 | 661.51 | 381.17 | 661.51 | 661.51 | 661.51 | 1192.19 | 661.51 | 379.6 | 405.1 | 449.74 | 661.51 | 661.51 | 661.51 | 679.29 | 661.51 | 661.51 | 661.51 | 752.28 | 661.51 | 661.51 | 661.51 | 300.74
10932 | TELA DE ARAME GALV QUADRANGULAR / LOSANGULAR, FIO 4,19 MM (8 BWG), MALHA 5 X 5 CM, H = 2 M | M2 | 66.54 | MATE | 66.54 | MATE | PROCH($B$2;$N$2:$AO$5271;2350;FALSO) | PROCH($B$2;$N$2:$AO$5271; | 2350 | ;FALSO) |  | 2350 | 547.81 | 547.81 | 547.81 | 547.81 | 489.08 | 547.81 | 315.66 | 547.81 | 547.81 | 547.81 | 987.28 | 547.81 | 314.36 | 335.48 | 372.44 | 547.81 | 547.81 | 547.81 | 562.54 | 547.81 | 547.81 | 547.81 | 622.98 | 547.81 | 547.81 | 547.81 | 249.05 | 547.81 | 547.81 | 547.81 | 547.81 | 489.08 | 547.81 | 315.66 | 547.81 | 547.81 | 547.81 | 987.28 | 547.81 | 314.36 | 335.48 | 372.44 | 547.81 | 547.81 | 547.81 | 562.54 | 547.81 | 547.81 | 547.81 | 622.98 | 547.81 | 547.81 | 547.81 | 249.05
10933 | TELA DE ARAME GALV QUADRANGULAR / LOSANGULAR, FIO 2,77 MM (12 BWG), MALHA 10 X 10 CM, H = 2 M | M2 | 14.83 | MATE | 14.83 | MATE | PROCH($B$2;$N$2:$AO$5271;2351;FALSO) | PROCH($B$2;$N$2:$AO$5271; | 2351 | ;FALSO) |  | 2351 | 3723.28 | 3559.02 | 4194.61 | 3244.18 | 2939.2 | 3476.34 | 4199.64 | 3597.35 | 3394.76 | 3781.65 | 3723.28 | 3274.3 | 3169.72 | 3285.25 | 3361.9 | 4028.81 | 3876.05 | 3663.05 | 3887.87 | 3387.64 | 3394.76 | 3033.38 | 3563.95 | 3274.3 | 4128.46 | 3394.76 | 4232.5 | 3723.28 | 3559.02 | 4194.61 | 3244.18 | 2939.2 | 3476.34 | 4199.64 | 3597.35 | 3394.76 | 3781.65 | 3723.28 | 3274.3 | 3169.72 | 3285.25 | 3361.9 | 4028.81 | 3876.05 | 3663.05 | 3887.87 | 3387.64 | 3394.76 | 3033.38 | 3563.95 | 3274.3 | 4128.46 | 3394.76 | 4232.5
10935 | TELA DE ARAME GALV REVESTIDO EM PVC, QUADRANGULAR / LOSANGULAR, FIO 2,77 MM (12 BWG), BITOLA FINAL = *3,8* MM, MALHA 7,5 X 7,5 CM, H = 2 M | M2 | 34.44 | MATE | 34.44 | MATE | PROCH($B$2;$N$2:$AO$5271;2352;FALSO) | PROCH($B$2;$N$2:$AO$5271; | 2352 | ;FALSO) |  | 2352 | 957.41 | 915.17 | 1078.61 | 834.21 | 755.79 | 893.91 | 1079.9 | 925.03 | 872.93 | 972.42 | 957.41 | 841.96 | 815.07 | 844.77 | 864.49 | 1035.98 | 996.69 | 941.92 | 999.74 | 871.1 | 872.93 | 780.01 | 916.44 | 841.96 | 1061.6 | 872.93 | 1088.35 | 957.41 | 915.17 | 1078.61 | 834.21 | 755.79 | 893.91 | 1079.9 | 925.03 | 872.93 | 972.42 | 957.41 | 841.96 | 815.07 | 844.77 | 864.49 | 1035.98 | 996.69 | 941.92 | 999.74 | 871.1 | 872.93 | 780.01 | 916.44 | 841.96 | 1061.6 | 872.93 | 1088.35
10937 | TELA DE ARAME GALV REVESTIDO EM PVC, QUADRANGULAR / LOSANGULAR, FIO 2,11 MM (14 BWG), BITOLA FINAL = *2,8* MM, MALHA *8 X 8* CM, H = 2 M | M2 | 26.15 | MATE | 26.15 | MATE | PROCH($B$2;$N$2:$AO$5271;2353;FALSO) | PROCH($B$2;$N$2:$AO$5271; | 2353 | ;FALSO) |  | 2353 | 2946.21 | 2816.23 | 3319.17 | 2567.1 | 2325.77 | 2750.81 | 3323.15 | 2846.56 | 2686.25 | 2992.4 | 2946.21 | 2590.93 | 2508.18 | 2599.6 | 2660.26 | 3187.97 | 3067.09 | 2898.55 | 3076.45 | 2680.62 | 2686.25 | 2400.29 | 2820.13 | 2590.93 | 3266.83 | 2686.25 | 3349.15 | 2946.21 | 2816.23 | 3319.17 | 2567.1 | 2325.77 | 2750.81 | 3323.15 | 2846.56 | 2686.25 | 2992.4 | 2946.21 | 2590.93 | 2508.18 | 2599.6 | 2660.26 | 3187.97 | 3067.09 | 2898.55 | 3076.45 | 2680.62 | 2686.25 | 2400.29 | 2820.13 | 2590.93 | 3266.83 | 2686.25 | 3349.15
10956 | BASE PARA MASTRO DE PARA-RAIOS DIAMETRO NOMINAL 2" | UN | 65.97 | MATE | 65.97 | MATE | PROCH($B$2;$N$2:$AO$5271;2354;FALSO) | PROCH($B$2;$N$2:$AO$5271; | 2354 | ;FALSO) |  | 2354 | 8510.37 | 8134.91 | 9587.68 | 7415.28 | 6718.18 | 7945.93 | 9599.19 | 8222.52 | 7759.45 | 8643.78 | 8510.37 | 7484.12 | 7245.07 | 7509.15 | 7684.36 | 9208.72 | 8859.54 | 8372.7 | 8886.58 | 7743.18 | 7759.45 | 6933.45 | 8146.17 | 7484.12 | 9436.5 | 7759.45 | 9674.29 | 8510.37 | 8134.91 | 9587.68 | 7415.28 | 6718.18 | 7945.93 | 9599.19 | 8222.52 | 7759.45 | 8643.78 | 8510.37 | 7484.12 | 7245.07 | 7509.15 | 7684.36 | 9208.72 | 8859.54 | 8372.7 | 8886.58 | 7743.18 | 7759.45 | 6933.45 | 8146.17 | 7484.12 | 9436.5 | 7759.45 | 9674.29
10957 | CHAPA DE ACO GROSSA, ASTM A36, E = 3/4 " (19,05 MM) 149,39 KG/M2 | KG | 6.35 | MATE | 6.35 | MATE | PROCH($B$2;$N$2:$AO$5271;2355;FALSO) | PROCH($B$2;$N$2:$AO$5271; | 2355 | ;FALSO) |  | 2355 | 2458289.81 | 2458289.81 | 2458289.81 | 2458289.81 | 2458289.81 | 2458289.81 | 2458289.81 | 2458289.81 | 2458289.81 | 2458289.81 | 2401836.69 | 3128681.74 | 2458289.81 | 2129233.98 | 2255874.42 | 2205985.77 | 2458289.81 | 2519970.33 | 2458289.81 | 2458289.81 | 2458289.81 | 2458289.81 | 2940011.9 | 2458289.81 | 2458289.81 | 3128681.74 | 2458289.81 | 2458289.81 | 2458289.81 | 2458289.81 | 2458289.81 | 2458289.81 | 2458289.81 | 2458289.81 | 2458289.81 | 2458289.81 | 2458289.81 | 2401836.69 | 3128681.74 | 2458289.81 | 2129233.98 | 2255874.42 | 2205985.77 | 2458289.81 | 2519970.33 | 2458289.81 | 2458289.81 | 2458289.81 | 2458289.81 | 2940011.9 | 2458289.81 | 2458289.81 | 3128681.74 | 2458289.81
10962 | PERFIL "I" DE ACO LAMINADO, "W" 150 X 22,5 | KG | 5.09 | MATE | 5.09 | MATE | PROCH($B$2;$N$2:$AO$5271;2356;FALSO) | PROCH($B$2;$N$2:$AO$5271; | 2356 | ;FALSO) |  | 2356 | 1052357.2 | 1052357.2 | 1052357.2 | 1052357.2 | 1052357.2 | 1052357.2 | 1052357.2 | 1052357.2 | 1052357.2 | 1052357.2 | 1028190.46 | 1339341.99 | 1052357.2 | 911493.31 | 965706.19 | 944349.6 | 1052357.2 | 1078761.71 | 1052357.2 | 1052357.2 | 1052357.2 | 1052357.2 | 1258575.24 | 1052357.2 | 1052357.2 | 1339341.99 | 1052357.2 | 1052357.2 | 1052357.2 | 1052357.2 | 1052357.2 | 1052357.2 | 1052357.2 | 1052357.2 | 1052357.2 | 1052357.2 | 1052357.2 | 1028190.46 | 1339341.99 | 1052357.2 | 911493.31 | 965706.19 | 944349.6 | 1052357.2 | 1078761.71 | 1052357.2 | 1052357.2 | 1052357.2 | 1052357.2 | 1258575.24 | 1052357.2 | 1052357.2 | 1339341.99 | 1052357.2
10963 | PERFIL "I" DE ACO LAMINADO, "I" 203 X 34,3 | M | 163.99 | MATE | 163.99 | MATE | PROCH($B$2;$N$2:$AO$5271;2357;FALSO) | PROCH($B$2;$N$2:$AO$5271; | 2357 | ;FALSO) |  | 2357 | 19.45 | 18.47 | 12.42 | 16.16 | 21.03 | 17.24 | 20.46 | 21.32 | 18.6 | 17.4 | 21.36 | 19.59 | 18.32 | 15.01 | 19.33 | 24.37 | 15.87 | 23.69 | 21.5 | 16.19 | 18.18 | 12.47 | 22.04 | 21.06 | 19.46 | 20.17 | 16.73 | 19.45 | 18.47 | 12.42 | 16.16 | 21.03 | 17.24 | 20.46 | 21.32 | 18.6 | 17.4 | 21.36 | 19.59 | 18.32 | 15.01 | 19.33 | 24.37 | 15.87 | 23.69 | 21.5 | 16.19 | 18.18 | 12.47 | 22.04 | 21.06 | 19.46 | 20.17 | 16.73
10965 | PERFIL "U" DE ACO LAMINADO, "U" 102 X 9,3 | M | 43.16 | MATE | 43.16 | MATE | PROCH($B$2;$N$2:$AO$5271;2358;FALSO) | PROCH($B$2;$N$2:$AO$5271; | 2358 | ;FALSO) |  | 2358 | 8.17 | 10.59 | 6.43 | 10.09 | 10.76 | 10.22 | 11.47 | 12.36 | 9.57 | 9.28 | 9.99 | 13.46 | 8.78 | 8.81 | 9.89 | 10.21 | 7.49 | 9.28 | 11.9 | 8.16 | 7.94 | 7.17 | 7.55 | 9.7 | 9.62 | 10.73 | 10.91 | 8.17 | 10.59 | 6.43 | 10.09 | 10.76 | 10.22 | 11.47 | 12.36 | 9.57 | 9.28 | 9.99 | 13.46 | 8.78 | 8.81 | 9.89 | 10.21 | 7.49 | 9.28 | 11.9 | 8.16 | 7.94 | 7.17 | 7.55 | 9.7 | 9.62 | 10.73 | 10.91
10966 | PERFIL "U" DE ACO LAMINADO, "U" 152 X 15,6 | KG | 4.82 | MATE | 4.82 | MATE | PROCH($B$2;$N$2:$AO$5271;2359;FALSO) | PROCH($B$2;$N$2:$AO$5271; | 2359 | ;FALSO) |  | 2359 | 67.06 | 41.81 | 37.56 | 49.81 | 56.29 | 36.47 | 78.03 | 74.03 | 69.09 | 57.23 | 63.7 | 73.49 | 72.25 | 42.89 | 54.36 | 45.37 | 37.31 | 78.97 | 73.83 | 36.47 | 53.27 | 41.71 | 74.23 | 78.08 | 44.48 | 65.18 | 76.21 | 67.06 | 41.81 | 37.56 | 49.81 | 56.29 | 36.47 | 78.03 | 74.03 | 69.09 | 57.23 | 63.7 | 73.49 | 72.25 | 42.89 | 54.36 | 45.37 | 37.31 | 78.97 | 73.83 | 36.47 | 53.27 | 41.71 | 74.23 | 78.08 | 44.48 | 65.18 | 76.21
10997 | ELETRODO AWS E-7018 (OK 48.04; WI 718) D=4MM (SOLDA ELETRICA) | KG | 24.5 | MATE | 24.5 | MATE | PROCH($B$2;$N$2:$AO$5271;2360;FALSO) | PROCH($B$2;$N$2:$AO$5271; | 2360 | ;FALSO) |  | 2360 | 23.98 | 10.66 | 14.92 | 11.51 | 9.87 | 9.59 | 7.46 | 8.52 | 9.59 | 4.79 | 7.03 | 15.72 | 6.39 | 10.66 | 13.32 | 14.39 | 11.06 | 11.19 | 11.72 | 10.66 | 17.32 | 17.88 | 19.95 | 16.25 | 8.66 | 15.99 | 10.66 | 23.98 | 10.66 | 14.92 | 11.51 | 9.87 | 9.59 | 7.46 | 8.52 | 9.59 | 4.79 | 7.03 | 15.72 | 6.39 | 10.66 | 13.32 | 14.39 | 11.06 | 11.19 | 11.72 | 10.66 | 17.32 | 17.88 | 19.95 | 16.25 | 8.66 | 15.99 | 10.66
10998 | ELETRODO AWS E-6010 (0K 22.50; WI 610) D = 4MM ( SOLDA ELETRICA ) | KG | 25.68 | MATE | 25.68 | MATE | PROCH($B$2;$N$2:$AO$5271;2361;FALSO) | PROCH($B$2;$N$2:$AO$5271; | 2361 | ;FALSO) |  | 2361 | 1.82 | 3.21 | 1.55 | 1.82 | 3.29 | 2.66 | 2.28 | 2.93 | 2.07 | 2.93 | 2.48 | 2.38 | 1.47 | 2.26 | 3.23 | 3.81 | 3.95 | 1.93 | 2.89 | 2.4 | 1.47 | 1.51 | 1.99 | 3.88 | 2.48 | 1.82 | 1.9 | 1.82 | 3.21 | 1.55 | 1.82 | 3.29 | 2.66 | 2.28 | 2.93 | 2.07 | 2.93 | 2.48 | 2.38 | 1.47 | 2.26 | 3.23 | 3.81 | 3.95 | 1.93 | 2.89 | 2.4 | 1.47 | 1.51 | 1.99 | 3.88 | 2.48 | 1.82 | 1.9
10999 | ELETRODO AWS E-6013 (OK 46.00; WI 613) D = 4MM ( SOLDA ELETRICA ) | KG | 22.6 | MATE | 22.6 | MATE | PROCH($B$2;$N$2:$AO$5271;2362;FALSO) | PROCH($B$2;$N$2:$AO$5271; | 2362 | ;FALSO) |  | 2362 | 2.82 | 4.97 | 2.41 | 2.82 | 5.1 | 4.12 | 3.54 | 4.54 | 3.22 | 4.55 | 3.85 | 3.68 | 2.28 | 3.5 | 5.01 | 5.92 | 6.13 | 2.99 | 4.49 | 3.72 | 2.28 | 2.35 | 3.09 | 6.02 | 3.84 | 2.82 | 2.96 | 2.82 | 4.97 | 2.41 | 2.82 | 5.1 | 4.12 | 3.54 | 4.54 | 3.22 | 4.55 | 3.85 | 3.68 | 2.28 | 3.5 | 5.01 | 5.92 | 6.13 | 2.99 | 4.49 | 3.72 | 2.28 | 2.35 | 3.09 | 6.02 | 3.84 | 2.82 | 2.96
11002 | ELETRODO AWS E-6013 (OK 46.00; WI 613) D = 2,5MM ( SOLDA ELETRICA ) | KG | 23.52 | MATE | 23.52 | MATE | PROCH($B$2;$N$2:$AO$5271;2363;FALSO) | PROCH($B$2;$N$2:$AO$5271; | 2363 | ;FALSO) |  | 2363 | 10.04 | 17.68 | 8.59 | 10.04 | 18.15 | 14.67 | 12.59 | 16.16 | 11.45 | 16.19 | 13.69 | 13.11 | 8.13 | 12.45 | 17.84 | 21.04 | 21.79 | 10.65 | 15.97 | 13.22 | 8.13 | 8.37 | 10.99 | 21.42 | 13.67 | 10.04 | 10.52 | 10.04 | 17.68 | 8.59 | 10.04 | 18.15 | 14.67 | 12.59 | 16.16 | 11.45 | 16.19 | 13.69 | 13.11 | 8.13 | 12.45 | 17.84 | 21.04 | 21.79 | 10.65 | 15.97 | 13.22 | 8.13 | 8.37 | 10.99 | 21.42 | 13.67 | 10.04 | 10.52
11013 | CUMEEIRA ARTICULADA (ABA SUPERIOR) PARA TELHA ESTRUTURAL DE FIBROCIMENTO 1 ABA, E = 6 MM (SEM AMIANTO) | UN | 19.47 | MATE | 19.47 | MATE | PROCH($B$2;$N$2:$AO$5271;2364;FALSO) | PROCH($B$2;$N$2:$AO$5271; | 2364 | ;FALSO) |  | 2364 | 10.31 | 18.16 | 8.82 | 10.31 | 18.64 | 15.06 | 12.93 | 16.6 | 11.75 | 16.63 | 14.06 | 13.46 | 8.34 | 12.78 | 18.31 | 21.61 | 22.37 | 10.94 | 16.4 | 13.58 | 8.34 | 8.59 | 11.28 | 22 | 14.04 | 10.31 | 10.8 | 10.31 | 18.16 | 8.82 | 10.31 | 18.64 | 15.06 | 12.93 | 16.6 | 11.75 | 16.63 | 14.06 | 13.46 | 8.34 | 12.78 | 18.31 | 21.61 | 22.37 | 10.94 | 16.4 | 13.58 | 8.34 | 8.59 | 11.28 | 22 | 14.04 | 10.31 | 10.8
11017 | CUMEEIRA ARTICULADA (ABA SUPERIOR) PARA TELHA ONDULADA DE FIBROCIMENTO E = 4 MM, ABA *330* MM, COMPRIMENTO 500 MM (SEM AMIANTO) | UN | 8.31 | MATE | 8.31 | MATE | PROCH($B$2;$N$2:$AO$5271;2365;FALSO) | PROCH($B$2;$N$2:$AO$5271; | 2365 | ;FALSO) |  | 2365 | 11.01 | 19.38 | 9.41 | 11.01 | 19.9 | 16.08 | 13.81 | 17.72 | 12.55 | 17.75 | 15.01 | 14.37 | 8.91 | 13.65 | 19.55 | 23.06 | 23.88 | 11.68 | 17.51 | 14.5 | 8.91 | 9.17 | 12.04 | 23.48 | 14.99 | 11.01 | 11.53 | 11.01 | 19.38 | 9.41 | 11.01 | 19.9 | 16.08 | 13.81 | 17.72 | 12.55 | 17.75 | 15.01 | 14.37 | 8.91 | 13.65 | 19.55 | 23.06 | 23.88 | 11.68 | 17.51 | 14.5 | 8.91 | 9.17 | 12.04 | 23.48 | 14.99 | 11.01 | 11.53
11026 | CHAPA DE ACO GALVANIZADA BITOLA GSG 14, E = 1,95 MM (15,60 KG/M2) | KG | 6.61 | MATE | 6.61 | MATE | PROCH($B$2;$N$2:$AO$5271;2366;FALSO) | PROCH($B$2;$N$2:$AO$5271; | 2366 | ;FALSO) |  | 2366 | 11.17 | 19.68 | 9.55 | 11.17 | 20.2 | 16.33 | 14.02 | 17.99 | 12.74 | 18.02 | 15.24 | 14.59 | 9.04 | 13.86 | 19.85 | 23.42 | 24.25 | 11.85 | 17.77 | 14.72 | 9.04 | 9.31 | 12.23 | 23.84 | 15.22 | 11.17 | 11.71 | 11.17 | 19.68 | 9.55 | 11.17 | 20.2 | 16.33 | 14.02 | 17.99 | 12.74 | 18.02 | 15.24 | 14.59 | 9.04 | 13.86 | 19.85 | 23.42 | 24.25 | 11.85 | 17.77 | 14.72 | 9.04 | 9.31 | 12.23 | 23.84 | 15.22 | 11.17 | 11.71
11027 | CHAPA DE ACO GALVANIZADA BITOLA GSG 16, E = 1,55 MM (12,40 KG/M2) | KG | 7.02 | MATE | 7.02 | MATE | PROCH($B$2;$N$2:$AO$5271;2367;FALSO) | PROCH($B$2;$N$2:$AO$5271; | 2367 | ;FALSO) |  | 2367 | 10.5 | 18.49 | 8.98 | 10.5 | 18.98 | 15.34 | 13.17 | 16.9 | 11.97 | 16.93 | 14.32 | 13.71 | 8.5 | 13.02 | 18.65 | 22 | 22.78 | 11.14 | 16.7 | 13.83 | 8.5 | 8.75 | 11.49 | 22.4 | 14.3 | 10.5 | 11 | 10.5 | 18.49 | 8.98 | 10.5 | 18.98 | 15.34 | 13.17 | 16.9 | 11.97 | 16.93 | 14.32 | 13.71 | 8.5 | 13.02 | 18.65 | 22 | 22.78 | 11.14 | 16.7 | 13.83 | 8.5 | 8.75 | 11.49 | 22.4 | 14.3 | 10.5 | 11
11029 | HASTE RETA PARA GANCHO DE FERRO GALVANIZADO, COM ROSCA 1/4 " X 30 CM PARA FIXACAO DE TELHA METALICA, INCLUI PORCA E ARRUELAS DE VEDACAO | CJ | 1.41 | MATE | 1.41 | MATE | PROCH($B$2;$N$2:$AO$5271;2368;FALSO) | PROCH($B$2;$N$2:$AO$5271; | 2368 | ;FALSO) |  | 2368 | 24.6 | 43.33 | 21.04 | 24.6 | 44.48 | 35.95 | 30.86 | 39.6 | 28.05 | 39.67 | 33.56 | 32.13 | 19.92 | 30.51 | 43.71 | 51.56 | 53.39 | 26.1 | 39.14 | 32.41 | 19.92 | 20.5 | 26.92 | 52.5 | 33.51 | 24.6 | 25.78 | 24.6 | 43.33 | 21.04 | 24.6 | 44.48 | 35.95 | 30.86 | 39.6 | 28.05 | 39.67 | 33.56 | 32.13 | 19.92 | 30.51 | 43.71 | 51.56 | 53.39 | 26.1 | 39.14 | 32.41 | 19.92 | 20.5 | 26.92 | 52.5 | 33.51 | 24.6 | 25.78
11032 | GRAMPO U DE 5/8 " N8 EM FERRO GALVANIZADO | UN | 9.2 | MATE | 9.2 | MATE | PROCH($B$2;$N$2:$AO$5271;2369;FALSO) | PROCH($B$2;$N$2:$AO$5271; | 2369 | ;FALSO) |  | 2369 | 24.79 | 43.65 | 21.2 | 24.79 | 44.81 | 36.21 | 31.09 | 39.9 | 28.26 | 39.97 | 33.81 | 32.37 | 20.06 | 30.74 | 44.03 | 51.94 | 53.78 | 26.3 | 39.43 | 32.65 | 20.06 | 20.65 | 27.12 | 52.88 | 33.76 | 24.79 | 25.97 | 24.79 | 43.65 | 21.2 | 24.79 | 44.81 | 36.21 | 31.09 | 39.9 | 28.26 | 39.97 | 33.81 | 32.37 | 20.06 | 30.74 | 44.03 | 51.94 | 53.78 | 26.3 | 39.43 | 32.65 | 20.06 | 20.65 | 27.12 | 52.88 | 33.76 | 24.79 | 25.97
11033 | SUPORTE PARA CALHA DE 150 MM EM FERRO GALVANIZADO | UN | 5.23 | MATE | 5.23 | MATE | PROCH($B$2;$N$2:$AO$5271;2370;FALSO) | PROCH($B$2;$N$2:$AO$5271; | 2370 | ;FALSO) |  | 2370 | 9.86 | 17.37 | 8.43 | 9.86 | 17.83 | 14.41 | 12.37 | 15.87 | 11.24 | 15.9 | 13.45 | 12.88 | 7.98 | 12.23 | 17.52 | 20.67 | 21.4 | 10.46 | 15.69 | 12.99 | 7.98 | 8.22 | 10.79 | 21.04 | 13.43 | 9.86 | 10.33 | 9.86 | 17.37 | 8.43 | 9.86 | 17.83 | 14.41 | 12.37 | 15.87 | 11.24 | 15.9 | 13.45 | 12.88 | 7.98 | 12.23 | 17.52 | 20.67 | 21.4 | 10.46 | 15.69 | 12.99 | 7.98 | 8.22 | 10.79 | 21.04 | 13.43 | 9.86 | 10.33
11045 | LUVA SIMPLES, PVC PBA, JE, DN 75 / DE 85 MM, PARA REDE AGUA (NBR 10351) | UN | 24 | MATE | 24 | MATE | PROCH($B$2;$N$2:$AO$5271;2371;FALSO) | PROCH($B$2;$N$2:$AO$5271; | 2371 | ;FALSO) |  | 2371 | 9.98 | 17.58 | 8.54 | 9.98 | 18.05 | 14.58 | 12.52 | 16.07 | 11.38 | 16.1 | 13.61 | 13.03 | 8.08 | 12.38 | 17.73 | 20.92 | 21.66 | 10.59 | 15.88 | 13.15 | 8.08 | 8.32 | 10.92 | 21.3 | 13.59 | 9.98 | 10.46 | 9.98 | 17.58 | 8.54 | 9.98 | 18.05 | 14.58 | 12.52 | 16.07 | 11.38 | 16.1 | 13.61 | 13.03 | 8.08 | 12.38 | 17.73 | 20.92 | 21.66 | 10.59 | 15.88 | 13.15 | 8.08 | 8.32 | 10.92 | 21.3 | 13.59 | 9.98 | 10.46
11046 | CHAPA DE ACO GALVANIZADA BITOLA GSG 18, E = 1,25 MM (10,00 KG/M2) | KG | 6.82 | MATE | 6.82 | MATE | PROCH($B$2;$N$2:$AO$5271;2372;FALSO) | PROCH($B$2;$N$2:$AO$5271; | 2372 | ;FALSO) |  | 2372 | 9.86 | 17.37 | 8.43 | 9.86 | 17.83 | 14.41 | 12.37 | 15.87 | 11.24 | 15.9 | 13.45 | 12.88 | 7.98 | 12.23 | 17.52 | 20.67 | 21.4 | 10.46 | 15.69 | 12.99 | 7.98 | 8.22 | 10.79 | 21.04 | 13.43 | 9.86 | 10.33 | 9.86 | 17.37 | 8.43 | 9.86 | 17.83 | 14.41 | 12.37 | 15.87 | 11.24 | 15.9 | 13.45 | 12.88 | 7.98 | 12.23 | 17.52 | 20.67 | 21.4 | 10.46 | 15.69 | 12.99 | 7.98 | 8.22 | 10.79 | 21.04 | 13.43 | 9.86 | 10.33
11047 | CHAPA GALV PLANA 19GSG 1,158MM 9,307KG/M2 | KG | 5.15 | MATE | 5.15 | MATE | PROCH($B$2;$N$2:$AO$5271;2373;FALSO) | PROCH($B$2;$N$2:$AO$5271; | 2373 | ;FALSO) |  | 2373 | 258.28 | 258.28 | 258.28 | 258.28 | 258.28 | 258.28 | 204 | 258.28 | 256.08 | 258.28 | 206.3 | 258.28 | 258.28 | 258.28 | 258.28 | 270.22 | 258.28 | 258.28 | 258.28 | 258.28 | 258.28 | 258.28 | 258.28 | 258.28 | 258.28 | 258.28 | 258.28 | 258.28 | 258.28 | 258.28 | 258.28 | 258.28 | 258.28 | 204 | 258.28 | 256.08 | 258.28 | 206.3 | 258.28 | 258.28 | 258.28 | 258.28 | 270.22 | 258.28 | 258.28 | 258.28 | 258.28 | 258.28 | 258.28 | 258.28 | 258.28 | 258.28 | 258.28 | 258.28
11049 | CHAPA DE ACO GALVANIZADA BITOLA GSG 22, E = 0,80 MM (6,40 KG/M2) | KG | 6.35 | MATE | 6.35 | MATE | PROCH($B$2;$N$2:$AO$5271;2374;FALSO) | PROCH($B$2;$N$2:$AO$5271; | 2374 | ;FALSO) |  | 2374 | 709.32 | 709.32 | 709.32 | 709.32 | 709.32 | 709.32 | 560.25 | 709.32 | 703.27 | 709.32 | 566.56 | 709.32 | 709.32 | 709.32 | 709.32 | 742.11 | 709.32 | 709.32 | 709.32 | 709.32 | 709.32 | 709.32 | 709.32 | 709.32 | 709.32 | 709.32 | 709.32 | 709.32 | 709.32 | 709.32 | 709.32 | 709.32 | 709.32 | 560.25 | 709.32 | 703.27 | 709.32 | 566.56 | 709.32 | 709.32 | 709.32 | 709.32 | 742.11 | 709.32 | 709.32 | 709.32 | 709.32 | 709.32 | 709.32 | 709.32 | 709.32 | 709.32 | 709.32 | 709.32
11051 | CHAPA DE ACO GALVANIZADA BITOLA GSG 26, E = 0,50 MM (4,00 KG/M2) | KG | 6.82 | MATE | 6.82 | MATE | PROCH($B$2;$N$2:$AO$5271;2375;FALSO) | PROCH($B$2;$N$2:$AO$5271; | 2375 | ;FALSO) |  | 2375 | 765.24 | 765.24 | 765.24 | 765.24 | 765.24 | 765.24 | 604.41 | 765.24 | 758.72 | 765.24 | 611.23 | 765.24 | 765.24 | 765.24 | 765.24 | 800.61 | 765.24 | 765.24 | 765.24 | 765.24 | 765.24 | 765.24 | 765.24 | 765.24 | 765.24 | 765.24 | 765.24 | 765.24 | 765.24 | 765.24 | 765.24 | 765.24 | 765.24 | 604.41 | 765.24 | 758.72 | 765.24 | 611.23 | 765.24 | 765.24 | 765.24 | 765.24 | 800.61 | 765.24 | 765.24 | 765.24 | 765.24 | 765.24 | 765.24 | 765.24 | 765.24 | 765.24 | 765.24 | 765.24
11054 | PARAFUSO ROSCA SOBERBA ZINCADO CABECA CHATA FENDA SIMPLES 3,2 X 20 MM (3/4 ") | UN | 0.03 | MATE | 0.03 | MATE | PROCH($B$2;$N$2:$AO$5271;2376;FALSO) | PROCH($B$2;$N$2:$AO$5271; | 2376 | ;FALSO) |  | 2376 | 841.82 | 841.82 | 841.82 | 841.82 | 841.82 | 841.82 | 664.9 | 841.82 | 834.65 | 841.82 | 672.4 | 841.82 | 841.82 | 841.82 | 841.82 | 880.73 | 841.82 | 841.82 | 841.82 | 841.82 | 841.82 | 841.82 | 841.82 | 841.82 | 841.82 | 841.82 | 841.82 | 841.82 | 841.82 | 841.82 | 841.82 | 841.82 | 841.82 | 664.9 | 841.82 | 834.65 | 841.82 | 672.4 | 841.82 | 841.82 | 841.82 | 841.82 | 880.73 | 841.82 | 841.82 | 841.82 | 841.82 | 841.82 | 841.82 | 841.82 | 841.82 | 841.82 | 841.82 | 841.82
11055 | PARAFUSO ROSCA SOBERBA ZINCADO CABECA CHATA FENDA SIMPLES 3,5 X 25 MM (1 ") | UN | 0.05 | MATE | 0.05 | MATE | PROCH($B$2;$N$2:$AO$5271;2377;FALSO) | PROCH($B$2;$N$2:$AO$5271; | 2377 | ;FALSO) |  | 2377 | 745.65 | 745.65 | 745.65 | 745.65 | 745.65 | 745.65 | 588.94 | 745.65 | 739.3 | 745.65 | 595.58 | 745.65 | 745.65 | 745.65 | 745.65 | 780.12 | 745.65 | 745.65 | 745.65 | 745.65 | 745.65 | 745.65 | 745.65 | 745.65 | 745.65 | 745.65 | 745.65 | 745.65 | 745.65 | 745.65 | 745.65 | 745.65 | 745.65 | 588.94 | 745.65 | 739.3 | 745.65 | 595.58 | 745.65 | 745.65 | 745.65 | 745.65 | 780.12 | 745.65 | 745.65 | 745.65 | 745.65 | 745.65 | 745.65 | 745.65 | 745.65 | 745.65 | 745.65 | 745.65
11056 | PARAFUSO ROSCA SOBERBA ZINCADO CABECA CHATA FENDA SIMPLES 3,8 X 30 MM (1.1/4 ") | UN | 0.06 | MATE | 0.06 | MATE | PROCH($B$2;$N$2:$AO$5271;2378;FALSO) | PROCH($B$2;$N$2:$AO$5271; | 2378 | ;FALSO) |  | 2378 | 68.05 | 68.05 | 68.05 | 68.05 | 68.05 | 68.05 | 53.74 | 68.05 | 67.47 | 68.05 | 54.35 | 68.05 | 68.05 | 68.05 | 68.05 | 71.19 | 68.05 | 68.05 | 68.05 | 68.05 | 68.05 | 68.05 | 68.05 | 68.05 | 68.05 | 68.05 | 68.05 | 68.05 | 68.05 | 68.05 | 68.05 | 68.05 | 68.05 | 53.74 | 68.05 | 67.47 | 68.05 | 54.35 | 68.05 | 68.05 | 68.05 | 68.05 | 71.19 | 68.05 | 68.05 | 68.05 | 68.05 | 68.05 | 68.05 | 68.05 | 68.05 | 68.05 | 68.05 | 68.05
11057 | PARAFUSO ROSCA SOBERBA ZINCADO CABECA CHATA FENDA SIMPLES 4,8 X 40 MM (1.1/2 ") | UN | 0.12 | MATE | 0.12 | MATE | PROCH($B$2;$N$2:$AO$5271;2379;FALSO) | PROCH($B$2;$N$2:$AO$5271; | 2379 | ;FALSO) |  | 2379 | 73.62 | 73.62 | 73.62 | 73.62 | 73.62 | 73.62 | 58.15 | 73.62 | 73 | 73.62 | 58.81 | 73.62 | 73.62 | 73.62 | 73.62 | 77.03 | 73.62 | 73.62 | 73.62 | 73.62 | 73.62 | 73.62 | 73.62 | 73.62 | 73.62 | 73.62 | 73.62 | 73.62 | 73.62 | 73.62 | 73.62 | 73.62 | 73.62 | 58.15 | 73.62 | 73 | 73.62 | 58.81 | 73.62 | 73.62 | 73.62 | 73.62 | 77.03 | 73.62 | 73.62 | 73.62 | 73.62 | 73.62 | 73.62 | 73.62 | 73.62 | 73.62 | 73.62 | 73.62
11058 | PARAFUSO ROSCA SOBERBA ZINCADO CABECA CHATA FENDA SIMPLES 5,5 X 65 MM (2.1/2 ") | UN | 0.31 | MATE | 0.31 | MATE | PROCH($B$2;$N$2:$AO$5271;2380;FALSO) | PROCH($B$2;$N$2:$AO$5271; | 2380 | ;FALSO) |  | 2380 | 80.76 | 80.76 | 80.76 | 80.76 | 80.76 | 80.76 | 63.78 | 80.76 | 80.07 | 80.76 | 64.5 | 80.76 | 80.76 | 80.76 | 80.76 | 84.49 | 80.76 | 80.76 | 80.76 | 80.76 | 80.76 | 80.76 | 80.76 | 80.76 | 80.76 | 80.76 | 80.76 | 80.76 | 80.76 | 80.76 | 80.76 | 80.76 | 80.76 | 63.78 | 80.76 | 80.07 | 80.76 | 64.5 | 80.76 | 80.76 | 80.76 | 80.76 | 84.49 | 80.76 | 80.76 | 80.76 | 80.76 | 80.76 | 80.76 | 80.76 | 80.76 | 80.76 | 80.76 | 80.76
11059 | PARAFUSO ROSCA SOBERBA ZINCADO CABECA CHATA FENDA SIMPLES 5,5 X 50 MM (2 ") | UN | 0.24 | MATE | 0.24 | MATE | PROCH($B$2;$N$2:$AO$5271;2381;FALSO) | PROCH($B$2;$N$2:$AO$5271; | 2381 | ;FALSO) |  | 2381 | 777.06 | 777.06 | 777.06 | 777.06 | 777.06 | 777.06 | 613.75 | 777.06 | 770.44 | 777.06 | 620.67 | 777.06 | 777.06 | 777.06 | 777.06 | 812.98 | 777.06 | 777.06 | 777.06 | 777.06 | 777.06 | 777.06 | 777.06 | 777.06 | 777.06 | 777.06 | 777.06 | 777.06 | 777.06 | 777.06 | 777.06 | 777.06 | 777.06 | 613.75 | 777.06 | 770.44 | 777.06 | 620.67 | 777.06 | 777.06 | 777.06 | 777.06 | 812.98 | 777.06 | 777.06 | 777.06 | 777.06 | 777.06 | 777.06 | 777.06 | 777.06 | 777.06 | 777.06 | 777.06
11060 | TIRANTE EM FERRO GALVANIZADO PARA CONTRAVENTAMENTO DE TELHA CANALETE 90, 1/4 " X 400 MM | UN | 31.03 | MATE | 31.03 | MATE | PROCH($B$2;$N$2:$AO$5271;2382;FALSO) | PROCH($B$2;$N$2:$AO$5271; | 2382 | ;FALSO) |  | 2382 | 323.77 | 323.77 | 323.77 | 323.77 | 323.77 | 323.77 | 255.73 | 323.77 | 321.01 | 323.77 | 258.61 | 323.77 | 323.77 | 323.77 | 323.77 | 338.74 | 323.77 | 323.77 | 323.77 | 323.77 | 323.77 | 323.77 | 323.77 | 323.77 | 323.77 | 323.77 | 323.77 | 323.77 | 323.77 | 323.77 | 323.77 | 323.77 | 323.77 | 255.73 | 323.77 | 321.01 | 323.77 | 258.61 | 323.77 | 323.77 | 323.77 | 323.77 | 338.74 | 323.77 | 323.77 | 323.77 | 323.77 | 323.77 | 323.77 | 323.77 | 323.77 | 323.77 | 323.77 | 323.77
11061 | CHAPA GALV PLANA 30GSG 0,399MM 3,204KG/M2 | KG | 4.77 | MATE | 4.77 | MATE | PROCH($B$2;$N$2:$AO$5271;2383;FALSO) | PROCH($B$2;$N$2:$AO$5271; | 2383 | ;FALSO) |  | 2383 | 243.9 | 243.9 | 243.9 | 243.9 | 243.9 | 243.9 | 192.64 | 243.9 | 241.82 | 243.9 | 194.81 | 243.9 | 243.9 | 243.9 | 243.9 | 255.18 | 243.9 | 243.9 | 243.9 | 243.9 | 243.9 | 243.9 | 243.9 | 243.9 | 243.9 | 243.9 | 243.9 | 243.9 | 243.9 | 243.9 | 243.9 | 243.9 | 243.9 | 192.64 | 243.9 | 241.82 | 243.9 | 194.81 | 243.9 | 243.9 | 243.9 | 243.9 | 255.18 | 243.9 | 243.9 | 243.9 | 243.9 | 243.9 | 243.9 | 243.9 | 243.9 | 243.9 | 243.9 | 243.9
11062 | PLACA CIMENTICIA LISA E = 10 MM, DE 1,20 X 3,00 M (SEM AMIANTO) | M2 | 75.59 | MATE | 75.59 | MATE | PROCH($B$2;$N$2:$AO$5271;2384;FALSO) | PROCH($B$2;$N$2:$AO$5271; | 2384 | ;FALSO) |  | 2384 | 243.9 | 243.9 | 243.9 | 243.9 | 243.9 | 243.9 | 192.64 | 243.9 | 241.82 | 243.9 | 194.81 | 243.9 | 243.9 | 243.9 | 243.9 | 255.18 | 243.9 | 243.9 | 243.9 | 243.9 | 243.9 | 243.9 | 243.9 | 243.9 | 243.9 | 243.9 | 243.9 | 243.9 | 243.9 | 243.9 | 243.9 | 243.9 | 243.9 | 192.64 | 243.9 | 241.82 | 243.9 | 194.81 | 243.9 | 243.9 | 243.9 | 243.9 | 255.18 | 243.9 | 243.9 | 243.9 | 243.9 | 243.9 | 243.9 | 243.9 | 243.9 | 243.9 | 243.9 | 243.9
11063 | PLACA CIMENTICIA LISA E = 6 MM, DE 1,20 X 3,00 M (SEM AMIANTO) | M2 | 73.19 | MATE | 73.19 | MATE | PROCH($B$2;$N$2:$AO$5271;2385;FALSO) | PROCH($B$2;$N$2:$AO$5271; | 2385 | ;FALSO) |  | 2385 | 324.36 | 324.36 | 324.36 | 324.36 | 324.36 | 324.36 | 256.19 | 324.36 | 321.6 | 324.36 | 259.08 | 324.36 | 324.36 | 324.36 | 324.36 | 339.36 | 324.36 | 324.36 | 324.36 | 324.36 | 324.36 | 324.36 | 324.36 | 324.36 | 324.36 | 324.36 | 324.36 | 324.36 | 324.36 | 324.36 | 324.36 | 324.36 | 324.36 | 256.19 | 324.36 | 321.6 | 324.36 | 259.08 | 324.36 | 324.36 | 324.36 | 324.36 | 339.36 | 324.36 | 324.36 | 324.36 | 324.36 | 324.36 | 324.36 | 324.36 | 324.36 | 324.36 | 324.36 | 324.36
11064 | RUFO PARA TELHA ESTRUTURAL DE FIBROCIMENTO 2 ABAS, COMPRIMENTO DE 1031 MM (SEM AMIANTO) | UN | 21.06 | MATE | 21.06 | MATE | PROCH($B$2;$N$2:$AO$5271;2386;FALSO) | PROCH($B$2;$N$2:$AO$5271; | 2386 | ;FALSO) |  | 2386 | 454.74 | 454.74 | 454.74 | 454.74 | 454.74 | 454.74 | 359.17 | 454.74 | 450.86 | 454.74 | 363.22 | 454.74 | 454.74 | 454.74 | 454.74 | 475.76 | 454.74 | 454.74 | 454.74 | 454.74 | 454.74 | 454.74 | 454.74 | 454.74 | 454.74 | 454.74 | 454.74 | 454.74 | 454.74 | 454.74 | 454.74 | 454.74 | 454.74 | 359.17 | 454.74 | 450.86 | 454.74 | 363.22 | 454.74 | 454.74 | 454.74 | 454.74 | 475.76 | 454.74 | 454.74 | 454.74 | 454.74 | 454.74 | 454.74 | 454.74 | 454.74 | 454.74 | 454.74 | 454.74
11065 | TAMPAO PARA TELHA ESTRUTURAL DE FIBROCIMENTO 2 ABAS, DE 787 X 215 X 60 MM (SEM AMIANTO) | UN | 20.04 | MATE | 20.04 | MATE | PROCH($B$2;$N$2:$AO$5271;2387;FALSO) | PROCH($B$2;$N$2:$AO$5271; | 2387 | ;FALSO) |  | 2387 | 325.23 | 325.23 | 325.23 | 325.23 | 325.23 | 325.23 | 256.88 | 325.23 | 322.46 | 325.23 | 259.77 | 325.23 | 325.23 | 325.23 | 325.23 | 340.26 | 325.23 | 325.23 | 325.23 | 325.23 | 325.23 | 325.23 | 325.23 | 325.23 | 325.23 | 325.23 | 325.23 | 325.23 | 325.23 | 325.23 | 325.23 | 325.23 | 325.23 | 256.88 | 325.23 | 322.46 | 325.23 | 259.77 | 325.23 | 325.23 | 325.23 | 325.23 | 340.26 | 325.23 | 325.23 | 325.23 | 325.23 | 325.23 | 325.23 | 325.23 | 325.23 | 325.23 | 325.23 | 325.23
11066 | TAMPAO PARA TELHA ESTRUTURAL DE FIBROCIMENTO 1 ABA, DE 370 X 155 X 76 MM (SEM AMIANTO) | UN | 17.48 | MATE | 17.48 | MATE | PROCH($B$2;$N$2:$AO$5271;2388;FALSO) | PROCH($B$2;$N$2:$AO$5271; | 2388 | ;FALSO) |  | 2388 | 378.2 | 378.2 | 378.2 | 378.2 | 378.2 | 378.2 | 298.72 | 378.2 | 374.98 | 378.2 | 302.08 | 378.2 | 378.2 | 378.2 | 378.2 | 395.68 | 378.2 | 378.2 | 378.2 | 378.2 | 378.2 | 378.2 | 378.2 | 378.2 | 378.2 | 378.2 | 378.2 | 378.2 | 378.2 | 378.2 | 378.2 | 378.2 | 378.2 | 298.72 | 378.2 | 374.98 | 378.2 | 302.08 | 378.2 | 378.2 | 378.2 | 378.2 | 395.68 | 378.2 | 378.2 | 378.2 | 378.2 | 378.2 | 378.2 | 378.2 | 378.2 | 378.2 | 378.2 | 378.2
11067 | TELHA DE ALUMINIO TRAPEZOIDAL, ALTURA = 38 MM, E = 0,5 MM (LARGURA = 1056 MM E COMPRIMENTO = 5000 MM) | UN | 111.84 | MATE | 111.84 | MATE | PROCH($B$2;$N$2:$AO$5271;2389;FALSO) | PROCH($B$2;$N$2:$AO$5271; | 2389 | ;FALSO) |  | 2389 | 258.28 | 258.28 | 258.28 | 258.28 | 258.28 | 258.28 | 204 | 258.28 | 256.08 | 258.28 | 206.3 | 258.28 | 258.28 | 258.28 | 258.28 | 270.22 | 258.28 | 258.28 | 258.28 | 258.28 | 258.28 | 258.28 | 258.28 | 258.28 | 258.28 | 258.28 | 258.28 | 258.28 | 258.28 | 258.28 | 258.28 | 258.28 | 258.28 | 204 | 258.28 | 256.08 | 258.28 | 206.3 | 258.28 | 258.28 | 258.28 | 258.28 | 270.22 | 258.28 | 258.28 | 258.28 | 258.28 | 258.28 | 258.28 | 258.28 | 258.28 | 258.28 | 258.28 | 258.28
11068 | TELHA DE ALUMINIO TRAPEZOIDAL, ALTURA = 38 MM, E = 0,7 MM (LARGURA = 1056 MM E COMPRIMENTO = 5000 MM) | UN | 157.96 | MATE | 157.96 | MATE | PROCH($B$2;$N$2:$AO$5271;2390;FALSO) | PROCH($B$2;$N$2:$AO$5271; | 2390 | ;FALSO) |  | 2390 | 467.77 | 467.77 | 467.77 | 467.77 | 467.77 | 467.77 | 369.46 | 467.77 | 463.78 | 467.77 | 373.63 | 467.77 | 467.77 | 467.77 | 467.77 | 489.39 | 467.77 | 467.77 | 467.77 | 467.77 | 467.77 | 467.77 | 467.77 | 467.77 | 467.77 | 467.77 | 467.77 | 467.77 | 467.77 | 467.77 | 467.77 | 467.77 | 467.77 | 369.46 | 467.77 | 463.78 | 467.77 | 373.63 | 467.77 | 467.77 | 467.77 | 467.77 | 489.39 | 467.77 | 467.77 | 467.77 | 467.77 | 467.77 | 467.77 | 467.77 | 467.77 | 467.77 | 467.77 | 467.77
11071 | PLUG PVC P/ ESG PREDIAL 100MM | UN | 9.84 | MATE | 9.84 | MATE | PROCH($B$2;$N$2:$AO$5271;2391;FALSO) | PROCH($B$2;$N$2:$AO$5271; | 2391 | ;FALSO) |  | 2391 | 601.53 | 601.53 | 601.53 | 601.53 | 601.53 | 601.53 | 475.11 | 601.53 | 596.41 | 601.53 | 480.47 | 601.53 | 601.53 | 601.53 | 601.53 | 629.34 | 601.53 | 601.53 | 601.53 | 601.53 | 601.53 | 601.53 | 601.53 | 601.53 | 601.53 | 601.53 | 601.53 | 601.53 | 601.53 | 601.53 | 601.53 | 601.53 | 601.53 | 475.11 | 601.53 | 596.41 | 601.53 | 480.47 | 601.53 | 601.53 | 601.53 | 601.53 | 629.34 | 601.53 | 601.53 | 601.53 | 601.53 | 601.53 | 601.53 | 601.53 | 601.53 | 601.53 | 601.53 | 601.53
11072 | PLUG PVC P/ ESG PREDIAL 50MM | UN | 3.6 | MATE | 3.6 | MATE | PROCH($B$2;$N$2:$AO$5271;2392;FALSO) | PROCH($B$2;$N$2:$AO$5271; | 2392 | ;FALSO) |  | 2392 | 663.04 | 663.04 | 663.04 | 663.04 | 663.04 | 663.04 | 523.7 | 663.04 | 657.4 | 663.04 | 529.6 | 663.04 | 663.04 | 663.04 | 663.04 | 693.7 | 663.04 | 663.04 | 663.04 | 663.04 | 663.04 | 663.04 | 663.04 | 663.04 | 663.04 | 663.04 | 663.04 | 663.04 | 663.04 | 663.04 | 663.04 | 663.04 | 663.04 | 523.7 | 663.04 | 657.4 | 663.04 | 529.6 | 663.04 | 663.04 | 663.04 | 663.04 | 693.7 | 663.04 | 663.04 | 663.04 | 663.04 | 663.04 | 663.04 | 663.04 | 663.04 | 663.04 | 663.04 | 663.04
11073 | PLUG PVC P/ ESG PREDIAL 75MM | UN | 8.25 | MATE | 8.25 | MATE | PROCH($B$2;$N$2:$AO$5271;2393;FALSO) | PROCH($B$2;$N$2:$AO$5271; | 2393 | ;FALSO) |  | 2393 | 338.76 | 338.76 | 338.76 | 338.76 | 338.76 | 338.76 | 267.56 | 338.76 | 335.87 | 338.76 | 270.58 | 338.76 | 338.76 | 338.76 | 338.76 | 354.42 | 338.76 | 338.76 | 338.76 | 338.76 | 338.76 | 338.76 | 338.76 | 338.76 | 338.76 | 338.76 | 338.76 | 338.76 | 338.76 | 338.76 | 338.76 | 338.76 | 338.76 | 267.56 | 338.76 | 335.87 | 338.76 | 270.58 | 338.76 | 338.76 | 338.76 | 338.76 | 354.42 | 338.76 | 338.76 | 338.76 | 338.76 | 338.76 | 338.76 | 338.76 | 338.76 | 338.76 | 338.76 | 338.76
11075 | AREIA PARA LEITO FILTRANTE (0,42 A 1,68 MM) - POSTO JAZIDA/FORNECEDOR (RETIRADO NA JAZIDA, SEM TRANSPORTE) | M3 | 982.5 | MATE | 982.5 | MATE | PROCH($B$2;$N$2:$AO$5271;2394;FALSO) | PROCH($B$2;$N$2:$AO$5271; | 2394 | ;FALSO) |  | 2394 | 216.28 | 216.28 | 216.28 | 216.28 | 216.28 | 216.28 | 170.82 | 216.28 | 214.43 | 216.28 | 172.75 | 216.28 | 216.28 | 216.28 | 216.28 | 226.28 | 216.28 | 216.28 | 216.28 | 216.28 | 216.28 | 216.28 | 216.28 | 216.28 | 216.28 | 216.28 | 216.28 | 216.28 | 216.28 | 216.28 | 216.28 | 216.28 | 216.28 | 170.82 | 216.28 | 214.43 | 216.28 | 172.75 | 216.28 | 216.28 | 216.28 | 216.28 | 226.28 | 216.28 | 216.28 | 216.28 | 216.28 | 216.28 | 216.28 | 216.28 | 216.28 | 216.28 | 216.28 | 216.28
11076 | AREIA PRETA PARA EMBOCO - POSTO JAZIDA/FORNECEDOR (RETIRADO NA JAZIDA, SEM TRANSPORTE) | M3 | 75 | MATE | 75 | MATE | PROCH($B$2;$N$2:$AO$5271;2395;FALSO) | PROCH($B$2;$N$2:$AO$5271; | 2395 | ;FALSO) |  | 2395 | 604.01 | 604.01 | 604.01 | 604.01 | 604.01 | 604.01 | 477.07 | 604.01 | 598.86 | 604.01 | 482.45 | 604.01 | 604.01 | 604.01 | 604.01 | 631.93 | 604.01 | 604.01 | 604.01 | 604.01 | 604.01 | 604.01 | 604.01 | 604.01 | 604.01 | 604.01 | 604.01 | 604.01 | 604.01 | 604.01 | 604.01 | 604.01 | 604.01 | 477.07 | 604.01 | 598.86 | 604.01 | 482.45 | 604.01 | 604.01 | 604.01 | 604.01 | 631.93 | 604.01 | 604.01 | 604.01 | 604.01 | 604.01 | 604.01 | 604.01 | 604.01 | 604.01 | 604.01 | 604.01
11079 | MATERIAL FILTRANTE (PEDREGULHO) 2,4 A 0,6 MM (POSTO PEDREIRA/FORNECEDOR, SEM FRETE) | M3 | 682.06 | MATE | 682.06 | MATE | PROCH($B$2;$N$2:$AO$5271;2396;FALSO) | PROCH($B$2;$N$2:$AO$5271; | 2396 | ;FALSO) |  | 2396 | 181.82 | 181.82 | 181.82 | 181.82 | 181.82 | 181.82 | 143.61 | 181.82 | 180.27 | 181.82 | 145.22 | 181.82 | 181.82 | 181.82 | 181.82 | 190.22 | 181.82 | 181.82 | 181.82 | 181.82 | 181.82 | 181.82 | 181.82 | 181.82 | 181.82 | 181.82 | 181.82 | 181.82 | 181.82 | 181.82 | 181.82 | 181.82 | 181.82 | 143.61 | 181.82 | 180.27 | 181.82 | 145.22 | 181.82 | 181.82 | 181.82 | 181.82 | 190.22 | 181.82 | 181.82 | 181.82 | 181.82 | 181.82 | 181.82 | 181.82 | 181.82 | 181.82 | 181.82 | 181.82
11082 | MATERIAL FILTRANTE (PEDREGULHO) 38 A 25,4 MM (POSTO PEDREIRA/FORNECEDOR, SEM FRETE) | M3 | 695.87 | MATE | 695.87 | MATE | PROCH($B$2;$N$2:$AO$5271;2397;FALSO) | PROCH($B$2;$N$2:$AO$5271; | 2397 | ;FALSO) |  | 2397 | 227.37 | 227.37 | 227.37 | 227.37 | 227.37 | 227.37 | 179.58 | 227.37 | 225.43 | 227.37 | 181.61 | 227.37 | 227.37 | 227.37 | 227.37 | 237.88 | 227.37 | 227.37 | 227.37 | 227.37 | 227.37 | 227.37 | 227.37 | 227.37 | 227.37 | 227.37 | 227.37 | 227.37 | 227.37 | 227.37 | 227.37 | 227.37 | 227.37 | 179.58 | 227.37 | 225.43 | 227.37 | 181.61 | 227.37 | 227.37 | 227.37 | 227.37 | 237.88 | 227.37 | 227.37 | 227.37 | 227.37 | 227.37 | 227.37 | 227.37 | 227.37 | 227.37 | 227.37 | 227.37
11086 | REJEITO DE MINERIO DE FERRO PARA PAVIMENTACAO (POSTO PEDREIRA/FORNECEDOR, SEM FRETE) | M3 | 49.15 | MATE | 49.15 | MATE | PROCH($B$2;$N$2:$AO$5271;2398;FALSO) | PROCH($B$2;$N$2:$AO$5271; | 2398 | ;FALSO) |  | 2398 | 325.23 | 325.23 | 325.23 | 325.23 | 325.23 | 325.23 | 256.88 | 325.23 | 322.46 | 325.23 | 259.77 | 325.23 | 325.23 | 325.23 | 325.23 | 340.26 | 325.23 | 325.23 | 325.23 | 325.23 | 325.23 | 325.23 | 325.23 | 325.23 | 325.23 | 325.23 | 325.23 | 325.23 | 325.23 | 325.23 | 325.23 | 325.23 | 325.23 | 256.88 | 325.23 | 322.46 | 325.23 | 259.77 | 325.23 | 325.23 | 325.23 | 325.23 | 340.26 | 325.23 | 325.23 | 325.23 | 325.23 | 325.23 | 325.23 | 325.23 | 325.23 | 325.23 | 325.23 | 325.23
11088 | TELHA CERAMICA TIPO PLAN, COMPRIMENTO DE *47* CM, RENDIMENTO DE *26* TELHAS/M2 | UN | 0.85 | MATE | 0.85 | MATE | PROCH($B$2;$N$2:$AO$5271;2399;FALSO) | PROCH($B$2;$N$2:$AO$5271; | 2399 | ;FALSO) |  | 2399 | 151.47 | 151.47 | 151.47 | 151.47 | 151.47 | 151.47 | 119.64 | 151.47 | 150.18 | 151.47 | 120.99 | 151.47 | 151.47 | 151.47 | 151.47 | 158.48 | 151.47 | 151.47 | 151.47 | 151.47 | 151.47 | 151.47 | 151.47 | 151.47 | 151.47 | 151.47 | 151.47 | 151.47 | 151.47 | 151.47 | 151.47 | 151.47 | 151.47 | 119.64 | 151.47 | 150.18 | 151.47 | 120.99 | 151.47 | 151.47 | 151.47 | 151.47 | 158.48 | 151.47 | 151.47 | 151.47 | 151.47 | 151.47 | 151.47 | 151.47 | 151.47 | 151.47 | 151.47 | 151.47
11091 | PINGADEIRA PLASTICA PARA TELHA DE FIBROCIMENTO CANALETE 49 OU KALHETA | UN | 1.22 | MATE | 1.22 | MATE | PROCH($B$2;$N$2:$AO$5271;2400;FALSO) | PROCH($B$2;$N$2:$AO$5271; | 2400 | ;FALSO) |  | 2400 | 258.27 | 258.27 | 258.27 | 258.27 | 258.27 | 258.27 | 203.99 | 258.27 | 256.07 | 258.27 | 206.29 | 258.27 | 258.27 | 258.27 | 258.27 | 270.21 | 258.27 | 258.27 | 258.27 | 258.27 | 258.27 | 258.27 | 258.27 | 258.27 | 258.27 | 258.27 | 258.27 | 258.27 | 258.27 | 258.27 | 258.27 | 258.27 | 258.27 | 203.99 | 258.27 | 256.07 | 258.27 | 206.29 | 258.27 | 258.27 | 258.27 | 258.27 | 270.21 | 258.27 | 258.27 | 258.27 | 258.27 | 258.27 | 258.27 | 258.27 | 258.27 | 258.27 | 258.27 | 258.27
11096 | PO DE MARMORE (POSTO PEDREIRA/FORNECEDOR, SEM FRETE) | KG | 0.28 | MATE | 0.28 | MATE | PROCH($B$2;$N$2:$AO$5271;2401;FALSO) | PROCH($B$2;$N$2:$AO$5271; | 2401 | ;FALSO) |  | 2401 | 188.87 | 188.87 | 188.87 | 188.87 | 188.87 | 188.87 | 149.18 | 188.87 | 187.27 | 188.87 | 150.86 | 188.87 | 188.87 | 188.87 | 188.87 | 197.61 | 188.87 | 188.87 | 188.87 | 188.87 | 188.87 | 188.87 | 188.87 | 188.87 | 188.87 | 188.87 | 188.87 | 188.87 | 188.87 | 188.87 | 188.87 | 188.87 | 188.87 | 149.18 | 188.87 | 187.27 | 188.87 | 150.86 | 188.87 | 188.87 | 188.87 | 188.87 | 197.61 | 188.87 | 188.87 | 188.87 | 188.87 | 188.87 | 188.87 | 188.87 | 188.87 | 188.87 | 188.87 | 188.87
11107 | ARAME GALVANIZADO 6 BWG, 5,16 MM (0,157 KG/M) | KG | 8.45 | MATE | 8.45 | MATE | PROCH($B$2;$N$2:$AO$5271;2402;FALSO) | PROCH($B$2;$N$2:$AO$5271; | 2402 | ;FALSO) |  | 2402 | 1.16 | 1.63 | 1.79 | 2.01 | 1.32 | 0.99 | 1.25 | 1.12 | 1.2 | 1.63 | 0.98 | 1.37 | 1.29 | 1.56 | 1.22 | 1.7 | 0.98 | 0.93 | 1.63 | 1.17 | 0.98 | 1.27 | 0.98 | 1.16 | 1.47 | 1.04 | 1.38 | 1.16 | 1.63 | 1.79 | 2.01 | 1.32 | 0.99 | 1.25 | 1.12 | 1.2 | 1.63 | 0.98 | 1.37 | 1.29 | 1.56 | 1.22 | 1.7 | 0.98 | 0.93 | 1.63 | 1.17 | 0.98 | 1.27 | 0.98 | 1.16 | 1.47 | 1.04 | 1.38
11112 | CHAPA/BOBINA ALUMINIO, E = 0,5 MM, L = 300 MM - 0,41 KG/M (LIGA 1200 - H14) | KG | 13.94 | MATE | 13.94 | MATE | PROCH($B$2;$N$2:$AO$5271;2403;FALSO) | PROCH($B$2;$N$2:$AO$5271; | 2403 | ;FALSO) |  | 2403 | 1.83 | 2.58 | 2.84 | 3.18 | 2.09 | 1.57 | 1.99 | 1.78 | 1.91 | 2.58 | 1.55 | 2.17 | 2.04 | 2.48 | 1.94 | 2.69 | 1.55 | 1.47 | 2.58 | 1.86 | 1.55 | 2.01 | 1.55 | 1.83 | 2.32 | 1.65 | 2.19 | 1.83 | 2.58 | 2.84 | 3.18 | 2.09 | 1.57 | 1.99 | 1.78 | 1.91 | 2.58 | 1.55 | 2.17 | 2.04 | 2.48 | 1.94 | 2.69 | 1.55 | 1.47 | 2.58 | 1.86 | 1.55 | 2.01 | 1.55 | 1.83 | 2.32 | 1.65 | 2.19
11113 | CHAPA/BOBINA ALUMINIO, E = 0,8 MM, L = 500 MM - 1,08 KG/M (LIGA 1200 - H14) | KG | 13.94 | MATE | 13.94 | MATE | PROCH($B$2;$N$2:$AO$5271;2404;FALSO) | PROCH($B$2;$N$2:$AO$5271; | 2404 | ;FALSO) |  | 2404 | 8.8 | 12.8 | 7.34 | 8.03 | 10.72 | 8.03 | 5.65 | 6.76 | 7.47 | 10.31 | 7.81 | 8.6 | 5.79 | 6.32 | 5.55 | 15.34 | 11.68 | 7.87 | 10.23 | 8.03 | 10.64 | 4.37 | 7.02 | 12.05 | 8.03 | 8.03 | 10.19 | 8.8 | 12.8 | 7.34 | 8.03 | 10.72 | 8.03 | 5.65 | 6.76 | 7.47 | 10.31 | 7.81 | 8.6 | 5.79 | 6.32 | 5.55 | 15.34 | 11.68 | 7.87 | 10.23 | 8.03 | 10.64 | 4.37 | 7.02 | 12.05 | 8.03 | 8.03 | 10.19
11114 | CHAPA/BOBINA ALUMINIO, E = 0,8 MM, L = 600 MM - 1,30 KG/M (LIGA 1200 - H14) | M | 10.72 | MATE | 10.72 | MATE | PROCH($B$2;$N$2:$AO$5271;2405;FALSO) | PROCH($B$2;$N$2:$AO$5271; | 2405 | ;FALSO) |  | 2405 | 4.67 | 3.98 | 4.14 | 5.16 | 3.97 | 4.85 | 4.42 | 4.13 | 4.38 | 4.14 | 4.48 | 4.97 | 5.91 | 4.73 | 4 | 3.83 | 4.4 | 4.48 | 4 | 4.37 | 4.61 | 4.82 | 4.35 | 4.21 | 4.42 | 4.07 | 5.42 | 4.67 | 3.98 | 4.14 | 5.16 | 3.97 | 4.85 | 4.42 | 4.13 | 4.38 | 4.14 | 4.48 | 4.97 | 5.91 | 4.73 | 4 | 3.83 | 4.4 | 4.48 | 4 | 4.37 | 4.61 | 4.82 | 4.35 | 4.21 | 4.42 | 4.07 | 5.42
11115 | CHAPA/BOBINA ALUMINIO, E = 0,8 MM, L = 1000 MM - 2,16 KG/M (LIGA 1200 - H14) | M | 6.45 | MATE | 6.45 | MATE | PROCH($B$2;$N$2:$AO$5271;2406;FALSO) | PROCH($B$2;$N$2:$AO$5271; | 2406 | ;FALSO) |  | 2406 | 4.12 | 3.79 | 3.63 | 3.7 | 3.82 | 3.83 | 3.56 | 3.7 | 3.83 | 3.56 | 3.73 | 3.5 | 3.71 | 4 | 3.64 | 3.61 | 3.57 | 3.65 | 3.95 | 3.86 | 3.84 | 3.85 | 3.84 | 3.52 | 3.65 | 3.47 | 3.84 | 4.12 | 3.79 | 3.63 | 3.7 | 3.82 | 3.83 | 3.56 | 3.7 | 3.83 | 3.56 | 3.73 | 3.5 | 3.71 | 4 | 3.64 | 3.61 | 3.57 | 3.65 | 3.95 | 3.86 | 3.84 | 3.85 | 3.84 | 3.52 | 3.65 | 3.47 | 3.84
11116 | DOMOS INDIVIDUAL EM ACRILICO BRANCO *95 X 95* CM, SEM INSTALACAO | UN | 509.99 | MATE | 509.99 | MATE | PROCH($B$2;$N$2:$AO$5271;2407;FALSO) | PROCH($B$2;$N$2:$AO$5271; | 2407 | ;FALSO) |  | 2407 | 27.45 | 27.45 | 27.45 | 27.45 | 27.45 | 27.45 | 21.68 | 27.45 | 27.22 | 27.45 | 21.93 | 27.45 | 27.45 | 27.45 | 27.45 | 28.72 | 27.45 | 27.45 | 27.45 | 27.45 | 27.45 | 27.45 | 27.45 | 27.45 | 27.45 | 27.45 | 27.45 | 27.45 | 27.45 | 27.45 | 27.45 | 27.45 | 27.45 | 21.68 | 27.45 | 27.22 | 27.45 | 21.93 | 27.45 | 27.45 | 27.45 | 27.45 | 28.72 | 27.45 | 27.45 | 27.45 | 27.45 | 27.45 | 27.45 | 27.45 | 27.45 | 27.45 | 27.45 | 27.45
11122 | CHAPA DE ALUMINIO, E = 3 MM, L = 1000 MM - 8,10 KG/M2 (LIGA 1200 - H14) | KG | 13.94 | MATE | 13.94 | MATE | PROCH($B$2;$N$2:$AO$5271;2408;FALSO) | PROCH($B$2;$N$2:$AO$5271; | 2408 | ;FALSO) |  | 2408 | 6.52 | 6.52 | 5.1 | 5.13 | 5.31 | 5.67 | 4.86 | 5.24 | 4.5 | 5.44 | 4.43 | 5.05 | 6.52 | 6.54 | 4.91 | 6.52 | 6.52 | 6.52 | 4.71 | 5.89 | 6.92 | 6.52 | 4.99 | 3.9 | 5.79 | 6.52 | 6.52 | 6.52 | 6.52 | 5.1 | 5.13 | 5.31 | 5.67 | 4.86 | 5.24 | 4.5 | 5.44 | 4.43 | 5.05 | 6.52 | 6.54 | 4.91 | 6.52 | 6.52 | 6.52 | 4.71 | 5.89 | 6.92 | 6.52 | 4.99 | 3.9 | 5.79 | 6.52 | 6.52
11123 | CHAPA DE ALUMINIO, E = 4 MM, L = 1000 MM - 10,8 KG/M2 (LIGA 1200 - H14) | KG | 13.94 | MATE | 13.94 | MATE | PROCH($B$2;$N$2:$AO$5271;2409;FALSO) | PROCH($B$2;$N$2:$AO$5271; | 2409 | ;FALSO) |  | 2409 | 8.61 | 8.61 | 6.74 | 6.77 | 7.01 | 7.49 | 6.42 | 6.92 | 5.95 | 7.19 | 5.85 | 6.67 | 8.61 | 8.64 | 6.48 | 8.61 | 8.61 | 8.61 | 6.22 | 7.78 | 9.14 | 8.61 | 6.6 | 5.16 | 7.64 | 8.61 | 8.61 | 8.61 | 8.61 | 6.74 | 6.77 | 7.01 | 7.49 | 6.42 | 6.92 | 5.95 | 7.19 | 5.85 | 6.67 | 8.61 | 8.64 | 6.48 | 8.61 | 8.61 | 8.61 | 6.22 | 7.78 | 9.14 | 8.61 | 6.6 | 5.16 | 7.64 | 8.61 | 8.61
11125 | CHAPA DE ALUMINIO, E = 5 MM, L = 1060 MM - 13,5 KG/M2 (LIGA 1200 - H14) | KG | 13.94 | MATE | 13.94 | MATE | PROCH($B$2;$N$2:$AO$5271;2410;FALSO) | PROCH($B$2;$N$2:$AO$5271; | 2410 | ;FALSO) |  | 2410 | 9.36 | 9.36 | 7.33 | 7.36 | 7.62 | 8.14 | 6.98 | 7.52 | 6.47 | 7.81 | 6.36 | 7.25 | 9.36 | 9.39 | 7.04 | 9.36 | 9.36 | 9.36 | 6.76 | 8.45 | 9.93 | 9.36 | 7.17 | 5.6 | 8.3 | 9.36 | 9.36 | 9.36 | 9.36 | 7.33 | 7.36 | 7.62 | 8.14 | 6.98 | 7.52 | 6.47 | 7.81 | 6.36 | 7.25 | 9.36 | 9.39 | 7.04 | 9.36 | 9.36 | 9.36 | 6.76 | 8.45 | 9.93 | 9.36 | 7.17 | 5.6 | 8.3 | 9.36 | 9.36
11130 | CHAPA DE MADEIRA COMPENSADA DE PINUS, VIROLA OU EQUIVALENTE, DE *2,2 X 1,6* M, E = 8 MM | M2 | 18 | MATE | 18 | MATE | PROCH($B$2;$N$2:$AO$5271;2411;FALSO) | PROCH($B$2;$N$2:$AO$5271; | 2411 | ;FALSO) |  | 2411 | 13.15 | 13.15 | 10.29 | 10.34 | 10.7 | 11.44 | 9.8 | 10.56 | 9.08 | 10.97 | 8.93 | 10.19 | 13.15 | 13.2 | 9.89 | 13.15 | 13.15 | 13.15 | 9.5 | 11.87 | 13.95 | 13.15 | 10.07 | 7.87 | 11.66 | 13.15 | 13.15 | 13.15 | 13.15 | 10.29 | 10.34 | 10.7 | 11.44 | 9.8 | 10.56 | 9.08 | 10.97 | 8.93 | 10.19 | 13.15 | 13.2 | 9.89 | 13.15 | 13.15 | 13.15 | 9.5 | 11.87 | 13.95 | 13.15 | 10.07 | 7.87 | 11.66 | 13.15 | 13.15
11131 | CHAPA DE MADEIRA COMPENSADA DE PINUS, VIROLA OU EQUIVALENTE, DE *2,2 X 1,6* M, E = 20 MM | M2 | 35.74 | MATE | 35.74 | MATE | PROCH($B$2;$N$2:$AO$5271;2412;FALSO) | PROCH($B$2;$N$2:$AO$5271; | 2412 | ;FALSO) |  | 2412 | 16.09 | 16.09 | 12.59 | 12.65 | 13.09 | 13.99 | 11.99 | 12.92 | 11.11 | 13.43 | 10.93 | 12.46 | 16.09 | 16.14 | 12.1 | 16.09 | 16.09 | 16.09 | 11.62 | 14.52 | 17.07 | 16.09 | 12.32 | 9.63 | 14.27 | 16.09 | 16.09 | 16.09 | 16.09 | 12.59 | 12.65 | 13.09 | 13.99 | 11.99 | 12.92 | 11.11 | 13.43 | 10.93 | 12.46 | 16.09 | 16.14 | 12.1 | 16.09 | 16.09 | 16.09 | 11.62 | 14.52 | 17.07 | 16.09 | 12.32 | 9.63 | 14.27 | 16.09 | 16.09
11132 | CHAPA DE MADEIRA COMPENSADA DE PINUS, VIROLA OU EQUIVALENTE, DE *2,2 X 1,6* M, E = 25 MM | M2 | 42.26 | MATE | 42.26 | MATE | PROCH($B$2;$N$2:$AO$5271;2413;FALSO) | PROCH($B$2;$N$2:$AO$5271; | 2413 | ;FALSO) |  | 2413 | 20.47 | 20.47 | 16.02 | 16.09 | 16.66 | 17.81 | 15.26 | 16.44 | 14.14 | 17.09 | 13.91 | 15.86 | 20.47 | 20.55 | 15.4 | 20.47 | 20.47 | 20.47 | 14.79 | 18.48 | 21.72 | 20.47 | 15.68 | 12.26 | 18.16 | 20.47 | 20.47 | 20.47 | 20.47 | 16.02 | 16.09 | 16.66 | 17.81 | 15.26 | 16.44 | 14.14 | 17.09 | 13.91 | 15.86 | 20.47 | 20.55 | 15.4 | 20.47 | 20.47 | 20.47 | 14.79 | 18.48 | 21.72 | 20.47 | 15.68 | 12.26 | 18.16 | 20.47 | 20.47
11134 | CHAPA DE MADEIRA COMPENSADA NAVAL (COM COLA FENOLICA), E = 10 MM, DE *1,60 X 2,20* M | M2 | 22.73 | MATE | 22.73 | MATE | PROCH($B$2;$N$2:$AO$5271;2414;FALSO) | PROCH($B$2;$N$2:$AO$5271; | 2414 | ;FALSO) |  | 2414 | 25 | 25 | 19.57 | 19.66 | 20.35 | 21.75 | 18.64 | 20.08 | 17.27 | 20.87 | 16.99 | 19.37 | 25 | 25.1 | 18.81 | 25 | 25 | 25 | 18.07 | 22.58 | 26.53 | 25 | 19.15 | 14.97 | 22.18 | 25 | 25 | 25 | 25 | 19.57 | 19.66 | 20.35 | 21.75 | 18.64 | 20.08 | 17.27 | 20.87 | 16.99 | 19.37 | 25 | 25.1 | 18.81 | 25 | 25 | 25 | 18.07 | 22.58 | 26.53 | 25 | 19.15 | 14.97 | 22.18 | 25 | 25
11135 | CHAPA DE MADEIRA COMPENSADA NAVAL (COM COLA FENOLICA), E = 12 MM, DE *1,60 X 2,20* M | M2 | 27.7 | MATE | 27.7 | MATE | PROCH($B$2;$N$2:$AO$5271;2415;FALSO) | PROCH($B$2;$N$2:$AO$5271; | 2415 | ;FALSO) |  | 2415 | 3864.78 | 3925.66 | 3864.78 | 3864.78 | 3364.04 | 3567.32 | 3374.69 | 4476.63 | 3296.59 | 2685.98 | 3219.38 | 3445.56 | 3864.78 | 3719.05 | 5268.65 | 4052.52 | 3129.3 | 3730.06 | 3925.66 | 4173.7 | 3864.78 | 3864.78 | 4493.85 | 4156.03 | 3864.78 | 3864.78 | 3807.44 | 3864.78 | 3925.66 | 3864.78 | 3864.78 | 3364.04 | 3567.32 | 3374.69 | 4476.63 | 3296.59 | 2685.98 | 3219.38 | 3445.56 | 3864.78 | 3719.05 | 5268.65 | 4052.52 | 3129.3 | 3730.06 | 3925.66 | 4173.7 | 3864.78 | 3864.78 | 4493.85 | 4156.03 | 3864.78 | 3864.78 | 3807.44
11136 | CHAPA DE MADEIRA COMPENSADA NAVAL (COM COLA FENOLICA), E = 15 MM, DE *1,60 X 2,20* M | M2 | 29.97 | MATE | 29.97 | MATE | PROCH($B$2;$N$2:$AO$5271;2416;FALSO) | PROCH($B$2;$N$2:$AO$5271; | 2416 | ;FALSO) |  | 2416 | 11.47 | 9.61 | 9.12 | 9.8 | 11.75 | 10.48 | 10.77 | 11.66 | 11.23 | 10.01 | 11.31 | 9.81 | 10.83 | 10.73 | 9.82 | 10.07 | 9.44 | 12.05 | 14.19 | 8.8 | 10.58 | 12.38 | 10.84 | 13.68 | 9.74 | 12.9 | 9.65 | 13.33 | 11.13 | 10.54 | 11.37 | 13.57 | 12.14 | 12.43 | 13.48 | 13 | 11.57 | 13.07 | 11.32 | 12.53 | 12.39 | 11.35 | 11.63 | 10.92 | 13.93 | 16.4 | 10.17 | 12.23 | 14.33 | 12.56 | 15.83 | 11.26 | 14.91 | 11.16
11137 | CHAPA DE MADEIRA COMPENSADA NAVAL (COM COLA FENOLICA), E = 20 MM, DE *1,60 X 2,20* M | M2 | 42.55 | MATE | 42.55 | MATE | PROCH($B$2;$N$2:$AO$5271;2417;FALSO) | PROCH($B$2;$N$2:$AO$5271; | 2417 | ;FALSO) |  | 2417 | 2009.77 | 1680.77 | 1609.34 | 1716.7 | 2051.95 | 1845.08 | 1912.37 | 2041.85 | 1980.69 | 1760.61 | 1993.41 | 1721.65 | 1906.51 | 1851.06 | 1718.55 | 1752.22 | 1661.86 | 2123.01 | 2487.54 | 1536.59 | 1836.49 | 2159.28 | 1909.91 | 2419.22 | 1716.83 | 2263.89 | 1695.39 | 2336.98 | 1945.08 | 1860.29 | 1992.21 | 2373.58 | 2135.82 | 2209.11 | 2360.77 | 2291.44 | 2036.08 | 2305.12 | 1989.6 | 2208.04 | 2141.64 | 1986.6 | 2026.11 | 1923.05 | 2454.14 | 2874.56 | 1778.73 | 2125.21 | 2500.33 | 2212.32 | 2797.75 | 1985.31 | 2616.93 | 1962.15
11138 | OLEO COMBUSTIVEL BPF A GRANEL | L | 1.88 | MATE | 1.88 | MATE | PROCH($B$2;$N$2:$AO$5271;2418;FALSO) | PROCH($B$2;$N$2:$AO$5271; | 2418 | ;FALSO) |  | 2418 | 0.48 | 0.3 | 0.61 | 0.48 | 0.28 | 0.3 | 0.43 | 0.39 | 0.36 | 0.41 | 0.61 | 0.39 | 0.66 | 0.66 | 0.3 | 0.25 | 0.48 | 0.45 | 0.48 | 0.27 | 0.67 | 0.48 | 0.57 | 0.46 | 0.28 | 0.48 | 0.33 | 0.48 | 0.3 | 0.61 | 0.48 | 0.28 | 0.3 | 0.43 | 0.39 | 0.36 | 0.41 | 0.61 | 0.39 | 0.66 | 0.66 | 0.3 | 0.25 | 0.48 | 0.45 | 0.48 | 0.27 | 0.67 | 0.48 | 0.57 | 0.46 | 0.28 | 0.48 | 0.33
11145 | CONCRETO USINADO BOMBEAVEL, CLASSE DE RESISTENCIA C35, COM BRITA 0 E 1, SLUMP = 100 +/- 20 MM, INCLUI SERVICO DE BOMBEAMENTO (NBR 8953) | M3 | 323.57 | MATE | 323.57 | MATE | PROCH($B$2;$N$2:$AO$5271;2419;FALSO) | PROCH($B$2;$N$2:$AO$5271; | 2419 | ;FALSO) |  | 2419 | 0.48 | 0.3 | 0.61 | 0.48 | 0.28 | 0.3 | 0.43 | 0.39 | 0.36 | 0.4 | 0.61 | 0.39 | 0.66 | 0.66 | 0.3 | 0.25 | 0.48 | 0.44 | 0.48 | 0.27 | 0.67 | 0.48 | 0.57 | 0.46 | 0.28 | 0.48 | 0.33 | 0.48 | 0.3 | 0.61 | 0.48 | 0.28 | 0.3 | 0.43 | 0.39 | 0.36 | 0.4 | 0.61 | 0.39 | 0.66 | 0.66 | 0.3 | 0.25 | 0.48 | 0.44 | 0.48 | 0.27 | 0.67 | 0.48 | 0.57 | 0.46 | 0.28 | 0.48 | 0.33
11146 | CONCRETO AUTOADENSAVEL (CAA) CLASSE DE RESISTENCIA C15, ESPALHAMENTO SF2, INCLUI SERVICO DE BOMBEAMENTO (NBR 15823) | M3 | 274.73 | MATE | 274.73 | MATE | PROCH($B$2;$N$2:$AO$5271;2420;FALSO) | PROCH($B$2;$N$2:$AO$5271; | 2420 | ;FALSO) |  | 2420 | 10.61 | 11.4 | 10.98 | 10.79 | 11.75 | 10.44 | 12.02 | 12.07 | 11.32 | 10.53 | 11.58 | 11.84 | 11.88 | 12.19 | 12.28 | 11.18 | 10.24 | 10.96 | 12.24 | 10.62 | 11.14 | 8.33 | 12.46 | 12.54 | 11.27 | 12.68 | 9.82 | 10.61 | 11.4 | 10.98 | 10.79 | 11.75 | 10.44 | 12.02 | 12.07 | 11.32 | 10.53 | 11.58 | 11.84 | 11.88 | 12.19 | 12.28 | 11.18 | 10.24 | 10.96 | 12.24 | 10.62 | 11.14 | 8.33 | 12.46 | 12.54 | 11.27 | 12.68 | 9.82
11147 | CONCRETO AUTOADENSAVEL (CAA) CLASSE DE RESISTENCIA C20, ESPALHAMENTO SF2, INCLUI SERVICO DE BOMBEAMENTO (NBR 15823) | M3 | 284.91 | MATE | 284.91 | MATE | PROCH($B$2;$N$2:$AO$5271;2421;FALSO) | PROCH($B$2;$N$2:$AO$5271; | 2421 | ;FALSO) |  | 2421 | 10.85 | 11.66 | 11.23 | 11.03 | 12.01 | 10.67 | 12.29 | 12.34 | 11.57 | 10.76 | 11.84 | 12.11 | 12.15 | 12.47 | 12.56 | 11.44 | 10.47 | 11.21 | 12.51 | 10.86 | 11.39 | 8.52 | 12.74 | 12.83 | 11.53 | 12.96 | 10.05 | 10.85 | 11.66 | 11.23 | 11.03 | 12.01 | 10.67 | 12.29 | 12.34 | 11.57 | 10.76 | 11.84 | 12.11 | 12.15 | 12.47 | 12.56 | 11.44 | 10.47 | 11.21 | 12.51 | 10.86 | 11.39 | 8.52 | 12.74 | 12.83 | 11.53 | 12.96 | 10.05
11149 | PRIMER EPOXI | GL | 209.51 | MATE | 209.51 | MATE | PROCH($B$2;$N$2:$AO$5271;2422;FALSO) | PROCH($B$2;$N$2:$AO$5271; | 2422 | ;FALSO) |  | 2422 | 28061.22 | 28061.22 | 28061.22 | 28061.22 | 31629.61 | 28959.5 | 33163.26 | 31696.42 | 28061.22 | 35714.28 | 31887.75 | 34438.77 | 36352.04 | 31249.99 | 31887.75 | 28061.22 | 28061.22 | 28061.22 | 36989.79 | 34183.67 | 31887.75 | 28061.22 | 31080.99 | 28061.22 | 34438.77 | 28061.22 | 31632.65 | 28061.22 | 28061.22 | 28061.22 | 28061.22 | 31629.61 | 28959.5 | 33163.26 | 31696.42 | 28061.22 | 35714.28 | 31887.75 | 34438.77 | 36352.04 | 31249.99 | 31887.75 | 28061.22 | 28061.22 | 28061.22 | 36989.79 | 34183.67 | 31887.75 | 28061.22 | 31080.99 | 28061.22 | 34438.77 | 28061.22 | 31632.65
11154 | PORTA CORTA-FOGO PARA SAIDA DE EMERGENCIA, COM FECHADURA, VAO LUZ DE 90 X 210 CM, CLASSE P-90 (NBR 11742) | UN | 980 | MATE | 980 | MATE | PROCH($B$2;$N$2:$AO$5271;2423;FALSO) | PROCH($B$2;$N$2:$AO$5271; | 2423 | ;FALSO) |  | 2423 | 15938.77 | 15938.77 | 15938.77 | 15938.77 | 17965.62 | 16448.99 | 18836.73 | 18003.56 | 15938.77 | 20285.71 | 18112.24 | 19561.22 | 20647.95 | 17749.99 | 18112.24 | 15938.77 | 15938.77 | 15938.77 | 21010.2 | 19416.32 | 18112.24 | 15938.77 | 17654 | 15938.77 | 19561.22 | 15938.77 | 17967.34 | 15938.77 | 15938.77 | 15938.77 | 15938.77 | 17965.62 | 16448.99 | 18836.73 | 18003.56 | 15938.77 | 20285.71 | 18112.24 | 19561.22 | 20647.95 | 17749.99 | 18112.24 | 15938.77 | 15938.77 | 15938.77 | 21010.2 | 19416.32 | 18112.24 | 15938.77 | 17654 | 15938.77 | 19561.22 | 15938.77 | 17967.34
11157 | WASH PRIMER PARA TINTA AUTOMOTIVA | GL | 169.69 | MATE | 169.69 | MATE | PROCH($B$2;$N$2:$AO$5271;2424;FALSO) | PROCH($B$2;$N$2:$AO$5271; | 2424 | ;FALSO) |  | 2424 | 22000 | 22000 | 22000 | 22000 | 24797.62 | 22704.25 | 26000 | 24850 | 22000 | 28000 | 25000 | 27000 | 28500 | 24500 | 25000 | 22000 | 22000 | 22000 | 29000 | 26800 | 25000 | 22000 | 24367.5 | 22000 | 27000 | 22000 | 24800 | 22000 | 22000 | 22000 | 22000 | 24797.62 | 22704.25 | 26000 | 24850 | 22000 | 28000 | 25000 | 27000 | 28500 | 24500 | 25000 | 22000 | 22000 | 22000 | 29000 | 26800 | 25000 | 22000 | 24367.5 | 22000 | 27000 | 22000 | 24800
11161 | CAL HIDRATADA PARA PINTURA | KG | 1.13 | MATE | 1.13 | MATE | PROCH($B$2;$N$2:$AO$5271;2425;FALSO) | PROCH($B$2;$N$2:$AO$5271; | 2425 | ;FALSO) |  | 2425 | 299.52 | 180.28 | 299.52 | 299.52 | 299.52 | 299.52 | 255.82 | 299.52 | 249.85 | 299.52 | 227.34 | 299.52 | 299.52 | 299.52 | 163.35 | 299.52 | 170.65 | 571.17 | 299.52 | 331.56 | 299.52 | 299.52 | 299.52 | 328.39 | 299.52 | 299.52 | 199.04 | 299.52 | 180.28 | 299.52 | 299.52 | 299.52 | 299.52 | 255.82 | 299.52 | 249.85 | 299.52 | 227.34 | 299.52 | 299.52 | 299.52 | 163.35 | 299.52 | 170.65 | 571.17 | 299.52 | 331.56 | 299.52 | 299.52 | 299.52 | 328.39 | 299.52 | 299.52 | 199.04
11162 | FIXADOR DE CAL (SACHE 150 ML) | UN | 1.45 | MATE | 1.45 | MATE | PROCH($B$2;$N$2:$AO$5271;2426;FALSO) | PROCH($B$2;$N$2:$AO$5271; | 2426 | ;FALSO) |  | 2426 | 10.71 | 5.35 | 6.42 | 4.14 | 5.35 | 5.89 | 4.92 | 4.71 | 3.89 | 7.14 | 4.44 | 3.46 | 4.28 | 4.14 | 5.21 | 7.14 | 8.92 | 2.85 | 4.99 | 4.99 | 8.57 | 5.71 | 9.1 | 4.28 | 5.53 | 4.14 | 6.96 | 10.71 | 5.35 | 6.42 | 4.14 | 5.35 | 5.89 | 4.92 | 4.71 | 3.89 | 7.14 | 4.44 | 3.46 | 4.28 | 4.14 | 5.21 | 7.14 | 8.92 | 2.85 | 4.99 | 4.99 | 8.57 | 5.71 | 9.1 | 4.28 | 5.53 | 4.14 | 6.96
11174 | PRIMER UNIVERSAL, FUNDO ANTICORROSIVO TIPO ZARCAO | 18L | 594.87 | MATE | 594.87 | MATE | PROCH($B$2;$N$2:$AO$5271;2427;FALSO) | PROCH($B$2;$N$2:$AO$5271; | 2427 | ;FALSO) |  | 2427 | 15 | 7.5 | 9 | 5.8 | 7.5 | 8.25 | 6.9 | 6.6 | 5.45 | 10 | 6.23 | 4.85 | 6 | 5.8 | 7.3 | 10 | 12.5 | 4 | 7 | 7 | 12 | 8 | 12.75 | 6 | 7.75 | 5.8 | 9.75 | 15 | 7.5 | 9 | 5.8 | 7.5 | 8.25 | 6.9 | 6.6 | 5.45 | 10 | 6.23 | 4.85 | 6 | 5.8 | 7.3 | 10 | 12.5 | 4 | 7 | 7 | 12 | 8 | 12.75 | 6 | 7.75 | 5.8 | 9.75
11183 | JANELA BASCULANTE, ACO, COM BATENTE/REQUADRO, 100 X 100 CM (SEM VIDROS) | UN | 359.78 | MATE | 359.78 | MATE | PROCH($B$2;$N$2:$AO$5271;2428;FALSO) | PROCH($B$2;$N$2:$AO$5271; | 2428 | ;FALSO) |  | 2428 | 15 | 7.5 | 9 | 5.8 | 7.5 | 8.25 | 6.9 | 6.6 | 5.45 | 10 | 6.23 | 4.85 | 6 | 5.8 | 7.3 | 10 | 12.5 | 4 | 7 | 7 | 12 | 8 | 12.75 | 6 | 7.75 | 5.8 | 9.75 | 15 | 7.5 | 9 | 5.8 | 7.5 | 8.25 | 6.9 | 6.6 | 5.45 | 10 | 6.23 | 4.85 | 6 | 5.8 | 7.3 | 10 | 12.5 | 4 | 7 | 7 | 12 | 8 | 12.75 | 6 | 7.75 | 5.8 | 9.75
11185 | VIDRO PLANO ARMADO E = 7MM - SEM COLOCACAO | M2 | 168.84 | MATE | 168.84 | MATE | PROCH($B$2;$N$2:$AO$5271;2429;FALSO) | PROCH($B$2;$N$2:$AO$5271; | 2429 | ;FALSO) |  | 2429 | 7.31 | 9.48 | 8.22 | 7.65 | 8.73 | 10.17 | 7.19 | 9.25 | 8.37 | 8.71 | 7.81 | 8.22 | 8.58 | 8.22 | 10.27 | 9.31 | 8.73 | 7.4 | 8.47 | 9.05 | 7.7 | 7.19 | 7.99 | 8.22 | 8.01 | 6.32 | 9.25 | 7.31 | 9.48 | 8.22 | 7.65 | 8.73 | 10.17 | 7.19 | 9.25 | 8.37 | 8.71 | 7.81 | 8.22 | 8.58 | 8.22 | 10.27 | 9.31 | 8.73 | 7.4 | 8.47 | 9.05 | 7.7 | 7.19 | 7.99 | 8.22 | 8.01 | 6.32 | 9.25
11186 | ESPELHO CRISTAL E = 4 MM | M2 | 187.36 | MATE | 187.36 | MATE | PROCH($B$2;$N$2:$AO$5271;2430;FALSO) | PROCH($B$2;$N$2:$AO$5271; | 2430 | ;FALSO) |  | 2430 | 8.08 | 10.48 | 9.08 | 8.46 | 9.65 | 11.24 | 7.95 | 10.22 | 9.25 | 9.63 | 8.63 | 9.08 | 9.48 | 9.08 | 11.35 | 10.29 | 9.65 | 8.17 | 9.37 | 10 | 8.51 | 7.95 | 8.83 | 9.08 | 8.85 | 6.98 | 10.22 | 8.08 | 10.48 | 9.08 | 8.46 | 9.65 | 11.24 | 7.95 | 10.22 | 9.25 | 9.63 | 8.63 | 9.08 | 9.48 | 9.08 | 11.35 | 10.29 | 9.65 | 8.17 | 9.37 | 10 | 8.51 | 7.95 | 8.83 | 9.08 | 8.85 | 6.98 | 10.22
11188 | VIDRO LISO FUME E = 4MM - SEM COLOCACAO | M2 | 87.14 | MATE | 87.14 | MATE | PROCH($B$2;$N$2:$AO$5271;2431;FALSO) | PROCH($B$2;$N$2:$AO$5271; | 2431 | ;FALSO) |  | 2431 | 15.18 | 13.92 | 19.06 | 15.37 | 15.1 | 15.74 | 21.62 | 17.46 | 17.25 | 11.5 | 15.1 | 15.19 | 18.07 | 16.34 | 17.25 | 18.48 | 12.71 | 17.79 | 16.64 | 16.1 | 11.99 | 15.13 | 18.1 | 14.28 | 13.19 | 15.13 | 15 | 15.18 | 13.92 | 19.06 | 15.37 | 15.1 | 15.74 | 21.62 | 17.46 | 17.25 | 11.5 | 15.1 | 15.19 | 18.07 | 16.34 | 17.25 | 18.48 | 12.71 | 17.79 | 16.64 | 16.1 | 11.99 | 15.13 | 18.1 | 14.28 | 13.19 | 15.13 | 15
11189 | VIDRO LISO FUME E = 6MM - SEM COLOCACAO | M2 | 130.72 | MATE | 130.72 | MATE | PROCH($B$2;$N$2:$AO$5271;2432;FALSO) | PROCH($B$2;$N$2:$AO$5271; | 2432 | ;FALSO) |  | 2432 | 27.3 | 27.26 | 31.74 | 36.49 | 34.42 | 27.59 | 28.54 | 42.95 | 28.48 | 29.75 | 33.07 | 28.8 | 28.17 | 32.82 | 25.34 | 35.41 | 28.78 | 26.91 | 32.21 | 30.51 | 37.15 | 25.49 | 32.96 | 25.7 | 30.88 | 31.39 | 29.47 | 27.3 | 27.26 | 31.74 | 36.49 | 34.42 | 27.59 | 28.54 | 42.95 | 28.48 | 29.75 | 33.07 | 28.8 | 28.17 | 32.82 | 25.34 | 35.41 | 28.78 | 26.91 | 32.21 | 30.51 | 37.15 | 25.49 | 32.96 | 25.7 | 30.88 | 31.39 | 29.47
11190 | JANELA BASCULANTE, ACO, COM BATENTE/REQUADRO, 60 X 60 CM (SEM VIDROS) | UN | 166.9 | MATE | 166.9 | MATE | PROCH($B$2;$N$2:$AO$5271;2433;FALSO) | PROCH($B$2;$N$2:$AO$5271; | 2433 | ;FALSO) |  | 2433 | 2.47 | 2.47 | 2.88 | 3.31 | 3.12 | 2.5 | 2.59 | 3.89 | 2.58 | 2.7 | 3 | 2.61 | 2.55 | 2.97 | 2.3 | 3.21 | 2.61 | 2.44 | 2.92 | 2.76 | 3.37 | 2.31 | 2.99 | 2.33 | 2.8 | 2.84 | 2.67 | 2.47 | 2.47 | 2.88 | 3.31 | 3.12 | 2.5 | 2.59 | 3.89 | 2.58 | 2.7 | 3 | 2.61 | 2.55 | 2.97 | 2.3 | 3.21 | 2.61 | 2.44 | 2.92 | 2.76 | 3.37 | 2.31 | 2.99 | 2.33 | 2.8 | 2.84 | 2.67
11192 | JANELA BASCULANTE, ACO, COM BATENTE/REQUADRO, 80 X 80 CM (SEM VIDROS) | UN | 307.08 | MATE | 307.08 | MATE | PROCH($B$2;$N$2:$AO$5271;2434;FALSO) | PROCH($B$2;$N$2:$AO$5271; | 2434 | ;FALSO) |  | 2434 | 11.19 | 11.18 | 13.01 | 14.96 | 14.11 | 11.31 | 11.7 | 17.61 | 11.68 | 12.2 | 13.56 | 11.81 | 11.55 | 13.46 | 10.39 | 14.52 | 11.8 | 11.03 | 13.21 | 12.51 | 15.23 | 10.45 | 13.51 | 10.54 | 12.66 | 12.87 | 12.08 | 11.19 | 11.18 | 13.01 | 14.96 | 14.11 | 11.31 | 11.7 | 17.61 | 11.68 | 12.2 | 13.56 | 11.81 | 11.55 | 13.46 | 10.39 | 14.52 | 11.8 | 11.03 | 13.21 | 12.51 | 15.23 | 10.45 | 13.51 | 10.54 | 12.66 | 12.87 | 12.08
11193 | JANELA DE CORRER, ACO, BATENTE/REQUADRO DE 6 A 14 CM, VENEZIANA, PINT ANTICORROSIVA, PINT ACABAMENTO, COM VIDRO, 6 FLS, 120 X 150 CM (A X L) | M2 | 651.31 | MATE | 651.31 | MATE | PROCH($B$2;$N$2:$AO$5271;2435;FALSO) | PROCH($B$2;$N$2:$AO$5271; | 2435 | ;FALSO) |  | 2435 | 4.09 | 4.09 | 4.76 | 5.47 | 5.16 | 4.14 | 4.28 | 6.44 | 4.27 | 4.46 | 4.96 | 4.32 | 4.23 | 4.92 | 3.8 | 5.31 | 4.32 | 4.04 | 4.83 | 4.58 | 5.57 | 3.82 | 4.94 | 3.86 | 4.63 | 4.71 | 4.42 | 4.09 | 4.09 | 4.76 | 5.47 | 5.16 | 4.14 | 4.28 | 6.44 | 4.27 | 4.46 | 4.96 | 4.32 | 4.23 | 4.92 | 3.8 | 5.31 | 4.32 | 4.04 | 4.83 | 4.58 | 5.57 | 3.82 | 4.94 | 3.86 | 4.63 | 4.71 | 4.42
11194 | JANELA DE CORRER, ACO, BATENTE/REQUADRO DE 6 A 14 CM, VENEZIANA, PINT ANTICORROSIVA, SEM VIDRO, 6 FLS, 120 X 150 CM (A X L) | M2 | 586.42 | MATE | 586.42 | MATE | PROCH($B$2;$N$2:$AO$5271;2436;FALSO) | PROCH($B$2;$N$2:$AO$5271; | 2436 | ;FALSO) |  | 2436 | 2.54 | 2.53 | 2.95 | 3.39 | 3.2 | 2.56 | 2.65 | 3.99 | 2.65 | 2.76 | 3.07 | 2.68 | 2.62 | 3.05 | 2.35 | 3.29 | 2.68 | 2.5 | 2.99 | 2.84 | 3.45 | 2.37 | 3.06 | 2.39 | 2.87 | 2.92 | 2.74 | 2.54 | 2.53 | 2.95 | 3.39 | 3.2 | 2.56 | 2.65 | 3.99 | 2.65 | 2.76 | 3.07 | 2.68 | 2.62 | 3.05 | 2.35 | 3.29 | 2.68 | 2.5 | 2.99 | 2.84 | 3.45 | 2.37 | 3.06 | 2.39 | 2.87 | 2.92 | 2.74
11197 | JANELA DE CORRER, ACO, COM BATENTE/REQUADRO DE 6 A 14 CM, SEM DIVISAO, PINT ANTICORROSIVA, PINT ACABAMENTO, COM VIDRO, SEM BANDEIRA, 2 FLS, 120 X 150 CM (A X L) | UN | 891.97 | MATE | 891.97 | MATE | PROCH($B$2;$N$2:$AO$5271;2437;FALSO) | PROCH($B$2;$N$2:$AO$5271; | 2437 | ;FALSO) |  | 2437 | 13.99 | 13.97 | 16.26 | 18.7 | 17.64 | 14.14 | 14.62 | 22.01 | 14.59 | 15.24 | 16.94 | 14.76 | 14.44 | 16.82 | 12.98 | 18.14 | 14.75 | 13.79 | 16.51 | 15.63 | 19.04 | 13.06 | 16.89 | 13.17 | 15.82 | 16.09 | 15.1 | 13.99 | 13.97 | 16.26 | 18.7 | 17.64 | 14.14 | 14.62 | 22.01 | 14.59 | 15.24 | 16.94 | 14.76 | 14.44 | 16.82 | 12.98 | 18.14 | 14.75 | 13.79 | 16.51 | 15.63 | 19.04 | 13.06 | 16.89 | 13.17 | 15.82 | 16.09 | 15.1
11199 | JANELA DE CORRER, ACO, BATENTE/REQUADRO DE 6 A 14 CM, COM DIVISAO HORIZ , PINT ANTICORROSIVA, SEM VIDRO, BANDEIRA COM BASCULA, 4 FLS, 120 X 150 CM (A X L) | UN | 921.76 | MATE | 921.76 | MATE | PROCH($B$2;$N$2:$AO$5271;2438;FALSO) | PROCH($B$2;$N$2:$AO$5271; | 2438 | ;FALSO) |  | 2438 | 13.66 | 13.64 | 15.88 | 18.26 | 17.23 | 13.81 | 14.28 | 21.49 | 14.25 | 14.89 | 16.55 | 14.41 | 14.1 | 16.42 | 12.68 | 17.72 | 14.4 | 13.47 | 16.12 | 15.27 | 18.59 | 12.75 | 16.49 | 12.86 | 15.45 | 15.71 | 14.75 | 13.66 | 13.64 | 15.88 | 18.26 | 17.23 | 13.81 | 14.28 | 21.49 | 14.25 | 14.89 | 16.55 | 14.41 | 14.1 | 16.42 | 12.68 | 17.72 | 14.4 | 13.47 | 16.12 | 15.27 | 18.59 | 12.75 | 16.49 | 12.86 | 15.45 | 15.71 | 14.75
11227 | JANELA DE CORRER, ACO, BATENTE/REQUADRO DE 6 A 14 CM, SEM DIVISAO, PINT ANTICORROSIVA, SEM VIDRO, BANDEIRA COM BASCULA, 4 FLS, 120 X 200 CM (A X L) | UN | 680.38 | MATE | 680.38 | MATE | PROCH($B$2;$N$2:$AO$5271;2439;FALSO) | PROCH($B$2;$N$2:$AO$5271; | 2439 | ;FALSO) |  | 2439 | 5.21 | 5.2 | 6.06 | 6.97 | 6.57 | 5.27 | 5.45 | 8.2 | 5.44 | 5.68 | 6.31 | 5.5 | 5.38 | 6.27 | 4.84 | 6.76 | 5.49 | 5.14 | 6.15 | 5.82 | 7.09 | 4.86 | 6.29 | 4.91 | 5.89 | 5.99 | 5.63 | 5.21 | 5.2 | 6.06 | 6.97 | 6.57 | 5.27 | 5.45 | 8.2 | 5.44 | 5.68 | 6.31 | 5.5 | 5.38 | 6.27 | 4.84 | 6.76 | 5.49 | 5.14 | 6.15 | 5.82 | 7.09 | 4.86 | 6.29 | 4.91 | 5.89 | 5.99 | 5.63
11231 | JANELA BASCULANTE, ACO, COM BATENTE/REQUADRO, 80 X 80 CM (SEM VIDROS) | M2 | 479.82 | MATE | 479.82 | MATE | PROCH($B$2;$N$2:$AO$5271;2440;FALSO) | PROCH($B$2;$N$2:$AO$5271; | 2440 | ;FALSO) |  | 2440 | 6.53 | 9.2 | 10.12 | 11.32 | 7.45 | 5.61 | 7.08 | 6.35 | 6.81 | 9.2 | 5.52 | 7.73 | 7.27 | 8.83 | 6.9 | 9.57 | 5.52 | 5.24 | 9.2 | 6.62 | 5.52 | 7.18 | 5.52 | 6.53 | 8.28 | 5.89 | 7.82 | 6.53 | 9.2 | 10.12 | 11.32 | 7.45 | 5.61 | 7.08 | 6.35 | 6.81 | 9.2 | 5.52 | 7.73 | 7.27 | 8.83 | 6.9 | 9.57 | 5.52 | 5.24 | 9.2 | 6.62 | 5.52 | 7.18 | 5.52 | 6.53 | 8.28 | 5.89 | 7.82
11234 | RALO FOFO COM REQUADRO, QUADRADO 200 X 200 MM | UN | 49.17 | MATE | 49.17 | MATE | PROCH($B$2;$N$2:$AO$5271;2441;FALSO) | PROCH($B$2;$N$2:$AO$5271; | 2441 | ;FALSO) |  | 2441 | 2.59 | 3.65 | 4.01 | 4.49 | 2.95 | 2.22 | 2.81 | 2.52 | 2.7 | 3.65 | 2.19 | 3.06 | 2.88 | 3.5 | 2.73 | 3.79 | 2.19 | 2.08 | 3.65 | 2.63 | 2.19 | 2.84 | 2.19 | 2.59 | 3.28 | 2.33 | 3.1 | 2.59 | 3.65 | 4.01 | 4.49 | 2.95 | 2.22 | 2.81 | 2.52 | 2.7 | 3.65 | 2.19 | 3.06 | 2.88 | 3.5 | 2.73 | 3.79 | 2.19 | 2.08 | 3.65 | 2.63 | 2.19 | 2.84 | 2.19 | 2.59 | 3.28 | 2.33 | 3.1
11235 | GRELHA FOFO SIMPLES COM REQUADRO, CARGA MAXIMA 1,5 T, 150 X 1000 MM, E= *15* MM | UN | 113.48 | MATE | 113.48 | MATE | PROCH($B$2;$N$2:$AO$5271;2442;FALSO) | PROCH($B$2;$N$2:$AO$5271; | 2442 | ;FALSO) |  | 2442 | 84.52 | 84.52 | 84.52 | 84.52 | 84.52 | 84.52 | 84.52 | 84.52 | 84.52 | 84.52 | 70.77 | 84.52 | 84.52 | 84.52 | 84.52 | 84.52 | 84.52 | 96.29 | 96.83 | 84.52 | 84.52 | 84.52 | 84.52 | 60.64 | 84.52 | 84.52 | 84.52 | 84.52 | 84.52 | 84.52 | 84.52 | 84.52 | 84.52 | 84.52 | 84.52 | 84.52 | 84.52 | 70.77 | 84.52 | 84.52 | 84.52 | 84.52 | 84.52 | 84.52 | 96.29 | 96.83 | 84.52 | 84.52 | 84.52 | 84.52 | 60.64 | 84.52 | 84.52 | 84.52
11236 | GRELHA FOFO SIMPLES COM REQUADRO, CARGA MAXIMA 1,5 T, 200 X 1000 MM, E= *15* MM | UN | 144.22 | MATE | 144.22 | MATE | PROCH($B$2;$N$2:$AO$5271;2443;FALSO) | PROCH($B$2;$N$2:$AO$5271; | 2443 | ;FALSO) |  | 2443 | 84.52 | 84.52 | 84.52 | 84.52 | 84.52 | 84.52 | 84.52 | 84.52 | 84.52 | 84.52 | 70.77 | 84.52 | 84.52 | 84.52 | 84.52 | 84.52 | 84.52 | 96.29 | 96.83 | 84.52 | 84.52 | 84.52 | 84.52 | 60.64 | 84.52 | 84.52 | 84.52 | 84.52 | 84.52 | 84.52 | 84.52 | 84.52 | 84.52 | 84.52 | 84.52 | 84.52 | 84.52 | 70.77 | 84.52 | 84.52 | 84.52 | 84.52 | 84.52 | 84.52 | 96.29 | 96.83 | 84.52 | 84.52 | 84.52 | 84.52 | 60.64 | 84.52 | 84.52 | 84.52
11241 | TAMPAO FOFO ARTICULADO P/ REGISTRO, CLASSE A15 CARGA MAXIMA 1,5 T, *400 X 400* MM | UN | 132.4 | MATE | 132.4 | MATE | PROCH($B$2;$N$2:$AO$5271;2444;FALSO) | PROCH($B$2;$N$2:$AO$5271; | 2444 | ;FALSO) |  | 2444 | 73.45 | 73.45 | 73.45 | 73.45 | 73.45 | 73.45 | 73.45 | 73.45 | 73.45 | 73.45 | 61.5 | 73.45 | 73.45 | 73.45 | 73.45 | 73.45 | 73.45 | 83.67 | 84.14 | 73.45 | 73.45 | 73.45 | 73.45 | 52.69 | 73.45 | 73.45 | 73.45 | 73.45 | 73.45 | 73.45 | 73.45 | 73.45 | 73.45 | 73.45 | 73.45 | 73.45 | 73.45 | 61.5 | 73.45 | 73.45 | 73.45 | 73.45 | 73.45 | 73.45 | 83.67 | 84.14 | 73.45 | 73.45 | 73.45 | 73.45 | 52.69 | 73.45 | 73.45 | 73.45
11244 | GRELHA FOFO ARTICULADA, CARGA MAXIMA 1,5 T, *300 X 1000* MM, E= *15* MM | UN | 148.71 | MATE | 148.71 | MATE | PROCH($B$2;$N$2:$AO$5271;2445;FALSO) | PROCH($B$2;$N$2:$AO$5271; | 2445 | ;FALSO) |  | 2445 | 87.67 | 87.67 | 87.67 | 87.67 | 87.67 | 87.67 | 87.67 | 87.67 | 87.67 | 87.67 | 73.41 | 87.67 | 87.67 | 87.67 | 87.67 | 87.67 | 87.67 | 99.88 | 100.44 | 87.67 | 87.67 | 87.67 | 87.67 | 62.9 | 87.67 | 87.67 | 87.67 | 87.67 | 87.67 | 87.67 | 87.67 | 87.67 | 87.67 | 87.67 | 87.67 | 87.67 | 87.67 | 73.41 | 87.67 | 87.67 | 87.67 | 87.67 | 87.67 | 87.67 | 99.88 | 100.44 | 87.67 | 87.67 | 87.67 | 87.67 | 62.9 | 87.67 | 87.67 | 87.67
11245 | GRELHA FOFO SIMPLES COM REQUADRO, CARGA MAXIMA 12,5 T, *300 X 1000* MM, E= *15* MM, AREA ESTACIONAMENTO CARRO PASSEIO | UN | 205.69 | MATE | 205.69 | MATE | PROCH($B$2;$N$2:$AO$5271;2446;FALSO) | PROCH($B$2;$N$2:$AO$5271; | 2446 | ;FALSO) |  | 2446 | 84.52 | 84.52 | 84.52 | 84.52 | 84.52 | 84.52 | 84.52 | 84.52 | 84.52 | 84.52 | 70.77 | 84.52 | 84.52 | 84.52 | 84.52 | 84.52 | 84.52 | 96.29 | 96.83 | 84.52 | 84.52 | 84.52 | 84.52 | 60.64 | 84.52 | 84.52 | 84.52 | 84.52 | 84.52 | 84.52 | 84.52 | 84.52 | 84.52 | 84.52 | 84.52 | 84.52 | 84.52 | 70.77 | 84.52 | 84.52 | 84.52 | 84.52 | 84.52 | 84.52 | 96.29 | 96.83 | 84.52 | 84.52 | 84.52 | 84.52 | 60.64 | 84.52 | 84.52 | 84.52
11247 | CAIXA DE PASSAGEM N 7, DE EMBUTIR, PADRAO TELEBRAS, DIMENSOES 150 X 150 X 15 CM, EM CHAPA DE ACO GALVANIZADO | UN | 728.67 | MATE | 728.67 | MATE | PROCH($B$2;$N$2:$AO$5271;2447;FALSO) | PROCH($B$2;$N$2:$AO$5271; | 2447 | ;FALSO) |  | 2447 | 98.75 | 98.75 | 98.75 | 98.75 | 98.75 | 98.75 | 98.75 | 98.75 | 98.75 | 98.75 | 82.69 | 98.75 | 98.75 | 98.75 | 98.75 | 98.75 | 98.75 | 112.5 | 113.13 | 98.75 | 98.75 | 98.75 | 98.75 | 70.85 | 98.75 | 98.75 | 98.75 | 98.75 | 98.75 | 98.75 | 98.75 | 98.75 | 98.75 | 98.75 | 98.75 | 98.75 | 98.75 | 82.69 | 98.75 | 98.75 | 98.75 | 98.75 | 98.75 | 98.75 | 112.5 | 113.13 | 98.75 | 98.75 | 98.75 | 98.75 | 70.85 | 98.75 | 98.75 | 98.75
11249 | CAIXA DE PASSAGEM N 8, DE EMBUTIR, PADRAO TELEBRAS, DIMENSOES 200 X 200 X 20 CM, EM CHAPA DE ACO GALVANIZADO | UN | 2381.78 | MATE | 2381.78 | MATE | PROCH($B$2;$N$2:$AO$5271;2448;FALSO) | PROCH($B$2;$N$2:$AO$5271; | 2448 | ;FALSO) |  | 2448 | 0.63 | 0.28 | 0.39 | 0.3 | 0.26 | 0.25 | 0.19 | 0.22 | 0.25 | 0.12 | 0.18 | 0.41 | 0.17 | 0.28 | 0.35 | 0.38 | 0.29 | 0.29 | 0.31 | 0.28 | 0.46 | 0.47 | 0.53 | 0.43 | 0.23 | 0.42 | 0.28 | 0.63 | 0.28 | 0.39 | 0.3 | 0.26 | 0.25 | 0.19 | 0.22 | 0.25 | 0.12 | 0.18 | 0.41 | 0.17 | 0.28 | 0.35 | 0.38 | 0.29 | 0.29 | 0.31 | 0.28 | 0.46 | 0.47 | 0.53 | 0.43 | 0.23 | 0.42 | 0.28
11250 | CAIXA DE PASSAGEM N 2, DE EMBUTIR, PADRAO TELEBRAS, DIMENSOES 20 X 20 X 12 CM, EM CHAPA DE ACO GALVANIZADO | UN | 37.21 | MATE | 37.21 | MATE | PROCH($B$2;$N$2:$AO$5271;2449;FALSO) | PROCH($B$2;$N$2:$AO$5271; | 2449 | ;FALSO) |  | 2449 | 350 | 162 | 303.29 | 303.29 | 232.77 | 183.5 | 125 | 150 | 186.25 | 300 | 179.62 | 322.5 | 155 | 165 | 252 | 350 | 330.68 | 210 | 290 | 240 | 430 | 275 | 330 | 220 | 225 | 303.29 | 125 | 350 | 162 | 303.29 | 303.29 | 232.77 | 183.5 | 125 | 150 | 186.25 | 300 | 179.62 | 322.5 | 155 | 165 | 252 | 350 | 330.68 | 210 | 290 | 240 | 430 | 275 | 330 | 220 | 225 | 303.29 | 125
11251 | CAIXA DE PASSAGEM N 3, DE EMBUTIR, PADRAO TELEBRAS, DIMENSOES 40 X 40 X 12 CM, EM CHAPA DE ACO GALVANIZADO | UN | 78.3 | MATE | 78.3 | MATE | PROCH($B$2;$N$2:$AO$5271;2450;FALSO) | PROCH($B$2;$N$2:$AO$5271; | 2450 | ;FALSO) |  | 2450 | 374.7 | 173.43 | 324.69 | 324.69 | 249.2 | 196.45 | 133.82 | 160.58 | 199.39 | 321.17 | 192.29 | 345.26 | 165.94 | 176.64 | 269.78 | 374.7 | 354.02 | 224.82 | 310.47 | 256.94 | 460.35 | 294.41 | 353.29 | 235.52 | 240.88 | 324.69 | 133.82 | 374.7 | 173.43 | 324.69 | 324.69 | 249.2 | 196.45 | 133.82 | 160.58 | 199.39 | 321.17 | 192.29 | 345.26 | 165.94 | 176.64 | 269.78 | 374.7 | 354.02 | 224.82 | 310.47 | 256.94 | 460.35 | 294.41 | 353.29 | 235.52 | 240.88 | 324.69 | 133.82
11253 | CAIXA DE PASSAGEM N 4, DE EMBUTIR, PADRAO TELEBRAS, DIMENSOES 60 X 60 X 12 CM, EM CHAPA DE ACO GALVANIZADO | UN | 153.98 | MATE | 153.98 | MATE | PROCH($B$2;$N$2:$AO$5271;2451;FALSO) | PROCH($B$2;$N$2:$AO$5271; | 2451 | ;FALSO) |  | 2451 | 286.58 | 132.64 | 248.34 | 248.34 | 190.59 | 150.25 | 102.35 | 122.82 | 152.5 | 245.64 | 147.07 | 264.07 | 126.91 | 135.1 | 206.34 | 286.58 | 270.76 | 171.95 | 237.45 | 196.51 | 352.09 | 225.17 | 270.21 | 180.14 | 184.23 | 248.34 | 102.35 | 286.58 | 132.64 | 248.34 | 248.34 | 190.59 | 150.25 | 102.35 | 122.82 | 152.5 | 245.64 | 147.07 | 264.07 | 126.91 | 135.1 | 206.34 | 286.58 | 270.76 | 171.95 | 237.45 | 196.51 | 352.09 | 225.17 | 270.21 | 180.14 | 184.23 | 248.34 | 102.35
11254 | CAIXA DE PASSAGEM N 4, DE SOBREPOR, PADRAO TELEBRAS, DIMENSOES 60 X 60 X *12* CM, EM CHAPA DE ACO GALVANIZADO | UN | 165.44 | MATE | 165.44 | MATE | PROCH($B$2;$N$2:$AO$5271;2452;FALSO) | PROCH($B$2;$N$2:$AO$5271; | 2452 | ;FALSO) |  | 2452 | 401.47 | 185.82 | 347.89 | 347.89 | 267 | 210.48 | 143.38 | 172.05 | 213.63 | 344.11 | 206.03 | 369.92 | 177.79 | 189.26 | 289.05 | 401.47 | 379.3 | 240.88 | 332.64 | 275.29 | 493.23 | 315.44 | 378.52 | 252.35 | 258.08 | 347.89 | 143.38 | 401.47 | 185.82 | 347.89 | 347.89 | 267 | 210.48 | 143.38 | 172.05 | 213.63 | 344.11 | 206.03 | 369.92 | 177.79 | 189.26 | 289.05 | 401.47 | 379.3 | 240.88 | 332.64 | 275.29 | 493.23 | 315.44 | 378.52 | 252.35 | 258.08 | 347.89 | 143.38
11255 | CAIXA DE PASSAGEM N 5, DE EMBUTIR, PADRAO TELEBRAS, DIMENSOES 80 X 80 X 12 CM, EM CHAPA DE ACO GALVANIZADO | UN | 250.55 | MATE | 250.55 | MATE | PROCH($B$2;$N$2:$AO$5271;2453;FALSO) | PROCH($B$2;$N$2:$AO$5271; | 2453 | ;FALSO) |  | 2453 | 1.91 | 1.79 | 1.13 | 1.85 | 1.26 | 1.61 | 1.31 | 1.68 | 1.56 | 1.7 | 1.38 | 1.6 | 1.52 | 1.51 | 1.65 | 1.79 | 1.53 | 1.41 | 1.29 | 1.6 | 1.63 | 1.49 | 1.59 | 1.44 | 1.77 | 1.51 | 1.91 | 1.91 | 1.79 | 1.13 | 1.85 | 1.26 | 1.61 | 1.31 | 1.68 | 1.56 | 1.7 | 1.38 | 1.6 | 1.52 | 1.51 | 1.65 | 1.79 | 1.53 | 1.41 | 1.29 | 1.6 | 1.63 | 1.49 | 1.59 | 1.44 | 1.77 | 1.51 | 1.91
11256 | CAIXA DE PASSAGEM N 5, DE SOBREPOR, PADRAO TELEBRAS, DIMENSOES 80 X 80 X *12* CM, EM CHAPA DE ACO GALVANIZADO | UN | 286.72 | MATE | 286.72 | MATE | PROCH($B$2;$N$2:$AO$5271;2454;FALSO) | PROCH($B$2;$N$2:$AO$5271; | 2454 | ;FALSO) |  | 2454 | 26.27 | 21.28 | 18.11 | 24.22 | 20.01 | 22.31 | 29.21 | 23.18 | 15.78 | 24.95 | 18.27 | 23.49 | 24.95 | 23.05 | 21.87 | 20.4 | 29.73 | 24.95 | 17.61 | 19.08 | 19.82 | 22.02 | 12.62 | 26.42 | 25.32 | 22.02 | 22.02 | 26.27 | 21.28 | 18.11 | 24.22 | 20.01 | 22.31 | 29.21 | 23.18 | 15.78 | 24.95 | 18.27 | 23.49 | 24.95 | 23.05 | 21.87 | 20.4 | 29.73 | 24.95 | 17.61 | 19.08 | 19.82 | 22.02 | 12.62 | 26.42 | 25.32 | 22.02 | 22.02
11267 | ARRUELA REDONDA DE LATAO, DIAMETRO EXTERNO = 34 MM, ESPESSURA = 2,5 MM, DIAMETRO DO FURO = 17 MM | UN | 7.1 | MATE | 7.1 | MATE | PROCH($B$2;$N$2:$AO$5271;2455;FALSO) | PROCH($B$2;$N$2:$AO$5271; | 2455 | ;FALSO) |  | 2455 | 54.28 | 60.67 | 39.35 | 39.35 | 72.17 | 39.35 | 39.35 | 39.35 | 39.35 | 39.35 | 39.35 | 35.12 | 56.84 | 39.35 | 47.9 | 54.43 | 39.35 | 51.93 | 95.8 | 33.21 | 97.4 | 73.45 | 42.53 | 111.77 | 63.87 | 39.35 | 60.67 | 54.28 | 60.67 | 39.35 | 39.35 | 72.17 | 39.35 | 39.35 | 39.35 | 39.35 | 39.35 | 39.35 | 35.12 | 56.84 | 39.35 | 47.9 | 54.43 | 39.35 | 51.93 | 95.8 | 33.21 | 97.4 | 73.45 | 42.53 | 111.77 | 63.87 | 39.35 | 60.67
11270 | ABRACADEIRA DE LATAO PARA FIXACAO DE CABO PARA-RAIO, DIMENSOES 32 X 24 X 24 MM | UN | 1.05 | MATE | 1.05 | MATE | PROCH($B$2;$N$2:$AO$5271;2456;FALSO) | PROCH($B$2;$N$2:$AO$5271; | 2456 | ;FALSO) |  | 2456 | 148.71 | 148.71 | 148.71 | 148.71 | 148.71 | 148.71 | 148.71 | 148.71 | 148.71 | 148.71 | 141.4 | 148.71 | 148.71 | 148.71 | 148.71 | 148.71 | 148.71 | 187.09 | 132.13 | 148.71 | 148.71 | 148.71 | 148.71 | 148.71 | 148.71 | 148.71 | 148.71 | 148.71 | 148.71 | 148.71 | 148.71 | 148.71 | 148.71 | 148.71 | 148.71 | 148.71 | 148.71 | 141.4 | 148.71 | 148.71 | 148.71 | 148.71 | 148.71 | 148.71 | 187.09 | 132.13 | 148.71 | 148.71 | 148.71 | 148.71 | 148.71 | 148.71 | 148.71 | 148.71
11272 | ALCA PREFORMADA DE DISTRIBUICAO, EM ACO GALVANIZADO, PARA CONDUTORES DE ALUMINIO AWG 2 (CAA 6/1 OU CA 7 FIOS) | UN | 3.82 | MATE | 3.82 | MATE | PROCH($B$2;$N$2:$AO$5271;2457;FALSO) | PROCH($B$2;$N$2:$AO$5271; | 2457 | ;FALSO) |  | 2457 | 205.69 | 205.69 | 205.69 | 205.69 | 205.69 | 205.69 | 205.69 | 205.69 | 205.69 | 205.69 | 195.58 | 205.69 | 205.69 | 205.69 | 205.69 | 205.69 | 205.69 | 258.77 | 182.76 | 205.69 | 205.69 | 205.69 | 205.69 | 205.69 | 205.69 | 205.69 | 205.69 | 205.69 | 205.69 | 205.69 | 205.69 | 205.69 | 205.69 | 205.69 | 205.69 | 205.69 | 205.69 | 195.58 | 205.69 | 205.69 | 205.69 | 205.69 | 205.69 | 205.69 | 258.77 | 182.76 | 205.69 | 205.69 | 205.69 | 205.69 | 205.69 | 205.69 | 205.69 | 205.69
11273 | ALCA PREFORMADA DE DISTRIBUICAO, EM ACO GALVANIZADO, PARA CONDUTORES DE ALUMINIO AWG 1/0 (CAA 6/1 OU CA 7 FIOS) | UN | 6.33 | MATE | 6.33 | MATE | PROCH($B$2;$N$2:$AO$5271;2458;FALSO) | PROCH($B$2;$N$2:$AO$5271; | 2458 | ;FALSO) |  | 2458 | 113.48 | 113.48 | 113.48 | 113.48 | 113.48 | 113.48 | 113.48 | 113.48 | 113.48 | 113.48 | 107.9 | 113.48 | 113.48 | 113.48 | 113.48 | 113.48 | 113.48 | 142.77 | 100.83 | 113.48 | 113.48 | 113.48 | 113.48 | 113.48 | 113.48 | 113.48 | 113.48 | 113.48 | 113.48 | 113.48 | 113.48 | 113.48 | 113.48 | 113.48 | 113.48 | 113.48 | 113.48 | 107.9 | 113.48 | 113.48 | 113.48 | 113.48 | 113.48 | 113.48 | 142.77 | 100.83 | 113.48 | 113.48 | 113.48 | 113.48 | 113.48 | 113.48 | 113.48 | 113.48
11274 | ALCA PREFORMADA DE SERVICO, EM ACO GALVANIZADO, PARA CONDUTORES DE ALUMINIO AWG 6 (CAA 6/1) | UN | 1.17 | MATE | 1.17 | MATE | PROCH($B$2;$N$2:$AO$5271;2459;FALSO) | PROCH($B$2;$N$2:$AO$5271; | 2459 | ;FALSO) |  | 2459 | 144.22 | 144.22 | 144.22 | 144.22 | 144.22 | 144.22 | 144.22 | 144.22 | 144.22 | 144.22 | 137.13 | 144.22 | 144.22 | 144.22 | 144.22 | 144.22 | 144.22 | 181.43 | 128.14 | 144.22 | 144.22 | 144.22 | 144.22 | 144.22 | 144.22 | 144.22 | 144.22 | 144.22 | 144.22 | 144.22 | 144.22 | 144.22 | 144.22 | 144.22 | 144.22 | 144.22 | 144.22 | 137.13 | 144.22 | 144.22 | 144.22 | 144.22 | 144.22 | 144.22 | 181.43 | 128.14 | 144.22 | 144.22 | 144.22 | 144.22 | 144.22 | 144.22 | 144.22 | 144.22
11275 | ALCA PREFORMADA DE SERVICO, EM ACO GALVANIZADO, PARA CONDUTORES DE ALUMINIO AWG 4 (CAA 6/1) | UN | 1.53 | MATE | 1.53 | MATE | PROCH($B$2;$N$2:$AO$5271;2460;FALSO) | PROCH($B$2;$N$2:$AO$5271; | 2460 | ;FALSO) |  | 2460 | 3.14 | 2.9 | 3.68 | 3.06 | 3.81 | 2.93 | 4.49 | 4.48 | 3.37 | 4.31 | 3.36 | 3.67 | 3.47 | 3.99 | 3.11 | 4.4 | 3.99 | 4.39 | 4.82 | 3.04 | 3.51 | 1.85 | 4.03 | 3.31 | 3.62 | 4.07 | 3.7 | 3.14 | 2.9 | 3.68 | 3.06 | 3.81 | 2.93 | 4.49 | 4.48 | 3.37 | 4.31 | 3.36 | 3.67 | 3.47 | 3.99 | 3.11 | 4.4 | 3.99 | 4.39 | 4.82 | 3.04 | 3.51 | 1.85 | 4.03 | 3.31 | 3.62 | 4.07 | 3.7
11280 | CORTADEIRA DE PISO DE CONCRETO E ASFALTO, PARA DISCO PADRAO DE DIAMETRO 350 MM (14") OU 450 MM (18") , MOTOR A GASOLINA, POTENCIA 13 HP, SEM DISCO | UN | 9712.34 | MATE | 9712.34 | MATE | PROCH($B$2;$N$2:$AO$5271;2461;FALSO) | PROCH($B$2;$N$2:$AO$5271; | 2461 | ;FALSO) |  | 2461 | 15.96 | 14.73 | 18.71 | 15.55 | 19.35 | 14.88 | 22.84 | 22.75 | 17.16 | 21.88 | 17.09 | 18.66 | 17.67 | 20.3 | 15.8 | 22.35 | 20.29 | 22.3 | 24.48 | 15.47 | 17.85 | 9.41 | 20.47 | 16.85 | 18.39 | 20.68 | 18.79 | 15.96 | 14.73 | 18.71 | 15.55 | 19.35 | 14.88 | 22.84 | 22.75 | 17.16 | 21.88 | 17.09 | 18.66 | 17.67 | 20.3 | 15.8 | 22.35 | 20.29 | 22.3 | 24.48 | 15.47 | 17.85 | 9.41 | 20.47 | 16.85 | 18.39 | 20.68 | 18.79
11281 | COMPACTADOR DE SOLOS DE PERCURSAO (SOQUETE) COM MOTOR A GASOLINA 4 TEMPOS DE 3 HP (3 CV) | UN | 8546.04 | MATE | 8546.04 | MATE | PROCH($B$2;$N$2:$AO$5271;2462;FALSO) | PROCH($B$2;$N$2:$AO$5271; | 2462 | ;FALSO) |  | 2462 | 309187.5 | 309187.5 | 309187.5 | 309187.5 | 305322.65 | 360718.75 | 309187.5 | 360718.75 | 334953.12 | 342682.81 | 298881.25 | 329800 | 267962.5 | 371025 | 309187.5 | 309187.5 | 347835.93 | 309187.5 | 309187.5 | 309187.5 | 309187.5 | 309187.5 | 298881.25 | 309187.5 | 309187.5 | 309187.5 | 264467.18 | 309187.5 | 309187.5 | 309187.5 | 309187.5 | 305322.65 | 360718.75 | 309187.5 | 360718.75 | 334953.12 | 342682.81 | 298881.25 | 329800 | 267962.5 | 371025 | 309187.5 | 309187.5 | 347835.93 | 309187.5 | 309187.5 | 309187.5 | 309187.5 | 309187.5 | 298881.25 | 309187.5 | 309187.5 | 309187.5 | 264467.18
11282 | ROLO COMPACTADOR VIBRATORIO TANDEM, CILINDROS EM ACO LISO, POTENCIA 23,5 HP, PESO OPERACIONAL 1,665 T, LARGURA DE TRABALHO 0,9 M | UN | 133243.88 | MATE | 133243.88 | MATE | PROCH($B$2;$N$2:$AO$5271;2463;FALSO) | PROCH($B$2;$N$2:$AO$5271; | 2463 | ;FALSO) |  | 2463 | 350296.87 | 350296.87 | 350296.87 | 350296.87 | 345918.16 | 408679.69 | 350296.87 | 408679.69 | 379488.28 | 388245.7 | 338620.31 | 373650 | 303590.62 | 420356.25 | 350296.87 | 350296.87 | 394083.98 | 350296.87 | 350296.87 | 350296.87 | 350296.87 | 350296.87 | 338620.31 | 350296.87 | 350296.87 | 350296.87 | 299630.57 | 350296.87 | 350296.87 | 350296.87 | 350296.87 | 345918.16 | 408679.69 | 350296.87 | 408679.69 | 379488.28 | 388245.7 | 338620.31 | 373650 | 303590.62 | 420356.25 | 350296.87 | 350296.87 | 394083.98 | 350296.87 | 350296.87 | 350296.87 | 350296.87 | 350296.87 | 338620.31 | 350296.87 | 350296.87 | 350296.87 | 299630.57
11289 | TAMPAO FOFO ARTICULADO P/ REGISTRO, CLASSE A15 CARGA MAX 1,5 T, *200 X 200* MM | UN | 52.96 | MATE | 52.96 | MATE | PROCH($B$2;$N$2:$AO$5271;2464;FALSO) | PROCH($B$2;$N$2:$AO$5271; | 2464 | ;FALSO) |  | 2464 | 650718.75 | 650718.75 | 650718.75 | 650718.75 | 642584.76 | 759171.87 | 650718.75 | 759171.87 | 704945.31 | 721213.28 | 629028.12 | 694100 | 563956.25 | 780862.5 | 650718.75 | 650718.75 | 732058.59 | 650718.75 | 650718.75 | 650718.75 | 650718.75 | 650718.75 | 629028.12 | 650718.75 | 650718.75 | 650718.75 | 556599.98 | 650718.75 | 650718.75 | 650718.75 | 650718.75 | 642584.76 | 759171.87 | 650718.75 | 759171.87 | 704945.31 | 721213.28 | 629028.12 | 694100 | 563956.25 | 780862.5 | 650718.75 | 650718.75 | 732058.59 | 650718.75 | 650718.75 | 650718.75 | 650718.75 | 650718.75 | 629028.12 | 650718.75 | 650718.75 | 650718.75 | 556599.98
11292 | TAMPAO FOFO SIMPLES COM BASE, CLASSE A15 CARGA MAX 1,5 T, 300 X 400 MM | UN | 188.2 | MATE | 188.2 | MATE | PROCH($B$2;$N$2:$AO$5271;2465;FALSO) | PROCH($B$2;$N$2:$AO$5271; | 2465 | ;FALSO) |  | 2465 | 107024.65 | 108710.62 | 107024.65 | 107024.65 | 93158.08 | 98787.44 | 93452.99 | 123968.25 | 91290.22 | 74380.95 | 89152.24 | 95415.5 | 107024.65 | 102989.01 | 145901.09 | 112223.69 | 86657.62 | 103294.16 | 108710.62 | 115579.39 | 107024.65 | 107024.65 | 124445.05 | 115090.21 | 107024.65 | 107024.65 | 105436.84 | 107024.65 | 108710.62 | 107024.65 | 107024.65 | 93158.08 | 98787.44 | 93452.99 | 123968.25 | 91290.22 | 74380.95 | 89152.24 | 95415.5 | 107024.65 | 102989.01 | 145901.09 | 112223.69 | 86657.62 | 103294.16 | 108710.62 | 115579.39 | 107024.65 | 107024.65 | 124445.05 | 115090.21 | 107024.65 | 107024.65 | 105436.84
11293 | TAMPAO FOFO SIMPLES COM BASE, CLASSE A15 CARGA MAX 1,5 T, 400 X 500 MM, COM INSCRICAO INCENDIO | UN | 208.06 | MATE | 208.06 | MATE | PROCH($B$2;$N$2:$AO$5271;2466;FALSO) | PROCH($B$2;$N$2:$AO$5271; | 2466 | ;FALSO) |  | 2466 | 95668.15 | 97175.21 | 95668.15 | 95668.15 | 83272.97 | 88304.99 | 83536.59 | 110813.84 | 81603.31 | 66488.3 | 79692.2 | 85290.86 | 95668.15 | 92060.73 | 130419.37 | 100315.51 | 77462.28 | 92333.5 | 97175.21 | 103315.14 | 95668.15 | 95668.15 | 111240.05 | 102877.86 | 95668.15 | 95668.15 | 94248.82 | 95668.15 | 97175.21 | 95668.15 | 95668.15 | 83272.97 | 88304.99 | 83536.59 | 110813.84 | 81603.31 | 66488.3 | 79692.2 | 85290.86 | 95668.15 | 92060.73 | 130419.37 | 100315.51 | 77462.28 | 92333.5 | 97175.21 | 103315.14 | 95668.15 | 95668.15 | 111240.05 | 102877.86 | 95668.15 | 95668.15 | 94248.82
11296 | TAMPAO FOFO SIMPLES COM BASE, CLASSE D400 CARGA MAX 40 T, REDONDO TAMPA 900 MM, REDE PLUVIAL/ESGOTO | UN | 1286.67 | MATE | 1286.67 | MATE | PROCH($B$2;$N$2:$AO$5271;2467;FALSO) | PROCH($B$2;$N$2:$AO$5271; | 2467 | ;FALSO) |  | 2467 | 13.5 | 24.75 | 18 | 13.5 | 9.59 | 13.5 | 11.7 | 16.88 | 12.38 | 12.62 | 10.8 | 12.83 | 18 | 13.95 | 13.5 | 11.43 | 12.11 | 15.75 | 16.43 | 11.63 | 13.5 | 13.5 | 12.6 | 16.2 | 11.34 | 13.5 | 20.25 | 13.5 | 24.75 | 18 | 13.5 | 9.59 | 13.5 | 11.7 | 16.88 | 12.38 | 12.62 | 10.8 | 12.83 | 18 | 13.95 | 13.5 | 11.43 | 12.11 | 15.75 | 16.43 | 11.63 | 13.5 | 13.5 | 12.6 | 16.2 | 11.34 | 13.5 | 20.25
11299 | TAMPAO FOFO SIMPLES, CLASSE A15 CARGA MAX 1,5 T, *550 X 1100* MM, REDE TELEFONE | UN | 435.51 | MATE | 435.51 | MATE | PROCH($B$2;$N$2:$AO$5271;2468;FALSO) | PROCH($B$2;$N$2:$AO$5271; | 2468 | ;FALSO) |  | 2468 | 2086.98 | 2119.85 | 2086.98 | 2086.98 | 1816.58 | 1926.35 | 1822.33 | 2417.38 | 1780.16 | 1450.42 | 1738.46 | 1860.6 | 2086.98 | 2008.28 | 2845.07 | 2188.36 | 1689.82 | 2014.23 | 2119.85 | 2253.79 | 2086.98 | 2086.98 | 2426.68 | 2244.26 | 2086.98 | 2086.98 | 2056.01 | 2086.98 | 2119.85 | 2086.98 | 2086.98 | 1816.58 | 1926.35 | 1822.33 | 2417.38 | 1780.16 | 1450.42 | 1738.46 | 1860.6 | 2086.98 | 2008.28 | 2845.07 | 2188.36 | 1689.82 | 2014.23 | 2119.85 | 2253.79 | 2086.98 | 2086.98 | 2426.68 | 2244.26 | 2086.98 | 2086.98 | 2056.01
11301 | TAMPAO FOFO ARTICULADO, CLASSE B125 CARGA MAX 12,5 T, REDONDO TAMPA 600 MM, REDE PLUVIAL/ESGOTO | UN | 335.73 | MATE | 335.73 | MATE | PROCH($B$2;$N$2:$AO$5271;2469;FALSO) | PROCH($B$2;$N$2:$AO$5271; | 2469 | ;FALSO) |  | 2469 | 16.15 | 29.61 | 21.53 | 16.15 | 11.47 | 16.15 | 13.99 | 20.19 | 14.81 | 15.09 | 12.92 | 15.35 | 21.53 | 16.69 | 16.15 | 13.67 | 14.48 | 18.84 | 19.65 | 13.91 | 16.15 | 16.15 | 15.07 | 19.38 | 13.56 | 16.15 | 24.22 | 16.15 | 29.61 | 21.53 | 16.15 | 11.47 | 16.15 | 13.99 | 20.19 | 14.81 | 15.09 | 12.92 | 15.35 | 21.53 | 16.69 | 16.15 | 13.67 | 14.48 | 18.84 | 19.65 | 13.91 | 16.15 | 16.15 | 15.07 | 19.38 | 13.56 | 16.15 | 24.22
11315 | TAMPAO FOFO SIMPLES COM BASE, CLASSE A15 CARGA MAX 1,5 T, 300 X 300 MM, REDE PLUVIAL/ESGOTO | UN | 80.38 | MATE | 80.38 | MATE | PROCH($B$2;$N$2:$AO$5271;2470;FALSO) | PROCH($B$2;$N$2:$AO$5271; | 2470 | ;FALSO) |  | 2470 | 10.43 | 19.13 | 13.91 | 10.43 | 7.41 | 10.43 | 9.04 | 13.05 | 9.57 | 9.75 | 8.35 | 9.92 | 13.91 | 10.78 | 10.43 | 8.83 | 9.36 | 12.17 | 12.7 | 8.99 | 10.43 | 10.43 | 9.74 | 12.52 | 8.76 | 10.43 | 15.65 | 10.43 | 19.13 | 13.91 | 10.43 | 7.41 | 10.43 | 9.04 | 13.05 | 9.57 | 9.75 | 8.35 | 9.92 | 13.91 | 10.78 | 10.43 | 8.83 | 9.36 | 12.17 | 12.7 | 8.99 | 10.43 | 10.43 | 9.74 | 12.52 | 8.76 | 10.43 | 15.65
11316 | TAMPAO FOFO SIMPLES COM BASE, CLASSE B125 CARGA MAX 12,5 T, REDONDO TAMPA 500 MM, REDE PLUVIAL/ESGOTO | UN | 264.8 | MATE | 264.8 | MATE | PROCH($B$2;$N$2:$AO$5271;2471;FALSO) | PROCH($B$2;$N$2:$AO$5271; | 2471 | ;FALSO) |  | 2471 | 22.12 | 40.55 | 29.49 | 22.12 | 15.71 | 22.12 | 19.17 | 27.66 | 20.28 | 20.68 | 17.69 | 21.02 | 29.49 | 22.86 | 22.12 | 18.73 | 19.84 | 25.81 | 26.92 | 19.05 | 22.12 | 22.12 | 20.64 | 26.54 | 18.58 | 22.12 | 33.18 | 22.12 | 40.55 | 29.49 | 22.12 | 15.71 | 22.12 | 19.17 | 27.66 | 20.28 | 20.68 | 17.69 | 21.02 | 29.49 | 22.86 | 22.12 | 18.73 | 19.84 | 25.81 | 26.92 | 19.05 | 22.12 | 22.12 | 20.64 | 26.54 | 18.58 | 22.12 | 33.18
11321 | REDUCAO PVC PBA, JE, PB, DN 100 X 50 / DE 110 X 60 MM, PARA REDE DE AGUA | UN | 18.31 | MATE | 18.31 | MATE | PROCH($B$2;$N$2:$AO$5271;2472;FALSO) | PROCH($B$2;$N$2:$AO$5271; | 2472 | ;FALSO) |  | 2472 | 37.96 | 69.6 | 50.62 | 37.96 | 26.97 | 37.96 | 32.9 | 47.47 | 34.81 | 35.49 | 30.37 | 36.08 | 50.62 | 39.23 | 37.96 | 32.14 | 34.05 | 44.29 | 46.2 | 32.7 | 37.96 | 37.96 | 35.43 | 45.56 | 31.89 | 37.96 | 56.95 | 37.96 | 69.6 | 50.62 | 37.96 | 26.97 | 37.96 | 32.9 | 47.47 | 34.81 | 35.49 | 30.37 | 36.08 | 50.62 | 39.23 | 37.96 | 32.14 | 34.05 | 44.29 | 46.2 | 32.7 | 37.96 | 37.96 | 35.43 | 45.56 | 31.89 | 37.96 | 56.95
11323 | REDUCAO PVC PBA, JE, PB, DN 100 X 75 / DE 110 X 85 MM, PARA REDE DE AGUA | UN | 21.88 | MATE | 21.88 | MATE | PROCH($B$2;$N$2:$AO$5271;2473;FALSO) | PROCH($B$2;$N$2:$AO$5271; | 2473 | ;FALSO) |  | 2473 | 46.28 | 84.85 | 61.71 | 46.28 | 32.87 | 46.28 | 40.11 | 57.87 | 42.44 | 43.26 | 37.02 | 43.98 | 61.71 | 47.82 | 46.28 | 39.18 | 41.51 | 53.99 | 56.33 | 39.87 | 46.28 | 46.28 | 43.19 | 55.54 | 38.87 | 46.28 | 69.42 | 46.28 | 84.85 | 61.71 | 46.28 | 32.87 | 46.28 | 40.11 | 57.87 | 42.44 | 43.26 | 37.02 | 43.98 | 61.71 | 47.82 | 46.28 | 39.18 | 41.51 | 53.99 | 56.33 | 39.87 | 46.28 | 46.28 | 43.19 | 55.54 | 38.87 | 46.28 | 69.42
11359 | ESMERILHADEIRA ANGULAR ELETRICA, DIAMETRO DO DISCO 7 '' (180 MM), ROTACAO 8500 RPM | UN | 703 | MATE | 703 | MATE | PROCH($B$2;$N$2:$AO$5271;2474;FALSO) | PROCH($B$2;$N$2:$AO$5271; | 2474 | ;FALSO) |  | 2474 | 69105.81 | 70194.44 | 69105.81 | 69105.81 | 60152.16 | 63787.04 | 60342.59 | 80046.29 | 58946.09 | 48027.77 | 57565.6 | 61609.78 | 69105.81 | 66500 | 94208.33 | 72462.83 | 55954.82 | 66697.03 | 70194.44 | 74629.61 | 69105.81 | 69105.81 | 80354.16 | 74313.75 | 69105.81 | 69105.81 | 68080.57 | 69105.81 | 70194.44 | 69105.81 | 69105.81 | 60152.16 | 63787.04 | 60342.59 | 80046.29 | 58946.09 | 48027.77 | 57565.6 | 61609.78 | 69105.81 | 66500 | 94208.33 | 72462.83 | 55954.82 | 66697.03 | 70194.44 | 74629.61 | 69105.81 | 69105.81 | 80354.16 | 74313.75 | 69105.81 | 69105.81 | 68080.57
11364 | PORTA EUCATEX EUCADUR PRONTA PARA PINTURA 60 X 210 X 3,5CM | UN | 73.07 | MATE | 73.07 | MATE | PROCH($B$2;$N$2:$AO$5271;2475;FALSO) | PROCH($B$2;$N$2:$AO$5271; | 2475 | ;FALSO) |  | 2475 | 81056.44 | 82333.33 | 81056.44 | 81056.44 | 70554.42 | 74817.88 | 70777.77 | 93888.88 | 69139.77 | 56333.33 | 67520.55 | 72264.1 | 81056.44 | 77999.99 | 110499.99 | 84993.99 | 65631.22 | 78231.1 | 82333.33 | 87535.48 | 81056.44 | 81056.44 | 94249.99 | 87164.99 | 81056.44 | 81056.44 | 79853.89 | 81056.44 | 82333.33 | 81056.44 | 81056.44 | 70554.42 | 74817.88 | 70777.77 | 93888.88 | 69139.77 | 56333.33 | 67520.55 | 72264.1 | 81056.44 | 77999.99 | 110499.99 | 84993.99 | 65631.22 | 78231.1 | 82333.33 | 87535.48 | 81056.44 | 81056.44 | 94249.99 | 87164.99 | 81056.44 | 81056.44 | 79853.89
11365 | PORTA EUCATEX EUCADUR PRONTA PARA PINTURA 70 X 210 X 3,5CM | UN | 78.69 | MATE | 78.69 | MATE | PROCH($B$2;$N$2:$AO$5271;2476;FALSO) | PROCH($B$2;$N$2:$AO$5271; | 2476 | ;FALSO) |  | 2476 | 98722.59 | 100277.78 | 98722.59 | 98722.59 | 85931.67 | 91124.35 | 86203.7 | 114351.85 | 84208.7 | 68611.11 | 82236.57 | 88013.98 | 98722.59 | 95000 | 134583.33 | 103518.33 | 79935.46 | 95281.48 | 100277.78 | 106613.73 | 98722.59 | 98722.59 | 114791.66 | 106162.5 | 98722.59 | 98722.59 | 97257.95 | 98722.59 | 100277.78 | 98722.59 | 98722.59 | 85931.67 | 91124.35 | 86203.7 | 114351.85 | 84208.7 | 68611.11 | 82236.57 | 88013.98 | 98722.59 | 95000 | 134583.33 | 103518.33 | 79935.46 | 95281.48 | 100277.78 | 106613.73 | 98722.59 | 98722.59 | 114791.66 | 106162.5 | 98722.59 | 98722.59 | 97257.95
11366 | PORTA EUCATEX EUCADUR PRONTA PARA PINTURA 80 X 210 X 3,5CM | UN | 83.28 | MATE | 83.28 | MATE | PROCH($B$2;$N$2:$AO$5271;2477;FALSO) | PROCH($B$2;$N$2:$AO$5271; | 2477 | ;FALSO) |  | 2477 | 114310.36 | 116111.1 | 114310.36 | 114310.36 | 99499.82 | 105512.4 | 99814.81 | 132407.4 | 97504.81 | 79444.44 | 95221.29 | 101910.92 | 114310.36 | 109999.99 | 155833.33 | 119863.33 | 92556.85 | 110325.92 | 116111.1 | 123447.47 | 114310.36 | 114310.36 | 132916.66 | 122924.99 | 114310.36 | 114310.36 | 112614.47 | 114310.36 | 116111.1 | 114310.36 | 114310.36 | 99499.82 | 105512.4 | 99814.81 | 132407.4 | 97504.81 | 79444.44 | 95221.29 | 101910.92 | 114310.36 | 109999.99 | 155833.33 | 119863.33 | 92556.85 | 110325.92 | 116111.1 | 123447.47 | 114310.36 | 114310.36 | 132916.66 | 122924.99 | 114310.36 | 114310.36 | 112614.47
11367 | PORTA EUCAPLAC CHAPA PINTADA COR 80X210CM E=35MM - EUCATEX | M2 | 64.15 | MATE | 64.15 | MATE | PROCH($B$2;$N$2:$AO$5271;2478;FALSO) | PROCH($B$2;$N$2:$AO$5271; | 2478 | ;FALSO) |  | 2478 | 61540.54 | 62510 | 61540.54 | 61540.54 | 53567.09 | 56804.04 | 53736.66 | 71283.33 | 52493.04 | 42770 | 51263.68 | 54865.13 | 61540.54 | 59220 | 83895 | 64530.06 | 49829.24 | 59395.46 | 62510 | 66459.63 | 61540.54 | 61540.54 | 71557.5 | 66178.35 | 61540.54 | 61540.54 | 60627.54 | 61540.54 | 62510 | 61540.54 | 61540.54 | 53567.09 | 56804.04 | 53736.66 | 71283.33 | 52493.04 | 42770 | 51263.68 | 54865.13 | 61540.54 | 59220 | 83895 | 64530.06 | 49829.24 | 59395.46 | 62510 | 66459.63 | 61540.54 | 61540.54 | 71557.5 | 66178.35 | 61540.54 | 61540.54 | 60627.54
11378 | TE DE REDUCAO, PVC PBA, BBB, JE, DN 100 X 150 / DE 110 X 60 MM, PARA REDE AGUA (NBR 10351) | UN | 67.16 | MATE | 67.16 | MATE | PROCH($B$2;$N$2:$AO$5271;2479;FALSO) | PROCH($B$2;$N$2:$AO$5271; | 2479 | ;FALSO) |  | 2479 | 60064.9 | 61011.11 | 60064.9 | 60064.9 | 52282.63 | 55441.97 | 52448.14 | 69574.07 | 51234.34 | 41744.44 | 50034.46 | 53549.56 | 60064.9 | 57800 | 81883.33 | 62982.73 | 48634.41 | 57971.26 | 61011.11 | 64866.04 | 60064.9 | 60064.9 | 69841.66 | 64591.5 | 60064.9 | 60064.9 | 59173.78 | 60064.9 | 61011.11 | 60064.9 | 60064.9 | 52282.63 | 55441.97 | 52448.14 | 69574.07 | 51234.34 | 41744.44 | 50034.46 | 53549.56 | 60064.9 | 57800 | 81883.33 | 62982.73 | 48634.41 | 57971.26 | 61011.11 | 64866.04 | 60064.9 | 60064.9 | 69841.66 | 64591.5 | 60064.9 | 60064.9 | 59173.78
11379 | TE DE REDUCAO, PVC PBA, BBB, JE, DN 100 X 75 / DE 110 X 85 MM, PARA REDE AGUA (NBR 10351) | UN | 73.35 | MATE | 73.35 | MATE | PROCH($B$2;$N$2:$AO$5271;2480;FALSO) | PROCH($B$2;$N$2:$AO$5271; | 2480 | ;FALSO) |  | 2480 | 86314.71 | 87674.44 | 86314.71 | 86314.71 | 75131.41 | 79671.45 | 75369.25 | 99979.62 | 73624.99 | 59987.77 | 71900.73 | 76952.01 | 86314.71 | 83059.99 | 117668.32 | 90507.71 | 69888.83 | 83306.1 | 87674.44 | 93214.06 | 86314.71 | 86314.71 | 100364.16 | 92819.54 | 86314.71 | 86314.71 | 85034.16 | 86314.71 | 87674.44 | 86314.71 | 86314.71 | 75131.41 | 79671.45 | 75369.25 | 99979.62 | 73624.99 | 59987.77 | 71900.73 | 76952.01 | 86314.71 | 83059.99 | 117668.32 | 90507.71 | 69888.83 | 83306.1 | 87674.44 | 93214.06 | 86314.71 | 86314.71 | 100364.16 | 92819.54 | 86314.71 | 86314.71 | 85034.16
11427 | POLVORA NEGRA | KG | 51.59 | MATE | 51.59 | MATE | PROCH($B$2;$N$2:$AO$5271;2481;FALSO) | PROCH($B$2;$N$2:$AO$5271; | 2481 | ;FALSO) |  | 2481 | 98722.59 | 100277.78 | 98722.59 | 98722.59 | 85931.67 | 91124.35 | 86203.7 | 114351.85 | 84208.7 | 68611.11 | 82236.57 | 88013.98 | 98722.59 | 95000 | 134583.33 | 103518.33 | 79935.46 | 95281.48 | 100277.78 | 106613.73 | 98722.59 | 98722.59 | 114791.66 | 106162.5 | 98722.59 | 98722.59 | 97257.95 | 98722.59 | 100277.78 | 98722.59 | 98722.59 | 85931.67 | 91124.35 | 86203.7 | 114351.85 | 84208.7 | 68611.11 | 82236.57 | 88013.98 | 98722.59 | 95000 | 134583.33 | 103518.33 | 79935.46 | 95281.48 | 100277.78 | 106613.73 | 98722.59 | 98722.59 | 114791.66 | 106162.5 | 98722.59 | 98722.59 | 97257.95
11447 | DOBRADICA EM LATAO, 3 " X 2 1/2 ", E= 1,9 A 2 MM, COM ANEL, CROMADO, TAMPA BOLA, COM PARAFUSOS | UN | 30.63 | MATE | 30.63 | MATE | PROCH($B$2;$N$2:$AO$5271;2482;FALSO) | PROCH($B$2;$N$2:$AO$5271; | 2482 | ;FALSO) |  | 2482 | 56116 | 57000 | 56116 | 56116 | 48845.37 | 51797 | 49000 | 65000 | 47866 | 39000 | 46745 | 50029 | 56116 | 54000 | 76500 | 58842 | 45437 | 54160 | 57000 | 60601.49 | 56116 | 56116 | 65250 | 60345 | 56116 | 56116 | 55283.47 | 56116 | 57000 | 56116 | 56116 | 48845.37 | 51797 | 49000 | 65000 | 47866 | 39000 | 46745 | 50029 | 56116 | 54000 | 76500 | 58842 | 45437 | 54160 | 57000 | 60601.49 | 56116 | 56116 | 65250 | 60345 | 56116 | 56116 | 55283.47
11449 | DOBRADICA TIPO PIANO EM ACO/FERRO, 1'' X 3 M, GALVANIZADO, COM PARAFUSOS | UN | 83.53 | MATE | 83.53 | MATE | PROCH($B$2;$N$2:$AO$5271;2483;FALSO) | PROCH($B$2;$N$2:$AO$5271; | 2483 | ;FALSO) |  | 2483 | 46861.33 | 47599.54 | 46861.33 | 46861.33 | 40789.78 | 43254.62 | 40918.91 | 54280.18 | 39971.92 | 32568.11 | 39035.8 | 41778.2 | 46861.33 | 45094.3 | 63883.6 | 49137.76 | 37943.52 | 45227.92 | 47599.54 | 50607.08 | 46861.33 | 46861.33 | 54488.95 | 50392.89 | 46861.33 | 46861.33 | 46166.1 | 46861.33 | 47599.54 | 46861.33 | 46861.33 | 40789.78 | 43254.62 | 40918.91 | 54280.18 | 39971.92 | 32568.11 | 39035.8 | 41778.2 | 46861.33 | 45094.3 | 63883.6 | 49137.76 | 37943.52 | 45227.92 | 47599.54 | 50607.08 | 46861.33 | 46861.33 | 54488.95 | 50392.89 | 46861.33 | 46861.33 | 46166.1
11451 | DOBRADICA TIPO VAI-E-VEM EM ACO/FERRO, TAMANHO 3'', GALVANIZADO, COM PARAFUSOS | UN | 82.13 | MATE | 82.13 | MATE | PROCH($B$2;$N$2:$AO$5271;2484;FALSO) | PROCH($B$2;$N$2:$AO$5271; | 2484 | ;FALSO) |  | 2484 | 80325.57 | 81590.94 | 80325.57 | 80325.57 | 69918.24 | 74143.26 | 70139.58 | 93042.3 | 68516.35 | 55825.38 | 66911.73 | 71612.51 | 80325.57 | 77296.68 | 109503.63 | 84227.62 | 65039.43 | 77525.71 | 81590.94 | 86746.19 | 80325.57 | 80325.57 | 93400.16 | 86379.04 | 80325.57 | 80325.57 | 79133.87 | 80325.57 | 81590.94 | 80325.57 | 80325.57 | 69918.24 | 74143.26 | 70139.58 | 93042.3 | 68516.35 | 55825.38 | 66911.73 | 71612.51 | 80325.57 | 77296.68 | 109503.63 | 84227.62 | 65039.43 | 77525.71 | 81590.94 | 86746.19 | 80325.57 | 80325.57 | 93400.16 | 86379.04 | 80325.57 | 80325.57 | 79133.87
11455 | FERROLHO/FECHO/TARJETA OU TRINCO PINO REDONDO 8" SOBREPOR FERRO ZINC/GALV OU POLIDO " | UN | 6.63 | MATE | 6.63 | MATE | PROCH($B$2;$N$2:$AO$5271;2485;FALSO) | PROCH($B$2;$N$2:$AO$5271; | 2485 | ;FALSO) |  | 2485 | 71517.44 | 72644.06 | 71517.44 | 71517.44 | 62251.33 | 66013.05 | 62448.4 | 82839.71 | 61003.16 | 49703.83 | 59574.5 | 63759.81 | 71517.44 | 68820.68 | 97495.97 | 74991.61 | 57907.51 | 69024.6 | 72644.06 | 77234 | 71517.44 | 71517.44 | 83158.33 | 76907.11 | 71517.44 | 71517.44 | 70456.41 | 71517.44 | 72644.06 | 71517.44 | 71517.44 | 62251.33 | 66013.05 | 62448.4 | 82839.71 | 61003.16 | 49703.83 | 59574.5 | 63759.81 | 71517.44 | 68820.68 | 97495.97 | 74991.61 | 57907.51 | 69024.6 | 72644.06 | 77234 | 71517.44 | 71517.44 | 83158.33 | 76907.11 | 71517.44 | 71517.44 | 70456.41
11456 | FERROLHO/FECHO/TARJETA OU TRINCO PINO REDONDO 12" SOBREPOR FERRO ZINC/GALV OU POLIDO " | UN | 9.26 | MATE | 9.26 | MATE | PROCH($B$2;$N$2:$AO$5271;2486;FALSO) | PROCH($B$2;$N$2:$AO$5271; | 2486 | ;FALSO) |  | 2486 | 85977.66 | 87332.07 | 85977.66 | 85977.66 | 74838.02 | 79360.34 | 75074.94 | 99589.21 | 73337.49 | 59753.52 | 71619.96 | 76651.51 | 85977.66 | 82735.65 | 117208.84 | 90154.28 | 69615.92 | 82980.79 | 87332.07 | 92850.06 | 85977.66 | 85977.66 | 99972.24 | 92457.09 | 85977.66 | 85977.66 | 84702.1 | 85977.66 | 87332.07 | 85977.66 | 85977.66 | 74838.02 | 79360.34 | 75074.94 | 99589.21 | 73337.49 | 59753.52 | 71619.96 | 76651.51 | 85977.66 | 82735.65 | 117208.84 | 90154.28 | 69615.92 | 82980.79 | 87332.07 | 92850.06 | 85977.66 | 85977.66 | 99972.24 | 92457.09 | 85977.66 | 85977.66 | 84702.1
11457 | TARJETA TIPO LIVRE / OCUPADO, CROMADA, PARA PORTA DE BANHEIRO | UN | 19.49 | MATE | 19.49 | MATE | PROCH($B$2;$N$2:$AO$5271;2487;FALSO) | PROCH($B$2;$N$2:$AO$5271; | 2487 | ;FALSO) |  | 2487 | 50539.42 | 51335.57 | 50539.42 | 50539.42 | 43991.31 | 46649.62 | 44130.58 | 58540.56 | 43109.27 | 35124.33 | 42099.67 | 45057.32 | 50539.42 | 48633.7 | 68897.74 | 52994.52 | 40921.65 | 48777.8 | 51335.57 | 54579.16 | 50539.42 | 50539.42 | 58765.72 | 54348.16 | 50539.42 | 50539.42 | 49789.62 | 50539.42 | 51335.57 | 50539.42 | 50539.42 | 43991.31 | 46649.62 | 44130.58 | 58540.56 | 43109.27 | 35124.33 | 42099.67 | 45057.32 | 50539.42 | 48633.7 | 68897.74 | 52994.52 | 40921.65 | 48777.8 | 51335.57 | 54579.16 | 50539.42 | 50539.42 | 58765.72 | 54348.16 | 50539.42 | 50539.42 | 49789.62
11458 | FECHO DE SEGURANCA, TIPO BATOM, EM LATAO / ZAMAC, CROMADO, PARA PORTAS E JANELAS - INCLUI PARAFUSOS | UN | 14.83 | MATE | 14.83 | MATE | PROCH($B$2;$N$2:$AO$5271;2488;FALSO) | PROCH($B$2;$N$2:$AO$5271; | 2488 | ;FALSO) |  | 2488 | 2.27 | 2.63 | 1.45 | 2.87 | 2.78 | 2.91 | 4.03 | 2.72 | 2.99 | 6.05 | 2.69 | 3.07 | 2.61 | 2.72 | 2.64 | 3.33 | 3.02 | 3.24 | 2.8 | 2.87 | 1.6 | 2.66 | 4.07 | 2.72 | 3.02 | 2.49 | 3.78 | 2.27 | 2.63 | 1.45 | 2.87 | 2.78 | 2.91 | 4.03 | 2.72 | 2.99 | 6.05 | 2.69 | 3.07 | 2.61 | 2.72 | 2.64 | 3.33 | 3.02 | 3.24 | 2.8 | 2.87 | 1.6 | 2.66 | 4.07 | 2.72 | 3.02 | 2.49 | 3.78
11461 | FECHO CHATO SOBREPOR FERRO ZINCADO/NIQUEL/GALV OU POLIDO - 5" | UN | 3.76 | MATE | 3.76 | MATE | PROCH($B$2;$N$2:$AO$5271;2489;FALSO) | PROCH($B$2;$N$2:$AO$5271; | 2489 | ;FALSO) |  | 2489 | 1.74 | 2.02 | 1.11 | 2.2 | 2.13 | 2.23 | 3.09 | 2.08 | 2.29 | 4.64 | 2.06 | 2.35 | 2.01 | 2.09 | 2.03 | 2.55 | 2.32 | 2.49 | 2.15 | 2.2 | 1.23 | 2.04 | 3.12 | 2.08 | 2.32 | 1.91 | 2.9 | 1.74 | 2.02 | 1.11 | 2.2 | 2.13 | 2.23 | 3.09 | 2.08 | 2.29 | 4.64 | 2.06 | 2.35 | 2.01 | 2.09 | 2.03 | 2.55 | 2.32 | 2.49 | 2.15 | 2.2 | 1.23 | 2.04 | 3.12 | 2.08 | 2.32 | 1.91 | 2.9
11462 | GONZO DE SOBREPOR, EM LATAO / ZAMAC, PARA JANELA PIVOTANTE - INCLUI PARAFUSOS | PAR | 10.87 | MATE | 10.87 | MATE | PROCH($B$2;$N$2:$AO$5271;2490;FALSO) | PROCH($B$2;$N$2:$AO$5271; | 2490 | ;FALSO) |  | 2490 | 13.2 | 20.1 | 13.72 | 20.38 | 12.91 | 18.66 | 32.84 | 23.38 | 18.11 | 19.42 | 16.3 | 28.87 | 34.88 | 16.67 | 22.42 | 24.92 | 18.11 | 25.17 | 18.04 | 19.77 | 18.11 | 16.85 | 26.86 | 22.64 | 11.32 | 18.11 | 18.11 | 13.2 | 20.1 | 13.72 | 20.38 | 12.91 | 18.66 | 32.84 | 23.38 | 18.11 | 19.42 | 16.3 | 28.87 | 34.88 | 16.67 | 22.42 | 24.92 | 18.11 | 25.17 | 18.04 | 19.77 | 18.11 | 16.85 | 26.86 | 22.64 | 11.32 | 18.11 | 18.11
11467 | CONJUNTO DE FECHADURA DE SOBREPOR EM FERRO PINTADO, SEM MACANETA, COM CHAVE GRANDE (SEM CILINDRO) - TIPO CAIXAO - COMPLETA | UN | 11.71 | MATE | 11.71 | MATE | PROCH($B$2;$N$2:$AO$5271;2491;FALSO) | PROCH($B$2;$N$2:$AO$5271; | 2491 | ;FALSO) |  | 2491 | 2646.89 | 1796.68 | 3207.06 | 2099.55 | 1807.18 | 2678.96 | 1945.61 | 1714.49 | 1923.64 | 2934.65 | 2067.48 | 1988.38 | 2060.81 | 1827.92 | 2170.11 | 2235.32 | 2623.61 | 2366.12 | 2942.84 | 1864.37 | 2128.8 | 2361.16 | 2100.62 | 2354.22 | 1452.77 | 1564.51 | 2327.26 | 2646.89 | 1796.68 | 3207.06 | 2099.55 | 1807.18 | 2678.96 | 1945.61 | 1714.49 | 1923.64 | 2934.65 | 2067.48 | 1988.38 | 2060.81 | 1827.92 | 2170.11 | 2235.32 | 2623.61 | 2366.12 | 2942.84 | 1864.37 | 2128.8 | 2361.16 | 2100.62 | 2354.22 | 1452.77 | 1564.51 | 2327.26
11468 | FECHADURA DE SOBREPOR, CROMADA, COM CILINDRO REDONDO, PARA ARMARIO E GAVETA DE MADEIRA, COM PORTA DE APROXIMADAMENTE 20 MM | UN | 7.33 | MATE | 7.33 | MATE | PROCH($B$2;$N$2:$AO$5271;2492;FALSO) | PROCH($B$2;$N$2:$AO$5271; | 2492 | ;FALSO) |  | 2492 | 3021.72 | 2051.1 | 3661.21 | 2396.87 | 2063.09 | 3058.33 | 2221.13 | 1957.28 | 2196.04 | 3350.22 | 2360.26 | 2269.95 | 2352.64 | 2086.76 | 2477.42 | 2551.86 | 2995.14 | 2701.19 | 3359.57 | 2128.38 | 2430.26 | 2695.53 | 2398.09 | 2687.59 | 1658.5 | 1786.06 | 2656.81 | 3021.72 | 2051.1 | 3661.21 | 2396.87 | 2063.09 | 3058.33 | 2221.13 | 1957.28 | 2196.04 | 3350.22 | 2360.26 | 2269.95 | 2352.64 | 2086.76 | 2477.42 | 2551.86 | 2995.14 | 2701.19 | 3359.57 | 2128.38 | 2430.26 | 2695.53 | 2398.09 | 2687.59 | 1658.5 | 1786.06 | 2656.81
11469 | FECHADURA TRADICIONAL DE EMBUTIR, CROMADA, COM CILINDRO, PARA GAVETAS E MOVEIS DE MADEIRA - COM ABINHAS LATERAIS CURVAS, CHAVES COM PROTECAO PLASTICA | UN | 8.75 | MATE | 8.75 | MATE | PROCH($B$2;$N$2:$AO$5271;2493;FALSO) | PROCH($B$2;$N$2:$AO$5271; | 2493 | ;FALSO) |  | 2493 | 5261.27 | 3571.29 | 6374.72 | 4173.32 | 3592.15 | 5325.02 | 3867.33 | 3407.92 | 3823.64 | 5833.25 | 4109.57 | 3952.33 | 4096.31 | 3633.38 | 4313.56 | 4443.18 | 5214.99 | 4703.18 | 5849.53 | 3705.84 | 4231.45 | 4693.32 | 4175.44 | 4679.51 | 2887.7 | 3109.8 | 4625.92 | 5261.27 | 3571.29 | 6374.72 | 4173.32 | 3592.15 | 5325.02 | 3867.33 | 3407.92 | 3823.64 | 5833.25 | 4109.57 | 3952.33 | 4096.31 | 3633.38 | 4313.56 | 4443.18 | 5214.99 | 4703.18 | 5849.53 | 3705.84 | 4231.45 | 4693.32 | 4175.44 | 4679.51 | 2887.7 | 3109.8 | 4625.92
11470 | FECHADURA AUXILIAR DE EMBUTIR PARA PORTA DE ARMARIO, CROMADA, CAIXA COM CILINDRO REDONDO, CHAPA TESTA E LINGUETA | UN | 16.63 | MATE | 16.63 | MATE | PROCH($B$2;$N$2:$AO$5271;2494;FALSO) | PROCH($B$2;$N$2:$AO$5271; | 2494 | ;FALSO) |  | 2494 | 540661.87 | 540661.87 | 540661.87 | 540661.87 | 533903.6 | 630772.19 | 540661.87 | 630772.19 | 585717.03 | 599233.58 | 522639.81 | 576706 | 468573.62 | 648794.25 | 540661.87 | 540661.87 | 608244.61 | 540661.87 | 540661.87 | 540661.87 | 540661.87 | 540661.87 | 522639.81 | 540661.87 | 540661.87 | 540661.87 | 462461.53 | 540661.87 | 540661.87 | 540661.87 | 540661.87 | 533903.6 | 630772.19 | 540661.87 | 630772.19 | 585717.03 | 599233.58 | 522639.81 | 576706 | 468573.62 | 648794.25 | 540661.87 | 540661.87 | 608244.61 | 540661.87 | 540661.87 | 540661.87 | 540661.87 | 540661.87 | 522639.81 | 540661.87 | 540661.87 | 540661.87 | 462461.53
11474 | FECHADURA AUXILIAR DE EMBUTIR PARA PORTA DE ARMARIO DE MADEIRA, CROMADA, CHAVE TIPO GORGES, CAIXA COM LINGUETA, CHAPA TESTA E CONTRA CHAPA | UN | 25.39 | MATE | 25.39 | MATE | PROCH($B$2;$N$2:$AO$5271;2495;FALSO) | PROCH($B$2;$N$2:$AO$5271; | 2495 | ;FALSO) |  | 2495 | 1039734.37 | 1039734.37 | 1039734.37 | 1039734.37 | 1026737.69 | 1213023.44 | 1039734.37 | 1213023.44 | 1126378.9 | 1152372.26 | 1005076.56 | 1109050 | 901103.12 | 1247681.25 | 1039734.37 | 1039734.37 | 1169701.17 | 1039734.37 | 1039734.37 | 1039734.37 | 1039734.37 | 1039734.37 | 1005076.56 | 1039734.37 | 1039734.37 | 1039734.37 | 889349.1 | 1039734.37 | 1039734.37 | 1039734.37 | 1039734.37 | 1026737.69 | 1213023.44 | 1039734.37 | 1213023.44 | 1126378.9 | 1152372.26 | 1005076.56 | 1109050 | 901103.12 | 1247681.25 | 1039734.37 | 1039734.37 | 1169701.17 | 1039734.37 | 1039734.37 | 1039734.37 | 1039734.37 | 1039734.37 | 1005076.56 | 1039734.37 | 1039734.37 | 1039734.37 | 889349.1
11476 | FECHADURA DE EMBUTIR PARA PORTA INTERNA, TIPO GORGES, MAQUINA 55 MM (SOMENTE MAQUINA, SEM ESPELHO E SEM MACANETA) - NIVEL DE SEGURANCA MEDIO | UN | 20.79 | MATE | 20.79 | MATE | PROCH($B$2;$N$2:$AO$5271;2496;FALSO) | PROCH($B$2;$N$2:$AO$5271; | 2496 | ;FALSO) |  | 2496 | 1767548.43 | 1767548.43 | 1767548.43 | 1767548.43 | 1745454.08 | 2062139.84 | 1767548.43 | 2062139.84 | 1914844.13 | 1959032.84 | 1708630.15 | 1885384.99 | 1531875.31 | 2121058.12 | 1767548.43 | 1767548.43 | 1988491.99 | 1767548.43 | 1767548.43 | 1767548.43 | 1767548.43 | 1767548.43 | 1708630.15 | 1767548.43 | 1767548.43 | 1767548.43 | 1511893.47 | 1767548.43 | 1767548.43 | 1767548.43 | 1767548.43 | 1745454.08 | 2062139.84 | 1767548.43 | 2062139.84 | 1914844.13 | 1959032.84 | 1708630.15 | 1885384.99 | 1531875.31 | 2121058.12 | 1767548.43 | 1767548.43 | 1988491.99 | 1767548.43 | 1767548.43 | 1767548.43 | 1767548.43 | 1767548.43 | 1708630.15 | 1767548.43 | 1767548.43 | 1767548.43 | 1511893.47
11477 | FECHADURA TUBULAR CROMADA, MACANETA DIAMETRO *30* MM, CILINDRO CENTRAL COM CHAVE EXTERNA E BOTAO INTERNO, MAQUINA *70* MM - COMPLETA | CJ | 39.78 | MATE | 39.78 | MATE | PROCH($B$2;$N$2:$AO$5271;2497;FALSO) | PROCH($B$2;$N$2:$AO$5271; | 2497 | ;FALSO) |  | 2497 | 108328.12 | 108328.12 | 108328.12 | 108328.12 | 106974.02 | 126382.81 | 108328.12 | 126382.81 | 117355.47 | 120063.67 | 104717.19 | 115550 | 93884.37 | 129993.75 | 108328.12 | 108328.12 | 121869.14 | 108328.12 | 108328.12 | 108328.12 | 108328.12 | 108328.12 | 104717.19 | 108328.12 | 108328.12 | 108328.12 | 92659.74 | 108328.12 | 108328.12 | 108328.12 | 108328.12 | 106974.02 | 126382.81 | 108328.12 | 126382.81 | 117355.47 | 120063.67 | 104717.19 | 115550 | 93884.37 | 129993.75 | 108328.12 | 108328.12 | 121869.14 | 108328.12 | 108328.12 | 108328.12 | 108328.12 | 108328.12 | 104717.19 | 108328.12 | 108328.12 | 108328.12 | 92659.74
11478 | FECHADURA DE EMBUTIR PARA PORTA EXTERNA, MAQUINA 55 MM, SEM ESPELHO, SEM MACANETA (SOMENTE MAQUINA) - NIVEL DE SEGURANCA MEDIO | UN | 34.7 | MATE | 34.7 | MATE | PROCH($B$2;$N$2:$AO$5271;2498;FALSO) | PROCH($B$2;$N$2:$AO$5271; | 2498 | ;FALSO) |  | 2498 | 170625 | 170625 | 170625 | 170625 | 168492.18 | 199062.5 | 170625 | 199062.5 | 184843.75 | 189109.37 | 164937.5 | 182000 | 147875 | 204750 | 170625 | 170625 | 191953.12 | 170625 | 170625 | 170625 | 170625 | 170625 | 164937.5 | 170625 | 170625 | 170625 | 145946.11 | 170625 | 170625 | 170625 | 170625 | 168492.18 | 199062.5 | 170625 | 199062.5 | 184843.75 | 189109.37 | 164937.5 | 182000 | 147875 | 204750 | 170625 | 170625 | 191953.12 | 170625 | 170625 | 170625 | 170625 | 170625 | 164937.5 | 170625 | 170625 | 170625 | 145946.11
11479 | FECHADURA DE EMBUTIR PARA PORTA EXTERNA, MAQUINA 40 MM, SEM MACANETA, SEM ESPELHO (SOMENTE MAQUINA) - NIVEL DE SEGURANCA MEDIO | UN | 19.78 | MATE | 19.78 | MATE | PROCH($B$2;$N$2:$AO$5271;2499;FALSO) | PROCH($B$2;$N$2:$AO$5271; | 2499 | ;FALSO) |  | 2499 | 631875 | 631875 | 631875 | 631875 | 623976.56 | 737187.5 | 631875 | 737187.5 | 684531.25 | 700328.12 | 610812.5 | 674000 | 547625 | 758250 | 631875 | 631875 | 710859.37 | 631875 | 631875 | 631875 | 631875 | 631875 | 610812.5 | 631875 | 631875 | 631875 | 540481.75 | 631875 | 631875 | 631875 | 631875 | 623976.56 | 737187.5 | 631875 | 737187.5 | 684531.25 | 700328.12 | 610812.5 | 674000 | 547625 | 758250 | 631875 | 631875 | 710859.37 | 631875 | 631875 | 631875 | 631875 | 631875 | 610812.5 | 631875 | 631875 | 631875 | 540481.75
11480 | FECHADURA AUXILIAR SEGURANCA, DE EMBUTIR, REFORCADA, MAQUINA DE 40 A 55 MM, COM CILINDRO, CROMADA, PARA PORTA EXTERNA - COMPLETA | CJ | 41.53 | MATE | 41.53 | MATE | PROCH($B$2;$N$2:$AO$5271;2500;FALSO) | PROCH($B$2;$N$2:$AO$5271; | 2500 | ;FALSO) |  | 2500 | 42656.25 | 42656.25 | 42656.25 | 42656.25 | 42123.04 | 49765.62 | 42656.25 | 49765.62 | 46210.93 | 47277.34 | 41234.37 | 45500 | 36968.75 | 51187.5 | 42656.25 | 42656.25 | 47988.28 | 42656.25 | 42656.25 | 42656.25 | 42656.25 | 42656.25 | 41234.37 | 42656.25 | 42656.25 | 42656.25 | 36486.52 | 42656.25 | 42656.25 | 42656.25 | 42656.25 | 42123.04 | 49765.62 | 42656.25 | 49765.62 | 46210.93 | 47277.34 | 41234.37 | 45500 | 36968.75 | 51187.5 | 42656.25 | 42656.25 | 47988.28 | 42656.25 | 42656.25 | 42656.25 | 42656.25 | 42656.25 | 41234.37 | 42656.25 | 42656.25 | 42656.25 | 36486.52
11481 | FECHADURA DE EMBUTIR PARA PORTA DE BANHEIRO, CHAVE TIPO TRANQUETA, MAQUINA 40 MM, SEM MACANETA, SEM ESPELHO (SOMENTE MAQUINA) - NIVEL SEGURANCA MEDIO | UN | 13.08 | MATE | 13.08 | MATE | PROCH($B$2;$N$2:$AO$5271;2501;FALSO) | PROCH($B$2;$N$2:$AO$5271; | 2501 | ;FALSO) |  | 2501 | 60000 | 60000 | 60000 | 60000 | 59250 | 70000 | 60000 | 70000 | 65000 | 66500 | 58000 | 64000 | 52000 | 72000 | 60000 | 60000 | 67500 | 60000 | 60000 | 60000 | 60000 | 60000 | 58000 | 60000 | 60000 | 60000 | 51321.71 | 60000 | 60000 | 60000 | 60000 | 59250 | 70000 | 60000 | 70000 | 65000 | 66500 | 58000 | 64000 | 52000 | 72000 | 60000 | 60000 | 67500 | 60000 | 60000 | 60000 | 60000 | 60000 | 58000 | 60000 | 60000 | 60000 | 51321.71
11482 | FECHADURA BICO DE PAPAGAIO, MAQUINA *45* MM, CROMADA, COM CHAVE TIPO GORGES BIPARTIDA, PARA PORTA DE CORRER INTERNA - COMPLETA | CJ | 37.72 | MATE | 37.72 | MATE | PROCH($B$2;$N$2:$AO$5271;2502;FALSO) | PROCH($B$2;$N$2:$AO$5271; | 2502 | ;FALSO) |  | 2502 | 140250 | 140250 | 140250 | 140250 | 138496.87 | 163625 | 140250 | 163625 | 151937.5 | 155443.75 | 135575 | 149600 | 121550 | 168300 | 140250 | 140250 | 157781.25 | 140250 | 140250 | 140250 | 140250 | 140250 | 135575 | 140250 | 140250 | 140250 | 119964.49 | 140250 | 140250 | 140250 | 140250 | 138496.87 | 163625 | 140250 | 163625 | 151937.5 | 155443.75 | 135575 | 149600 | 121550 | 168300 | 140250 | 140250 | 157781.25 | 140250 | 140250 | 140250 | 140250 | 140250 | 135575 | 140250 | 140250 | 140250 | 119964.49
11484 | FECHADURA DE SOBREPOR PARA PORTAO, CAIXA *100* MM, COM CILINDRO, CHAVE SIMPLES, TRINCO LATERAL, EM LATAO OU ACO CROMADO OU POLIDO, COM OU SEM PINTURA - COMPLETA | UN | 23.95 | MATE | 23.95 | MATE | PROCH($B$2;$N$2:$AO$5271;2503;FALSO) | PROCH($B$2;$N$2:$AO$5271; | 2503 | ;FALSO) |  | 2503 | 41.1 | 59.77 | 34.31 | 37.53 | 50.09 | 37.53 | 26.4 | 31.61 | 34.89 | 48.17 | 36.49 | 40.19 | 27.04 | 29.51 | 25.93 | 71.67 | 54.58 | 36.78 | 47.81 | 37.53 | 49.72 | 20.42 | 32.82 | 56.3 | 37.53 | 37.53 | 47.62 | 41.1 | 59.77 | 34.31 | 37.53 | 50.09 | 37.53 | 26.4 | 31.61 | 34.89 | 48.17 | 36.49 | 40.19 | 27.04 | 29.51 | 25.93 | 71.67 | 54.58 | 36.78 | 47.81 | 37.53 | 49.72 | 20.42 | 32.82 | 56.3 | 37.53 | 37.53 | 47.62
11493 | TE DE REDUCAO, PVC PBA, BBB, JE, DN 75 X 50 / DE 85 X 60 MM, PARA REDE AGUA (NBR 10351) | UN | 37.12 | MATE | 37.12 | MATE | PROCH($B$2;$N$2:$AO$5271;2504;FALSO) | PROCH($B$2;$N$2:$AO$5271; | 2504 | ;FALSO) |  | 2504 | 9.08 | 9.65 | 11.26 | 10.88 | 10.16 | 8.82 | 9.82 | 10.67 | 9.06 | 11.2 | 8.72 | 10.6 | 8.96 | 7.55 | 10.36 | 8.91 | 10.58 | 10.09 | 10.76 | 11.62 | 10.99 | 9.9 | 8.36 | 10.72 | 9.36 | 6.79 | 11.01 | 9.08 | 9.65 | 11.26 | 10.88 | 10.16 | 8.82 | 9.82 | 10.67 | 9.06 | 11.2 | 8.72 | 10.6 | 8.96 | 7.55 | 10.36 | 8.91 | 10.58 | 10.09 | 10.76 | 11.62 | 10.99 | 9.9 | 8.36 | 10.72 | 9.36 | 6.79 | 11.01
11499 | MOLA HIDRAULICA DE PISO P/ VIDRO TEMPERADO 10MM | UN | 905.54 | MATE | 905.54 | MATE | PROCH($B$2;$N$2:$AO$5271;2505;FALSO) | PROCH($B$2;$N$2:$AO$5271; | 2505 | ;FALSO) |  | 2505 | 20.58 | 20.55 | 23.93 | 27.52 | 25.96 | 20.81 | 21.52 | 32.38 | 21.47 | 22.43 | 24.93 | 21.72 | 21.24 | 24.75 | 19.11 | 26.7 | 21.7 | 20.29 | 24.29 | 23 | 28.01 | 19.22 | 24.85 | 19.38 | 23.29 | 23.67 | 22.22 | 20.58 | 20.55 | 23.93 | 27.52 | 25.96 | 20.81 | 21.52 | 32.38 | 21.47 | 22.43 | 24.93 | 21.72 | 21.24 | 24.75 | 19.11 | 26.7 | 21.7 | 20.29 | 24.29 | 23 | 28.01 | 19.22 | 24.85 | 19.38 | 23.29 | 23.67 | 22.22
11518 | MACANETA TIPO BOLA, CROMADA, DIAMETRO APROXIMADO DE *2 1/2*", (SOMENTE MACANETAS) | PAR | 26.26 | MATE | 26.26 | MATE | PROCH($B$2;$N$2:$AO$5271;2506;FALSO) | PROCH($B$2;$N$2:$AO$5271; | 2506 | ;FALSO) |  | 2506 | 29.6 | 29.56 | 34.42 | 39.57 | 37.33 | 29.92 | 30.95 | 46.57 | 30.88 | 32.26 | 35.86 | 31.24 | 30.55 | 35.59 | 27.48 | 38.4 | 31.21 | 29.19 | 34.93 | 33.08 | 40.29 | 27.64 | 35.74 | 27.87 | 33.49 | 34.04 | 31.96 | 29.6 | 29.56 | 34.42 | 39.57 | 37.33 | 29.92 | 30.95 | 46.57 | 30.88 | 32.26 | 35.86 | 31.24 | 30.55 | 35.59 | 27.48 | 38.4 | 31.21 | 29.19 | 34.93 | 33.08 | 40.29 | 27.64 | 35.74 | 27.87 | 33.49 | 34.04 | 31.96
11519 | MACANETA ALAVANCA, RETA OU CURVA, MACICA, CROMADA, COMPRIMENTO DE 10 A 16 CM, ACABAMENTO PADRAO MEDIO - SOMENTE MACANETAS | PAR | 22.76 | MATE | 22.76 | MATE | PROCH($B$2;$N$2:$AO$5271;2507;FALSO) | PROCH($B$2;$N$2:$AO$5271; | 2507 | ;FALSO) |  | 2507 | 23.49 | 23.46 | 27.31 | 31.4 | 29.62 | 23.74 | 24.56 | 36.96 | 24.51 | 25.6 | 28.45 | 24.79 | 24.24 | 28.24 | 21.8 | 30.47 | 24.77 | 23.16 | 27.72 | 26.25 | 31.97 | 21.93 | 28.36 | 22.12 | 26.57 | 27.01 | 25.36 | 23.49 | 23.46 | 27.31 | 31.4 | 29.62 | 23.74 | 24.56 | 36.96 | 24.51 | 25.6 | 28.45 | 24.79 | 24.24 | 28.24 | 21.8 | 30.47 | 24.77 | 23.16 | 27.72 | 26.25 | 31.97 | 21.93 | 28.36 | 22.12 | 26.57 | 27.01 | 25.36
11520 | MACANETA ALAVANCA, RETA SIMPLES / OCA, CROMADA, COMPRIMENTO DE 10 A 16 CM, ACABAMENTO PADRAO POPULAR - SOMENTE MACANETAS | PAR | 9.02 | MATE | 9.02 | MATE | PROCH($B$2;$N$2:$AO$5271;2508;FALSO) | PROCH($B$2;$N$2:$AO$5271; | 2508 | ;FALSO) |  | 2508 | 146.85 | 146.64 | 170.73 | 196.3 | 185.18 | 148.44 | 153.52 | 231.03 | 153.21 | 160.04 | 177.88 | 154.95 | 151.56 | 176.55 | 136.32 | 190.48 | 154.85 | 144.79 | 173.27 | 164.11 | 199.85 | 137.11 | 177.29 | 138.28 | 166.12 | 168.88 | 158.55 | 146.85 | 146.64 | 170.73 | 196.3 | 185.18 | 148.44 | 153.52 | 231.03 | 153.21 | 160.04 | 177.88 | 154.95 | 151.56 | 176.55 | 136.32 | 190.48 | 154.85 | 144.79 | 173.27 | 164.11 | 199.85 | 137.11 | 177.29 | 138.28 | 166.12 | 168.88 | 158.55
11522 | PUXADOR CONCHA DE EMBUTIR PARA JANELA / PORTA DE CORRER, EM LATAO CROMADO, COM FURO CENTRAL PARA CHAVE E FUROS PARA PARAFUSOS, *40 X 100* MM (LARGURA X ALTURA) - SEM FECHADURA | UN | 10.66 | MATE | 10.66 | MATE | PROCH($B$2;$N$2:$AO$5271;2509;FALSO) | PROCH($B$2;$N$2:$AO$5271; | 2509 | ;FALSO) |  | 2509 | 127.54 | 127.35 | 148.27 | 170.48 | 160.82 | 128.91 | 133.33 | 200.64 | 133.05 | 138.98 | 154.48 | 134.57 | 131.63 | 153.33 | 118.39 | 165.42 | 134.48 | 125.74 | 150.48 | 142.52 | 173.56 | 119.08 | 153.97 | 120.09 | 144.27 | 146.66 | 137.7 | 127.54 | 127.35 | 148.27 | 170.48 | 160.82 | 128.91 | 133.33 | 200.64 | 133.05 | 138.98 | 154.48 | 134.57 | 131.63 | 153.33 | 118.39 | 165.42 | 134.48 | 125.74 | 150.48 | 142.52 | 173.56 | 119.08 | 153.97 | 120.09 | 144.27 | 146.66 | 137.7
11523 | PUXADOR CONCHA DE EMBUTIR, EM LATAO CROMADO, PARA PORTA / JANELA DE CORRER, LISO, SEM FURO PARA CHAVE, COM FUROS PARA FIXAR PARAFUSOS, *30 X 90* MM (LARGURA X ALTURA) | UN | 9.97 | MATE | 9.97 | MATE | PROCH($B$2;$N$2:$AO$5271;2510;FALSO) | PROCH($B$2;$N$2:$AO$5271; | 2510 | ;FALSO) |  | 2510 | 40.08 | 40.02 | 46.6 | 53.58 | 50.54 | 40.51 | 41.9 | 63.05 | 41.81 | 43.68 | 48.55 | 42.29 | 41.37 | 48.19 | 37.2 | 51.99 | 42.26 | 39.52 | 47.29 | 44.79 | 54.54 | 37.42 | 48.39 | 37.74 | 45.34 | 46.09 | 43.27 | 40.08 | 40.02 | 46.6 | 53.58 | 50.54 | 40.51 | 41.9 | 63.05 | 41.81 | 43.68 | 48.55 | 42.29 | 41.37 | 48.19 | 37.2 | 51.99 | 42.26 | 39.52 | 47.29 | 44.79 | 54.54 | 37.42 | 48.39 | 37.74 | 45.34 | 46.09 | 43.27
11524 | PUXADOR TIPO PUNHO REDONDO, CENTRAL, EM LATAO CROMADO, COMPRIMENTO DE *110* MM, PARA JANELAS / PORTAS DE CORRER - INCLUI PARAFUSOS | UN | 20.54 | MATE | 20.54 | MATE | PROCH($B$2;$N$2:$AO$5271;2511;FALSO) | PROCH($B$2;$N$2:$AO$5271; | 2511 | ;FALSO) |  | 2511 | 39.62 | 39.57 | 46.07 | 52.97 | 49.97 | 40.05 | 41.42 | 62.34 | 41.34 | 43.18 | 47.99 | 41.81 | 40.89 | 47.64 | 36.78 | 51.39 | 41.78 | 39.07 | 46.75 | 44.28 | 53.92 | 36.99 | 47.84 | 37.31 | 44.82 | 45.57 | 42.78 | 39.62 | 39.57 | 46.07 | 52.97 | 49.97 | 40.05 | 41.42 | 62.34 | 41.34 | 43.18 | 47.99 | 41.81 | 40.89 | 47.64 | 36.78 | 51.39 | 41.78 | 39.07 | 46.75 | 44.28 | 53.92 | 36.99 | 47.84 | 37.31 | 44.82 | 45.57 | 42.78
11552 | PERFIL U / CANALETA DE ALUMINIO, DE ABAS IGUAIS, 1/2" (1,27 X 1,27 CM), PARA PORTA OU JANELA DE CORRER | M | 6.52 | MATE | 6.52 | MATE | PROCH($B$2;$N$2:$AO$5271;2512;FALSO) | PROCH($B$2;$N$2:$AO$5271; | 2512 | ;FALSO) |  | 2512 | 27.74 | 27.7 | 32.25 | 37.08 | 34.98 | 28.04 | 29 | 43.64 | 28.94 | 30.23 | 33.6 | 29.27 | 28.63 | 33.35 | 25.75 | 35.98 | 29.25 | 27.35 | 32.73 | 31 | 37.75 | 25.9 | 33.49 | 26.12 | 31.38 | 31.9 | 29.95 | 27.74 | 27.7 | 32.25 | 37.08 | 34.98 | 28.04 | 29 | 43.64 | 28.94 | 30.23 | 33.6 | 29.27 | 28.63 | 33.35 | 25.75 | 35.98 | 29.25 | 27.35 | 32.73 | 31 | 37.75 | 25.9 | 33.49 | 26.12 | 31.38 | 31.9 | 29.95
11557 | ESPELHO, RETO OU CURVO, EM LATAO CROMADO, ESPESSURA MINIMA 6 MM, LARGURA *43*MM, ALTURA *230*MM - PARA FECHADURA DE EMBUTIR | PAR | 21.99 | MATE | 21.99 | MATE | PROCH($B$2;$N$2:$AO$5271;2513;FALSO) | PROCH($B$2;$N$2:$AO$5271; | 2513 | ;FALSO) |  | 2513 | 26.78 | 26.74 | 31.13 | 35.8 | 33.77 | 27.07 | 27.99 | 42.13 | 27.94 | 29.18 | 32.44 | 28.26 | 27.64 | 32.19 | 24.86 | 34.73 | 28.24 | 26.4 | 31.6 | 29.93 | 36.44 | 25 | 32.33 | 25.21 | 30.29 | 30.79 | 28.91 | 26.78 | 26.74 | 31.13 | 35.8 | 33.77 | 27.07 | 27.99 | 42.13 | 27.94 | 29.18 | 32.44 | 28.26 | 27.64 | 32.19 | 24.86 | 34.73 | 28.24 | 26.4 | 31.6 | 29.93 | 36.44 | 25 | 32.33 | 25.21 | 30.29 | 30.79 | 28.91
11558 | ESPELHO, RETO OU CURVO, EM LATAO CROMADO, ESPESSURA ATE 6 MM, LARGURA *40*MM, ALTURA *180*MM - PARA FECHADURA DE EMBUTIR | PAR | 8.69 | MATE | 8.69 | MATE | PROCH($B$2;$N$2:$AO$5271;2514;FALSO) | PROCH($B$2;$N$2:$AO$5271; | 2514 | ;FALSO) |  | 2514 | 31.09 | 31.05 | 36.15 | 41.56 | 39.21 | 31.43 | 32.5 | 48.92 | 32.44 | 33.88 | 37.66 | 32.81 | 32.09 | 37.38 | 28.86 | 40.33 | 32.78 | 30.65 | 36.69 | 34.75 | 42.31 | 29.03 | 37.54 | 29.28 | 35.17 | 35.76 | 33.57 | 31.09 | 31.05 | 36.15 | 41.56 | 39.21 | 31.43 | 32.5 | 48.92 | 32.44 | 33.88 | 37.66 | 32.81 | 32.09 | 37.38 | 28.86 | 40.33 | 32.78 | 30.65 | 36.69 | 34.75 | 42.31 | 29.03 | 37.54 | 29.28 | 35.17 | 35.76 | 33.57
11559 | PINO GUIA, RETO, COM CHAPA DE LATAO CROMADO, 3/4", PARA PORTA / JANELA DE CORRER | UN | 3 | MATE | 3 | MATE | PROCH($B$2;$N$2:$AO$5271;2515;FALSO) | PROCH($B$2;$N$2:$AO$5271; | 2515 | ;FALSO) |  | 2515 | 10.83 | 12.17 | 10.83 | 12.17 | 10.01 | 12.17 | 12.17 | 12.17 | 12.17 | 12.17 | 11.64 | 12.17 | 12.17 | 12.17 | 12.17 | 12.17 | 12.17 | 12.17 | 12.17 | 12.17 | 10.83 | 12.17 | 9.39 | 12.17 | 12.17 | 10.83 | 12.17 | 10.83 | 12.17 | 10.83 | 12.17 | 10.01 | 12.17 | 12.17 | 12.17 | 12.17 | 12.17 | 11.64 | 12.17 | 12.17 | 12.17 | 12.17 | 12.17 | 12.17 | 12.17 | 12.17 | 12.17 | 10.83 | 12.17 | 9.39 | 12.17 | 12.17 | 10.83 | 12.17
11560 | MOLA AEREA FECHA PORTA, PARA PORTAS COM LARGURA ATE 95 CM | UN | 93.29 | MATE | 93.29 | MATE | PROCH($B$2;$N$2:$AO$5271;2516;FALSO) | PROCH($B$2;$N$2:$AO$5271; | 2516 | ;FALSO) |  | 2516 | 1 | 1.41 | 1.55 | 1.73 | 1.14 | 0.86 | 1.08 | 0.97 | 1.04 | 1.41 | 0.84 | 1.18 | 1.11 | 1.35 | 1.05 | 1.46 | 0.84 | 0.8 | 1.41 | 1.01 | 0.84 | 1.1 | 0.84 | 1 | 1.27 | 0.9 | 1.2 | 1 | 1.41 | 1.55 | 1.73 | 1.14 | 0.86 | 1.08 | 0.97 | 1.04 | 1.41 | 0.84 | 1.18 | 1.11 | 1.35 | 1.05 | 1.46 | 0.84 | 0.8 | 1.41 | 1.01 | 0.84 | 1.1 | 0.84 | 1 | 1.27 | 0.9 | 1.2
11561 | MOLA AEREA FECHA PORTA, PARA PORTAS COM LARGURA ATE 110 CM | UN | 109.61 | MATE | 109.61 | MATE | PROCH($B$2;$N$2:$AO$5271;2517;FALSO) | PROCH($B$2;$N$2:$AO$5271; | 2517 | ;FALSO) |  | 2517 | 1.01 | 1.42 | 1.57 | 1.75 | 1.15 | 0.87 | 1.09 | 0.98 | 1.05 | 1.42 | 0.85 | 1.19 | 1.12 | 1.37 | 1.07 | 1.48 | 0.85 | 0.81 | 1.42 | 1.02 | 0.85 | 1.11 | 0.85 | 1.01 | 1.28 | 0.91 | 1.21 | 1.01 | 1.42 | 1.57 | 1.75 | 1.15 | 0.87 | 1.09 | 0.98 | 1.05 | 1.42 | 0.85 | 1.19 | 1.12 | 1.37 | 1.07 | 1.48 | 0.85 | 0.81 | 1.42 | 1.02 | 0.85 | 1.11 | 0.85 | 1.01 | 1.28 | 0.91 | 1.21
11571 | MOLA AEREA FECHA PORTA, PARA PORTAS COM LARGURA ACIMA DE 110 CM | UN | 141.73 | MATE | 141.73 | MATE | PROCH($B$2;$N$2:$AO$5271;2518;FALSO) | PROCH($B$2;$N$2:$AO$5271; | 2518 | ;FALSO) |  | 2518 | 1.45 | 2.04 | 2.25 | 2.51 | 1.65 | 1.24 | 1.57 | 1.41 | 1.51 | 2.04 | 1.22 | 1.71 | 1.61 | 1.96 | 1.53 | 2.12 | 1.22 | 1.16 | 2.04 | 1.47 | 1.22 | 1.59 | 1.22 | 1.45 | 1.84 | 1.31 | 1.74 | 1.45 | 2.04 | 2.25 | 2.51 | 1.65 | 1.24 | 1.57 | 1.41 | 1.51 | 2.04 | 1.22 | 1.71 | 1.61 | 1.96 | 1.53 | 2.12 | 1.22 | 1.16 | 2.04 | 1.47 | 1.22 | 1.59 | 1.22 | 1.45 | 1.84 | 1.31 | 1.74
11572 | PRENDEDOR / TRAVA DE PORTA, MONTAGEM PISO / PORTA, EM LATAO / ZAMAC, CROMADO | UN | 12.03 | MATE | 12.03 | MATE | PROCH($B$2;$N$2:$AO$5271;2519;FALSO) | PROCH($B$2;$N$2:$AO$5271; | 2519 | ;FALSO) |  | 2519 | 1.65 | 2.33 | 2.56 | 2.86 | 1.88 | 1.42 | 1.79 | 1.6 | 1.72 | 2.33 | 1.39 | 1.95 | 1.84 | 2.23 | 1.74 | 2.42 | 1.39 | 1.32 | 2.33 | 1.67 | 1.39 | 1.81 | 1.39 | 1.65 | 2.09 | 1.49 | 1.98 | 1.65 | 2.33 | 2.56 | 2.86 | 1.88 | 1.42 | 1.79 | 1.6 | 1.72 | 2.33 | 1.39 | 1.95 | 1.84 | 2.23 | 1.74 | 2.42 | 1.39 | 1.32 | 2.33 | 1.67 | 1.39 | 1.81 | 1.39 | 1.65 | 2.09 | 1.49 | 1.98
11573 | RODIZIO PARA TRILHO (TIPO NAPOLEAO), EM LATAO, COM ROLAMENTO EM ACO, 6 MM, PARA JANELA DE CORRER | UN | 4.82 | MATE | 4.82 | MATE | PROCH($B$2;$N$2:$AO$5271;2520;FALSO) | PROCH($B$2;$N$2:$AO$5271; | 2520 | ;FALSO) |  | 2520 | 1.93 | 2.73 | 3 | 3.35 | 2.21 | 1.66 | 2.1 | 1.88 | 2.02 | 2.73 | 1.63 | 2.29 | 2.15 | 2.62 | 2.04 | 2.83 | 1.63 | 1.55 | 2.73 | 1.96 | 1.63 | 2.12 | 1.63 | 1.93 | 2.45 | 1.74 | 2.32 | 1.93 | 2.73 | 3 | 3.35 | 2.21 | 1.66 | 2.1 | 1.88 | 2.02 | 2.73 | 1.63 | 2.29 | 2.15 | 2.62 | 2.04 | 2.83 | 1.63 | 1.55 | 2.73 | 1.96 | 1.63 | 2.12 | 1.63 | 1.93 | 2.45 | 1.74 | 2.32
11575 | ROLDANA DUPLA, EM ZAMAC COM CHAPA DE LATAO, ROLAMENTOS EM ACO, PARA PORTA E JANELA DE CORRER | UN | 22.81 | MATE | 22.81 | MATE | PROCH($B$2;$N$2:$AO$5271;2521;FALSO) | PROCH($B$2;$N$2:$AO$5271; | 2521 | ;FALSO) |  | 2521 | 36.72 | 28.62 | 28.08 | 32.4 | 38.11 | 15.12 | 29.72 | 28.95 | 26.68 | 19.87 | 26.85 | 23.76 | 34.56 | 21.6 | 23.8 | 25.7 | 23.65 | 22.46 | 27.97 | 25.73 | 38.88 | 31 | 24.19 | 32.4 | 30.67 | 20.52 | 38.88 | 36.72 | 28.62 | 28.08 | 32.4 | 38.11 | 15.12 | 29.72 | 28.95 | 26.68 | 19.87 | 26.85 | 23.76 | 34.56 | 21.6 | 23.8 | 25.7 | 23.65 | 22.46 | 27.97 | 25.73 | 38.88 | 31 | 24.19 | 32.4 | 30.67 | 20.52 | 38.88
11577 | ROSETA REDONDA DE SOBREPOR, SEM FUROS, EM ACO INOX POLIDO, DIAMETRO APROXIMADO DE 50 MM, PARA FECHADURA DE PORTA - PARAFUSOS INCLUIDOS | UN | 6.99 | MATE | 6.99 | MATE | PROCH($B$2;$N$2:$AO$5271;2522;FALSO) | PROCH($B$2;$N$2:$AO$5271; | 2522 | ;FALSO) |  | 2522 | 0.28 | 0.3 | 0.31 | 0.29 | 0.33 | 0.4 | 0.56 | 0.36 | 0.35 | 0.37 | 0.33 | 0.48 | 0.29 | 0.35 | 0.34 | 0.4 | 0.29 | 0.28 | 0.38 | 0.29 | 0.29 | 0.34 | 0.36 | 0.25 | 0.36 | 0.29 | 0.34 | 0.28 | 0.3 | 0.31 | 0.29 | 0.33 | 0.4 | 0.56 | 0.36 | 0.35 | 0.37 | 0.33 | 0.48 | 0.29 | 0.35 | 0.34 | 0.4 | 0.29 | 0.28 | 0.38 | 0.29 | 0.29 | 0.34 | 0.36 | 0.25 | 0.36 | 0.29 | 0.34
11578 | ROSETA QUADRADA, SEM FUROS, EM ACO INOX POLIDO, LARGURA APROXIMADA DE 50 MM, PARA FECHADURA DE PORTA - PARAFUSOS INCLUIDOS | UN | 7.33 | MATE | 7.33 | MATE | PROCH($B$2;$N$2:$AO$5271;2523;FALSO) | PROCH($B$2;$N$2:$AO$5271; | 2523 | ;FALSO) |  | 2523 | 3113 | 3643.4 | 3113 | 3643.4 | 5060 | 3113 | 4841.8 | 3643.4 | 3113 | 3643.4 | 2579.09 | 3113 | 3113 | 3113 | 3643.4 | 5765 | 3643.4 | 3113 | 4535.78 | 3643.4 | 3113 | 3113 | 5809.2 | 3938 | 3643.4 | 3113 | 3643.4 | 3113 | 3643.4 | 3113 | 3643.4 | 5060 | 3113 | 4841.8 | 3643.4 | 3113 | 3643.4 | 2579.09 | 3113 | 3113 | 3113 | 3643.4 | 5765 | 3643.4 | 3113 | 4535.78 | 3643.4 | 3113 | 3113 | 5809.2 | 3938 | 3643.4 | 3113 | 3643.4
11580 | TRILHO QUADRADO, EM ALUMINIO (VERGALHAO MACICO), 1/4", (*6 X 6* CM), PARA RODIZIOS | M | 8.49 | MATE | 8.49 | MATE | PROCH($B$2;$N$2:$AO$5271;2524;FALSO) | PROCH($B$2;$N$2:$AO$5271; | 2524 | ;FALSO) |  | 2524 | 2819.67 | 3300.1 | 2819.67 | 3300.1 | 4583.22 | 2819.67 | 4385.58 | 3300.1 | 2819.67 | 3300.1 | 2336.07 | 2819.67 | 2819.67 | 2819.67 | 3300.1 | 5221.79 | 3300.1 | 2819.67 | 4108.39 | 3300.1 | 2819.67 | 2819.67 | 5261.82 | 3566.94 | 3300.1 | 2819.67 | 3300.1 | 2819.67 | 3300.1 | 2819.67 | 3300.1 | 4583.22 | 2819.67 | 4385.58 | 3300.1 | 2819.67 | 3300.1 | 2336.07 | 2819.67 | 2819.67 | 2819.67 | 3300.1 | 5221.79 | 3300.1 | 2819.67 | 4108.39 | 3300.1 | 2819.67 | 2819.67 | 5261.82 | 3566.94 | 3300.1 | 2819.67 | 3300.1
11581 | TRILHO EM ALUMINIO "U", COM ABAULADO PARA ROLDANA DE PORTA DE CORRER, *40 X 40* MM | M | 18.65 | MATE | 18.65 | MATE | PROCH($B$2;$N$2:$AO$5271;2525;FALSO) | PROCH($B$2;$N$2:$AO$5271; | 2525 | ;FALSO) |  | 2525 | 1666.55 | 1950.5 | 1666.55 | 1950.5 | 2708.88 | 1666.55 | 2592.06 | 1950.5 | 1666.55 | 1950.5 | 1380.72 | 1666.55 | 1666.55 | 1666.55 | 1950.5 | 3086.3 | 1950.5 | 1666.55 | 2428.24 | 1950.5 | 1666.55 | 1666.55 | 3109.96 | 2108.21 | 1950.5 | 1666.55 | 1950.5 | 1666.55 | 1950.5 | 1666.55 | 1950.5 | 2708.88 | 1666.55 | 2592.06 | 1950.5 | 1666.55 | 1950.5 | 1380.72 | 1666.55 | 1666.55 | 1666.55 | 1950.5 | 3086.3 | 1950.5 | 1666.55 | 2428.24 | 1950.5 | 1666.55 | 1666.55 | 3109.96 | 2108.21 | 1950.5 | 1666.55 | 1950.5
11584 | CHAPA RIGIDA DE FIBRAS DE MADEIRA PRENSADA A QUENTE, LISA, DE *1,22 X 2,44* M, E = 2,5 MM | UN | 90.45 | MATE | 90.45 | MATE | PROCH($B$2;$N$2:$AO$5271;2526;FALSO) | PROCH($B$2;$N$2:$AO$5271; | 2526 | ;FALSO) |  | 2526 | 1755.2 | 2054.25 | 1755.2 | 2054.25 | 2852.97 | 1755.2 | 2729.95 | 2054.25 | 1755.2 | 2054.25 | 1454.16 | 1755.2 | 1755.2 | 1755.2 | 2054.25 | 3250.47 | 2054.25 | 1755.2 | 2557.4 | 2054.25 | 1755.2 | 1755.2 | 3275.39 | 2220.36 | 2054.25 | 1755.2 | 2054.25 | 1755.2 | 2054.25 | 1755.2 | 2054.25 | 2852.97 | 1755.2 | 2729.95 | 2054.25 | 1755.2 | 2054.25 | 1454.16 | 1755.2 | 1755.2 | 1755.2 | 2054.25 | 3250.47 | 2054.25 | 1755.2 | 2557.4 | 2054.25 | 1755.2 | 1755.2 | 3275.39 | 2220.36 | 2054.25 | 1755.2 | 2054.25
11587 | FORRO DE PVC LISO, BRANCO, REGUA DE 10 CM, ESPESSURA DE 8 MM A 10 MM (COM COLOCACAO / SEM ESTRUTURA METALICA) | M2 | 59.97 | MATE | 59.97 | MATE | PROCH($B$2;$N$2:$AO$5271;2527;FALSO) | PROCH($B$2;$N$2:$AO$5271; | 2527 | ;FALSO) |  | 2527 | 81389.54 | 81389.54 | 81389.54 | 81389.54 | 81389.54 | 81389.54 | 81389.54 | 81389.54 | 81389.54 | 81389.54 | 81389.54 | 81389.54 | 81389.54 | 81389.54 | 81389.54 | 81389.54 | 81389.54 | 81389.54 | 81389.54 | 81389.54 | 81389.54 | 81389.54 | 76738.71 | 81389.54 | 81389.54 | 81389.54 | 81389.54 | 81389.54 | 81389.54 | 81389.54 | 81389.54 | 81389.54 | 81389.54 | 81389.54 | 81389.54 | 81389.54 | 81389.54 | 81389.54 | 81389.54 | 81389.54 | 81389.54 | 81389.54 | 81389.54 | 81389.54 | 81389.54 | 81389.54 | 81389.54 | 81389.54 | 81389.54 | 76738.71 | 81389.54 | 81389.54 | 81389.54 | 81389.54
11588 | GABIAO MANTA (COLCHAO) MALHA HEXAGONAL 6 X 8 CM (ZN/AL + PVC), FIO 2 MM, REVESTIDO COM PVC, DIMENSOES 4,0 X 2,0 X 0,23 M (C X L X A) | UN | 761.45 | MATE | 761.45 | MATE | PROCH($B$2;$N$2:$AO$5271;2528;FALSO) | PROCH($B$2;$N$2:$AO$5271; | 2528 | ;FALSO) |  | 2528 | 86585.51 | 86585.51 | 86585.51 | 86585.51 | 86585.51 | 86585.51 | 86585.51 | 86585.51 | 86585.51 | 86585.51 | 86585.51 | 86585.51 | 86585.51 | 86585.51 | 86585.51 | 86585.51 | 86585.51 | 86585.51 | 86585.51 | 86585.51 | 86585.51 | 86585.51 | 81637.76 | 86585.51 | 86585.51 | 86585.51 | 86585.51 | 86585.51 | 86585.51 | 86585.51 | 86585.51 | 86585.51 | 86585.51 | 86585.51 | 86585.51 | 86585.51 | 86585.51 | 86585.51 | 86585.51 | 86585.51 | 86585.51 | 86585.51 | 86585.51 | 86585.51 | 86585.51 | 86585.51 | 86585.51 | 86585.51 | 86585.51 | 81637.76 | 86585.51 | 86585.51 | 86585.51 | 86585.51
11590 | GABIAO MANTA (COLCHAO) MALHA HEXAGONAL 8 X 10 CM (ZN/AL), FIO 2,0 MM, DIMENSOES 4,0 X 2,0 X 0,3 M (C X L X A) | UN | 773.21 | MATE | 773.21 | MATE | PROCH($B$2;$N$2:$AO$5271;2529;FALSO) | PROCH($B$2;$N$2:$AO$5271; | 2529 | ;FALSO) |  | 2529 | 350.77 | 350.77 | 397.65 | 350.77 | 452.41 | 350.77 | 444.32 | 350.77 | 497.2 | 501.69 | 482.79 | 350.77 | 449.49 | 350.77 | 527.8 | 457.06 | 350.77 | 355.26 | 678.41 | 415.14 | 350.77 | 350.77 | 471.1 | 597.6 | 350.77 | 384.23 | 350.77 | 350.77 | 350.77 | 397.65 | 350.77 | 452.41 | 350.77 | 444.32 | 350.77 | 497.2 | 501.69 | 482.79 | 350.77 | 449.49 | 350.77 | 527.8 | 457.06 | 350.77 | 355.26 | 678.41 | 415.14 | 350.77 | 350.77 | 471.1 | 597.6 | 350.77 | 384.23 | 350.77
11591 | GABIAO MANTA (COLCHAO) MALHA HEXAGONAL 6 X 8 CM (ZN/AL), FIO 2,0 MM, DIMENSOES 4,0 X 2,0 X 0,23 M (C X L X A) | UN | 741.96 | MATE | 741.96 | MATE | PROCH($B$2;$N$2:$AO$5271;2530;FALSO) | PROCH($B$2;$N$2:$AO$5271; | 2530 | ;FALSO) |  | 2530 | 582.97 | 582.97 | 660.88 | 582.97 | 751.9 | 582.97 | 738.45 | 582.97 | 826.34 | 833.8 | 802.4 | 582.97 | 747.04 | 582.97 | 877.19 | 759.62 | 582.97 | 590.43 | 1127.5 | 689.95 | 582.97 | 582.97 | 782.96 | 993.19 | 582.97 | 638.58 | 582.97 | 582.97 | 582.97 | 660.88 | 582.97 | 751.9 | 582.97 | 738.45 | 582.97 | 826.34 | 833.8 | 802.4 | 582.97 | 747.04 | 582.97 | 877.19 | 759.62 | 582.97 | 590.43 | 1127.5 | 689.95 | 582.97 | 582.97 | 782.96 | 993.19 | 582.97 | 638.58 | 582.97
11592 | GABIAO TIPO CAIXA, MALHA HEXAGONAL 8 X 10 CM (ZN/AL + PVC), FIO 2,4 MM, DIMENSOES 2,0 X 1,0 X 0,5 M (C X L X A) | UN | 323.62 | MATE | 323.62 | MATE | PROCH($B$2;$N$2:$AO$5271;2531;FALSO) | PROCH($B$2;$N$2:$AO$5271; | 2531 | ;FALSO) |  | 2531 | 820.11 | 820.11 | 929.72 | 820.11 | 1057.76 | 820.11 | 1038.84 | 820.11 | 1162.48 | 1172.98 | 1128.8 | 820.11 | 1050.92 | 820.11 | 1234.01 | 1068.62 | 820.11 | 830.61 | 1586.15 | 970.61 | 820.11 | 820.11 | 1101.45 | 1397.2 | 820.11 | 898.35 | 820.11 | 820.11 | 820.11 | 929.72 | 820.11 | 1057.76 | 820.11 | 1038.84 | 820.11 | 1162.48 | 1172.98 | 1128.8 | 820.11 | 1050.92 | 820.11 | 1234.01 | 1068.62 | 820.11 | 830.61 | 1586.15 | 970.61 | 820.11 | 820.11 | 1101.45 | 1397.2 | 820.11 | 898.35 | 820.11
11593 | GABIAO TIPO CAIXA MALHA HEXAGONAL 8 X 10 CM (ZN/AL + PVC), FIO 2,4 MM, DIMENSOES 2,0 X 1,0 X 1,0 M (C X L X A) | UN | 452.48 | MATE | 452.48 | MATE | PROCH($B$2;$N$2:$AO$5271;2532;FALSO) | PROCH($B$2;$N$2:$AO$5271; | 2532 | ;FALSO) |  | 2532 | 256.9 | 256.9 | 291.23 | 256.9 | 331.34 | 256.9 | 325.42 | 256.9 | 364.15 | 367.44 | 353.59 | 256.9 | 329.2 | 256.9 | 386.55 | 334.74 | 256.9 | 260.19 | 496.86 | 304.04 | 256.9 | 256.9 | 345.03 | 437.67 | 256.9 | 281.41 | 256.9 | 256.9 | 256.9 | 291.23 | 256.9 | 331.34 | 256.9 | 325.42 | 256.9 | 364.15 | 367.44 | 353.59 | 256.9 | 329.2 | 256.9 | 386.55 | 334.74 | 256.9 | 260.19 | 496.86 | 304.04 | 256.9 | 256.9 | 345.03 | 437.67 | 256.9 | 281.41 | 256.9
11594 | GABIAO SACO MALHA HEXAGONAL 8 X 10 CM (ZN/AL + PVC), FIO 2,4 MM, DIMENSOES 3,0 X 0,65 M | UN | 242.69 | MATE | 242.69 | MATE | PROCH($B$2;$N$2:$AO$5271;2533;FALSO) | PROCH($B$2;$N$2:$AO$5271; | 2533 | ;FALSO) |  | 2533 | 67.19 | 67.19 | 76.17 | 67.19 | 86.66 | 67.19 | 85.11 | 67.19 | 95.24 | 96.1 | 92.48 | 67.19 | 86.1 | 67.19 | 101.1 | 87.55 | 67.19 | 68.05 | 129.95 | 79.52 | 67.19 | 67.19 | 90.24 | 114.47 | 67.19 | 73.6 | 67.19 | 67.19 | 67.19 | 76.17 | 67.19 | 86.66 | 67.19 | 85.11 | 67.19 | 95.24 | 96.1 | 92.48 | 67.19 | 86.1 | 67.19 | 101.1 | 87.55 | 67.19 | 68.05 | 129.95 | 79.52 | 67.19 | 67.19 | 90.24 | 114.47 | 67.19 | 73.6 | 67.19
11596 | GABIAO TIPO CAIXA, MALHA HEXAGONAL 8 X 10 CM (ZN/AL), FIO 2,7 MM, DIMENSOES 2,0 X 1,0 X 0,5 M (C X L X A) | UN | 257 | MATE | 257 | MATE | PROCH($B$2;$N$2:$AO$5271;2534;FALSO) | PROCH($B$2;$N$2:$AO$5271; | 2534 | ;FALSO) |  | 2534 | 72.13 | 72.13 | 81.77 | 72.13 | 93.03 | 72.13 | 91.36 | 72.13 | 102.24 | 103.16 | 99.27 | 72.13 | 92.43 | 72.13 | 108.53 | 93.98 | 72.13 | 73.05 | 139.5 | 85.36 | 72.13 | 72.13 | 96.87 | 122.88 | 72.13 | 79.01 | 72.13 | 72.13 | 72.13 | 81.77 | 72.13 | 93.03 | 72.13 | 91.36 | 72.13 | 102.24 | 103.16 | 99.27 | 72.13 | 92.43 | 72.13 | 108.53 | 93.98 | 72.13 | 73.05 | 139.5 | 85.36 | 72.13 | 72.13 | 96.87 | 122.88 | 72.13 | 79.01 | 72.13
11597 | GABIAO TIPO CAIXA MALHA HEXAGONAL 8 X 10 CM (ZN/AL), FIO 2,7 MM, DIMENSOES 2,0 X 1,0 X 1,0 M (C X L X A) | UN | 376.33 | MATE | 376.33 | MATE | PROCH($B$2;$N$2:$AO$5271;2535;FALSO) | PROCH($B$2;$N$2:$AO$5271; | 2535 | ;FALSO) |  | 2535 | 88.92 | 88.92 | 100.81 | 88.92 | 114.69 | 88.92 | 112.64 | 88.92 | 126.05 | 127.19 | 122.39 | 88.92 | 113.95 | 88.92 | 133.8 | 115.87 | 88.92 | 90.06 | 171.99 | 105.24 | 88.92 | 88.92 | 119.43 | 151.5 | 88.92 | 97.41 | 88.92 | 88.92 | 88.92 | 100.81 | 88.92 | 114.69 | 88.92 | 112.64 | 88.92 | 126.05 | 127.19 | 122.39 | 88.92 | 113.95 | 88.92 | 133.8 | 115.87 | 88.92 | 90.06 | 171.99 | 105.24 | 88.92 | 88.92 | 119.43 | 151.5 | 88.92 | 97.41 | 88.92
11599 | GABIAO SACO MALHA HEXAGONAL 8 X 10 CM (ZN/AL), FIO 2,7 MM, DIMENSOES 4,0 X 0,65 M | UN | 322.75 | MATE | 322.75 | MATE | PROCH($B$2;$N$2:$AO$5271;2536;FALSO) | PROCH($B$2;$N$2:$AO$5271; | 2536 | ;FALSO) |  | 2536 | 1324.03 | 1324.03 | 1500.99 | 1324.03 | 1707.71 | 1324.03 | 1677.16 | 1324.03 | 1876.78 | 1893.73 | 1822.4 | 1324.03 | 1696.67 | 1324.03 | 1992.26 | 1725.25 | 1324.03 | 1340.98 | 2560.77 | 1567.01 | 1324.03 | 1324.03 | 1778.25 | 2255.73 | 1324.03 | 1450.35 | 1324.03 | 1324.03 | 1324.03 | 1500.99 | 1324.03 | 1707.71 | 1324.03 | 1677.16 | 1324.03 | 1876.78 | 1893.73 | 1822.4 | 1324.03 | 1696.67 | 1324.03 | 1992.26 | 1725.25 | 1324.03 | 1340.98 | 2560.77 | 1567.01 | 1324.03 | 1324.03 | 1778.25 | 2255.73 | 1324.03 | 1450.35 | 1324.03
11609 | SOLUCAO ASFALTICA ELASTOMERICA PARA IMPRIMACAO, APLICACAO A FRIO | L | 11.55 | MATE | 11.55 | MATE | PROCH($B$2;$N$2:$AO$5271;2537;FALSO) | PROCH($B$2;$N$2:$AO$5271; | 2537 | ;FALSO) |  | 2537 | 1729.15 | 1729.15 | 1960.25 | 1729.15 | 2230.22 | 1729.15 | 2190.33 | 1729.15 | 2451.02 | 2473.16 | 2379.99 | 1729.15 | 2215.8 | 1729.15 | 2601.83 | 2253.12 | 1729.15 | 1751.28 | 3344.3 | 2046.47 | 1729.15 | 1729.15 | 2322.35 | 2945.91 | 1729.15 | 1894.11 | 1729.15 | 1729.15 | 1729.15 | 1960.25 | 1729.15 | 2230.22 | 1729.15 | 2190.33 | 1729.15 | 2451.02 | 2473.16 | 2379.99 | 1729.15 | 2215.8 | 1729.15 | 2601.83 | 2253.12 | 1729.15 | 1751.28 | 3344.3 | 2046.47 | 1729.15 | 1729.15 | 2322.35 | 2945.91 | 1729.15 | 1894.11 | 1729.15
11615 | POLIESTIRENO EXPANDIDO/EPS (ISOPOR), TIPO 2F, PLACA, ISOLAMENTO TERMOACUSTICO, E = 10 MM, 1000 X 500 MM | M2 | 2.26 | MATE | 2.26 | MATE | PROCH($B$2;$N$2:$AO$5271;2538;FALSO) | PROCH($B$2;$N$2:$AO$5271; | 2538 | ;FALSO) |  | 2538 | 52.74 | 69.39 | 27.95 | 52.74 | 67.37 | 55.9 | 57.69 | 42.4 | 37.82 | 52.74 | 66.83 | 52.74 | 44.87 | 50.85 | 36.2 | 52.74 | 34.69 | 56.63 | 37.66 | 32.53 | 34.4 | 52.74 | 36.93 | 36.43 | 52.74 | 52.74 | 52.74 | 52.74 | 69.39 | 27.95 | 52.74 | 67.37 | 55.9 | 57.69 | 42.4 | 37.82 | 52.74 | 66.83 | 52.74 | 44.87 | 50.85 | 36.2 | 52.74 | 34.69 | 56.63 | 37.66 | 32.53 | 34.4 | 52.74 | 36.93 | 36.43 | 52.74 | 52.74 | 52.74
11616 | MARTELO DEMOLIDOR PNEUMATICO MANUAL, PADRAO, PESO DE 32 KG | UN | 5063.18 | MATE | 5063.18 | MATE | PROCH($B$2;$N$2:$AO$5271;2539;FALSO) | PROCH($B$2;$N$2:$AO$5271; | 2539 | ;FALSO) |  | 2539 | 27.36 | 36 | 14.5 | 27.36 | 34.95 | 29 | 29.93 | 22 | 19.62 | 27.36 | 34.67 | 27.36 | 23.28 | 26.38 | 18.78 | 27.36 | 18 | 29.38 | 19.54 | 16.88 | 17.85 | 27.36 | 19.16 | 18.9 | 27.36 | 27.36 | 27.36 | 27.36 | 36 | 14.5 | 27.36 | 34.95 | 29 | 29.93 | 22 | 19.62 | 27.36 | 34.67 | 27.36 | 23.28 | 26.38 | 18.78 | 27.36 | 18 | 29.38 | 19.54 | 16.88 | 17.85 | 27.36 | 19.16 | 18.9 | 27.36 | 27.36 | 27.36
11621 | MANTA IMPERMEABILIZANTE A BASE DE ASFALTO MODIFICADO C/ ELASTOMEROS DESBS TIPO TORODIM ALUMINIO E = 3MM VIAPOL OU EQUIV | M2 | 40.93 | MATE | 40.93 | MATE | PROCH($B$2;$N$2:$AO$5271;2540;FALSO) | PROCH($B$2;$N$2:$AO$5271; | 2540 | ;FALSO) |  | 2540 | 30.79 | 40.51 | 16.31 | 30.79 | 39.33 | 32.63 | 33.68 | 24.76 | 22.08 | 30.79 | 39.02 | 30.79 | 26.2 | 29.69 | 21.13 | 30.79 | 20.25 | 33.06 | 21.99 | 18.99 | 20.09 | 30.79 | 21.56 | 21.27 | 30.79 | 30.79 | 30.79 | 30.79 | 40.51 | 16.31 | 30.79 | 39.33 | 32.63 | 33.68 | 24.76 | 22.08 | 30.79 | 39.02 | 30.79 | 26.2 | 29.69 | 21.13 | 30.79 | 20.25 | 33.06 | 21.99 | 18.99 | 20.09 | 30.79 | 21.56 | 21.27 | 30.79 | 30.79 | 30.79
11622 | SELANTE A BASE DE ALCATRAO E POLIURETANO PARA JUNTAS HORIZONTAIS | KG | 66.68 | MATE | 66.68 | MATE | PROCH($B$2;$N$2:$AO$5271;2541;FALSO) | PROCH($B$2;$N$2:$AO$5271; | 2541 | ;FALSO) |  | 2541 | 13.68 | 11.47 | 10.88 | 11.68 | 14.01 | 12.52 | 12.83 | 13.9 | 13.41 | 11.93 | 13.48 | 11.67 | 12.9 | 12.76 | 11.72 | 11.99 | 11.26 | 14.38 | 16.93 | 10.47 | 12.6 | 14.76 | 12.95 | 16.32 | 11.61 | 15.39 | 11.5 | 15.89 | 13.27 | 12.57 | 13.56 | 16.18 | 14.48 | 14.81 | 16.07 | 15.5 | 13.79 | 15.58 | 13.49 | 14.93 | 14.76 | 13.53 | 13.86 | 13.02 | 16.61 | 19.55 | 12.12 | 14.58 | 17.08 | 14.98 | 18.87 | 13.42 | 17.78 | 13.3
11638 | CAIXA DE CONCRETO PRE-MOLDADO PARA AR-CONDICIONADO DE JANELA, DE *80 X 54 X 76,5* CM (L X A X P) | UN | 144.87 | MATE | 144.87 | MATE | PROCH($B$2;$N$2:$AO$5271;2542;FALSO) | PROCH($B$2;$N$2:$AO$5271; | 2542 | ;FALSO) |  | 2542 | 2395.76 | 2003.58 | 1918.42 | 2046.41 | 2446.04 | 2199.45 | 2279.67 | 2434.02 | 2361.08 | 2098.75 | 2376.24 | 2052.3 | 2272.65 | 2206.57 | 2048.61 | 2088.76 | 1981.05 | 2530.75 | 2965.29 | 1831.71 | 2189.19 | 2573.99 | 2276.73 | 2883.84 | 2046.56 | 2698.69 | 2021 | 2785.81 | 2318.65 | 2217.57 | 2374.83 | 2829.44 | 2546.02 | 2633.39 | 2814.18 | 2731.52 | 2427.12 | 2747.83 | 2371.72 | 2632.1 | 2552.95 | 2368.14 | 2415.24 | 2292.39 | 2925.48 | 3426.64 | 2120.35 | 2533.37 | 2980.54 | 2637.21 | 3335.08 | 2366.6 | 3119.53 | 2338.99
11641 | LAJOTA CERAMICA 20 X 30 CM PARA LAJE PRE-MOLDADA | M2 | 8.62 | MATE | 8.62 | MATE | PROCH($B$2;$N$2:$AO$5271;2543;FALSO) | PROCH($B$2;$N$2:$AO$5271; | 2543 | ;FALSO) |  | 2543 | 1.92 | 1.92 | 1.92 | 1.92 | 1.92 | 1.92 | 1.92 | 1.92 | 1.92 | 1.92 | 1.92 | 1.92 | 1.92 | 1.92 | 1.92 | 1.92 | 1.92 | 1.92 | 2.23 | 1.92 | 1.92 | 1.92 | 2.1 | 2.35 | 1.92 | 1.97 | 1.92 | 1.92 | 1.92 | 1.92 | 1.92 | 1.92 | 1.92 | 1.92 | 1.92 | 1.92 | 1.92 | 1.92 | 1.92 | 1.92 | 1.92 | 1.92 | 1.92 | 1.92 | 1.92 | 2.23 | 1.92 | 1.92 | 1.92 | 2.1 | 2.35 | 1.92 | 1.97 | 1.92
11649 | LAJE PRE-MOLDADA DE TRANSICAO EXCENTRICA EM CONCRETO ARMADO, DN 1200 MM, FURO CIRCULAR DN 600 MM, ESPESSURA 12 CM | UN | 223.95 | MATE | 223.95 | MATE | PROCH($B$2;$N$2:$AO$5271;2544;FALSO) | PROCH($B$2;$N$2:$AO$5271; | 2544 | ;FALSO) |  | 2544 | 18.9 | 17.78 | 11.27 | 18.39 | 12.51 | 16.01 | 13.02 | 16.7 | 15.43 | 16.86 | 13.69 | 15.88 | 15.12 | 15.02 | 16.39 | 17.75 | 15.18 | 13.97 | 12.77 | 15.91 | 16.16 | 14.83 | 15.81 | 14.32 | 17.59 | 15.02 | 18.93 | 18.9 | 17.78 | 11.27 | 18.39 | 12.51 | 16.01 | 13.02 | 16.7 | 15.43 | 16.86 | 13.69 | 15.88 | 15.12 | 15.02 | 16.39 | 17.75 | 15.18 | 13.97 | 12.77 | 15.91 | 16.16 | 14.83 | 15.81 | 14.32 | 17.59 | 15.02 | 18.93
11650 | LAJE PRE-MOLDADA DE TRANSICAO EXCENTRICA EM CONCRETO ARMADO, DN 1500 MM, FURO CIRCULAR DN 530 MM, ESPESSURA 15 CM | UN | 381.71 | MATE | 381.71 | MATE | PROCH($B$2;$N$2:$AO$5271;2545;FALSO) | PROCH($B$2;$N$2:$AO$5271; | 2545 | ;FALSO) |  | 2545 | 23.76 | 22.37 | 14.18 | 23.13 | 15.73 | 20.13 | 16.37 | 21.01 | 19.41 | 21.21 | 17.21 | 19.97 | 19.01 | 18.89 | 20.61 | 22.33 | 19.09 | 17.57 | 16.05 | 20.01 | 20.33 | 18.65 | 19.89 | 18.01 | 22.13 | 18.89 | 23.8 | 23.76 | 22.37 | 14.18 | 23.13 | 15.73 | 20.13 | 16.37 | 21.01 | 19.41 | 21.21 | 17.21 | 19.97 | 19.01 | 18.89 | 20.61 | 22.33 | 19.09 | 17.57 | 16.05 | 20.01 | 20.33 | 18.65 | 19.89 | 18.01 | 22.13 | 18.89 | 23.8
11651 | PERFURATRIZ PNEUMATICA MANUAL DE PESO MEDIO, 18KG, COMPRIMENTO DE CURSO DE 6 M, DIAMETRO DO PISTAO DE 5,5 CM | UN | 4151.67 | MATE | 4151.67 | MATE | PROCH($B$2;$N$2:$AO$5271;2546;FALSO) | PROCH($B$2;$N$2:$AO$5271; | 2546 | ;FALSO) |  | 2546 | 15.9 | 19.55 | 15.66 | 15.9 | 15.48 | 15.83 | 15.9 | 15.45 | 14.62 | 16.37 | 15.92 | 15.9 | 17.04 | 15.9 | 16.11 | 19.06 | 15.9 | 17.46 | 15.02 | 15.9 | 15.9 | 15.9 | 14.69 | 15.02 | 15.9 | 15.9 | 15.9 | 15.9 | 19.55 | 15.66 | 15.9 | 15.48 | 15.83 | 15.9 | 15.45 | 14.62 | 16.37 | 15.92 | 15.9 | 17.04 | 15.9 | 16.11 | 19.06 | 15.9 | 17.46 | 15.02 | 15.9 | 15.9 | 15.9 | 14.69 | 15.02 | 15.9 | 15.9 | 15.9
11652 | VIBRADOR DE IMERSAO, DIAMETRO DA PONTEIRA DE *35* MM, COM MOTOR 4 TEMPOS A GASOLINA DE 5,5 HP (5,5 CV) | UN | 2159 | MATE | 2159 | MATE | PROCH($B$2;$N$2:$AO$5271;2547;FALSO) | PROCH($B$2;$N$2:$AO$5271; | 2547 | ;FALSO) |  | 2547 | 15.83 | 21.9 | 18.81 | 17.37 | 14.46 | 15.41 | 15.26 | 16.54 | 18.49 | 14.72 | 16.86 | 15.68 | 15.92 | 15.91 | 14.42 | 15.01 | 14.19 | 18.28 | 26.96 | 13.29 | 18.38 | 16.02 | 16.59 | 19.8 | 13.39 | 20.99 | 15.15 | 18.4 | 25.34 | 21.73 | 20.16 | 16.71 | 17.83 | 17.62 | 19.12 | 21.39 | 17.03 | 19.48 | 18.11 | 18.43 | 18.39 | 16.67 | 17.35 | 16.41 | 21.12 | 31.14 | 15.38 | 21.26 | 18.53 | 19.22 | 22.87 | 15.48 | 24.25 | 17.54
11655 | TE SANITARIO, PVC, DN 100 X 50 MM, SERIE NORMAL, PARA ESGOTO PREDIAL | UN | 12.04 | MATE | 12.04 | MATE | PROCH($B$2;$N$2:$AO$5271;2548;FALSO) | PROCH($B$2;$N$2:$AO$5271; | 2548 | ;FALSO) |  | 2548 | 2775.12 | 3824.93 | 3316.42 | 3042.52 | 2526.26 | 2708.79 | 2711.27 | 2895.3 | 3258.5 | 2592.16 | 2971.13 | 2755.2 | 2804.07 | 2748.05 | 2524.07 | 2614.32 | 2496.36 | 3218.37 | 4722.14 | 2324.23 | 3192.47 | 2792.47 | 2922.14 | 3494.14 | 2360.62 | 3680.63 | 2665.01 | 3226.93 | 4426.41 | 3833.58 | 3530.79 | 2922.24 | 3135.63 | 3131.97 | 3347.53 | 3769.73 | 2997.74 | 3435.73 | 3184.02 | 3247.57 | 3179.44 | 2917.77 | 3022.95 | 2888.68 | 3720.33 | 5456.84 | 2690.5 | 3694.38 | 3233.53 | 3384.8 | 4040.88 | 2729.77 | 4254.59 | 3084.33
11656 | TE SANITARIO, PVC, DN 100 X 75 MM, SERIE NORMAL PARA ESGOTO PREDIAL | UN | 12.4 | MATE | 12.4 | MATE | PROCH($B$2;$N$2:$AO$5271;2549;FALSO) | PROCH($B$2;$N$2:$AO$5271; | 2549 | ;FALSO) |  | 2549 | 12.11 | 14.63 | 10.71 | 12.59 | 12.4 | 13.17 | 15.5 | 13.13 | 14.53 | 12.36 | 25.27 | 17.59 | 10.05 | 10.17 | 11.62 | 18.12 | 12.69 | 12.59 | 13.46 | 9.49 | 11.62 | 9.98 | 10.81 | 14.53 | 11.72 | 19.22 | 10.09 | 12.11 | 14.63 | 10.71 | 12.59 | 12.4 | 13.17 | 15.5 | 13.13 | 14.53 | 12.36 | 25.27 | 17.59 | 10.05 | 10.17 | 11.62 | 18.12 | 12.69 | 12.59 | 13.46 | 9.49 | 11.62 | 9.98 | 10.81 | 14.53 | 11.72 | 19.22 | 10.09
11657 | TE SANITARIO, PVC, DN 75 X 50 MM, SERIE NORMAL PARA ESGOTO PREDIAL | UN | 10.46 | MATE | 10.46 | MATE | PROCH($B$2;$N$2:$AO$5271;2550;FALSO) | PROCH($B$2;$N$2:$AO$5271; | 2550 | ;FALSO) |  | 2550 | 13.54 | 16.35 | 11.98 | 14.08 | 13.86 | 14.73 | 17.33 | 14.69 | 16.25 | 13.82 | 28.25 | 19.67 | 11.24 | 11.37 | 13 | 20.25 | 14.19 | 14.08 | 15.05 | 10.61 | 13 | 11.15 | 12.09 | 16.25 | 13.1 | 21.49 | 11.28 | 13.54 | 16.35 | 11.98 | 14.08 | 13.86 | 14.73 | 17.33 | 14.69 | 16.25 | 13.82 | 28.25 | 19.67 | 11.24 | 11.37 | 13 | 20.25 | 14.19 | 14.08 | 15.05 | 10.61 | 13 | 11.15 | 12.09 | 16.25 | 13.1 | 21.49 | 11.28
11658 | TE SANITARIO, PVC, DN 75 X 75 MM, SERIE NORMAL PARA ESGOTO PREDIAL | UN | 11.82 | MATE | 11.82 | MATE | PROCH($B$2;$N$2:$AO$5271;2551;FALSO) | PROCH($B$2;$N$2:$AO$5271; | 2551 | ;FALSO) |  | 2551 | 12.93 | 15.62 | 11.44 | 13.44 | 13.24 | 14.07 | 16.55 | 14.02 | 15.51 | 13.2 | 26.98 | 18.78 | 10.73 | 10.86 | 12.41 | 19.34 | 13.55 | 13.44 | 14.38 | 10.13 | 12.41 | 10.65 | 11.54 | 15.51 | 12.51 | 20.52 | 10.78 | 12.93 | 15.62 | 11.44 | 13.44 | 13.24 | 14.07 | 16.55 | 14.02 | 15.51 | 13.2 | 26.98 | 18.78 | 10.73 | 10.86 | 12.41 | 19.34 | 13.55 | 13.44 | 14.38 | 10.13 | 12.41 | 10.65 | 11.54 | 15.51 | 12.51 | 20.52 | 10.78
11663 | TIL TUBO QUEDA, EM PVC, JE, BBB, DN 100 X 100 MM, PARA REDE COLETORA DE ESGOTO (NBR 10569) | UN | 262.07 | MATE | 262.07 | MATE | PROCH($B$2;$N$2:$AO$5271;2552;FALSO) | PROCH($B$2;$N$2:$AO$5271; | 2552 | ;FALSO) |  | 2552 | 19.21 | 23.2 | 16.99 | 19.98 | 19.67 | 20.9 | 24.59 | 20.84 | 23.05 | 19.61 | 40.08 | 27.91 | 15.95 | 16.13 | 18.44 | 28.74 | 20.13 | 19.98 | 21.36 | 15.06 | 18.44 | 15.83 | 17.15 | 23.05 | 18.59 | 30.49 | 16.01 | 19.21 | 23.2 | 16.99 | 19.98 | 19.67 | 20.9 | 24.59 | 20.84 | 23.05 | 19.61 | 40.08 | 27.91 | 15.95 | 16.13 | 18.44 | 28.74 | 20.13 | 19.98 | 21.36 | 15.06 | 18.44 | 15.83 | 17.15 | 23.05 | 18.59 | 30.49 | 16.01
11665 | TIL TUBO QUEDA, EM PVC, JE, BBB, DN 150 X 150 MM, PARA REDE COLETORA DE ESGOTO (NBR 10569) | UN | 1158.79 | MATE | 1158.79 | MATE | PROCH($B$2;$N$2:$AO$5271;2553;FALSO) | PROCH($B$2;$N$2:$AO$5271; | 2553 | ;FALSO) |  | 2553 | 11.2 | 13.54 | 9.91 | 11.65 | 11.47 | 12.19 | 14.34 | 12.16 | 13.45 | 11.44 | 23.38 | 16.28 | 9.3 | 9.41 | 10.76 | 16.76 | 11.74 | 11.65 | 12.46 | 8.78 | 10.76 | 9.23 | 10 | 13.45 | 10.85 | 17.79 | 9.34 | 11.2 | 13.54 | 9.91 | 11.65 | 11.47 | 12.19 | 14.34 | 12.16 | 13.45 | 11.44 | 23.38 | 16.28 | 9.3 | 9.41 | 10.76 | 16.76 | 11.74 | 11.65 | 12.46 | 8.78 | 10.76 | 9.23 | 10 | 13.45 | 10.85 | 17.79 | 9.34
11666 | TIL TUBO QUEDA, EM PVC, JE, BBB, DN 200 X 150 MM, PARA REDE COLETORA DE ESGOTO (NBR 10569) | UN | 1168 | MATE | 1168 | MATE | PROCH($B$2;$N$2:$AO$5271;2554;FALSO) | PROCH($B$2;$N$2:$AO$5271; | 2554 | ;FALSO) |  | 2554 | 6.09 | 7.35 | 5.38 | 6.33 | 6.23 | 6.62 | 7.79 | 6.6 | 7.3 | 6.21 | 12.7 | 8.84 | 5.05 | 5.11 | 5.84 | 9.11 | 6.38 | 6.33 | 6.77 | 4.77 | 5.84 | 5.01 | 5.43 | 7.3 | 5.89 | 9.66 | 5.07 | 6.09 | 7.35 | 5.38 | 6.33 | 6.23 | 6.62 | 7.79 | 6.6 | 7.3 | 6.21 | 12.7 | 8.84 | 5.05 | 5.11 | 5.84 | 9.11 | 6.38 | 6.33 | 6.77 | 4.77 | 5.84 | 5.01 | 5.43 | 7.3 | 5.89 | 9.66 | 5.07
11667 | TIL TUBO QUEDA, EM PVC, JE, BBB, DN 250 X 150 MM, PARA REDE COLETORA DE ESGOTO (NBR 10569) | UN | 1332.9 | MATE | 1332.9 | MATE | PROCH($B$2;$N$2:$AO$5271;2555;FALSO) | PROCH($B$2;$N$2:$AO$5271; | 2555 | ;FALSO) |  | 2555 | 6.53 | 7.89 | 5.78 | 6.79 | 6.69 | 7.1 | 8.36 | 7.08 | 7.84 | 6.66 | 13.63 | 9.49 | 5.42 | 5.48 | 6.27 | 9.77 | 6.84 | 6.79 | 7.26 | 5.12 | 6.27 | 5.38 | 5.83 | 7.84 | 6.32 | 10.37 | 5.44 | 6.53 | 7.89 | 5.78 | 6.79 | 6.69 | 7.1 | 8.36 | 7.08 | 7.84 | 6.66 | 13.63 | 9.49 | 5.42 | 5.48 | 6.27 | 9.77 | 6.84 | 6.79 | 7.26 | 5.12 | 6.27 | 5.38 | 5.83 | 7.84 | 6.32 | 10.37 | 5.44
11668 | TIL TUBO QUEDA, EM PVC, JE, BBB, DN 300 X 150 MM, PARA REDE COLETORA DE ESGOTO (NBR 10569) | UN | 1435.39 | MATE | 1435.39 | MATE | PROCH($B$2;$N$2:$AO$5271;2556;FALSO) | PROCH($B$2;$N$2:$AO$5271; | 2556 | ;FALSO) |  | 2556 | 19.46 | 23.51 | 17.22 | 20.24 | 19.93 | 21.17 | 24.91 | 21.11 | 23.35 | 19.87 | 40.61 | 28.28 | 16.16 | 16.35 | 18.68 | 29.12 | 20.4 | 20.24 | 21.64 | 15.26 | 18.68 | 16.04 | 17.37 | 23.35 | 18.84 | 30.89 | 16.22 | 19.46 | 23.51 | 17.22 | 20.24 | 19.93 | 21.17 | 24.91 | 21.11 | 23.35 | 19.87 | 40.61 | 28.28 | 16.16 | 16.35 | 18.68 | 29.12 | 20.4 | 20.24 | 21.64 | 15.26 | 18.68 | 16.04 | 17.37 | 23.35 | 18.84 | 30.89 | 16.22
11669 | REGISTRO DE ESFERA, PVC, COM VOLANTE, VS, ROSCAVEL, DN 1 1/4", COM CORPO DIVIDIDO | UN | 35.05 | MATE | 35.05 | MATE | PROCH($B$2;$N$2:$AO$5271;2557;FALSO) | PROCH($B$2;$N$2:$AO$5271; | 2557 | ;FALSO) |  | 2557 | 10.64 | 12.86 | 9.42 | 11.07 | 10.9 | 11.58 | 13.62 | 11.55 | 12.77 | 10.86 | 22.21 | 15.46 | 8.84 | 8.94 | 10.22 | 15.92 | 11.15 | 11.07 | 11.84 | 8.34 | 10.22 | 8.77 | 9.5 | 12.77 | 10.3 | 16.89 | 8.87 | 10.64 | 12.86 | 9.42 | 11.07 | 10.9 | 11.58 | 13.62 | 11.55 | 12.77 | 10.86 | 22.21 | 15.46 | 8.84 | 8.94 | 10.22 | 15.92 | 11.15 | 11.07 | 11.84 | 8.34 | 10.22 | 8.77 | 9.5 | 12.77 | 10.3 | 16.89 | 8.87
11670 | REGISTRO DE ESFERA, PVC, COM VOLANTE, VS, ROSCAVEL, DN 1/2", COM CORPO DIVIDIDO | UN | 13.42 | MATE | 13.42 | MATE | PROCH($B$2;$N$2:$AO$5271;2558;FALSO) | PROCH($B$2;$N$2:$AO$5271; | 2558 | ;FALSO) |  | 2558 | 10.4 | 12.56 | 9.2 | 10.82 | 10.65 | 11.32 | 13.31 | 11.28 | 12.48 | 10.62 | 21.7 | 15.11 | 8.64 | 8.74 | 9.98 | 15.56 | 10.9 | 10.82 | 11.57 | 8.15 | 9.98 | 8.57 | 9.28 | 12.48 | 10.07 | 16.51 | 8.67 | 10.4 | 12.56 | 9.2 | 10.82 | 10.65 | 11.32 | 13.31 | 11.28 | 12.48 | 10.62 | 21.7 | 15.11 | 8.64 | 8.74 | 9.98 | 15.56 | 10.9 | 10.82 | 11.57 | 8.15 | 9.98 | 8.57 | 9.28 | 12.48 | 10.07 | 16.51 | 8.67
11671 | REGISTRO DE ESFERA, PVC, COM VOLANTE, VS, ROSCAVEL, DN 2", COM CORPO DIVIDIDO | UN | 56.33 | MATE | 56.33 | MATE | PROCH($B$2;$N$2:$AO$5271;2559;FALSO) | PROCH($B$2;$N$2:$AO$5271; | 2559 | ;FALSO) |  | 2559 | 15.84 | 19.14 | 14.02 | 16.48 | 16.23 | 17.24 | 20.28 | 17.19 | 19.01 | 16.17 | 33.06 | 23.02 | 13.16 | 13.31 | 15.21 | 23.71 | 16.61 | 16.48 | 17.62 | 12.42 | 15.21 | 13.06 | 14.15 | 19.01 | 15.34 | 25.15 | 13.21 | 15.84 | 19.14 | 14.02 | 16.48 | 16.23 | 17.24 | 20.28 | 17.19 | 19.01 | 16.17 | 33.06 | 23.02 | 13.16 | 13.31 | 15.21 | 23.71 | 16.61 | 16.48 | 17.62 | 12.42 | 15.21 | 13.06 | 14.15 | 19.01 | 15.34 | 25.15 | 13.21
11672 | REGISTRO DE ESFERA, PVC, COM VOLANTE, VS, ROSCAVEL, DN 1 1/2", COM CORPO DIVIDIDO | UN | 36.81 | MATE | 36.81 | MATE | PROCH($B$2;$N$2:$AO$5271;2560;FALSO) | PROCH($B$2;$N$2:$AO$5271; | 2560 | ;FALSO) |  | 2560 | 4.67 | 5.64 | 4.13 | 4.86 | 4.78 | 5.08 | 5.98 | 5.07 | 5.61 | 4.77 | 9.75 | 6.79 | 3.88 | 3.92 | 4.48 | 6.99 | 4.9 | 4.86 | 5.19 | 3.66 | 4.48 | 3.85 | 4.17 | 5.61 | 4.52 | 7.42 | 3.89 | 4.67 | 5.64 | 4.13 | 4.86 | 4.78 | 5.08 | 5.98 | 5.07 | 5.61 | 4.77 | 9.75 | 6.79 | 3.88 | 3.92 | 4.48 | 6.99 | 4.9 | 4.86 | 5.19 | 3.66 | 4.48 | 3.85 | 4.17 | 5.61 | 4.52 | 7.42 | 3.89
11673 | REGISTRO DE ESFERA, PVC, COM VOLANTE, VS, SOLDAVEL, DN 20 MM, COM CORPO DIVIDIDO | UN | 12.67 | MATE | 12.67 | MATE | PROCH($B$2;$N$2:$AO$5271;2561;FALSO) | PROCH($B$2;$N$2:$AO$5271; | 2561 | ;FALSO) |  | 2561 | 4.79 | 5.79 | 4.24 | 4.99 | 4.91 | 5.22 | 6.14 | 5.2 | 5.75 | 4.89 | 10.01 | 6.97 | 3.98 | 4.03 | 4.6 | 7.18 | 5.03 | 4.99 | 5.33 | 3.76 | 4.6 | 3.95 | 4.28 | 5.75 | 4.64 | 7.61 | 4 | 4.79 | 5.79 | 4.24 | 4.99 | 4.91 | 5.22 | 6.14 | 5.2 | 5.75 | 4.89 | 10.01 | 6.97 | 3.98 | 4.03 | 4.6 | 7.18 | 5.03 | 4.99 | 5.33 | 3.76 | 4.6 | 3.95 | 4.28 | 5.75 | 4.64 | 7.61 | 4
11674 | REGISTRO DE ESFERA, PVC, COM VOLANTE, VS, SOLDAVEL, DN 25 MM, COM CORPO DIVIDIDO | UN | 16.31 | MATE | 16.31 | MATE | PROCH($B$2;$N$2:$AO$5271;2562;FALSO) | PROCH($B$2;$N$2:$AO$5271; | 2562 | ;FALSO) |  | 2562 | 6.41 | 7.75 | 5.67 | 6.67 | 6.56 | 6.98 | 8.21 | 6.95 | 7.69 | 6.54 | 13.38 | 9.32 | 5.32 | 5.38 | 6.15 | 9.59 | 6.72 | 6.67 | 7.13 | 5.02 | 6.15 | 5.28 | 5.72 | 7.69 | 6.21 | 10.18 | 5.34 | 6.41 | 7.75 | 5.67 | 6.67 | 6.56 | 6.98 | 8.21 | 6.95 | 7.69 | 6.54 | 13.38 | 9.32 | 5.32 | 5.38 | 6.15 | 9.59 | 6.72 | 6.67 | 7.13 | 5.02 | 6.15 | 5.28 | 5.72 | 7.69 | 6.21 | 10.18 | 5.34
11675 | REGISTRO DE ESFERA, PVC, COM VOLANTE, VS, SOLDAVEL, DN 32 MM, COM CORPO DIVIDIDO | UN | 25.9 | MATE | 25.9 | MATE | PROCH($B$2;$N$2:$AO$5271;2563;FALSO) | PROCH($B$2;$N$2:$AO$5271; | 2563 | ;FALSO) |  | 2563 | 8.47 | 10.24 | 7.5 | 8.81 | 8.68 | 9.22 | 10.85 | 9.19 | 10.17 | 8.65 | 17.68 | 12.31 | 7.04 | 7.12 | 8.13 | 12.68 | 8.88 | 8.81 | 9.42 | 6.64 | 8.13 | 6.98 | 7.56 | 10.17 | 8.2 | 13.45 | 7.06 | 8.47 | 10.24 | 7.5 | 8.81 | 8.68 | 9.22 | 10.85 | 9.19 | 10.17 | 8.65 | 17.68 | 12.31 | 7.04 | 7.12 | 8.13 | 12.68 | 8.88 | 8.81 | 9.42 | 6.64 | 8.13 | 6.98 | 7.56 | 10.17 | 8.2 | 13.45 | 7.06
11676 | REGISTRO DE ESFERA, PVC, COM VOLANTE, VS, SOLDAVEL, DN 40 MM, COM CORPO DIVIDIDO | UN | 34.64 | MATE | 34.64 | MATE | PROCH($B$2;$N$2:$AO$5271;2564;FALSO) | PROCH($B$2;$N$2:$AO$5271; | 2564 | ;FALSO) |  | 2564 | 800.76 | 800.76 | 872.52 | 800.76 | 907.89 | 1038.36 | 1164.19 | 1032.56 | 869.03 | 800.76 | 1049.82 | 872.52 | 938.21 | 1190.51 | 942.32 | 800.76 | 1169.87 | 1298.31 | 800.76 | 922.95 | 1059.25 | 865.54 | 1204.55 | 800.76 | 800.76 | 800.76 | 800.76 | 800.76 | 800.76 | 872.52 | 800.76 | 907.89 | 1038.36 | 1164.19 | 1032.56 | 869.03 | 800.76 | 1049.82 | 872.52 | 938.21 | 1190.51 | 942.32 | 800.76 | 1169.87 | 1298.31 | 800.76 | 922.95 | 1059.25 | 865.54 | 1204.55 | 800.76 | 800.76 | 800.76 | 800.76
11677 | REGISTRO DE ESFERA, PVC, COM VOLANTE, VS, SOLDAVEL, DN 50 MM, COM CORPO DIVIDIDO | UN | 35.78 | MATE | 35.78 | MATE | PROCH($B$2;$N$2:$AO$5271;2565;FALSO) | PROCH($B$2;$N$2:$AO$5271; | 2565 | ;FALSO) |  | 2565 | 17 | 13.25 | 13 | 15 | 17.64 | 7 | 13.76 | 13.4 | 12.35 | 9.2 | 12.43 | 11 | 16 | 10 | 11.02 | 11.9 | 10.95 | 10.4 | 12.95 | 11.91 | 18 | 14.35 | 11.2 | 15 | 14.2 | 9.5 | 18 | 17 | 13.25 | 13 | 15 | 17.64 | 7 | 13.76 | 13.4 | 12.35 | 9.2 | 12.43 | 11 | 16 | 10 | 11.02 | 11.9 | 10.95 | 10.4 | 12.95 | 11.91 | 18 | 14.35 | 11.2 | 15 | 14.2 | 9.5 | 18
11678 | REGISTRO DE ESFERA, PVC, COM VOLANTE, VS, SOLDAVEL, DN 60 MM, COM CORPO DIVIDIDO | UN | 65.53 | MATE | 65.53 | MATE | PROCH($B$2;$N$2:$AO$5271;2566;FALSO) | PROCH($B$2;$N$2:$AO$5271; | 2566 | ;FALSO) |  | 2566 | 46.88 | 43.97 | 53.54 | 34.3 | 76.22 | 59.68 | 59.68 | 50.63 | 73.21 | 68.86 | 81.57 | 59.68 | 59.68 | 39.79 | 84.94 | 120.88 | 89.02 | 46.26 | 68.44 | 52.27 | 42.47 | 40.8 | 79.81 | 42.5 | 54.88 | 59.68 | 59.68 | 46.88 | 43.97 | 53.54 | 34.3 | 76.22 | 59.68 | 59.68 | 50.63 | 73.21 | 68.86 | 81.57 | 59.68 | 59.68 | 39.79 | 84.94 | 120.88 | 89.02 | 46.26 | 68.44 | 52.27 | 42.47 | 40.8 | 79.81 | 42.5 | 54.88 | 59.68 | 59.68
11679 | BRACO OU HASTE COM CANOPLA PLASTICA, 1/2 ", PARA CHUVEIRO ELETRICO | UN | 6.62 | MATE | 6.62 | MATE | PROCH($B$2;$N$2:$AO$5271;2567;FALSO) | PROCH($B$2;$N$2:$AO$5271; | 2567 | ;FALSO) |  | 2567 | 247.47 | 232.12 | 282.65 | 181.07 | 402.33 | 315.07 | 315.07 | 267.3 | 386.47 | 363.53 | 430.62 | 315.07 | 315.07 | 210.05 | 448.38 | 638.08 | 469.94 | 244.19 | 361.29 | 275.92 | 224.19 | 215.39 | 421.3 | 224.36 | 289.72 | 315.07 | 315.07 | 247.47 | 232.12 | 282.65 | 181.07 | 402.33 | 315.07 | 315.07 | 267.3 | 386.47 | 363.53 | 430.62 | 315.07 | 315.07 | 210.05 | 448.38 | 638.08 | 469.94 | 244.19 | 361.29 | 275.92 | 224.19 | 215.39 | 421.3 | 224.36 | 289.72 | 315.07 | 315.07
11680 | BRACO OU HASTE COM CANOPLA PLASTICA, 1/2 ", PARA CHUVEIRO SIMPLES | UN | 5.46 | MATE | 5.46 | MATE | PROCH($B$2;$N$2:$AO$5271;2568;FALSO) | PROCH($B$2;$N$2:$AO$5271; | 2568 | ;FALSO) |  | 2568 | 421.34 | 395.21 | 481.24 | 308.3 | 685.02 | 536.44 | 536.44 | 455.11 | 658 | 618.95 | 733.17 | 536.44 | 536.44 | 357.63 | 763.41 | 1086.4 | 800.12 | 415.76 | 615.13 | 469.79 | 381.7 | 366.73 | 717.32 | 382 | 493.28 | 536.44 | 536.44 | 421.34 | 395.21 | 481.24 | 308.3 | 685.02 | 536.44 | 536.44 | 455.11 | 658 | 618.95 | 733.17 | 536.44 | 536.44 | 357.63 | 763.41 | 1086.4 | 800.12 | 415.76 | 615.13 | 469.79 | 381.7 | 366.73 | 717.32 | 382 | 493.28 | 536.44 | 536.44
11681 | ENGATE/RABICHO FLEXIVEL PLASTICO (PVC OU ABS) BRANCO 1/2 " X 40 CM | UN | 4.81 | MATE | 4.81 | MATE | PROCH($B$2;$N$2:$AO$5271;2569;FALSO) | PROCH($B$2;$N$2:$AO$5271; | 2569 | ;FALSO) |  | 2569 | 14.35 | 13.46 | 16.39 | 10.5 | 23.33 | 18.27 | 18.27 | 15.5 | 22.41 | 21.08 | 24.97 | 18.27 | 18.27 | 12.18 | 26 | 37 | 27.25 | 14.16 | 20.95 | 16 | 13 | 12.49 | 24.43 | 13.01 | 16.8 | 18.27 | 18.27 | 14.35 | 13.46 | 16.39 | 10.5 | 23.33 | 18.27 | 18.27 | 15.5 | 22.41 | 21.08 | 24.97 | 18.27 | 18.27 | 12.18 | 26 | 37 | 27.25 | 14.16 | 20.95 | 16 | 13 | 12.49 | 24.43 | 13.01 | 16.8 | 18.27 | 18.27
11683 | ENGATE / RABICHO FLEXIVEL INOX 1/2 " X 30 CM | UN | 22.72 | MATE | 22.72 | MATE | PROCH($B$2;$N$2:$AO$5271;2570;FALSO) | PROCH($B$2;$N$2:$AO$5271; | 2570 | ;FALSO) |  | 2570 | 60.53 | 56.78 | 69.14 | 44.29 | 98.41 | 77.07 | 77.07 | 65.38 | 94.53 | 88.92 | 105.33 | 77.07 | 77.07 | 51.38 | 109.68 | 156.08 | 114.95 | 59.73 | 88.37 | 67.49 | 54.84 | 52.68 | 103.05 | 54.88 | 70.87 | 77.07 | 77.07 | 60.53 | 56.78 | 69.14 | 44.29 | 98.41 | 77.07 | 77.07 | 65.38 | 94.53 | 88.92 | 105.33 | 77.07 | 77.07 | 51.38 | 109.68 | 156.08 | 114.95 | 59.73 | 88.37 | 67.49 | 54.84 | 52.68 | 103.05 | 54.88 | 70.87 | 77.07 | 77.07
11684 | ENGATE / RABICHO FLEXIVEL INOX 1/2 " X 40 CM | UN | 24.87 | MATE | 24.87 | MATE | PROCH($B$2;$N$2:$AO$5271;2571;FALSO) | PROCH($B$2;$N$2:$AO$5271; | 2571 | ;FALSO) |  | 2571 | 2.87 | 2.7 | 3.28 | 2.1 | 4.67 | 3.66 | 3.66 | 3.1 | 4.49 | 4.22 | 5 | 3.66 | 3.66 | 2.44 | 5.21 | 7.42 | 5.46 | 2.84 | 4.2 | 3.2 | 2.6 | 2.5 | 4.9 | 2.6 | 3.37 | 3.66 | 3.66 | 2.87 | 2.7 | 3.28 | 2.1 | 4.67 | 3.66 | 3.66 | 3.1 | 4.49 | 4.22 | 5 | 3.66 | 3.66 | 2.44 | 5.21 | 7.42 | 5.46 | 2.84 | 4.2 | 3.2 | 2.6 | 2.5 | 4.9 | 2.6 | 3.37 | 3.66 | 3.66
11685 | BRACO OU HASTE C/CANOPLA METAL CROMADO 1/2" P/ CHUVEIRO SIMPLES | UN | 16.02 | MATE | 16.02 | MATE | PROCH($B$2;$N$2:$AO$5271;2572;FALSO) | PROCH($B$2;$N$2:$AO$5271; | 2572 | ;FALSO) |  | 2572 | 452.18 | 688.58 | 470.09 | 698.28 | 442.3 | 639.51 | 1125.01 | 801.08 | 620.66 | 665.31 | 558.54 | 989.23 | 1194.84 | 571.23 | 768.11 | 853.93 | 620.66 | 862.26 | 618.22 | 677.43 | 620.66 | 577.41 | 920.37 | 775.87 | 387.93 | 620.66 | 620.66 | 452.18 | 688.58 | 470.09 | 698.28 | 442.3 | 639.51 | 1125.01 | 801.08 | 620.66 | 665.31 | 558.54 | 989.23 | 1194.84 | 571.23 | 768.11 | 853.93 | 620.66 | 862.26 | 618.22 | 677.43 | 620.66 | 577.41 | 920.37 | 775.87 | 387.93 | 620.66 | 620.66
11686 | CONJUNTO DE LIGACAO PARA BACIA SANITARIA EM PLASTICO BRANCO COM TUBO, CANOPLA E ANEL DE EXPANSAO (TUBO 1.1/2 '' X 20 CM) | UN | 7.22 | MATE | 7.22 | MATE | PROCH($B$2;$N$2:$AO$5271;2573;FALSO) | PROCH($B$2;$N$2:$AO$5271; | 2573 | ;FALSO) |  | 2573 | 253.94 | 386.69 | 264 | 392.14 | 248.38 | 359.14 | 631.78 | 449.87 | 348.55 | 373.62 | 313.67 | 555.53 | 671 | 320.79 | 431.36 | 479.55 | 348.55 | 484.23 | 347.18 | 380.43 | 348.55 | 324.26 | 516.86 | 435.71 | 217.85 | 348.55 | 348.55 | 253.94 | 386.69 | 264 | 392.14 | 248.38 | 359.14 | 631.78 | 449.87 | 348.55 | 373.62 | 313.67 | 555.53 | 671 | 320.79 | 431.36 | 479.55 | 348.55 | 484.23 | 347.18 | 380.43 | 348.55 | 324.26 | 516.86 | 435.71 | 217.85 | 348.55 | 348.55
11687 | BANCADA/TAMPO ACO INOX (AISI 304), LARGURA 60 CM, COM RODABANCA (NAO INCLUI PES DE APOIO) | M | 657.4 | MATE | 657.4 | MATE | PROCH($B$2;$N$2:$AO$5271;2574;FALSO) | PROCH($B$2;$N$2:$AO$5271; | 2574 | ;FALSO) |  | 2574 | 214.31 | 326.35 | 222.8 | 330.94 | 209.62 | 303.09 | 533.19 | 379.67 | 294.16 | 315.32 | 264.72 | 468.84 | 566.29 | 270.73 | 364.04 | 404.71 | 294.16 | 408.66 | 293 | 321.06 | 294.16 | 273.66 | 436.2 | 367.72 | 183.86 | 294.16 | 294.16 | 214.31 | 326.35 | 222.8 | 330.94 | 209.62 | 303.09 | 533.19 | 379.67 | 294.16 | 315.32 | 264.72 | 468.84 | 566.29 | 270.73 | 364.04 | 404.71 | 294.16 | 408.66 | 293 | 321.06 | 294.16 | 273.66 | 436.2 | 367.72 | 183.86 | 294.16 | 294.16
11688 | TANQUE ACO INOXIDAVEL (ACO 304) COM ESFREGADOR E VALVULA, DE *50 X 40 X 22* CM | UN | 303.1 | MATE | 303.1 | MATE | PROCH($B$2;$N$2:$AO$5271;2575;FALSO) | PROCH($B$2;$N$2:$AO$5271; | 2575 | ;FALSO) |  | 2575 | 146.37 | 222.9 | 152.17 | 226.03 | 143.17 | 207.01 | 364.17 | 259.31 | 200.91 | 215.36 | 180.8 | 320.22 | 386.78 | 184.91 | 248.64 | 276.42 | 200.91 | 279.12 | 200.12 | 219.29 | 200.91 | 186.91 | 297.93 | 251.15 | 125.57 | 200.91 | 200.91 | 146.37 | 222.9 | 152.17 | 226.03 | 143.17 | 207.01 | 364.17 | 259.31 | 200.91 | 215.36 | 180.8 | 320.22 | 386.78 | 184.91 | 248.64 | 276.42 | 200.91 | 279.12 | 200.12 | 219.29 | 200.91 | 186.91 | 297.93 | 251.15 | 125.57 | 200.91 | 200.91
11689 | BANCADA/TAMPO ACO INOX (AISI 304), LARGURA 70 CM, COM RODABANCA (NAO INCLUI PES DE APOIO) | M | 823.69 | MATE | 823.69 | MATE | PROCH($B$2;$N$2:$AO$5271;2576;FALSO) | PROCH($B$2;$N$2:$AO$5271; | 2576 | ;FALSO) |  | 2576 | 379.14 | 577.35 | 394.15 | 585.48 | 370.85 | 536.2 | 943.27 | 671.68 | 520.4 | 557.83 | 468.31 | 829.43 | 1001.83 | 478.95 | 644.03 | 715.99 | 520.4 | 722.97 | 518.35 | 568 | 520.4 | 484.13 | 771.69 | 650.53 | 325.26 | 520.4 | 520.4 | 379.14 | 577.35 | 394.15 | 585.48 | 370.85 | 536.2 | 943.27 | 671.68 | 520.4 | 557.83 | 468.31 | 829.43 | 1001.83 | 478.95 | 644.03 | 715.99 | 520.4 | 722.97 | 518.35 | 568 | 520.4 | 484.13 | 771.69 | 650.53 | 325.26 | 520.4 | 520.4
11690 | TANQUE SIMPLES EM MARMORE SINTETICO DE FIXAR NA PAREDE, CAPACIDADE *22* L, *60 X 46* CM | UN | 69.14 | MATE | 69.14 | MATE | PROCH($B$2;$N$2:$AO$5271;2577;FALSO) | PROCH($B$2;$N$2:$AO$5271; | 2577 | ;FALSO) |  | 2577 | 486.97 | 741.55 | 506.25 | 751.99 | 476.32 | 688.7 | 1211.55 | 862.71 | 668.4 | 716.49 | 601.51 | 1065.33 | 1286.75 | 615.17 | 827.2 | 919.62 | 668.4 | 928.59 | 665.77 | 729.54 | 668.4 | 621.82 | 991.17 | 835.55 | 417.77 | 668.4 | 668.4 | 486.97 | 741.55 | 506.25 | 751.99 | 476.32 | 688.7 | 1211.55 | 862.71 | 668.4 | 716.49 | 601.51 | 1065.33 | 1286.75 | 615.17 | 827.2 | 919.62 | 668.4 | 928.59 | 665.77 | 729.54 | 668.4 | 621.82 | 991.17 | 835.55 | 417.77 | 668.4 | 668.4
11692 | BANCADA/ BANCA EM MARMORE, POLIDO, BRANCO COMUM, E= *3* CM | M2 | 324.76 | MATE | 324.76 | MATE | PROCH($B$2;$N$2:$AO$5271;2578;FALSO) | PROCH($B$2;$N$2:$AO$5271; | 2578 | ;FALSO) |  | 2578 | 573.92 | 873.97 | 596.66 | 886.28 | 561.38 | 811.68 | 1427.9 | 1016.76 | 787.76 | 844.43 | 708.92 | 1255.56 | 1516.53 | 725.02 | 974.92 | 1083.84 | 787.76 | 1094.41 | 784.66 | 859.82 | 787.76 | 732.86 | 1168.16 | 984.75 | 492.37 | 787.76 | 787.76 | 573.92 | 873.97 | 596.66 | 886.28 | 561.38 | 811.68 | 1427.9 | 1016.76 | 787.76 | 844.43 | 708.92 | 1255.56 | 1516.53 | 725.02 | 974.92 | 1083.84 | 787.76 | 1094.41 | 784.66 | 859.82 | 787.76 | 732.86 | 1168.16 | 984.75 | 492.37 | 787.76 | 787.76
11693 | BANCADA/TAMPO LISO (SEM CUBA) EM MARMORE SINTETICO | M2 | 78.23 | MATE | 78.23 | MATE | PROCH($B$2;$N$2:$AO$5271;2579;FALSO) | PROCH($B$2;$N$2:$AO$5271; | 2579 | ;FALSO) |  | 2579 | 382.62 | 582.65 | 397.77 | 590.85 | 374.25 | 541.12 | 951.93 | 677.84 | 525.17 | 562.95 | 472.61 | 837.04 | 1011.02 | 483.35 | 649.94 | 722.56 | 525.17 | 729.61 | 523.11 | 573.21 | 525.17 | 488.58 | 778.77 | 656.5 | 328.25 | 525.17 | 525.17 | 382.62 | 582.65 | 397.77 | 590.85 | 374.25 | 541.12 | 951.93 | 677.84 | 525.17 | 562.95 | 472.61 | 837.04 | 1011.02 | 483.35 | 649.94 | 722.56 | 525.17 | 729.61 | 523.11 | 573.21 | 525.17 | 488.58 | 778.77 | 656.5 | 328.25 | 525.17 | 525.17
11694 | CAIXA DE DESCARGA PLASTICA DE EMBUTIR COMPLETA, COM ESPELHO PLASTICO, CAPACIDADE 6 A 10 L, ACESSORIOS INCLUSOS | UN | 607.89 | MATE | 607.89 | MATE | PROCH($B$2;$N$2:$AO$5271;2580;FALSO) | PROCH($B$2;$N$2:$AO$5271; | 2580 | ;FALSO) |  | 2580 | 652.17 | 993.13 | 678.01 | 1007.11 | 637.92 | 922.35 | 1622.57 | 1155.39 | 895.16 | 959.56 | 805.57 | 1426.75 | 1723.3 | 823.87 | 1107.84 | 1231.61 | 895.16 | 1243.62 | 891.64 | 977.04 | 895.16 | 832.78 | 1327.43 | 1119.02 | 559.51 | 895.16 | 895.16 | 652.17 | 993.13 | 678.01 | 1007.11 | 637.92 | 922.35 | 1622.57 | 1155.39 | 895.16 | 959.56 | 805.57 | 1426.75 | 1723.3 | 823.87 | 1107.84 | 1231.61 | 895.16 | 1243.62 | 891.64 | 977.04 | 895.16 | 832.78 | 1327.43 | 1119.02 | 559.51 | 895.16 | 895.16
11696 | LAVATORIO/CUBA DE SOBREPOR OVAL PEQUENA LOUCA BRANCA SEM LADRAO *31 X 44* | UN | 111.23 | MATE | 111.23 | MATE | PROCH($B$2;$N$2:$AO$5271;2581;FALSO) | PROCH($B$2;$N$2:$AO$5271; | 2581 | ;FALSO) |  | 2581 | 700.13 | 1066.15 | 727.86 | 1081.17 | 684.82 | 990.17 | 1741.89 | 1240.35 | 960.99 | 1030.12 | 864.81 | 1531.66 | 1850.01 | 884.45 | 1189.3 | 1322.17 | 960.99 | 1335.07 | 957.21 | 1048.89 | 960.99 | 894.02 | 1425.04 | 1201.3 | 600.65 | 960.99 | 960.99 | 700.13 | 1066.15 | 727.86 | 1081.17 | 684.82 | 990.17 | 1741.89 | 1240.35 | 960.99 | 1030.12 | 864.81 | 1531.66 | 1850.01 | 884.45 | 1189.3 | 1322.17 | 960.99 | 1335.07 | 957.21 | 1048.89 | 960.99 | 894.02 | 1425.04 | 1201.3 | 600.65 | 960.99 | 960.99
11697 | MICTORIO COLETIVO ACO INOX (AISI 304), E = 0,8 MM, DE *100 X 40 X 30* CM (C X A X P) | UN | 423.33 | MATE | 423.33 | MATE | PROCH($B$2;$N$2:$AO$5271;2582;FALSO) | PROCH($B$2;$N$2:$AO$5271; | 2582 | ;FALSO) |  | 2582 | 452.18 | 688.58 | 470.09 | 698.28 | 442.3 | 639.51 | 1125.01 | 801.08 | 620.66 | 665.31 | 558.54 | 989.23 | 1194.84 | 571.23 | 768.11 | 853.93 | 620.66 | 862.26 | 618.22 | 677.43 | 620.66 | 577.41 | 920.37 | 775.87 | 387.93 | 620.66 | 620.66 | 452.18 | 688.58 | 470.09 | 698.28 | 442.3 | 639.51 | 1125.01 | 801.08 | 620.66 | 665.31 | 558.54 | 989.23 | 1194.84 | 571.23 | 768.11 | 853.93 | 620.66 | 862.26 | 618.22 | 677.43 | 620.66 | 577.41 | 920.37 | 775.87 | 387.93 | 620.66 | 620.66
11698 | MICTORIO COLETIVO ACO INOX (AISI 304), E = 0,8 MM, DE *100 X 50 X 35* CM (C X A X P) | UN | 505.01 | MATE | 505.01 | MATE | PROCH($B$2;$N$2:$AO$5271;2583;FALSO) | PROCH($B$2;$N$2:$AO$5271; | 2583 | ;FALSO) |  | 2583 | 833.2 | 1268.79 | 866.2 | 1286.66 | 814.98 | 1178.37 | 2072.95 | 1476.09 | 1143.63 | 1225.91 | 1029.17 | 1822.77 | 2201.63 | 1052.55 | 1415.34 | 1573.46 | 1143.63 | 1588.82 | 1139.13 | 1248.24 | 1143.63 | 1063.94 | 1695.88 | 1429.62 | 714.81 | 1143.63 | 1143.63 | 833.2 | 1268.79 | 866.2 | 1286.66 | 814.98 | 1178.37 | 2072.95 | 1476.09 | 1143.63 | 1225.91 | 1029.17 | 1822.77 | 2201.63 | 1052.55 | 1415.34 | 1573.46 | 1143.63 | 1588.82 | 1139.13 | 1248.24 | 1143.63 | 1063.94 | 1695.88 | 1429.62 | 714.81 | 1143.63 | 1143.63
11699 | MICTORIO INDIVIDUAL ACO INOX (AISI 304), E = 0,8 MM, DE *50 X 45 X 35* (C X A X P) | UN | 558.15 | MATE | 558.15 | MATE | PROCH($B$2;$N$2:$AO$5271;2584;FALSO) | PROCH($B$2;$N$2:$AO$5271; | 2584 | ;FALSO) |  | 2584 | 534.34 | 813.69 | 555.51 | 825.15 | 522.66 | 755.7 | 1329.41 | 946.64 | 733.43 | 786.19 | 660.02 | 1168.97 | 1411.94 | 675.01 | 907.68 | 1009.08 | 733.43 | 1018.93 | 730.54 | 800.52 | 733.43 | 682.32 | 1087.59 | 916.84 | 458.42 | 733.43 | 733.43 | 534.34 | 813.69 | 555.51 | 825.15 | 522.66 | 755.7 | 1329.41 | 946.64 | 733.43 | 786.19 | 660.02 | 1168.97 | 1411.94 | 675.01 | 907.68 | 1009.08 | 733.43 | 1018.93 | 730.54 | 800.52 | 733.43 | 682.32 | 1087.59 | 916.84 | 458.42 | 733.43 | 733.43
11703 | PAPELEIRA DE PAREDE EM METAL CROMADO SEM TAMPA | UN | 51.75 | MATE | 51.75 | MATE | PROCH($B$2;$N$2:$AO$5271;2585;FALSO) | PROCH($B$2;$N$2:$AO$5271; | 2585 | ;FALSO) |  | 2585 | 183.65 | 279.67 | 190.93 | 283.61 | 179.64 | 259.74 | 456.92 | 325.36 | 252.08 | 270.21 | 226.85 | 401.78 | 485.29 | 232 | 311.97 | 346.82 | 252.08 | 350.21 | 251.09 | 275.14 | 252.08 | 234.51 | 373.81 | 315.12 | 157.56 | 252.08 | 252.08 | 183.65 | 279.67 | 190.93 | 283.61 | 179.64 | 259.74 | 456.92 | 325.36 | 252.08 | 270.21 | 226.85 | 401.78 | 485.29 | 232 | 311.97 | 346.82 | 252.08 | 350.21 | 251.09 | 275.14 | 252.08 | 234.51 | 373.81 | 315.12 | 157.56 | 252.08 | 252.08
11707 | RALO FOFO SEMIESFERICO, 75 MM, PARA LAJES/ CALHAS | UN | 9.74 | MATE | 9.74 | MATE | PROCH($B$2;$N$2:$AO$5271;2586;FALSO) | PROCH($B$2;$N$2:$AO$5271; | 2586 | ;FALSO) |  | 2586 | 267.01 | 406.6 | 277.58 | 412.32 | 261.17 | 377.62 | 664.3 | 473.03 | 366.49 | 392.86 | 329.81 | 584.13 | 705.54 | 337.3 | 453.56 | 504.24 | 366.49 | 509.16 | 365.05 | 400.01 | 366.49 | 340.95 | 543.47 | 458.14 | 229.07 | 366.49 | 366.49 | 267.01 | 406.6 | 277.58 | 412.32 | 261.17 | 377.62 | 664.3 | 473.03 | 366.49 | 392.86 | 329.81 | 584.13 | 705.54 | 337.3 | 453.56 | 504.24 | 366.49 | 509.16 | 365.05 | 400.01 | 366.49 | 340.95 | 543.47 | 458.14 | 229.07 | 366.49 | 366.49
11708 | RALO FOFO SEMIESFERICO, 100 MM, PARA LAJES/ CALHAS | UN | 13 | MATE | 13 | MATE | PROCH($B$2;$N$2:$AO$5271;2587;FALSO) | PROCH($B$2;$N$2:$AO$5271; | 2587 | ;FALSO) |  | 2587 | 148.31 | 246.74 | 307.7 | 134.83 | 262.92 | 157.34 | 307.7 | 307.7 | 307.7 | 241.57 | 406.07 | 307.7 | 307.7 | 307.7 | 276.31 | 235.95 | 202.24 | 339.09 | 251.01 | 182.02 | 87.34 | 101.12 | 429.55 | 252.81 | 168.54 | 307.7 | 307.7 | 148.31 | 246.74 | 307.7 | 134.83 | 262.92 | 157.34 | 307.7 | 307.7 | 307.7 | 241.57 | 406.07 | 307.7 | 307.7 | 307.7 | 276.31 | 235.95 | 202.24 | 339.09 | 251.01 | 182.02 | 87.34 | 101.12 | 429.55 | 252.81 | 168.54 | 307.7 | 307.7
11709 | RALO FOFO SEMIESFERICO, 150 MM, PARA LAJES/ CALHAS | UN | 30.54 | MATE | 30.54 | MATE | PROCH($B$2;$N$2:$AO$5271;2588;FALSO) | PROCH($B$2;$N$2:$AO$5271; | 2588 | ;FALSO) |  | 2588 | 53.39 | 88.82 | 110.77 | 48.53 | 94.65 | 56.64 | 110.77 | 110.77 | 110.77 | 86.96 | 146.18 | 110.77 | 110.77 | 110.77 | 99.47 | 84.94 | 72.8 | 122.07 | 90.36 | 65.52 | 31.44 | 36.4 | 154.64 | 91.01 | 60.67 | 110.77 | 110.77 | 53.39 | 88.82 | 110.77 | 48.53 | 94.65 | 56.64 | 110.77 | 110.77 | 110.77 | 86.96 | 146.18 | 110.77 | 110.77 | 110.77 | 99.47 | 84.94 | 72.8 | 122.07 | 90.36 | 65.52 | 31.44 | 36.4 | 154.64 | 91.01 | 60.67 | 110.77 | 110.77
11710 | RALO FOFO SEMIESFERICO, 200 MM, PARA LAJES/ CALHAS | UN | 70.22 | MATE | 70.22 | MATE | PROCH($B$2;$N$2:$AO$5271;2589;FALSO) | PROCH($B$2;$N$2:$AO$5271; | 2589 | ;FALSO) |  | 2589 | 311.58 | 187.54 | 311.58 | 311.58 | 311.58 | 311.58 | 266.12 | 311.58 | 259.91 | 311.58 | 236.5 | 311.58 | 311.58 | 311.58 | 169.93 | 311.58 | 177.52 | 594.18 | 311.58 | 344.91 | 311.58 | 311.58 | 311.58 | 341.61 | 311.58 | 311.58 | 207.05 | 311.58 | 187.54 | 311.58 | 311.58 | 311.58 | 311.58 | 266.12 | 311.58 | 259.91 | 311.58 | 236.5 | 311.58 | 311.58 | 311.58 | 169.93 | 311.58 | 177.52 | 594.18 | 311.58 | 344.91 | 311.58 | 311.58 | 311.58 | 341.61 | 311.58 | 311.58 | 207.05
11711 | RALO SECO PVC CONICO, 100 X 40 MM, COM GRELHA QUADRADA | UN | 8.58 | MATE | 8.58 | MATE | PROCH($B$2;$N$2:$AO$5271;2590;FALSO) | PROCH($B$2;$N$2:$AO$5271; | 2590 | ;FALSO) |  | 2590 | 144.54 | 87 | 144.54 | 144.54 | 144.54 | 144.54 | 123.45 | 144.54 | 120.57 | 144.54 | 109.71 | 144.54 | 144.54 | 144.54 | 78.83 | 144.54 | 82.35 | 275.63 | 144.54 | 160 | 144.54 | 144.54 | 144.54 | 158.47 | 144.54 | 144.54 | 96.05 | 144.54 | 87 | 144.54 | 144.54 | 144.54 | 144.54 | 123.45 | 144.54 | 120.57 | 144.54 | 109.71 | 144.54 | 144.54 | 144.54 | 78.83 | 144.54 | 82.35 | 275.63 | 144.54 | 160 | 144.54 | 144.54 | 144.54 | 158.47 | 144.54 | 144.54 | 96.05
11712 | CAIXA SIFONADA PVC, 150 X 150 X 50 MM, COM GRELHA QUADRADA BRANCA (NBR 5688) | UN | 27.3 | MATE | 27.3 | MATE | PROCH($B$2;$N$2:$AO$5271;2591;FALSO) | PROCH($B$2;$N$2:$AO$5271; | 2591 | ;FALSO) |  | 2591 | 169.99 | 102.31 | 169.99 | 169.99 | 169.99 | 169.99 | 145.18 | 169.99 | 141.8 | 169.99 | 129.02 | 169.99 | 169.99 | 169.99 | 92.71 | 169.99 | 96.85 | 324.16 | 169.99 | 188.17 | 169.99 | 169.99 | 169.99 | 186.37 | 169.99 | 169.99 | 112.96 | 169.99 | 102.31 | 169.99 | 169.99 | 169.99 | 169.99 | 145.18 | 169.99 | 141.8 | 169.99 | 129.02 | 169.99 | 169.99 | 169.99 | 92.71 | 169.99 | 96.85 | 324.16 | 169.99 | 188.17 | 169.99 | 169.99 | 169.99 | 186.37 | 169.99 | 169.99 | 112.96
11713 | CAIXA SIFONADA PVC 150 X 150 X 50MM COM TAMPA CEGA QUADRADA BRANCA | UN | 27.07 | MATE | 27.07 | MATE | PROCH($B$2;$N$2:$AO$5271;2592;FALSO) | PROCH($B$2;$N$2:$AO$5271; | 2592 | ;FALSO) |  | 2592 | 354.14 | 213.16 | 354.14 | 354.14 | 354.14 | 354.14 | 302.47 | 354.14 | 295.41 | 354.14 | 268.8 | 354.14 | 354.14 | 354.14 | 193.14 | 354.14 | 201.77 | 675.33 | 354.14 | 392.02 | 354.14 | 354.14 | 354.14 | 388.27 | 354.14 | 354.14 | 235.33 | 354.14 | 213.16 | 354.14 | 354.14 | 354.14 | 354.14 | 302.47 | 354.14 | 295.41 | 354.14 | 268.8 | 354.14 | 354.14 | 354.14 | 193.14 | 354.14 | 201.77 | 675.33 | 354.14 | 392.02 | 354.14 | 354.14 | 354.14 | 388.27 | 354.14 | 354.14 | 235.33
11714 | CAIXA SIFONADA PVC, 150 X 185 X 75 MM, COM GRELHA QUADRADA BRANCA | UN | 36.91 | MATE | 36.91 | MATE | PROCH($B$2;$N$2:$AO$5271;2593;FALSO) | PROCH($B$2;$N$2:$AO$5271; | 2593 | ;FALSO) |  | 2593 | 265.94 | 160.07 | 265.94 | 265.94 | 265.94 | 265.94 | 227.14 | 265.94 | 221.84 | 265.94 | 201.86 | 265.94 | 265.94 | 265.94 | 145.04 | 265.94 | 151.51 | 507.14 | 265.94 | 294.39 | 265.94 | 265.94 | 265.94 | 291.57 | 265.94 | 265.94 | 176.72 | 265.94 | 160.07 | 265.94 | 265.94 | 265.94 | 265.94 | 227.14 | 265.94 | 221.84 | 265.94 | 201.86 | 265.94 | 265.94 | 265.94 | 145.04 | 265.94 | 151.51 | 507.14 | 265.94 | 294.39 | 265.94 | 265.94 | 265.94 | 291.57 | 265.94 | 265.94 | 176.72
11715 | CAIXA SIFONADA PVC, 150 X 185 X 75 MM, COM TAMPA CEGA QUADRADA BRANCA | UN | 42.47 | MATE | 42.47 | MATE | PROCH($B$2;$N$2:$AO$5271;2594;FALSO) | PROCH($B$2;$N$2:$AO$5271; | 2594 | ;FALSO) |  | 2594 | 415.54 | 250.11 | 415.54 | 415.54 | 415.54 | 415.54 | 354.9 | 415.54 | 346.62 | 415.54 | 315.4 | 415.54 | 415.54 | 415.54 | 226.63 | 415.54 | 236.74 | 792.41 | 415.54 | 459.98 | 415.54 | 415.54 | 415.54 | 455.58 | 415.54 | 415.54 | 276.13 | 415.54 | 250.11 | 415.54 | 415.54 | 415.54 | 415.54 | 354.9 | 415.54 | 346.62 | 415.54 | 315.4 | 415.54 | 415.54 | 415.54 | 226.63 | 415.54 | 236.74 | 792.41 | 415.54 | 459.98 | 415.54 | 415.54 | 415.54 | 455.58 | 415.54 | 415.54 | 276.13
11716 | CAIXA SIFONADA PVC, 100 X 100 X 40 MM, COM GRELHA REDONDA BRANCA | UN | 11.56 | MATE | 11.56 | MATE | PROCH($B$2;$N$2:$AO$5271;2595;FALSO) | PROCH($B$2;$N$2:$AO$5271; | 2595 | ;FALSO) |  | 2595 | 406.17 | 244.48 | 406.17 | 406.17 | 406.17 | 406.17 | 346.9 | 406.17 | 338.81 | 406.17 | 308.29 | 406.17 | 406.17 | 406.17 | 221.52 | 406.17 | 231.41 | 774.55 | 406.17 | 449.61 | 406.17 | 406.17 | 406.17 | 445.31 | 406.17 | 406.17 | 269.91 | 406.17 | 244.48 | 406.17 | 406.17 | 406.17 | 406.17 | 346.9 | 406.17 | 338.81 | 406.17 | 308.29 | 406.17 | 406.17 | 406.17 | 221.52 | 406.17 | 231.41 | 774.55 | 406.17 | 449.61 | 406.17 | 406.17 | 406.17 | 445.31 | 406.17 | 406.17 | 269.91
11717 | CAIXA SIFONADA PVC, 150 X 150 X 50 MM, COM GRELHA REDONDA BRANCA | UN | 29.66 | MATE | 29.66 | MATE | PROCH($B$2;$N$2:$AO$5271;2596;FALSO) | PROCH($B$2;$N$2:$AO$5271; | 2596 | ;FALSO) |  | 2596 | 220 | 366 | 456.42 | 200 | 390 | 233.4 | 456.42 | 456.42 | 456.42 | 358.33 | 602.34 | 456.42 | 456.42 | 456.42 | 409.86 | 350 | 300 | 502.98 | 372.33 | 270 | 129.56 | 150 | 637.17 | 375 | 250 | 456.42 | 456.42 | 220 | 366 | 456.42 | 200 | 390 | 233.4 | 456.42 | 456.42 | 456.42 | 358.33 | 602.34 | 456.42 | 456.42 | 456.42 | 409.86 | 350 | 300 | 502.98 | 372.33 | 270 | 129.56 | 150 | 637.17 | 375 | 250 | 456.42 | 456.42
11718 | REGISTRO DE PRESSAO PVC, ROSCAVEL, VOLANTE SIMPLES, DE 3/4" | UN | 11.85 | MATE | 11.85 | MATE | PROCH($B$2;$N$2:$AO$5271;2597;FALSO) | PROCH($B$2;$N$2:$AO$5271; | 2597 | ;FALSO) |  | 2597 | 125.69 | 209.11 | 260.77 | 114.26 | 222.82 | 133.35 | 260.77 | 260.77 | 260.77 | 204.73 | 344.14 | 260.77 | 260.77 | 260.77 | 234.17 | 199.97 | 171.4 | 287.37 | 212.73 | 154.26 | 74.02 | 85.7 | 364.04 | 214.25 | 142.83 | 260.77 | 260.77 | 125.69 | 209.11 | 260.77 | 114.26 | 222.82 | 133.35 | 260.77 | 260.77 | 260.77 | 204.73 | 344.14 | 260.77 | 260.77 | 260.77 | 234.17 | 199.97 | 171.4 | 287.37 | 212.73 | 154.26 | 74.02 | 85.7 | 364.04 | 214.25 | 142.83 | 260.77 | 260.77
11719 | REGISTRO DE PRESSAO PVC, SOLDAVEL, VOLANTE SIMPLES, DE 25 MM | UN | 9.61 | MATE | 9.61 | MATE | PROCH($B$2;$N$2:$AO$5271;2598;FALSO) | PROCH($B$2;$N$2:$AO$5271; | 2598 | ;FALSO) |  | 2598 | 264.83 | 403.28 | 275.32 | 408.96 | 259.04 | 374.54 | 658.88 | 469.17 | 363.5 | 389.65 | 327.12 | 579.36 | 699.78 | 334.55 | 449.86 | 500.12 | 363.5 | 505 | 362.07 | 396.75 | 363.5 | 338.17 | 539.03 | 454.4 | 227.2 | 363.5 | 363.5 | 264.83 | 403.28 | 275.32 | 408.96 | 259.04 | 374.54 | 658.88 | 469.17 | 363.5 | 389.65 | 327.12 | 579.36 | 699.78 | 334.55 | 449.86 | 500.12 | 363.5 | 505 | 362.07 | 396.75 | 363.5 | 338.17 | 539.03 | 454.4 | 227.2 | 363.5 | 363.5
11731 | GRELHA PVC BRANCA QUADRADA, 150 X 150 MM | UN | 4.4 | MATE | 4.4 | MATE | PROCH($B$2;$N$2:$AO$5271;2599;FALSO) | PROCH($B$2;$N$2:$AO$5271; | 2599 | ;FALSO) |  | 2599 | 798.26 | 480.48 | 798.26 | 798.26 | 798.26 | 798.26 | 681.79 | 798.26 | 665.88 | 798.26 | 605.9 | 798.26 | 798.26 | 798.26 | 435.36 | 798.26 | 454.8 | 1522.25 | 798.26 | 883.65 | 798.26 | 798.26 | 798.26 | 875.2 | 798.26 | 798.26 | 530.46 | 798.26 | 480.48 | 798.26 | 798.26 | 798.26 | 798.26 | 681.79 | 798.26 | 665.88 | 798.26 | 605.9 | 798.26 | 798.26 | 798.26 | 435.36 | 798.26 | 454.8 | 1522.25 | 798.26 | 883.65 | 798.26 | 798.26 | 798.26 | 875.2 | 798.26 | 798.26 | 530.46
11732 | GRELHA PVC CROMADA REDONDA, 150 MM | UN | 22.35 | MATE | 22.35 | MATE | PROCH($B$2;$N$2:$AO$5271;2600;FALSO) | PROCH($B$2;$N$2:$AO$5271; | 2600 | ;FALSO) |  | 2600 | 1001.37 | 602.73 | 1001.37 | 1001.37 | 1001.37 | 1001.37 | 855.26 | 1001.37 | 835.31 | 1001.37 | 760.07 | 1001.37 | 1001.37 | 1001.37 | 546.13 | 1001.37 | 570.52 | 1909.57 | 1001.37 | 1108.48 | 1001.37 | 1001.37 | 1001.37 | 1097.88 | 1001.37 | 1001.37 | 665.43 | 1001.37 | 602.73 | 1001.37 | 1001.37 | 1001.37 | 1001.37 | 855.26 | 1001.37 | 835.31 | 1001.37 | 760.07 | 1001.37 | 1001.37 | 1001.37 | 546.13 | 1001.37 | 570.52 | 1909.57 | 1001.37 | 1108.48 | 1001.37 | 1001.37 | 1001.37 | 1097.88 | 1001.37 | 1001.37 | 665.43
11733 | PROLONGAMENTO PVC PARA CAIXA SIFONADA 100 MM X 100 MM (NBR 5688) | UN | 1.97 | MATE | 1.97 | MATE | PROCH($B$2;$N$2:$AO$5271;2601;FALSO) | PROCH($B$2;$N$2:$AO$5271; | 2601 | ;FALSO) |  | 2601 | 1234.9 | 743.29 | 1234.9 | 1234.9 | 1234.9 | 1234.9 | 1054.71 | 1234.9 | 1030.1 | 1234.9 | 937.32 | 1234.9 | 1234.9 | 1234.9 | 673.49 | 1234.9 | 703.57 | 2354.89 | 1234.9 | 1366.98 | 1234.9 | 1234.9 | 1234.9 | 1353.91 | 1234.9 | 1234.9 | 820.61 | 1234.9 | 743.29 | 1234.9 | 1234.9 | 1234.9 | 1234.9 | 1054.71 | 1234.9 | 1030.1 | 1234.9 | 937.32 | 1234.9 | 1234.9 | 1234.9 | 673.49 | 1234.9 | 703.57 | 2354.89 | 1234.9 | 1366.98 | 1234.9 | 1234.9 | 1234.9 | 1353.91 | 1234.9 | 1234.9 | 820.61
11734 | PROLONGAMENTO PVC PARA CAIXA SIFONADA, 100 MM X 150 MM (NBR 5688) | UN | 3.04 | MATE | 3.04 | MATE | PROCH($B$2;$N$2:$AO$5271;2602;FALSO) | PROCH($B$2;$N$2:$AO$5271; | 2602 | ;FALSO) |  | 2602 | 555.95 | 334.63 | 555.95 | 555.95 | 555.95 | 555.95 | 474.83 | 555.95 | 463.75 | 555.95 | 421.98 | 555.95 | 555.95 | 555.95 | 303.2 | 555.95 | 316.74 | 1060.17 | 555.95 | 615.42 | 555.95 | 555.95 | 555.95 | 609.53 | 555.95 | 555.95 | 369.44 | 555.95 | 334.63 | 555.95 | 555.95 | 555.95 | 555.95 | 474.83 | 555.95 | 463.75 | 555.95 | 421.98 | 555.95 | 555.95 | 555.95 | 303.2 | 555.95 | 316.74 | 1060.17 | 555.95 | 615.42 | 555.95 | 555.95 | 555.95 | 609.53 | 555.95 | 555.95 | 369.44
11735 | PROLONGAMENTO PVC PARA CAIXA SIFONADA 100 MM X 200 MM (NBR 5688) | UN | 4.02 | MATE | 4.02 | MATE | PROCH($B$2;$N$2:$AO$5271;2603;FALSO) | PROCH($B$2;$N$2:$AO$5271; | 2603 | ;FALSO) |  | 2603 | 416.09 | 250.45 | 416.09 | 416.09 | 416.09 | 416.09 | 355.38 | 416.09 | 347.09 | 416.09 | 315.82 | 416.09 | 416.09 | 416.09 | 226.93 | 416.09 | 237.06 | 793.47 | 416.09 | 460.6 | 416.09 | 416.09 | 416.09 | 456.19 | 416.09 | 416.09 | 276.5 | 416.09 | 250.45 | 416.09 | 416.09 | 416.09 | 416.09 | 355.38 | 416.09 | 347.09 | 416.09 | 315.82 | 416.09 | 416.09 | 416.09 | 226.93 | 416.09 | 237.06 | 793.47 | 416.09 | 460.6 | 416.09 | 416.09 | 416.09 | 456.19 | 416.09 | 416.09 | 276.5
11737 | PROLONGAMENTO PVC PARA CAIXA SIFONADA, 150 MM X 150 MM (NBR 5688) | UN | 5.37 | MATE | 5.37 | MATE | PROCH($B$2;$N$2:$AO$5271;2604;FALSO) | PROCH($B$2;$N$2:$AO$5271; | 2604 | ;FALSO) |  | 2604 | 503.14 | 302.84 | 503.14 | 503.14 | 503.14 | 503.14 | 429.73 | 503.14 | 419.7 | 503.14 | 381.9 | 503.14 | 503.14 | 503.14 | 274.4 | 503.14 | 286.66 | 959.47 | 503.14 | 556.96 | 503.14 | 503.14 | 503.14 | 551.63 | 503.14 | 503.14 | 334.35 | 503.14 | 302.84 | 503.14 | 503.14 | 503.14 | 503.14 | 429.73 | 503.14 | 419.7 | 503.14 | 381.9 | 503.14 | 503.14 | 503.14 | 274.4 | 503.14 | 286.66 | 959.47 | 503.14 | 556.96 | 503.14 | 503.14 | 503.14 | 551.63 | 503.14 | 503.14 | 334.35
11738 | PROLONGAMENTO PVC PARA CAIXA SIFONADA, 150 MM X 200 MM (NBR 5688) | UN | 8.74 | MATE | 8.74 | MATE | PROCH($B$2;$N$2:$AO$5271;2605;FALSO) | PROCH($B$2;$N$2:$AO$5271; | 2605 | ;FALSO) |  | 2605 | 556.32 | 334.85 | 556.32 | 556.32 | 556.32 | 556.32 | 475.14 | 556.32 | 464.06 | 556.32 | 422.26 | 556.32 | 556.32 | 556.32 | 303.4 | 556.32 | 316.95 | 1060.87 | 556.32 | 615.82 | 556.32 | 556.32 | 556.32 | 609.93 | 556.32 | 556.32 | 369.68 | 556.32 | 334.85 | 556.32 | 556.32 | 556.32 | 556.32 | 475.14 | 556.32 | 464.06 | 556.32 | 422.26 | 556.32 | 556.32 | 556.32 | 303.4 | 556.32 | 316.95 | 1060.87 | 556.32 | 615.82 | 556.32 | 556.32 | 556.32 | 609.93 | 556.32 | 556.32 | 369.68
11739 | RALO SECO PVC CONICO, 100 X 40 MM, COM GRELHA REDONDA BRANCA | UN | 5.86 | MATE | 5.86 | MATE | PROCH($B$2;$N$2:$AO$5271;2606;FALSO) | PROCH($B$2;$N$2:$AO$5271; | 2606 | ;FALSO) |  | 2606 | 589.22 | 354.66 | 589.22 | 589.22 | 589.22 | 589.22 | 503.25 | 589.22 | 491.51 | 589.22 | 447.24 | 589.22 | 589.22 | 589.22 | 321.35 | 589.22 | 335.7 | 1123.62 | 589.22 | 652.25 | 589.22 | 589.22 | 589.22 | 646.01 | 589.22 | 589.22 | 391.55 | 589.22 | 354.66 | 589.22 | 589.22 | 589.22 | 589.22 | 503.25 | 589.22 | 491.51 | 589.22 | 447.24 | 589.22 | 589.22 | 589.22 | 321.35 | 589.22 | 335.7 | 1123.62 | 589.22 | 652.25 | 589.22 | 589.22 | 589.22 | 646.01 | 589.22 | 589.22 | 391.55
11741 | RALO SIFONADO PVC CILINDRICO, 100 X 40 MM, COM GRELHA REDONDA BRANCA | UN | 6.04 | MATE | 6.04 | MATE | PROCH($B$2;$N$2:$AO$5271;2607;FALSO) | PROCH($B$2;$N$2:$AO$5271; | 2607 | ;FALSO) |  | 2607 | 564.05 | 339.51 | 564.05 | 564.05 | 564.05 | 564.05 | 481.75 | 564.05 | 470.51 | 564.05 | 428.13 | 564.05 | 564.05 | 564.05 | 307.62 | 564.05 | 321.36 | 1075.62 | 564.05 | 624.38 | 564.05 | 564.05 | 564.05 | 618.41 | 564.05 | 564.05 | 374.82 | 564.05 | 339.51 | 564.05 | 564.05 | 564.05 | 564.05 | 481.75 | 564.05 | 470.51 | 564.05 | 428.13 | 564.05 | 564.05 | 564.05 | 307.62 | 564.05 | 321.36 | 1075.62 | 564.05 | 624.38 | 564.05 | 564.05 | 564.05 | 618.41 | 564.05 | 564.05 | 374.82
11743 | RALO SIFONADO PVC REDONDO CONICO, 100 X 40 MM, COM GRELHA BRANCA REDONDA | UN | 5.49 | MATE | 5.49 | MATE | PROCH($B$2;$N$2:$AO$5271;2608;FALSO) | PROCH($B$2;$N$2:$AO$5271; | 2608 | ;FALSO) |  | 2608 | 507.86 | 305.68 | 507.86 | 507.86 | 507.86 | 507.86 | 433.75 | 507.86 | 423.64 | 507.86 | 385.48 | 507.86 | 507.86 | 507.86 | 276.98 | 507.86 | 289.34 | 968.46 | 507.86 | 562.18 | 507.86 | 507.86 | 507.86 | 556.8 | 507.86 | 507.86 | 337.48 | 507.86 | 305.68 | 507.86 | 507.86 | 507.86 | 507.86 | 433.75 | 507.86 | 423.64 | 507.86 | 385.48 | 507.86 | 507.86 | 507.86 | 276.98 | 507.86 | 289.34 | 968.46 | 507.86 | 562.18 | 507.86 | 507.86 | 507.86 | 556.8 | 507.86 | 507.86 | 337.48
11745 | RALO SIFONADO PVC, QUADRADO, 100 X 100 X 53 MM, SAIDA 40 MM, COM GRELHA BRANCA | UN | 7.79 | MATE | 7.79 | MATE | PROCH($B$2;$N$2:$AO$5271;2609;FALSO) | PROCH($B$2;$N$2:$AO$5271; | 2609 | ;FALSO) |  | 2609 | 637.82 | 383.91 | 637.82 | 637.82 | 637.82 | 637.82 | 544.75 | 637.82 | 532.04 | 637.82 | 484.12 | 637.82 | 637.82 | 637.82 | 347.85 | 637.82 | 363.39 | 1216.29 | 637.82 | 706.04 | 637.82 | 637.82 | 637.82 | 699.29 | 637.82 | 637.82 | 423.84 | 637.82 | 383.91 | 637.82 | 637.82 | 637.82 | 637.82 | 544.75 | 637.82 | 532.04 | 637.82 | 484.12 | 637.82 | 637.82 | 637.82 | 347.85 | 637.82 | 363.39 | 1216.29 | 637.82 | 706.04 | 637.82 | 637.82 | 637.82 | 699.29 | 637.82 | 637.82 | 423.84
11746 | VALVULA DE ESFERA BRUTA EM BRONZE, BITOLA 1 " (REF 1552-B) | UN | 59.74 | MATE | 59.74 | MATE | PROCH($B$2;$N$2:$AO$5271;2610;FALSO) | PROCH($B$2;$N$2:$AO$5271; | 2610 | ;FALSO) |  | 2610 | 772.47 | 464.96 | 772.47 | 772.47 | 772.47 | 772.47 | 659.76 | 772.47 | 644.37 | 772.47 | 586.33 | 772.47 | 772.47 | 772.47 | 421.29 | 772.47 | 440.1 | 1473.07 | 772.47 | 855.1 | 772.47 | 772.47 | 772.47 | 846.92 | 772.47 | 772.47 | 513.32 | 772.47 | 464.96 | 772.47 | 772.47 | 772.47 | 772.47 | 659.76 | 772.47 | 644.37 | 772.47 | 586.33 | 772.47 | 772.47 | 772.47 | 421.29 | 772.47 | 440.1 | 1473.07 | 772.47 | 855.1 | 772.47 | 772.47 | 772.47 | 846.92 | 772.47 | 772.47 | 513.32
11747 | VALVULA DE ESFERA BRUTA EM BRONZE, BITOLA 2 " (REF 1552-B) | UN | 165.45 | MATE | 165.45 | MATE | PROCH($B$2;$N$2:$AO$5271;2611;FALSO) | PROCH($B$2;$N$2:$AO$5271; | 2611 | ;FALSO) |  | 2611 | 316.75 | 526.97 | 657.16 | 287.96 | 561.52 | 336.05 | 657.16 | 657.16 | 657.16 | 515.92 | 867.25 | 657.16 | 657.16 | 657.16 | 590.12 | 503.93 | 431.94 | 724.19 | 536.08 | 388.75 | 186.54 | 215.97 | 917.4 | 539.93 | 359.95 | 657.16 | 657.16 | 316.75 | 526.97 | 657.16 | 287.96 | 561.52 | 336.05 | 657.16 | 657.16 | 657.16 | 515.92 | 867.25 | 657.16 | 657.16 | 657.16 | 590.12 | 503.93 | 431.94 | 724.19 | 536.08 | 388.75 | 186.54 | 215.97 | 917.4 | 539.93 | 359.95 | 657.16 | 657.16
11748 | VALVULA DE ESFERA BRUTA EM BRONZE, BITOLA 1/2 " (REF 1552-B) | UN | 38.33 | MATE | 38.33 | MATE | PROCH($B$2;$N$2:$AO$5271;2612;FALSO) | PROCH($B$2;$N$2:$AO$5271; | 2612 | ;FALSO) |  | 2612 | 265.95 | 442.45 | 551.75 | 241.77 | 471.46 | 282.15 | 551.75 | 551.75 | 551.75 | 433.17 | 728.15 | 551.75 | 551.75 | 551.75 | 495.47 | 423.1 | 362.66 | 608.04 | 450.1 | 326.39 | 156.62 | 181.33 | 770.26 | 453.32 | 302.21 | 551.75 | 551.75 | 265.95 | 442.45 | 551.75 | 241.77 | 471.46 | 282.15 | 551.75 | 551.75 | 551.75 | 433.17 | 728.15 | 551.75 | 551.75 | 551.75 | 495.47 | 423.1 | 362.66 | 608.04 | 450.1 | 326.39 | 156.62 | 181.33 | 770.26 | 453.32 | 302.21 | 551.75 | 551.75
11749 | VALVULA DE ESFERA BRUTA EM BRONZE, BITOLA 3/4 " (REF 1552-B) | UN | 44.25 | MATE | 44.25 | MATE | PROCH($B$2;$N$2:$AO$5271;2613;FALSO) | PROCH($B$2;$N$2:$AO$5271; | 2613 | ;FALSO) |  | 2613 | 163.51 | 272.03 | 339.23 | 148.65 | 289.86 | 173.47 | 339.23 | 339.23 | 339.23 | 266.33 | 447.69 | 339.23 | 339.23 | 339.23 | 304.63 | 260.13 | 222.97 | 373.84 | 276.73 | 200.67 | 96.29 | 111.48 | 473.57 | 278.72 | 185.81 | 339.23 | 339.23 | 163.51 | 272.03 | 339.23 | 148.65 | 289.86 | 173.47 | 339.23 | 339.23 | 339.23 | 266.33 | 447.69 | 339.23 | 339.23 | 339.23 | 304.63 | 260.13 | 222.97 | 373.84 | 276.73 | 200.67 | 96.29 | 111.48 | 473.57 | 278.72 | 185.81 | 339.23 | 339.23
11750 | VALVULA DE ESFERA BRUTA EM BRONZE, BITOLA 1 1/4 " (REF 1552-B) | UN | 89.04 | MATE | 89.04 | MATE | PROCH($B$2;$N$2:$AO$5271;2614;FALSO) | PROCH($B$2;$N$2:$AO$5271; | 2614 | ;FALSO) |  | 2614 | 164.76 | 274.11 | 341.83 | 149.78 | 292.08 | 174.8 | 341.83 | 341.83 | 341.83 | 268.36 | 451.11 | 341.83 | 341.83 | 341.83 | 306.96 | 262.12 | 224.68 | 376.7 | 278.85 | 202.21 | 97.03 | 112.34 | 477.2 | 280.85 | 187.23 | 341.83 | 341.83 | 164.76 | 274.11 | 341.83 | 149.78 | 292.08 | 174.8 | 341.83 | 341.83 | 341.83 | 268.36 | 451.11 | 341.83 | 341.83 | 341.83 | 306.96 | 262.12 | 224.68 | 376.7 | 278.85 | 202.21 | 97.03 | 112.34 | 477.2 | 280.85 | 187.23 | 341.83 | 341.83
11751 | VALVULA DE ESFERA BRUTA EM BRONZE, BITOLA 1 1/2 " (REF 1552-B) | UN | 107.29 | MATE | 107.29 | MATE | PROCH($B$2;$N$2:$AO$5271;2615;FALSO) | PROCH($B$2;$N$2:$AO$5271; | 2615 | ;FALSO) |  | 2615 | 232.36 | 386.56 | 482.06 | 211.23 | 411.91 | 246.51 | 482.06 | 482.06 | 482.06 | 378.46 | 636.18 | 482.06 | 482.06 | 482.06 | 432.88 | 369.66 | 316.85 | 531.23 | 393.24 | 285.16 | 136.83 | 158.42 | 672.96 | 396.06 | 264.04 | 482.06 | 482.06 | 232.36 | 386.56 | 482.06 | 211.23 | 411.91 | 246.51 | 482.06 | 482.06 | 482.06 | 378.46 | 636.18 | 482.06 | 482.06 | 482.06 | 432.88 | 369.66 | 316.85 | 531.23 | 393.24 | 285.16 | 136.83 | 158.42 | 672.96 | 396.06 | 264.04 | 482.06 | 482.06
11752 | REGISTRO PRESSAO BRUTO EM LATAO FORJADO, BITOLA 1/2 " (REF 1400) | UN | 18.12 | MATE | 18.12 | MATE | PROCH($B$2;$N$2:$AO$5271;2616;FALSO) | PROCH($B$2;$N$2:$AO$5271; | 2616 | ;FALSO) |  | 2616 | 314.83 | 189.5 | 314.83 | 314.83 | 314.83 | 314.83 | 268.89 | 314.83 | 262.62 | 314.83 | 238.96 | 314.83 | 314.83 | 314.83 | 171.7 | 314.83 | 179.37 | 600.37 | 314.83 | 348.5 | 314.83 | 314.83 | 314.83 | 345.17 | 314.83 | 314.83 | 209.21 | 314.83 | 189.5 | 314.83 | 314.83 | 314.83 | 314.83 | 268.89 | 314.83 | 262.62 | 314.83 | 238.96 | 314.83 | 314.83 | 314.83 | 171.7 | 314.83 | 179.37 | 600.37 | 314.83 | 348.5 | 314.83 | 314.83 | 314.83 | 345.17 | 314.83 | 314.83 | 209.21
11753 | REGISTRO PRESSAO BRUTO EM LATAO FORJADO, BITOLA 3/4 " (REF 1400) | UN | 21.64 | MATE | 21.64 | MATE | PROCH($B$2;$N$2:$AO$5271;2617;FALSO) | PROCH($B$2;$N$2:$AO$5271; | 2617 | ;FALSO) |  | 2617 | 655.9 | 394.79 | 655.9 | 655.9 | 655.9 | 655.9 | 560.19 | 655.9 | 547.13 | 655.9 | 497.84 | 655.9 | 655.9 | 655.9 | 357.72 | 655.9 | 373.69 | 1250.77 | 655.9 | 726.05 | 655.9 | 655.9 | 655.9 | 719.11 | 655.9 | 655.9 | 435.86 | 655.9 | 394.79 | 655.9 | 655.9 | 655.9 | 655.9 | 560.19 | 655.9 | 547.13 | 655.9 | 497.84 | 655.9 | 655.9 | 655.9 | 357.72 | 655.9 | 373.69 | 1250.77 | 655.9 | 726.05 | 655.9 | 655.9 | 655.9 | 719.11 | 655.9 | 655.9 | 435.86
11756 | REGISTRO OU REGULADOR DE GAS COZINHA, VAZAO DE 2 KG/H, 2,8 KPA | UN | 31.43 | MATE | 31.43 | MATE | PROCH($B$2;$N$2:$AO$5271;2618;FALSO) | PROCH($B$2;$N$2:$AO$5271; | 2618 | ;FALSO) |  | 2618 | 246.29 | 148.24 | 246.29 | 246.29 | 246.29 | 246.29 | 210.35 | 246.29 | 205.44 | 246.29 | 186.94 | 246.29 | 246.29 | 246.29 | 134.32 | 246.29 | 140.32 | 469.66 | 246.29 | 272.63 | 246.29 | 246.29 | 246.29 | 270.03 | 246.29 | 246.29 | 163.66 | 246.29 | 148.24 | 246.29 | 246.29 | 246.29 | 246.29 | 210.35 | 246.29 | 205.44 | 246.29 | 186.94 | 246.29 | 246.29 | 246.29 | 134.32 | 246.29 | 140.32 | 469.66 | 246.29 | 272.63 | 246.29 | 246.29 | 246.29 | 270.03 | 246.29 | 246.29 | 163.66
11757 | SABONETEIRA DE PAREDE EM METAL CROMADO | UN | 50.45 | MATE | 50.45 | MATE | PROCH($B$2;$N$2:$AO$5271;2619;FALSO) | PROCH($B$2;$N$2:$AO$5271; | 2619 | ;FALSO) |  | 2619 | 9.86 | 8.26 | 7.85 | 8.41 | 10.1 | 9.01 | 9.26 | 10.01 | 9.67 | 8.61 | 9.73 | 8.41 | 9.29 | 9.2 | 8.45 | 8.65 | 8.13 | 10.37 | 12.19 | 7.54 | 9.08 | 10.64 | 9.32 | 11.77 | 8.37 | 11.08 | 8.28 | 11.45 | 9.56 | 9.06 | 9.77 | 11.66 | 10.43 | 10.68 | 11.58 | 11.17 | 9.94 | 11.23 | 9.72 | 10.76 | 10.64 | 9.75 | 9.99 | 9.39 | 11.97 | 14.09 | 8.73 | 10.51 | 12.31 | 10.79 | 13.6 | 9.67 | 12.81 | 9.58
11758 | SABONETEIRA PLASTICA TIPO DISPENSER PARA SABONETE LIQUIDO COM RESERVATORIO 800 A 1500 ML | UN | 54.37 | MATE | 54.37 | MATE | PROCH($B$2;$N$2:$AO$5271;2620;FALSO) | PROCH($B$2;$N$2:$AO$5271; | 2620 | ;FALSO) |  | 2620 | 1726.65 | 1444 | 1382.61 | 1474.86 | 1762.88 | 1585.16 | 1642.97 | 1754.2 | 1701.65 | 1512.57 | 1712.58 | 1479.12 | 1637.92 | 1590.29 | 1476.44 | 1505.38 | 1427.76 | 1823.93 | 2137.12 | 1320.11 | 1577.78 | 1855.09 | 1640.84 | 2078.39 | 1474.98 | 1944.98 | 1456.54 | 2007.76 | 1671.07 | 1598.22 | 1711.56 | 2039.2 | 1834.94 | 1897.9 | 2028.2 | 1968.63 | 1749.24 | 1980.38 | 1709.32 | 1896.98 | 1839.93 | 1706.73 | 1740.68 | 1652.14 | 2108.41 | 2469.61 | 1528.15 | 1825.82 | 2148.1 | 1900.65 | 2403.61 | 1705.63 | 2248.27 | 1685.73
11761 | ASSENTO VASO SANITARIO INFANTIL EM PLASTICO BRANCO | UN | 48.73 | MATE | 48.73 | MATE | PROCH($B$2;$N$2:$AO$5271;2621;FALSO) | PROCH($B$2;$N$2:$AO$5271; | 2621 | ;FALSO) |  | 2621 | 26.28 | 27.15 | 26.28 | 26.28 | 30.95 | 20.11 | 30.37 | 24.69 | 30.27 | 23.05 | 22.39 | 31.45 | 20.17 | 21.76 | 26.28 | 24.9 | 28.75 | 27.98 | 23.8 | 27.57 | 26.28 | 26.28 | 19.91 | 25.33 | 26.28 | 26.28 | 26.28 | 26.28 | 27.15 | 26.28 | 26.28 | 30.95 | 20.11 | 30.37 | 24.69 | 30.27 | 23.05 | 22.39 | 31.45 | 20.17 | 21.76 | 26.28 | 24.9 | 28.75 | 27.98 | 23.8 | 27.57 | 26.28 | 26.28 | 19.91 | 25.33 | 26.28 | 26.28 | 26.28
11762 | TORNEIRA CROMADA COM BICO PARA JARDIM/TANQUE 1/2 " OU 3/4 " (REF 1153) | UN | 53.7 | MATE | 53.7 | MATE | PROCH($B$2;$N$2:$AO$5271;2622;FALSO) | PROCH($B$2;$N$2:$AO$5271; | 2622 | ;FALSO) |  | 2622 | 1.98 | 2.54 | 2.58 | 2.7 | 2.1 | 2.56 | 2.3 | 2.54 | 3.13 | 2.6 | 2.58 | 2.35 | 3.07 | 2.19 | 2.6 | 3.5 | 2.7 | 2.29 | 3.05 | 2.21 | 2.7 | 2.19 | 2.41 | 2.01 | 2.33 | 2.7 | 3.17 | 1.98 | 2.54 | 2.58 | 2.7 | 2.1 | 2.56 | 2.3 | 2.54 | 3.13 | 2.6 | 2.58 | 2.35 | 3.07 | 2.19 | 2.6 | 3.5 | 2.7 | 2.29 | 3.05 | 2.21 | 2.7 | 2.19 | 2.41 | 2.01 | 2.33 | 2.7 | 3.17
11763 | TORNEIRA DE BOIA REAL 1.1/2" C/ BALAO PLASTICO | UN | 43.09 | MATE | 43.09 | MATE | PROCH($B$2;$N$2:$AO$5271;2623;FALSO) | PROCH($B$2;$N$2:$AO$5271; | 2623 | ;FALSO) |  | 2623 | 3.31 | 4.23 | 4.3 | 4.5 | 3.5 | 4.28 | 3.84 | 4.23 | 5.23 | 4.34 | 4.3 | 3.92 | 5.12 | 3.66 | 4.34 | 5.84 | 4.5 | 3.81 | 5.09 | 3.68 | 4.5 | 3.66 | 4.01 | 3.35 | 3.88 | 4.5 | 5.29 | 3.31 | 4.23 | 4.3 | 4.5 | 3.5 | 4.28 | 3.84 | 4.23 | 5.23 | 4.34 | 4.3 | 3.92 | 5.12 | 3.66 | 4.34 | 5.84 | 4.5 | 3.81 | 5.09 | 3.68 | 4.5 | 3.66 | 4.01 | 3.35 | 3.88 | 4.5 | 5.29
11764 | TORNEIRA METALICA DE BOIA CONVENCIONAL PARA CAIXA D'AGUA, 1.1/4", COM HASTE METALICA E BALAO PLASTICO | UN | 46.02 | MATE | 46.02 | MATE | PROCH($B$2;$N$2:$AO$5271;2624;FALSO) | PROCH($B$2;$N$2:$AO$5271; | 2624 | ;FALSO) |  | 2624 | 4.79 | 6.14 | 6.23 | 6.52 | 5.08 | 6.2 | 5.56 | 6.14 | 7.57 | 6.3 | 6.23 | 5.69 | 7.41 | 5.3 | 6.3 | 8.47 | 6.52 | 5.53 | 7.38 | 5.34 | 6.52 | 5.3 | 5.82 | 4.86 | 5.62 | 6.52 | 7.67 | 4.79 | 6.14 | 6.23 | 6.52 | 5.08 | 6.2 | 5.56 | 6.14 | 7.57 | 6.3 | 6.23 | 5.69 | 7.41 | 5.3 | 6.3 | 8.47 | 6.52 | 5.53 | 7.38 | 5.34 | 6.52 | 5.3 | 5.82 | 4.86 | 5.62 | 6.52 | 7.67
11765 | TORNEIRA DE BOIA VAZAO TOTAL 1" C/ BALAO PLASTICO OU METALICO | UN | 28.85 | MATE | 28.85 | MATE | PROCH($B$2;$N$2:$AO$5271;2625;FALSO) | PROCH($B$2;$N$2:$AO$5271; | 2625 | ;FALSO) |  | 2625 | 8.68 | 11.12 | 11.29 | 11.81 | 9.21 | 11.23 | 10.07 | 11.12 | 13.72 | 11.41 | 11.29 | 10.31 | 13.43 | 9.61 | 11.41 | 15.35 | 11.81 | 10.02 | 13.38 | 9.67 | 11.81 | 9.61 | 10.54 | 8.8 | 10.19 | 11.81 | 13.9 | 8.68 | 11.12 | 11.29 | 11.81 | 9.21 | 11.23 | 10.07 | 11.12 | 13.72 | 11.41 | 11.29 | 10.31 | 13.43 | 9.61 | 11.41 | 15.35 | 11.81 | 10.02 | 13.38 | 9.67 | 11.81 | 9.61 | 10.54 | 8.8 | 10.19 | 11.81 | 13.9
11766 | TORNEIRA DE BOIA VAZAO TOTAL 1/2" C/ BALAO PLASTICO OU METALICO | UN | 21.18 | MATE | 21.18 | MATE | PROCH($B$2;$N$2:$AO$5271;2626;FALSO) | PROCH($B$2;$N$2:$AO$5271; | 2626 | ;FALSO) |  | 2626 | 13.93 | 17.83 | 18.11 | 18.94 | 14.76 | 18.01 | 16.16 | 17.83 | 22.01 | 18.29 | 18.11 | 16.53 | 21.54 | 15.41 | 18.29 | 24.61 | 18.94 | 16.06 | 21.45 | 15.51 | 18.94 | 15.41 | 16.9 | 14.11 | 16.34 | 18.94 | 22.29 | 13.93 | 17.83 | 18.11 | 18.94 | 14.76 | 18.01 | 16.16 | 17.83 | 22.01 | 18.29 | 18.11 | 16.53 | 21.54 | 15.41 | 18.29 | 24.61 | 18.94 | 16.06 | 21.45 | 15.51 | 18.94 | 15.41 | 16.9 | 14.11 | 16.34 | 18.94 | 22.29
11767 | TORNEIRA DE BOIA REAL 2" C/ BALAO PLASTICO | UN | 76.39 | MATE | 76.39 | MATE | PROCH($B$2;$N$2:$AO$5271;2627;FALSO) | PROCH($B$2;$N$2:$AO$5271; | 2627 | ;FALSO) |  | 2627 | 30.55 | 39.1 | 39.72 | 41.55 | 32.38 | 39.51 | 35.44 | 39.1 | 48.27 | 40.12 | 39.72 | 36.25 | 47.25 | 33.81 | 40.12 | 53.97 | 41.55 | 35.23 | 47.05 | 34.01 | 41.55 | 33.81 | 37.07 | 30.96 | 35.85 | 41.55 | 48.88 | 30.55 | 39.1 | 39.72 | 41.55 | 32.38 | 39.51 | 35.44 | 39.1 | 48.27 | 40.12 | 39.72 | 36.25 | 47.25 | 33.81 | 40.12 | 53.97 | 41.55 | 35.23 | 47.05 | 34.01 | 41.55 | 33.81 | 37.07 | 30.96 | 35.85 | 41.55 | 48.88
11769 | MISTURADOR CROMADO DE MESA BICA BAIXA PARA LAVATORIO (REF 1875) | UN | 192.52 | MATE | 192.52 | MATE | PROCH($B$2;$N$2:$AO$5271;2628;FALSO) | PROCH($B$2;$N$2:$AO$5271; | 2628 | ;FALSO) |  | 2628 | 81.62 | 104.47 | 106.1 | 111 | 86.51 | 105.56 | 94.68 | 104.47 | 128.96 | 107.19 | 106.1 | 96.85 | 126.24 | 90.32 | 107.19 | 144.19 | 111 | 94.13 | 125.69 | 90.87 | 111 | 90.32 | 99.03 | 82.7 | 95.76 | 111 | 130.59 | 81.62 | 104.47 | 106.1 | 111 | 86.51 | 105.56 | 94.68 | 104.47 | 128.96 | 107.19 | 106.1 | 96.85 | 126.24 | 90.32 | 107.19 | 144.19 | 111 | 94.13 | 125.69 | 90.87 | 111 | 90.32 | 99.03 | 82.7 | 95.76 | 111 | 130.59
11771 | MISTURADOR DE PAREDE CROMADO PARA COZINHA BICA MOVEL COM AREJADOR (REF 1258) | UN | 238.8 | MATE | 238.8 | MATE | PROCH($B$2;$N$2:$AO$5271;2629;FALSO) | PROCH($B$2;$N$2:$AO$5271; | 2629 | ;FALSO) |  | 2629 | 95.21 | 121.87 | 123.78 | 129.49 | 100.92 | 123.14 | 110.45 | 121.87 | 150.44 | 125.05 | 123.78 | 112.98 | 147.26 | 105.37 | 125.05 | 168.21 | 129.49 | 109.81 | 146.63 | 106 | 129.49 | 105.37 | 115.52 | 96.48 | 111.72 | 129.49 | 152.34 | 95.21 | 121.87 | 123.78 | 129.49 | 100.92 | 123.14 | 110.45 | 121.87 | 150.44 | 125.05 | 123.78 | 112.98 | 147.26 | 105.37 | 125.05 | 168.21 | 129.49 | 109.81 | 146.63 | 106 | 129.49 | 105.37 | 115.52 | 96.48 | 111.72 | 129.49 | 152.34
11772 | TORNEIRA CROMADA DE MESA PARA COZINHA BICA MOVEL COM AREJADOR 1/2 " OU 3/4 " (REF 1167) | UN | 91.14 | MATE | 91.14 | MATE | PROCH($B$2;$N$2:$AO$5271;2630;FALSO) | PROCH($B$2;$N$2:$AO$5271; | 2630 | ;FALSO) |  | 2630 | 1.5 | 1.92 | 1.95 | 2.04 | 1.59 | 1.94 | 1.74 | 1.92 | 2.37 | 1.97 | 1.95 | 1.78 | 2.32 | 1.66 | 1.97 | 2.65 | 2.04 | 1.73 | 2.31 | 1.67 | 2.04 | 1.66 | 1.82 | 1.52 | 1.76 | 2.04 | 2.4 | 1.5 | 1.92 | 1.95 | 2.04 | 1.59 | 1.94 | 1.74 | 1.92 | 2.37 | 1.97 | 1.95 | 1.78 | 2.32 | 1.66 | 1.97 | 2.65 | 2.04 | 1.73 | 2.31 | 1.67 | 2.04 | 1.66 | 1.82 | 1.52 | 1.76 | 2.04 | 2.4
11773 | TORNEIRA CROMADA DE PAREDE PARA COZINHA BICA MOVEL COM AREJADOR 1/2 " OU 3/4 " (REF 1168) | UN | 87.01 | MATE | 87.01 | MATE | PROCH($B$2;$N$2:$AO$5271;2631;FALSO) | PROCH($B$2;$N$2:$AO$5271; | 2631 | ;FALSO) |  | 2631 | 2.37 | 3.04 | 3.09 | 3.23 | 2.52 | 3.07 | 2.75 | 3.04 | 3.75 | 3.12 | 3.09 | 2.82 | 3.67 | 2.63 | 3.12 | 4.2 | 3.23 | 2.74 | 3.66 | 2.64 | 3.23 | 2.63 | 2.88 | 2.41 | 2.79 | 3.23 | 3.8 | 2.37 | 3.04 | 3.09 | 3.23 | 2.52 | 3.07 | 2.75 | 3.04 | 3.75 | 3.12 | 3.09 | 2.82 | 3.67 | 2.63 | 3.12 | 4.2 | 3.23 | 2.74 | 3.66 | 2.64 | 3.23 | 2.63 | 2.88 | 2.41 | 2.79 | 3.23 | 3.8
11775 | TORNEIRA CROMADA DE PAREDE PARA COZINHA COM AREJADOR 1/2 " OU 3/4 " (REF 1157) | UN | 90.85 | MATE | 90.85 | MATE | PROCH($B$2;$N$2:$AO$5271;2632;FALSO) | PROCH($B$2;$N$2:$AO$5271; | 2632 | ;FALSO) |  | 2632 | 5.01 | 6.41 | 6.51 | 6.81 | 5.31 | 6.48 | 5.81 | 6.41 | 7.92 | 6.58 | 6.51 | 5.94 | 7.75 | 5.54 | 6.58 | 8.85 | 6.81 | 5.78 | 7.72 | 5.58 | 6.81 | 5.54 | 6.08 | 5.08 | 5.88 | 6.81 | 8.02 | 5.01 | 6.41 | 6.51 | 6.81 | 5.31 | 6.48 | 5.81 | 6.41 | 7.92 | 6.58 | 6.51 | 5.94 | 7.75 | 5.54 | 6.58 | 8.85 | 6.81 | 5.78 | 7.72 | 5.58 | 6.81 | 5.54 | 6.08 | 5.08 | 5.88 | 6.81 | 8.02
11777 | TORNEIRA ELETRICA DE PAREDE, BICA ALTA, PARA COZINHA, 5500 W (110/220 V) | UN | 120.32 | MATE | 120.32 | MATE | PROCH($B$2;$N$2:$AO$5271;2633;FALSO) | PROCH($B$2;$N$2:$AO$5271; | 2633 | ;FALSO) |  | 2633 | 8.68 | 11.12 | 11.29 | 11.81 | 9.21 | 11.23 | 10.07 | 11.12 | 13.72 | 11.41 | 11.29 | 10.31 | 13.43 | 9.61 | 11.41 | 15.35 | 11.81 | 10.02 | 13.38 | 9.67 | 11.81 | 9.61 | 10.54 | 8.8 | 10.19 | 11.81 | 13.9 | 8.68 | 11.12 | 11.29 | 11.81 | 9.21 | 11.23 | 10.07 | 11.12 | 13.72 | 11.41 | 11.29 | 10.31 | 13.43 | 9.61 | 11.41 | 15.35 | 11.81 | 10.02 | 13.38 | 9.67 | 11.81 | 9.61 | 10.54 | 8.8 | 10.19 | 11.81 | 13.9
11781 | VALVULA DE DESCARGA METALICA, BASE 1 1/4 " E ACABAMENTO METALICO CROMADO | UN | 137.64 | MATE | 137.64 | MATE | PROCH($B$2;$N$2:$AO$5271;2634;FALSO) | PROCH($B$2;$N$2:$AO$5271; | 2634 | ;FALSO) |  | 2634 | 13.93 | 17.83 | 18.11 | 18.94 | 14.76 | 18.01 | 16.16 | 17.83 | 22.01 | 18.29 | 18.11 | 16.53 | 21.54 | 15.41 | 18.29 | 24.61 | 18.94 | 16.06 | 21.45 | 15.51 | 18.94 | 15.41 | 16.9 | 14.11 | 16.34 | 18.94 | 22.29 | 13.93 | 17.83 | 18.11 | 18.94 | 14.76 | 18.01 | 16.16 | 17.83 | 22.01 | 18.29 | 18.11 | 16.53 | 21.54 | 15.41 | 18.29 | 24.61 | 18.94 | 16.06 | 21.45 | 15.51 | 18.94 | 15.41 | 16.9 | 14.11 | 16.34 | 18.94 | 22.29
11784 | BACIA SANITARIA TURCA DE LOUCA BRANCA | UN | 407.86 | MATE | 407.86 | MATE | PROCH($B$2;$N$2:$AO$5271;2635;FALSO) | PROCH($B$2;$N$2:$AO$5271; | 2635 | ;FALSO) |  | 2635 | 30 | 38.4 | 39 | 40.8 | 31.8 | 38.8 | 34.8 | 38.4 | 47.4 | 39.4 | 39 | 35.6 | 46.4 | 33.2 | 39.4 | 53 | 40.8 | 34.6 | 46.2 | 33.4 | 40.8 | 33.2 | 36.4 | 30.4 | 35.2 | 40.8 | 48 | 30 | 38.4 | 39 | 40.8 | 31.8 | 38.8 | 34.8 | 38.4 | 47.4 | 39.4 | 39 | 35.6 | 46.4 | 33.2 | 39.4 | 53 | 40.8 | 34.6 | 46.2 | 33.4 | 40.8 | 33.2 | 36.4 | 30.4 | 35.2 | 40.8 | 48
11786 | VASO SANITARIO SIFONADO INFANTIL LOUCA BRANCA | UN | 245.51 | MATE | 245.51 | MATE | PROCH($B$2;$N$2:$AO$5271;2636;FALSO) | PROCH($B$2;$N$2:$AO$5271; | 2636 | ;FALSO) |  | 2636 | 79.59 | 101.88 | 103.47 | 108.24 | 84.37 | 102.94 | 92.32 | 101.88 | 125.75 | 104.53 | 103.47 | 94.45 | 123.1 | 88.08 | 104.53 | 140.61 | 108.24 | 91.79 | 122.57 | 88.61 | 108.24 | 88.08 | 96.57 | 80.65 | 93.39 | 108.24 | 127.35 | 79.59 | 101.88 | 103.47 | 108.24 | 84.37 | 102.94 | 92.32 | 101.88 | 125.75 | 104.53 | 103.47 | 94.45 | 123.1 | 88.08 | 104.53 | 140.61 | 108.24 | 91.79 | 122.57 | 88.61 | 108.24 | 88.08 | 96.57 | 80.65 | 93.39 | 108.24 | 127.35
11789 | ANEL DE DISTRIBUICAO EM ACO GALVANIZADO PARA FIO FE-160 | UN | 0.57 | MATE | 0.57 | MATE | PROCH($B$2;$N$2:$AO$5271;2637;FALSO) | PROCH($B$2;$N$2:$AO$5271; | 2637 | ;FALSO) |  | 2637 | 92.48 | 118.38 | 120.23 | 125.78 | 98.03 | 119.61 | 107.28 | 118.38 | 146.12 | 121.46 | 120.23 | 109.75 | 143.04 | 102.35 | 121.46 | 163.39 | 125.78 | 106.66 | 142.42 | 102.96 | 125.78 | 102.35 | 112.21 | 93.71 | 108.51 | 125.78 | 147.97 | 92.48 | 118.38 | 120.23 | 125.78 | 98.03 | 119.61 | 107.28 | 118.38 | 146.12 | 121.46 | 120.23 | 109.75 | 143.04 | 102.35 | 121.46 | 163.39 | 125.78 | 106.66 | 142.42 | 102.96 | 125.78 | 102.35 | 112.21 | 93.71 | 108.51 | 125.78 | 147.97
11790 | PARAFUSO M16 EM ACO GALVANIZADO, COMPRIMENTO = 450 MM, DIAMETRO = 16 MM, ROSCA MAQUINA, CABECA QUADRADA | UN | 15.95 | MATE | 15.95 | MATE | PROCH($B$2;$N$2:$AO$5271;2638;FALSO) | PROCH($B$2;$N$2:$AO$5271; | 2638 | ;FALSO) |  | 2638 | 1.86 | 1.47 | 1.09 | 1.39 | 1.53 | 1.62 | 1.76 | 1.75 | 1.74 | 1.73 | 1.74 | 1.94 | 2.02 | 1.31 | 1.16 | 1.81 | 1.48 | 2.21 | 2.17 | 1.27 | 1.27 | 1.81 | 1.71 | 1.88 | 1.26 | 1.81 | 1.78 | 1.86 | 1.47 | 1.09 | 1.39 | 1.53 | 1.62 | 1.76 | 1.75 | 1.74 | 1.73 | 1.74 | 1.94 | 2.02 | 1.31 | 1.16 | 1.81 | 1.48 | 2.21 | 2.17 | 1.27 | 1.27 | 1.81 | 1.71 | 1.88 | 1.26 | 1.81 | 1.78
11795 | GRANITO CINZA POLIDO P/BANCADA E=2,5 CM | M2 | 528.3 | MATE | 528.3 | MATE | PROCH($B$2;$N$2:$AO$5271;2639;FALSO) | PROCH($B$2;$N$2:$AO$5271; | 2639 | ;FALSO) |  | 2639 | 2.56 | 2.03 | 1.51 | 1.91 | 2.11 | 2.23 | 2.43 | 2.41 | 2.39 | 2.38 | 2.4 | 2.67 | 2.79 | 1.81 | 1.6 | 2.5 | 2.04 | 3.05 | 2.99 | 1.76 | 1.76 | 2.5 | 2.36 | 2.59 | 1.74 | 2.5 | 2.46 | 2.56 | 2.03 | 1.51 | 1.91 | 2.11 | 2.23 | 2.43 | 2.41 | 2.39 | 2.38 | 2.4 | 2.67 | 2.79 | 1.81 | 1.6 | 2.5 | 2.04 | 3.05 | 2.99 | 1.76 | 1.76 | 2.5 | 2.36 | 2.59 | 1.74 | 2.5 | 2.46
11811 | AQUECEDOR DE AGUA ELETRICO HORIZONTAL, RESERVATORIO DE 200 L CILINDRICO EM COBRE, REFORCADO COM ACO CARBONO, MONOFASICO, TENSAO NOMINAL 220 V | UN | 3462.48 | MATE | 3462.48 | MATE | PROCH($B$2;$N$2:$AO$5271;2640;FALSO) | PROCH($B$2;$N$2:$AO$5271; | 2640 | ;FALSO) |  | 2640 | 11.31 | 8.95 | 6.66 | 8.45 | 9.32 | 9.84 | 10.71 | 10.64 | 10.57 | 10.52 | 10.59 | 11.78 | 12.31 | 8 | 7.08 | 11.01 | 9.02 | 13.45 | 13.18 | 7.75 | 7.75 | 11.01 | 10.42 | 11.41 | 7.68 | 11.01 | 10.84 | 11.31 | 8.95 | 6.66 | 8.45 | 9.32 | 9.84 | 10.71 | 10.64 | 10.57 | 10.52 | 10.59 | 11.78 | 12.31 | 8 | 7.08 | 11.01 | 9.02 | 13.45 | 13.18 | 7.75 | 7.75 | 11.01 | 10.42 | 11.41 | 7.68 | 11.01 | 10.84
11814 | AQUECEDOR DE AGUA ELETRICO RESERVATORIO DE 500 L CILINDRICO EM COBRE, REFORCADO COM ACO CARBONO, MONOFASICO, TENSAO NOMINAL 220 V | UN | 5567.36 | MATE | 5567.36 | MATE | PROCH($B$2;$N$2:$AO$5271;2641;FALSO) | PROCH($B$2;$N$2:$AO$5271; | 2641 | ;FALSO) |  | 2641 | 3.59 | 2.84 | 2.11 | 2.68 | 2.96 | 3.12 | 3.4 | 3.37 | 3.35 | 3.34 | 3.36 | 3.74 | 3.9 | 2.54 | 2.25 | 3.49 | 2.86 | 4.27 | 4.18 | 2.46 | 2.46 | 3.49 | 3.3 | 3.62 | 2.44 | 3.49 | 3.44 | 3.59 | 2.84 | 2.11 | 2.68 | 2.96 | 3.12 | 3.4 | 3.37 | 3.35 | 3.34 | 3.36 | 3.74 | 3.9 | 2.54 | 2.25 | 3.49 | 2.86 | 4.27 | 4.18 | 2.46 | 2.46 | 3.49 | 3.3 | 3.62 | 2.44 | 3.49 | 3.44
11816 | AQUECEDOR DE AGUA ELETRICO RESERVATORIO DE 100 L CILINDRICO EM COBRE, REFORCADO COM ACO CARBONO, MONOFASICO, TENSAO NOMINAL 220 V | UN | 2557.65 | MATE | 2557.65 | MATE | PROCH($B$2;$N$2:$AO$5271;2642;FALSO) | PROCH($B$2;$N$2:$AO$5271; | 2642 | ;FALSO) |  | 2642 | 2.23 | 1.76 | 1.31 | 1.66 | 1.84 | 1.94 | 2.11 | 2.1 | 2.08 | 2.07 | 2.09 | 2.32 | 2.42 | 1.58 | 1.39 | 2.17 | 1.78 | 2.65 | 2.6 | 1.53 | 1.53 | 2.17 | 2.05 | 2.25 | 1.51 | 2.17 | 2.13 | 2.23 | 1.76 | 1.31 | 1.66 | 1.84 | 1.94 | 2.11 | 2.1 | 2.08 | 2.07 | 2.09 | 2.32 | 2.42 | 1.58 | 1.39 | 2.17 | 1.78 | 2.65 | 2.6 | 1.53 | 1.53 | 2.17 | 2.05 | 2.25 | 1.51 | 2.17 | 2.13
11821 | CONECTOR METALICO TIPO PARAFUSO FENDIDO (SPLIT BOLT), COM SEPARADOR DE CABOS BIMETALICOS, PARA CABOS ATE 25 MM2 | UN | 6.07 | MATE | 6.07 | MATE | PROCH($B$2;$N$2:$AO$5271;2643;FALSO) | PROCH($B$2;$N$2:$AO$5271; | 2643 | ;FALSO) |  | 2643 | 10.25 | 13.12 | 13.33 | 13.94 | 10.87 | 13.26 | 11.89 | 13.12 | 16.2 | 13.47 | 13.33 | 12.17 | 15.86 | 11.35 | 13.47 | 18.12 | 13.94 | 11.82 | 15.79 | 11.41 | 13.94 | 11.35 | 12.44 | 10.39 | 12.03 | 13.94 | 16.41 | 10.25 | 13.12 | 13.33 | 13.94 | 10.87 | 13.26 | 11.89 | 13.12 | 16.2 | 13.47 | 13.33 | 12.17 | 15.86 | 11.35 | 13.47 | 18.12 | 13.94 | 11.82 | 15.79 | 11.41 | 13.94 | 11.35 | 12.44 | 10.39 | 12.03 | 13.94 | 16.41
11822 | TORNEIRA PLASTICA DE MESA, BICA MOVEL, PARA COZINHA 1/2 " | UN | 28.04 | MATE | 28.04 | MATE | PROCH($B$2;$N$2:$AO$5271;2644;FALSO) | PROCH($B$2;$N$2:$AO$5271; | 2644 | ;FALSO) |  | 2644 | 25.87 | 26.73 | 25.87 | 25.87 | 30.47 | 19.8 | 29.9 | 24.31 | 29.81 | 22.69 | 22.04 | 30.96 | 19.85 | 21.43 | 25.87 | 24.52 | 28.31 | 27.55 | 23.43 | 27.15 | 25.87 | 25.87 | 19.6 | 24.94 | 25.87 | 25.87 | 25.87 | 25.87 | 26.73 | 25.87 | 25.87 | 30.47 | 19.8 | 29.9 | 24.31 | 29.81 | 22.69 | 22.04 | 30.96 | 19.85 | 21.43 | 25.87 | 24.52 | 28.31 | 27.55 | 23.43 | 27.15 | 25.87 | 25.87 | 19.6 | 24.94 | 25.87 | 25.87 | 25.87
11823 | TORNEIRA PLASTICA DE BOIA PARA CAIXA DE DESCARGA, 1/2", COM HASTE METALICA E BALAO PLASTICO | UN | 3.99 | MATE | 3.99 | MATE | PROCH($B$2;$N$2:$AO$5271;2645;FALSO) | PROCH($B$2;$N$2:$AO$5271; | 2645 | ;FALSO) |  | 2645 | 14.28 | 11.3 | 8.41 | 10.67 | 11.77 | 12.43 | 13.53 | 13.44 | 13.34 | 13.28 | 13.37 | 14.88 | 15.54 | 10.11 | 8.94 | 13.91 | 11.39 | 16.98 | 16.64 | 9.79 | 9.79 | 13.91 | 13.15 | 14.41 | 9.7 | 13.91 | 13.69 | 14.28 | 11.3 | 8.41 | 10.67 | 11.77 | 12.43 | 13.53 | 13.44 | 13.34 | 13.28 | 13.37 | 14.88 | 15.54 | 10.11 | 8.94 | 13.91 | 11.39 | 16.98 | 16.64 | 9.79 | 9.79 | 13.91 | 13.15 | 14.41 | 9.7 | 13.91 | 13.69
11824 | TORNEIRA DE BOIA VAZAO TOTAL 3/4" C/ BALAO PLASTICO OU METALICO | UN | 21.85 | MATE | 21.85 | MATE | PROCH($B$2;$N$2:$AO$5271;2646;FALSO) | PROCH($B$2;$N$2:$AO$5271; | 2646 | ;FALSO) |  | 2646 | 35.56 | 28.13 | 20.94 | 26.57 | 29.3 | 30.94 | 33.68 | 33.45 | 33.21 | 33.05 | 33.29 | 37.04 | 38.68 | 25.16 | 22.27 | 34.62 | 28.37 | 42.28 | 41.42 | 24.38 | 24.38 | 34.62 | 32.74 | 35.87 | 24.14 | 34.62 | 34.07 | 35.56 | 28.13 | 20.94 | 26.57 | 29.3 | 30.94 | 33.68 | 33.45 | 33.21 | 33.05 | 33.29 | 37.04 | 38.68 | 25.16 | 22.27 | 34.62 | 28.37 | 42.28 | 41.42 | 24.38 | 24.38 | 34.62 | 32.74 | 35.87 | 24.14 | 34.62 | 34.07
11825 | TORNEIRA DE BOIA REAL 1" C/ BALAO PLASTICO | UN | 18.91 | MATE | 18.91 | MATE | PROCH($B$2;$N$2:$AO$5271;2647;FALSO) | PROCH($B$2;$N$2:$AO$5271; | 2647 | ;FALSO) |  | 2647 | 32.03 | 25.34 | 18.86 | 23.93 | 26.4 | 27.88 | 30.34 | 30.13 | 29.92 | 29.78 | 29.99 | 33.37 | 34.85 | 22.67 | 20.06 | 31.18 | 25.55 | 38.08 | 37.31 | 21.96 | 21.96 | 31.18 | 29.5 | 32.31 | 21.75 | 31.18 | 30.69 | 32.03 | 25.34 | 18.86 | 23.93 | 26.4 | 27.88 | 30.34 | 30.13 | 29.92 | 29.78 | 29.99 | 33.37 | 34.85 | 22.67 | 20.06 | 31.18 | 25.55 | 38.08 | 37.31 | 21.96 | 21.96 | 31.18 | 29.5 | 32.31 | 21.75 | 31.18 | 30.69
11826 | TORNEIRA DE BOIA REAL 1/2" C/ BALAO METALICO | UN | 18.35 | MATE | 18.35 | MATE | PROCH($B$2;$N$2:$AO$5271;2648;FALSO) | PROCH($B$2;$N$2:$AO$5271; | 2648 | ;FALSO) |  | 2648 | 1.35 | 1.07 | 0.8 | 1.01 | 1.12 | 1.18 | 1.28 | 1.27 | 1.27 | 1.26 | 1.27 | 1.41 | 1.47 | 0.96 | 0.85 | 1.32 | 1.08 | 1.61 | 1.58 | 0.93 | 0.93 | 1.32 | 1.25 | 1.37 | 0.92 | 1.32 | 1.3 | 1.35 | 1.07 | 0.8 | 1.01 | 1.12 | 1.18 | 1.28 | 1.27 | 1.27 | 1.26 | 1.27 | 1.41 | 1.47 | 0.96 | 0.85 | 1.32 | 1.08 | 1.61 | 1.58 | 0.93 | 0.93 | 1.32 | 1.25 | 1.37 | 0.92 | 1.32 | 1.3
11829 | TORNEIRA DE BOIA CONVENCIONAL PLASTICA 1/2 " COM BALAO PLASTICO | UN | 11.03 | MATE | 11.03 | MATE | PROCH($B$2;$N$2:$AO$5271;2649;FALSO) | PROCH($B$2;$N$2:$AO$5271; | 2649 | ;FALSO) |  | 2649 | 1.47 | 1.16 | 0.87 | 1.1 | 1.21 | 1.28 | 1.39 | 1.38 | 1.38 | 1.37 | 1.38 | 1.53 | 1.6 | 1.04 | 0.92 | 1.43 | 1.17 | 1.75 | 1.72 | 1.01 | 1.01 | 1.43 | 1.36 | 1.49 | 1 | 1.43 | 1.41 | 1.47 | 1.16 | 0.87 | 1.1 | 1.21 | 1.28 | 1.39 | 1.38 | 1.38 | 1.37 | 1.38 | 1.53 | 1.6 | 1.04 | 0.92 | 1.43 | 1.17 | 1.75 | 1.72 | 1.01 | 1.01 | 1.43 | 1.36 | 1.49 | 1 | 1.43 | 1.41
11830 | TORNEIRA DE BOIA CONVENCIONAL PLASTICA 3/4 " COM BALAO PLASTICO | UN | 11.92 | MATE | 11.92 | MATE | PROCH($B$2;$N$2:$AO$5271;2650;FALSO) | PROCH($B$2;$N$2:$AO$5271; | 2650 | ;FALSO) |  | 2650 | 2.4 | 1.89 | 1.41 | 1.79 | 1.97 | 2.08 | 2.27 | 2.25 | 2.24 | 2.23 | 2.24 | 2.5 | 2.61 | 1.69 | 1.5 | 2.33 | 1.91 | 2.85 | 2.79 | 1.64 | 1.64 | 2.33 | 2.21 | 2.42 | 1.63 | 2.33 | 2.3 | 2.4 | 1.89 | 1.41 | 1.79 | 1.97 | 2.08 | 2.27 | 2.25 | 2.24 | 2.23 | 2.24 | 2.5 | 2.61 | 1.69 | 1.5 | 2.33 | 1.91 | 2.85 | 2.79 | 1.64 | 1.64 | 2.33 | 2.21 | 2.42 | 1.63 | 2.33 | 2.3
11831 | TORNEIRA PLASTICA PARA TANQUE 1/2 " OU 3/4 " COM BICO PARA MANGUEIRA | UN | 21.29 | MATE | 21.29 | MATE | PROCH($B$2;$N$2:$AO$5271;2651;FALSO) | PROCH($B$2;$N$2:$AO$5271; | 2651 | ;FALSO) |  | 2651 | 7.57 | 5.99 | 4.46 | 5.65 | 6.24 | 6.59 | 7.17 | 7.12 | 7.07 | 7.03 | 7.08 | 7.88 | 8.23 | 5.35 | 4.74 | 7.37 | 6.04 | 9 | 8.82 | 5.19 | 5.19 | 7.37 | 6.97 | 7.63 | 5.14 | 7.37 | 7.25 | 7.57 | 5.99 | 4.46 | 5.65 | 6.24 | 6.59 | 7.17 | 7.12 | 7.07 | 7.03 | 7.08 | 7.88 | 8.23 | 5.35 | 4.74 | 7.37 | 6.04 | 9 | 8.82 | 5.19 | 5.19 | 7.37 | 6.97 | 7.63 | 5.14 | 7.37 | 7.25
11832 | TORNEIRA PLASTICA DE MESA PARA LAVATORIO 1/2 " | UN | 10.29 | MATE | 10.29 | MATE | PROCH($B$2;$N$2:$AO$5271;2652;FALSO) | PROCH($B$2;$N$2:$AO$5271; | 2652 | ;FALSO) |  | 2652 | 3.19 | 2.52 | 1.87 | 2.38 | 2.62 | 2.77 | 3.02 | 3 | 2.97 | 2.96 | 2.98 | 3.32 | 3.47 | 2.25 | 1.99 | 3.1 | 2.54 | 3.79 | 3.71 | 2.18 | 2.18 | 3.1 | 2.93 | 3.21 | 2.16 | 3.1 | 3.05 | 3.19 | 2.52 | 1.87 | 2.38 | 2.62 | 2.77 | 3.02 | 3 | 2.97 | 2.96 | 2.98 | 3.32 | 3.47 | 2.25 | 1.99 | 3.1 | 2.54 | 3.79 | 3.71 | 2.18 | 2.18 | 3.1 | 2.93 | 3.21 | 2.16 | 3.1 | 3.05
11836 | MADEIRA 2A QUALIDADE SERRADA NAO APARELHADA -TIPO VIROLA | M3 | 1928.56 | MATE | 1928.56 | MATE | PROCH($B$2;$N$2:$AO$5271;2653;FALSO) | PROCH($B$2;$N$2:$AO$5271; | 2653 | ;FALSO) |  | 2653 | 2.38 | 1.88 | 1.4 | 1.78 | 1.96 | 2.07 | 2.25 | 2.24 | 2.22 | 2.21 | 2.23 | 2.48 | 2.59 | 1.68 | 1.49 | 2.32 | 1.9 | 2.83 | 2.77 | 1.63 | 1.63 | 2.32 | 2.19 | 2.4 | 1.61 | 2.32 | 2.28 | 2.38 | 1.88 | 1.4 | 1.78 | 1.96 | 2.07 | 2.25 | 2.24 | 2.22 | 2.21 | 2.23 | 2.48 | 2.59 | 1.68 | 1.49 | 2.32 | 1.9 | 2.83 | 2.77 | 1.63 | 1.63 | 2.32 | 2.19 | 2.4 | 1.61 | 2.32 | 2.28
11837 | GRAMPO LINHA VIVA DE LATAO ESTANHADO, DIAMETRO DO CONDUTOR PRINCIPAL DE 10 A 120 MM2, DIAMETRO DA DERIVACAO DE 10 A 70 MM2 | UN | 35.41 | MATE | 35.41 | MATE | PROCH($B$2;$N$2:$AO$5271;2654;FALSO) | PROCH($B$2;$N$2:$AO$5271; | 2654 | ;FALSO) |  | 2654 | 7.26 | 5.75 | 4.28 | 5.43 | 5.99 | 6.32 | 6.88 | 6.83 | 6.79 | 6.75 | 6.8 | 7.57 | 7.9 | 5.14 | 4.55 | 7.07 | 5.79 | 8.64 | 8.46 | 4.98 | 4.98 | 7.07 | 6.69 | 7.33 | 4.93 | 7.07 | 6.96 | 7.26 | 5.75 | 4.28 | 5.43 | 5.99 | 6.32 | 6.88 | 6.83 | 6.79 | 6.75 | 6.8 | 7.57 | 7.9 | 5.14 | 4.55 | 7.07 | 5.79 | 8.64 | 8.46 | 4.98 | 4.98 | 7.07 | 6.69 | 7.33 | 4.93 | 7.07 | 6.96
11838 | TERMINAL METALICO A PRESSAO PARA 1 CABO DE 240 MM2, COM 1 FURO DE FIXACAO | UN | 22.86 | MATE | 22.86 | MATE | PROCH($B$2;$N$2:$AO$5271;2655;FALSO) | PROCH($B$2;$N$2:$AO$5271; | 2655 | ;FALSO) |  | 2655 | 3.08 | 2.44 | 1.81 | 2.3 | 2.54 | 2.68 | 2.92 | 2.9 | 2.88 | 2.87 | 2.89 | 3.21 | 3.36 | 2.18 | 1.93 | 3 | 2.46 | 3.67 | 3.59 | 2.11 | 2.11 | 3 | 2.84 | 3.11 | 2.09 | 3 | 2.96 | 3.08 | 2.44 | 1.81 | 2.3 | 2.54 | 2.68 | 2.92 | 2.9 | 2.88 | 2.87 | 2.89 | 3.21 | 3.36 | 2.18 | 1.93 | 3 | 2.46 | 3.67 | 3.59 | 2.11 | 2.11 | 3 | 2.84 | 3.11 | 2.09 | 3 | 2.96
11839 | TERMINAL METALICO A PRESSAO PARA 1 CABO DE 300 MM2, COM 1 FURO DE FIXACAO | UN | 33.27 | MATE | 33.27 | MATE | PROCH($B$2;$N$2:$AO$5271;2656;FALSO) | PROCH($B$2;$N$2:$AO$5271; | 2656 | ;FALSO) |  | 2656 | 1.54 | 1.22 | 0.9 | 1.15 | 1.27 | 1.34 | 1.46 | 1.45 | 1.44 | 1.43 | 1.44 | 1.6 | 1.68 | 1.09 | 0.96 | 1.5 | 1.23 | 1.83 | 1.79 | 1.05 | 1.05 | 1.5 | 1.42 | 1.55 | 1.04 | 1.5 | 1.48 | 1.54 | 1.22 | 0.9 | 1.15 | 1.27 | 1.34 | 1.46 | 1.45 | 1.44 | 1.43 | 1.44 | 1.6 | 1.68 | 1.09 | 0.96 | 1.5 | 1.23 | 1.83 | 1.79 | 1.05 | 1.05 | 1.5 | 1.42 | 1.55 | 1.04 | 1.5 | 1.48
11844 | PRANCHA DE MADEIRA APARELHADA *4 X 30* CM, MACARANDUBA, ANGELIM OU EQUIVALENTE DA REGIAO | M | 27.24 | MATE | 27.24 | MATE | PROCH($B$2;$N$2:$AO$5271;2657;FALSO) | PROCH($B$2;$N$2:$AO$5271; | 2657 | ;FALSO) |  | 2657 | 3.71 | 2.93 | 2.18 | 2.77 | 3.05 | 3.22 | 3.51 | 3.49 | 3.46 | 3.44 | 3.47 | 3.86 | 4.03 | 2.62 | 2.32 | 3.61 | 2.96 | 4.41 | 4.32 | 2.54 | 2.54 | 3.61 | 3.41 | 3.74 | 2.51 | 3.61 | 3.55 | 3.71 | 2.93 | 2.18 | 2.77 | 3.05 | 3.22 | 3.51 | 3.49 | 3.46 | 3.44 | 3.47 | 3.86 | 4.03 | 2.62 | 2.32 | 3.61 | 2.96 | 4.41 | 4.32 | 2.54 | 2.54 | 3.61 | 3.41 | 3.74 | 2.51 | 3.61 | 3.55
11849 | COLA BRANCA BASE PVA | L | 13.95 | MATE | 13.95 | MATE | PROCH($B$2;$N$2:$AO$5271;2658;FALSO) | PROCH($B$2;$N$2:$AO$5271; | 2658 | ;FALSO) |  | 2658 | 2.21 | 1.75 | 1.3 | 1.65 | 1.82 | 1.92 | 2.09 | 2.08 | 2.07 | 2.06 | 2.07 | 2.3 | 2.41 | 1.56 | 1.38 | 2.15 | 1.76 | 2.63 | 2.58 | 1.51 | 1.51 | 2.15 | 2.04 | 2.23 | 1.5 | 2.15 | 2.12 | 2.21 | 1.75 | 1.3 | 1.65 | 1.82 | 1.92 | 2.09 | 2.08 | 2.07 | 2.06 | 2.07 | 2.3 | 2.41 | 1.56 | 1.38 | 2.15 | 1.76 | 2.63 | 2.58 | 1.51 | 1.51 | 2.15 | 2.04 | 2.23 | 1.5 | 2.15 | 2.12
11851 | PAPEL SULFITE, BRANCO, A 4, 75 G | FL | 0.04 | MATE | 0.04 | MATE | PROCH($B$2;$N$2:$AO$5271;2659;FALSO) | PROCH($B$2;$N$2:$AO$5271; | 2659 | ;FALSO) |  | 2659 | 2.04 | 1.62 | 1.2 | 1.53 | 1.68 | 1.78 | 1.94 | 1.92 | 1.91 | 1.9 | 1.91 | 2.13 | 2.22 | 1.44 | 1.28 | 1.99 | 1.63 | 2.43 | 2.38 | 1.4 | 1.4 | 1.99 | 1.88 | 2.06 | 1.39 | 1.99 | 1.96 | 2.04 | 1.62 | 1.2 | 1.53 | 1.68 | 1.78 | 1.94 | 1.92 | 1.91 | 1.9 | 1.91 | 2.13 | 2.22 | 1.44 | 1.28 | 1.99 | 1.63 | 2.43 | 2.38 | 1.4 | 1.4 | 1.99 | 1.88 | 2.06 | 1.39 | 1.99 | 1.96
11854 | CONECTOR METALICO TIPO PARAFUSO FENDIDO (SPLIT BOLT), PARA CABOS ATE 35 MM2 | UN | 6.16 | MATE | 6.16 | MATE | PROCH($B$2;$N$2:$AO$5271;2660;FALSO) | PROCH($B$2;$N$2:$AO$5271; | 2660 | ;FALSO) |  | 2660 | 1.24 | 0.98 | 0.73 | 0.92 | 1.02 | 1.08 | 1.17 | 1.16 | 1.16 | 1.15 | 1.16 | 1.29 | 1.35 | 0.87 | 0.77 | 1.2 | 0.99 | 1.47 | 1.44 | 0.85 | 0.85 | 1.2 | 1.14 | 1.25 | 0.84 | 1.2 | 1.19 | 1.24 | 0.98 | 0.73 | 0.92 | 1.02 | 1.08 | 1.17 | 1.16 | 1.16 | 1.15 | 1.16 | 1.29 | 1.35 | 0.87 | 0.77 | 1.2 | 0.99 | 1.47 | 1.44 | 0.85 | 0.85 | 1.2 | 1.14 | 1.25 | 0.84 | 1.2 | 1.19
11855 | CONECTOR METALICO TIPO PARAFUSO FENDIDO (SPLIT BOLT), PARA CABOS ATE 70 MM2 | UN | 12.91 | MATE | 12.91 | MATE | PROCH($B$2;$N$2:$AO$5271;2661;FALSO) | PROCH($B$2;$N$2:$AO$5271; | 2661 | ;FALSO) |  | 2661 | 4.63 | 3.66 | 2.72 | 3.46 | 3.81 | 4.03 | 4.38 | 4.35 | 4.32 | 4.3 | 4.33 | 4.82 | 5.04 | 3.27 | 2.9 | 4.51 | 3.69 | 5.5 | 5.39 | 3.17 | 3.17 | 4.51 | 4.26 | 4.67 | 3.14 | 4.51 | 4.44 | 4.63 | 3.66 | 2.72 | 3.46 | 3.81 | 4.03 | 4.38 | 4.35 | 4.32 | 4.3 | 4.33 | 4.82 | 5.04 | 3.27 | 2.9 | 4.51 | 3.69 | 5.5 | 5.39 | 3.17 | 3.17 | 4.51 | 4.26 | 4.67 | 3.14 | 4.51 | 4.44
11856 | CONECTOR METALICO TIPO PARAFUSO FENDIDO (SPLIT BOLT), PARA CABOS ATE 10 MM2 | UN | 3.98 | MATE | 3.98 | MATE | PROCH($B$2;$N$2:$AO$5271;2662;FALSO) | PROCH($B$2;$N$2:$AO$5271; | 2662 | ;FALSO) |  | 2662 | 4.75 | 3.75 | 2.79 | 3.55 | 3.91 | 4.13 | 4.5 | 4.46 | 4.43 | 4.41 | 4.44 | 4.94 | 5.16 | 3.36 | 2.97 | 4.62 | 3.79 | 5.64 | 5.53 | 3.25 | 3.25 | 4.62 | 4.37 | 4.79 | 3.22 | 4.62 | 4.55 | 4.75 | 3.75 | 2.79 | 3.55 | 3.91 | 4.13 | 4.5 | 4.46 | 4.43 | 4.41 | 4.44 | 4.94 | 5.16 | 3.36 | 2.97 | 4.62 | 3.79 | 5.64 | 5.53 | 3.25 | 3.25 | 4.62 | 4.37 | 4.79 | 3.22 | 4.62 | 4.55
11857 | CONECTOR METALICO TIPO PARAFUSO FENDIDO (SPLIT BOLT), PARA CABOS ATE 120 MM2 | UN | 20.94 | MATE | 20.94 | MATE | PROCH($B$2;$N$2:$AO$5271;2663;FALSO) | PROCH($B$2;$N$2:$AO$5271; | 2663 | ;FALSO) |  | 2663 | 5.65 | 4.47 | 3.33 | 4.22 | 4.66 | 4.92 | 5.35 | 5.32 | 5.28 | 5.26 | 5.29 | 5.89 | 6.15 | 4 | 3.54 | 5.5 | 4.51 | 6.72 | 6.59 | 3.87 | 3.87 | 5.5 | 5.21 | 5.7 | 3.84 | 5.5 | 5.42 | 5.65 | 4.47 | 3.33 | 4.22 | 4.66 | 4.92 | 5.35 | 5.32 | 5.28 | 5.26 | 5.29 | 5.89 | 6.15 | 4 | 3.54 | 5.5 | 4.51 | 6.72 | 6.59 | 3.87 | 3.87 | 5.5 | 5.21 | 5.7 | 3.84 | 5.5 | 5.42
11858 | CONECTOR METALICO TIPO PARAFUSO FENDIDO (SPLIT BOLT), PARA CABOS ATE 150 MM2 | UN | 25.99 | MATE | 25.99 | MATE | PROCH($B$2;$N$2:$AO$5271;2664;FALSO) | PROCH($B$2;$N$2:$AO$5271; | 2664 | ;FALSO) |  | 2664 | 10.54 | 8.34 | 6.21 | 7.87 | 8.69 | 9.17 | 9.98 | 9.91 | 9.84 | 9.8 | 9.87 | 10.98 | 11.47 | 7.46 | 6.6 | 10.26 | 8.41 | 12.53 | 12.28 | 7.23 | 7.23 | 10.26 | 9.7 | 10.63 | 7.16 | 10.26 | 10.1 | 10.54 | 8.34 | 6.21 | 7.87 | 8.69 | 9.17 | 9.98 | 9.91 | 9.84 | 9.8 | 9.87 | 10.98 | 11.47 | 7.46 | 6.6 | 10.26 | 8.41 | 12.53 | 12.28 | 7.23 | 7.23 | 10.26 | 9.7 | 10.63 | 7.16 | 10.26 | 10.1
11859 | CONECTOR METALICO TIPO PARAFUSO FENDIDO (SPLIT BOLT), PARA CABOS ATE 185 MM2 | UN | 35.37 | MATE | 35.37 | MATE | PROCH($B$2;$N$2:$AO$5271;2665;FALSO) | PROCH($B$2;$N$2:$AO$5271; | 2665 | ;FALSO) |  | 2665 | 6.46 | 5.11 | 3.8 | 4.83 | 5.32 | 5.62 | 6.12 | 6.08 | 6.03 | 6 | 6.05 | 6.73 | 7.03 | 4.57 | 4.04 | 6.29 | 5.15 | 7.68 | 7.52 | 4.43 | 4.43 | 6.29 | 5.95 | 6.52 | 4.38 | 6.29 | 6.19 | 6.46 | 5.11 | 3.8 | 4.83 | 5.32 | 5.62 | 6.12 | 6.08 | 6.03 | 6 | 6.05 | 6.73 | 7.03 | 4.57 | 4.04 | 6.29 | 5.15 | 7.68 | 7.52 | 4.43 | 4.43 | 6.29 | 5.95 | 6.52 | 4.38 | 6.29 | 6.19
11862 | CONECTOR METALICO TIPO PARAFUSO FENDIDO (SPLIT BOLT), PARA CABOS ATE 50 MM2 | UN | 8.65 | MATE | 8.65 | MATE | PROCH($B$2;$N$2:$AO$5271;2666;FALSO) | PROCH($B$2;$N$2:$AO$5271; | 2666 | ;FALSO) |  | 2666 | 39.85 | 31.53 | 23.47 | 29.78 | 32.85 | 34.69 | 37.75 | 37.49 | 37.23 | 37.05 | 37.31 | 41.52 | 43.36 | 28.2 | 24.96 | 38.8 | 31.79 | 47.39 | 46.42 | 27.33 | 27.33 | 38.8 | 36.7 | 40.2 | 27.06 | 38.8 | 38.19 | 39.85 | 31.53 | 23.47 | 29.78 | 32.85 | 34.69 | 37.75 | 37.49 | 37.23 | 37.05 | 37.31 | 41.52 | 43.36 | 28.2 | 24.96 | 38.8 | 31.79 | 47.39 | 46.42 | 27.33 | 27.33 | 38.8 | 36.7 | 40.2 | 27.06 | 38.8 | 38.19
11863 | CONECTOR METALICO TIPO PARAFUSO FENDIDO (SPLIT BOLT), PARA CABOS ATE 6 MM2 | UN | 3.49 | MATE | 3.49 | MATE | PROCH($B$2;$N$2:$AO$5271;2667;FALSO) | PROCH($B$2;$N$2:$AO$5271; | 2667 | ;FALSO) |  | 2667 | 1.72 | 1.36 | 1.01 | 1.29 | 1.42 | 1.5 | 1.63 | 1.62 | 1.61 | 1.6 | 1.61 | 1.8 | 1.88 | 1.22 | 1.08 | 1.68 | 1.37 | 2.05 | 2.01 | 1.18 | 1.18 | 1.68 | 1.59 | 1.74 | 1.17 | 1.68 | 1.65 | 1.72 | 1.36 | 1.01 | 1.29 | 1.42 | 1.5 | 1.63 | 1.62 | 1.61 | 1.6 | 1.61 | 1.8 | 1.88 | 1.22 | 1.08 | 1.68 | 1.37 | 2.05 | 2.01 | 1.18 | 1.18 | 1.68 | 1.59 | 1.74 | 1.17 | 1.68 | 1.65
11864 | CONECTOR METALICO TIPO PARAFUSO FENDIDO (SPLIT BOLT), PARA CABOS ATE 95 MM2 | UN | 19.52 | MATE | 19.52 | MATE | PROCH($B$2;$N$2:$AO$5271;2668;FALSO) | PROCH($B$2;$N$2:$AO$5271; | 2668 | ;FALSO) |  | 2668 | 2.48 | 1.96 | 1.46 | 1.85 | 2.04 | 2.16 | 2.35 | 2.33 | 2.32 | 2.31 | 2.32 | 2.58 | 2.7 | 1.75 | 1.55 | 2.41 | 1.98 | 2.95 | 2.89 | 1.7 | 1.7 | 2.41 | 2.28 | 2.5 | 1.68 | 2.41 | 2.38 | 2.48 | 1.96 | 1.46 | 1.85 | 2.04 | 2.16 | 2.35 | 2.33 | 2.32 | 2.31 | 2.32 | 2.58 | 2.7 | 1.75 | 1.55 | 2.41 | 1.98 | 2.95 | 2.89 | 1.7 | 1.7 | 2.41 | 2.28 | 2.5 | 1.68 | 2.41 | 2.38
11868 | CAIXA D'AGUA FIBRA DE VIDRO PARA 1000 LITROS, COM TAMPA | UN | 322.29 | MATE | 322.29 | MATE | PROCH($B$2;$N$2:$AO$5271;2669;FALSO) | PROCH($B$2;$N$2:$AO$5271; | 2669 | ;FALSO) |  | 2669 | 5.7 | 4.51 | 3.36 | 4.26 | 4.7 | 4.96 | 5.4 | 5.36 | 5.33 | 5.3 | 5.34 | 5.94 | 6.21 | 4.03 | 3.57 | 5.55 | 4.55 | 6.78 | 6.64 | 3.91 | 3.91 | 5.55 | 5.25 | 5.75 | 3.87 | 5.55 | 5.47 | 5.7 | 4.51 | 3.36 | 4.26 | 4.7 | 4.96 | 5.4 | 5.36 | 5.33 | 5.3 | 5.34 | 5.94 | 6.21 | 4.03 | 3.57 | 5.55 | 4.55 | 6.78 | 6.64 | 3.91 | 3.91 | 5.55 | 5.25 | 5.75 | 3.87 | 5.55 | 5.47
11869 | CAIXA D'AGUA FIBRA DE VIDRO PARA 1500 LITROS, COM TAMPA | UN | 522.9 | MATE | 522.9 | MATE | PROCH($B$2;$N$2:$AO$5271;2670;FALSO) | PROCH($B$2;$N$2:$AO$5271; | 2670 | ;FALSO) |  | 2670 | 6.39 | 5.06 | 3.76 | 4.78 | 5.27 | 5.56 | 6.05 | 6.01 | 5.97 | 5.94 | 5.98 | 6.66 | 6.95 | 4.52 | 4 | 6.22 | 5.1 | 7.6 | 7.45 | 4.38 | 4.38 | 6.22 | 5.89 | 6.45 | 4.34 | 6.22 | 6.12 | 6.39 | 5.06 | 3.76 | 4.78 | 5.27 | 5.56 | 6.05 | 6.01 | 5.97 | 5.94 | 5.98 | 6.66 | 6.95 | 4.52 | 4 | 6.22 | 5.1 | 7.6 | 7.45 | 4.38 | 4.38 | 6.22 | 5.89 | 6.45 | 4.34 | 6.22 | 6.12
11871 | CAIXA D'AGUA DE FIBRA DE VIDRO, PARA 500 LITROS, COM TAMPA | UN | 234.5 | MATE | 234.5 | MATE | PROCH($B$2;$N$2:$AO$5271;2671;FALSO) | PROCH($B$2;$N$2:$AO$5271; | 2671 | ;FALSO) |  | 2671 | 38.44 | 30.42 | 22.64 | 28.73 | 31.68 | 33.46 | 36.42 | 36.16 | 35.91 | 35.74 | 35.99 | 40.05 | 41.82 | 27.2 | 24.08 | 37.43 | 30.67 | 45.71 | 44.78 | 26.36 | 26.36 | 37.43 | 35.4 | 38.78 | 26.11 | 37.43 | 36.84 | 38.44 | 30.42 | 22.64 | 28.73 | 31.68 | 33.46 | 36.42 | 36.16 | 35.91 | 35.74 | 35.99 | 40.05 | 41.82 | 27.2 | 24.08 | 37.43 | 30.67 | 45.71 | 44.78 | 26.36 | 26.36 | 37.43 | 35.4 | 38.78 | 26.11 | 37.43 | 36.84
11880 | CAIXA SIFONADA PVC, 250 X 230 X 75 MM, COM TAMPA E PORTA TAMPA QUADRADA BRANCA | UN | 76.33 | MATE | 76.33 | MATE | PROCH($B$2;$N$2:$AO$5271;2672;FALSO) | PROCH($B$2;$N$2:$AO$5271; | 2672 | ;FALSO) |  | 2672 | 1.41 | 1.11 | 0.83 | 1.05 | 1.16 | 1.22 | 1.33 | 1.32 | 1.31 | 1.31 | 1.32 | 1.46 | 1.53 | 0.99 | 0.88 | 1.37 | 1.12 | 1.67 | 1.64 | 0.96 | 0.96 | 1.37 | 1.29 | 1.42 | 0.95 | 1.37 | 1.35 | 1.41 | 1.11 | 0.83 | 1.05 | 1.16 | 1.22 | 1.33 | 1.32 | 1.31 | 1.31 | 1.32 | 1.46 | 1.53 | 0.99 | 0.88 | 1.37 | 1.12 | 1.67 | 1.64 | 0.96 | 0.96 | 1.37 | 1.29 | 1.42 | 0.95 | 1.37 | 1.35
11881 | CAIXA GORDURA, SIMPLES, CONCRETO PRE MOLDADO, CIRCULAR, COM TAMPA, D = 40 CM | UN | 61.75 | MATE | 61.75 | MATE | PROCH($B$2;$N$2:$AO$5271;2673;FALSO) | PROCH($B$2;$N$2:$AO$5271; | 2673 | ;FALSO) |  | 2673 | 1.91 | 1.51 | 1.12 | 1.43 | 1.57 | 1.66 | 1.81 | 1.8 | 1.78 | 1.77 | 1.79 | 1.99 | 2.08 | 1.35 | 1.19 | 1.86 | 1.52 | 2.27 | 2.22 | 1.31 | 1.31 | 1.86 | 1.76 | 1.93 | 1.29 | 1.86 | 1.83 | 1.91 | 1.51 | 1.12 | 1.43 | 1.57 | 1.66 | 1.81 | 1.8 | 1.78 | 1.77 | 1.79 | 1.99 | 2.08 | 1.35 | 1.19 | 1.86 | 1.52 | 2.27 | 2.22 | 1.31 | 1.31 | 1.86 | 1.76 | 1.93 | 1.29 | 1.86 | 1.83
11882 | CAIXA PARA HIDROMETRO CONCRETO PRE MOLDADO | UN | 69.72 | MATE | 69.72 | MATE | PROCH($B$2;$N$2:$AO$5271;2674;FALSO) | PROCH($B$2;$N$2:$AO$5271; | 2674 | ;FALSO) |  | 2674 | 4.86 | 3.85 | 2.86 | 3.63 | 4.01 | 4.23 | 4.61 | 4.58 | 4.54 | 4.52 | 4.55 | 5.07 | 5.29 | 3.44 | 3.04 | 4.74 | 3.88 | 5.78 | 5.67 | 3.33 | 3.33 | 4.74 | 4.48 | 4.91 | 3.3 | 4.74 | 4.66 | 4.86 | 3.85 | 2.86 | 3.63 | 4.01 | 4.23 | 4.61 | 4.58 | 4.54 | 4.52 | 4.55 | 5.07 | 5.29 | 3.44 | 3.04 | 4.74 | 3.88 | 5.78 | 5.67 | 3.33 | 3.33 | 4.74 | 4.48 | 4.91 | 3.3 | 4.74 | 4.66
11883 | FOSSA SEPTICA CILINDRICA, TIPO "IMHOFF", COM TAMPA, PARA 100 CONTRIBUINTES | UN | 4173.68 | MATE | 4173.68 | MATE | PROCH($B$2;$N$2:$AO$5271;2675;FALSO) | PROCH($B$2;$N$2:$AO$5271; | 2675 | ;FALSO) |  | 2675 | 165.66 | 131.07 | 97.57 | 123.79 | 136.53 | 144.18 | 156.92 | 155.83 | 154.74 | 154.01 | 155.1 | 172.58 | 180.22 | 117.23 | 103.76 | 161.29 | 132.16 | 196.97 | 192.97 | 113.59 | 113.59 | 161.29 | 152.55 | 167.12 | 112.5 | 161.29 | 158.74 | 165.66 | 131.07 | 97.57 | 123.79 | 136.53 | 144.18 | 156.92 | 155.83 | 154.74 | 154.01 | 155.1 | 172.58 | 180.22 | 117.23 | 103.76 | 161.29 | 132.16 | 196.97 | 192.97 | 113.59 | 113.59 | 161.29 | 152.55 | 167.12 | 112.5 | 161.29 | 158.74
11884 | FOSSA SEPTICA CILINDRICA, TIPO "IMHOFF", COM TAMPA, PARA 150 CONTRIBUINTES | UN | 4477.99 | MATE | 4477.99 | MATE | PROCH($B$2;$N$2:$AO$5271;2676;FALSO) | PROCH($B$2;$N$2:$AO$5271; | 2676 | ;FALSO) |  | 2676 | 0.41 | 0.33 | 0.24 | 0.31 | 0.34 | 0.36 | 0.39 | 0.39 | 0.39 | 0.39 | 0.39 | 0.43 | 0.45 | 0.29 | 0.26 | 0.4 | 0.33 | 0.49 | 0.48 | 0.28 | 0.28 | 0.4 | 0.38 | 0.42 | 0.28 | 0.4 | 0.4 | 0.41 | 0.33 | 0.24 | 0.31 | 0.34 | 0.36 | 0.39 | 0.39 | 0.39 | 0.39 | 0.39 | 0.43 | 0.45 | 0.29 | 0.26 | 0.4 | 0.33 | 0.49 | 0.48 | 0.28 | 0.28 | 0.4 | 0.38 | 0.42 | 0.28 | 0.4 | 0.4
11885 | FOSSA SEPTICA CILINDRICA, TIPO "IMHOFF", COM TAMPA, PARA 200 CONTRIBUINTES | UN | 4158.73 | MATE | 4158.73 | MATE | PROCH($B$2;$N$2:$AO$5271;2677;FALSO) | PROCH($B$2;$N$2:$AO$5271; | 2677 | ;FALSO) |  | 2677 | 0.62 | 0.49 | 0.36 | 0.46 | 0.51 | 0.54 | 0.58 | 0.58 | 0.58 | 0.57 | 0.58 | 0.64 | 0.67 | 0.43 | 0.38 | 0.6 | 0.49 | 0.73 | 0.72 | 0.42 | 0.42 | 0.6 | 0.57 | 0.62 | 0.42 | 0.6 | 0.59 | 0.62 | 0.49 | 0.36 | 0.46 | 0.51 | 0.54 | 0.58 | 0.58 | 0.58 | 0.57 | 0.58 | 0.64 | 0.67 | 0.43 | 0.38 | 0.6 | 0.49 | 0.73 | 0.72 | 0.42 | 0.42 | 0.6 | 0.57 | 0.62 | 0.42 | 0.6 | 0.59
11886 | FOSSA SEPTICA CILINDRICA, TIPO "IMHOFF", COM TAMPA, PARA 30 CONTRIBUINTES | UN | 1609.7 | MATE | 1609.7 | MATE | PROCH($B$2;$N$2:$AO$5271;2678;FALSO) | PROCH($B$2;$N$2:$AO$5271; | 2678 | ;FALSO) |  | 2678 | 1.61 | 1.27 | 0.94 | 1.2 | 1.32 | 1.4 | 1.52 | 1.51 | 1.5 | 1.49 | 1.5 | 1.67 | 1.75 | 1.14 | 1 | 1.56 | 1.28 | 1.91 | 1.87 | 1.1 | 1.1 | 1.56 | 1.48 | 1.62 | 1.09 | 1.56 | 1.54 | 1.61 | 1.27 | 0.94 | 1.2 | 1.32 | 1.4 | 1.52 | 1.51 | 1.5 | 1.49 | 1.5 | 1.67 | 1.75 | 1.14 | 1 | 1.56 | 1.28 | 1.91 | 1.87 | 1.1 | 1.1 | 1.56 | 1.48 | 1.62 | 1.09 | 1.56 | 1.54
11887 | FOSSA SEPTICA CILINDRICA TIPO "IMHOFF", COM TAMPA, PARA 50 CONTRIBUINTES | UN | 2838.9 | MATE | 2838.9 | MATE | PROCH($B$2;$N$2:$AO$5271;2679;FALSO) | PROCH($B$2;$N$2:$AO$5271; | 2679 | ;FALSO) |  | 2679 | 3.92 | 3.1 | 2.31 | 2.93 | 3.23 | 3.41 | 3.72 | 3.69 | 3.66 | 3.65 | 3.67 | 4.09 | 4.27 | 2.78 | 2.46 | 3.82 | 3.13 | 4.67 | 4.57 | 2.69 | 2.69 | 3.82 | 3.61 | 3.96 | 2.66 | 3.82 | 3.76 | 3.92 | 3.1 | 2.31 | 2.93 | 3.23 | 3.41 | 3.72 | 3.69 | 3.66 | 3.65 | 3.67 | 4.09 | 4.27 | 2.78 | 2.46 | 3.82 | 3.13 | 4.67 | 4.57 | 2.69 | 2.69 | 3.82 | 3.61 | 3.96 | 2.66 | 3.82 | 3.76
11888 | FOSSA SEPTICA CILINDRICA, TIPO "IMHOFF", COM TAMPA, PARA 75 CONTRIBUINTES | UN | 3780.21 | MATE | 3780.21 | MATE | PROCH($B$2;$N$2:$AO$5271;2680;FALSO) | PROCH($B$2;$N$2:$AO$5271; | 2680 | ;FALSO) |  | 2680 | 4.36 | 3.45 | 2.57 | 3.26 | 3.59 | 3.79 | 4.13 | 4.1 | 4.07 | 4.05 | 4.08 | 4.54 | 4.74 | 3.08 | 2.73 | 4.25 | 3.48 | 5.19 | 5.08 | 2.99 | 2.99 | 4.25 | 4.01 | 4.4 | 2.96 | 4.25 | 4.18 | 4.36 | 3.45 | 2.57 | 3.26 | 3.59 | 3.79 | 4.13 | 4.1 | 4.07 | 4.05 | 4.08 | 4.54 | 4.74 | 3.08 | 2.73 | 4.25 | 3.48 | 5.19 | 5.08 | 2.99 | 2.99 | 4.25 | 4.01 | 4.4 | 2.96 | 4.25 | 4.18
11889 | CORDAO DE COBRE, FLEXIVEL, TORCIDO, CLASSE 4 OU 5, ISOLACAO EM PVC/D, 300 V, 2 CONDUTORES DE 0,75 MM2 | M | 1.14 | MATE | 1.14 | MATE | PROCH($B$2;$N$2:$AO$5271;2681;FALSO) | PROCH($B$2;$N$2:$AO$5271; | 2681 | ;FALSO) |  | 2681 | 19.94 | 15.78 | 11.74 | 14.9 | 16.43 | 17.35 | 18.89 | 18.76 | 18.63 | 18.54 | 18.67 | 20.77 | 21.69 | 14.11 | 12.49 | 19.42 | 15.91 | 23.71 | 23.23 | 13.67 | 13.67 | 19.42 | 18.36 | 20.12 | 13.54 | 19.42 | 19.11 | 19.94 | 15.78 | 11.74 | 14.9 | 16.43 | 17.35 | 18.89 | 18.76 | 18.63 | 18.54 | 18.67 | 20.77 | 21.69 | 14.11 | 12.49 | 19.42 | 15.91 | 23.71 | 23.23 | 13.67 | 13.67 | 19.42 | 18.36 | 20.12 | 13.54 | 19.42 | 19.11
11890 | CORDAO DE COBRE, FLEXIVEL, TORCIDO, CLASSE 4 OU 5, ISOLACAO EM PVC/D, 300 V, 2 CONDUTORES DE 1,5 MM2 | M | 1.77 | MATE | 1.77 | MATE | PROCH($B$2;$N$2:$AO$5271;2682;FALSO) | PROCH($B$2;$N$2:$AO$5271; | 2682 | ;FALSO) |  | 2682 | 71.2 | 56.33 | 41.94 | 53.2 | 58.68 | 61.97 | 67.44 | 66.97 | 66.51 | 66.19 | 66.66 | 74.17 | 77.46 | 50.39 | 44.6 | 69.32 | 56.8 | 84.66 | 82.94 | 48.82 | 48.82 | 69.32 | 65.57 | 71.83 | 48.35 | 69.32 | 68.23 | 71.2 | 56.33 | 41.94 | 53.2 | 58.68 | 61.97 | 67.44 | 66.97 | 66.51 | 66.19 | 66.66 | 74.17 | 77.46 | 50.39 | 44.6 | 69.32 | 56.8 | 84.66 | 82.94 | 48.82 | 48.82 | 69.32 | 65.57 | 71.83 | 48.35 | 69.32 | 68.23
11891 | CORDAO DE COBRE, FLEXIVEL, TORCIDO, CLASSE 4 OU 5, ISOLACAO EM PVC/D, 300 V, 2 CONDUTORES DE 2,5 MM2 | M | 2.93 | MATE | 2.93 | MATE | PROCH($B$2;$N$2:$AO$5271;2683;FALSO) | PROCH($B$2;$N$2:$AO$5271; | 2683 | ;FALSO) |  | 2683 | 7.33 | 8.28 | 6.99 | 7.41 | 7.25 | 7.79 | 9.7 | 7.61 | 10.8 | 8.01 | 10 | 7.09 | 9.95 | 7.97 | 7.25 | 12.16 | 7.25 | 8.47 | 9.86 | 7.25 | 7.09 | 6.92 | 8.27 | 7.25 | 7.12 | 8.79 | 7.25 | 7.33 | 8.28 | 6.99 | 7.41 | 7.25 | 7.79 | 9.7 | 7.61 | 10.8 | 8.01 | 10 | 7.09 | 9.95 | 7.97 | 7.25 | 12.16 | 7.25 | 8.47 | 9.86 | 7.25 | 7.09 | 6.92 | 8.27 | 7.25 | 7.12 | 8.79 | 7.25
11892 | CORDAO DE COBRE, FLEXIVEL, TORCIDO, CLASSE 4 OU 5, ISOLACAO EM PVC/D, 300 V, 2 CONDUTORES DE 4 MM2 | M | 4.51 | MATE | 4.51 | MATE | PROCH($B$2;$N$2:$AO$5271;2684;FALSO) | PROCH($B$2;$N$2:$AO$5271; | 2684 | ;FALSO) |  | 2684 | 6.09 | 6.88 | 5.81 | 6.16 | 6.02 | 6.47 | 8.06 | 6.32 | 8.97 | 6.66 | 8.31 | 5.89 | 8.26 | 6.62 | 6.02 | 10.1 | 6.02 | 7.04 | 8.19 | 6.02 | 5.89 | 5.75 | 6.87 | 6.02 | 5.91 | 7.31 | 6.02 | 6.09 | 6.88 | 5.81 | 6.16 | 6.02 | 6.47 | 8.06 | 6.32 | 8.97 | 6.66 | 8.31 | 5.89 | 8.26 | 6.62 | 6.02 | 10.1 | 6.02 | 7.04 | 8.19 | 6.02 | 5.89 | 5.75 | 6.87 | 6.02 | 5.91 | 7.31 | 6.02
11894 | FILTRO ANAEROBIO CILINDRICO CONCRETO PRE MOLDADO 1,20 X 1,50 (DIAMETROXALTURA) PARA 4 A 5 CONTRIBUINTES (NBR 13969) | UN | 602.64 | MATE | 602.64 | MATE | PROCH($B$2;$N$2:$AO$5271;2685;FALSO) | PROCH($B$2;$N$2:$AO$5271; | 2685 | ;FALSO) |  | 2685 | 14.22 | 16.07 | 13.57 | 14.39 | 14.07 | 15.11 | 18.83 | 14.78 | 20.96 | 15.55 | 19.41 | 13.76 | 19.31 | 15.48 | 14.07 | 23.61 | 14.07 | 16.45 | 19.13 | 14.07 | 13.76 | 13.44 | 16.05 | 14.07 | 13.82 | 17.07 | 14.07 | 14.22 | 16.07 | 13.57 | 14.39 | 14.07 | 15.11 | 18.83 | 14.78 | 20.96 | 15.55 | 19.41 | 13.76 | 19.31 | 15.48 | 14.07 | 23.61 | 14.07 | 16.45 | 19.13 | 14.07 | 13.76 | 13.44 | 16.05 | 14.07 | 13.82 | 17.07 | 14.07
11895 | SUMIDOURO CONCRETO PRE MOLDADO, COMPLETO, PARA 10 CONTRIBUINTES | UN | 866.61 | MATE | 866.61 | MATE | PROCH($B$2;$N$2:$AO$5271;2686;FALSO) | PROCH($B$2;$N$2:$AO$5271; | 2686 | ;FALSO) |  | 2686 | 5.48 | 6.16 | 5.48 | 6.16 | 5.07 | 6.16 | 6.16 | 6.16 | 6.16 | 6.16 | 5.9 | 6.16 | 6.16 | 6.16 | 6.16 | 6.16 | 6.16 | 6.16 | 6.16 | 6.16 | 5.48 | 6.16 | 4.76 | 6.16 | 6.16 | 5.48 | 6.16 | 5.48 | 6.16 | 5.48 | 6.16 | 5.07 | 6.16 | 6.16 | 6.16 | 6.16 | 6.16 | 5.9 | 6.16 | 6.16 | 6.16 | 6.16 | 6.16 | 6.16 | 6.16 | 6.16 | 6.16 | 5.48 | 6.16 | 4.76 | 6.16 | 6.16 | 5.48 | 6.16
11896 | SUMIDOURO CONCRETO PRE MOLDADO, COMPLETO, PARA 100 CONTRIBUINTES | UN | 4542.24 | MATE | 4542.24 | MATE | PROCH($B$2;$N$2:$AO$5271;2687;FALSO) | PROCH($B$2;$N$2:$AO$5271; | 2687 | ;FALSO) |  | 2687 | 5.95 | 6.69 | 5.95 | 6.69 | 5.5 | 6.69 | 6.69 | 6.69 | 6.69 | 6.69 | 6.4 | 6.69 | 6.69 | 6.69 | 6.69 | 6.69 | 6.69 | 6.69 | 6.69 | 6.69 | 5.95 | 6.69 | 5.16 | 6.69 | 6.69 | 5.95 | 6.69 | 5.95 | 6.69 | 5.95 | 6.69 | 5.5 | 6.69 | 6.69 | 6.69 | 6.69 | 6.69 | 6.4 | 6.69 | 6.69 | 6.69 | 6.69 | 6.69 | 6.69 | 6.69 | 6.69 | 6.69 | 5.95 | 6.69 | 5.16 | 6.69 | 6.69 | 5.95 | 6.69
11897 | SUMIDOURO CONCRETO PRE MOLDADO, COMPLETO, PARA 150 CONTRIBUINTES | UN | 5926.82 | MATE | 5926.82 | MATE | PROCH($B$2;$N$2:$AO$5271;2688;FALSO) | PROCH($B$2;$N$2:$AO$5271; | 2688 | ;FALSO) |  | 2688 | 7.42 | 8.38 | 7.08 | 7.51 | 7.34 | 7.88 | 9.82 | 7.71 | 10.93 | 8.11 | 10.13 | 7.18 | 10.07 | 8.07 | 7.34 | 12.32 | 7.34 | 8.58 | 9.98 | 7.34 | 7.18 | 7.01 | 8.37 | 7.34 | 7.21 | 8.9 | 7.34 | 7.42 | 8.38 | 7.08 | 7.51 | 7.34 | 7.88 | 9.82 | 7.71 | 10.93 | 8.11 | 10.13 | 7.18 | 10.07 | 8.07 | 7.34 | 12.32 | 7.34 | 8.58 | 9.98 | 7.34 | 7.18 | 7.01 | 8.37 | 7.34 | 7.21 | 8.9 | 7.34
11898 | SUMIDOURO CONCRETO PRE MOLDADO, COMPLETO, PARA 200 CONTRIBUINTES | UN | 6225.65 | MATE | 6225.65 | MATE | PROCH($B$2;$N$2:$AO$5271;2689;FALSO) | PROCH($B$2;$N$2:$AO$5271; | 2689 | ;FALSO) |  | 2689 | 6.51 | 7.36 | 6.21 | 6.59 | 6.44 | 6.92 | 8.62 | 6.76 | 9.59 | 7.12 | 8.89 | 6.3 | 8.84 | 7.08 | 6.44 | 10.81 | 6.44 | 7.53 | 8.76 | 6.44 | 6.3 | 6.15 | 7.35 | 6.44 | 6.32 | 7.81 | 6.44 | 6.51 | 7.36 | 6.21 | 6.59 | 6.44 | 6.92 | 8.62 | 6.76 | 9.59 | 7.12 | 8.89 | 6.3 | 8.84 | 7.08 | 6.44 | 10.81 | 6.44 | 7.53 | 8.76 | 6.44 | 6.3 | 6.15 | 7.35 | 6.44 | 6.32 | 7.81 | 6.44
11899 | SUMIDOURO CONCRETO PRE MOLDADO, COMPLETO, PARA 50 CONTRIBUINTES | UN | 3072.98 | MATE | 3072.98 | MATE | PROCH($B$2;$N$2:$AO$5271;2690;FALSO) | PROCH($B$2;$N$2:$AO$5271; | 2690 | ;FALSO) |  | 2690 | 14.82 | 16.75 | 14.14 | 15 | 14.66 | 15.75 | 19.62 | 15.4 | 21.84 | 16.21 | 20.23 | 14.34 | 20.12 | 16.13 | 14.66 | 24.6 | 14.66 | 17.14 | 19.94 | 14.66 | 14.34 | 14.01 | 16.73 | 14.66 | 14.4 | 17.79 | 14.66 | 14.82 | 16.75 | 14.14 | 15 | 14.66 | 15.75 | 19.62 | 15.4 | 21.84 | 16.21 | 20.23 | 14.34 | 20.12 | 16.13 | 14.66 | 24.6 | 14.66 | 17.14 | 19.94 | 14.66 | 14.34 | 14.01 | 16.73 | 14.66 | 14.4 | 17.79 | 14.66
11900 | SUMIDOURO CONCRETO PRE MOLDADO, COMPLETO, PARA 75 CONTRIBUINTES | UN | 4213.52 | MATE | 4213.52 | MATE | PROCH($B$2;$N$2:$AO$5271;2691;FALSO) | PROCH($B$2;$N$2:$AO$5271; | 2691 | ;FALSO) |  | 2691 | 10.34 | 8.18 | 6.09 | 7.72 | 8.52 | 9 | 9.79 | 9.72 | 9.66 | 9.61 | 9.68 | 10.77 | 11.25 | 7.31 | 6.47 | 10.06 | 8.25 | 12.29 | 12.04 | 7.09 | 7.09 | 10.06 | 9.52 | 10.43 | 7.02 | 10.06 | 9.91 | 10.34 | 8.18 | 6.09 | 7.72 | 8.52 | 9 | 9.79 | 9.72 | 9.66 | 9.61 | 9.68 | 10.77 | 11.25 | 7.31 | 6.47 | 10.06 | 8.25 | 12.29 | 12.04 | 7.09 | 7.09 | 10.06 | 9.52 | 10.43 | 7.02 | 10.06 | 9.91
11901 | CABO TELEFONICO CCI 50, 1 PAR, USO INTERNO, SEM BLINDAGEM | M | 0.39 | MATE | 0.39 | MATE | PROCH($B$2;$N$2:$AO$5271;2692;FALSO) | PROCH($B$2;$N$2:$AO$5271; | 2692 | ;FALSO) |  | 2692 | 18.48 | 19.09 | 18.48 | 18.48 | 21.76 | 14.14 | 21.35 | 17.36 | 21.28 | 16.2 | 15.74 | 22.11 | 14.18 | 15.3 | 18.48 | 17.51 | 20.21 | 19.67 | 16.73 | 19.38 | 18.48 | 18.48 | 14 | 17.81 | 18.48 | 18.48 | 18.48 | 18.48 | 19.09 | 18.48 | 18.48 | 21.76 | 14.14 | 21.35 | 17.36 | 21.28 | 16.2 | 15.74 | 22.11 | 14.18 | 15.3 | 18.48 | 17.51 | 20.21 | 19.67 | 16.73 | 19.38 | 18.48 | 18.48 | 14 | 17.81 | 18.48 | 18.48 | 18.48
11902 | CABO TELEFONICO CCI 50, 2 PARES, USO INTERNO, SEM BLINDAGEM | M | 0.68 | MATE | 0.68 | MATE | PROCH($B$2;$N$2:$AO$5271;2693;FALSO) | PROCH($B$2;$N$2:$AO$5271; | 2693 | ;FALSO) |  | 2693 | 58.58 | 60.52 | 58.58 | 58.58 | 68.98 | 44.84 | 67.69 | 55.03 | 67.48 | 51.38 | 49.9 | 70.1 | 44.95 | 48.51 | 58.58 | 55.5 | 64.08 | 62.36 | 53.04 | 61.46 | 58.58 | 58.58 | 44.38 | 56.47 | 58.58 | 58.58 | 58.58 | 58.58 | 60.52 | 58.58 | 58.58 | 68.98 | 44.84 | 67.69 | 55.03 | 67.48 | 51.38 | 49.9 | 70.1 | 44.95 | 48.51 | 58.58 | 55.5 | 64.08 | 62.36 | 53.04 | 61.46 | 58.58 | 58.58 | 44.38 | 56.47 | 58.58 | 58.58 | 58.58
11903 | CABO TELEFONICO CCI 50, 3 PARES, USO INTERNO, SEM BLINDAGEM | M | 1.05 | MATE | 1.05 | MATE | PROCH($B$2;$N$2:$AO$5271;2694;FALSO) | PROCH($B$2;$N$2:$AO$5271; | 2694 | ;FALSO) |  | 2694 | 3.4 | 3.51 | 3.4 | 3.4 | 4 | 2.6 | 3.93 | 3.19 | 3.92 | 2.98 | 2.89 | 4.07 | 2.61 | 2.81 | 3.4 | 3.22 | 3.72 | 3.62 | 3.08 | 3.57 | 3.4 | 3.4 | 2.57 | 3.28 | 3.4 | 3.4 | 3.4 | 3.4 | 3.51 | 3.4 | 3.4 | 4 | 2.6 | 3.93 | 3.19 | 3.92 | 2.98 | 2.89 | 4.07 | 2.61 | 2.81 | 3.4 | 3.22 | 3.72 | 3.62 | 3.08 | 3.57 | 3.4 | 3.4 | 2.57 | 3.28 | 3.4 | 3.4 | 3.4
11904 | CABO TELEFONICO CCI 50, 4 PARES, USO INTERNO, SEM BLINDAGEM | M | 1.33 | MATE | 1.33 | MATE | PROCH($B$2;$N$2:$AO$5271;2695;FALSO) | PROCH($B$2;$N$2:$AO$5271; | 2695 | ;FALSO) |  | 2695 | 5.11 | 5.28 | 5.11 | 5.11 | 6.02 | 3.91 | 5.9 | 4.8 | 5.89 | 4.48 | 4.35 | 6.11 | 3.92 | 4.23 | 5.11 | 4.84 | 5.59 | 5.44 | 4.63 | 5.36 | 5.11 | 5.11 | 3.87 | 4.93 | 5.11 | 5.11 | 5.11 | 5.11 | 5.28 | 5.11 | 5.11 | 6.02 | 3.91 | 5.9 | 4.8 | 5.89 | 4.48 | 4.35 | 6.11 | 3.92 | 4.23 | 5.11 | 4.84 | 5.59 | 5.44 | 4.63 | 5.36 | 5.11 | 5.11 | 3.87 | 4.93 | 5.11 | 5.11 | 5.11
11905 | CABO TELEFONICO CCI 50, 5 PARES, USO INTERNO, SEM BLINDAGEM | M | 1.8 | MATE | 1.8 | MATE | PROCH($B$2;$N$2:$AO$5271;2696;FALSO) | PROCH($B$2;$N$2:$AO$5271; | 2696 | ;FALSO) |  | 2696 | 13.44 | 13.89 | 13.44 | 13.44 | 15.83 | 10.29 | 15.53 | 12.63 | 15.48 | 11.79 | 11.45 | 16.08 | 10.31 | 11.13 | 13.44 | 12.73 | 14.7 | 14.31 | 12.17 | 14.1 | 13.44 | 13.44 | 10.18 | 12.96 | 13.44 | 13.44 | 13.44 | 13.44 | 13.89 | 13.44 | 13.44 | 15.83 | 10.29 | 15.53 | 12.63 | 15.48 | 11.79 | 11.45 | 16.08 | 10.31 | 11.13 | 13.44 | 12.73 | 14.7 | 14.31 | 12.17 | 14.1 | 13.44 | 13.44 | 10.18 | 12.96 | 13.44 | 13.44 | 13.44
11906 | CABO TELEFONICO CCI 50, 6 PARES, USO INTERNO, SEM BLINDAGEM | M | 2.07 | MATE | 2.07 | MATE | PROCH($B$2;$N$2:$AO$5271;2697;FALSO) | PROCH($B$2;$N$2:$AO$5271; | 2697 | ;FALSO) |  | 2697 | 22.97 | 23.73 | 22.97 | 22.97 | 27.05 | 17.58 | 26.54 | 21.58 | 26.46 | 20.14 | 19.57 | 27.49 | 17.62 | 19.02 | 22.97 | 21.76 | 25.13 | 24.45 | 20.8 | 24.1 | 22.97 | 22.97 | 17.4 | 22.14 | 22.97 | 22.97 | 22.97 | 22.97 | 23.73 | 22.97 | 22.97 | 27.05 | 17.58 | 26.54 | 21.58 | 26.46 | 20.14 | 19.57 | 27.49 | 17.62 | 19.02 | 22.97 | 21.76 | 25.13 | 24.45 | 20.8 | 24.1 | 22.97 | 22.97 | 17.4 | 22.14 | 22.97 | 22.97 | 22.97
11914 | CABO TELEFONICO CTP - APL - 50, 100 PARES, USO EXTERNO | M | 38.28 | MATE | 38.28 | MATE | PROCH($B$2;$N$2:$AO$5271;2698;FALSO) | PROCH($B$2;$N$2:$AO$5271; | 2698 | ;FALSO) |  | 2698 | 75.35 | 77.85 | 75.35 | 75.35 | 88.73 | 57.68 | 87.07 | 70.79 | 86.8 | 66.09 | 64.19 | 90.17 | 57.82 | 62.4 | 75.35 | 71.39 | 82.43 | 80.22 | 68.23 | 79.05 | 75.35 | 75.35 | 57.09 | 72.64 | 75.35 | 75.35 | 75.35 | 75.35 | 77.85 | 75.35 | 75.35 | 88.73 | 57.68 | 87.07 | 70.79 | 86.8 | 66.09 | 64.19 | 90.17 | 57.82 | 62.4 | 75.35 | 71.39 | 82.43 | 80.22 | 68.23 | 79.05 | 75.35 | 75.35 | 57.09 | 72.64 | 75.35 | 75.35 | 75.35
11916 | CABO TELEFONICO CTP - APL - 50, 10 PARES, USO EXTERNO | M | 5.27 | MATE | 5.27 | MATE | PROCH($B$2;$N$2:$AO$5271;2699;FALSO) | PROCH($B$2;$N$2:$AO$5271; | 2699 | ;FALSO) |  | 2699 | 3.74 | 3.87 | 3.74 | 3.74 | 4.41 | 2.86 | 4.32 | 3.51 | 4.31 | 3.28 | 3.19 | 4.48 | 2.87 | 3.1 | 3.74 | 3.54 | 4.09 | 3.98 | 3.39 | 3.93 | 3.74 | 3.74 | 2.83 | 3.61 | 3.74 | 3.74 | 3.74 | 3.74 | 3.87 | 3.74 | 3.74 | 4.41 | 2.86 | 4.32 | 3.51 | 4.31 | 3.28 | 3.19 | 4.48 | 2.87 | 3.1 | 3.74 | 3.54 | 4.09 | 3.98 | 3.39 | 3.93 | 3.74 | 3.74 | 2.83 | 3.61 | 3.74 | 3.74 | 3.74
11917 | CABO TELEFONICO CTP - APL - 50, 20 PARES, USO EXTERNO | M | 9.17 | MATE | 9.17 | MATE | PROCH($B$2;$N$2:$AO$5271;2700;FALSO) | PROCH($B$2;$N$2:$AO$5271; | 2700 | ;FALSO) |  | 2700 | 5.85 | 6.05 | 5.85 | 5.85 | 6.9 | 4.48 | 6.77 | 5.5 | 6.75 | 5.13 | 4.99 | 7.01 | 4.49 | 4.85 | 5.85 | 5.55 | 6.41 | 6.23 | 5.3 | 6.14 | 5.85 | 5.85 | 4.44 | 5.64 | 5.85 | 5.85 | 5.85 | 5.85 | 6.05 | 5.85 | 5.85 | 6.9 | 4.48 | 6.77 | 5.5 | 6.75 | 5.13 | 4.99 | 7.01 | 4.49 | 4.85 | 5.85 | 5.55 | 6.41 | 6.23 | 5.3 | 6.14 | 5.85 | 5.85 | 4.44 | 5.64 | 5.85 | 5.85 | 5.85
11918 | CABO TELEFONICO CTP - APL - 50, 30 PARES, USO EXTERNO | M | 12.45 | MATE | 12.45 | MATE | PROCH($B$2;$N$2:$AO$5271;2701;FALSO) | PROCH($B$2;$N$2:$AO$5271; | 2701 | ;FALSO) |  | 2701 | 13.92 | 14.38 | 13.92 | 13.92 | 16.4 | 10.66 | 16.09 | 13.08 | 16.04 | 12.21 | 11.86 | 16.66 | 10.68 | 11.53 | 13.92 | 13.19 | 15.23 | 14.82 | 12.61 | 14.61 | 13.92 | 13.92 | 10.55 | 13.42 | 13.92 | 13.92 | 13.92 | 13.92 | 14.38 | 13.92 | 13.92 | 16.4 | 10.66 | 16.09 | 13.08 | 16.04 | 12.21 | 11.86 | 16.66 | 10.68 | 11.53 | 13.92 | 13.19 | 15.23 | 14.82 | 12.61 | 14.61 | 13.92 | 13.92 | 10.55 | 13.42 | 13.92 | 13.92 | 13.92
11919 | CABO TELEFONICO CI 50, 10 PARES, USO INTERNO | M | 4.06 | MATE | 4.06 | MATE | PROCH($B$2;$N$2:$AO$5271;2702;FALSO) | PROCH($B$2;$N$2:$AO$5271; | 2702 | ;FALSO) |  | 2702 | 151.45 | 119.83 | 89.21 | 113.17 | 124.82 | 131.81 | 143.47 | 142.47 | 141.47 | 140.8 | 141.8 | 157.78 | 164.77 | 107.18 | 94.87 | 147.46 | 120.83 | 180.08 | 176.42 | 103.85 | 103.85 | 147.46 | 139.47 | 152.79 | 102.85 | 147.46 | 145.13 | 151.45 | 119.83 | 89.21 | 113.17 | 124.82 | 131.81 | 143.47 | 142.47 | 141.47 | 140.8 | 141.8 | 157.78 | 164.77 | 107.18 | 94.87 | 147.46 | 120.83 | 180.08 | 176.42 | 103.85 | 103.85 | 147.46 | 139.47 | 152.79 | 102.85 | 147.46 | 145.13
11920 | CABO TELEFONICO CI 50, 20 PARES, USO INTERNO | M | 7.87 | MATE | 7.87 | MATE | PROCH($B$2;$N$2:$AO$5271;2703;FALSO) | PROCH($B$2;$N$2:$AO$5271; | 2703 | ;FALSO) |  | 2703 | 0.63 | 0.5 | 0.37 | 0.47 | 0.52 | 0.55 | 0.6 | 0.6 | 0.59 | 0.59 | 0.59 | 0.66 | 0.69 | 0.45 | 0.39 | 0.62 | 0.5 | 0.75 | 0.74 | 0.43 | 0.43 | 0.62 | 0.58 | 0.64 | 0.43 | 0.62 | 0.61 | 0.63 | 0.5 | 0.37 | 0.47 | 0.52 | 0.55 | 0.6 | 0.6 | 0.59 | 0.59 | 0.59 | 0.66 | 0.69 | 0.45 | 0.39 | 0.62 | 0.5 | 0.75 | 0.74 | 0.43 | 0.43 | 0.62 | 0.58 | 0.64 | 0.43 | 0.62 | 0.61
11921 | CABO TELEFONICO CI 50, 30 PARES, USO INTERNO | M | 10.71 | MATE | 10.71 | MATE | PROCH($B$2;$N$2:$AO$5271;2704;FALSO) | PROCH($B$2;$N$2:$AO$5271; | 2704 | ;FALSO) |  | 2704 | 1.1 | 0.87 | 0.65 | 0.82 | 0.91 | 0.96 | 1.04 | 1.04 | 1.03 | 1.03 | 1.03 | 1.15 | 1.2 | 0.78 | 0.69 | 1.07 | 0.88 | 1.31 | 1.29 | 0.75 | 0.75 | 1.07 | 1.02 | 1.11 | 0.75 | 1.07 | 1.06 | 1.1 | 0.87 | 0.65 | 0.82 | 0.91 | 0.96 | 1.04 | 1.04 | 1.03 | 1.03 | 1.03 | 1.15 | 1.2 | 0.78 | 0.69 | 1.07 | 0.88 | 1.31 | 1.29 | 0.75 | 0.75 | 1.07 | 1.02 | 1.11 | 0.75 | 1.07 | 1.06
11922 | CABO TELEFONICO CI 50, 50 PARES, USO INTERNO | M | 19.02 | MATE | 19.02 | MATE | PROCH($B$2;$N$2:$AO$5271;2705;FALSO) | PROCH($B$2;$N$2:$AO$5271; | 2705 | ;FALSO) |  | 2705 | 2.95 | 2.33 | 1.74 | 2.2 | 2.43 | 2.57 | 2.79 | 2.77 | 2.76 | 2.74 | 2.76 | 3.07 | 3.21 | 2.09 | 1.85 | 2.87 | 2.35 | 3.51 | 3.44 | 2.02 | 2.02 | 2.87 | 2.72 | 2.98 | 2 | 2.87 | 2.83 | 2.95 | 2.33 | 1.74 | 2.2 | 2.43 | 2.57 | 2.79 | 2.77 | 2.76 | 2.74 | 2.76 | 3.07 | 3.21 | 2.09 | 1.85 | 2.87 | 2.35 | 3.51 | 3.44 | 2.02 | 2.02 | 2.87 | 2.72 | 2.98 | 2 | 2.87 | 2.83
11923 | CABO TELEFONICO CI 50, 75 PARES, USO INTERNO | M | 31.07 | MATE | 31.07 | MATE | PROCH($B$2;$N$2:$AO$5271;2706;FALSO) | PROCH($B$2;$N$2:$AO$5271; | 2706 | ;FALSO) |  | 2706 | 4.29 | 3.4 | 2.53 | 3.21 | 3.54 | 3.74 | 4.07 | 4.04 | 4.01 | 3.99 | 4.02 | 4.47 | 4.67 | 3.04 | 2.69 | 4.18 | 3.42 | 5.11 | 5 | 2.94 | 2.94 | 4.18 | 3.95 | 4.33 | 2.91 | 4.18 | 4.11 | 4.29 | 3.4 | 2.53 | 3.21 | 3.54 | 3.74 | 4.07 | 4.04 | 4.01 | 3.99 | 4.02 | 4.47 | 4.67 | 3.04 | 2.69 | 4.18 | 3.42 | 5.11 | 5 | 2.94 | 2.94 | 4.18 | 3.95 | 4.33 | 2.91 | 4.18 | 4.11
11924 | CABO TELEFONICO CI 50, 200 PARES, USO INTERNO | M | 76.53 | MATE | 76.53 | MATE | PROCH($B$2;$N$2:$AO$5271;2707;FALSO) | PROCH($B$2;$N$2:$AO$5271; | 2707 | ;FALSO) |  | 2707 | 5.35 | 4.23 | 3.15 | 4 | 4.41 | 4.66 | 5.07 | 5.03 | 5 | 4.97 | 5.01 | 5.57 | 5.82 | 3.79 | 3.35 | 5.21 | 4.27 | 6.36 | 6.23 | 3.67 | 3.67 | 5.21 | 4.93 | 5.4 | 3.63 | 5.21 | 5.13 | 5.35 | 4.23 | 3.15 | 4 | 4.41 | 4.66 | 5.07 | 5.03 | 5 | 4.97 | 5.01 | 5.57 | 5.82 | 3.79 | 3.35 | 5.21 | 4.27 | 6.36 | 6.23 | 3.67 | 3.67 | 5.21 | 4.93 | 5.4 | 3.63 | 5.21 | 5.13
11927 | ABRACADEIRA, GALVANIZADA/ZINCADA, ROSCA SEM FIM, PARAFUSO INOX, LARGURA FITA *12,6 A *14 MM, D = 2" A 2 1/2" | UN | 3.15 | MATE | 3.15 | MATE | PROCH($B$2;$N$2:$AO$5271;2708;FALSO) | PROCH($B$2;$N$2:$AO$5271; | 2708 | ;FALSO) |  | 2708 | 19.24 | 15.22 | 11.33 | 14.37 | 15.85 | 16.74 | 18.22 | 18.09 | 17.97 | 17.88 | 18.01 | 20.04 | 20.93 | 13.61 | 12.05 | 18.73 | 15.35 | 22.87 | 22.41 | 13.19 | 13.19 | 18.73 | 17.71 | 19.41 | 13.06 | 18.73 | 18.43 | 19.24 | 15.22 | 11.33 | 14.37 | 15.85 | 16.74 | 18.22 | 18.09 | 17.97 | 17.88 | 18.01 | 20.04 | 20.93 | 13.61 | 12.05 | 18.73 | 15.35 | 22.87 | 22.41 | 13.19 | 13.19 | 18.73 | 17.71 | 19.41 | 13.06 | 18.73 | 18.43
11928 | ABRACADEIRA, GALVANIZADA/ZINCADA, ROSCA SEM FIM, PARAFUSO INOX, LARGURA FITA *12,6 A *14 MM, D = 3" A 3 3/4" | UN | 3.61 | MATE | 3.61 | MATE | PROCH($B$2;$N$2:$AO$5271;2709;FALSO) | PROCH($B$2;$N$2:$AO$5271; | 2709 | ;FALSO) |  | 2709 | 46.62 | 36.89 | 27.46 | 34.84 | 38.42 | 40.57 | 44.16 | 43.85 | 43.55 | 43.34 | 43.65 | 48.57 | 50.72 | 32.99 | 29.2 | 45.39 | 37.19 | 55.43 | 54.31 | 31.97 | 31.97 | 45.39 | 42.93 | 47.03 | 31.66 | 45.39 | 44.67 | 46.62 | 36.89 | 27.46 | 34.84 | 38.42 | 40.57 | 44.16 | 43.85 | 43.55 | 43.34 | 43.65 | 48.57 | 50.72 | 32.99 | 29.2 | 45.39 | 37.19 | 55.43 | 54.31 | 31.97 | 31.97 | 45.39 | 42.93 | 47.03 | 31.66 | 45.39 | 44.67
11929 | ABRACADEIRA, GALVANIZADA/ZINCADA, ROSCA SEM FIM, PARAFUSO INOX, LARGURA FITA *12,6 A *14 MM, D = 4" A 4 3/4" | UN | 5.58 | MATE | 5.58 | MATE | PROCH($B$2;$N$2:$AO$5271;2710;FALSO) | PROCH($B$2;$N$2:$AO$5271; | 2710 | ;FALSO) |  | 2710 | 52.8 | 41.77 | 31.1 | 39.45 | 43.51 | 45.95 | 50.01 | 49.67 | 49.32 | 49.08 | 49.43 | 55 | 57.44 | 37.36 | 33.07 | 51.41 | 42.12 | 62.78 | 61.5 | 36.2 | 36.2 | 51.41 | 48.62 | 53.26 | 35.85 | 51.41 | 50.59 | 52.8 | 41.77 | 31.1 | 39.45 | 43.51 | 45.95 | 50.01 | 49.67 | 49.32 | 49.08 | 49.43 | 55 | 57.44 | 37.36 | 33.07 | 51.41 | 42.12 | 62.78 | 61.5 | 36.2 | 36.2 | 51.41 | 48.62 | 53.26 | 35.85 | 51.41 | 50.59
11945 | BUCHA DE NYLON SEM ABA S4 | UN | 0.06 | MATE | 0.06 | MATE | PROCH($B$2;$N$2:$AO$5271;2711;FALSO) | PROCH($B$2;$N$2:$AO$5271; | 2711 | ;FALSO) |  | 2711 | 63.16 | 49.97 | 37.2 | 47.19 | 52.05 | 54.97 | 59.83 | 59.41 | 58.99 | 58.72 | 59.13 | 65.8 | 68.71 | 44.69 | 39.56 | 61.49 | 50.39 | 75.1 | 73.57 | 43.31 | 43.31 | 61.49 | 58.16 | 63.71 | 42.89 | 61.49 | 60.52 | 63.16 | 49.97 | 37.2 | 47.19 | 52.05 | 54.97 | 59.83 | 59.41 | 58.99 | 58.72 | 59.13 | 65.8 | 68.71 | 44.69 | 39.56 | 61.49 | 50.39 | 75.1 | 73.57 | 43.31 | 43.31 | 61.49 | 58.16 | 63.71 | 42.89 | 61.49 | 60.52
11946 | BUCHA DE NYLON SEM ABA S5 | UN | 0.06 | MATE | 0.06 | MATE | PROCH($B$2;$N$2:$AO$5271;2712;FALSO) | PROCH($B$2;$N$2:$AO$5271; | 2712 | ;FALSO) |  | 2712 | 280.63 | 325.43 | 287.39 | 484.51 | 464.9 | 274.71 | 353.83 | 269.64 | 416.38 | 396.26 | 354.59 | 325.43 | 338.11 | 356.95 | 321.2 | 278.09 | 295.84 | 306.32 | 380.37 | 296.35 | 303.7 | 242.67 | 378.42 | 325.68 | 283.16 | 464.05 | 380.37 | 280.63 | 325.43 | 287.39 | 484.51 | 464.9 | 274.71 | 353.83 | 269.64 | 416.38 | 396.26 | 354.59 | 325.43 | 338.11 | 356.95 | 321.2 | 278.09 | 295.84 | 306.32 | 380.37 | 296.35 | 303.7 | 242.67 | 378.42 | 325.68 | 283.16 | 464.05 | 380.37
11948 | PARAFUSO ZINCADO, SEXTAVADO, COM ROSCA SOBERBA, DIAMETRO 5/16", COMPRIMENTO 40 MM | UN | 0.27 | MATE | 0.27 | MATE | PROCH($B$2;$N$2:$AO$5271;2713;FALSO) | PROCH($B$2;$N$2:$AO$5271; | 2713 | ;FALSO) |  | 2713 | 33.04 | 35.5 | 34.19 | 33.59 | 36.56 | 32.49 | 37.41 | 37.57 | 35.22 | 32.77 | 36.04 | 36.86 | 36.97 | 37.96 | 38.23 | 34.81 | 31.87 | 34.13 | 38.09 | 33.07 | 34.68 | 25.94 | 38.77 | 39.05 | 35.09 | 39.46 | 30.58 | 33.04 | 35.5 | 34.19 | 33.59 | 36.56 | 32.49 | 37.41 | 37.57 | 35.22 | 32.77 | 36.04 | 36.86 | 36.97 | 37.96 | 38.23 | 34.81 | 31.87 | 34.13 | 38.09 | 33.07 | 34.68 | 25.94 | 38.77 | 39.05 | 35.09 | 39.46 | 30.58
11950 | BUCHA DE NYLON SEM ABA S6, COM PARAFUSO DE 4,20 X 40 MM EM ACO ZINCADO COM ROSCA SOBERBA, CABECA CHATA E FENDA PHILLIPS | UN | 0.2 | MATE | 0.2 | MATE | PROCH($B$2;$N$2:$AO$5271;2714;FALSO) | PROCH($B$2;$N$2:$AO$5271; | 2714 | ;FALSO) |  | 2714 | 31.04 | 33.35 | 32.12 | 31.56 | 34.35 | 30.53 | 35.15 | 35.3 | 33.1 | 30.79 | 33.87 | 34.64 | 34.74 | 35.66 | 35.92 | 32.71 | 29.94 | 32.07 | 35.79 | 31.07 | 32.58 | 24.37 | 36.43 | 36.69 | 32.97 | 37.07 | 28.73 | 31.04 | 33.35 | 32.12 | 31.56 | 34.35 | 30.53 | 35.15 | 35.3 | 33.1 | 30.79 | 33.87 | 34.64 | 34.74 | 35.66 | 35.92 | 32.71 | 29.94 | 32.07 | 35.79 | 31.07 | 32.58 | 24.37 | 36.43 | 36.69 | 32.97 | 37.07 | 28.73
11953 | PARAFUSO FRANCES ZINCADO, DIAMETRO 1/2'', COMPRIMENTO 2'', COM PORCA E ARRUELA | UN | 1.32 | MATE | 1.32 | MATE | PROCH($B$2;$N$2:$AO$5271;2715;FALSO) | PROCH($B$2;$N$2:$AO$5271; | 2715 | ;FALSO) |  | 2715 | 47.89 | 40.09 | 48.87 | 47.27 | 40.53 | 33.7 | 45.94 | 49.66 | 51 | 39.91 | 48.78 | 47.18 | 60.66 | 40.62 | 44.88 | 37.25 | 37.34 | 51 | 47.89 | 39.91 | 44.34 | 49.22 | 41.68 | 47.89 | 49.22 | 49.22 | 45.58 | 47.89 | 40.09 | 48.87 | 47.27 | 40.53 | 33.7 | 45.94 | 49.66 | 51 | 39.91 | 48.78 | 47.18 | 60.66 | 40.62 | 44.88 | 37.25 | 37.34 | 51 | 47.89 | 39.91 | 44.34 | 49.22 | 41.68 | 47.89 | 49.22 | 49.22 | 45.58
11955 | PARAFUSO DE LATAO COM ACABAMENTO CROMADO PARA FIXAR PECA SANITARIA, INCLUI PORCA CEGA, ARRUELA E BUCHA DE NYLON TAMANHO S-10 | UN | 1.8 | MATE | 1.8 | MATE | PROCH($B$2;$N$2:$AO$5271;2716;FALSO) | PROCH($B$2;$N$2:$AO$5271; | 2716 | ;FALSO) |  | 2716 | 35.68 | 29.87 | 36.41 | 35.22 | 30.2 | 25.11 | 34.23 | 37 | 38 | 29.73 | 36.34 | 35.15 | 45.2 | 30.26 | 33.44 | 27.75 | 27.82 | 38 | 35.68 | 29.73 | 33.04 | 36.67 | 31.06 | 35.68 | 36.67 | 36.67 | 33.96 | 35.68 | 29.87 | 36.41 | 35.22 | 30.2 | 25.11 | 34.23 | 37 | 38 | 29.73 | 36.34 | 35.15 | 45.2 | 30.26 | 33.44 | 27.75 | 27.82 | 38 | 35.68 | 29.73 | 33.04 | 36.67 | 31.06 | 35.68 | 36.67 | 36.67 | 33.96
11960 | PARAFUSO DE LATAO COM ROSCA SOBERBA, CABECA CHATA E FENDA SIMPLES, DIAMETRO 2,5 MM, COMPRIMENTO 12 MM | UN | 0.06 | MATE | 0.06 | MATE | PROCH($B$2;$N$2:$AO$5271;2717;FALSO) | PROCH($B$2;$N$2:$AO$5271; | 2717 | ;FALSO) |  | 2717 | 8.92 | 7.46 | 9.1 | 8.8 | 7.55 | 6.27 | 8.55 | 9.25 | 9.49 | 7.43 | 9.08 | 8.78 | 11.3 | 7.56 | 8.35 | 6.93 | 6.95 | 9.49 | 8.92 | 7.43 | 8.26 | 9.16 | 7.76 | 8.92 | 9.16 | 9.16 | 8.49 | 8.92 | 7.46 | 9.1 | 8.8 | 7.55 | 6.27 | 8.55 | 9.25 | 9.49 | 7.43 | 9.08 | 8.78 | 11.3 | 7.56 | 8.35 | 6.93 | 6.95 | 9.49 | 8.92 | 7.43 | 8.26 | 9.16 | 7.76 | 8.92 | 9.16 | 9.16 | 8.49
11962 | PARAFUSO ZINCADO, SEXTAVADO, COM ROSCA INTEIRA, DIAMETRO 1/4", COMPRIMENTO 1/2" | UN | 0.09 | MATE | 0.09 | MATE | PROCH($B$2;$N$2:$AO$5271;2718;FALSO) | PROCH($B$2;$N$2:$AO$5271; | 2718 | ;FALSO) |  | 2718 | 24.08 | 20.16 | 24.57 | 23.77 | 20.38 | 16.95 | 23.1 | 24.98 | 25.65 | 20.07 | 24.53 | 23.73 | 30.51 | 20.43 | 22.57 | 18.73 | 18.78 | 25.65 | 24.08 | 20.07 | 22.3 | 24.75 | 20.96 | 24.08 | 24.75 | 24.75 | 22.92 | 24.08 | 20.16 | 24.57 | 23.77 | 20.38 | 16.95 | 23.1 | 24.98 | 25.65 | 20.07 | 24.53 | 23.73 | 30.51 | 20.43 | 22.57 | 18.73 | 18.78 | 25.65 | 24.08 | 20.07 | 22.3 | 24.75 | 20.96 | 24.08 | 24.75 | 24.75 | 22.92
11963 | PARAFUSO DE ACO TIPO CHUMBADOR PARABOLT, DIAMETRO 1/2", COMPRIMENTO 75 MM | UN | 3.84 | MATE | 3.84 | MATE | PROCH($B$2;$N$2:$AO$5271;2719;FALSO) | PROCH($B$2;$N$2:$AO$5271; | 2719 | ;FALSO) |  | 2719 | 115.93 | 97.04 | 118.29 | 114.43 | 98.11 | 81.58 | 111.21 | 120.22 | 123.45 | 96.61 | 118.08 | 114.21 | 146.85 | 98.33 | 108.63 | 90.17 | 90.38 | 123.45 | 115.93 | 96.61 | 107.34 | 119.15 | 100.9 | 115.93 | 119.15 | 119.15 | 110.35 | 115.93 | 97.04 | 118.29 | 114.43 | 98.11 | 81.58 | 111.21 | 120.22 | 123.45 | 96.61 | 118.08 | 114.21 | 146.85 | 98.33 | 108.63 | 90.17 | 90.38 | 123.45 | 115.93 | 96.61 | 107.34 | 119.15 | 100.9 | 115.93 | 119.15 | 119.15 | 110.35
11964 | PARAFUSO DE ACO TIPO CHUMBADOR PARABOLT, DIAMETRO 3/8", COMPRIMENTO 75 MM | UN | 0.97 | MATE | 0.97 | MATE | PROCH($B$2;$N$2:$AO$5271;2720;FALSO) | PROCH($B$2;$N$2:$AO$5271; | 2720 | ;FALSO) |  | 2720 | 78.37 | 65.59 | 79.96 | 77.35 | 66.32 | 55.14 | 75.17 | 81.27 | 83.44 | 65.3 | 79.82 | 77.2 | 99.26 | 66.46 | 73.43 | 60.95 | 61.09 | 83.44 | 78.37 | 65.3 | 72.56 | 80.54 | 68.21 | 78.37 | 80.54 | 80.54 | 74.59 | 78.37 | 65.59 | 79.96 | 77.35 | 66.32 | 55.14 | 75.17 | 81.27 | 83.44 | 65.3 | 79.82 | 77.2 | 99.26 | 66.46 | 73.43 | 60.95 | 61.09 | 83.44 | 78.37 | 65.3 | 72.56 | 80.54 | 68.21 | 78.37 | 80.54 | 80.54 | 74.59
11971 | PORCA ZINCADA, SEXTAVADA, DIAMETRO 1" | UN | 1.72 | MATE | 1.72 | MATE | PROCH($B$2;$N$2:$AO$5271;2721;FALSO) | PROCH($B$2;$N$2:$AO$5271; | 2721 | ;FALSO) |  | 2721 | 16.38 | 13.71 | 16.72 | 16.17 | 13.86 | 11.53 | 15.72 | 16.99 | 17.44 | 13.65 | 16.69 | 16.14 | 20.75 | 13.89 | 15.35 | 12.74 | 12.77 | 17.44 | 16.38 | 13.65 | 15.17 | 16.84 | 14.26 | 16.38 | 16.84 | 16.84 | 15.59 | 16.38 | 13.71 | 16.72 | 16.17 | 13.86 | 11.53 | 15.72 | 16.99 | 17.44 | 13.65 | 16.69 | 16.14 | 20.75 | 13.89 | 15.35 | 12.74 | 12.77 | 17.44 | 16.38 | 13.65 | 15.17 | 16.84 | 14.26 | 16.38 | 16.84 | 16.84 | 15.59
11975 | CHUMBADOR DE ACO, DIAMETRO 5/8", COMPRIMENTO 6", COM PORCA | UN | 9.55 | MATE | 9.55 | MATE | PROCH($B$2;$N$2:$AO$5271;2722;FALSO) | PROCH($B$2;$N$2:$AO$5271; | 2722 | ;FALSO) |  | 2722 | 176.83 | 148.02 | 180.44 | 174.54 | 149.65 | 124.44 | 169.63 | 183.38 | 188.3 | 147.36 | 180.11 | 174.21 | 223.99 | 149.98 | 165.7 | 137.54 | 137.86 | 188.3 | 176.83 | 147.36 | 163.73 | 181.75 | 153.91 | 176.83 | 181.75 | 181.75 | 168.32 | 176.83 | 148.02 | 180.44 | 174.54 | 149.65 | 124.44 | 169.63 | 183.38 | 188.3 | 147.36 | 180.11 | 174.21 | 223.99 | 149.98 | 165.7 | 137.54 | 137.86 | 188.3 | 176.83 | 147.36 | 163.73 | 181.75 | 153.91 | 176.83 | 181.75 | 181.75 | 168.32
11976 | CHUMBADOR OMEGA C/PARAFUSO OM1404 1/4" | UN | 3.21 | MATE | 3.21 | MATE | PROCH($B$2;$N$2:$AO$5271;2723;FALSO) | PROCH($B$2;$N$2:$AO$5271; | 2723 | ;FALSO) |  | 2723 | 305.21 | 255.47 | 311.43 | 301.26 | 258.3 | 214.78 | 292.78 | 316.52 | 325 | 254.34 | 310.86 | 300.69 | 386.6 | 258.86 | 286 | 237.39 | 237.95 | 325 | 305.21 | 254.34 | 282.6 | 313.69 | 265.65 | 305.21 | 313.69 | 313.69 | 290.52 | 305.21 | 255.47 | 311.43 | 301.26 | 258.3 | 214.78 | 292.78 | 316.52 | 325 | 254.34 | 310.86 | 300.69 | 386.6 | 258.86 | 286 | 237.39 | 237.95 | 325 | 305.21 | 254.34 | 282.6 | 313.69 | 265.65 | 305.21 | 313.69 | 313.69 | 290.52
11977 | CHUMBADOR DE ACO, DIAMETRO 1/2", COMPRIMENTO 75 MM | UN | 4.36 | MATE | 4.36 | MATE | PROCH($B$2;$N$2:$AO$5271;2724;FALSO) | PROCH($B$2;$N$2:$AO$5271; | 2724 | ;FALSO) |  | 2724 | 11.88 | 9.4 | 7 | 8.88 | 9.79 | 10.34 | 11.26 | 11.18 | 11.1 | 11.05 | 11.12 | 12.38 | 12.93 | 8.41 | 7.44 | 11.57 | 9.48 | 14.13 | 13.84 | 8.15 | 8.15 | 11.57 | 10.94 | 11.99 | 8.07 | 11.57 | 11.39 | 11.88 | 9.4 | 7 | 8.88 | 9.79 | 10.34 | 11.26 | 11.18 | 11.1 | 11.05 | 11.12 | 12.38 | 12.93 | 8.41 | 7.44 | 11.57 | 9.48 | 14.13 | 13.84 | 8.15 | 8.15 | 11.57 | 10.94 | 11.99 | 8.07 | 11.57 | 11.39
11981 | BLOCO VIDRO/ELEMENTO VAZADO, INCOLOR, VENEZIANA, *20 X 10 X 8* CM | UN | 13.18 | MATE | 13.18 | MATE | PROCH($B$2;$N$2:$AO$5271;2725;FALSO) | PROCH($B$2;$N$2:$AO$5271; | 2725 | ;FALSO) |  | 2725 | 14.43 | 11.42 | 8.5 | 10.78 | 11.9 | 12.56 | 13.67 | 13.58 | 13.48 | 13.42 | 13.51 | 15.04 | 15.7 | 10.21 | 9.04 | 14.05 | 11.51 | 17.16 | 16.81 | 9.9 | 9.9 | 14.05 | 13.29 | 14.56 | 9.8 | 14.05 | 13.83 | 14.43 | 11.42 | 8.5 | 10.78 | 11.9 | 12.56 | 13.67 | 13.58 | 13.48 | 13.42 | 13.51 | 15.04 | 15.7 | 10.21 | 9.04 | 14.05 | 11.51 | 17.16 | 16.81 | 9.9 | 9.9 | 14.05 | 13.29 | 14.56 | 9.8 | 14.05 | 13.83
11983 | DIVISORIA CEGA (N1) - PAINEL VERMICULITA E=35MM - MONTANTE/RODAPE PERFIS SIMPLES ACO GALV PINTADO - COLOCADA | M2 | 193.15 | MATE | 193.15 | MATE | PROCH($B$2;$N$2:$AO$5271;2726;FALSO) | PROCH($B$2;$N$2:$AO$5271; | 2726 | ;FALSO) |  | 2726 | 8.69 | 6.88 | 5.12 | 6.49 | 7.16 | 7.56 | 8.23 | 8.18 | 8.12 | 8.08 | 8.14 | 9.06 | 9.46 | 6.15 | 5.44 | 8.46 | 6.93 | 10.34 | 10.13 | 5.96 | 5.96 | 8.46 | 8 | 8.77 | 5.9 | 8.46 | 8.33 | 8.69 | 6.88 | 5.12 | 6.49 | 7.16 | 7.56 | 8.23 | 8.18 | 8.12 | 8.08 | 8.14 | 9.06 | 9.46 | 6.15 | 5.44 | 8.46 | 6.93 | 10.34 | 10.13 | 5.96 | 5.96 | 8.46 | 8 | 8.77 | 5.9 | 8.46 | 8.33
11985 | DIVISORIA (N3) PAINEL/VIDRO/PAINEL VERMICULITA E=35MM - MONTANTE/RODAPE PERFIL DUPLO ACO GALV PINTADO - COLOCADA | M2 | 210.48 | MATE | 210.48 | MATE | PROCH($B$2;$N$2:$AO$5271;2727;FALSO) | PROCH($B$2;$N$2:$AO$5271; | 2727 | ;FALSO) |  | 2727 | 71.2 | 56.33 | 41.94 | 53.2 | 58.68 | 61.97 | 67.44 | 66.97 | 66.51 | 66.19 | 66.66 | 74.17 | 77.46 | 50.39 | 44.6 | 69.32 | 56.8 | 84.66 | 82.94 | 48.82 | 48.82 | 69.32 | 65.57 | 71.83 | 48.35 | 69.32 | 68.23 | 71.2 | 56.33 | 41.94 | 53.2 | 58.68 | 61.97 | 67.44 | 66.97 | 66.51 | 66.19 | 66.66 | 74.17 | 77.46 | 50.39 | 44.6 | 69.32 | 56.8 | 84.66 | 82.94 | 48.82 | 48.82 | 69.32 | 65.57 | 71.83 | 48.35 | 69.32 | 68.23
11986 | DIVISORIA CEGA (N1) - PAINEL VERMICULITA E=35MM - PERFIS SIMPLES ALUMINIO ANOD NATURAL - COLOCADA | M2 | 235.24 | MATE | 235.24 | MATE | PROCH($B$2;$N$2:$AO$5271;2728;FALSO) | PROCH($B$2;$N$2:$AO$5271; | 2728 | ;FALSO) |  | 2728 | 52.36 | 54.1 | 52.36 | 52.36 | 61.66 | 40.08 | 60.5 | 49.19 | 60.32 | 45.92 | 44.61 | 62.66 | 40.18 | 43.36 | 52.36 | 49.61 | 57.28 | 55.74 | 47.41 | 54.93 | 52.36 | 52.36 | 39.67 | 50.48 | 52.36 | 52.36 | 52.36 | 52.36 | 54.1 | 52.36 | 52.36 | 61.66 | 40.08 | 60.5 | 49.19 | 60.32 | 45.92 | 44.61 | 62.66 | 40.18 | 43.36 | 52.36 | 49.61 | 57.28 | 55.74 | 47.41 | 54.93 | 52.36 | 52.36 | 39.67 | 50.48 | 52.36 | 52.36 | 52.36
11987 | DIVISORIA (N2) PAINEL/VIDRO - PAINEL VERMICULITA E=35MM - PERFIS SIMPLES ALUMINIO ANOD NATURAL - COLOCADA | M2 | 245.15 | MATE | 245.15 | MATE | PROCH($B$2;$N$2:$AO$5271;2729;FALSO) | PROCH($B$2;$N$2:$AO$5271; | 2729 | ;FALSO) |  | 2729 | 28.6 | 22.63 | 16.85 | 21.37 | 23.57 | 24.89 | 27.1 | 26.91 | 26.72 | 26.59 | 26.78 | 29.8 | 31.12 | 20.24 | 17.92 | 27.85 | 22.82 | 34.01 | 33.32 | 19.61 | 19.61 | 27.85 | 26.34 | 28.86 | 19.42 | 27.85 | 27.41 | 28.6 | 22.63 | 16.85 | 21.37 | 23.57 | 24.89 | 27.1 | 26.91 | 26.72 | 26.59 | 26.78 | 29.8 | 31.12 | 20.24 | 17.92 | 27.85 | 22.82 | 34.01 | 33.32 | 19.61 | 19.61 | 27.85 | 26.34 | 28.86 | 19.42 | 27.85 | 27.41
11991 | HASTE DE ATERRAMENTO EM ACO GALVANIZADO TIPO CANTONEIRA COM 2,00 M DE COMPRIMENTO, 25 X 25 MM E CHAPA DE 3/16" | UN | 40.33 | MATE | 40.33 | MATE | PROCH($B$2;$N$2:$AO$5271;2730;FALSO) | PROCH($B$2;$N$2:$AO$5271; | 2730 | ;FALSO) |  | 2730 | 14.43 | 11.42 | 8.5 | 10.78 | 11.9 | 12.56 | 13.67 | 13.58 | 13.48 | 13.42 | 13.51 | 15.04 | 15.7 | 10.21 | 9.04 | 14.05 | 11.51 | 17.16 | 16.81 | 9.9 | 9.9 | 14.05 | 13.29 | 14.56 | 9.8 | 14.05 | 13.83 | 14.43 | 11.42 | 8.5 | 10.78 | 11.9 | 12.56 | 13.67 | 13.58 | 13.48 | 13.42 | 13.51 | 15.04 | 15.7 | 10.21 | 9.04 | 14.05 | 11.51 | 17.16 | 16.81 | 9.9 | 9.9 | 14.05 | 13.29 | 14.56 | 9.8 | 14.05 | 13.83
12001 | CAIXA OCTOGONAL DE FUNDO MOVEL, EM PVC, DE 4" X 4", PARA ELETRODUTO FLEXIVEL CORRUGADO | UN | 4.74 | MATE | 4.74 | MATE | PROCH($B$2;$N$2:$AO$5271;2731;FALSO) | PROCH($B$2;$N$2:$AO$5271; | 2731 | ;FALSO) |  | 2731 | 13.68 | 10.82 | 8.05 | 10.22 | 11.27 | 11.9 | 12.96 | 12.87 | 12.78 | 12.72 | 12.81 | 14.25 | 14.88 | 9.68 | 8.57 | 13.32 | 10.91 | 16.26 | 15.93 | 9.38 | 9.38 | 13.32 | 12.6 | 13.8 | 9.29 | 13.32 | 13.11 | 13.68 | 10.82 | 8.05 | 10.22 | 11.27 | 11.9 | 12.96 | 12.87 | 12.78 | 12.72 | 12.81 | 14.25 | 14.88 | 9.68 | 8.57 | 13.32 | 10.91 | 16.26 | 15.93 | 9.38 | 9.38 | 13.32 | 12.6 | 13.8 | 9.29 | 13.32 | 13.11
12008 | CONDULETE DE ALUMINIO TIPO TB, PARA ELETRODUTO ROSCAVEL DE 3", COM TAMPA CEGA | UN | 96.45 | MATE | 96.45 | MATE | PROCH($B$2;$N$2:$AO$5271;2732;FALSO) | PROCH($B$2;$N$2:$AO$5271; | 2732 | ;FALSO) |  | 2732 | 8.98 | 7.1 | 5.29 | 6.71 | 7.4 | 7.81 | 8.5 | 8.44 | 8.39 | 8.35 | 8.4 | 9.35 | 9.77 | 6.35 | 5.62 | 8.74 | 7.16 | 10.68 | 10.46 | 6.15 | 6.15 | 8.74 | 8.27 | 9.06 | 6.1 | 8.74 | 8.6 | 8.98 | 7.1 | 5.29 | 6.71 | 7.4 | 7.81 | 8.5 | 8.44 | 8.39 | 8.35 | 8.4 | 9.35 | 9.77 | 6.35 | 5.62 | 8.74 | 7.16 | 10.68 | 10.46 | 6.15 | 6.15 | 8.74 | 8.27 | 9.06 | 6.1 | 8.74 | 8.6
12010 | CONDULETE EM PVC, TIPO "B", SEM TAMPA, DE 1/2" OU 3/4" | UN | 7.71 | MATE | 7.71 | MATE | PROCH($B$2;$N$2:$AO$5271;2733;FALSO) | PROCH($B$2;$N$2:$AO$5271; | 2733 | ;FALSO) |  | 2733 | 18.09 | 14.32 | 10.66 | 13.52 | 14.91 | 15.75 | 17.14 | 17.02 | 16.9 | 16.82 | 16.94 | 18.85 | 19.69 | 12.8 | 11.33 | 17.62 | 14.43 | 21.52 | 21.08 | 12.41 | 12.41 | 17.62 | 16.66 | 18.25 | 12.29 | 17.62 | 17.34 | 18.09 | 14.32 | 10.66 | 13.52 | 14.91 | 15.75 | 17.14 | 17.02 | 16.9 | 16.82 | 16.94 | 18.85 | 19.69 | 12.8 | 11.33 | 17.62 | 14.43 | 21.52 | 21.08 | 12.41 | 12.41 | 17.62 | 16.66 | 18.25 | 12.29 | 17.62 | 17.34
12015 | CONDULETE EM PVC, TIPO "LB", SEM TAMPA, DE 1" | UN | 9.89 | MATE | 9.89 | MATE | PROCH($B$2;$N$2:$AO$5271;2734;FALSO) | PROCH($B$2;$N$2:$AO$5271; | 2734 | ;FALSO) |  | 2734 | 10.35 | 8.19 | 6.1 | 7.74 | 8.53 | 9.01 | 9.81 | 9.74 | 9.67 | 9.63 | 9.69 | 10.79 | 11.26 | 7.33 | 6.48 | 10.08 | 8.26 | 12.31 | 12.06 | 7.1 | 7.1 | 10.08 | 9.53 | 10.45 | 7.03 | 10.08 | 9.92 | 10.35 | 8.19 | 6.1 | 7.74 | 8.53 | 9.01 | 9.81 | 9.74 | 9.67 | 9.63 | 9.69 | 10.79 | 11.26 | 7.33 | 6.48 | 10.08 | 8.26 | 12.31 | 12.06 | 7.1 | 7.1 | 10.08 | 9.53 | 10.45 | 7.03 | 10.08 | 9.92
12016 | CONDULETE EM PVC, TIPO "LB", SEM TAMPA, DE 1/2" OU 3/4" | UN | 8.5 | MATE | 8.5 | MATE | PROCH($B$2;$N$2:$AO$5271;2735;FALSO) | PROCH($B$2;$N$2:$AO$5271; | 2735 | ;FALSO) |  | 2735 | 22.72 | 25.68 | 21.68 | 23 | 22.48 | 24.15 | 30.08 | 23.61 | 33.49 | 24.85 | 31.02 | 21.99 | 30.85 | 24.73 | 22.48 | 37.72 | 22.48 | 26.28 | 30.57 | 22.48 | 21.99 | 21.48 | 25.65 | 22.48 | 22.08 | 27.28 | 22.48 | 22.72 | 25.68 | 21.68 | 23 | 22.48 | 24.15 | 30.08 | 23.61 | 33.49 | 24.85 | 31.02 | 21.99 | 30.85 | 24.73 | 22.48 | 37.72 | 22.48 | 26.28 | 30.57 | 22.48 | 21.99 | 21.48 | 25.65 | 22.48 | 22.08 | 27.28 | 22.48
12019 | CONDULETE EM PVC, TIPO "LL", SEM TAMPA, DE 1" | UN | 9.89 | MATE | 9.89 | MATE | PROCH($B$2;$N$2:$AO$5271;2736;FALSO) | PROCH($B$2;$N$2:$AO$5271; | 2736 | ;FALSO) |  | 2736 | 16.73 | 18.91 | 15.96 | 16.93 | 16.55 | 17.78 | 22.15 | 17.39 | 24.66 | 18.3 | 22.84 | 16.19 | 22.72 | 18.21 | 16.55 | 27.77 | 16.55 | 19.35 | 22.51 | 16.55 | 16.19 | 15.82 | 18.89 | 16.55 | 16.26 | 20.08 | 16.55 | 16.73 | 18.91 | 15.96 | 16.93 | 16.55 | 17.78 | 22.15 | 17.39 | 24.66 | 18.3 | 22.84 | 16.19 | 22.72 | 18.21 | 16.55 | 27.77 | 16.55 | 19.35 | 22.51 | 16.55 | 16.19 | 15.82 | 18.89 | 16.55 | 16.26 | 20.08 | 16.55
12020 | CONDULETE EM PVC, TIPO "LL", SEM TAMPA, DE 1/2" OU 3/4" | UN | 8.5 | MATE | 8.5 | MATE | PROCH($B$2;$N$2:$AO$5271;2737;FALSO) | PROCH($B$2;$N$2:$AO$5271; | 2737 | ;FALSO) |  | 2737 | 34.2 | 38.65 | 32.63 | 34.61 | 33.83 | 36.34 | 45.27 | 35.53 | 50.4 | 37.4 | 46.68 | 33.09 | 46.43 | 37.22 | 33.83 | 56.77 | 33.83 | 39.55 | 46.01 | 33.83 | 33.09 | 32.33 | 38.6 | 33.83 | 33.23 | 41.05 | 33.83 | 34.2 | 38.65 | 32.63 | 34.61 | 33.83 | 36.34 | 45.27 | 35.53 | 50.4 | 37.4 | 46.68 | 33.09 | 46.43 | 37.22 | 33.83 | 56.77 | 33.83 | 39.55 | 46.01 | 33.83 | 33.09 | 32.33 | 38.6 | 33.83 | 33.23 | 41.05 | 33.83
12025 | CONDULETE EM PVC, TIPO "TB", SEM TAMPA, DE 1/2" OU 3/4" | UN | 9.38 | MATE | 9.38 | MATE | PROCH($B$2;$N$2:$AO$5271;2738;FALSO) | PROCH($B$2;$N$2:$AO$5271; | 2738 | ;FALSO) |  | 2738 | 7.52 | 8.46 | 7.52 | 8.46 | 6.96 | 8.46 | 8.46 | 8.46 | 8.46 | 8.46 | 8.09 | 8.46 | 8.46 | 8.46 | 8.46 | 8.46 | 8.46 | 8.46 | 8.46 | 8.46 | 7.52 | 8.46 | 6.53 | 8.46 | 8.46 | 7.52 | 8.46 | 7.52 | 8.46 | 7.52 | 8.46 | 6.96 | 8.46 | 8.46 | 8.46 | 8.46 | 8.46 | 8.09 | 8.46 | 8.46 | 8.46 | 8.46 | 8.46 | 8.46 | 8.46 | 8.46 | 8.46 | 7.52 | 8.46 | 6.53 | 8.46 | 8.46 | 7.52 | 8.46
12030 | JOGO DE TRANQUETA E ROSETA REDONDA DE SOBREPOR SEM FUROS, EM LATAO CROMADO, DIAMETRO *50* MM, PARA FECHADURA DE PORTA DE BANHEIRO | JG | 31.09 | MATE | 31.09 | MATE | PROCH($B$2;$N$2:$AO$5271;2739;FALSO) | PROCH($B$2;$N$2:$AO$5271; | 2739 | ;FALSO) |  | 2739 | 106.26 | 84.07 | 62.58 | 79.4 | 87.57 | 92.48 | 100.65 | 99.95 | 99.25 | 98.78 | 99.48 | 110.69 | 115.6 | 75.2 | 66.55 | 103.45 | 84.77 | 126.34 | 123.77 | 72.86 | 72.86 | 103.45 | 97.85 | 107.19 | 72.16 | 103.45 | 101.82 | 106.26 | 84.07 | 62.58 | 79.4 | 87.57 | 92.48 | 100.65 | 99.95 | 99.25 | 98.78 | 99.48 | 110.69 | 115.6 | 75.2 | 66.55 | 103.45 | 84.77 | 126.34 | 123.77 | 72.86 | 72.86 | 103.45 | 97.85 | 107.19 | 72.16 | 103.45 | 101.82
12032 | JOGO DE TRANQUETA E ROSETA QUADRADA DE SOBREPOR SEM FUROS, EM LATAO CROMADO, *50 X 50* MM, PARA FECHADURA DE PORTA DE BANHEIRO | JG | 33.09 | MATE | 33.09 | MATE | PROCH($B$2;$N$2:$AO$5271;2740;FALSO) | PROCH($B$2;$N$2:$AO$5271; | 2740 | ;FALSO) |  | 2740 | 42.19 | 43.59 | 42.19 | 42.19 | 49.69 | 32.3 | 48.76 | 39.64 | 48.61 | 37.01 | 35.95 | 50.49 | 32.38 | 34.94 | 42.19 | 39.98 | 46.16 | 44.92 | 38.21 | 44.27 | 42.19 | 42.19 | 31.97 | 40.68 | 42.19 | 42.19 | 42.19 | 42.19 | 43.59 | 42.19 | 42.19 | 49.69 | 32.3 | 48.76 | 39.64 | 48.61 | 37.01 | 35.95 | 50.49 | 32.38 | 34.94 | 42.19 | 39.98 | 46.16 | 44.92 | 38.21 | 44.27 | 42.19 | 42.19 | 31.97 | 40.68 | 42.19 | 42.19 | 42.19
12033 | CURVA 180 GRAUS, DE PVC RIGIDO ROSCAVEL, DE 1 1/2", PARA ELETRODUTO | UN | 8.05 | MATE | 8.05 | MATE | PROCH($B$2;$N$2:$AO$5271;2741;FALSO) | PROCH($B$2;$N$2:$AO$5271; | 2741 | ;FALSO) |  | 2741 | 40.61 | 41.96 | 40.61 | 40.61 | 47.82 | 31.08 | 46.93 | 38.15 | 46.78 | 35.62 | 34.6 | 48.6 | 31.16 | 33.63 | 40.61 | 38.48 | 44.42 | 43.23 | 36.77 | 42.61 | 40.61 | 40.61 | 30.77 | 39.15 | 40.61 | 40.61 | 40.61 | 40.61 | 41.96 | 40.61 | 40.61 | 47.82 | 31.08 | 46.93 | 38.15 | 46.78 | 35.62 | 34.6 | 48.6 | 31.16 | 33.63 | 40.61 | 38.48 | 44.42 | 43.23 | 36.77 | 42.61 | 40.61 | 40.61 | 30.77 | 39.15 | 40.61 | 40.61 | 40.61
12034 | CURVA 180 GRAUS, DE PVC RIGIDO ROSCAVEL, DE 3/4", PARA ELETRODUTO | UN | 3.65 | MATE | 3.65 | MATE | PROCH($B$2;$N$2:$AO$5271;2742;FALSO) | PROCH($B$2;$N$2:$AO$5271; | 2742 | ;FALSO) |  | 2742 | 97.31 | 100.54 | 97.31 | 97.31 | 114.6 | 74.49 | 112.45 | 91.42 | 112.1 | 85.35 | 82.9 | 116.45 | 74.68 | 80.59 | 97.31 | 92.2 | 106.45 | 103.6 | 88.12 | 102.1 | 97.31 | 97.31 | 73.73 | 93.82 | 97.31 | 97.31 | 97.31 | 97.31 | 100.54 | 97.31 | 97.31 | 114.6 | 74.49 | 112.45 | 91.42 | 112.1 | 85.35 | 82.9 | 116.45 | 74.68 | 80.59 | 97.31 | 92.2 | 106.45 | 103.6 | 88.12 | 102.1 | 97.31 | 97.31 | 73.73 | 93.82 | 97.31 | 97.31 | 97.31
12035 | !EM PROCESSO DE DESATIVACAO! QUADRO EM CHAPA DE ACO 18, PARA 3 DISJUNTORES MONOPOLARES, SEM BARRAMENTO, DE EMBUTIR, COM PORTA (PARA DISTRIBUICAO DE CIRCUITOS) | UN | 23.36 | MATE | 23.36 | MATE | PROCH($B$2;$N$2:$AO$5271;2743;FALSO) | PROCH($B$2;$N$2:$AO$5271; | 2743 | ;FALSO) |  | 2743 | 118.34 | 122.26 | 118.34 | 118.34 | 139.36 | 90.58 | 136.75 | 111.18 | 136.32 | 103.79 | 100.82 | 141.62 | 90.81 | 98.01 | 118.34 | 112.13 | 129.46 | 125.99 | 107.16 | 124.16 | 118.34 | 118.34 | 89.67 | 114.09 | 118.34 | 118.34 | 118.34 | 118.34 | 122.26 | 118.34 | 118.34 | 139.36 | 90.58 | 136.75 | 111.18 | 136.32 | 103.79 | 100.82 | 141.62 | 90.81 | 98.01 | 118.34 | 112.13 | 129.46 | 125.99 | 107.16 | 124.16 | 118.34 | 118.34 | 89.67 | 114.09 | 118.34 | 118.34 | 118.34
12038 | QUADRO DE DISTRIBUICAO COM BARRAMENTO TRIFASICO, DE SOBREPOR, EM CHAPA DE ACO GALVANIZADO, PARA 18 DISJUNTORES DIN, 100 A | UN | 264.15 | MATE | 264.15 | MATE | PROCH($B$2;$N$2:$AO$5271;2744;FALSO) | PROCH($B$2;$N$2:$AO$5271; | 2744 | ;FALSO) |  | 2744 | 7 | 7.24 | 7 | 7 | 8.25 | 5.36 | 8.1 | 6.58 | 8.07 | 6.14 | 5.97 | 8.38 | 5.37 | 5.8 | 7 | 6.64 | 7.66 | 7.46 | 6.34 | 7.35 | 7 | 7 | 5.31 | 6.75 | 7 | 7 | 7 | 7 | 7.24 | 7 | 7 | 8.25 | 5.36 | 8.1 | 6.58 | 8.07 | 6.14 | 5.97 | 8.38 | 5.37 | 5.8 | 7 | 6.64 | 7.66 | 7.46 | 6.34 | 7.35 | 7 | 7 | 5.31 | 6.75 | 7 | 7 | 7
12039 | QUADRO DE DISTRIBUICAO COM BARRAMENTO TRIFASICO, DE EMBUTIR, EM CHAPA DE ACO GALVANIZADO, PARA 24 DISJUNTORES DIN, 100 A | UN | 303.4 | MATE | 303.4 | MATE | PROCH($B$2;$N$2:$AO$5271;2745;FALSO) | PROCH($B$2;$N$2:$AO$5271; | 2745 | ;FALSO) |  | 2745 | 10.53 | 10.88 | 10.53 | 10.53 | 12.41 | 8.06 | 12.17 | 9.9 | 12.13 | 9.24 | 8.97 | 12.61 | 8.08 | 8.72 | 10.53 | 9.98 | 11.52 | 11.21 | 9.54 | 11.05 | 10.53 | 10.53 | 7.98 | 10.15 | 10.53 | 10.53 | 10.53 | 10.53 | 10.88 | 10.53 | 10.53 | 12.41 | 8.06 | 12.17 | 9.9 | 12.13 | 9.24 | 8.97 | 12.61 | 8.08 | 8.72 | 10.53 | 9.98 | 11.52 | 11.21 | 9.54 | 11.05 | 10.53 | 10.53 | 7.98 | 10.15 | 10.53 | 10.53 | 10.53
12040 | QUADRO DE DISTRIBUICAO COM BARRAMENTO TRIFASICO, DE SOBREPOR, EM CHAPA DE ACO GALVANIZADO, PARA 24 DISJUNTORES DIN, 100 A | UN | 337.51 | MATE | 337.51 | MATE | PROCH($B$2;$N$2:$AO$5271;2746;FALSO) | PROCH($B$2;$N$2:$AO$5271; | 2746 | ;FALSO) |  | 2746 | 26.76 | 27.65 | 26.76 | 26.76 | 31.51 | 20.48 | 30.92 | 25.14 | 30.83 | 23.47 | 22.8 | 32.02 | 20.53 | 22.16 | 26.76 | 25.36 | 29.27 | 28.49 | 24.23 | 28.08 | 26.76 | 26.76 | 20.28 | 25.8 | 26.76 | 26.76 | 26.76 | 26.76 | 27.65 | 26.76 | 26.76 | 31.51 | 20.48 | 30.92 | 25.14 | 30.83 | 23.47 | 22.8 | 32.02 | 20.53 | 22.16 | 26.76 | 25.36 | 29.27 | 28.49 | 24.23 | 28.08 | 26.76 | 26.76 | 20.28 | 25.8 | 26.76 | 26.76 | 26.76
12041 | QUADRO DE DISTRIBUICAO COM BARRAMENTO TRIFASICO, DE EMBUTIR, EM CHAPA DE ACO GALVANIZADO, PARA 30 DISJUNTORES DIN, 150 A | UN | 663.77 | MATE | 663.77 | MATE | PROCH($B$2;$N$2:$AO$5271;2747;FALSO) | PROCH($B$2;$N$2:$AO$5271; | 2747 | ;FALSO) |  | 2747 | 12.13 | 9.6 | 7.14 | 9.07 | 10 | 10.56 | 11.49 | 11.41 | 11.33 | 11.28 | 11.36 | 12.64 | 13.2 | 8.59 | 7.6 | 11.81 | 9.68 | 14.43 | 14.13 | 8.32 | 8.32 | 11.81 | 11.17 | 12.24 | 8.24 | 11.81 | 11.63 | 12.13 | 9.6 | 7.14 | 9.07 | 10 | 10.56 | 11.49 | 11.41 | 11.33 | 11.28 | 11.36 | 12.64 | 13.2 | 8.59 | 7.6 | 11.81 | 9.68 | 14.43 | 14.13 | 8.32 | 8.32 | 11.81 | 11.17 | 12.24 | 8.24 | 11.81 | 11.63
12042 | QUADRO DE DISTRIBUICAO COM BARRAMENTO TRIFASICO, DE EMBUTIR, EM CHAPA DE ACO GALVANIZADO, PARA 40 DISJUNTORES DIN, 100 A | UN | 517.23 | MATE | 517.23 | MATE | PROCH($B$2;$N$2:$AO$5271;2748;FALSO) | PROCH($B$2;$N$2:$AO$5271; | 2748 | ;FALSO) |  | 2748 | 16.57 | 13.11 | 9.76 | 12.38 | 13.65 | 14.42 | 15.69 | 15.58 | 15.47 | 15.4 | 15.51 | 17.26 | 18.02 | 11.72 | 10.37 | 16.13 | 13.22 | 19.7 | 19.3 | 11.36 | 11.36 | 16.13 | 15.26 | 16.71 | 11.25 | 16.13 | 15.87 | 16.57 | 13.11 | 9.76 | 12.38 | 13.65 | 14.42 | 15.69 | 15.58 | 15.47 | 15.4 | 15.51 | 17.26 | 18.02 | 11.72 | 10.37 | 16.13 | 13.22 | 19.7 | 19.3 | 11.36 | 11.36 | 16.13 | 15.26 | 16.71 | 11.25 | 16.13 | 15.87
12043 | QUADRO DE DISTRIBUICAO COM BARRAMENTO TRIFASICO, DE EMBUTIR, EM CHAPA DE ACO GALVANIZADO, PARA 30 DISJUNTORES DIN, 225 A | UN | 765.38 | MATE | 765.38 | MATE | PROCH($B$2;$N$2:$AO$5271;2749;FALSO) | PROCH($B$2;$N$2:$AO$5271; | 2749 | ;FALSO) |  | 2749 | 6.27 | 4.96 | 3.69 | 4.69 | 5.17 | 5.46 | 5.94 | 5.9 | 5.86 | 5.83 | 5.87 | 6.54 | 6.83 | 4.44 | 3.93 | 6.11 | 5 | 7.46 | 7.31 | 4.3 | 4.3 | 6.11 | 5.78 | 6.33 | 4.26 | 6.11 | 6.01 | 6.27 | 4.96 | 3.69 | 4.69 | 5.17 | 5.46 | 5.94 | 5.9 | 5.86 | 5.83 | 5.87 | 6.54 | 6.83 | 4.44 | 3.93 | 6.11 | 5 | 7.46 | 7.31 | 4.3 | 4.3 | 6.11 | 5.78 | 6.33 | 4.26 | 6.11 | 6.01
12056 | ELETRODUTO METALICO FLEXIVEL TIPO CONDUITE D = 1 1/2" | M | 7.89 | MATE | 7.89 | MATE | PROCH($B$2;$N$2:$AO$5271;2750;FALSO) | PROCH($B$2;$N$2:$AO$5271; | 2750 | ;FALSO) |  | 2750 | 9.31 | 7.37 | 5.48 | 6.96 | 7.67 | 8.1 | 8.82 | 8.76 | 8.7 | 8.66 | 8.72 | 9.7 | 10.13 | 6.59 | 5.83 | 9.07 | 7.43 | 11.07 | 10.85 | 6.38 | 6.38 | 9.07 | 8.58 | 9.4 | 6.32 | 9.07 | 8.92 | 9.31 | 7.37 | 5.48 | 6.96 | 7.67 | 8.1 | 8.82 | 8.76 | 8.7 | 8.66 | 8.72 | 9.7 | 10.13 | 6.59 | 5.83 | 9.07 | 7.43 | 11.07 | 10.85 | 6.38 | 6.38 | 9.07 | 8.58 | 9.4 | 6.32 | 9.07 | 8.92
12057 | ELETRODUTO METALICO FLEXIVEL TIPO CONDUITE D = 1 1/4" | M | 6.7 | MATE | 6.7 | MATE | PROCH($B$2;$N$2:$AO$5271;2751;FALSO) | PROCH($B$2;$N$2:$AO$5271; | 2751 | ;FALSO) |  | 2751 | 11.88 | 9.4 | 7 | 8.88 | 9.79 | 10.34 | 11.26 | 11.18 | 11.1 | 11.05 | 11.12 | 12.38 | 12.93 | 8.41 | 7.44 | 11.57 | 9.48 | 14.13 | 13.84 | 8.15 | 8.15 | 11.57 | 10.94 | 11.99 | 8.07 | 11.57 | 11.39 | 11.88 | 9.4 | 7 | 8.88 | 9.79 | 10.34 | 11.26 | 11.18 | 11.1 | 11.05 | 11.12 | 12.38 | 12.93 | 8.41 | 7.44 | 11.57 | 9.48 | 14.13 | 13.84 | 8.15 | 8.15 | 11.57 | 10.94 | 11.99 | 8.07 | 11.57 | 11.39
12058 | ELETRODUTO METALICO FLEXIVEL TIPO CONDUITE D = 1" | M | 4.17 | MATE | 4.17 | MATE | PROCH($B$2;$N$2:$AO$5271;2752;FALSO) | PROCH($B$2;$N$2:$AO$5271; | 2752 | ;FALSO) |  | 2752 | 16.8 | 13.29 | 9.89 | 12.55 | 13.85 | 14.62 | 15.91 | 15.8 | 15.69 | 15.62 | 15.73 | 17.5 | 18.28 | 11.89 | 10.52 | 16.36 | 13.4 | 19.98 | 19.57 | 11.52 | 11.52 | 16.36 | 15.47 | 16.95 | 11.41 | 16.36 | 16.1 | 16.8 | 13.29 | 9.89 | 12.55 | 13.85 | 14.62 | 15.91 | 15.8 | 15.69 | 15.62 | 15.73 | 17.5 | 18.28 | 11.89 | 10.52 | 16.36 | 13.4 | 19.98 | 19.57 | 11.52 | 11.52 | 16.36 | 15.47 | 16.95 | 11.41 | 16.36 | 16.1
12059 | ELETRODUTO METALICO FLEXIVEL TIPO CONDUITE D = 1/2" | M | 2.35 | MATE | 2.35 | MATE | PROCH($B$2;$N$2:$AO$5271;2753;FALSO) | PROCH($B$2;$N$2:$AO$5271; | 2753 | ;FALSO) |  | 2753 | 2.63 | 2.08 | 1.55 | 1.96 | 2.17 | 2.29 | 2.49 | 2.47 | 2.46 | 2.45 | 2.46 | 2.74 | 2.86 | 1.86 | 1.65 | 2.56 | 2.1 | 3.13 | 3.07 | 1.8 | 1.8 | 2.56 | 2.42 | 2.65 | 1.79 | 2.56 | 2.52 | 2.63 | 2.08 | 1.55 | 1.96 | 2.17 | 2.29 | 2.49 | 2.47 | 2.46 | 2.45 | 2.46 | 2.74 | 2.86 | 1.86 | 1.65 | 2.56 | 2.1 | 3.13 | 3.07 | 1.8 | 1.8 | 2.56 | 2.42 | 2.65 | 1.79 | 2.56 | 2.52
12060 | ELETRODUTO METALICO FLEXIVEL TIPO CONDUITE D = 2 1/2" | M | 17.41 | MATE | 17.41 | MATE | PROCH($B$2;$N$2:$AO$5271;2754;FALSO) | PROCH($B$2;$N$2:$AO$5271; | 2754 | ;FALSO) |  | 2754 | 1.15 | 1.47 | 0.92 | 1.43 | 1.63 | 1.71 | 1.1 | 1.47 | 1.47 | 1.47 | 1.32 | 1.46 | 1.47 | 1.47 | 1.02 | 1.47 | 1.47 | 1.47 | 1.23 | 1.47 | 1.47 | 1.47 | 0.98 | 1.47 | 1.47 | 1.47 | 1.47 | 1.15 | 1.47 | 0.92 | 1.43 | 1.63 | 1.71 | 1.1 | 1.47 | 1.47 | 1.47 | 1.32 | 1.46 | 1.47 | 1.47 | 1.02 | 1.47 | 1.47 | 1.47 | 1.23 | 1.47 | 1.47 | 1.47 | 0.98 | 1.47 | 1.47 | 1.47 | 1.47
12061 | ELETRODUTO METALICO FLEXIVEL TIPO CONDUITE D = 2" | M | 10.63 | MATE | 10.63 | MATE | PROCH($B$2;$N$2:$AO$5271;2755;FALSO) | PROCH($B$2;$N$2:$AO$5271; | 2755 | ;FALSO) |  | 2755 | 11.97 | 11.97 | 11.97 | 11.97 | 11.97 | 11.97 | 11.97 | 11.97 | 11.97 | 11.97 | 13.52 | 11.97 | 11.97 | 11.97 | 11.97 | 11.97 | 11.97 | 9.55 | 11.97 | 11.97 | 11.97 | 11.97 | 11.97 | 13.37 | 11.97 | 11.97 | 11.97 | 11.97 | 11.97 | 11.97 | 11.97 | 11.97 | 11.97 | 11.97 | 11.97 | 11.97 | 11.97 | 13.52 | 11.97 | 11.97 | 11.97 | 11.97 | 11.97 | 11.97 | 9.55 | 11.97 | 11.97 | 11.97 | 11.97 | 11.97 | 13.37 | 11.97 | 11.97 | 11.97
12062 | ELETRODUTO METALICO FLEXIVEL TIPO CONDUITE D = 3" | M | 19.61 | MATE | 19.61 | MATE | PROCH($B$2;$N$2:$AO$5271;2756;FALSO) | PROCH($B$2;$N$2:$AO$5271; | 2756 | ;FALSO) |  | 2756 | 24.17 | 24.17 | 24.17 | 24.17 | 24.17 | 24.17 | 24.17 | 24.17 | 24.17 | 24.17 | 27.3 | 24.17 | 24.17 | 24.17 | 24.17 | 24.17 | 24.17 | 19.29 | 24.17 | 24.17 | 24.17 | 24.17 | 24.17 | 27 | 24.17 | 24.17 | 24.17 | 24.17 | 24.17 | 24.17 | 24.17 | 24.17 | 24.17 | 24.17 | 24.17 | 24.17 | 24.17 | 27.3 | 24.17 | 24.17 | 24.17 | 24.17 | 24.17 | 24.17 | 19.29 | 24.17 | 24.17 | 24.17 | 24.17 | 24.17 | 27 | 24.17 | 24.17 | 24.17
12067 | ELETRODUTO DE PVC RIGIDO SOLDAVEL, CLASSE B, DE 60 MM | M | 5.37 | MATE | 5.37 | MATE | PROCH($B$2;$N$2:$AO$5271;2757;FALSO) | PROCH($B$2;$N$2:$AO$5271; | 2757 | ;FALSO) |  | 2757 | 61.89 | 61.89 | 61.89 | 61.89 | 61.89 | 61.89 | 61.89 | 61.89 | 61.89 | 61.89 | 69.9 | 61.89 | 61.89 | 61.89 | 61.89 | 61.89 | 61.89 | 49.39 | 61.89 | 61.89 | 61.89 | 61.89 | 61.89 | 69.14 | 61.89 | 61.89 | 61.89 | 61.89 | 61.89 | 61.89 | 61.89 | 61.89 | 61.89 | 61.89 | 61.89 | 61.89 | 61.89 | 69.9 | 61.89 | 61.89 | 61.89 | 61.89 | 61.89 | 61.89 | 49.39 | 61.89 | 61.89 | 61.89 | 61.89 | 61.89 | 69.14 | 61.89 | 61.89 | 61.89
12070 | ELETRODUTO DE PVC RIGIDO SOLDAVEL, CLASSE B, DE 40 MM | M | 3.04 | MATE | 3.04 | MATE | PROCH($B$2;$N$2:$AO$5271;2758;FALSO) | PROCH($B$2;$N$2:$AO$5271; | 2758 | ;FALSO) |  | 2758 | 93.2 | 93.2 | 93.2 | 93.2 | 93.2 | 93.2 | 93.2 | 93.2 | 93.2 | 93.2 | 105.27 | 93.2 | 93.2 | 93.2 | 93.2 | 93.2 | 93.2 | 74.38 | 93.2 | 93.2 | 93.2 | 93.2 | 93.2 | 104.11 | 93.2 | 93.2 | 93.2 | 93.2 | 93.2 | 93.2 | 93.2 | 93.2 | 93.2 | 93.2 | 93.2 | 93.2 | 93.2 | 105.27 | 93.2 | 93.2 | 93.2 | 93.2 | 93.2 | 93.2 | 74.38 | 93.2 | 93.2 | 93.2 | 93.2 | 93.2 | 104.11 | 93.2 | 93.2 | 93.2
12075 | !EM PROCESSO DE DESATIVACAO! CAIXA P/ MEDICAO DE DEMANDA E ENERGIA REATIVA EM CHAPA 18 ESTAMPADA , PADRAO DE CONCESSIONARIA LOCAL | UN | 637.15 | MATE | 637.15 | MATE | PROCH($B$2;$N$2:$AO$5271;2759;FALSO) | PROCH($B$2;$N$2:$AO$5271; | 2759 | ;FALSO) |  | 2759 | 129.83 | 129.83 | 129.83 | 129.83 | 129.83 | 129.83 | 129.83 | 129.83 | 129.83 | 129.83 | 146.64 | 129.83 | 129.83 | 129.83 | 129.83 | 129.83 | 129.83 | 103.62 | 129.83 | 129.83 | 129.83 | 129.83 | 129.83 | 145.03 | 129.83 | 129.83 | 129.83 | 129.83 | 129.83 | 129.83 | 129.83 | 129.83 | 129.83 | 129.83 | 129.83 | 129.83 | 129.83 | 146.64 | 129.83 | 129.83 | 129.83 | 129.83 | 129.83 | 129.83 | 103.62 | 129.83 | 129.83 | 129.83 | 129.83 | 129.83 | 145.03 | 129.83 | 129.83 | 129.83
12076 | TRANSFORMADOR TRIFASICO DE DISTRIBUICAO, POTENCIA DE 15 KVA, TENSAO NOMINAL DE 15 KV, TENSAO SECUNDARIA DE 220/127V, EM OLEO ISOLANTE TIPO MINERAL | UN | 4404.04 | MATE | 4404.04 | MATE | PROCH($B$2;$N$2:$AO$5271;2760;FALSO) | PROCH($B$2;$N$2:$AO$5271; | 2760 | ;FALSO) |  | 2760 | 283.22 | 283.22 | 283.22 | 283.22 | 283.22 | 283.22 | 283.22 | 283.22 | 283.22 | 283.22 | 319.9 | 283.22 | 283.22 | 283.22 | 283.22 | 283.22 | 283.22 | 226.04 | 283.22 | 283.22 | 283.22 | 283.22 | 283.22 | 316.39 | 283.22 | 283.22 | 283.22 | 283.22 | 283.22 | 283.22 | 283.22 | 283.22 | 283.22 | 283.22 | 283.22 | 283.22 | 283.22 | 319.9 | 283.22 | 283.22 | 283.22 | 283.22 | 283.22 | 283.22 | 226.04 | 283.22 | 283.22 | 283.22 | 283.22 | 283.22 | 316.39 | 283.22 | 283.22 | 283.22
12081 | CHAVE ELETRICA TRIPOLAR BLINDADA DE 30 A / 250 V | UN | 165.29 | MATE | 165.29 | MATE | PROCH($B$2;$N$2:$AO$5271;2761;FALSO) | PROCH($B$2;$N$2:$AO$5271; | 2761 | ;FALSO) |  | 2761 | 461.12 | 461.12 | 461.12 | 461.12 | 461.12 | 461.12 | 461.12 | 461.12 | 461.12 | 461.12 | 520.84 | 461.12 | 461.12 | 461.12 | 461.12 | 461.12 | 461.12 | 368.02 | 461.12 | 461.12 | 461.12 | 461.12 | 461.12 | 515.12 | 461.12 | 461.12 | 461.12 | 461.12 | 461.12 | 461.12 | 461.12 | 461.12 | 461.12 | 461.12 | 461.12 | 461.12 | 461.12 | 520.84 | 461.12 | 461.12 | 461.12 | 461.12 | 461.12 | 461.12 | 368.02 | 461.12 | 461.12 | 461.12 | 461.12 | 461.12 | 515.12 | 461.12 | 461.12 | 461.12
12082 | CHAVE FACA TRIPOLAR BLINDADA 60A/250V, TIPO F-322 SPF DA MAR-GIRIUS CONTINENTAL OU EQUIV | UN | 269.62 | MATE | 269.62 | MATE | PROCH($B$2;$N$2:$AO$5271;2762;FALSO) | PROCH($B$2;$N$2:$AO$5271; | 2762 | ;FALSO) |  | 2762 | 529.5 | 529.5 | 529.5 | 529.5 | 529.5 | 529.5 | 529.5 | 529.5 | 529.5 | 529.5 | 598.07 | 529.5 | 529.5 | 529.5 | 529.5 | 529.5 | 529.5 | 422.59 | 529.5 | 529.5 | 529.5 | 529.5 | 529.5 | 591.5 | 529.5 | 529.5 | 529.5 | 529.5 | 529.5 | 529.5 | 529.5 | 529.5 | 529.5 | 529.5 | 529.5 | 529.5 | 529.5 | 598.07 | 529.5 | 529.5 | 529.5 | 529.5 | 529.5 | 529.5 | 422.59 | 529.5 | 529.5 | 529.5 | 529.5 | 529.5 | 591.5 | 529.5 | 529.5 | 529.5
12083 | CHAVE FACA TRIPOLAR BLINDADA 100A/250V, TIPO F-323 SPF DA MAR-GIRIUS CONTINENTAL OU EQUIV | UN | 619.83 | MATE | 619.83 | MATE | PROCH($B$2;$N$2:$AO$5271;2763;FALSO) | PROCH($B$2;$N$2:$AO$5271; | 2763 | ;FALSO) |  | 2763 | 266.31 | 266.31 | 266.31 | 266.31 | 266.31 | 321.64 | 268.84 | 295.67 | 450.68 | 266.31 | 347.2 | 318.05 | 274.34 | 266.31 | 266.31 | 266.31 | 266.31 | 266.31 | 307.07 | 311.93 | 266.31 | 266.31 | 307.28 | 352.27 | 266.31 | 266.31 | 266.31 | 266.31 | 266.31 | 266.31 | 266.31 | 266.31 | 321.64 | 268.84 | 295.67 | 450.68 | 266.31 | 347.2 | 318.05 | 274.34 | 266.31 | 266.31 | 266.31 | 266.31 | 266.31 | 307.07 | 311.93 | 266.31 | 266.31 | 307.28 | 352.27 | 266.31 | 266.31 | 266.31
12114 | CAMPAINHA ALTA POTENCIA 110V REF. 41418 - PIAL | UN | 131.98 | MATE | 131.98 | MATE | PROCH($B$2;$N$2:$AO$5271;2764;FALSO) | PROCH($B$2;$N$2:$AO$5271; | 2764 | ;FALSO) |  | 2764 | 333.42 | 333.42 | 333.42 | 333.42 | 333.42 | 402.7 | 336.59 | 370.17 | 564.25 | 333.42 | 434.69 | 398.2 | 343.47 | 333.42 | 333.42 | 333.42 | 333.42 | 333.42 | 384.45 | 390.53 | 333.42 | 333.42 | 384.72 | 441.04 | 333.42 | 333.42 | 333.42 | 333.42 | 333.42 | 333.42 | 333.42 | 333.42 | 402.7 | 336.59 | 370.17 | 564.25 | 333.42 | 434.69 | 398.2 | 343.47 | 333.42 | 333.42 | 333.42 | 333.42 | 333.42 | 384.45 | 390.53 | 333.42 | 333.42 | 384.72 | 441.04 | 333.42 | 333.42 | 333.42
12118 | CONJUNTO ARSTOP P/ AR CONDICIONADO C/ DISJUNTOR 20A | UN | 22.03 | MATE | 22.03 | MATE | PROCH($B$2;$N$2:$AO$5271;2765;FALSO) | PROCH($B$2;$N$2:$AO$5271; | 2765 | ;FALSO) |  | 2765 | 462.44 | 462.44 | 462.44 | 462.44 | 462.44 | 558.52 | 466.84 | 513.42 | 782.6 | 462.44 | 602.9 | 552.29 | 476.38 | 462.44 | 462.44 | 462.44 | 462.44 | 462.44 | 533.22 | 541.65 | 462.44 | 462.44 | 533.59 | 611.7 | 462.44 | 462.44 | 462.44 | 462.44 | 462.44 | 462.44 | 462.44 | 462.44 | 558.52 | 466.84 | 513.42 | 782.6 | 462.44 | 602.9 | 552.29 | 476.38 | 462.44 | 462.44 | 462.44 | 462.44 | 462.44 | 533.22 | 541.65 | 462.44 | 462.44 | 533.59 | 611.7 | 462.44 | 462.44 | 462.44
12128 | INTERRUPTOR SOBREPOR 1 TECLA SIMPLES, TIPO SILENTOQUE PIAL OU EQUIV | UN | 9.18 | MATE | 9.18 | MATE | PROCH($B$2;$N$2:$AO$5271;2766;FALSO) | PROCH($B$2;$N$2:$AO$5271; | 2766 | ;FALSO) |  | 2766 | 610.81 | 610.81 | 610.81 | 610.81 | 610.81 | 737.72 | 616.62 | 678.14 | 1033.68 | 610.81 | 796.33 | 729.49 | 629.22 | 610.81 | 610.81 | 610.81 | 610.81 | 610.81 | 704.3 | 715.44 | 610.81 | 610.81 | 704.78 | 807.96 | 610.81 | 610.81 | 610.81 | 610.81 | 610.81 | 610.81 | 610.81 | 610.81 | 737.72 | 616.62 | 678.14 | 1033.68 | 610.81 | 796.33 | 729.49 | 629.22 | 610.81 | 610.81 | 610.81 | 610.81 | 610.81 | 704.3 | 715.44 | 610.81 | 610.81 | 704.78 | 807.96 | 610.81 | 610.81 | 610.81
12129 | INTERRUPTOR SOBREPOR 2 TECLAS SIMPLES, TIPO SILENTOQUE PIAL OU EQUIV | UN | 12.14 | MATE | 12.14 | MATE | PROCH($B$2;$N$2:$AO$5271;2767;FALSO) | PROCH($B$2;$N$2:$AO$5271; | 2767 | ;FALSO) |  | 2767 | 182.63 | 182.63 | 182.63 | 182.63 | 182.63 | 220.57 | 184.37 | 202.76 | 309.07 | 182.63 | 238.1 | 218.11 | 188.13 | 182.63 | 182.63 | 182.63 | 182.63 | 182.63 | 210.58 | 213.91 | 182.63 | 182.63 | 210.72 | 241.57 | 182.63 | 182.63 | 182.63 | 182.63 | 182.63 | 182.63 | 182.63 | 182.63 | 220.57 | 184.37 | 202.76 | 309.07 | 182.63 | 238.1 | 218.11 | 188.13 | 182.63 | 182.63 | 182.63 | 182.63 | 182.63 | 210.58 | 213.91 | 182.63 | 182.63 | 210.72 | 241.57 | 182.63 | 182.63 | 182.63
12147 | TOMADA SOBREPOR 2P UNIVERSAL 10A/250V, TIPO SILENTOQUE PIAL OU EQUIV | UN | 13.64 | MATE | 13.64 | MATE | PROCH($B$2;$N$2:$AO$5271;2768;FALSO) | PROCH($B$2;$N$2:$AO$5271; | 2768 | ;FALSO) |  | 2768 | 211.84 | 211.84 | 211.84 | 211.84 | 211.84 | 255.85 | 213.85 | 235.19 | 358.5 | 211.84 | 276.18 | 253 | 218.22 | 211.84 | 211.84 | 211.84 | 211.84 | 211.84 | 244.26 | 248.12 | 211.84 | 211.84 | 244.43 | 280.21 | 211.84 | 211.84 | 211.84 | 211.84 | 211.84 | 211.84 | 211.84 | 211.84 | 255.85 | 213.85 | 235.19 | 358.5 | 211.84 | 276.18 | 253 | 218.22 | 211.84 | 211.84 | 211.84 | 211.84 | 211.84 | 244.26 | 248.12 | 211.84 | 211.84 | 244.43 | 280.21 | 211.84 | 211.84 | 211.84
12214 | LAMPADA VAPOR MERCURIO 125 W (BASE E27) | UN | 20.2 | MATE | 20.2 | MATE | PROCH($B$2;$N$2:$AO$5271;2769;FALSO) | PROCH($B$2;$N$2:$AO$5271; | 2769 | ;FALSO) |  | 2769 | 232.68 | 232.68 | 232.68 | 232.68 | 232.68 | 281.02 | 234.89 | 258.32 | 393.76 | 232.68 | 303.35 | 277.88 | 239.69 | 232.68 | 232.68 | 232.68 | 232.68 | 232.68 | 268.29 | 272.53 | 232.68 | 232.68 | 268.47 | 307.78 | 232.68 | 232.68 | 232.68 | 232.68 | 232.68 | 232.68 | 232.68 | 232.68 | 281.02 | 234.89 | 258.32 | 393.76 | 232.68 | 303.35 | 277.88 | 239.69 | 232.68 | 232.68 | 232.68 | 232.68 | 232.68 | 268.29 | 272.53 | 232.68 | 232.68 | 268.47 | 307.78 | 232.68 | 232.68 | 232.68
12216 | LAMPADA VAPOR DE SODIO OVOIDE 150 W (BASE E40) | UN | 43.75 | MATE | 43.75 | MATE | PROCH($B$2;$N$2:$AO$5271;2770;FALSO) | PROCH($B$2;$N$2:$AO$5271; | 2770 | ;FALSO) |  | 2770 | 57.03 | 57.03 | 159.03 | 77.83 | 69.11 | 57.03 | 40.26 | 48.31 | 75.15 | 101.99 | 87.23 | 148.96 | 57.03 | 97.29 | 55.02 | 63.74 | 57.03 | 138.23 | 95.28 | 71.12 | 186.54 | 114.07 | 90.58 | 57.03 | 57.03 | 57.03 | 142.92 | 57.03 | 57.03 | 159.03 | 77.83 | 69.11 | 57.03 | 40.26 | 48.31 | 75.15 | 101.99 | 87.23 | 148.96 | 57.03 | 97.29 | 55.02 | 63.74 | 57.03 | 138.23 | 95.28 | 71.12 | 186.54 | 114.07 | 90.58 | 57.03 | 57.03 | 57.03 | 142.92
12230 | LUMINARIA CALHA SOBREPOR EM CHAPA ACO P/ 1 LAMPADA FLUORESCENTE 20W (NAO INCLUI REATOR E LAMPADA) | UN | 12.18 | MATE | 12.18 | MATE | PROCH($B$2;$N$2:$AO$5271;2771;FALSO) | PROCH($B$2;$N$2:$AO$5271; | 2771 | ;FALSO) |  | 2771 | 84.86 | 84.86 | 236.61 | 115.81 | 102.83 | 84.86 | 59.9 | 71.88 | 111.81 | 151.75 | 129.78 | 221.63 | 84.86 | 144.76 | 81.86 | 94.84 | 84.86 | 205.66 | 141.76 | 105.82 | 277.54 | 169.72 | 134.77 | 84.86 | 84.86 | 84.86 | 212.65 | 84.86 | 84.86 | 236.61 | 115.81 | 102.83 | 84.86 | 59.9 | 71.88 | 111.81 | 151.75 | 129.78 | 221.63 | 84.86 | 144.76 | 81.86 | 94.84 | 84.86 | 205.66 | 141.76 | 105.82 | 277.54 | 169.72 | 134.77 | 84.86 | 84.86 | 84.86 | 212.65
12231 | LUMINARIA CALHA SOBREPOR EM CHAPA ACO P/ 1 LAMPADA FLUORESCENTE 40W (NAO INCLUI REATOR E LAMP) | UN | 20.26 | MATE | 20.26 | MATE | PROCH($B$2;$N$2:$AO$5271;2772;FALSO) | PROCH($B$2;$N$2:$AO$5271; | 2772 | ;FALSO) |  | 2772 | 319.35 | 319.35 | 890.44 | 435.82 | 386.98 | 319.35 | 225.42 | 270.51 | 420.79 | 571.08 | 488.42 | 834.08 | 319.35 | 544.78 | 308.08 | 356.92 | 319.35 | 773.97 | 533.51 | 398.25 | 1044.48 | 638.71 | 507.21 | 319.35 | 319.35 | 319.35 | 800.27 | 319.35 | 319.35 | 890.44 | 435.82 | 386.98 | 319.35 | 225.42 | 270.51 | 420.79 | 571.08 | 488.42 | 834.08 | 319.35 | 544.78 | 308.08 | 356.92 | 319.35 | 773.97 | 533.51 | 398.25 | 1044.48 | 638.71 | 507.21 | 319.35 | 319.35 | 319.35 | 800.27
12232 | LUMINARIA CALHA SOBREPOR EM CHAPA ACO P/ 2 LAMPADAS FLUORESCENTES 2OW (NAO INCLUI REATOR E LAMPADAS) | UN | 21.23 | MATE | 21.23 | MATE | PROCH($B$2;$N$2:$AO$5271;2773;FALSO) | PROCH($B$2;$N$2:$AO$5271; | 2773 | ;FALSO) |  | 2773 | 264.21 | 264.21 | 736.68 | 360.57 | 320.16 | 264.21 | 186.5 | 223.8 | 348.13 | 472.47 | 404.08 | 690.05 | 264.21 | 450.71 | 254.88 | 295.29 | 264.21 | 640.32 | 441.38 | 329.48 | 864.12 | 528.42 | 419.62 | 264.21 | 264.21 | 264.21 | 662.08 | 264.21 | 264.21 | 736.68 | 360.57 | 320.16 | 264.21 | 186.5 | 223.8 | 348.13 | 472.47 | 404.08 | 690.05 | 264.21 | 450.71 | 254.88 | 295.29 | 264.21 | 640.32 | 441.38 | 329.48 | 864.12 | 528.42 | 419.62 | 264.21 | 264.21 | 264.21 | 662.08
12239 | LUMINARIA CALHA SOBREPOR EM CHAPA ACO P/ 2 LAMPADAS FLUORESCENTES 40W (NAO INCLUI REATOR E LAMP) | UN | 27.79 | MATE | 27.79 | MATE | PROCH($B$2;$N$2:$AO$5271;2774;FALSO) | PROCH($B$2;$N$2:$AO$5271; | 2774 | ;FALSO) |  | 2774 | 0.9 | 0.9 | 2.51 | 1.23 | 1.09 | 0.9 | 0.63 | 0.76 | 1.18 | 1.61 | 1.37 | 2.35 | 0.9 | 1.53 | 0.87 | 1 | 0.9 | 2.18 | 1.5 | 1.12 | 2.95 | 1.8 | 1.43 | 0.9 | 0.9 | 0.9 | 2.26 | 0.9 | 0.9 | 2.51 | 1.23 | 1.09 | 0.9 | 0.63 | 0.76 | 1.18 | 1.61 | 1.37 | 2.35 | 0.9 | 1.53 | 0.87 | 1 | 0.9 | 2.18 | 1.5 | 1.12 | 2.95 | 1.8 | 1.43 | 0.9 | 0.9 | 0.9 | 2.26
12245 | LUMINARIA ESMALTADA COR ALUMINIO PETERCO Y.25/1 | UN | 107.83 | MATE | 107.83 | MATE | PROCH($B$2;$N$2:$AO$5271;2775;FALSO) | PROCH($B$2;$N$2:$AO$5271; | 2775 | ;FALSO) |  | 2775 | 0.85 | 0.85 | 2.37 | 1.16 | 1.03 | 0.85 | 0.6 | 0.72 | 1.12 | 1.52 | 1.3 | 2.22 | 0.85 | 1.45 | 0.82 | 0.95 | 0.85 | 2.06 | 1.42 | 1.06 | 2.78 | 1.7 | 1.35 | 0.85 | 0.85 | 0.85 | 2.13 | 0.85 | 0.85 | 2.37 | 1.16 | 1.03 | 0.85 | 0.6 | 0.72 | 1.12 | 1.52 | 1.3 | 2.22 | 0.85 | 1.45 | 0.82 | 0.95 | 0.85 | 2.06 | 1.42 | 1.06 | 2.78 | 1.7 | 1.35 | 0.85 | 0.85 | 0.85 | 2.13
12266 | LUMINARIA PHILLIPS TIPO SPOT | UN | 73 | MATE | 73 | MATE | PROCH($B$2;$N$2:$AO$5271;2776;FALSO) | PROCH($B$2;$N$2:$AO$5271; | 2776 | ;FALSO) |  | 2776 | 1.33 | 1.33 | 3.72 | 1.82 | 1.61 | 1.33 | 0.94 | 1.13 | 1.76 | 2.38 | 2.04 | 3.48 | 1.33 | 2.27 | 1.28 | 1.49 | 1.33 | 3.23 | 2.23 | 1.66 | 4.36 | 2.67 | 2.12 | 1.33 | 1.33 | 1.33 | 3.34 | 1.33 | 1.33 | 3.72 | 1.82 | 1.61 | 1.33 | 0.94 | 1.13 | 1.76 | 2.38 | 2.04 | 3.48 | 1.33 | 2.27 | 1.28 | 1.49 | 1.33 | 3.23 | 2.23 | 1.66 | 4.36 | 2.67 | 2.12 | 1.33 | 1.33 | 1.33 | 3.34
12267 | LUMINARIA PROVA DE TEMPO PETERCO Y.31/1 | UN | 142.63 | MATE | 142.63 | MATE | PROCH($B$2;$N$2:$AO$5271;2777;FALSO) | PROCH($B$2;$N$2:$AO$5271; | 2777 | ;FALSO) |  | 2777 | 256.85 | 189.1 | 180 | 269.8 | 227.73 | 164.22 | 200.22 | 188.09 | 222.47 | 220.45 | 200.22 | 247.55 | 216.4 | 188.69 | 183.84 | 285.17 | 207.3 | 221.05 | 232.38 | 192.13 | 228.94 | 200.02 | 193.14 | 212.36 | 199.82 | 262.92 | 181.01 | 256.85 | 189.1 | 180 | 269.8 | 227.73 | 164.22 | 200.22 | 188.09 | 222.47 | 220.45 | 200.22 | 247.55 | 216.4 | 188.69 | 183.84 | 285.17 | 207.3 | 221.05 | 232.38 | 192.13 | 228.94 | 200.02 | 193.14 | 212.36 | 199.82 | 262.92 | 181.01
12271 | LUMINARIA DUPLA P/SINALIZACAO, TIPO WETZEL AS-2/110 OU EQUIV | UN | 248.58 | MATE | 248.58 | MATE | PROCH($B$2;$N$2:$AO$5271;2778;FALSO) | PROCH($B$2;$N$2:$AO$5271; | 2778 | ;FALSO) |  | 2778 | 20.9 | 30.45 | 30.45 | 30.45 | 30.45 | 30.45 | 30.45 | 30.45 | 52.3 | 30.45 | 30.45 | 44.69 | 36.46 | 30.45 | 30.45 | 30.45 | 30.45 | 30.45 | 30.45 | 30.45 | 34.6 | 30.45 | 34.7 | 30.45 | 30.45 | 30.45 | 30.45 | 20.9 | 30.45 | 30.45 | 30.45 | 30.45 | 30.45 | 30.45 | 30.45 | 52.3 | 30.45 | 30.45 | 44.69 | 36.46 | 30.45 | 30.45 | 30.45 | 30.45 | 30.45 | 30.45 | 30.45 | 34.6 | 30.45 | 34.7 | 30.45 | 30.45 | 30.45 | 30.45
12273 | PROJETOR RETANGULAR FECHADO PARA LAMPADA VAPOR DE MERCURIO/SODIO 250 W A 500 W, CABECEIRAS EM ALUMINIO FUNDIDO, CORPO EM ALUMINIO ANODIZADO, PARA LAMPADA E40 FECHAMENTO EM VIDRO TEMPERADO. | UN | 73.35 | MATE | 73.35 | MATE | PROCH($B$2;$N$2:$AO$5271;2779;FALSO) | PROCH($B$2;$N$2:$AO$5271; | 2779 | ;FALSO) |  | 2779 | 23.16 | 33.75 | 33.75 | 33.75 | 33.75 | 33.75 | 33.75 | 33.75 | 57.96 | 33.75 | 33.75 | 49.53 | 40.41 | 33.75 | 33.75 | 33.75 | 33.75 | 33.75 | 33.75 | 33.75 | 38.35 | 33.75 | 38.46 | 33.75 | 33.75 | 33.75 | 33.75 | 23.16 | 33.75 | 33.75 | 33.75 | 33.75 | 33.75 | 33.75 | 33.75 | 57.96 | 33.75 | 33.75 | 49.53 | 40.41 | 33.75 | 33.75 | 33.75 | 33.75 | 33.75 | 33.75 | 33.75 | 38.35 | 33.75 | 38.46 | 33.75 | 33.75 | 33.75 | 33.75
12294 | SOQUETE DE PORCELANA BASE E27, PARA USO AO TEMPO, PARA LAMPADAS | UN | 9.19 | MATE | 9.19 | MATE | PROCH($B$2;$N$2:$AO$5271;2780;FALSO) | PROCH($B$2;$N$2:$AO$5271; | 2780 | ;FALSO) |  | 2780 | 94.83 | 79.09 | 69.62 | 95.27 | 57.2 | 43.23 | 69.86 | 106.64 | 44.55 | 52.72 | 65.9 | 76.45 | 59.58 | 46.79 | 47.11 | 116 | 88.5 | 101.26 | 81.86 | 72.89 | 71.05 | 74.42 | 98.28 | 54.28 | 77.11 | 71.57 | 49.82 | 94.83 | 79.09 | 69.62 | 95.27 | 57.2 | 43.23 | 69.86 | 106.64 | 44.55 | 52.72 | 65.9 | 76.45 | 59.58 | 46.79 | 47.11 | 116 | 88.5 | 101.26 | 81.86 | 72.89 | 71.05 | 74.42 | 98.28 | 54.28 | 77.11 | 71.57 | 49.82
12295 | SOQUETE DE BAQUELITE BASE E27, PARA LAMPADAS | UN | 2.95 | MATE | 2.95 | MATE | PROCH($B$2;$N$2:$AO$5271;2781;FALSO) | PROCH($B$2;$N$2:$AO$5271; | 2781 | ;FALSO) |  | 2781 | 16.89 | 19.57 | 24.73 | 25.76 | 17.1 | 21.22 | 20.19 | 22.66 | 19.78 | 24.73 | 15.04 | 15.45 | 19.57 | 22.05 | 16.28 | 20.19 | 15.45 | 15.45 | 20.6 | 26.79 | 15.66 | 24.73 | 14.83 | 20.6 | 16.07 | 24.73 | 17.51 | 16.89 | 19.57 | 24.73 | 25.76 | 17.1 | 21.22 | 20.19 | 22.66 | 19.78 | 24.73 | 15.04 | 15.45 | 19.57 | 22.05 | 16.28 | 20.19 | 15.45 | 15.45 | 20.6 | 26.79 | 15.66 | 24.73 | 14.83 | 20.6 | 16.07 | 24.73 | 17.51
12296 | SOQUETE DE PORCELANA BASE E27, FIXO DE TETO, PARA LAMPADAS | UN | 3.82 | MATE | 3.82 | MATE | PROCH($B$2;$N$2:$AO$5271;2782;FALSO) | PROCH($B$2;$N$2:$AO$5271; | 2782 | ;FALSO) |  | 2782 | 15.38 | 18.58 | 13.61 | 16 | 15.75 | 16.74 | 19.69 | 16.69 | 18.46 | 15.7 | 32.1 | 22.35 | 12.77 | 12.92 | 14.77 | 23.02 | 16.12 | 16 | 17.11 | 12.06 | 14.77 | 12.67 | 13.73 | 18.46 | 14.89 | 24.42 | 12.82 | 15.38 | 18.58 | 13.61 | 16 | 15.75 | 16.74 | 19.69 | 16.69 | 18.46 | 15.7 | 32.1 | 22.35 | 12.77 | 12.92 | 14.77 | 23.02 | 16.12 | 16 | 17.11 | 12.06 | 14.77 | 12.67 | 13.73 | 18.46 | 14.89 | 24.42 | 12.82
12316 | REATOR P/ 1 LAMPADA VAPOR DE MERCURIO 125W USO EXT | UN | 76.2 | MATE | 76.2 | MATE | PROCH($B$2;$N$2:$AO$5271;2783;FALSO) | PROCH($B$2;$N$2:$AO$5271; | 2783 | ;FALSO) |  | 2783 | 38.8 | 38.8 | 38.8 | 38.8 | 35.5 | 38.8 | 49.9 | 38.8 | 46.5 | 38.8 | 28 | 38.8 | 38.8 | 38.8 | 38.8 | 38.8 | 38.8 | 32 | 43.99 | 25 | 35 | 38.8 | 70.12 | 44.9 | 22 | 38.8 | 38.8 | 38.8 | 38.8 | 38.8 | 38.8 | 35.5 | 38.8 | 49.9 | 38.8 | 46.5 | 38.8 | 28 | 38.8 | 38.8 | 38.8 | 38.8 | 38.8 | 38.8 | 32 | 43.99 | 25 | 35 | 38.8 | 70.12 | 44.9 | 22 | 38.8 | 38.8
12317 | REATOR P/ 1 LAMPADA VAPOR DE MERCURIO 250W USO EXT | UN | 90.87 | MATE | 90.87 | MATE | PROCH($B$2;$N$2:$AO$5271;2784;FALSO) | PROCH($B$2;$N$2:$AO$5271; | 2784 | ;FALSO) |  | 2784 | 41.8 | 41.8 | 41.8 | 41.8 | 38.24 | 41.8 | 53.76 | 41.8 | 50.09 | 41.8 | 30.16 | 41.8 | 41.8 | 41.8 | 41.8 | 41.8 | 41.8 | 34.47 | 47.39 | 26.93 | 37.7 | 41.8 | 75.54 | 48.37 | 23.7 | 41.8 | 41.8 | 41.8 | 41.8 | 41.8 | 41.8 | 38.24 | 41.8 | 53.76 | 41.8 | 50.09 | 41.8 | 30.16 | 41.8 | 41.8 | 41.8 | 41.8 | 41.8 | 41.8 | 34.47 | 47.39 | 26.93 | 37.7 | 41.8 | 75.54 | 48.37 | 23.7 | 41.8 | 41.8
12318 | REATOR P/ 1 LAMPADA VAPOR DE MERCURIO 400W USO EXT | UN | 104.69 | MATE | 104.69 | MATE | PROCH($B$2;$N$2:$AO$5271;2785;FALSO) | PROCH($B$2;$N$2:$AO$5271; | 2785 | ;FALSO) |  | 2785 | 39.03 | 39.03 | 39.03 | 39.03 | 35.71 | 39.03 | 50.19 | 39.03 | 46.77 | 39.03 | 28.16 | 39.03 | 39.03 | 39.03 | 39.03 | 39.03 | 39.03 | 32.19 | 44.25 | 25.14 | 35.2 | 39.03 | 70.53 | 45.16 | 22.13 | 39.03 | 39.03 | 39.03 | 39.03 | 39.03 | 39.03 | 35.71 | 39.03 | 50.19 | 39.03 | 46.77 | 39.03 | 28.16 | 39.03 | 39.03 | 39.03 | 39.03 | 39.03 | 39.03 | 32.19 | 44.25 | 25.14 | 35.2 | 39.03 | 70.53 | 45.16 | 22.13 | 39.03 | 39.03
12327 | CINTA CIRCULAR EM ACO GALVANIZADO DE 210 MM DE DIAMETRO PARA INSTALACAO DE TRANSFORMADOR EM POSTE DE CONCRETO | UN | 21.44 | MATE | 21.44 | MATE | PROCH($B$2;$N$2:$AO$5271;2786;FALSO) | PROCH($B$2;$N$2:$AO$5271; | 2786 | ;FALSO) |  | 2786 | 49.47 | 49.47 | 49.47 | 49.47 | 45.26 | 49.47 | 63.62 | 49.47 | 59.29 | 49.47 | 35.7 | 49.47 | 49.47 | 49.47 | 49.47 | 49.47 | 49.47 | 40.8 | 56.09 | 31.87 | 44.63 | 49.47 | 89.41 | 57.25 | 28.05 | 49.47 | 49.47 | 49.47 | 49.47 | 49.47 | 49.47 | 45.26 | 49.47 | 63.62 | 49.47 | 59.29 | 49.47 | 35.7 | 49.47 | 49.47 | 49.47 | 49.47 | 49.47 | 49.47 | 40.8 | 56.09 | 31.87 | 44.63 | 49.47 | 89.41 | 57.25 | 28.05 | 49.47 | 49.47
12329 | COBRE ELETROLITICO EM BARRA OU CHAPA | KG | 84.38 | MATE | 84.38 | MATE | PROCH($B$2;$N$2:$AO$5271;2787;FALSO) | PROCH($B$2;$N$2:$AO$5271; | 2787 | ;FALSO) |  | 2787 | 49.47 | 49.47 | 49.47 | 49.47 | 45.26 | 49.47 | 63.62 | 49.47 | 59.29 | 49.47 | 35.7 | 49.47 | 49.47 | 49.47 | 49.47 | 49.47 | 49.47 | 40.8 | 56.09 | 31.87 | 44.63 | 49.47 | 89.41 | 57.25 | 28.05 | 49.47 | 49.47 | 49.47 | 49.47 | 49.47 | 49.47 | 45.26 | 49.47 | 63.62 | 49.47 | 59.29 | 49.47 | 35.7 | 49.47 | 49.47 | 49.47 | 49.47 | 49.47 | 49.47 | 40.8 | 56.09 | 31.87 | 44.63 | 49.47 | 89.41 | 57.25 | 28.05 | 49.47 | 49.47
12343 | FUSIVEL DIAZED 35 A TAMANHO DIII, CAPACIDADE DE INTERRUPCAO DE 50 KA EM VCA E 8 KA EM VCC, TENSAO NOMIMNAL DE 500 V | UN | 6.45 | MATE | 6.45 | MATE | PROCH($B$2;$N$2:$AO$5271;2788;FALSO) | PROCH($B$2;$N$2:$AO$5271; | 2788 | ;FALSO) |  | 2788 | 38.32 | 38.32 | 38.32 | 38.32 | 35.06 | 38.32 | 49.29 | 38.32 | 45.93 | 38.32 | 27.65 | 38.32 | 38.32 | 38.32 | 38.32 | 38.32 | 38.32 | 31.61 | 43.45 | 24.69 | 34.57 | 38.32 | 69.26 | 44.35 | 21.73 | 38.32 | 38.32 | 38.32 | 38.32 | 38.32 | 38.32 | 35.06 | 38.32 | 49.29 | 38.32 | 45.93 | 38.32 | 27.65 | 38.32 | 38.32 | 38.32 | 38.32 | 38.32 | 38.32 | 31.61 | 43.45 | 24.69 | 34.57 | 38.32 | 69.26 | 44.35 | 21.73 | 38.32 | 38.32
12344 | FUSIVEL DIAZED 20 A TAMANHO DII, CAPACIDADE DE INTERRUPCAO DE 50 KA EM VCA E 8 KA EM VCC, TENSAO NOMIMNAL DE 500 V | UN | 4.16 | MATE | 4.16 | MATE | PROCH($B$2;$N$2:$AO$5271;2789;FALSO) | PROCH($B$2;$N$2:$AO$5271; | 2789 | ;FALSO) |  | 2789 | 45 | 32.59 | 34 | 26.93 | 25.4 | 25.5 | 27 | 20.25 | 23.5 | 30 | 30 | 25 | 37.5 | 25 | 25.4 | 26 | 26.93 | 25.9 | 30 | 33 | 36.7 | 26.93 | 28.75 | 25.94 | 28 | 26.93 | 36 | 45 | 32.59 | 34 | 26.93 | 25.4 | 25.5 | 27 | 20.25 | 23.5 | 30 | 30 | 25 | 37.5 | 25 | 25.4 | 26 | 26.93 | 25.9 | 30 | 33 | 36.7 | 26.93 | 28.75 | 25.94 | 28 | 26.93 | 36
12357 | MASTRO SIMPLES GALVANIZADO DIAMETRO NOMINAL 1 1/2", COMPRIMENTO 3 M | UN | 145.54 | MATE | 145.54 | MATE | PROCH($B$2;$N$2:$AO$5271;2790;FALSO) | PROCH($B$2;$N$2:$AO$5271; | 2790 | ;FALSO) |  | 2790 | 46.9 | 33.97 | 35.44 | 28.07 | 26.47 | 26.58 | 28.14 | 21.1 | 24.49 | 31.27 | 31.27 | 26.06 | 39.09 | 26.06 | 26.47 | 27.1 | 28.07 | 26.99 | 31.27 | 34.4 | 38.25 | 28.07 | 29.97 | 27.04 | 29.18 | 28.07 | 37.52 | 46.9 | 33.97 | 35.44 | 28.07 | 26.47 | 26.58 | 28.14 | 21.1 | 24.49 | 31.27 | 31.27 | 26.06 | 39.09 | 26.06 | 26.47 | 27.1 | 28.07 | 26.99 | 31.27 | 34.4 | 38.25 | 28.07 | 29.97 | 27.04 | 29.18 | 28.07 | 37.52
12358 | MASTRO SIMPLES GALVANIZADO DIAMETRO NOMINAL 2", COMPRIMENTO 3 M | UN | 163.7 | MATE | 163.7 | MATE | PROCH($B$2;$N$2:$AO$5271;2791;FALSO) | PROCH($B$2;$N$2:$AO$5271; | 2791 | ;FALSO) |  | 2791 | 50.58 | 36.63 | 38.21 | 30.27 | 28.55 | 28.66 | 30.34 | 22.76 | 26.41 | 33.72 | 33.72 | 28.1 | 42.15 | 28.1 | 28.55 | 29.22 | 30.27 | 29.11 | 33.72 | 37.09 | 41.25 | 30.27 | 32.31 | 29.15 | 31.47 | 30.27 | 40.46 | 50.58 | 36.63 | 38.21 | 30.27 | 28.55 | 28.66 | 30.34 | 22.76 | 26.41 | 33.72 | 33.72 | 28.1 | 42.15 | 28.1 | 28.55 | 29.22 | 30.27 | 29.11 | 33.72 | 37.09 | 41.25 | 30.27 | 32.31 | 29.15 | 31.47 | 30.27 | 40.46
12359 | RELE TERMICO BIMETAL PARA USO EM MOTORES TRIFASICOS, TENSAO 380 V, POTENCIA ATE 15 CV, CORRENTE NOMINAL MAXIMA 22 A | UN | 82.58 | MATE | 82.58 | MATE | PROCH($B$2;$N$2:$AO$5271;2792;FALSO) | PROCH($B$2;$N$2:$AO$5271; | 2792 | ;FALSO) |  | 2792 | 46.74 | 33.85 | 35.31 | 27.97 | 26.38 | 26.48 | 28.04 | 21.03 | 24.41 | 31.16 | 31.16 | 25.96 | 38.95 | 25.96 | 26.38 | 27 | 27.97 | 26.9 | 31.16 | 34.27 | 38.12 | 27.97 | 29.86 | 26.94 | 29.08 | 27.97 | 37.39 | 46.74 | 33.85 | 35.31 | 27.97 | 26.38 | 26.48 | 28.04 | 21.03 | 24.41 | 31.16 | 31.16 | 25.96 | 38.95 | 25.96 | 26.38 | 27 | 27.97 | 26.9 | 31.16 | 34.27 | 38.12 | 27.97 | 29.86 | 26.94 | 29.08 | 27.97 | 37.39
12362 | PORCA OLHAL EM ACO GALVANIZADO, ESPESSURA 16MM, ABERTURA 21MM | UN | 8.62 | MATE | 8.62 | MATE | PROCH($B$2;$N$2:$AO$5271;2793;FALSO) | PROCH($B$2;$N$2:$AO$5271; | 2793 | ;FALSO) |  | 2793 | 51.45 | 37.26 | 38.87 | 30.79 | 29.04 | 29.15 | 30.87 | 23.15 | 26.87 | 34.3 | 34.3 | 28.58 | 42.87 | 28.58 | 29.04 | 29.72 | 30.79 | 29.61 | 34.3 | 37.73 | 41.96 | 30.79 | 32.87 | 29.66 | 32.01 | 30.79 | 41.16 | 51.45 | 37.26 | 38.87 | 30.79 | 29.04 | 29.15 | 30.87 | 23.15 | 26.87 | 34.3 | 34.3 | 28.58 | 42.87 | 28.58 | 29.04 | 29.72 | 30.79 | 29.61 | 34.3 | 37.73 | 41.96 | 30.79 | 32.87 | 29.66 | 32.01 | 30.79 | 41.16
12366 | POSTE DE CONCRETO CIRCULAR, 150 KG, H = 10 M (NBR 8451) | UN | 497.29 | MATE | 497.29 | MATE | PROCH($B$2;$N$2:$AO$5271;2794;FALSO) | PROCH($B$2;$N$2:$AO$5271; | 2794 | ;FALSO) |  | 2794 | 54.06 | 39.15 | 40.85 | 32.35 | 30.51 | 30.63 | 32.44 | 24.33 | 28.23 | 36.04 | 36.04 | 30.03 | 45.05 | 30.03 | 30.51 | 31.24 | 32.35 | 31.12 | 36.04 | 39.65 | 44.09 | 32.35 | 34.54 | 31.16 | 33.64 | 32.35 | 43.25 | 54.06 | 39.15 | 40.85 | 32.35 | 30.51 | 30.63 | 32.44 | 24.33 | 28.23 | 36.04 | 36.04 | 30.03 | 45.05 | 30.03 | 30.51 | 31.24 | 32.35 | 31.12 | 36.04 | 39.65 | 44.09 | 32.35 | 34.54 | 31.16 | 33.64 | 32.35 | 43.25
12367 | POSTE DE CONCRETO CIRCULAR, 200 KG, H = 17 M (NBR 8451) | UN | 2120.07 | MATE | 2120.07 | MATE | PROCH($B$2;$N$2:$AO$5271;2795;FALSO) | PROCH($B$2;$N$2:$AO$5271; | 2795 | ;FALSO) |  | 2795 | 56.68 | 41.05 | 42.82 | 33.92 | 31.99 | 32.12 | 34.01 | 25.5 | 29.6 | 37.79 | 37.79 | 31.49 | 47.23 | 31.49 | 31.99 | 32.75 | 33.92 | 32.62 | 37.79 | 41.56 | 46.23 | 33.92 | 36.21 | 32.67 | 35.27 | 33.92 | 45.34 | 56.68 | 41.05 | 42.82 | 33.92 | 31.99 | 32.12 | 34.01 | 25.5 | 29.6 | 37.79 | 37.79 | 31.49 | 47.23 | 31.49 | 31.99 | 32.75 | 33.92 | 32.62 | 37.79 | 41.56 | 46.23 | 33.92 | 36.21 | 32.67 | 35.27 | 33.92 | 45.34
12368 | POSTE DE CONCRETO CIRCULAR, 200 KG, H = 22,5 M (NBR 8451) | UN | 4194.75 | MATE | 4194.75 | MATE | PROCH($B$2;$N$2:$AO$5271;2796;FALSO) | PROCH($B$2;$N$2:$AO$5271; | 2796 | ;FALSO) |  | 2796 | 65.4 | 47.36 | 49.41 | 39.14 | 36.91 | 37.06 | 39.24 | 29.43 | 34.15 | 43.6 | 43.6 | 36.33 | 54.5 | 36.33 | 36.91 | 37.79 | 39.14 | 37.64 | 43.6 | 47.96 | 53.34 | 39.14 | 41.78 | 37.7 | 40.69 | 39.14 | 52.32 | 65.4 | 47.36 | 49.41 | 39.14 | 36.91 | 37.06 | 39.24 | 29.43 | 34.15 | 43.6 | 43.6 | 36.33 | 54.5 | 36.33 | 36.91 | 37.79 | 39.14 | 37.64 | 43.6 | 47.96 | 53.34 | 39.14 | 41.78 | 37.7 | 40.69 | 39.14 | 52.32
12372 | POSTE DE CONCRETO DUPLO T, 200 KG, H = 11 M (NBR 8451) | UN | 530.01 | MATE | 530.01 | MATE | PROCH($B$2;$N$2:$AO$5271;2797;FALSO) | PROCH($B$2;$N$2:$AO$5271; | 2797 | ;FALSO) |  | 2797 | 51.45 | 37.26 | 38.87 | 30.79 | 29.04 | 29.15 | 30.87 | 23.15 | 26.87 | 34.3 | 34.3 | 28.58 | 42.87 | 28.58 | 29.04 | 29.72 | 30.79 | 29.61 | 34.3 | 37.73 | 41.96 | 30.79 | 32.87 | 29.66 | 32.01 | 30.79 | 41.16 | 51.45 | 37.26 | 38.87 | 30.79 | 29.04 | 29.15 | 30.87 | 23.15 | 26.87 | 34.3 | 34.3 | 28.58 | 42.87 | 28.58 | 29.04 | 29.72 | 30.79 | 29.61 | 34.3 | 37.73 | 41.96 | 30.79 | 32.87 | 29.66 | 32.01 | 30.79 | 41.16
12373 | POSTE DE CONCRETO DUPLO T, 400 KG,H = 12 M (NBR 8451) | UN | 825.13 | MATE | 825.13 | MATE | PROCH($B$2;$N$2:$AO$5271;2798;FALSO) | PROCH($B$2;$N$2:$AO$5271; | 2798 | ;FALSO) |  | 2798 | 373.25 | 270.32 | 282.01 | 223.37 | 210.68 | 211.51 | 223.95 | 167.96 | 194.92 | 248.83 | 248.83 | 207.36 | 311.04 | 207.36 | 210.68 | 215.65 | 223.37 | 214.82 | 248.83 | 273.72 | 304.41 | 223.37 | 238.46 | 215.16 | 232.24 | 223.37 | 298.6 | 373.25 | 270.32 | 282.01 | 223.37 | 210.68 | 211.51 | 223.95 | 167.96 | 194.92 | 248.83 | 248.83 | 207.36 | 311.04 | 207.36 | 210.68 | 215.65 | 223.37 | 214.82 | 248.83 | 273.72 | 304.41 | 223.37 | 238.46 | 215.16 | 232.24 | 223.37 | 298.6
12374 | POSTE DE CONCRETO DUPLO T, 100 KG, H = 6 M, (NBR 8451) | UN | 246.75 | MATE | 246.75 | MATE | PROCH($B$2;$N$2:$AO$5271;2799;FALSO) | PROCH($B$2;$N$2:$AO$5271; | 2799 | ;FALSO) |  | 2799 | 636.19 | 460.74 | 480.67 | 380.72 | 359.09 | 360.5 | 381.71 | 286.28 | 332.23 | 424.12 | 424.12 | 353.43 | 530.15 | 353.43 | 359.09 | 367.57 | 380.72 | 366.16 | 424.12 | 466.54 | 518.84 | 380.72 | 406.45 | 366.72 | 395.85 | 380.72 | 508.95 | 636.19 | 460.74 | 480.67 | 380.72 | 359.09 | 360.5 | 381.71 | 286.28 | 332.23 | 424.12 | 424.12 | 353.43 | 530.15 | 353.43 | 359.09 | 367.57 | 380.72 | 366.16 | 424.12 | 466.54 | 518.84 | 380.72 | 406.45 | 366.72 | 395.85 | 380.72 | 508.95
12378 | POSTE CONICO CONTINUO EM ACO GALVANIZADO, RETO, FLANGEADO, H = 6 M, DIAMETRO INFERIOR = *90* CM | UN | 787.93 | MATE | 787.93 | MATE | PROCH($B$2;$N$2:$AO$5271;2800;FALSO) | PROCH($B$2;$N$2:$AO$5271; | 2800 | ;FALSO) |  | 2800 | 67.84 | 49.13 | 51.26 | 40.6 | 38.29 | 38.44 | 40.7 | 30.53 | 35.43 | 45.23 | 45.23 | 37.69 | 56.54 | 37.69 | 38.29 | 39.2 | 40.6 | 39.05 | 45.23 | 49.75 | 55.33 | 40.6 | 43.34 | 39.11 | 42.21 | 40.6 | 54.27 | 67.84 | 49.13 | 51.26 | 40.6 | 38.29 | 38.44 | 40.7 | 30.53 | 35.43 | 45.23 | 45.23 | 37.69 | 56.54 | 37.69 | 38.29 | 39.2 | 40.6 | 39.05 | 45.23 | 49.75 | 55.33 | 40.6 | 43.34 | 39.11 | 42.21 | 40.6 | 54.27
12388 | POSTE DECORATIVO PARA JARDIM EM ACO TUBULAR, SEM LUMINARIA, H = *2,5* M | UN | 196.21 | MATE | 196.21 | MATE | PROCH($B$2;$N$2:$AO$5271;2801;FALSO) | PROCH($B$2;$N$2:$AO$5271; | 2801 | ;FALSO) |  | 2801 | 79.22 | 57.37 | 59.85 | 47.4 | 44.71 | 44.89 | 47.53 | 35.64 | 41.37 | 52.81 | 52.81 | 44.01 | 66.01 | 44.01 | 44.71 | 45.77 | 47.4 | 45.59 | 52.81 | 58.09 | 64.6 | 47.4 | 50.61 | 45.66 | 49.29 | 47.4 | 63.37 | 79.22 | 57.37 | 59.85 | 47.4 | 44.71 | 44.89 | 47.53 | 35.64 | 41.37 | 52.81 | 52.81 | 44.01 | 66.01 | 44.01 | 44.71 | 45.77 | 47.4 | 45.59 | 52.81 | 58.09 | 64.6 | 47.4 | 50.61 | 45.66 | 49.29 | 47.4 | 63.37
12394 | BUCHA DE REDUCAO DE FERRO GALVANIZADO, COM ROSCA BSP, DE 1/2" X 3/8" | UN | 2.72 | MATE | 2.72 | MATE | PROCH($B$2;$N$2:$AO$5271;2802;FALSO) | PROCH($B$2;$N$2:$AO$5271; | 2802 | ;FALSO) |  | 2802 | 0.51 | 0.45 | 0.54 | 0.45 | 0.52 | 0.43 | 0.56 | 0.64 | 0.52 | 0.45 | 0.52 | 0.64 | 0.54 | 0.51 | 0.47 | 0.51 | 0.55 | 0.46 | 0.47 | 0.46 | 0.37 | 0.38 | 0.57 | 0.6 | 0.35 | 0.51 | 0.62 | 0.51 | 0.45 | 0.54 | 0.45 | 0.52 | 0.43 | 0.56 | 0.64 | 0.52 | 0.45 | 0.52 | 0.64 | 0.54 | 0.51 | 0.47 | 0.51 | 0.55 | 0.46 | 0.47 | 0.46 | 0.37 | 0.38 | 0.57 | 0.6 | 0.35 | 0.51 | 0.62
12395 | CAP OU TAMPAO DE FERRO GALVANIZADO, COM ROSCA BSP, DE 1/4" | UN | 2.49 | MATE | 2.49 | MATE | PROCH($B$2;$N$2:$AO$5271;2803;FALSO) | PROCH($B$2;$N$2:$AO$5271; | 2803 | ;FALSO) |  | 2803 | 8.62 | 7.64 | 9.11 | 7.52 | 8.76 | 7.26 | 9.41 | 10.68 | 8.71 | 7.64 | 8.71 | 10.68 | 9.01 | 8.51 | 7.84 | 8.52 | 9.2 | 7.74 | 7.84 | 7.74 | 6.19 | 6.37 | 9.65 | 10.05 | 5.96 | 8.62 | 10.45 | 8.62 | 7.64 | 9.11 | 7.52 | 8.76 | 7.26 | 9.41 | 10.68 | 8.71 | 7.64 | 8.71 | 10.68 | 9.01 | 8.51 | 7.84 | 8.52 | 9.2 | 7.74 | 7.84 | 7.74 | 6.19 | 6.37 | 9.65 | 10.05 | 5.96 | 8.62 | 10.45
12396 | CAP OU TAMPAO DE FERRO GALVANIZADO, COM ROSCA BSP, DE 3/8" | UN | 2.49 | MATE | 2.49 | MATE | PROCH($B$2;$N$2:$AO$5271;2804;FALSO) | PROCH($B$2;$N$2:$AO$5271; | 2804 | ;FALSO) |  | 2804 | 17.51 | 32.77 | 16.63 | 12.44 | 21.84 | 30.34 | 18.91 | 18.08 | 24.27 | 26.7 | 17.51 | 38.6 | 27.57 | 16.16 | 27.31 | 16.67 | 26.21 | 24.94 | 14.29 | 17.51 | 19.9 | 17.51 | 20.9 | 17.84 | 17.51 | 17.51 | 28.61 | 17.51 | 32.77 | 16.63 | 12.44 | 21.84 | 30.34 | 18.91 | 18.08 | 24.27 | 26.7 | 17.51 | 38.6 | 27.57 | 16.16 | 27.31 | 16.67 | 26.21 | 24.94 | 14.29 | 17.51 | 19.9 | 17.51 | 20.9 | 17.84 | 17.51 | 17.51 | 28.61
12402 | COTOVELO 45 GRAUS DE FERRO GALVANIZADO, COM ROSCA BSP, DE 2 1/2" | UN | 47.88 | MATE | 47.88 | MATE | PROCH($B$2;$N$2:$AO$5271;2805;FALSO) | PROCH($B$2;$N$2:$AO$5271; | 2805 | ;FALSO) |  | 2805 | 11.57 | 17.64 | 11.32 | 18.12 | 14.06 | 21.84 | 23.56 | 17.49 | 19.8 | 12.26 | 17.62 | 13.51 | 13.45 | 16.33 | 12.58 | 19.5 | 20.74 | 21.71 | 13.7 | 15.03 | 12.52 | 10.78 | 21.7 | 20.26 | 14.84 | 17.55 | 16.46 | 11.57 | 17.64 | 11.32 | 18.12 | 14.06 | 21.84 | 23.56 | 17.49 | 19.8 | 12.26 | 17.62 | 13.51 | 13.45 | 16.33 | 12.58 | 19.5 | 20.74 | 21.71 | 13.7 | 15.03 | 12.52 | 10.78 | 21.7 | 20.26 | 14.84 | 17.55 | 16.46
12403 | COTOVELO 90 GRAUS DE FERRO GALVANIZADO, COM ROSCA BSP, DE 1 1/4" X 1" | UN | 14.35 | MATE | 14.35 | MATE | PROCH($B$2;$N$2:$AO$5271;2806;FALSO) | PROCH($B$2;$N$2:$AO$5271; | 2806 | ;FALSO) |  | 2806 | 15.56 | 23.73 | 15.22 | 24.36 | 18.9 | 29.37 | 31.68 | 23.52 | 26.63 | 16.49 | 23.69 | 18.17 | 18.09 | 21.96 | 16.92 | 26.22 | 27.89 | 29.2 | 18.42 | 20.21 | 16.84 | 14.5 | 29.18 | 27.25 | 19.96 | 23.6 | 22.14 | 15.56 | 23.73 | 15.22 | 24.36 | 18.9 | 29.37 | 31.68 | 23.52 | 26.63 | 16.49 | 23.69 | 18.17 | 18.09 | 21.96 | 16.92 | 26.22 | 27.89 | 29.2 | 18.42 | 20.21 | 16.84 | 14.5 | 29.18 | 27.25 | 19.96 | 23.6 | 22.14
12404 | LUVA DE FERRO GALVANIZADO, COM ROSCA BSP MACHO/FEMEA, DE 3/4" | UN | 5.28 | MATE | 5.28 | MATE | PROCH($B$2;$N$2:$AO$5271;2807;FALSO) | PROCH($B$2;$N$2:$AO$5271; | 2807 | ;FALSO) |  | 2807 | 29.08 | 44.34 | 28.45 | 45.52 | 35.33 | 54.88 | 59.2 | 43.96 | 49.76 | 30.82 | 44.27 | 33.95 | 33.81 | 41.03 | 31.61 | 49 | 52.11 | 54.56 | 34.42 | 37.76 | 31.47 | 27.09 | 54.53 | 50.91 | 37.3 | 44.1 | 41.36 | 29.08 | 44.34 | 28.45 | 45.52 | 35.33 | 54.88 | 59.2 | 43.96 | 49.76 | 30.82 | 44.27 | 33.95 | 33.81 | 41.03 | 31.61 | 49 | 52.11 | 54.56 | 34.42 | 37.76 | 31.47 | 27.09 | 54.53 | 50.91 | 37.3 | 44.1 | 41.36
12406 | LUVA DE REDUCAO DE FERRO GALVANIZADO, COM ROSCA BSP, DE 3/4" X 1/2" | UN | 4.54 | MATE | 4.54 | MATE | PROCH($B$2;$N$2:$AO$5271;2808;FALSO) | PROCH($B$2;$N$2:$AO$5271; | 2808 | ;FALSO) |  | 2808 | 86.15 | 131.34 | 84.28 | 134.85 | 104.65 | 162.57 | 175.36 | 130.22 | 147.4 | 91.31 | 131.15 | 100.58 | 100.16 | 121.56 | 93.65 | 145.16 | 154.38 | 161.64 | 101.98 | 111.86 | 93.23 | 80.25 | 161.54 | 150.82 | 110.5 | 130.64 | 122.54 | 86.15 | 131.34 | 84.28 | 134.85 | 104.65 | 162.57 | 175.36 | 130.22 | 147.4 | 91.31 | 131.15 | 100.58 | 100.16 | 121.56 | 93.65 | 145.16 | 154.38 | 161.64 | 101.98 | 111.86 | 93.23 | 80.25 | 161.54 | 150.82 | 110.5 | 130.64 | 122.54
12407 | LUVA DE REDUCAO DE FERRO GALVANIZADO, COM ROSCA BSP MACHO/FEMEA, DE 1 1/2" X 1" | UN | 16.46 | MATE | 16.46 | MATE | PROCH($B$2;$N$2:$AO$5271;2809;FALSO) | PROCH($B$2;$N$2:$AO$5271; | 2809 | ;FALSO) |  | 2809 | 6.41 | 9.78 | 6.27 | 10.04 | 7.79 | 12.1 | 13.05 | 9.69 | 10.97 | 6.8 | 9.76 | 7.49 | 7.45 | 9.05 | 6.97 | 10.81 | 11.49 | 12.03 | 7.59 | 8.33 | 6.94 | 5.97 | 12.03 | 11.23 | 8.22 | 9.72 | 9.12 | 6.41 | 9.78 | 6.27 | 10.04 | 7.79 | 12.1 | 13.05 | 9.69 | 10.97 | 6.8 | 9.76 | 7.49 | 7.45 | 9.05 | 6.97 | 10.81 | 11.49 | 12.03 | 7.59 | 8.33 | 6.94 | 5.97 | 12.03 | 11.23 | 8.22 | 9.72 | 9.12
12408 | LUVA DE REDUCAO DE FERRO GALVANIZADO, COM ROSCA BSP MACHO/FEMEA, DE 1" X 1/2" | UN | 9.29 | MATE | 9.29 | MATE | PROCH($B$2;$N$2:$AO$5271;2810;FALSO) | PROCH($B$2;$N$2:$AO$5271; | 2810 | ;FALSO) |  | 2810 | 5.98 | 9.12 | 5.85 | 9.36 | 7.26 | 11.29 | 12.18 | 9.04 | 10.23 | 6.34 | 9.1 | 6.98 | 6.95 | 8.44 | 6.5 | 10.08 | 10.72 | 11.22 | 7.08 | 7.76 | 6.47 | 5.57 | 11.22 | 10.47 | 7.67 | 9.07 | 8.51 | 5.98 | 9.12 | 5.85 | 9.36 | 7.26 | 11.29 | 12.18 | 9.04 | 10.23 | 6.34 | 9.1 | 6.98 | 6.95 | 8.44 | 6.5 | 10.08 | 10.72 | 11.22 | 7.08 | 7.76 | 6.47 | 5.57 | 11.22 | 10.47 | 7.67 | 9.07 | 8.51
12409 | LUVA DE REDUCAO DE FERRO GALVANIZADO, COM ROSCA BSP MACHO/FEMEA, DE 3/4" | UN | 9.29 | MATE | 9.29 | MATE | PROCH($B$2;$N$2:$AO$5271;2811;FALSO) | PROCH($B$2;$N$2:$AO$5271; | 2811 | ;FALSO) |  | 2811 | 7.32 | 11.16 | 7.16 | 11.45 | 8.89 | 13.81 | 14.9 | 11.06 | 12.52 | 7.75 | 11.14 | 8.54 | 8.51 | 10.32 | 7.95 | 12.33 | 13.11 | 13.73 | 8.66 | 9.5 | 7.92 | 6.82 | 13.72 | 12.81 | 9.39 | 11.1 | 10.41 | 7.32 | 11.16 | 7.16 | 11.45 | 8.89 | 13.81 | 14.9 | 11.06 | 12.52 | 7.75 | 11.14 | 8.54 | 8.51 | 10.32 | 7.95 | 12.33 | 13.11 | 13.73 | 8.66 | 9.5 | 7.92 | 6.82 | 13.72 | 12.81 | 9.39 | 11.1 | 10.41
12410 | LUVA DE REDUCAO DE FERRO GALVANIZADO, COM ROSCA BSP MACHO/FEMEA, DE 3/4" X 1/2" | UN | 6.4 | MATE | 6.4 | MATE | PROCH($B$2;$N$2:$AO$5271;2812;FALSO) | PROCH($B$2;$N$2:$AO$5271; | 2812 | ;FALSO) |  | 2812 | 24.71 | 37.67 | 24.17 | 38.68 | 30.01 | 46.63 | 50.29 | 37.35 | 42.28 | 26.19 | 37.62 | 28.84 | 28.72 | 34.86 | 26.86 | 41.63 | 44.28 | 46.36 | 29.25 | 32.08 | 26.74 | 23.02 | 46.33 | 43.26 | 31.69 | 37.47 | 35.14 | 24.71 | 37.67 | 24.17 | 38.68 | 30.01 | 46.63 | 50.29 | 37.35 | 42.28 | 26.19 | 37.62 | 28.84 | 28.72 | 34.86 | 26.86 | 41.63 | 44.28 | 46.36 | 29.25 | 32.08 | 26.74 | 23.02 | 46.33 | 43.26 | 31.69 | 37.47 | 35.14
12411 | PLUG OU BUJAO FERRO GALV 2 1/2" | UN | 19.79 | MATE | 19.79 | MATE | PROCH($B$2;$N$2:$AO$5271;2813;FALSO) | PROCH($B$2;$N$2:$AO$5271; | 2813 | ;FALSO) |  | 2813 | 44.71 | 68.16 | 43.74 | 69.99 | 54.31 | 84.37 | 91.01 | 67.58 | 76.5 | 47.38 | 68.07 | 52.2 | 51.98 | 63.08 | 48.6 | 75.33 | 80.12 | 83.89 | 52.93 | 58.05 | 48.38 | 41.65 | 83.84 | 78.27 | 57.35 | 67.8 | 63.59 | 44.71 | 68.16 | 43.74 | 69.99 | 54.31 | 84.37 | 91.01 | 67.58 | 76.5 | 47.38 | 68.07 | 52.2 | 51.98 | 63.08 | 48.6 | 75.33 | 80.12 | 83.89 | 52.93 | 58.05 | 48.38 | 41.65 | 83.84 | 78.27 | 57.35 | 67.8 | 63.59
12412 | PLUG OU BUJAO FERRO GALV 4" | UN | 51.5 | MATE | 51.5 | MATE | PROCH($B$2;$N$2:$AO$5271;2814;FALSO) | PROCH($B$2;$N$2:$AO$5271; | 2814 | ;FALSO) |  | 2814 | 3.91 | 5.96 | 3.83 | 6.12 | 4.75 | 7.38 | 7.96 | 5.91 | 6.69 | 4.14 | 5.96 | 4.57 | 4.55 | 5.52 | 4.25 | 6.59 | 7.01 | 7.34 | 4.63 | 5.08 | 4.23 | 3.64 | 7.34 | 6.85 | 5.02 | 5.93 | 5.56 | 3.91 | 5.96 | 3.83 | 6.12 | 4.75 | 7.38 | 7.96 | 5.91 | 6.69 | 4.14 | 5.96 | 4.57 | 4.55 | 5.52 | 4.25 | 6.59 | 7.01 | 7.34 | 4.63 | 5.08 | 4.23 | 3.64 | 7.34 | 6.85 | 5.02 | 5.93 | 5.56
12424 | UNIAO FERRO GALV C/ASSENTO CONICO BRONZE 1 1/2" | UN | 45.6 | MATE | 45.6 | MATE | PROCH($B$2;$N$2:$AO$5271;2815;FALSO) | PROCH($B$2;$N$2:$AO$5271; | 2815 | ;FALSO) |  | 2815 | 3.91 | 5.96 | 3.83 | 6.12 | 4.75 | 7.38 | 7.96 | 5.91 | 6.69 | 4.14 | 5.96 | 4.57 | 4.55 | 5.52 | 4.25 | 6.59 | 7.01 | 7.34 | 4.63 | 5.08 | 4.23 | 3.64 | 7.34 | 6.85 | 5.02 | 5.93 | 5.56 | 3.91 | 5.96 | 3.83 | 6.12 | 4.75 | 7.38 | 7.96 | 5.91 | 6.69 | 4.14 | 5.96 | 4.57 | 4.55 | 5.52 | 4.25 | 6.59 | 7.01 | 7.34 | 4.63 | 5.08 | 4.23 | 3.64 | 7.34 | 6.85 | 5.02 | 5.93 | 5.56
12425 | UNIAO FERRO GALV C/ASSENTO CONICO BRONZE 1" | UN | 29.62 | MATE | 29.62 | MATE | PROCH($B$2;$N$2:$AO$5271;2816;FALSO) | PROCH($B$2;$N$2:$AO$5271; | 2816 | ;FALSO) |  | 2816 | 5.09 | 7.77 | 4.98 | 7.97 | 6.19 | 9.61 | 10.37 | 7.7 | 8.72 | 5.4 | 7.76 | 5.95 | 5.92 | 7.19 | 5.54 | 8.58 | 9.13 | 9.56 | 6.03 | 6.61 | 5.51 | 4.74 | 9.55 | 8.92 | 6.53 | 7.72 | 7.25 | 5.09 | 7.77 | 4.98 | 7.97 | 6.19 | 9.61 | 10.37 | 7.7 | 8.72 | 5.4 | 7.76 | 5.95 | 5.92 | 7.19 | 5.54 | 8.58 | 9.13 | 9.56 | 6.03 | 6.61 | 5.51 | 4.74 | 9.55 | 8.92 | 6.53 | 7.72 | 7.25
12426 | UNIAO FERRO GALV C/ASSENTO CONICO BRONZE 1/2" | UN | 21.56 | MATE | 21.56 | MATE | PROCH($B$2;$N$2:$AO$5271;2817;FALSO) | PROCH($B$2;$N$2:$AO$5271; | 2817 | ;FALSO) |  | 2817 | 3.82 | 5.83 | 3.74 | 5.99 | 4.64 | 7.22 | 7.78 | 5.78 | 6.54 | 4.05 | 5.82 | 4.46 | 4.44 | 5.39 | 4.15 | 6.44 | 6.85 | 7.17 | 4.53 | 4.96 | 4.14 | 3.56 | 7.17 | 6.69 | 4.9 | 5.8 | 5.44 | 3.82 | 5.83 | 3.74 | 5.99 | 4.64 | 7.22 | 7.78 | 5.78 | 6.54 | 4.05 | 5.82 | 4.46 | 4.44 | 5.39 | 4.15 | 6.44 | 6.85 | 7.17 | 4.53 | 4.96 | 4.14 | 3.56 | 7.17 | 6.69 | 4.9 | 5.8 | 5.44
12427 | UNIAO FERRO GALV C/ASSENTO CONICO BRONZE 2 1/2" | UN | 122.94 | MATE | 122.94 | MATE | PROCH($B$2;$N$2:$AO$5271;2818;FALSO) | PROCH($B$2;$N$2:$AO$5271; | 2818 | ;FALSO) |  | 2818 | 4.05 | 6.18 | 3.96 | 6.34 | 4.92 | 7.65 | 8.25 | 6.13 | 6.93 | 4.29 | 6.17 | 4.73 | 4.71 | 5.72 | 4.4 | 6.83 | 7.26 | 7.6 | 4.8 | 5.26 | 4.38 | 3.77 | 7.6 | 7.1 | 5.2 | 6.15 | 5.76 | 4.05 | 6.18 | 3.96 | 6.34 | 4.92 | 7.65 | 8.25 | 6.13 | 6.93 | 4.29 | 6.17 | 4.73 | 4.71 | 5.72 | 4.4 | 6.83 | 7.26 | 7.6 | 4.8 | 5.26 | 4.38 | 3.77 | 7.6 | 7.1 | 5.2 | 6.15 | 5.76
12428 | UNIAO FERRO GALV C/ASSENTO CONICO BRONZE 2" | UN | 78.91 | MATE | 78.91 | MATE | PROCH($B$2;$N$2:$AO$5271;2819;FALSO) | PROCH($B$2;$N$2:$AO$5271; | 2819 | ;FALSO) |  | 2819 | 19.75 | 30.11 | 19.32 | 30.92 | 23.99 | 37.27 | 40.2 | 29.85 | 33.79 | 20.93 | 30.07 | 23.06 | 22.96 | 27.87 | 21.47 | 33.28 | 35.39 | 37.06 | 23.38 | 25.65 | 21.37 | 18.4 | 37.04 | 34.58 | 25.33 | 29.95 | 28.09 | 19.75 | 30.11 | 19.32 | 30.92 | 23.99 | 37.27 | 40.2 | 29.85 | 33.79 | 20.93 | 30.07 | 23.06 | 22.96 | 27.87 | 21.47 | 33.28 | 35.39 | 37.06 | 23.38 | 25.65 | 21.37 | 18.4 | 37.04 | 34.58 | 25.33 | 29.95 | 28.09
12429 | UNIAO FERRO GALV C/ASSENTO CONICO BRONZE 3" | UN | 198.8 | MATE | 198.8 | MATE | PROCH($B$2;$N$2:$AO$5271;2820;FALSO) | PROCH($B$2;$N$2:$AO$5271; | 2820 | ;FALSO) |  | 2820 | 33.32 | 50.79 | 32.59 | 52.15 | 40.47 | 62.87 | 67.81 | 50.36 | 57 | 35.31 | 50.72 | 38.89 | 38.73 | 47.01 | 36.21 | 56.13 | 59.7 | 62.51 | 39.44 | 43.26 | 36.05 | 31.03 | 62.47 | 58.32 | 42.73 | 50.52 | 47.39 | 33.32 | 50.79 | 32.59 | 52.15 | 40.47 | 62.87 | 67.81 | 50.36 | 57 | 35.31 | 50.72 | 38.89 | 38.73 | 47.01 | 36.21 | 56.13 | 59.7 | 62.51 | 39.44 | 43.26 | 36.05 | 31.03 | 62.47 | 58.32 | 42.73 | 50.52 | 47.39
12430 | UNIAO FERRO GALV C/ASSENTO CONICO BRONZE 3/4" | UN | 26.43 | MATE | 26.43 | MATE | PROCH($B$2;$N$2:$AO$5271;2821;FALSO) | PROCH($B$2;$N$2:$AO$5271; | 2821 | ;FALSO) |  | 2821 | 22.03 | 33.59 | 21.55 | 34.49 | 26.76 | 41.58 | 44.85 | 33.3 | 37.7 | 23.35 | 33.54 | 25.72 | 25.61 | 31.09 | 23.95 | 37.13 | 39.48 | 41.34 | 26.08 | 28.61 | 23.84 | 20.52 | 41.32 | 38.57 | 28.26 | 33.41 | 31.34 | 22.03 | 33.59 | 21.55 | 34.49 | 26.76 | 41.58 | 44.85 | 33.3 | 37.7 | 23.35 | 33.54 | 25.72 | 25.61 | 31.09 | 23.95 | 37.13 | 39.48 | 41.34 | 26.08 | 28.61 | 23.84 | 20.52 | 41.32 | 38.57 | 28.26 | 33.41 | 31.34
12431 | UNIAO FERRO GALV C/ASSENTO CONICO BRONZE 4" | UN | 338.32 | MATE | 338.32 | MATE | PROCH($B$2;$N$2:$AO$5271;2822;FALSO) | PROCH($B$2;$N$2:$AO$5271; | 2822 | ;FALSO) |  | 2822 | 18.78 | 28.64 | 18.37 | 29.4 | 22.82 | 35.45 | 38.23 | 28.39 | 32.14 | 19.91 | 28.6 | 21.93 | 21.84 | 26.5 | 20.42 | 31.65 | 33.66 | 35.24 | 22.23 | 24.39 | 20.32 | 17.5 | 35.22 | 32.88 | 24.09 | 28.48 | 26.72 | 18.78 | 28.64 | 18.37 | 29.4 | 22.82 | 35.45 | 38.23 | 28.39 | 32.14 | 19.91 | 28.6 | 21.93 | 21.84 | 26.5 | 20.42 | 31.65 | 33.66 | 35.24 | 22.23 | 24.39 | 20.32 | 17.5 | 35.22 | 32.88 | 24.09 | 28.48 | 26.72
12432 | UNIAO FERRO GALV C/ASSENTO CONICO FERRO LONGO 1 1/2" | UN | 69.58 | MATE | 69.58 | MATE | PROCH($B$2;$N$2:$AO$5271;2823;FALSO) | PROCH($B$2;$N$2:$AO$5271; | 2823 | ;FALSO) |  | 2823 | 13.89 | 21.18 | 13.59 | 21.75 | 16.88 | 26.22 | 28.28 | 21 | 23.77 | 14.72 | 21.15 | 16.22 | 16.15 | 19.6 | 15.1 | 23.41 | 24.9 | 26.07 | 16.44 | 18.04 | 15.03 | 12.94 | 26.05 | 24.32 | 17.82 | 21.07 | 19.76 | 13.89 | 21.18 | 13.59 | 21.75 | 16.88 | 26.22 | 28.28 | 21 | 23.77 | 14.72 | 21.15 | 16.22 | 16.15 | 19.6 | 15.1 | 23.41 | 24.9 | 26.07 | 16.44 | 18.04 | 15.03 | 12.94 | 26.05 | 24.32 | 17.82 | 21.07 | 19.76
12433 | UNIAO FERRO GALV C/ASSENTO CONICO FERRO LONGO 1" | UN | 44.29 | MATE | 44.29 | MATE | PROCH($B$2;$N$2:$AO$5271;2824;FALSO) | PROCH($B$2;$N$2:$AO$5271; | 2824 | ;FALSO) |  | 2824 | 22.36 | 34.09 | 21.87 | 35 | 27.16 | 42.19 | 45.51 | 33.8 | 38.26 | 23.7 | 34.04 | 26.1 | 25.99 | 31.55 | 24.3 | 37.67 | 40.07 | 41.95 | 26.47 | 29.03 | 24.19 | 20.83 | 41.93 | 39.14 | 28.68 | 33.91 | 31.8 | 22.36 | 34.09 | 21.87 | 35 | 27.16 | 42.19 | 45.51 | 33.8 | 38.26 | 23.7 | 34.04 | 26.1 | 25.99 | 31.55 | 24.3 | 37.67 | 40.07 | 41.95 | 26.47 | 29.03 | 24.19 | 20.83 | 41.93 | 39.14 | 28.68 | 33.91 | 31.8
12434 | UNIAO FERRO GALV C/ASSENTO CONICO FERRO LONGO 1/2" | UN | 22.67 | MATE | 22.67 | MATE | PROCH($B$2;$N$2:$AO$5271;2825;FALSO) | PROCH($B$2;$N$2:$AO$5271; | 2825 | ;FALSO) |  | 2825 | 25.85 | 39.41 | 25.29 | 40.47 | 31.4 | 48.79 | 52.62 | 39.08 | 44.24 | 27.4 | 39.36 | 30.18 | 30.06 | 36.48 | 28.1 | 43.56 | 46.33 | 48.51 | 30.6 | 33.57 | 27.98 | 24.08 | 48.48 | 45.26 | 33.16 | 39.2 | 36.77 | 25.85 | 39.41 | 25.29 | 40.47 | 31.4 | 48.79 | 52.62 | 39.08 | 44.24 | 27.4 | 39.36 | 30.18 | 30.06 | 36.48 | 28.1 | 43.56 | 46.33 | 48.51 | 30.6 | 33.57 | 27.98 | 24.08 | 48.48 | 45.26 | 33.16 | 39.2 | 36.77
12435 | UNIAO FERRO GALV C/ASSENTO CONICO FERRO LONGO 2 1/2" | UN | 137.09 | MATE | 137.09 | MATE | PROCH($B$2;$N$2:$AO$5271;2826;FALSO) | PROCH($B$2;$N$2:$AO$5271; | 2826 | ;FALSO) |  | 2826 | 30.15 | 45.96 | 29.49 | 47.19 | 36.62 | 56.89 | 61.36 | 45.57 | 51.58 | 31.95 | 45.89 | 35.19 | 35.05 | 42.53 | 32.77 | 50.79 | 54.02 | 56.56 | 35.68 | 39.14 | 32.62 | 28.08 | 56.53 | 52.78 | 38.67 | 45.71 | 42.88 | 30.15 | 45.96 | 29.49 | 47.19 | 36.62 | 56.89 | 61.36 | 45.57 | 51.58 | 31.95 | 45.89 | 35.19 | 35.05 | 42.53 | 32.77 | 50.79 | 54.02 | 56.56 | 35.68 | 39.14 | 32.62 | 28.08 | 56.53 | 52.78 | 38.67 | 45.71 | 42.88
12436 | UNIAO FERRO GALV C/ASSENTO CONICO FERRO LONGO 4" | UN | 253.1 | MATE | 253.1 | MATE | PROCH($B$2;$N$2:$AO$5271;2827;FALSO) | PROCH($B$2;$N$2:$AO$5271; | 2827 | ;FALSO) |  | 2827 | 10.32 | 15.73 | 10.1 | 16.16 | 12.54 | 19.48 | 21.01 | 15.6 | 17.66 | 10.94 | 15.71 | 12.05 | 12 | 14.56 | 11.22 | 17.39 | 18.5 | 19.37 | 12.22 | 13.4 | 11.17 | 9.61 | 19.35 | 18.07 | 13.24 | 15.65 | 14.68 | 10.32 | 15.73 | 10.1 | 16.16 | 12.54 | 19.48 | 21.01 | 15.6 | 17.66 | 10.94 | 15.71 | 12.05 | 12 | 14.56 | 11.22 | 17.39 | 18.5 | 19.37 | 12.22 | 13.4 | 11.17 | 9.61 | 19.35 | 18.07 | 13.24 | 15.65 | 14.68
12437 | UNIAO FERRO GALV C/ASSENTO CONICO FERRO LONGO 2" | UN | 110.71 | MATE | 110.71 | MATE | PROCH($B$2;$N$2:$AO$5271;2828;FALSO) | PROCH($B$2;$N$2:$AO$5271; | 2828 | ;FALSO) |  | 2828 | 18.4 | 28.05 | 18 | 28.8 | 22.35 | 34.72 | 37.45 | 27.81 | 31.48 | 19.5 | 28.01 | 21.48 | 21.39 | 25.96 | 20 | 31 | 32.97 | 34.52 | 21.78 | 23.89 | 19.91 | 17.14 | 34.5 | 32.21 | 23.6 | 27.9 | 26.17 | 18.4 | 28.05 | 18 | 28.8 | 22.35 | 34.72 | 37.45 | 27.81 | 31.48 | 19.5 | 28.01 | 21.48 | 21.39 | 25.96 | 20 | 31 | 32.97 | 34.52 | 21.78 | 23.89 | 19.91 | 17.14 | 34.5 | 32.21 | 23.6 | 27.9 | 26.17
12438 | UNIAO FERRO GALV C/ASSENTO CONICO FERRO LONGO 3" | UN | 200.36 | MATE | 200.36 | MATE | PROCH($B$2;$N$2:$AO$5271;2829;FALSO) | PROCH($B$2;$N$2:$AO$5271; | 2829 | ;FALSO) |  | 2829 | 25.11 | 38.28 | 24.56 | 39.3 | 30.5 | 47.38 | 51.11 | 37.95 | 42.96 | 26.61 | 38.22 | 29.31 | 29.19 | 35.42 | 27.29 | 42.3 | 44.99 | 47.11 | 29.72 | 32.6 | 27.17 | 23.39 | 47.08 | 43.95 | 32.2 | 38.07 | 35.71 | 25.11 | 38.28 | 24.56 | 39.3 | 30.5 | 47.38 | 51.11 | 37.95 | 42.96 | 26.61 | 38.22 | 29.31 | 29.19 | 35.42 | 27.29 | 42.3 | 44.99 | 47.11 | 29.72 | 32.6 | 27.17 | 23.39 | 47.08 | 43.95 | 32.2 | 38.07 | 35.71
12439 | UNIAO FERRO GALV C/ASSENTO CONICO FERRO LONGO 3/4" | UN | 35.53 | MATE | 35.53 | MATE | PROCH($B$2;$N$2:$AO$5271;2830;FALSO) | PROCH($B$2;$N$2:$AO$5271; | 2830 | ;FALSO) |  | 2830 | 21.17 | 32.27 | 20.71 | 33.13 | 25.71 | 39.94 | 43.08 | 31.99 | 36.22 | 22.43 | 32.22 | 24.71 | 24.61 | 29.86 | 23.01 | 35.66 | 37.93 | 39.71 | 25.05 | 27.48 | 22.9 | 19.72 | 39.69 | 37.05 | 27.15 | 32.1 | 30.11 | 21.17 | 32.27 | 20.71 | 33.13 | 25.71 | 39.94 | 43.08 | 31.99 | 36.22 | 22.43 | 32.22 | 24.71 | 24.61 | 29.86 | 23.01 | 35.66 | 37.93 | 39.71 | 25.05 | 27.48 | 22.9 | 19.72 | 39.69 | 37.05 | 27.15 | 32.1 | 30.11
12440 | UNIAO FERRO GALV C/ASSENTO PLANO C/JUNTA NITRIPACK 1 1/4" | UN | 44.08 | MATE | 44.08 | MATE | PROCH($B$2;$N$2:$AO$5271;2831;FALSO) | PROCH($B$2;$N$2:$AO$5271; | 2831 | ;FALSO) |  | 2831 | 41.42 | 63.15 | 40.52 | 64.83 | 50.31 | 78.16 | 84.31 | 62.61 | 70.87 | 43.9 | 63.06 | 48.35 | 48.15 | 58.44 | 45.02 | 69.79 | 74.22 | 77.71 | 49.03 | 53.78 | 44.82 | 38.58 | 77.67 | 72.51 | 53.13 | 62.81 | 58.91 | 41.42 | 63.15 | 40.52 | 64.83 | 50.31 | 78.16 | 84.31 | 62.61 | 70.87 | 43.9 | 63.06 | 48.35 | 48.15 | 58.44 | 45.02 | 69.79 | 74.22 | 77.71 | 49.03 | 53.78 | 44.82 | 38.58 | 77.67 | 72.51 | 53.13 | 62.81 | 58.91
12530 | ANEL DE CONCRETO ARMADO, D = 0,60 M, H = 0,30 M | UN | 46.48 | MATE | 46.48 | MATE | PROCH($B$2;$N$2:$AO$5271;2832;FALSO) | PROCH($B$2;$N$2:$AO$5271; | 2832 | ;FALSO) |  | 2832 | 1889.54 | 2302.65 | 1602.5 | 1988.87 | 1745.5 | 1859.5 | 1399.29 | 1462.5 | 1785 | 1939 | 1869.5 | 1939 | 2910 | 2129 | 1706.6 | 1758 | 2069.97 | 1944.5 | 1867.88 | 1828 | 1906.08 | 1889 | 1599 | 1799.9 | 1898 | 1898 | 1900 | 1889.54 | 2302.65 | 1602.5 | 1988.87 | 1745.5 | 1859.5 | 1399.29 | 1462.5 | 1785 | 1939 | 1869.5 | 1939 | 2910 | 2129 | 1706.6 | 1758 | 2069.97 | 1944.5 | 1867.88 | 1828 | 1906.08 | 1889 | 1599 | 1799.9 | 1898 | 1898 | 1900
12531 | ANEL DE CONCRETO ARMADO, D = 0,60 M, H = 0,40 M | UN | 51.98 | MATE | 51.98 | MATE | PROCH($B$2;$N$2:$AO$5271;2833;FALSO) | PROCH($B$2;$N$2:$AO$5271; | 2833 | ;FALSO) |  | 2833 | 112.23 | 105.83 | 94.24 | 118.48 | 105.43 | 110.87 | 105.35 | 100.69 | 110.7 | 98.78 | 126.65 | 110.27 | 115.86 | 99.89 | 98.78 | 109.86 | 94.43 | 108.86 | 123.98 | 98.27 | 119.94 | 80.63 | 98.78 | 120.63 | 100.79 | 124.98 | 108.86 | 112.23 | 105.83 | 94.24 | 118.48 | 105.43 | 110.87 | 105.35 | 100.69 | 110.7 | 98.78 | 126.65 | 110.27 | 115.86 | 99.89 | 98.78 | 109.86 | 94.43 | 108.86 | 123.98 | 98.27 | 119.94 | 80.63 | 98.78 | 120.63 | 100.79 | 124.98 | 108.86
12532 | ANEL DE CONCRETO ARMADO, D = 0,60 M, H = 0,50 M | UN | 63.57 | MATE | 63.57 | MATE | PROCH($B$2;$N$2:$AO$5271;2834;FALSO) | PROCH($B$2;$N$2:$AO$5271; | 2834 | ;FALSO) |  | 2834 | 114.41 | 107.88 | 96.07 | 120.78 | 107.47 | 113.02 | 107.39 | 102.64 | 112.85 | 100.69 | 129.1 | 112.4 | 118.11 | 101.82 | 100.69 | 111.99 | 96.26 | 110.97 | 126.38 | 100.18 | 122.27 | 82.2 | 100.69 | 122.97 | 102.75 | 127.41 | 110.97 | 114.41 | 107.88 | 96.07 | 120.78 | 107.47 | 113.02 | 107.39 | 102.64 | 112.85 | 100.69 | 129.1 | 112.4 | 118.11 | 101.82 | 100.69 | 111.99 | 96.26 | 110.97 | 126.38 | 100.18 | 122.27 | 82.2 | 100.69 | 122.97 | 102.75 | 127.41 | 110.97
12533 | ANEL DE CONCRETO ARMADO, D = 0,80 M, H = 0,30 M | UN | 75.83 | MATE | 75.83 | MATE | PROCH($B$2;$N$2:$AO$5271;2835;FALSO) | PROCH($B$2;$N$2:$AO$5271; | 2835 | ;FALSO) |  | 2835 | 164.78 | 155.38 | 138.36 | 173.95 | 154.79 | 162.78 | 154.67 | 147.83 | 162.53 | 145.02 | 185.94 | 161.89 | 170.11 | 146.65 | 145.02 | 161.3 | 138.64 | 159.82 | 182.02 | 144.28 | 176.1 | 118.39 | 145.02 | 177.11 | 147.98 | 183.5 | 159.82 | 164.78 | 155.38 | 138.36 | 173.95 | 154.79 | 162.78 | 154.67 | 147.83 | 162.53 | 145.02 | 185.94 | 161.89 | 170.11 | 146.65 | 145.02 | 161.3 | 138.64 | 159.82 | 182.02 | 144.28 | 176.1 | 118.39 | 145.02 | 177.11 | 147.98 | 183.5 | 159.82
12544 | ANEL DE CONCRETO ARMADO, D = 0,80 M, H = 0,50 M | UN | 92.64 | MATE | 92.64 | MATE | PROCH($B$2;$N$2:$AO$5271;2836;FALSO) | PROCH($B$2;$N$2:$AO$5271; | 2836 | ;FALSO) |  | 2836 | 72.66 | 68.52 | 61.02 | 76.71 | 68.26 | 71.78 | 68.21 | 65.19 | 71.67 | 63.95 | 82 | 71.39 | 75.01 | 64.67 | 63.95 | 71.13 | 61.14 | 70.48 | 80.27 | 63.63 | 77.66 | 52.2 | 63.95 | 78.1 | 65.26 | 80.92 | 70.48 | 72.66 | 68.52 | 61.02 | 76.71 | 68.26 | 71.78 | 68.21 | 65.19 | 71.67 | 63.95 | 82 | 71.39 | 75.01 | 64.67 | 63.95 | 71.13 | 61.14 | 70.48 | 80.27 | 63.63 | 77.66 | 52.2 | 63.95 | 78.1 | 65.26 | 80.92 | 70.48
12546 | ANEL DE CONCRETO ARMADO, D = 1,00 M, H = 0,40 M | UN | 107.67 | MATE | 107.67 | MATE | PROCH($B$2;$N$2:$AO$5271;2837;FALSO) | PROCH($B$2;$N$2:$AO$5271; | 2837 | ;FALSO) |  | 2837 | 180.77 | 170.46 | 151.79 | 190.84 | 169.81 | 178.58 | 169.68 | 162.18 | 178.3 | 159.1 | 203.99 | 177.61 | 186.62 | 160.88 | 159.1 | 176.96 | 152.1 | 175.33 | 199.69 | 158.29 | 193.19 | 129.88 | 159.1 | 194.3 | 162.35 | 201.31 | 175.33 | 180.77 | 170.46 | 151.79 | 190.84 | 169.81 | 178.58 | 169.68 | 162.18 | 178.3 | 159.1 | 203.99 | 177.61 | 186.62 | 160.88 | 159.1 | 176.96 | 152.1 | 175.33 | 199.69 | 158.29 | 193.19 | 129.88 | 159.1 | 194.3 | 162.35 | 201.31 | 175.33
12547 | ANEL DE CONCRETO ARMADO, D = 1,00 M, H = 0,50 M | UN | 122.03 | MATE | 122.03 | MATE | PROCH($B$2;$N$2:$AO$5271;2838;FALSO) | PROCH($B$2;$N$2:$AO$5271; | 2838 | ;FALSO) |  | 2838 | 86.66 | 81.72 | 72.77 | 91.49 | 81.41 | 85.61 | 81.35 | 77.75 | 85.48 | 76.27 | 97.79 | 85.14 | 89.46 | 77.13 | 76.27 | 84.83 | 72.92 | 84.05 | 95.73 | 75.88 | 92.62 | 62.26 | 76.27 | 93.15 | 77.83 | 96.51 | 84.05 | 86.66 | 81.72 | 72.77 | 91.49 | 81.41 | 85.61 | 81.35 | 77.75 | 85.48 | 76.27 | 97.79 | 85.14 | 89.46 | 77.13 | 76.27 | 84.83 | 72.92 | 84.05 | 95.73 | 75.88 | 92.62 | 62.26 | 76.27 | 93.15 | 77.83 | 96.51 | 84.05
12548 | ANEL DE CONCRETO ARMADO, D = *1,10* M, H = 0,30 M | UN | 76.45 | MATE | 76.45 | MATE | PROCH($B$2;$N$2:$AO$5271;2839;FALSO) | PROCH($B$2;$N$2:$AO$5271; | 2839 | ;FALSO) |  | 2839 | 71.43 | 67.35 | 59.97 | 75.4 | 67.1 | 70.56 | 67.04 | 64.08 | 70.45 | 62.86 | 80.6 | 70.17 | 73.73 | 63.57 | 62.86 | 69.92 | 60.1 | 69.28 | 78.9 | 62.54 | 76.33 | 51.31 | 62.86 | 76.77 | 64.14 | 79.54 | 69.28 | 71.43 | 67.35 | 59.97 | 75.4 | 67.1 | 70.56 | 67.04 | 64.08 | 70.45 | 62.86 | 80.6 | 70.17 | 73.73 | 63.57 | 62.86 | 69.92 | 60.1 | 69.28 | 78.9 | 62.54 | 76.33 | 51.31 | 62.86 | 76.77 | 64.14 | 79.54 | 69.28
12551 | ANEL DE CONCRETO ARMADO, D = 1,20 M, H = 0,50 M | UN | 103.02 | MATE | 103.02 | MATE | PROCH($B$2;$N$2:$AO$5271;2840;FALSO) | PROCH($B$2;$N$2:$AO$5271; | 2840 | ;FALSO) |  | 2840 | 77.78 | 73.34 | 65.31 | 82.11 | 73.06 | 76.83 | 73.01 | 69.78 | 76.72 | 68.45 | 87.77 | 76.41 | 80.29 | 69.22 | 68.45 | 76.14 | 65.44 | 75.44 | 85.92 | 68.1 | 83.12 | 55.88 | 68.45 | 83.6 | 69.85 | 86.61 | 75.44 | 77.78 | 73.34 | 65.31 | 82.11 | 73.06 | 76.83 | 73.01 | 69.78 | 76.72 | 68.45 | 87.77 | 76.41 | 80.29 | 69.22 | 68.45 | 76.14 | 65.44 | 75.44 | 85.92 | 68.1 | 83.12 | 55.88 | 68.45 | 83.6 | 69.85 | 86.61 | 75.44
12563 | ANEL DE CONCRETO ARMADO, D = 1,50 M, H = 0,50 M | UN | 190.73 | MATE | 190.73 | MATE | PROCH($B$2;$N$2:$AO$5271;2841;FALSO) | PROCH($B$2;$N$2:$AO$5271; | 2841 | ;FALSO) |  | 2841 | 113.63 | 107.15 | 95.41 | 119.96 | 106.74 | 112.25 | 106.66 | 101.94 | 112.08 | 100 | 128.22 | 111.64 | 117.3 | 101.13 | 100 | 111.23 | 95.61 | 110.21 | 125.52 | 99.49 | 121.44 | 81.64 | 100 | 122.13 | 102.05 | 126.54 | 110.21 | 113.63 | 107.15 | 95.41 | 119.96 | 106.74 | 112.25 | 106.66 | 101.94 | 112.08 | 100 | 128.22 | 111.64 | 117.3 | 101.13 | 100 | 111.23 | 95.61 | 110.21 | 125.52 | 99.49 | 121.44 | 81.64 | 100 | 122.13 | 102.05 | 126.54 | 110.21
12565 | ANEL DE CONCRETO ARMADO, D = 2,00 M, H = 0,50 M | UN | 300.14 | MATE | 300.14 | MATE | PROCH($B$2;$N$2:$AO$5271;2842;FALSO) | PROCH($B$2;$N$2:$AO$5271; | 2842 | ;FALSO) |  | 2842 | 203.74 | 192.12 | 171.08 | 215.09 | 191.39 | 201.27 | 191.24 | 182.79 | 200.96 | 179.31 | 229.91 | 200.17 | 210.33 | 181.33 | 179.31 | 199.44 | 171.43 | 197.61 | 225.06 | 178.4 | 217.74 | 146.38 | 179.31 | 218.98 | 182.97 | 226.89 | 197.61 | 203.74 | 192.12 | 171.08 | 215.09 | 191.39 | 201.27 | 191.24 | 182.79 | 200.96 | 179.31 | 229.91 | 200.17 | 210.33 | 181.33 | 179.31 | 199.44 | 171.43 | 197.61 | 225.06 | 178.4 | 217.74 | 146.38 | 179.31 | 218.98 | 182.97 | 226.89 | 197.61
12567 | ANEL DE CONCRETO ARMADO, D = 2,50 M, H = 0,50 M | UN | 390.55 | MATE | 390.55 | MATE | PROCH($B$2;$N$2:$AO$5271;2843;FALSO) | PROCH($B$2;$N$2:$AO$5271; | 2843 | ;FALSO) |  | 2843 | 206.78 | 194.99 | 173.63 | 218.29 | 194.24 | 204.27 | 194.1 | 185.52 | 203.96 | 181.99 | 233.34 | 203.16 | 213.47 | 184.03 | 181.99 | 202.42 | 173.98 | 200.56 | 228.41 | 181.06 | 220.99 | 148.56 | 181.99 | 222.25 | 185.7 | 230.27 | 200.56 | 206.78 | 194.99 | 173.63 | 218.29 | 194.24 | 204.27 | 194.1 | 185.52 | 203.96 | 181.99 | 233.34 | 203.16 | 213.47 | 184.03 | 181.99 | 202.42 | 173.98 | 200.56 | 228.41 | 181.06 | 220.99 | 148.56 | 181.99 | 222.25 | 185.7 | 230.27 | 200.56
12568 | ANEL DE CONCRETO ARMADO, D = 3,00 M, H = 0,50 M | UN | 644.86 | MATE | 644.86 | MATE | PROCH($B$2;$N$2:$AO$5271;2844;FALSO) | PROCH($B$2;$N$2:$AO$5271; | 2844 | ;FALSO) |  | 2844 | 3284.06 | 4526.42 | 3924.63 | 3600.5 | 2989.58 | 3205.6 | 3208.53 | 3426.32 | 3856.13 | 3067.57 | 3516.02 | 3260.52 | 3318.34 | 3252.05 | 2986.99 | 3093.79 | 2954.18 | 3808.6 | 5588.19 | 2750.5 | 3777.97 | 3304.59 | 3458.04 | 4134.96 | 2793.56 | 4355.66 | 3153.76 | 3818.74 | 5238.21 | 4536.65 | 4178.33 | 3458.17 | 3710.71 | 3706.37 | 3961.47 | 4461.1 | 3547.53 | 4065.83 | 3767.97 | 3843.17 | 3762.54 | 3452.89 | 3577.36 | 3418.46 | 4402.63 | 6457.62 | 3183.94 | 4371.92 | 3826.55 | 4005.56 | 4781.97 | 3230.41 | 5034.88 | 3649.99
12569 | TUBO CONCRETO ARMADO, CLASSE PA-2, PB, DN 1100 MM, PARA AGUAS PLUVIAIS (NBR 8890) | M | 257.03 | MATE | 257.03 | MATE | PROCH($B$2;$N$2:$AO$5271;2845;FALSO) | PROCH($B$2;$N$2:$AO$5271; | 2845 | ;FALSO) |  | 2845 | 71.89 | 58.24 | 55.36 | 60.23 | 48.83 | 52.72 | 63.74 | 71.52 | 49.47 | 64.76 | 59.02 | 56.98 | 67.2 | 59.06 | 64.35 | 68.83 | 60.65 | 52.91 | 66.39 | 56.85 | 67.61 | 55.12 | 66.19 | 59.87 | 61.09 | 61.17 | 67.95 | 71.89 | 58.24 | 55.36 | 60.23 | 48.83 | 52.72 | 63.74 | 71.52 | 49.47 | 64.76 | 59.02 | 56.98 | 67.2 | 59.06 | 64.35 | 68.83 | 60.65 | 52.91 | 66.39 | 56.85 | 67.61 | 55.12 | 66.19 | 59.87 | 61.09 | 61.17 | 67.95
12572 | TUBO CONCRETO ARMADO, CLASSE PA-3, PB, DN 1000 MM, PARA AGUAS PLUVIAIS (NBR 8890) | M | 341.91 | MATE | 341.91 | MATE | PROCH($B$2;$N$2:$AO$5271;2846;FALSO) | PROCH($B$2;$N$2:$AO$5271; | 2846 | ;FALSO) |  | 2846 | 10.5 | 11.28 | 10.86 | 10.67 | 11.62 | 10.32 | 11.89 | 11.94 | 11.19 | 10.41 | 11.45 | 11.71 | 11.75 | 12.06 | 12.15 | 11.06 | 10.12 | 10.85 | 12.1 | 10.51 | 11.02 | 8.24 | 12.32 | 12.41 | 11.15 | 12.54 | 9.72 | 10.5 | 11.28 | 10.86 | 10.67 | 11.62 | 10.32 | 11.89 | 11.94 | 11.19 | 10.41 | 11.45 | 11.71 | 11.75 | 12.06 | 12.15 | 11.06 | 10.12 | 10.85 | 12.1 | 10.51 | 11.02 | 8.24 | 12.32 | 12.41 | 11.15 | 12.54 | 9.72
12573 | TUBO CONCRETO ARMADO, CLASSE PA-3, PB, DN 1100 MM, PARA AGUAS PLUVIAIS (NBR 8890) | M | 461.21 | MATE | 461.21 | MATE | PROCH($B$2;$N$2:$AO$5271;2847;FALSO) | PROCH($B$2;$N$2:$AO$5271; | 2847 | ;FALSO) |  | 2847 | 70000 | 70000 | 70000 | 70000 | 70000 | 70000 | 70000 | 70000 | 70000 | 70000 | 70000 | 70000 | 70000 | 70000 | 70000 | 70000 | 70000 | 70000 | 70000 | 70000 | 70000 | 70000 | 66000 | 70000 | 70000 | 70000 | 70000 | 70000 | 70000 | 70000 | 70000 | 70000 | 70000 | 70000 | 70000 | 70000 | 70000 | 70000 | 70000 | 70000 | 70000 | 70000 | 70000 | 70000 | 70000 | 70000 | 70000 | 70000 | 70000 | 66000 | 70000 | 70000 | 70000 | 70000
12574 | TUBO CONCRETO ARMADO, CLASSE PA-3, PB, DN 1200 MM, PARA AGUAS PLUVIAIS (NBR 8890) | M | 439.03 | MATE | 439.03 | MATE | PROCH($B$2;$N$2:$AO$5271;2848;FALSO) | PROCH($B$2;$N$2:$AO$5271; | 2848 | ;FALSO) |  | 2848 | 59441.8 | 59441.8 | 59441.8 | 59441.8 | 59441.8 | 59441.8 | 59441.8 | 59441.8 | 59441.8 | 59441.8 | 59441.8 | 59441.8 | 59441.8 | 59441.8 | 59441.8 | 59441.8 | 59441.8 | 59441.8 | 59441.8 | 59441.8 | 59441.8 | 59441.8 | 56045.12 | 59441.8 | 59441.8 | 59441.8 | 59441.8 | 59441.8 | 59441.8 | 59441.8 | 59441.8 | 59441.8 | 59441.8 | 59441.8 | 59441.8 | 59441.8 | 59441.8 | 59441.8 | 59441.8 | 59441.8 | 59441.8 | 59441.8 | 59441.8 | 59441.8 | 59441.8 | 59441.8 | 59441.8 | 59441.8 | 59441.8 | 56045.12 | 59441.8 | 59441.8 | 59441.8 | 59441.8
12575 | TUBO CONCRETO ARMADO, CLASSE PA-3, PB, DN 1500 MM, PARA AGUAS PLUVIAIS (NBR 8890) | M | 644.4 | MATE | 644.4 | MATE | PROCH($B$2;$N$2:$AO$5271;2849;FALSO) | PROCH($B$2;$N$2:$AO$5271; | 2849 | ;FALSO) |  | 2849 | 99513.06 | 99513.06 | 99513.06 | 99513.06 | 99513.06 | 99513.06 | 99513.06 | 99513.06 | 99513.06 | 99513.06 | 99513.06 | 99513.06 | 99513.06 | 99513.06 | 99513.06 | 99513.06 | 99513.06 | 99513.06 | 99513.06 | 99513.06 | 99513.06 | 99513.06 | 93826.6 | 99513.06 | 99513.06 | 99513.06 | 99513.06 | 99513.06 | 99513.06 | 99513.06 | 99513.06 | 99513.06 | 99513.06 | 99513.06 | 99513.06 | 99513.06 | 99513.06 | 99513.06 | 99513.06 | 99513.06 | 99513.06 | 99513.06 | 99513.06 | 99513.06 | 99513.06 | 99513.06 | 99513.06 | 99513.06 | 99513.06 | 93826.6 | 99513.06 | 99513.06 | 99513.06 | 99513.06
12576 | TUBO CONCRETO ARMADO, CLASSE PA-3, PB, DN 400 MM, PARA AGUAS PLUVIAIS (NBR 8890) | M | 68.11 | MATE | 68.11 | MATE | PROCH($B$2;$N$2:$AO$5271;2850;FALSO) | PROCH($B$2;$N$2:$AO$5271; | 2850 | ;FALSO) |  | 2850 | 168889.54 | 168889.54 | 168889.54 | 168889.54 | 168889.54 | 168889.54 | 168889.54 | 168889.54 | 168889.54 | 168889.54 | 168889.54 | 168889.54 | 168889.54 | 168889.54 | 168889.54 | 168889.54 | 168889.54 | 168889.54 | 168889.54 | 168889.54 | 168889.54 | 168889.54 | 159238.71 | 168889.54 | 168889.54 | 168889.54 | 168889.54 | 168889.54 | 168889.54 | 168889.54 | 168889.54 | 168889.54 | 168889.54 | 168889.54 | 168889.54 | 168889.54 | 168889.54 | 168889.54 | 168889.54 | 168889.54 | 168889.54 | 168889.54 | 168889.54 | 168889.54 | 168889.54 | 168889.54 | 168889.54 | 168889.54 | 168889.54 | 159238.71 | 168889.54 | 168889.54 | 168889.54 | 168889.54
12577 | TUBO CONCRETO ARMADO, CLASSE PA-3, PB, DN 500 MM, PARA AGUAS PLUVIAIS (NBR 8890) | M | 88.1 | MATE | 88.1 | MATE | PROCH($B$2;$N$2:$AO$5271;2851;FALSO) | PROCH($B$2;$N$2:$AO$5271; | 2851 | ;FALSO) |  | 2851 | 9.34 | 6.88 | 6.55 | 9.81 | 8.28 | 5.97 | 7.28 | 6.84 | 8.09 | 8.02 | 7.28 | 9.01 | 7.87 | 6.86 | 6.69 | 10.37 | 7.54 | 8.04 | 8.45 | 6.99 | 8.33 | 7.28 | 7.03 | 7.72 | 7.27 | 9.56 | 6.58 | 9.34 | 6.88 | 6.55 | 9.81 | 8.28 | 5.97 | 7.28 | 6.84 | 8.09 | 8.02 | 7.28 | 9.01 | 7.87 | 6.86 | 6.69 | 10.37 | 7.54 | 8.04 | 8.45 | 6.99 | 8.33 | 7.28 | 7.03 | 7.72 | 7.27 | 9.56 | 6.58
12578 | TUBO CONCRETO ARMADO, CLASSE PA-3, PB, DN 600 MM, PARA AGUAS PLUVIAIS (NBR 8890) | M | 118.16 | MATE | 118.16 | MATE | PROCH($B$2;$N$2:$AO$5271;2852;FALSO) | PROCH($B$2;$N$2:$AO$5271; | 2852 | ;FALSO) |  | 2852 | 13.13 | 17.02 | 10.33 | 16.21 | 17.29 | 16.42 | 18.42 | 19.85 | 15.37 | 14.91 | 16.04 | 21.63 | 14.1 | 14.16 | 15.88 | 16.4 | 12.03 | 14.91 | 19.12 | 13.1 | 12.75 | 11.51 | 12.13 | 15.59 | 15.45 | 17.23 | 17.53 | 13.13 | 17.02 | 10.33 | 16.21 | 17.29 | 16.42 | 18.42 | 19.85 | 15.37 | 14.91 | 16.04 | 21.63 | 14.1 | 14.16 | 15.88 | 16.4 | 12.03 | 14.91 | 19.12 | 13.1 | 12.75 | 11.51 | 12.13 | 15.59 | 15.45 | 17.23 | 17.53
12579 | TUBO CONCRETO ARMADO, CLASSE PA-3, PB, DN 700 MM, PARA AGUAS PLUVIAIS (NBR 8890) | M | 173.02 | MATE | 173.02 | MATE | PROCH($B$2;$N$2:$AO$5271;2853;FALSO) | PROCH($B$2;$N$2:$AO$5271; | 2853 | ;FALSO) |  | 2853 | 1.75 | 1.28 | 1.22 | 1.83 | 1.55 | 1.11 | 1.36 | 1.28 | 1.51 | 1.5 | 1.36 | 1.68 | 1.47 | 1.28 | 1.25 | 1.94 | 1.41 | 1.5 | 1.58 | 1.31 | 1.56 | 1.36 | 1.31 | 1.44 | 1.36 | 1.79 | 1.23 | 1.75 | 1.28 | 1.22 | 1.83 | 1.55 | 1.11 | 1.36 | 1.28 | 1.51 | 1.5 | 1.36 | 1.68 | 1.47 | 1.28 | 1.25 | 1.94 | 1.41 | 1.5 | 1.58 | 1.31 | 1.56 | 1.36 | 1.31 | 1.44 | 1.36 | 1.79 | 1.23
12580 | TUBO CONCRETO ARMADO, CLASSE PA-3, PB, DN 800 MM, PARA AGUAS PLUVIAIS (NBR 8890) | M | 223.36 | MATE | 223.36 | MATE | PROCH($B$2;$N$2:$AO$5271;2854;FALSO) | PROCH($B$2;$N$2:$AO$5271; | 2854 | ;FALSO) |  | 2854 | 2.49 | 1.55 | 1.39 | 1.85 | 2.09 | 1.35 | 2.9 | 2.75 | 2.56 | 2.12 | 2.36 | 2.73 | 2.68 | 1.59 | 2.02 | 1.68 | 1.38 | 2.93 | 2.74 | 1.35 | 1.98 | 1.55 | 2.76 | 2.9 | 1.65 | 2.42 | 2.83 | 2.49 | 1.55 | 1.39 | 1.85 | 2.09 | 1.35 | 2.9 | 2.75 | 2.56 | 2.12 | 2.36 | 2.73 | 2.68 | 1.59 | 2.02 | 1.68 | 1.38 | 2.93 | 2.74 | 1.35 | 1.98 | 1.55 | 2.76 | 2.9 | 1.65 | 2.42 | 2.83
12581 | TUBO CONCRETO ARMADO, CLASSE PA-3, PB, DN 900 MM, PARA AGUAS PLUVIAIS (NBR 8890) | M | 305.62 | MATE | 305.62 | MATE | PROCH($B$2;$N$2:$AO$5271;2855;FALSO) | PROCH($B$2;$N$2:$AO$5271; | 2855 | ;FALSO) |  | 2855 | 0.59 | 0.37 | 0.33 | 0.44 | 0.49 | 0.32 | 0.69 | 0.65 | 0.61 | 0.5 | 0.56 | 0.65 | 0.64 | 0.38 | 0.48 | 0.4 | 0.33 | 0.7 | 0.65 | 0.32 | 0.47 | 0.37 | 0.65 | 0.69 | 0.39 | 0.57 | 0.67 | 0.59 | 0.37 | 0.33 | 0.44 | 0.49 | 0.32 | 0.69 | 0.65 | 0.61 | 0.5 | 0.56 | 0.65 | 0.64 | 0.38 | 0.48 | 0.4 | 0.33 | 0.7 | 0.65 | 0.32 | 0.47 | 0.37 | 0.65 | 0.69 | 0.39 | 0.57 | 0.67
12583 | TUBO DE CONCRETO SIMPLES POROSO, MACHO/FEMEA, DN 200 MM | M | 17.28 | MATE | 17.28 | MATE | PROCH($B$2;$N$2:$AO$5271;2856;FALSO) | PROCH($B$2;$N$2:$AO$5271; | 2856 | ;FALSO) |  | 2856 | 3398.27 | 3332.31 | 4494.62 | 3553.31 | 3584.47 | 4126.82 | 3522.45 | 3865 | 3580.73 | 4139.29 | 4190.97 | 3721.31 | 6002.28 | 4582.14 | 4312.59 | 2985.03 | 3332.31 | 4856.19 | 3014.26 | 4036.56 | 3833.83 | 3227.52 | 3667.07 | 4189.16 | 3553.31 | 3332.31 | 3303.95 | 3398.27 | 3332.31 | 4494.62 | 3553.31 | 3584.47 | 4126.82 | 3522.45 | 3865 | 3580.73 | 4139.29 | 4190.97 | 3721.31 | 6002.28 | 4582.14 | 4312.59 | 2985.03 | 3332.31 | 4856.19 | 3014.26 | 4036.56 | 3833.83 | 3227.52 | 3667.07 | 4189.16 | 3553.31 | 3332.31 | 3303.95
12584 | TUBO CONCRETO SIMPLES POROSO DN 300 MM | M | 21.7 | MATE | 21.7 | MATE | PROCH($B$2;$N$2:$AO$5271;2857;FALSO) | PROCH($B$2;$N$2:$AO$5271; | 2857 | ;FALSO) |  | 2857 | 562.02 | 551.11 | 743.34 | 587.66 | 592.82 | 682.51 | 582.56 | 639.21 | 592.2 | 684.58 | 693.12 | 615.45 | 992.69 | 757.82 | 713.24 | 493.68 | 551.11 | 803.14 | 498.51 | 667.58 | 634.06 | 533.78 | 606.48 | 692.82 | 587.66 | 551.11 | 546.42 | 562.02 | 551.11 | 743.34 | 587.66 | 592.82 | 682.51 | 582.56 | 639.21 | 592.2 | 684.58 | 693.12 | 615.45 | 992.69 | 757.82 | 713.24 | 493.68 | 551.11 | 803.14 | 498.51 | 667.58 | 634.06 | 533.78 | 606.48 | 692.82 | 587.66 | 551.11 | 546.42
12592 | TUBO PVC PBA, CLASSE 15, JE, DN 100/DE 110 MM, REDE AGUA (NBR 5647) | M | 45.22 | MATE | 45.22 | MATE | PROCH($B$2;$N$2:$AO$5271;2858;FALSO) | PROCH($B$2;$N$2:$AO$5271; | 2858 | ;FALSO) |  | 2858 | 21.32 | 20.13 | 17.95 | 19.26 | 17.26 | 18.46 | 16.63 | 18.38 | 17.51 | 17.69 | 17.16 | 17.33 | 17.36 | 19.7 | 20.7 | 17.93 | 16.48 | 18.97 | 17.16 | 17.49 | 18.73 | 16.63 | 17.49 | 17.16 | 17.51 | 19.07 | 18.82 | 21.32 | 20.13 | 17.95 | 19.26 | 17.26 | 18.46 | 16.63 | 18.38 | 17.51 | 17.69 | 17.16 | 17.33 | 17.36 | 19.7 | 20.7 | 17.93 | 16.48 | 18.97 | 17.16 | 17.49 | 18.73 | 16.63 | 17.49 | 17.16 | 17.51 | 19.07 | 18.82
12599 | TUBO PVC PBA, CLASSE 15, JE, DN 50/DE 60 MM, REDE AGUA (NBR 5647) | M | 13.39 | MATE | 13.39 | MATE | PROCH($B$2;$N$2:$AO$5271;2859;FALSO) | PROCH($B$2;$N$2:$AO$5271; | 2859 | ;FALSO) |  | 2859 | 15.87 | 11.69 | 11.12 | 16.67 | 14.07 | 10.15 | 12.37 | 11.62 | 13.75 | 13.62 | 12.37 | 15.3 | 13.37 | 11.66 | 11.36 | 17.63 | 12.81 | 13.66 | 14.36 | 11.87 | 14.15 | 12.36 | 11.94 | 13.12 | 12.35 | 16.25 | 11.19 | 15.87 | 11.69 | 11.12 | 16.67 | 14.07 | 10.15 | 12.37 | 11.62 | 13.75 | 13.62 | 12.37 | 15.3 | 13.37 | 11.66 | 11.36 | 17.63 | 12.81 | 13.66 | 14.36 | 11.87 | 14.15 | 12.36 | 11.94 | 13.12 | 12.35 | 16.25 | 11.19
12601 | TUBO PVC PBA, CLASSE 15, JE, DN 75/DE 85 MM, REDE AGUA (NBR 5647) | M | 25.17 | MATE | 25.17 | MATE | PROCH($B$2;$N$2:$AO$5271;2860;FALSO) | PROCH($B$2;$N$2:$AO$5271; | 2860 | ;FALSO) |  | 2860 | 0.7 | 1.28 | 0.75 | 1.25 | 1.27 | 1.2 | 1.04 | 0.75 | 0.88 | 1.4 | 0.9 | 1.26 | 0.92 | 0.93 | 1.13 | 0.95 | 1.38 | 0.91 | 0.71 | 1.2 | 1 | 1.25 | 0.84 | 0.91 | 1.22 | 1.09 | 1.13 | 0.7 | 1.28 | 0.75 | 1.25 | 1.27 | 1.2 | 1.04 | 0.75 | 0.88 | 1.4 | 0.9 | 1.26 | 0.92 | 0.93 | 1.13 | 0.95 | 1.38 | 0.91 | 0.71 | 1.2 | 1 | 1.25 | 0.84 | 0.91 | 1.22 | 1.09 | 1.13
12602 | TUBO PVC PBA, CLASSE 20, JE, DN 100/DE 110 MM, REDE AGUA (NBR 5647) | M | 57.1 | MATE | 57.1 | MATE | PROCH($B$2;$N$2:$AO$5271;2861;FALSO) | PROCH($B$2;$N$2:$AO$5271; | 2861 | ;FALSO) |  | 2861 | 5.83 | 10.66 | 6.24 | 10.41 | 10.58 | 9.99 | 8.66 | 6.24 | 7.33 | 11.66 | 7.49 | 10.49 | 7.66 | 7.74 | 9.41 | 7.91 | 11.49 | 7.58 | 5.91 | 9.99 | 8.33 | 10.41 | 6.99 | 7.58 | 10.16 | 9.08 | 9.41 | 5.83 | 10.66 | 6.24 | 10.41 | 10.58 | 9.99 | 8.66 | 6.24 | 7.33 | 11.66 | 7.49 | 10.49 | 7.66 | 7.74 | 9.41 | 7.91 | 11.49 | 7.58 | 5.91 | 9.99 | 8.33 | 10.41 | 6.99 | 7.58 | 10.16 | 9.08 | 9.41
12609 | TUBO PVC PBA, CLASSE 20, JE, DN 50/DE 60 MM, REDE AGUA (NBR 5647) | M | 16.97 | MATE | 16.97 | MATE | PROCH($B$2;$N$2:$AO$5271;2862;FALSO) | PROCH($B$2;$N$2:$AO$5271; | 2862 | ;FALSO) |  | 2862 | 39.71 | 48.73 | 36.41 | 35.04 | 30.35 | 49.95 | 36.03 | 38.93 | 33.11 | 40.61 | 39.53 | 40.81 | 32.48 | 37.29 | 38.17 | 51.69 | 42.13 | 24.32 | 51.9 | 40.27 | 29.88 | 35.99 | 45.89 | 38.54 | 39.79 | 45.48 | 36.79 | 39.71 | 48.73 | 36.41 | 35.04 | 30.35 | 49.95 | 36.03 | 38.93 | 33.11 | 40.61 | 39.53 | 40.81 | 32.48 | 37.29 | 38.17 | 51.69 | 42.13 | 24.32 | 51.9 | 40.27 | 29.88 | 35.99 | 45.89 | 38.54 | 39.79 | 45.48 | 36.79
12611 | TUBO PVC PBA, CLASSE 20, JE, DN 75/DE 85 MM, REDE AGUA (NBR 5647) | M | 34.15 | MATE | 34.15 | MATE | PROCH($B$2;$N$2:$AO$5271;2863;FALSO) | PROCH($B$2;$N$2:$AO$5271; | 2863 | ;FALSO) |  | 2863 | 42.76 | 52.47 | 39.21 | 37.73 | 32.68 | 53.79 | 38.79 | 41.92 | 35.65 | 43.73 | 42.56 | 43.95 | 34.98 | 40.16 | 41.1 | 55.67 | 45.36 | 26.19 | 55.88 | 43.37 | 32.17 | 38.75 | 49.42 | 41.51 | 42.85 | 48.97 | 39.62 | 42.76 | 52.47 | 39.21 | 37.73 | 32.68 | 53.79 | 38.79 | 41.92 | 35.65 | 43.73 | 42.56 | 43.95 | 34.98 | 40.16 | 41.1 | 55.67 | 45.36 | 26.19 | 55.88 | 43.37 | 32.17 | 38.75 | 49.42 | 41.51 | 42.85 | 48.97 | 39.62
12612 | CONJUNTO DE LIGACAO (TUBO + CANOPLA) PVC RIGIDO C/ TUBO 1.1/2" X 20CM P/ BACIA SANITARIA" | UN | 4.62 | MATE | 4.62 | MATE | PROCH($B$2;$N$2:$AO$5271;2864;FALSO) | PROCH($B$2;$N$2:$AO$5271; | 2864 | ;FALSO) |  | 2864 | 68.94 | 84.59 | 63.2 | 60.82 | 52.68 | 86.7 | 62.54 | 67.57 | 57.48 | 70.49 | 68.62 | 70.84 | 56.39 | 64.74 | 66.26 | 89.74 | 73.13 | 42.22 | 90.09 | 69.91 | 51.87 | 62.47 | 79.67 | 66.91 | 69.08 | 78.95 | 63.86 | 68.94 | 84.59 | 63.2 | 60.82 | 52.68 | 86.7 | 62.54 | 67.57 | 57.48 | 70.49 | 68.62 | 70.84 | 56.39 | 64.74 | 66.26 | 89.74 | 73.13 | 42.22 | 90.09 | 69.91 | 51.87 | 62.47 | 79.67 | 66.91 | 69.08 | 78.95 | 63.86
12613 | TUBO DE DESCARGA PVC, PARA LIGACAO CAIXA DE DESCARGA - EMBUTIR, 40 MM X 150 CM | UN | 14.9 | MATE | 14.9 | MATE | PROCH($B$2;$N$2:$AO$5271;2865;FALSO) | PROCH($B$2;$N$2:$AO$5271; | 2865 | ;FALSO) |  | 2865 | 72.53 | 89 | 66.49 | 63.99 | 55.43 | 91.22 | 65.8 | 71.09 | 60.47 | 74.16 | 72.19 | 74.53 | 59.33 | 68.11 | 69.71 | 94.41 | 76.94 | 44.42 | 94.78 | 73.56 | 54.57 | 65.72 | 83.82 | 70.4 | 72.68 | 83.06 | 67.19 | 72.53 | 89 | 66.49 | 63.99 | 55.43 | 91.22 | 65.8 | 71.09 | 60.47 | 74.16 | 72.19 | 74.53 | 59.33 | 68.11 | 69.71 | 94.41 | 76.94 | 44.42 | 94.78 | 73.56 | 54.57 | 65.72 | 83.82 | 70.4 | 72.68 | 83.06 | 67.19
12614 | BOCAL PVC, PARA CALHA PLUVIAL, DIAMETRO DA SAIDA ENTRE 80 E 100 MM, PARA DRENAGEM PREDIAL | UN | 14.61 | MATE | 14.61 | MATE | PROCH($B$2;$N$2:$AO$5271;2866;FALSO) | PROCH($B$2;$N$2:$AO$5271; | 2866 | ;FALSO) |  | 2866 | 9.12 | 11.19 | 8.36 | 8.04 | 6.97 | 11.47 | 8.27 | 8.94 | 7.6 | 9.32 | 9.08 | 9.37 | 7.46 | 8.56 | 8.76 | 11.87 | 9.67 | 5.58 | 11.92 | 9.25 | 6.86 | 8.26 | 10.54 | 8.85 | 9.14 | 10.44 | 8.45 | 9.12 | 11.19 | 8.36 | 8.04 | 6.97 | 11.47 | 8.27 | 8.94 | 7.6 | 9.32 | 9.08 | 9.37 | 7.46 | 8.56 | 8.76 | 11.87 | 9.67 | 5.58 | 11.92 | 9.25 | 6.86 | 8.26 | 10.54 | 8.85 | 9.14 | 10.44 | 8.45
12615 | ABRACADEIRA PVC, PARA CALHA PLUVIAL, DIAMETRO ENTRE 80 E 100 MM, PARA DRENAGEM PREDIAL | UN | 3.14 | MATE | 3.14 | MATE | PROCH($B$2;$N$2:$AO$5271;2867;FALSO) | PROCH($B$2;$N$2:$AO$5271; | 2867 | ;FALSO) |  | 2867 | 13.03 | 15.98 | 11.94 | 11.49 | 9.95 | 16.38 | 11.82 | 12.77 | 10.86 | 13.32 | 12.96 | 13.39 | 10.65 | 12.23 | 12.52 | 16.96 | 13.82 | 7.98 | 17.02 | 13.21 | 9.8 | 11.8 | 15.05 | 12.64 | 13.05 | 14.92 | 12.07 | 13.03 | 15.98 | 11.94 | 11.49 | 9.95 | 16.38 | 11.82 | 12.77 | 10.86 | 13.32 | 12.96 | 13.39 | 10.65 | 12.23 | 12.52 | 16.96 | 13.82 | 7.98 | 17.02 | 13.21 | 9.8 | 11.8 | 15.05 | 12.64 | 13.05 | 14.92 | 12.07
12616 | CABECEIRA DIREITA PVC, PARA CALHA PLUVIAL, DIAMETRO ENTRE 119 E 170 MM, PARA DRENAGEM PREDIAL | UN | 4.33 | MATE | 4.33 | MATE | PROCH($B$2;$N$2:$AO$5271;2868;FALSO) | PROCH($B$2;$N$2:$AO$5271; | 2868 | ;FALSO) |  | 2868 | 8.55 | 10.49 | 7.84 | 7.54 | 6.53 | 10.75 | 7.75 | 8.38 | 7.13 | 8.74 | 8.51 | 8.79 | 6.99 | 8.03 | 8.22 | 11.13 | 9.07 | 5.23 | 11.17 | 8.67 | 6.43 | 7.75 | 9.88 | 8.3 | 8.57 | 9.79 | 7.92 | 8.55 | 10.49 | 7.84 | 7.54 | 6.53 | 10.75 | 7.75 | 8.38 | 7.13 | 8.74 | 8.51 | 8.79 | 6.99 | 8.03 | 8.22 | 11.13 | 9.07 | 5.23 | 11.17 | 8.67 | 6.43 | 7.75 | 9.88 | 8.3 | 8.57 | 9.79 | 7.92
12618 | CALHA PLUVIAL DE PVC, DIAMETRO ENTRE 119 E 170 MM, COMPRIMENTO DE 3 M, PARA DRENAGEM PREDIAL | UN | 34.86 | MATE | 34.86 | MATE | PROCH($B$2;$N$2:$AO$5271;2869;FALSO) | PROCH($B$2;$N$2:$AO$5271; | 2869 | ;FALSO) |  | 2869 | 16.62 | 20.39 | 15.23 | 14.66 | 12.7 | 20.9 | 15.07 | 16.29 | 13.85 | 16.99 | 16.54 | 17.08 | 13.59 | 15.61 | 15.97 | 21.63 | 17.63 | 10.18 | 21.72 | 16.85 | 12.5 | 15.06 | 19.21 | 16.13 | 16.65 | 19.03 | 15.39 | 16.62 | 20.39 | 15.23 | 14.66 | 12.7 | 20.9 | 15.07 | 16.29 | 13.85 | 16.99 | 16.54 | 17.08 | 13.59 | 15.61 | 15.97 | 21.63 | 17.63 | 10.18 | 21.72 | 16.85 | 12.5 | 15.06 | 19.21 | 16.13 | 16.65 | 19.03 | 15.39
12623 | CONDUTOR PLUVIAL, PVC, CIRCULAR, DIAMETRO ENTRE 80 E 100 MM, PARA DRENAGEM PREDIAL | M | 9.08 | MATE | 9.08 | MATE | PROCH($B$2;$N$2:$AO$5271;2870;FALSO) | PROCH($B$2;$N$2:$AO$5271; | 2870 | ;FALSO) |  | 2870 | 173.92 | 213.41 | 159.45 | 153.44 | 132.91 | 218.74 | 157.78 | 170.47 | 145.01 | 177.84 | 173.11 | 178.73 | 142.27 | 163.33 | 167.17 | 226.39 | 184.49 | 106.52 | 227.28 | 176.38 | 130.85 | 157.6 | 200.99 | 168.8 | 174.28 | 199.18 | 161.12 | 173.92 | 213.41 | 159.45 | 153.44 | 132.91 | 218.74 | 157.78 | 170.47 | 145.01 | 177.84 | 173.11 | 178.73 | 142.27 | 163.33 | 167.17 | 226.39 | 184.49 | 106.52 | 227.28 | 176.38 | 130.85 | 157.6 | 200.99 | 168.8 | 174.28 | 199.18 | 161.12
12624 | EMENDA PARA CALHA PLUVIAL, PVC, DIAMETRO ENTRE 119 E 170 MM, PARA DRENAGEM PREDIAL | UN | 8.72 | MATE | 8.72 | MATE | PROCH($B$2;$N$2:$AO$5271;2871;FALSO) | PROCH($B$2;$N$2:$AO$5271; | 2871 | ;FALSO) |  | 2871 | 75.44 | 92.57 | 69.16 | 66.55 | 57.65 | 94.88 | 68.44 | 73.94 | 62.9 | 77.14 | 75.09 | 77.52 | 61.71 | 70.84 | 72.51 | 98.2 | 80.02 | 46.2 | 98.58 | 76.51 | 56.76 | 68.36 | 87.18 | 73.22 | 75.6 | 86.4 | 69.89 | 75.44 | 92.57 | 69.16 | 66.55 | 57.65 | 94.88 | 68.44 | 73.94 | 62.9 | 77.14 | 75.09 | 77.52 | 61.71 | 70.84 | 72.51 | 98.2 | 80.02 | 46.2 | 98.58 | 76.51 | 56.76 | 68.36 | 87.18 | 73.22 | 75.6 | 86.4 | 69.89
12625 | JUNCAO PVC, 60 GRAUS, CIRCULAR, DIAMETRO ENTRE 80 E 100 MM, PARA DRENAGEM PLUVIAL PREDIAL | UN | 7.52 | MATE | 7.52 | MATE | PROCH($B$2;$N$2:$AO$5271;2872;FALSO) | PROCH($B$2;$N$2:$AO$5271; | 2872 | ;FALSO) |  | 2872 | 48.9 | 60 | 44.83 | 43.14 | 37.37 | 61.5 | 44.36 | 47.93 | 40.77 | 50 | 48.67 | 50.25 | 40 | 45.92 | 47 | 63.65 | 51.87 | 29.95 | 63.9 | 49.59 | 36.79 | 44.31 | 56.51 | 47.46 | 49 | 56 | 45.3 | 48.9 | 60 | 44.83 | 43.14 | 37.37 | 61.5 | 44.36 | 47.93 | 40.77 | 50 | 48.67 | 50.25 | 40 | 45.92 | 47 | 63.65 | 51.87 | 29.95 | 63.9 | 49.59 | 36.79 | 44.31 | 56.51 | 47.46 | 49 | 56 | 45.3
12626 | SUPORTE METALICO PARA CALHA PLUVIAL, ZINCADO, DOBRADO, DIAMETRO ENTRE 119 E 170 MM, PARA DRENAGEM PREDIAL | UN | 11.98 | MATE | 11.98 | MATE | PROCH($B$2;$N$2:$AO$5271;2873;FALSO) | PROCH($B$2;$N$2:$AO$5271; | 2873 | ;FALSO) |  | 2873 | 12.46 | 15.28 | 11.42 | 10.99 | 9.52 | 15.67 | 11.3 | 12.21 | 10.38 | 12.74 | 12.4 | 12.8 | 10.19 | 11.7 | 11.97 | 16.21 | 13.21 | 7.63 | 16.28 | 12.63 | 9.37 | 11.29 | 14.39 | 12.09 | 12.48 | 14.26 | 11.54 | 12.46 | 15.28 | 11.42 | 10.99 | 9.52 | 15.67 | 11.3 | 12.21 | 10.38 | 12.74 | 12.4 | 12.8 | 10.19 | 11.7 | 11.97 | 16.21 | 13.21 | 7.63 | 16.28 | 12.63 | 9.37 | 11.29 | 14.39 | 12.09 | 12.48 | 14.26 | 11.54
12627 | VEDACAO DE CALHA, EM BORRACHA COR PRETA, MEDIDA ENTRE 119 E 170 MM, PARA DRENAGEM PLUVIAL PREDIAL | UN | 0.34 | MATE | 0.34 | MATE | PROCH($B$2;$N$2:$AO$5271;2874;FALSO) | PROCH($B$2;$N$2:$AO$5271; | 2874 | ;FALSO) |  | 2874 | 25.66 | 31.48 | 23.52 | 22.63 | 19.61 | 32.27 | 23.27 | 25.15 | 21.39 | 26.23 | 25.54 | 26.37 | 20.99 | 24.09 | 24.66 | 33.4 | 27.22 | 15.71 | 33.53 | 26.02 | 19.3 | 23.25 | 29.65 | 24.9 | 25.71 | 29.38 | 23.77 | 25.66 | 31.48 | 23.52 | 22.63 | 19.61 | 32.27 | 23.27 | 25.15 | 21.39 | 26.23 | 25.54 | 26.37 | 20.99 | 24.09 | 24.66 | 33.4 | 27.22 | 15.71 | 33.53 | 26.02 | 19.3 | 23.25 | 29.65 | 24.9 | 25.71 | 29.38 | 23.77
12628 | JOELHO PVC, 60 GRAUS, DIAMETRO ENTRE 80 E 100 MM, PARA DRENAGEM PLUVIAL PREDIAL | UN | 5.48 | MATE | 5.48 | MATE | PROCH($B$2;$N$2:$AO$5271;2875;FALSO) | PROCH($B$2;$N$2:$AO$5271; | 2875 | ;FALSO) |  | 2875 | 99.79 | 122.44 | 91.48 | 88.04 | 76.26 | 125.51 | 90.53 | 97.81 | 83.2 | 102.04 | 99.32 | 102.55 | 81.63 | 93.71 | 95.91 | 129.89 | 105.85 | 61.12 | 130.4 | 101.2 | 75.08 | 90.42 | 115.32 | 96.85 | 100 | 114.28 | 92.44 | 99.79 | 122.44 | 91.48 | 88.04 | 76.26 | 125.51 | 90.53 | 97.81 | 83.2 | 102.04 | 99.32 | 102.55 | 81.63 | 93.71 | 95.91 | 129.89 | 105.85 | 61.12 | 130.4 | 101.2 | 75.08 | 90.42 | 115.32 | 96.85 | 100 | 114.28 | 92.44
12629 | JOELHO PVC, 90 GRAUS, DIAMETRO ENTRE 80 E 100 MM, PARA DRENAGEM PLUVIAL PREDIAL | UN | 5.95 | MATE | 5.95 | MATE | PROCH($B$2;$N$2:$AO$5271;2876;FALSO) | PROCH($B$2;$N$2:$AO$5271; | 2876 | ;FALSO) |  | 2876 | 0.89 | 1.14 | 1.15 | 1.21 | 0.94 | 1.15 | 1.03 | 1.14 | 1.4 | 1.17 | 1.15 | 1.05 | 1.37 | 0.98 | 1.17 | 1.57 | 1.21 | 1.02 | 1.37 | 0.99 | 1.21 | 0.98 | 1.08 | 0.9 | 1.04 | 1.21 | 1.42 | 0.89 | 1.14 | 1.15 | 1.21 | 0.94 | 1.15 | 1.03 | 1.14 | 1.4 | 1.17 | 1.15 | 1.05 | 1.37 | 0.98 | 1.17 | 1.57 | 1.21 | 1.02 | 1.37 | 0.99 | 1.21 | 0.98 | 1.08 | 0.9 | 1.04 | 1.21 | 1.42
12657 | VALVULA DE RETENCAO VERTICAL, DE BRONZE (PN-16), 2 1/2", 200 PSI, EXTREMIDADES COM ROSCA | UN | 148.85 | MATE | 148.85 | MATE | PROCH($B$2;$N$2:$AO$5271;2877;FALSO) | PROCH($B$2;$N$2:$AO$5271; | 2877 | ;FALSO) |  | 2877 | 1.32 | 1.69 | 1.72 | 1.8 | 1.4 | 1.71 | 1.53 | 1.69 | 2.09 | 1.73 | 1.72 | 1.57 | 2.04 | 1.46 | 1.73 | 2.33 | 1.8 | 1.52 | 2.03 | 1.47 | 1.8 | 1.46 | 1.6 | 1.34 | 1.55 | 1.8 | 2.11 | 1.32 | 1.69 | 1.72 | 1.8 | 1.4 | 1.71 | 1.53 | 1.69 | 2.09 | 1.73 | 1.72 | 1.57 | 2.04 | 1.46 | 1.73 | 2.33 | 1.8 | 1.52 | 2.03 | 1.47 | 1.8 | 1.46 | 1.6 | 1.34 | 1.55 | 1.8 | 2.11
12713 | TUBO DE COBRE CLASSE "E", DN = 15 MM, PARA INSTALACAO HIDRAULICA PREDIAL | M | 14.46 | MATE | 14.46 | MATE | PROCH($B$2;$N$2:$AO$5271;2878;FALSO) | PROCH($B$2;$N$2:$AO$5271; | 2878 | ;FALSO) |  | 2878 | 2.68 | 3.44 | 3.49 | 3.65 | 2.85 | 3.47 | 3.11 | 3.44 | 4.24 | 3.53 | 3.49 | 3.19 | 4.15 | 2.97 | 3.53 | 4.75 | 3.65 | 3.1 | 4.14 | 2.99 | 3.65 | 2.97 | 3.26 | 2.72 | 3.15 | 3.65 | 4.3 | 2.68 | 3.44 | 3.49 | 3.65 | 2.85 | 3.47 | 3.11 | 3.44 | 4.24 | 3.53 | 3.49 | 3.19 | 4.15 | 2.97 | 3.53 | 4.75 | 3.65 | 3.1 | 4.14 | 2.99 | 3.65 | 2.97 | 3.26 | 2.72 | 3.15 | 3.65 | 4.3
12714 | COTOVELO DE COBRE 90 GRAUS (REF 607) SEM ANEL DE SOLDA, BOLSA X BOLSA, 15 MM | UN | 2.43 | MATE | 2.43 | MATE | PROCH($B$2;$N$2:$AO$5271;2879;FALSO) | PROCH($B$2;$N$2:$AO$5271; | 2879 | ;FALSO) |  | 2879 | 5.51 | 7.05 | 7.16 | 7.49 | 5.84 | 7.13 | 6.39 | 7.05 | 8.71 | 7.24 | 7.16 | 6.54 | 8.52 | 6.1 | 7.24 | 9.74 | 7.49 | 6.35 | 8.49 | 6.13 | 7.49 | 6.1 | 6.68 | 5.58 | 6.46 | 7.49 | 8.82 | 5.51 | 7.05 | 7.16 | 7.49 | 5.84 | 7.13 | 6.39 | 7.05 | 8.71 | 7.24 | 7.16 | 6.54 | 8.52 | 6.1 | 7.24 | 9.74 | 7.49 | 6.35 | 8.49 | 6.13 | 7.49 | 6.1 | 6.68 | 5.58 | 6.46 | 7.49 | 8.82
12715 | COTOVELO DE COBRE 90 GRAUS (REF 607) SEM ANEL DE SOLDA, BOLSA X BOLSA, 22 MM | UN | 5.48 | MATE | 5.48 | MATE | PROCH($B$2;$N$2:$AO$5271;2880;FALSO) | PROCH($B$2;$N$2:$AO$5271; | 2880 | ;FALSO) |  | 2880 | 7.58 | 9.7 | 9.85 | 10.31 | 8.03 | 9.8 | 8.79 | 9.7 | 11.97 | 9.95 | 9.85 | 8.99 | 11.72 | 8.38 | 9.95 | 13.39 | 10.31 | 8.74 | 11.67 | 8.44 | 10.31 | 8.38 | 9.19 | 7.68 | 8.89 | 10.31 | 12.12 | 7.58 | 9.7 | 9.85 | 10.31 | 8.03 | 9.8 | 8.79 | 9.7 | 11.97 | 9.95 | 9.85 | 8.99 | 11.72 | 8.38 | 9.95 | 13.39 | 10.31 | 8.74 | 11.67 | 8.44 | 10.31 | 8.38 | 9.19 | 7.68 | 8.89 | 10.31 | 12.12
12716 | COTOVELO DE COBRE 90 GRAUS (REF 607) SEM ANEL DE SOLDA, BOLSA X BOLSA, 28 MM | UN | 9.41 | MATE | 9.41 | MATE | PROCH($B$2;$N$2:$AO$5271;2881;FALSO) | PROCH($B$2;$N$2:$AO$5271; | 2881 | ;FALSO) |  | 2881 | 15.36 | 19.66 | 19.97 | 20.89 | 16.28 | 19.87 | 17.82 | 19.66 | 24.27 | 20.17 | 19.97 | 18.23 | 23.76 | 17 | 20.17 | 27.14 | 20.89 | 17.72 | 23.66 | 17.1 | 20.89 | 17 | 18.64 | 15.56 | 18.02 | 20.89 | 24.58 | 15.36 | 19.66 | 19.97 | 20.89 | 16.28 | 19.87 | 17.82 | 19.66 | 24.27 | 20.17 | 19.97 | 18.23 | 23.76 | 17 | 20.17 | 27.14 | 20.89 | 17.72 | 23.66 | 17.1 | 20.89 | 17 | 18.64 | 15.56 | 18.02 | 20.89 | 24.58
12717 | COTOVELO DE COBRE 90 GRAUS (REF 607) SEM ANEL DE SOLDA, BOLSA X BOLSA, 35 MM | UN | 18.5 | MATE | 18.5 | MATE | PROCH($B$2;$N$2:$AO$5271;2882;FALSO) | PROCH($B$2;$N$2:$AO$5271; | 2882 | ;FALSO) |  | 2882 | 66 | 84.48 | 85.8 | 89.76 | 69.96 | 85.36 | 76.56 | 84.48 | 104.28 | 86.68 | 85.8 | 78.32 | 102.08 | 73.04 | 86.68 | 116.6 | 89.76 | 76.12 | 101.64 | 73.48 | 89.76 | 73.04 | 80.08 | 66.88 | 77.44 | 89.76 | 105.6 | 66 | 84.48 | 85.8 | 89.76 | 69.96 | 85.36 | 76.56 | 84.48 | 104.28 | 86.68 | 85.8 | 78.32 | 102.08 | 73.04 | 86.68 | 116.6 | 89.76 | 76.12 | 101.64 | 73.48 | 89.76 | 73.04 | 80.08 | 66.88 | 77.44 | 89.76 | 105.6
12718 | COTOVELO DE COBRE 90 GRAUS (REF 607) SEM ANEL DE SOLDA, BOLSA X BOLSA, 42 MM | UN | 28.4 | MATE | 28.4 | MATE | PROCH($B$2;$N$2:$AO$5271;2883;FALSO) | PROCH($B$2;$N$2:$AO$5271; | 2883 | ;FALSO) |  | 2883 | 74.17 | 94.94 | 96.42 | 100.87 | 78.62 | 95.93 | 86.04 | 94.94 | 117.19 | 97.41 | 96.42 | 88.02 | 114.72 | 82.08 | 97.41 | 131.04 | 100.87 | 85.54 | 114.23 | 82.58 | 100.87 | 82.08 | 89.99 | 75.16 | 87.03 | 100.87 | 118.68 | 74.17 | 94.94 | 96.42 | 100.87 | 78.62 | 95.93 | 86.04 | 94.94 | 117.19 | 97.41 | 96.42 | 88.02 | 114.72 | 82.08 | 97.41 | 131.04 | 100.87 | 85.54 | 114.23 | 82.58 | 100.87 | 82.08 | 89.99 | 75.16 | 87.03 | 100.87 | 118.68
12719 | COTOVELO DE COBRE 90 GRAUS (REF 607) SEM ANEL DE SOLDA, BOLSA X BOLSA, 54 MM | UN | 45.09 | MATE | 45.09 | MATE | PROCH($B$2;$N$2:$AO$5271;2884;FALSO) | PROCH($B$2;$N$2:$AO$5271; | 2884 | ;FALSO) |  | 2884 | 285.41 | 310.51 | 288 | 368.74 | 235.47 | 252.29 | 266.26 | 297.57 | 255.65 | 262.64 | 268.08 | 258.76 | 284.64 | 323.45 | 304.04 | 274.29 | 245.82 | 338.46 | 310.51 | 283.86 | 339.49 | 352.43 | 284.64 | 336.39 | 210.11 | 310 | 289.29 | 285.41 | 310.51 | 288 | 368.74 | 235.47 | 252.29 | 266.26 | 297.57 | 255.65 | 262.64 | 268.08 | 258.76 | 284.64 | 323.45 | 304.04 | 274.29 | 245.82 | 338.46 | 310.51 | 283.86 | 339.49 | 352.43 | 284.64 | 336.39 | 210.11 | 310 | 289.29
12720 | COTOVELO DE COBRE 90 GRAUS (REF 607) SEM ANEL DE SOLDA, BOLSA X BOLSA, 66 MM | UN | 157.01 | MATE | 157.01 | MATE | PROCH($B$2;$N$2:$AO$5271;2885;FALSO) | PROCH($B$2;$N$2:$AO$5271; | 2885 | ;FALSO) |  | 2885 | 151.98 | 151.98 | 151.98 | 151.98 | 151.98 | 183.56 | 153.43 | 168.73 | 257.2 | 151.98 | 198.14 | 181.51 | 156.56 | 151.98 | 151.98 | 151.98 | 151.98 | 151.98 | 175.24 | 178.01 | 151.98 | 151.98 | 175.36 | 201.03 | 151.98 | 151.98 | 151.98 | 151.98 | 151.98 | 151.98 | 151.98 | 151.98 | 183.56 | 153.43 | 168.73 | 257.2 | 151.98 | 198.14 | 181.51 | 156.56 | 151.98 | 151.98 | 151.98 | 151.98 | 151.98 | 175.24 | 178.01 | 151.98 | 151.98 | 175.36 | 201.03 | 151.98 | 151.98 | 151.98
12721 | COTOVELO DE COBRE 90 GRAUS (REF 607) SEM ANEL DE SOLDA, BOLSA X BOLSA, 79 MM | UN | 150.56 | MATE | 150.56 | MATE | PROCH($B$2;$N$2:$AO$5271;2886;FALSO) | PROCH($B$2;$N$2:$AO$5271; | 2886 | ;FALSO) |  | 2886 | 1.17 | 1.17 | 1.17 | 1.17 | 1.17 | 1.42 | 1.19 | 1.3 | 1.99 | 1.17 | 1.53 | 1.4 | 1.21 | 1.17 | 1.17 | 1.17 | 1.17 | 1.17 | 1.35 | 1.38 | 1.17 | 1.17 | 1.36 | 1.55 | 1.17 | 1.17 | 1.17 | 1.17 | 1.17 | 1.17 | 1.17 | 1.17 | 1.42 | 1.19 | 1.3 | 1.99 | 1.17 | 1.53 | 1.4 | 1.21 | 1.17 | 1.17 | 1.17 | 1.17 | 1.17 | 1.35 | 1.38 | 1.17 | 1.17 | 1.36 | 1.55 | 1.17 | 1.17 | 1.17
12722 | COTOVELO DE COBRE 90 GRAUS (REF 607) SEM ANEL DE SOLDA, BOLSA X BOLSA, 104 MM | UN | 372.03 | MATE | 372.03 | MATE | PROCH($B$2;$N$2:$AO$5271;2887;FALSO) | PROCH($B$2;$N$2:$AO$5271; | 2887 | ;FALSO) |  | 2887 | 2.26 | 2.26 | 2.26 | 2.26 | 2.26 | 2.73 | 2.28 | 2.51 | 3.83 | 2.26 | 2.95 | 2.7 | 2.33 | 2.26 | 2.26 | 2.26 | 2.26 | 2.26 | 2.61 | 2.65 | 2.26 | 2.26 | 2.61 | 2.99 | 2.26 | 2.26 | 2.26 | 2.26 | 2.26 | 2.26 | 2.26 | 2.26 | 2.73 | 2.28 | 2.51 | 3.83 | 2.26 | 2.95 | 2.7 | 2.33 | 2.26 | 2.26 | 2.26 | 2.26 | 2.26 | 2.61 | 2.65 | 2.26 | 2.26 | 2.61 | 2.99 | 2.26 | 2.26 | 2.26
12723 | LUVA DE COBRE (REF 600) SEM ANEL DE SOLDA, BOLSA X BOLSA, 15 MM | UN | 1.35 | MATE | 1.35 | MATE | PROCH($B$2;$N$2:$AO$5271;2888;FALSO) | PROCH($B$2;$N$2:$AO$5271; | 2888 | ;FALSO) |  | 2888 | 4.54 | 4.54 | 4.54 | 4.54 | 4.54 | 5.48 | 4.58 | 5.04 | 7.68 | 4.54 | 5.92 | 5.42 | 4.68 | 4.54 | 4.54 | 4.54 | 4.54 | 4.54 | 5.23 | 5.32 | 4.54 | 4.54 | 5.24 | 6.01 | 4.54 | 4.54 | 4.54 | 4.54 | 4.54 | 4.54 | 4.54 | 4.54 | 5.48 | 4.58 | 5.04 | 7.68 | 4.54 | 5.92 | 5.42 | 4.68 | 4.54 | 4.54 | 4.54 | 4.54 | 4.54 | 5.23 | 5.32 | 4.54 | 4.54 | 5.24 | 6.01 | 4.54 | 4.54 | 4.54
12724 | LUVA DE COBRE (REF 600) SEM ANEL DE SOLDA, BOLSA X BOLSA, 22 MM | UN | 2.59 | MATE | 2.59 | MATE | PROCH($B$2;$N$2:$AO$5271;2889;FALSO) | PROCH($B$2;$N$2:$AO$5271; | 2889 | ;FALSO) |  | 2889 | 10.02 | 10.02 | 10.02 | 10.02 | 10.02 | 12.11 | 10.12 | 11.13 | 16.97 | 10.02 | 13.07 | 11.97 | 10.33 | 10.02 | 10.02 | 10.02 | 10.02 | 10.02 | 11.56 | 11.74 | 10.02 | 10.02 | 11.57 | 13.26 | 10.02 | 10.02 | 10.02 | 10.02 | 10.02 | 10.02 | 10.02 | 10.02 | 12.11 | 10.12 | 11.13 | 16.97 | 10.02 | 13.07 | 11.97 | 10.33 | 10.02 | 10.02 | 10.02 | 10.02 | 10.02 | 11.56 | 11.74 | 10.02 | 10.02 | 11.57 | 13.26 | 10.02 | 10.02 | 10.02
12725 | LUVA DE COBRE (REF 600) SEM ANEL DE SOLDA, BOLSA X BOLSA, 28 MM | UN | 5.21 | MATE | 5.21 | MATE | PROCH($B$2;$N$2:$AO$5271;2890;FALSO) | PROCH($B$2;$N$2:$AO$5271; | 2890 | ;FALSO) |  | 2890 | 12.71 | 12.71 | 12.71 | 12.71 | 12.71 | 15.35 | 12.83 | 14.11 | 21.52 | 12.71 | 16.57 | 15.18 | 13.1 | 12.71 | 12.71 | 12.71 | 12.71 | 12.71 | 14.66 | 14.89 | 12.71 | 12.71 | 14.67 | 16.82 | 12.71 | 12.71 | 12.71 | 12.71 | 12.71 | 12.71 | 12.71 | 12.71 | 15.35 | 12.83 | 14.11 | 21.52 | 12.71 | 16.57 | 15.18 | 13.1 | 12.71 | 12.71 | 12.71 | 12.71 | 12.71 | 14.66 | 14.89 | 12.71 | 12.71 | 14.67 | 16.82 | 12.71 | 12.71 | 12.71
12726 | LUVA DE COBRE (REF 600) SEM ANEL DE SOLDA, BOLSA X BOLSA, 35 MM | UN | 11.49 | MATE | 11.49 | MATE | PROCH($B$2;$N$2:$AO$5271;2891;FALSO) | PROCH($B$2;$N$2:$AO$5271; | 2891 | ;FALSO) |  | 2891 | 20.77 | 20.77 | 20.77 | 20.77 | 20.77 | 25.08 | 20.96 | 23.06 | 35.15 | 20.77 | 27.08 | 24.8 | 21.39 | 20.77 | 20.77 | 20.77 | 20.77 | 20.77 | 23.95 | 24.32 | 20.77 | 20.77 | 23.96 | 27.47 | 20.77 | 20.77 | 20.77 | 20.77 | 20.77 | 20.77 | 20.77 | 20.77 | 25.08 | 20.96 | 23.06 | 35.15 | 20.77 | 27.08 | 24.8 | 21.39 | 20.77 | 20.77 | 20.77 | 20.77 | 20.77 | 23.95 | 24.32 | 20.77 | 20.77 | 23.96 | 27.47 | 20.77 | 20.77 | 20.77
12727 | LUVA DE COBRE (REF 600) SEM ANEL DE SOLDA, BOLSA X BOLSA, 42 MM | UN | 14.58 | MATE | 14.58 | MATE | PROCH($B$2;$N$2:$AO$5271;2892;FALSO) | PROCH($B$2;$N$2:$AO$5271; | 2892 | ;FALSO) |  | 2892 | 68.07 | 68.07 | 68.07 | 68.07 | 68.07 | 82.22 | 68.72 | 75.58 | 115.2 | 68.07 | 88.75 | 81.3 | 70.12 | 68.07 | 68.07 | 68.07 | 68.07 | 68.07 | 78.49 | 79.73 | 68.07 | 68.07 | 78.55 | 90.04 | 68.07 | 68.07 | 68.07 | 68.07 | 68.07 | 68.07 | 68.07 | 68.07 | 82.22 | 68.72 | 75.58 | 115.2 | 68.07 | 88.75 | 81.3 | 70.12 | 68.07 | 68.07 | 68.07 | 68.07 | 68.07 | 78.49 | 79.73 | 68.07 | 68.07 | 78.55 | 90.04 | 68.07 | 68.07 | 68.07
12728 | LUVA DE COBRE (REF 600) SEM ANEL DE SOLDA, BOLSA X BOLSA, 54 MM | UN | 23.81 | MATE | 23.81 | MATE | PROCH($B$2;$N$2:$AO$5271;2893;FALSO) | PROCH($B$2;$N$2:$AO$5271; | 2893 | ;FALSO) |  | 2893 | 104.22 | 104.22 | 104.22 | 104.22 | 104.22 | 125.88 | 105.22 | 115.71 | 176.38 | 104.22 | 135.88 | 124.47 | 107.36 | 104.22 | 104.22 | 104.22 | 104.22 | 104.22 | 120.18 | 122.08 | 104.22 | 104.22 | 120.26 | 137.86 | 104.22 | 104.22 | 104.22 | 104.22 | 104.22 | 104.22 | 104.22 | 104.22 | 125.88 | 105.22 | 115.71 | 176.38 | 104.22 | 135.88 | 124.47 | 107.36 | 104.22 | 104.22 | 104.22 | 104.22 | 104.22 | 120.18 | 122.08 | 104.22 | 104.22 | 120.26 | 137.86 | 104.22 | 104.22 | 104.22
12729 | LUVA DE COBRE (REF 600) SEM ANEL DE SOLDA, BOLSA X BOLSA, 66 MM | UN | 78.06 | MATE | 78.06 | MATE | PROCH($B$2;$N$2:$AO$5271;2894;FALSO) | PROCH($B$2;$N$2:$AO$5271; | 2894 | ;FALSO) |  | 2894 | 18.55 | 18.55 | 18.55 | 18.55 | 18.55 | 18.55 | 18.55 | 18.55 | 18.55 | 18.55 | 24.2 | 18.55 | 18.55 | 18.55 | 18.55 | 18.55 | 18.55 | 14.68 | 18.55 | 18.55 | 18.55 | 18.55 | 18.55 | 18.55 | 18.55 | 18.5 | 18.55 | 18.55 | 18.55 | 18.55 | 18.55 | 18.55 | 18.55 | 18.55 | 18.55 | 18.55 | 18.55 | 24.2 | 18.55 | 18.55 | 18.55 | 18.55 | 18.55 | 18.55 | 14.68 | 18.55 | 18.55 | 18.55 | 18.55 | 18.55 | 18.55 | 18.55 | 18.5 | 18.55
12730 | LUVA DE COBRE (REF 600) SEM ANEL DE SOLDA, BOLSA X BOLSA, 79 MM | UN | 119.52 | MATE | 119.52 | MATE | PROCH($B$2;$N$2:$AO$5271;2895;FALSO) | PROCH($B$2;$N$2:$AO$5271; | 2895 | ;FALSO) |  | 2895 | 44.23 | 44.23 | 44.23 | 44.23 | 44.23 | 44.23 | 44.23 | 44.23 | 44.23 | 44.23 | 57.69 | 44.23 | 44.23 | 44.23 | 44.23 | 44.23 | 44.23 | 34.99 | 44.23 | 44.23 | 44.23 | 44.23 | 44.23 | 44.23 | 44.23 | 44.11 | 44.23 | 44.23 | 44.23 | 44.23 | 44.23 | 44.23 | 44.23 | 44.23 | 44.23 | 44.23 | 44.23 | 57.69 | 44.23 | 44.23 | 44.23 | 44.23 | 44.23 | 44.23 | 34.99 | 44.23 | 44.23 | 44.23 | 44.23 | 44.23 | 44.23 | 44.23 | 44.11 | 44.23
12731 | LUVA DE COBRE (REF 600) SEM ANEL DE SOLDA, BOLSA X BOLSA, 104 MM | UN | 174.28 | MATE | 174.28 | MATE | PROCH($B$2;$N$2:$AO$5271;2896;FALSO) | PROCH($B$2;$N$2:$AO$5271; | 2896 | ;FALSO) |  | 2896 | 125.09 | 125.09 | 125.09 | 125.09 | 125.09 | 125.09 | 125.09 | 125.09 | 125.09 | 125.09 | 163.15 | 125.09 | 125.09 | 125.09 | 125.09 | 125.09 | 125.09 | 98.96 | 125.09 | 125.09 | 125.09 | 125.09 | 125.09 | 125.09 | 125.09 | 124.74 | 125.09 | 125.09 | 125.09 | 125.09 | 125.09 | 125.09 | 125.09 | 125.09 | 125.09 | 125.09 | 125.09 | 163.15 | 125.09 | 125.09 | 125.09 | 125.09 | 125.09 | 125.09 | 98.96 | 125.09 | 125.09 | 125.09 | 125.09 | 125.09 | 125.09 | 125.09 | 124.74 | 125.09
12732 | !EM PROCESSO DE DESATIVACAO! SOLDA ESTANHO/COBRE PARA CONEXOES DE COBRE, FIO 2,5 MM, CARRETEL 500 GR (SEM CHUMBO) | UN | 136.71 | MATE | 136.71 | MATE | PROCH($B$2;$N$2:$AO$5271;2897;FALSO) | PROCH($B$2;$N$2:$AO$5271; | 2897 | ;FALSO) |  | 2897 | 153.59 | 153.59 | 153.59 | 153.59 | 153.59 | 153.59 | 153.59 | 153.59 | 153.59 | 153.59 | 200.32 | 153.59 | 153.59 | 153.59 | 153.59 | 153.59 | 153.59 | 121.51 | 153.59 | 153.59 | 153.59 | 153.59 | 153.59 | 153.59 | 153.59 | 153.16 | 153.59 | 153.59 | 153.59 | 153.59 | 153.59 | 153.59 | 153.59 | 153.59 | 153.59 | 153.59 | 153.59 | 200.32 | 153.59 | 153.59 | 153.59 | 153.59 | 153.59 | 153.59 | 121.51 | 153.59 | 153.59 | 153.59 | 153.59 | 153.59 | 153.59 | 153.59 | 153.16 | 153.59
12733 | TE DE COBRE (REF 611) SEM ANEL DE SOLDA, BOLSA X BOLSA X BOLSA, 15 MM | UN | 3.3 | MATE | 3.3 | MATE | PROCH($B$2;$N$2:$AO$5271;2898;FALSO) | PROCH($B$2;$N$2:$AO$5271; | 2898 | ;FALSO) |  | 2898 | 261.93 | 261.93 | 261.93 | 261.93 | 261.93 | 261.93 | 261.93 | 261.93 | 261.93 | 261.93 | 341.64 | 261.93 | 261.93 | 261.93 | 261.93 | 261.93 | 261.93 | 207.23 | 261.93 | 261.93 | 261.93 | 261.93 | 261.93 | 261.93 | 261.93 | 261.21 | 261.93 | 261.93 | 261.93 | 261.93 | 261.93 | 261.93 | 261.93 | 261.93 | 261.93 | 261.93 | 261.93 | 341.64 | 261.93 | 261.93 | 261.93 | 261.93 | 261.93 | 261.93 | 207.23 | 261.93 | 261.93 | 261.93 | 261.93 | 261.93 | 261.93 | 261.93 | 261.21 | 261.93
12734 | TE DE COBRE (REF 611) SEM ANEL DE SOLDA, BOLSA X BOLSA X BOLSA, 22 MM | UN | 7.04 | MATE | 7.04 | MATE | PROCH($B$2;$N$2:$AO$5271;2899;FALSO) | PROCH($B$2;$N$2:$AO$5271; | 2899 | ;FALSO) |  | 2899 | 17.66 | 17.79 | 20.97 | 18.11 | 20.36 | 17.08 | 19.84 | 23.15 | 30.95 | 16.31 | 24.63 | 19.17 | 24.69 | 20.58 | 22.64 | 25.37 | 20.68 | 17.27 | 22.35 | 21.51 | 25.08 | 21.09 | 19.26 | 20.13 | 22.15 | 21.09 | 20.87 | 17.66 | 17.79 | 20.97 | 18.11 | 20.36 | 17.08 | 19.84 | 23.15 | 30.95 | 16.31 | 24.63 | 19.17 | 24.69 | 20.58 | 22.64 | 25.37 | 20.68 | 17.27 | 22.35 | 21.51 | 25.08 | 21.09 | 19.26 | 20.13 | 22.15 | 21.09 | 20.87
12735 | TE DE COBRE (REF 611) SEM ANEL DE SOLDA, BOLSA X BOLSA X BOLSA, 28 MM | UN | 11.58 | MATE | 11.58 | MATE | PROCH($B$2;$N$2:$AO$5271;2900;FALSO) | PROCH($B$2;$N$2:$AO$5271; | 2900 | ;FALSO) |  | 2900 | 5.5 | 5.54 | 6.53 | 5.64 | 6.34 | 5.32 | 6.18 | 7.21 | 9.64 | 5.08 | 7.67 | 5.97 | 7.69 | 6.41 | 7.05 | 7.9 | 6.44 | 5.38 | 6.96 | 6.7 | 7.81 | 6.57 | 6 | 6.27 | 6.9 | 6.57 | 6.5 | 5.5 | 5.54 | 6.53 | 5.64 | 6.34 | 5.32 | 6.18 | 7.21 | 9.64 | 5.08 | 7.67 | 5.97 | 7.69 | 6.41 | 7.05 | 7.9 | 6.44 | 5.38 | 6.96 | 6.7 | 7.81 | 6.57 | 6 | 6.27 | 6.9 | 6.57 | 6.5
12736 | TE DE COBRE (REF 611) SEM ANEL DE SOLDA, BOLSA X BOLSA X BOLSA, 35 MM | UN | 26.47 | MATE | 26.47 | MATE | PROCH($B$2;$N$2:$AO$5271;2901;FALSO) | PROCH($B$2;$N$2:$AO$5271; | 2901 | ;FALSO) |  | 2901 | 7.74 | 7.79 | 9.19 | 7.93 | 8.92 | 7.48 | 8.69 | 10.14 | 13.56 | 7.15 | 10.79 | 8.4 | 10.82 | 9.02 | 9.92 | 11.11 | 9.06 | 7.57 | 9.79 | 9.43 | 10.99 | 9.24 | 8.44 | 8.82 | 9.71 | 9.24 | 9.14 | 7.74 | 7.79 | 9.19 | 7.93 | 8.92 | 7.48 | 8.69 | 10.14 | 13.56 | 7.15 | 10.79 | 8.4 | 10.82 | 9.02 | 9.92 | 11.11 | 9.06 | 7.57 | 9.79 | 9.43 | 10.99 | 9.24 | 8.44 | 8.82 | 9.71 | 9.24 | 9.14
12737 | TE DE COBRE (REF 611) SEM ANEL DE SOLDA, BOLSA X BOLSA X BOLSA, 42 MM | UN | 34.11 | MATE | 34.11 | MATE | PROCH($B$2;$N$2:$AO$5271;2902;FALSO) | PROCH($B$2;$N$2:$AO$5271; | 2902 | ;FALSO) |  | 2902 | 4.72 | 4.75 | 5.6 | 4.84 | 5.44 | 4.57 | 5.3 | 6.19 | 8.28 | 4.36 | 6.58 | 5.12 | 6.6 | 5.5 | 6.05 | 6.78 | 5.53 | 4.62 | 5.97 | 5.75 | 6.7 | 5.64 | 5.15 | 5.38 | 5.92 | 5.64 | 5.58 | 4.72 | 4.75 | 5.6 | 4.84 | 5.44 | 4.57 | 5.3 | 6.19 | 8.28 | 4.36 | 6.58 | 5.12 | 6.6 | 5.5 | 6.05 | 6.78 | 5.53 | 4.62 | 5.97 | 5.75 | 6.7 | 5.64 | 5.15 | 5.38 | 5.92 | 5.64 | 5.58
12738 | TE DE COBRE (REF 611) SEM ANEL DE SOLDA, BOLSA X BOLSA X BOLSA, 54 MM | UN | 67.41 | MATE | 67.41 | MATE | PROCH($B$2;$N$2:$AO$5271;2903;FALSO) | PROCH($B$2;$N$2:$AO$5271; | 2903 | ;FALSO) |  | 2903 | 6.66 | 6.71 | 7.91 | 6.83 | 7.68 | 6.44 | 7.48 | 8.73 | 11.67 | 6.15 | 9.29 | 7.23 | 9.31 | 7.76 | 8.54 | 9.57 | 7.8 | 6.51 | 8.43 | 8.11 | 9.46 | 7.95 | 7.26 | 7.59 | 8.35 | 7.95 | 7.87 | 6.66 | 6.71 | 7.91 | 6.83 | 7.68 | 6.44 | 7.48 | 8.73 | 11.67 | 6.15 | 9.29 | 7.23 | 9.31 | 7.76 | 8.54 | 9.57 | 7.8 | 6.51 | 8.43 | 8.11 | 9.46 | 7.95 | 7.26 | 7.59 | 8.35 | 7.95 | 7.87
12739 | TE DE COBRE (REF 611) SEM ANEL DE SOLDA, BOLSA X BOLSA X BOLSA, 66 MM | UN | 191.9 | MATE | 191.9 | MATE | PROCH($B$2;$N$2:$AO$5271;2904;FALSO) | PROCH($B$2;$N$2:$AO$5271; | 2904 | ;FALSO) |  | 2904 | 11.3 | 11.38 | 13.41 | 11.59 | 13.02 | 10.93 | 12.7 | 14.81 | 19.81 | 10.43 | 15.76 | 12.26 | 15.8 | 13.17 | 14.48 | 16.23 | 13.23 | 11.05 | 14.3 | 13.76 | 16.05 | 13.5 | 12.33 | 12.88 | 14.17 | 13.5 | 13.35 | 11.3 | 11.38 | 13.41 | 11.59 | 13.02 | 10.93 | 12.7 | 14.81 | 19.81 | 10.43 | 15.76 | 12.26 | 15.8 | 13.17 | 14.48 | 16.23 | 13.23 | 11.05 | 14.3 | 13.76 | 16.05 | 13.5 | 12.33 | 12.88 | 14.17 | 13.5 | 13.35
12740 | TE DE COBRE (REF 611) SEM ANEL DE SOLDA, BOLSA X BOLSA X BOLSA, 79 MM | UN | 300.24 | MATE | 300.24 | MATE | PROCH($B$2;$N$2:$AO$5271;2905;FALSO) | PROCH($B$2;$N$2:$AO$5271; | 2905 | ;FALSO) |  | 2905 | 15.19 | 15.3 | 18.03 | 15.57 | 17.51 | 14.69 | 17.06 | 19.91 | 26.62 | 14.03 | 21.18 | 16.48 | 21.24 | 17.7 | 19.47 | 21.82 | 17.78 | 14.86 | 19.22 | 18.5 | 21.57 | 18.14 | 16.57 | 17.31 | 19.05 | 18.14 | 17.95 | 15.19 | 15.3 | 18.03 | 15.57 | 17.51 | 14.69 | 17.06 | 19.91 | 26.62 | 14.03 | 21.18 | 16.48 | 21.24 | 17.7 | 19.47 | 21.82 | 17.78 | 14.86 | 19.22 | 18.5 | 21.57 | 18.14 | 16.57 | 17.31 | 19.05 | 18.14 | 17.95
12741 | TE DE COBRE (REF 611) SEM ANEL DE SOLDA, BOLSA X BOLSA X BOLSA, 104 MM | UN | 656.46 | MATE | 656.46 | MATE | PROCH($B$2;$N$2:$AO$5271;2906;FALSO) | PROCH($B$2;$N$2:$AO$5271; | 2906 | ;FALSO) |  | 2906 | 20.24 | 20.39 | 24.03 | 20.75 | 23.33 | 19.58 | 22.74 | 26.53 | 35.48 | 18.69 | 28.23 | 21.97 | 28.3 | 23.59 | 25.94 | 29.07 | 23.7 | 19.8 | 25.61 | 24.66 | 28.74 | 24.18 | 22.08 | 23.07 | 25.39 | 24.18 | 23.92 | 20.24 | 20.39 | 24.03 | 20.75 | 23.33 | 19.58 | 22.74 | 26.53 | 35.48 | 18.69 | 28.23 | 21.97 | 28.3 | 23.59 | 25.94 | 29.07 | 23.7 | 19.8 | 25.61 | 24.66 | 28.74 | 24.18 | 22.08 | 23.07 | 25.39 | 24.18 | 23.92
12742 | TUBO DE COBRE CLASSE "E", DN = 104 MM, PARA INSTALACAO HIDRAULICA PREDIAL | M | 272.64 | MATE | 272.64 | MATE | PROCH($B$2;$N$2:$AO$5271;2907;FALSO) | PROCH($B$2;$N$2:$AO$5271; | 2907 | ;FALSO) |  | 2907 | 8.39 | 8.39 | 8.39 | 8.39 | 8.39 | 8.39 | 8.39 | 8.39 | 8.39 | 8.39 | 10.94 | 8.39 | 8.39 | 8.39 | 8.39 | 8.39 | 8.39 | 6.64 | 8.39 | 8.39 | 8.39 | 8.39 | 8.39 | 8.39 | 8.39 | 8.36 | 8.39 | 8.39 | 8.39 | 8.39 | 8.39 | 8.39 | 8.39 | 8.39 | 8.39 | 8.39 | 8.39 | 10.94 | 8.39 | 8.39 | 8.39 | 8.39 | 8.39 | 8.39 | 6.64 | 8.39 | 8.39 | 8.39 | 8.39 | 8.39 | 8.39 | 8.39 | 8.36 | 8.39
12743 | TUBO DE COBRE CLASSE "E", DN = 22 MM, PARA INSTALACAO HIDRAULICA PREDIAL | M | 24.87 | MATE | 24.87 | MATE | PROCH($B$2;$N$2:$AO$5271;2908;FALSO) | PROCH($B$2;$N$2:$AO$5271; | 2908 | ;FALSO) |  | 2908 | 13.56 | 13.56 | 13.56 | 13.56 | 13.56 | 13.56 | 13.56 | 13.56 | 13.56 | 13.56 | 17.69 | 13.56 | 13.56 | 13.56 | 13.56 | 13.56 | 13.56 | 10.73 | 13.56 | 13.56 | 13.56 | 13.56 | 13.56 | 13.56 | 13.56 | 13.52 | 13.56 | 13.56 | 13.56 | 13.56 | 13.56 | 13.56 | 13.56 | 13.56 | 13.56 | 13.56 | 13.56 | 17.69 | 13.56 | 13.56 | 13.56 | 13.56 | 13.56 | 13.56 | 10.73 | 13.56 | 13.56 | 13.56 | 13.56 | 13.56 | 13.56 | 13.56 | 13.52 | 13.56
12744 | TUBO DE COBRE CLASSE "E", DN = 28 MM, PARA INSTALACAO HIDRAULICA PREDIAL | M | 31.57 | MATE | 31.57 | MATE | PROCH($B$2;$N$2:$AO$5271;2909;FALSO) | PROCH($B$2;$N$2:$AO$5271; | 2909 | ;FALSO) |  | 2909 | 18.83 | 18.83 | 18.83 | 18.83 | 18.83 | 18.83 | 18.83 | 18.83 | 18.83 | 18.83 | 24.56 | 18.83 | 18.83 | 18.83 | 18.83 | 18.83 | 18.83 | 14.9 | 18.83 | 18.83 | 18.83 | 18.83 | 18.83 | 18.83 | 18.83 | 18.78 | 18.83 | 18.83 | 18.83 | 18.83 | 18.83 | 18.83 | 18.83 | 18.83 | 18.83 | 18.83 | 18.83 | 24.56 | 18.83 | 18.83 | 18.83 | 18.83 | 18.83 | 18.83 | 14.9 | 18.83 | 18.83 | 18.83 | 18.83 | 18.83 | 18.83 | 18.83 | 18.78 | 18.83
12745 | TUBO DE COBRE CLASSE "E", DN = 35 MM, PARA INSTALACAO HIDRAULICA PREDIAL | M | 45.84 | MATE | 45.84 | MATE | PROCH($B$2;$N$2:$AO$5271;2910;FALSO) | PROCH($B$2;$N$2:$AO$5271; | 2910 | ;FALSO) |  | 2910 | 48.69 | 48.69 | 48.69 | 48.69 | 48.69 | 48.69 | 48.69 | 48.69 | 48.69 | 48.69 | 63.51 | 48.69 | 48.69 | 48.69 | 48.69 | 48.69 | 48.69 | 38.52 | 48.69 | 48.69 | 48.69 | 48.69 | 48.69 | 48.69 | 48.69 | 48.56 | 48.69 | 48.69 | 48.69 | 48.69 | 48.69 | 48.69 | 48.69 | 48.69 | 48.69 | 48.69 | 48.69 | 63.51 | 48.69 | 48.69 | 48.69 | 48.69 | 48.69 | 48.69 | 38.52 | 48.69 | 48.69 | 48.69 | 48.69 | 48.69 | 48.69 | 48.69 | 48.56 | 48.69
12746 | TUBO DE COBRE CLASSE "E", DN = 42 MM, PARA INSTALACAO HIDRAULICA PREDIAL | M | 61.9 | MATE | 61.9 | MATE | PROCH($B$2;$N$2:$AO$5271;2911;FALSO) | PROCH($B$2;$N$2:$AO$5271; | 2911 | ;FALSO) |  | 2911 | 80.17 | 80.17 | 80.17 | 80.17 | 80.17 | 80.17 | 80.17 | 80.17 | 80.17 | 80.17 | 104.56 | 80.17 | 80.17 | 80.17 | 80.17 | 80.17 | 80.17 | 63.42 | 80.17 | 80.17 | 80.17 | 80.17 | 80.17 | 80.17 | 80.17 | 79.94 | 80.17 | 80.17 | 80.17 | 80.17 | 80.17 | 80.17 | 80.17 | 80.17 | 80.17 | 80.17 | 80.17 | 104.56 | 80.17 | 80.17 | 80.17 | 80.17 | 80.17 | 80.17 | 63.42 | 80.17 | 80.17 | 80.17 | 80.17 | 80.17 | 80.17 | 80.17 | 79.94 | 80.17
12747 | TUBO DE COBRE CLASSE "E", DN = 54 MM, PARA INSTALACAO HIDRAULICA PREDIAL | M | 89.78 | MATE | 89.78 | MATE | PROCH($B$2;$N$2:$AO$5271;2912;FALSO) | PROCH($B$2;$N$2:$AO$5271; | 2912 | ;FALSO) |  | 2912 | 124.19 | 124.19 | 124.19 | 124.19 | 124.19 | 124.19 | 124.19 | 124.19 | 124.19 | 124.19 | 161.99 | 124.19 | 124.19 | 124.19 | 124.19 | 124.19 | 124.19 | 98.25 | 124.19 | 124.19 | 124.19 | 124.19 | 124.19 | 124.19 | 124.19 | 123.85 | 124.19 | 124.19 | 124.19 | 124.19 | 124.19 | 124.19 | 124.19 | 124.19 | 124.19 | 124.19 | 124.19 | 161.99 | 124.19 | 124.19 | 124.19 | 124.19 | 124.19 | 124.19 | 98.25 | 124.19 | 124.19 | 124.19 | 124.19 | 124.19 | 124.19 | 124.19 | 123.85 | 124.19
12748 | TUBO DE COBRE CLASSE "E", DN = 66 MM, PARA INSTALACAO HIDRAULICA PREDIAL | M | 126.48 | MATE | 126.48 | MATE | PROCH($B$2;$N$2:$AO$5271;2913;FALSO) | PROCH($B$2;$N$2:$AO$5271; | 2913 | ;FALSO) |  | 2913 | 242.67 | 242.67 | 242.67 | 242.67 | 242.67 | 242.67 | 242.67 | 242.67 | 242.67 | 242.67 | 316.52 | 242.67 | 242.67 | 242.67 | 242.67 | 242.67 | 242.67 | 191.99 | 242.67 | 242.67 | 242.67 | 242.67 | 242.67 | 242.67 | 242.67 | 242 | 242.67 | 242.67 | 242.67 | 242.67 | 242.67 | 242.67 | 242.67 | 242.67 | 242.67 | 242.67 | 242.67 | 316.52 | 242.67 | 242.67 | 242.67 | 242.67 | 242.67 | 242.67 | 191.99 | 242.67 | 242.67 | 242.67 | 242.67 | 242.67 | 242.67 | 242.67 | 242 | 242.67
12749 | TUBO DE COBRE CLASSE "E", DN = 79 MM, PARA INSTALACAO HIDRAULICA PREDIAL | M | 184.9 | MATE | 184.9 | MATE | PROCH($B$2;$N$2:$AO$5271;2914;FALSO) | PROCH($B$2;$N$2:$AO$5271; | 2914 | ;FALSO) |  | 2914 | 328.17 | 328.17 | 328.17 | 328.17 | 328.17 | 328.17 | 328.17 | 328.17 | 328.17 | 328.17 | 428.03 | 328.17 | 328.17 | 328.17 | 328.17 | 328.17 | 328.17 | 259.63 | 328.17 | 328.17 | 328.17 | 328.17 | 328.17 | 328.17 | 328.17 | 327.27 | 328.17 | 328.17 | 328.17 | 328.17 | 328.17 | 328.17 | 328.17 | 328.17 | 328.17 | 328.17 | 328.17 | 428.03 | 328.17 | 328.17 | 328.17 | 328.17 | 328.17 | 328.17 | 259.63 | 328.17 | 328.17 | 328.17 | 328.17 | 328.17 | 328.17 | 328.17 | 327.27 | 328.17
12759 | CHAPA ACO INOX AISI 304 NUMERO 9 (E = 4 MM), ACABAMENTO NUMERO 1 (LAMINADO A QUENTE, FOSCO) | M2 | 588.85 | MATE | 588.85 | MATE | PROCH($B$2;$N$2:$AO$5271;2915;FALSO) | PROCH($B$2;$N$2:$AO$5271; | 2915 | ;FALSO) |  | 2915 | 3.02 | 3.87 | 3.93 | 4.11 | 3.2 | 3.91 | 3.51 | 3.87 | 4.78 | 3.97 | 3.93 | 3.59 | 4.68 | 3.34 | 3.97 | 5.34 | 4.11 | 3.49 | 4.66 | 3.37 | 4.11 | 3.34 | 3.67 | 3.06 | 3.55 | 4.11 | 4.84 | 3.02 | 3.87 | 3.93 | 4.11 | 3.2 | 3.91 | 3.51 | 3.87 | 4.78 | 3.97 | 3.93 | 3.59 | 4.68 | 3.34 | 3.97 | 5.34 | 4.11 | 3.49 | 4.66 | 3.37 | 4.11 | 3.34 | 3.67 | 3.06 | 3.55 | 4.11 | 4.84
12760 | CHAPA ACO INOX AISI 304 NUMERO 4 (E = 6 MM), ACABAMENTO NUMERO 1 (LAMINADO A QUENTE, FOSCO) | M2 | 883.29 | MATE | 883.29 | MATE | PROCH($B$2;$N$2:$AO$5271;2916;FALSO) | PROCH($B$2;$N$2:$AO$5271; | 2916 | ;FALSO) |  | 2916 | 4.59 | 5.88 | 5.97 | 6.24 | 4.87 | 5.94 | 5.32 | 5.88 | 7.25 | 6.03 | 5.97 | 5.45 | 7.1 | 5.08 | 6.03 | 8.11 | 6.24 | 5.29 | 7.07 | 5.11 | 6.24 | 5.08 | 5.57 | 4.65 | 5.39 | 6.24 | 7.35 | 4.59 | 5.88 | 5.97 | 6.24 | 4.87 | 5.94 | 5.32 | 5.88 | 7.25 | 6.03 | 5.97 | 5.45 | 7.1 | 5.08 | 6.03 | 8.11 | 6.24 | 5.29 | 7.07 | 5.11 | 6.24 | 5.08 | 5.57 | 4.65 | 5.39 | 6.24 | 7.35
12768 | HIDROMETRO MULTIJATO, VAZAO MAXIMA DE 30,0 M3/H, DE 2" | UN | 989.89 | MATE | 989.89 | MATE | PROCH($B$2;$N$2:$AO$5271;2917;FALSO) | PROCH($B$2;$N$2:$AO$5271; | 2917 | ;FALSO) |  | 2917 | 6.43 | 8.23 | 8.36 | 8.74 | 6.81 | 8.31 | 7.46 | 8.23 | 10.16 | 8.44 | 8.36 | 7.63 | 9.94 | 7.11 | 8.44 | 11.36 | 8.74 | 7.41 | 9.9 | 7.16 | 8.74 | 7.11 | 7.8 | 6.51 | 7.54 | 8.74 | 10.29 | 6.43 | 8.23 | 8.36 | 8.74 | 6.81 | 8.31 | 7.46 | 8.23 | 10.16 | 8.44 | 8.36 | 7.63 | 9.94 | 7.11 | 8.44 | 11.36 | 8.74 | 7.41 | 9.9 | 7.16 | 8.74 | 7.11 | 7.8 | 6.51 | 7.54 | 8.74 | 10.29
12769 | HIDROMETRO UNIJATO, VAZAO MAXIMA DE 1,5 M3/H, DE 1/2" | UN | 81.1 | MATE | 81.1 | MATE | PROCH($B$2;$N$2:$AO$5271;2918;FALSO) | PROCH($B$2;$N$2:$AO$5271; | 2918 | ;FALSO) |  | 2918 | 11.1 | 14.21 | 14.44 | 15.1 | 11.77 | 14.36 | 12.88 | 14.21 | 17.55 | 14.58 | 14.44 | 13.18 | 17.18 | 12.29 | 14.58 | 19.62 | 15.1 | 12.81 | 17.1 | 12.36 | 15.1 | 12.29 | 13.47 | 11.25 | 13.03 | 15.1 | 17.77 | 11.1 | 14.21 | 14.44 | 15.1 | 11.77 | 14.36 | 12.88 | 14.21 | 17.55 | 14.58 | 14.44 | 13.18 | 17.18 | 12.29 | 14.58 | 19.62 | 15.1 | 12.81 | 17.1 | 12.36 | 15.1 | 12.29 | 13.47 | 11.25 | 13.03 | 15.1 | 17.77
12770 | HIDROMETRO MULTIJATO, VAZAO MAXIMA DE 10,0 M3/H, DE 1" | UN | 423.38 | MATE | 423.38 | MATE | PROCH($B$2;$N$2:$AO$5271;2919;FALSO) | PROCH($B$2;$N$2:$AO$5271; | 2919 | ;FALSO) |  | 2919 | 15.55 | 19.9 | 20.22 | 21.15 | 16.48 | 20.11 | 18.04 | 19.9 | 24.57 | 20.42 | 20.22 | 18.45 | 24.05 | 17.21 | 20.42 | 27.47 | 21.15 | 17.93 | 23.95 | 17.31 | 21.15 | 17.21 | 18.87 | 15.76 | 18.25 | 21.15 | 24.88 | 15.55 | 19.9 | 20.22 | 21.15 | 16.48 | 20.11 | 18.04 | 19.9 | 24.57 | 20.42 | 20.22 | 18.45 | 24.05 | 17.21 | 20.42 | 27.47 | 21.15 | 17.93 | 23.95 | 17.31 | 21.15 | 17.21 | 18.87 | 15.76 | 18.25 | 21.15 | 24.88
12772 | HIDROMETRO MULTIJATO, VAZAO MAXIMA DE 20,0 M3/H, DE 1 1/2" | UN | 703.66 | MATE | 703.66 | MATE | PROCH($B$2;$N$2:$AO$5271;2920;FALSO) | PROCH($B$2;$N$2:$AO$5271; | 2920 | ;FALSO) |  | 2920 | 27.75 | 27.75 | 27.75 | 27.75 | 27.75 | 27.75 | 27.75 | 27.75 | 27.75 | 27.75 | 36.2 | 27.75 | 27.75 | 27.75 | 27.75 | 27.75 | 27.75 | 21.95 | 27.75 | 27.75 | 27.75 | 27.75 | 27.75 | 27.75 | 27.75 | 27.68 | 27.75 | 27.75 | 27.75 | 27.75 | 27.75 | 27.75 | 27.75 | 27.75 | 27.75 | 27.75 | 27.75 | 36.2 | 27.75 | 27.75 | 27.75 | 27.75 | 27.75 | 27.75 | 21.95 | 27.75 | 27.75 | 27.75 | 27.75 | 27.75 | 27.75 | 27.75 | 27.68 | 27.75
12773 | HIDROMETRO UNIJATO, VAZAO MAXIMA DE 3,0 M3/H, DE 1/2" | UN | 87.06 | MATE | 87.06 | MATE | PROCH($B$2;$N$2:$AO$5271;2921;FALSO) | PROCH($B$2;$N$2:$AO$5271; | 2921 | ;FALSO) |  | 2921 | 7.23 | 7.23 | 7.23 | 7.23 | 7.23 | 7.23 | 7.23 | 7.23 | 7.23 | 7.23 | 9.43 | 7.23 | 7.23 | 7.23 | 7.23 | 7.23 | 7.23 | 5.72 | 7.23 | 7.23 | 7.23 | 7.23 | 7.23 | 7.23 | 7.23 | 7.21 | 7.23 | 7.23 | 7.23 | 7.23 | 7.23 | 7.23 | 7.23 | 7.23 | 7.23 | 7.23 | 7.23 | 9.43 | 7.23 | 7.23 | 7.23 | 7.23 | 7.23 | 7.23 | 5.72 | 7.23 | 7.23 | 7.23 | 7.23 | 7.23 | 7.23 | 7.23 | 7.21 | 7.23
12774 | HIDROMETRO UNIJATO, VAZAO MAXIMA DE 5,0 M3/H, DE 3/4" | UN | 107.33 | MATE | 107.33 | MATE | PROCH($B$2;$N$2:$AO$5271;2922;FALSO) | PROCH($B$2;$N$2:$AO$5271; | 2922 | ;FALSO) |  | 2922 | 15.3 | 15.3 | 15.3 | 15.3 | 15.3 | 15.3 | 15.3 | 15.3 | 15.3 | 15.3 | 19.96 | 15.3 | 15.3 | 15.3 | 15.3 | 15.3 | 15.3 | 12.11 | 15.3 | 15.3 | 15.3 | 15.3 | 15.3 | 15.3 | 15.3 | 15.26 | 15.3 | 15.3 | 15.3 | 15.3 | 15.3 | 15.3 | 15.3 | 15.3 | 15.3 | 15.3 | 15.3 | 19.96 | 15.3 | 15.3 | 15.3 | 15.3 | 15.3 | 15.3 | 12.11 | 15.3 | 15.3 | 15.3 | 15.3 | 15.3 | 15.3 | 15.3 | 15.26 | 15.3
12775 | HIDROMETRO MULTIJATO, VAZAO MAXIMA DE 7,0 M3/H, DE 1" | UN | 310.08 | MATE | 310.08 | MATE | PROCH($B$2;$N$2:$AO$5271;2923;FALSO) | PROCH($B$2;$N$2:$AO$5271; | 2923 | ;FALSO) |  | 2923 | 17.28 | 17.85 | 17.28 | 17.28 | 20.35 | 13.23 | 19.97 | 16.23 | 19.91 | 15.15 | 14.72 | 20.68 | 13.26 | 14.31 | 17.28 | 16.37 | 18.9 | 18.4 | 15.65 | 18.13 | 17.28 | 17.28 | 13.09 | 16.66 | 17.28 | 17.28 | 17.28 | 17.28 | 17.85 | 17.28 | 17.28 | 20.35 | 13.23 | 19.97 | 16.23 | 19.91 | 15.15 | 14.72 | 20.68 | 13.26 | 14.31 | 17.28 | 16.37 | 18.9 | 18.4 | 15.65 | 18.13 | 17.28 | 17.28 | 13.09 | 16.66 | 17.28 | 17.28 | 17.28
12776 | HIDROMETRO WOLTMANN, VAZAO MAXIMA DE 50,0 M3/H, DE 2" | UN | 1598.14 | MATE | 1598.14 | MATE | PROCH($B$2;$N$2:$AO$5271;2924;FALSO) | PROCH($B$2;$N$2:$AO$5271; | 2924 | ;FALSO) |  | 2924 | 60.29 | 62.29 | 60.29 | 60.29 | 71 | 46.15 | 69.66 | 56.64 | 69.45 | 52.88 | 51.36 | 72.15 | 46.26 | 49.93 | 60.29 | 57.12 | 65.95 | 64.18 | 54.59 | 63.25 | 60.29 | 60.29 | 45.68 | 58.12 | 60.29 | 60.29 | 60.29 | 60.29 | 62.29 | 60.29 | 60.29 | 71 | 46.15 | 69.66 | 56.64 | 69.45 | 52.88 | 51.36 | 72.15 | 46.26 | 49.93 | 60.29 | 57.12 | 65.95 | 64.18 | 54.59 | 63.25 | 60.29 | 60.29 | 45.68 | 58.12 | 60.29 | 60.29 | 60.29
12777 | HIDROMETRO WOLTMANN, VAZAO MAXIMA DE 80,0 M3/H, DE 3" | UN | 2087.13 | MATE | 2087.13 | MATE | PROCH($B$2;$N$2:$AO$5271;2925;FALSO) | PROCH($B$2;$N$2:$AO$5271; | 2925 | ;FALSO) |  | 2925 | 9.76 | 10.08 | 9.76 | 9.76 | 11.49 | 7.47 | 11.27 | 9.17 | 11.24 | 8.56 | 8.31 | 11.68 | 7.49 | 8.08 | 9.76 | 9.24 | 10.67 | 10.39 | 8.83 | 10.24 | 9.76 | 9.76 | 7.39 | 9.41 | 9.76 | 9.76 | 9.76 | 9.76 | 10.08 | 9.76 | 9.76 | 11.49 | 7.47 | 11.27 | 9.17 | 11.24 | 8.56 | 8.31 | 11.68 | 7.49 | 8.08 | 9.76 | 9.24 | 10.67 | 10.39 | 8.83 | 10.24 | 9.76 | 9.76 | 7.39 | 9.41 | 9.76 | 9.76 | 9.76
12815 | FITA CREPE EM ROLOS 25MMX50M | UN | 6.88 | MATE | 6.88 | MATE | PROCH($B$2;$N$2:$AO$5271;2926;FALSO) | PROCH($B$2;$N$2:$AO$5271; | 2926 | ;FALSO) |  | 2926 | 8.49 | 8.55 | 10.08 | 8.7 | 9.78 | 8.21 | 9.54 | 11.13 | 14.88 | 7.84 | 11.84 | 9.21 | 11.87 | 9.89 | 10.88 | 12.19 | 9.94 | 8.3 | 10.74 | 10.34 | 12.05 | 10.14 | 9.26 | 9.68 | 10.65 | 10.14 | 10.03 | 8.49 | 8.55 | 10.08 | 8.7 | 9.78 | 8.21 | 9.54 | 11.13 | 14.88 | 7.84 | 11.84 | 9.21 | 11.87 | 9.89 | 10.88 | 12.19 | 9.94 | 8.3 | 10.74 | 10.34 | 12.05 | 10.14 | 9.26 | 9.68 | 10.65 | 10.14 | 10.03
12863 | ADAPTADOR, PVC PBA, A BOLSA DEFOFO, JE, DN 50 / DE 60 MM | UN | 17.07 | MATE | 17.07 | MATE | PROCH($B$2;$N$2:$AO$5271;2927;FALSO) | PROCH($B$2;$N$2:$AO$5271; | 2927 | ;FALSO) |  | 2927 | 5.16 | 5.19 | 6.12 | 5.29 | 5.94 | 4.99 | 5.79 | 6.76 | 9.04 | 4.76 | 7.19 | 5.6 | 7.21 | 6.01 | 6.61 | 7.41 | 6.04 | 5.04 | 6.53 | 6.28 | 7.32 | 6.16 | 5.62 | 5.88 | 6.47 | 6.16 | 6.09 | 5.16 | 5.19 | 6.12 | 5.29 | 5.94 | 4.99 | 5.79 | 6.76 | 9.04 | 4.76 | 7.19 | 5.6 | 7.21 | 6.01 | 6.61 | 7.41 | 6.04 | 5.04 | 6.53 | 6.28 | 7.32 | 6.16 | 5.62 | 5.88 | 6.47 | 6.16 | 6.09
12865 | ESTUCADOR | H | 10.97 | MOBR | 10.97 | MOBRH | PROCH($B$2;$N$2:$AO$5271;2928;FALSO) | PROCH($B$2;$N$2:$AO$5271; | 2928 | ;FALSO) |  | 2928 | 5.52 | 5.56 | 6.55 | 5.66 | 6.36 | 5.34 | 6.2 | 7.24 | 9.68 | 5.1 | 7.7 | 5.99 | 7.72 | 6.43 | 7.08 | 7.93 | 6.46 | 5.4 | 6.99 | 6.72 | 7.84 | 6.59 | 6.02 | 6.29 | 6.93 | 6.59 | 6.52 | 5.52 | 5.56 | 6.55 | 5.66 | 6.36 | 5.34 | 6.2 | 7.24 | 9.68 | 5.1 | 7.7 | 5.99 | 7.72 | 6.43 | 7.08 | 7.93 | 6.46 | 5.4 | 6.99 | 6.72 | 7.84 | 6.59 | 6.02 | 6.29 | 6.93 | 6.59 | 6.52
12868 | MARCENEIRO | H | 11.18 | MOBR | 11.18 | MOBRH | PROCH($B$2;$N$2:$AO$5271;2929;FALSO) | PROCH($B$2;$N$2:$AO$5271; | 2929 | ;FALSO) |  | 2929 | 6.99 | 5.85 | 7.13 | 6.9 | 5.92 | 4.92 | 6.71 | 7.25 | 7.44 | 5.83 | 7.12 | 6.89 | 8.86 | 5.93 | 6.55 | 5.44 | 5.45 | 7.44 | 6.99 | 5.83 | 6.47 | 7.19 | 6.08 | 6.99 | 7.19 | 7.19 | 6.65 | 6.99 | 5.85 | 7.13 | 6.9 | 5.92 | 4.92 | 6.71 | 7.25 | 7.44 | 5.83 | 7.12 | 6.89 | 8.86 | 5.93 | 6.55 | 5.44 | 5.45 | 7.44 | 6.99 | 5.83 | 6.47 | 7.19 | 6.08 | 6.99 | 7.19 | 7.19 | 6.65
12869 | TELHADISTA | H | 10.76 | MOBR | 10.76 | MOBRH | PROCH($B$2;$N$2:$AO$5271;2930;FALSO) | PROCH($B$2;$N$2:$AO$5271; | 2930 | ;FALSO) |  | 2930 | 14.22 | 11.9 | 14.51 | 14.04 | 12.04 | 10.01 | 13.64 | 14.75 | 15.14 | 11.85 | 14.49 | 14.01 | 18.02 | 12.06 | 13.33 | 11.06 | 11.09 | 15.14 | 14.22 | 11.85 | 13.17 | 14.62 | 12.38 | 14.22 | 14.62 | 14.62 | 13.54 | 14.22 | 11.9 | 14.51 | 14.04 | 12.04 | 10.01 | 13.64 | 14.75 | 15.14 | 11.85 | 14.49 | 14.01 | 18.02 | 12.06 | 13.33 | 11.06 | 11.09 | 15.14 | 14.22 | 11.85 | 13.17 | 14.62 | 12.38 | 14.22 | 14.62 | 14.62 | 13.54
12872 | GESSEIRO | H | 10.97 | MOBR | 10.97 | MOBRH | PROCH($B$2;$N$2:$AO$5271;2931;FALSO) | PROCH($B$2;$N$2:$AO$5271; | 2931 | ;FALSO) |  | 2931 | 10.56 | 8.84 | 10.78 | 10.42 | 8.94 | 7.43 | 10.13 | 10.95 | 11.24 | 8.8 | 10.76 | 10.4 | 13.38 | 8.96 | 9.89 | 8.21 | 8.23 | 11.24 | 10.56 | 8.8 | 9.78 | 10.85 | 9.19 | 10.56 | 10.85 | 10.85 | 10.05 | 10.56 | 8.84 | 10.78 | 10.42 | 8.94 | 7.43 | 10.13 | 10.95 | 11.24 | 8.8 | 10.76 | 10.4 | 13.38 | 8.96 | 9.89 | 8.21 | 8.23 | 11.24 | 10.56 | 8.8 | 9.78 | 10.85 | 9.19 | 10.56 | 10.85 | 10.85 | 10.05
12873 | IMPERMEABILIZADOR | H | 13.07 | MOBR | 13.07 | MOBRH | PROCH($B$2;$N$2:$AO$5271;2932;FALSO) | PROCH($B$2;$N$2:$AO$5271; | 2932 | ;FALSO) |  | 2932 | 3.47 | 2.9 | 3.54 | 3.42 | 2.94 | 2.44 | 3.33 | 3.6 | 3.7 | 2.89 | 3.53 | 3.42 | 4.4 | 2.94 | 3.25 | 2.7 | 2.7 | 3.7 | 3.47 | 2.89 | 3.21 | 3.57 | 3.02 | 3.47 | 3.57 | 3.57 | 3.3 | 3.47 | 2.9 | 3.54 | 3.42 | 2.94 | 2.44 | 3.33 | 3.6 | 3.7 | 2.89 | 3.53 | 3.42 | 4.4 | 2.94 | 3.25 | 2.7 | 2.7 | 3.7 | 3.47 | 2.89 | 3.21 | 3.57 | 3.02 | 3.47 | 3.57 | 3.57 | 3.3
12874 | PINTOR DE LETREIROS | H | 13.15 | MOBR | 13.15 | MOBRH | PROCH($B$2;$N$2:$AO$5271;2933;FALSO) | PROCH($B$2;$N$2:$AO$5271; | 2933 | ;FALSO) |  | 2933 | 7.46 | 6.24 | 7.61 | 7.36 | 6.31 | 5.25 | 7.16 | 7.74 | 7.95 | 6.22 | 7.6 | 7.35 | 9.45 | 6.33 | 6.99 | 5.8 | 5.82 | 7.95 | 7.46 | 6.22 | 6.91 | 7.67 | 6.49 | 7.46 | 7.67 | 7.67 | 7.1 | 7.46 | 6.24 | 7.61 | 7.36 | 6.31 | 5.25 | 7.16 | 7.74 | 7.95 | 6.22 | 7.6 | 7.35 | 9.45 | 6.33 | 6.99 | 5.8 | 5.82 | 7.95 | 7.46 | 6.22 | 6.91 | 7.67 | 6.49 | 7.46 | 7.67 | 7.67 | 7.1
12888 | APARELHO DE APOIO DE NEOPRENE FRETADO, 60 X 45 X 7,6 CM, COM FRETAGEM DE ACO DE 4 MM INTERCALADAS COM ELASTOMERO DE 11 MM E REVESTIMENTO FINAL COM ELASTOMERO DE 6 MM | DM3 | 78.17 | MATE | 78.17 | MATE | PROCH($B$2;$N$2:$AO$5271;2934;FALSO) | PROCH($B$2;$N$2:$AO$5271; | 2934 | ;FALSO) |  | 2934 | 40.99 | 34.31 | 41.82 | 40.46 | 34.69 | 28.84 | 39.32 | 42.51 | 43.64 | 34.16 | 41.75 | 40.38 | 51.92 | 34.76 | 38.41 | 31.88 | 31.95 | 43.64 | 40.99 | 34.16 | 37.95 | 42.13 | 35.67 | 40.99 | 42.13 | 42.13 | 39.01 | 40.99 | 34.31 | 41.82 | 40.46 | 34.69 | 28.84 | 39.32 | 42.51 | 43.64 | 34.16 | 41.75 | 40.38 | 51.92 | 34.76 | 38.41 | 31.88 | 31.95 | 43.64 | 40.99 | 34.16 | 37.95 | 42.13 | 35.67 | 40.99 | 42.13 | 42.13 | 39.01
12889 | APARELHO DE APOIO DE NEOPRENE SIMPLES/ NAO FRETADO, 100 X 100 CM, ESPESSURA 6,3 MM | DM3 | 51.05 | MATE | 51.05 | MATE | PROCH($B$2;$N$2:$AO$5271;2935;FALSO) | PROCH($B$2;$N$2:$AO$5271; | 2935 | ;FALSO) |  | 2935 | 21.41 | 17.92 | 21.84 | 21.13 | 18.12 | 15.06 | 20.53 | 22.2 | 22.8 | 17.84 | 21.8 | 21.09 | 27.12 | 18.16 | 20.06 | 16.65 | 16.69 | 22.8 | 21.41 | 17.84 | 19.82 | 22 | 18.63 | 21.41 | 22 | 22 | 20.38 | 21.41 | 17.92 | 21.84 | 21.13 | 18.12 | 15.06 | 20.53 | 22.2 | 22.8 | 17.84 | 21.8 | 21.09 | 27.12 | 18.16 | 20.06 | 16.65 | 16.69 | 22.8 | 21.41 | 17.84 | 19.82 | 22 | 18.63 | 21.41 | 22 | 22 | 20.38
12892 | LUVA RASPA DE COURO, CANO CURTO (PUNHO *7* CM) | PAR | 10.35 | MATE | 10.35 | MATE | PROCH($B$2;$N$2:$AO$5271;2936;FALSO) | PROCH($B$2;$N$2:$AO$5271; | 2936 | ;FALSO) |  | 2936 | 5.07 | 4.24 | 5.17 | 5 | 4.29 | 3.56 | 4.86 | 5.25 | 5.39 | 4.22 | 5.16 | 4.99 | 6.42 | 4.3 | 4.75 | 3.94 | 3.95 | 5.39 | 5.07 | 4.22 | 4.69 | 5.21 | 4.41 | 5.07 | 5.21 | 5.21 | 4.82 | 5.07 | 4.24 | 5.17 | 5 | 4.29 | 3.56 | 4.86 | 5.25 | 5.39 | 4.22 | 5.16 | 4.99 | 6.42 | 4.3 | 4.75 | 3.94 | 3.95 | 5.39 | 5.07 | 4.22 | 4.69 | 5.21 | 4.41 | 5.07 | 5.21 | 5.21 | 4.82
12893 | BOTA DE SEGURANCA COM BIQUEIRA DE ACO E COLARINHO ACOLCHOADO | PAR | 55.2 | MATE | 55.2 | MATE | PROCH($B$2;$N$2:$AO$5271;2937;FALSO) | PROCH($B$2;$N$2:$AO$5271; | 2937 | ;FALSO) |  | 2937 | 60.48 | 50.62 | 61.71 | 59.69 | 51.18 | 42.56 | 58.01 | 62.72 | 64.4 | 50.4 | 61.6 | 59.58 | 76.6 | 51.29 | 56.67 | 47.04 | 47.15 | 64.4 | 60.48 | 50.4 | 56 | 62.16 | 52.64 | 60.48 | 62.16 | 62.16 | 57.56 | 60.48 | 50.62 | 61.71 | 59.69 | 51.18 | 42.56 | 58.01 | 62.72 | 64.4 | 50.4 | 61.6 | 59.58 | 76.6 | 51.29 | 56.67 | 47.04 | 47.15 | 64.4 | 60.48 | 50.4 | 56 | 62.16 | 52.64 | 60.48 | 62.16 | 62.16 | 57.56
12894 | CAPA PARA CHUVA EM PVC COM FORRO DE POLIESTER, COM CAPUZ (AMARELA OU AZUL) | UN | 14.95 | MATE | 14.95 | MATE | PROCH($B$2;$N$2:$AO$5271;2938;FALSO) | PROCH($B$2;$N$2:$AO$5271; | 2938 | ;FALSO) |  | 2938 | 89.54 | 74.95 | 91.37 | 88.38 | 75.78 | 63.01 | 85.89 | 92.86 | 95.35 | 74.62 | 91.2 | 88.21 | 113.42 | 75.94 | 83.9 | 69.64 | 69.81 | 95.35 | 89.54 | 74.62 | 82.91 | 92.03 | 77.93 | 89.54 | 92.03 | 92.03 | 85.23 | 89.54 | 74.95 | 91.37 | 88.38 | 75.78 | 63.01 | 85.89 | 92.86 | 95.35 | 74.62 | 91.2 | 88.21 | 113.42 | 75.94 | 83.9 | 69.64 | 69.81 | 95.35 | 89.54 | 74.62 | 82.91 | 92.03 | 77.93 | 89.54 | 92.03 | 92.03 | 85.23
12895 | CAPACETE DE SEGURANCA ABA FRONTAL COM SUSPENSAO DE POLIETILENO, SEM JUGULAR (CLASSE B) | UN | 11.5 | MATE | 11.5 | MATE | PROCH($B$2;$N$2:$AO$5271;2939;FALSO) | PROCH($B$2;$N$2:$AO$5271; | 2939 | ;FALSO) |  | 2939 | 175.75 | 147.11 | 179.33 | 173.47 | 148.74 | 123.68 | 168.59 | 182.26 | 187.15 | 146.46 | 179.01 | 173.15 | 222.62 | 149.06 | 164.69 | 136.7 | 137.02 | 187.15 | 175.75 | 146.46 | 162.73 | 180.64 | 152.97 | 175.75 | 180.64 | 180.64 | 167.29 | 175.75 | 147.11 | 179.33 | 173.47 | 148.74 | 123.68 | 168.59 | 182.26 | 187.15 | 146.46 | 179.01 | 173.15 | 222.62 | 149.06 | 164.69 | 136.7 | 137.02 | 187.15 | 175.75 | 146.46 | 162.73 | 180.64 | 152.97 | 175.75 | 180.64 | 180.64 | 167.29
12898 | MANÔMETRO ESCALA 10 KGF/CM2, CAIXA E ANEL EM ACO ESTAMPADO 1020, ACABAMENTO EM PINTURA ELETROSTATICA EM EPOXI PRETO, DN = 100 MM, CONEXAO DE 1,2" | UN | 132.52 | MATE | 132.52 | MATE | PROCH($B$2;$N$2:$AO$5271;2940;FALSO) | PROCH($B$2;$N$2:$AO$5271; | 2940 | ;FALSO) |  | 2940 | 250.88 | 210 | 255.99 | 247.63 | 212.32 | 176.55 | 240.66 | 260.18 | 267.15 | 209.07 | 255.53 | 247.17 | 317.79 | 212.79 | 235.09 | 195.13 | 195.6 | 267.15 | 250.88 | 209.07 | 232.3 | 257.85 | 218.36 | 250.88 | 257.85 | 257.85 | 238.8 | 250.88 | 210 | 255.99 | 247.63 | 212.32 | 176.55 | 240.66 | 260.18 | 267.15 | 209.07 | 255.53 | 247.17 | 317.79 | 212.79 | 235.09 | 195.13 | 195.6 | 267.15 | 250.88 | 209.07 | 232.3 | 257.85 | 218.36 | 250.88 | 257.85 | 257.85 | 238.8
12899 | MANOMETRO 0 A 200PSI (0 A 14KGF/CM2) D=50MM - CONEXAO 1/4" BSP, RETO, CAIXA E ANEL EM ACO ESTAMPADO 1020, ACABAMENTO EM PINTURA ELETROSTATICA EM EPOXI PRETO | UN | 56.62 | MATE | 56.62 | MATE | PROCH($B$2;$N$2:$AO$5271;2941;FALSO) | PROCH($B$2;$N$2:$AO$5271; | 2941 | ;FALSO) |  | 2941 | 0.43 | 0.67 | 0.68 | 0.65 | 0.59 | 0.46 | 0.55 | 0.64 | 0.34 | 0.41 | 0.58 | 0.61 | 0.63 | 0.52 | 0.41 | 0.73 | 0.64 | 0.64 | 0.51 | 0.54 | 0.46 | 0.5 | 0.54 | 0.52 | 0.49 | 0.52 | 0.57 | 0.43 | 0.67 | 0.68 | 0.65 | 0.59 | 0.46 | 0.55 | 0.64 | 0.34 | 0.41 | 0.58 | 0.61 | 0.63 | 0.52 | 0.41 | 0.73 | 0.64 | 0.64 | 0.51 | 0.54 | 0.46 | 0.5 | 0.54 | 0.52 | 0.49 | 0.52 | 0.57
12909 | CAP PVC, SOLDAVEL, DN 50 MM, SERIE NORMAL, PARA ESGOTO PREDIAL | UN | 3.09 | MATE | 3.09 | MATE | PROCH($B$2;$N$2:$AO$5271;2942;FALSO) | PROCH($B$2;$N$2:$AO$5271; | 2942 | ;FALSO) |  | 2942 | 0.49 | 0.76 | 0.77 | 0.73 | 0.67 | 0.52 | 0.63 | 0.72 | 0.39 | 0.47 | 0.65 | 0.7 | 0.72 | 0.59 | 0.47 | 0.82 | 0.72 | 0.72 | 0.58 | 0.62 | 0.53 | 0.57 | 0.62 | 0.59 | 0.55 | 0.59 | 0.65 | 0.49 | 0.76 | 0.77 | 0.73 | 0.67 | 0.52 | 0.63 | 0.72 | 0.39 | 0.47 | 0.65 | 0.7 | 0.72 | 0.59 | 0.47 | 0.82 | 0.72 | 0.72 | 0.58 | 0.62 | 0.53 | 0.57 | 0.62 | 0.59 | 0.55 | 0.59 | 0.65
12910 | CAP PVC, SOLDAVEL, DN 75 MM, SERIE NORMAL, PARA ESGOTO PREDIAL | UN | 5.27 | MATE | 5.27 | MATE | PROCH($B$2;$N$2:$AO$5271;2943;FALSO) | PROCH($B$2;$N$2:$AO$5271; | 2943 | ;FALSO) |  | 2943 | 0.79 | 1.24 | 1.24 | 1.19 | 1.09 | 0.85 | 1.02 | 1.17 | 0.63 | 0.76 | 1.06 | 1.13 | 1.16 | 0.95 | 0.76 | 1.33 | 1.17 | 1.17 | 0.95 | 1 | 0.86 | 0.93 | 1 | 0.95 | 0.9 | 0.96 | 1.05 | 0.79 | 1.24 | 1.24 | 1.19 | 1.09 | 0.85 | 1.02 | 1.17 | 0.63 | 0.76 | 1.06 | 1.13 | 1.16 | 0.95 | 0.76 | 1.33 | 1.17 | 1.17 | 0.95 | 1 | 0.86 | 0.93 | 1 | 0.95 | 0.9 | 0.96 | 1.05
12920 | CRUZETA PVC PBA, JE, BBBB, DN 100 / DE 110 MM (NBR 5647) | UN | 83.88 | MATE | 83.88 | MATE | PROCH($B$2;$N$2:$AO$5271;2944;FALSO) | PROCH($B$2;$N$2:$AO$5271; | 2944 | ;FALSO) |  | 2944 | 15.49 | 12.97 | 15.81 | 15.29 | 13.11 | 10.9 | 14.86 | 16.06 | 16.5 | 12.91 | 15.78 | 15.26 | 19.62 | 13.14 | 14.52 | 12.05 | 12.08 | 16.5 | 15.49 | 12.91 | 14.34 | 15.92 | 13.48 | 15.49 | 15.92 | 15.92 | 14.74 | 15.49 | 12.97 | 15.81 | 15.29 | 13.11 | 10.9 | 14.86 | 16.06 | 16.5 | 12.91 | 15.78 | 15.26 | 19.62 | 13.14 | 14.52 | 12.05 | 12.08 | 16.5 | 15.49 | 12.91 | 14.34 | 15.92 | 13.48 | 15.49 | 15.92 | 15.92 | 14.74
12943 | CRUZETA PVC PBA, JE, BBBB, DN 75 / DE 85 MM (NBR 5647) | UN | 45.19 | MATE | 45.19 | MATE | PROCH($B$2;$N$2:$AO$5271;2945;FALSO) | PROCH($B$2;$N$2:$AO$5271; | 2945 | ;FALSO) |  | 2945 | 9.57 | 8.01 | 9.77 | 9.45 | 8.1 | 6.74 | 9.18 | 9.93 | 10.19 | 7.98 | 9.75 | 9.43 | 12.13 | 8.12 | 8.97 | 7.45 | 7.46 | 10.19 | 9.57 | 7.98 | 8.86 | 9.84 | 8.33 | 9.57 | 9.84 | 9.84 | 9.11 | 9.57 | 8.01 | 9.77 | 9.45 | 8.1 | 6.74 | 9.18 | 9.93 | 10.19 | 7.98 | 9.75 | 9.43 | 12.13 | 8.12 | 8.97 | 7.45 | 7.46 | 10.19 | 9.57 | 7.98 | 8.86 | 9.84 | 8.33 | 9.57 | 9.84 | 9.84 | 9.11
13003 | AGUA SANITARIA | L | 2.08 | MATE | 2.08 | MATE | PROCH($B$2;$N$2:$AO$5271;2946;FALSO) | PROCH($B$2;$N$2:$AO$5271; | 2946 | ;FALSO) |  | 2946 | 9.57 | 8.01 | 9.77 | 9.45 | 8.1 | 6.74 | 9.18 | 9.93 | 10.19 | 7.98 | 9.75 | 9.43 | 12.13 | 8.12 | 8.97 | 7.45 | 7.46 | 10.19 | 9.57 | 7.98 | 8.86 | 9.84 | 8.33 | 9.57 | 9.84 | 9.84 | 9.11 | 9.57 | 8.01 | 9.77 | 9.45 | 8.1 | 6.74 | 9.18 | 9.93 | 10.19 | 7.98 | 9.75 | 9.43 | 12.13 | 8.12 | 8.97 | 7.45 | 7.46 | 10.19 | 9.57 | 7.98 | 8.86 | 9.84 | 8.33 | 9.57 | 9.84 | 9.84 | 9.11
13042 | TUBO ACO PRETO SEM COSTURA 20", E= *6,35 MM, SCHEDULE 10, *78,46 KG/M | M | 819.11 | MATE | 819.11 | MATE | PROCH($B$2;$N$2:$AO$5271;2947;FALSO) | PROCH($B$2;$N$2:$AO$5271; | 2947 | ;FALSO) |  | 2947 | 6.62 | 5.54 | 6.75 | 6.53 | 5.6 | 4.65 | 6.35 | 6.86 | 7.05 | 5.51 | 6.74 | 6.52 | 8.38 | 5.61 | 6.2 | 5.14 | 5.16 | 7.05 | 6.62 | 5.51 | 6.13 | 6.8 | 5.76 | 6.62 | 6.8 | 6.8 | 6.3 | 6.62 | 5.54 | 6.75 | 6.53 | 5.6 | 4.65 | 6.35 | 6.86 | 7.05 | 5.51 | 6.74 | 6.52 | 8.38 | 5.61 | 6.2 | 5.14 | 5.16 | 7.05 | 6.62 | 5.51 | 6.13 | 6.8 | 5.76 | 6.62 | 6.8 | 6.8 | 6.3
13109 | SAPATA DE PVC ADITIVADO NERVURADO D = 6" | UN | 165.03 | MATE | 165.03 | MATE | PROCH($B$2;$N$2:$AO$5271;2948;FALSO) | PROCH($B$2;$N$2:$AO$5271; | 2948 | ;FALSO) |  | 2948 | 13.99 | 11.71 | 14.27 | 13.81 | 11.84 | 9.84 | 13.42 | 14.51 | 14.89 | 11.66 | 14.25 | 13.78 | 17.72 | 11.86 | 13.11 | 10.88 | 10.9 | 14.89 | 13.99 | 11.66 | 12.95 | 14.38 | 12.17 | 13.99 | 14.38 | 14.38 | 13.31 | 13.99 | 11.71 | 14.27 | 13.81 | 11.84 | 9.84 | 13.42 | 14.51 | 14.89 | 11.66 | 14.25 | 13.78 | 17.72 | 11.86 | 13.11 | 10.88 | 10.9 | 14.89 | 13.99 | 11.66 | 12.95 | 14.38 | 12.17 | 13.99 | 14.38 | 14.38 | 13.31
13110 | SAPATA DE PVC ADITIVADO NERVURADO D = 8" | UN | 217.19 | MATE | 217.19 | MATE | PROCH($B$2;$N$2:$AO$5271;2949;FALSO) | PROCH($B$2;$N$2:$AO$5271; | 2949 | ;FALSO) |  | 2949 | 12.72 | 10.65 | 12.98 | 12.56 | 10.76 | 8.95 | 12.2 | 13.19 | 13.54 | 10.6 | 12.96 | 12.53 | 16.11 | 10.79 | 11.92 | 9.89 | 9.92 | 13.54 | 12.72 | 10.6 | 11.78 | 13.07 | 11.07 | 12.72 | 13.07 | 13.07 | 12.11 | 12.72 | 10.65 | 12.98 | 12.56 | 10.76 | 8.95 | 12.2 | 13.19 | 13.54 | 10.6 | 12.96 | 12.53 | 16.11 | 10.79 | 11.92 | 9.89 | 9.92 | 13.54 | 12.72 | 10.6 | 11.78 | 13.07 | 11.07 | 12.72 | 13.07 | 13.07 | 12.11
13113 | ANEL DE CONCRETO ARMADO, D = 0,60 M, H = 0,10 M | UN | 31.33 | MATE | 31.33 | MATE | PROCH($B$2;$N$2:$AO$5271;2950;FALSO) | PROCH($B$2;$N$2:$AO$5271; | 2950 | ;FALSO) |  | 2950 | 14.18 | 11.86 | 14.46 | 13.99 | 12 | 9.97 | 13.6 | 14.7 | 15.1 | 11.81 | 14.44 | 13.97 | 17.96 | 12.02 | 13.28 | 11.02 | 11.05 | 15.1 | 14.18 | 11.81 | 13.13 | 14.57 | 12.34 | 14.18 | 14.57 | 14.57 | 13.49 | 14.18 | 11.86 | 14.46 | 13.99 | 12 | 9.97 | 13.6 | 14.7 | 15.1 | 11.81 | 14.44 | 13.97 | 17.96 | 12.02 | 13.28 | 11.02 | 11.05 | 15.1 | 14.18 | 11.81 | 13.13 | 14.57 | 12.34 | 14.18 | 14.57 | 14.57 | 13.49
13114 | ANEL DE CONCRETO ARMADO, D = 0,60 M, H = 0,15 M | UN | 38.14 | MATE | 38.14 | MATE | PROCH($B$2;$N$2:$AO$5271;2951;FALSO) | PROCH($B$2;$N$2:$AO$5271; | 2951 | ;FALSO) |  | 2951 | 13.75 | 11.51 | 14.03 | 13.57 | 11.64 | 9.68 | 13.19 | 14.26 | 14.65 | 11.46 | 14.01 | 13.55 | 17.42 | 11.66 | 12.89 | 10.7 | 10.72 | 14.65 | 13.75 | 11.46 | 12.73 | 14.14 | 11.97 | 13.75 | 14.14 | 14.14 | 13.09 | 13.75 | 11.51 | 14.03 | 13.57 | 11.64 | 9.68 | 13.19 | 14.26 | 14.65 | 11.46 | 14.01 | 13.55 | 17.42 | 11.66 | 12.89 | 10.7 | 10.72 | 14.65 | 13.75 | 11.46 | 12.73 | 14.14 | 11.97 | 13.75 | 14.14 | 14.14 | 13.09
13115 | CALHA/CANALETA DE CONCRETO SIMPLES, TIPO MEIA CANA, D = 20 CM, PARA AGUA PLUVIAL | M | 11.4 | MATE | 11.4 | MATE | PROCH($B$2;$N$2:$AO$5271;2952;FALSO) | PROCH($B$2;$N$2:$AO$5271; | 2952 | ;FALSO) |  | 2952 | 10.28 | 8.6 | 10.49 | 10.15 | 8.7 | 7.23 | 9.86 | 10.66 | 10.95 | 8.56 | 10.47 | 10.13 | 13.02 | 8.72 | 9.63 | 7.99 | 8.01 | 10.95 | 10.28 | 8.56 | 9.52 | 10.56 | 8.95 | 10.28 | 10.56 | 10.56 | 9.78 | 10.28 | 8.6 | 10.49 | 10.15 | 8.7 | 7.23 | 9.86 | 10.66 | 10.95 | 8.56 | 10.47 | 10.13 | 13.02 | 8.72 | 9.63 | 7.99 | 8.01 | 10.95 | 10.28 | 8.56 | 9.52 | 10.56 | 8.95 | 10.28 | 10.56 | 10.56 | 9.78
13127 | TUBO ACO PRETO SEM COSTURA 1/2", E= *2,77 MM, SCHEDULE 40, *1,27 KG/M | M | 16.2 | MATE | 16.2 | MATE | PROCH($B$2;$N$2:$AO$5271;2953;FALSO) | PROCH($B$2;$N$2:$AO$5271; | 2953 | ;FALSO) |  | 2953 | 10.47 | 8.76 | 10.68 | 10.33 | 8.86 | 7.36 | 10.04 | 10.85 | 11.14 | 8.72 | 10.66 | 10.31 | 13.26 | 8.88 | 9.81 | 8.14 | 8.16 | 11.14 | 10.47 | 8.72 | 9.69 | 10.76 | 9.11 | 10.47 | 10.76 | 10.76 | 9.96 | 10.47 | 8.76 | 10.68 | 10.33 | 8.86 | 7.36 | 10.04 | 10.85 | 11.14 | 8.72 | 10.66 | 10.31 | 13.26 | 8.88 | 9.81 | 8.14 | 8.16 | 11.14 | 10.47 | 8.72 | 9.69 | 10.76 | 9.11 | 10.47 | 10.76 | 10.76 | 9.96
13137 | TUBO ACO PRETO SEM COSTURA 1/2", E= *3,73 MM, SCHEDULE 80, *1,62 KG/M | M | 21.5 | MATE | 21.5 | MATE | PROCH($B$2;$N$2:$AO$5271;2954;FALSO) | PROCH($B$2;$N$2:$AO$5271; | 2954 | ;FALSO) |  | 2954 | 10.28 | 8.6 | 10.49 | 10.15 | 8.7 | 7.23 | 9.86 | 10.66 | 10.95 | 8.56 | 10.47 | 10.13 | 13.02 | 8.72 | 9.63 | 7.99 | 8.01 | 10.95 | 10.28 | 8.56 | 9.52 | 10.56 | 8.95 | 10.28 | 10.56 | 10.56 | 9.78 | 10.28 | 8.6 | 10.49 | 10.15 | 8.7 | 7.23 | 9.86 | 10.66 | 10.95 | 8.56 | 10.47 | 10.13 | 13.02 | 8.72 | 9.63 | 7.99 | 8.01 | 10.95 | 10.28 | 8.56 | 9.52 | 10.56 | 8.95 | 10.28 | 10.56 | 10.56 | 9.78
13141 | TUBO ACO PRETO SEM COSTURA 3/4", E= *3,91 MM, SCHEDULE 80, *2,19 KG/M. | M | 27.85 | MATE | 27.85 | MATE | PROCH($B$2;$N$2:$AO$5271;2955;FALSO) | PROCH($B$2;$N$2:$AO$5271; | 2955 | ;FALSO) |  | 2955 | 7.51 | 6.28 | 7.66 | 7.41 | 6.35 | 5.28 | 7.2 | 7.79 | 7.99 | 6.26 | 7.65 | 7.4 | 9.51 | 6.37 | 7.03 | 5.84 | 5.85 | 7.99 | 7.51 | 6.26 | 6.95 | 7.72 | 6.53 | 7.51 | 7.72 | 7.72 | 7.15 | 7.51 | 6.28 | 7.66 | 7.41 | 6.35 | 5.28 | 7.2 | 7.79 | 7.99 | 6.26 | 7.65 | 7.4 | 9.51 | 6.37 | 7.03 | 5.84 | 5.85 | 7.99 | 7.51 | 6.26 | 6.95 | 7.72 | 6.53 | 7.51 | 7.72 | 7.72 | 7.15
13142 | TUBO ACO PRETO SEM COSTURA 4", E= *8,56 MM, SCHEDULE 80, *22,31 KG/M | M | 189.15 | MATE | 189.15 | MATE | PROCH($B$2;$N$2:$AO$5271;2956;FALSO) | PROCH($B$2;$N$2:$AO$5271; | 2956 | ;FALSO) |  | 2956 | 7.6 | 6.36 | 7.76 | 7.5 | 6.43 | 5.35 | 7.29 | 7.88 | 8.1 | 6.33 | 7.74 | 7.49 | 9.63 | 6.45 | 7.12 | 5.91 | 5.93 | 8.1 | 7.6 | 6.33 | 7.04 | 7.81 | 6.62 | 7.6 | 7.81 | 7.81 | 7.24 | 7.6 | 6.36 | 7.76 | 7.5 | 6.43 | 5.35 | 7.29 | 7.88 | 8.1 | 6.33 | 7.74 | 7.49 | 9.63 | 6.45 | 7.12 | 5.91 | 5.93 | 8.1 | 7.6 | 6.33 | 7.04 | 7.81 | 6.62 | 7.6 | 7.81 | 7.81 | 7.24
13159 | TUBO DE CONCRETO SIMPLES, CLASSE ES, PB JE, DN 400 MM, PARA ESGOTO SANITARIO (NBR 8890) | M | 50.38 | MATE | 50.38 | MATE | PROCH($B$2;$N$2:$AO$5271;2957;FALSO) | PROCH($B$2;$N$2:$AO$5271; | 2957 | ;FALSO) |  | 2957 | 40.14 | 33.6 | 40.96 | 39.62 | 33.97 | 28.25 | 38.51 | 41.63 | 42.74 | 33.45 | 40.89 | 39.55 | 50.85 | 34.05 | 37.61 | 31.22 | 31.3 | 42.74 | 40.14 | 33.45 | 37.17 | 41.26 | 34.94 | 40.14 | 41.26 | 41.26 | 38.21 | 40.14 | 33.6 | 40.96 | 39.62 | 33.97 | 28.25 | 38.51 | 41.63 | 42.74 | 33.45 | 40.89 | 39.55 | 50.85 | 34.05 | 37.61 | 31.22 | 31.3 | 42.74 | 40.14 | 33.45 | 37.17 | 41.26 | 34.94 | 40.14 | 41.26 | 41.26 | 38.21
13168 | TUBO DE CONCRETO SIMPLES, CLASSE ES, PB JE, DN 500 MM, PARA ESGOTO SANITARIO (NBR 8890) | M | 75.76 | MATE | 75.76 | MATE | PROCH($B$2;$N$2:$AO$5271;2958;FALSO) | PROCH($B$2;$N$2:$AO$5271; | 2958 | ;FALSO) |  | 2958 | 40.14 | 33.6 | 40.96 | 39.62 | 33.97 | 28.25 | 38.51 | 41.63 | 42.74 | 33.45 | 40.89 | 39.55 | 50.85 | 34.05 | 37.61 | 31.22 | 31.3 | 42.74 | 40.14 | 33.45 | 37.17 | 41.26 | 34.94 | 40.14 | 41.26 | 41.26 | 38.21 | 40.14 | 33.6 | 40.96 | 39.62 | 33.97 | 28.25 | 38.51 | 41.63 | 42.74 | 33.45 | 40.89 | 39.55 | 50.85 | 34.05 | 37.61 | 31.22 | 31.3 | 42.74 | 40.14 | 33.45 | 37.17 | 41.26 | 34.94 | 40.14 | 41.26 | 41.26 | 38.21
13173 | TUBO DE CONCRETO SIMPLES, CLASSE ES, PB JE, DN 600 MM, PARA ESGOTO SANITARIO (NBR 8890) | M | 93.42 | MATE | 93.42 | MATE | PROCH($B$2;$N$2:$AO$5271;2959;FALSO) | PROCH($B$2;$N$2:$AO$5271; | 2959 | ;FALSO) |  | 2959 | 21.55 | 18.04 | 21.99 | 21.27 | 18.24 | 15.16 | 20.67 | 22.35 | 22.94 | 17.96 | 21.95 | 21.23 | 27.3 | 18.28 | 20.19 | 16.76 | 16.8 | 22.94 | 21.55 | 17.96 | 19.95 | 22.15 | 18.75 | 21.55 | 22.15 | 22.15 | 20.51 | 21.55 | 18.04 | 21.99 | 21.27 | 18.24 | 15.16 | 20.67 | 22.35 | 22.94 | 17.96 | 21.95 | 21.23 | 27.3 | 18.28 | 20.19 | 16.76 | 16.8 | 22.94 | 21.55 | 17.96 | 19.95 | 22.15 | 18.75 | 21.55 | 22.15 | 22.15 | 20.51
13186 | PEDRA GRANITICA OU BASALTICA IRREGULAR, FAIXA GRANULOMETRICA 100 A 150 MM PARA PAVIMENTACAO OU CALCAMENTO POLIEDRICO, POSTO PEDREIRA / FORNECEDOR (SEM FRETE) | M3 | 35.68 | MATE | 35.68 | MATE | PROCH($B$2;$N$2:$AO$5271;2960;FALSO) | PROCH($B$2;$N$2:$AO$5271; | 2960 | ;FALSO) |  | 2960 | 21.5 | 18 | 21.94 | 21.22 | 18.2 | 15.13 | 20.62 | 22.3 | 22.9 | 17.92 | 21.9 | 21.18 | 27.24 | 18.24 | 20.15 | 16.72 | 16.76 | 22.9 | 21.5 | 17.92 | 19.91 | 22.1 | 18.71 | 21.5 | 22.1 | 22.1 | 20.47 | 21.5 | 18 | 21.94 | 21.22 | 18.2 | 15.13 | 20.62 | 22.3 | 22.9 | 17.92 | 21.9 | 21.18 | 27.24 | 18.24 | 20.15 | 16.72 | 16.76 | 22.9 | 21.5 | 17.92 | 19.91 | 22.1 | 18.71 | 21.5 | 22.1 | 22.1 | 20.47
13192 | LIXADEIRA ELETRICA ANGULAR PARA CONCRETO, POTENCIA 1.400 W, PRATO DIAMANTADO DE 5'' | UN | 4382.41 | MATE | 4382.41 | MATE | PROCH($B$2;$N$2:$AO$5271;2961;FALSO) | PROCH($B$2;$N$2:$AO$5271; | 2961 | ;FALSO) |  | 2961 | 21.31 | 17.84 | 21.75 | 21.04 | 18.04 | 15 | 20.44 | 22.1 | 22.7 | 17.76 | 21.71 | 21 | 27 | 18.08 | 19.97 | 16.58 | 16.62 | 22.7 | 21.31 | 17.76 | 19.73 | 21.91 | 18.55 | 21.31 | 21.91 | 21.91 | 20.29 | 21.31 | 17.84 | 21.75 | 21.04 | 18.04 | 15 | 20.44 | 22.1 | 22.7 | 17.76 | 21.71 | 21 | 27 | 18.08 | 19.97 | 16.58 | 16.62 | 22.7 | 21.31 | 17.76 | 19.73 | 21.91 | 18.55 | 21.31 | 21.91 | 21.91 | 20.29
13215 | CAVALO MECANICO TRACAO 6X2, PESO BRUTO TOTAL COMBINADO 56000 KG, CAPACIDADE MAXIMA DE TRACAO 66000 KG, POTENCIA 360CV (INCLUI CABINE E CHASSI, NAO INCLUI SEMIRREBOQUE) | UN | 383202.81 | MATE | 383202.81 | MATE | PROCH($B$2;$N$2:$AO$5271;2962;FALSO) | PROCH($B$2;$N$2:$AO$5271; | 2962 | ;FALSO) |  | 2962 | 5.07 | 4.24 | 5.17 | 5 | 4.29 | 3.56 | 4.86 | 5.25 | 5.39 | 4.22 | 5.16 | 4.99 | 6.42 | 4.3 | 4.75 | 3.94 | 3.95 | 5.39 | 5.07 | 4.22 | 4.69 | 5.21 | 4.41 | 5.07 | 5.21 | 5.21 | 4.82 | 5.07 | 4.24 | 5.17 | 5 | 4.29 | 3.56 | 4.86 | 5.25 | 5.39 | 4.22 | 5.16 | 4.99 | 6.42 | 4.3 | 4.75 | 3.94 | 3.95 | 5.39 | 5.07 | 4.22 | 4.69 | 5.21 | 4.41 | 5.07 | 5.21 | 5.21 | 4.82
13227 | MOTONIVELADORA - POTENCIA 177 HP PESO OPERACIONAL 14,7T. | UN | 561881.82 | MATE | 561881.82 | MATE | PROCH($B$2;$N$2:$AO$5271;2963;FALSO) | PROCH($B$2;$N$2:$AO$5271; | 2963 | ;FALSO) |  | 2963 | 58.5 | 48.97 | 59.69 | 57.74 | 49.51 | 41.17 | 56.12 | 60.67 | 62.29 | 48.75 | 59.59 | 57.64 | 74.1 | 49.62 | 54.82 | 45.5 | 45.61 | 62.29 | 58.5 | 48.75 | 54.17 | 60.13 | 50.92 | 58.5 | 60.13 | 60.13 | 55.69 | 58.5 | 48.97 | 59.69 | 57.74 | 49.51 | 41.17 | 56.12 | 60.67 | 62.29 | 48.75 | 59.59 | 57.64 | 74.1 | 49.62 | 54.82 | 45.5 | 45.61 | 62.29 | 58.5 | 48.75 | 54.17 | 60.13 | 50.92 | 58.5 | 60.13 | 60.13 | 55.69
13238 | TRATOR DE PNEUS COM POTENCIA DE 105 CV, TRACAO 4 X 4, PESO COM LASTRO DE 5775 KG | UN | 163093.44 | MATE | 163093.44 | MATE | PROCH($B$2;$N$2:$AO$5271;2964;FALSO) | PROCH($B$2;$N$2:$AO$5271; | 2964 | ;FALSO) |  | 2964 | 58.5 | 48.97 | 59.69 | 57.74 | 49.51 | 41.17 | 56.12 | 60.67 | 62.29 | 48.75 | 59.59 | 57.64 | 74.1 | 49.62 | 54.82 | 45.5 | 45.61 | 62.29 | 58.5 | 48.75 | 54.17 | 60.13 | 50.92 | 58.5 | 60.13 | 60.13 | 55.69 | 58.5 | 48.97 | 59.69 | 57.74 | 49.51 | 41.17 | 56.12 | 60.67 | 62.29 | 48.75 | 59.59 | 57.64 | 74.1 | 49.62 | 54.82 | 45.5 | 45.61 | 62.29 | 58.5 | 48.75 | 54.17 | 60.13 | 50.92 | 58.5 | 60.13 | 60.13 | 55.69
13244 | CONE DE SINALIZACAO EM PVC RIGIDO COM FAIXA REFLETIVA, H = 70 / 76 CM | UN | 32 | MATE | 32 | MATE | PROCH($B$2;$N$2:$AO$5271;2965;FALSO) | PROCH($B$2;$N$2:$AO$5271; | 2965 | ;FALSO) |  | 2965 | 58.5 | 48.97 | 59.69 | 57.74 | 49.51 | 41.17 | 56.12 | 60.67 | 62.29 | 48.75 | 59.59 | 57.64 | 74.1 | 49.62 | 54.82 | 45.5 | 45.61 | 62.29 | 58.5 | 48.75 | 54.17 | 60.13 | 50.92 | 58.5 | 60.13 | 60.13 | 55.69 | 58.5 | 48.97 | 59.69 | 57.74 | 49.51 | 41.17 | 56.12 | 60.67 | 62.29 | 48.75 | 59.59 | 57.64 | 74.1 | 49.62 | 54.82 | 45.5 | 45.61 | 62.29 | 58.5 | 48.75 | 54.17 | 60.13 | 50.92 | 58.5 | 60.13 | 60.13 | 55.69
13246 | PARAFUSO DE FERRO POLIDO, SEXTAVADO, COM ROSCA INTEIRA, DIAMETRO 5/16", COMPRIMENTO 3/4", COM PORCA E ARRUELA LISA LEVE | UN | 0.18 | MATE | 0.18 | MATE | PROCH($B$2;$N$2:$AO$5271;2966;FALSO) | PROCH($B$2;$N$2:$AO$5271; | 2966 | ;FALSO) |  | 2966 | 87.33 | 73.1 | 89.11 | 86.2 | 73.91 | 61.46 | 83.78 | 90.57 | 92.99 | 72.78 | 88.95 | 86.04 | 110.62 | 74.07 | 81.83 | 67.93 | 68.09 | 92.99 | 87.33 | 72.78 | 80.86 | 89.76 | 76.01 | 87.33 | 89.76 | 89.76 | 83.13 | 87.33 | 73.1 | 89.11 | 86.2 | 73.91 | 61.46 | 83.78 | 90.57 | 92.99 | 72.78 | 88.95 | 86.04 | 110.62 | 74.07 | 81.83 | 67.93 | 68.09 | 92.99 | 87.33 | 72.78 | 80.86 | 89.76 | 76.01 | 87.33 | 89.76 | 89.76 | 83.13
13250 | LAJOTA CERAMICA 20 X 30 CM PARA LAJE PRE-MOLDADA | UN | 0.51 | MATE | 0.51 | MATE | PROCH($B$2;$N$2:$AO$5271;2967;FALSO) | PROCH($B$2;$N$2:$AO$5271; | 2967 | ;FALSO) |  | 2967 | 87.33 | 73.1 | 89.11 | 86.2 | 73.91 | 61.46 | 83.78 | 90.57 | 92.99 | 72.78 | 88.95 | 86.04 | 110.62 | 74.07 | 81.83 | 67.93 | 68.09 | 92.99 | 87.33 | 72.78 | 80.86 | 89.76 | 76.01 | 87.33 | 89.76 | 89.76 | 83.13 | 87.33 | 73.1 | 89.11 | 86.2 | 73.91 | 61.46 | 83.78 | 90.57 | 92.99 | 72.78 | 88.95 | 86.04 | 110.62 | 74.07 | 81.83 | 67.93 | 68.09 | 92.99 | 87.33 | 72.78 | 80.86 | 89.76 | 76.01 | 87.33 | 89.76 | 89.76 | 83.13
13255 | TAMPA DE CONCRETO PARA PV OU CAIXA DE INSPECAO, DIMENSOES 600 X 600 X 50 MM | UN | 36.62 | MATE | 36.62 | MATE | PROCH($B$2;$N$2:$AO$5271;2968;FALSO) | PROCH($B$2;$N$2:$AO$5271; | 2968 | ;FALSO) |  | 2968 | 88.84 | 74.36 | 90.65 | 87.69 | 75.18 | 62.51 | 85.22 | 92.13 | 94.59 | 74.03 | 90.48 | 87.52 | 112.53 | 75.35 | 83.24 | 69.09 | 69.26 | 94.59 | 88.84 | 74.03 | 82.26 | 91.3 | 77.32 | 88.84 | 91.3 | 91.3 | 84.56 | 88.84 | 74.36 | 90.65 | 87.69 | 75.18 | 62.51 | 85.22 | 92.13 | 94.59 | 74.03 | 90.48 | 87.52 | 112.53 | 75.35 | 83.24 | 69.09 | 69.26 | 94.59 | 88.84 | 74.03 | 82.26 | 91.3 | 77.32 | 88.84 | 91.3 | 91.3 | 84.56
13256 | TUBO CONCRETO ARMADO, CLASSE PA-1, PB, DN 1100 MM, PARA AGUAS PLUVIAIS (NBR 8890) | M | 252.49 | MATE | 252.49 | MATE | PROCH($B$2;$N$2:$AO$5271;2969;FALSO) | PROCH($B$2;$N$2:$AO$5271; | 2969 | ;FALSO) |  | 2969 | 1.98 | 2 | 2.35 | 2.03 | 2.29 | 1.92 | 2.23 | 2.6 | 3.48 | 1.83 | 2.77 | 2.15 | 2.77 | 2.31 | 2.54 | 2.85 | 2.32 | 1.94 | 2.51 | 2.42 | 2.82 | 2.37 | 2.16 | 2.26 | 2.49 | 2.37 | 2.34 | 1.98 | 2 | 2.35 | 2.03 | 2.29 | 1.92 | 2.23 | 2.6 | 3.48 | 1.83 | 2.77 | 2.15 | 2.77 | 2.31 | 2.54 | 2.85 | 2.32 | 1.94 | 2.51 | 2.42 | 2.82 | 2.37 | 2.16 | 2.26 | 2.49 | 2.37 | 2.34
13261 | FLANELA *30 X 40* CM | UN | 2 | MATE | 2 | MATE | PROCH($B$2;$N$2:$AO$5271;2970;FALSO) | PROCH($B$2;$N$2:$AO$5271; | 2970 | ;FALSO) |  | 2970 | 1.42 | 1.43 | 1.69 | 1.46 | 1.64 | 1.38 | 1.6 | 1.87 | 2.5 | 1.32 | 1.99 | 1.55 | 1.99 | 1.66 | 1.83 | 2.05 | 1.67 | 1.39 | 1.8 | 1.74 | 2.02 | 1.7 | 1.55 | 1.62 | 1.79 | 1.7 | 1.68 | 1.42 | 1.43 | 1.69 | 1.46 | 1.64 | 1.38 | 1.6 | 1.87 | 2.5 | 1.32 | 1.99 | 1.55 | 1.99 | 1.66 | 1.83 | 2.05 | 1.67 | 1.39 | 1.8 | 1.74 | 2.02 | 1.7 | 1.55 | 1.62 | 1.79 | 1.7 | 1.68
13279 | CHUMBADOR DE ACO 5/8" X 200MM C/ ROSCA E PORCA | KG | 8.41 | MATE | 8.41 | MATE | PROCH($B$2;$N$2:$AO$5271;2971;FALSO) | PROCH($B$2;$N$2:$AO$5271; | 2971 | ;FALSO) |  | 2971 | 0.7 | 0.7 | 0.83 | 0.72 | 0.8 | 0.67 | 0.78 | 0.92 | 1.23 | 0.64 | 0.97 | 0.76 | 0.98 | 0.81 | 0.9 | 1 | 0.82 | 0.68 | 0.88 | 0.85 | 0.99 | 0.83 | 0.76 | 0.8 | 0.88 | 0.83 | 0.83 | 0.7 | 0.7 | 0.83 | 0.72 | 0.8 | 0.67 | 0.78 | 0.92 | 1.23 | 0.64 | 0.97 | 0.76 | 0.98 | 0.81 | 0.9 | 1 | 0.82 | 0.68 | 0.88 | 0.85 | 0.99 | 0.83 | 0.76 | 0.8 | 0.88 | 0.83 | 0.83
13284 | CIMENTO PORTLAND DE ALTO FORNO (AF) CP III-32 | KG | 0.3 | MATE | 0.3 | MATE | PROCH($B$2;$N$2:$AO$5271;2972;FALSO) | PROCH($B$2;$N$2:$AO$5271; | 2972 | ;FALSO) |  | 2972 | 1.69 | 1.7 | 2.01 | 1.73 | 1.95 | 1.64 | 1.9 | 2.22 | 2.97 | 1.56 | 2.36 | 1.84 | 2.37 | 1.97 | 2.17 | 2.43 | 1.98 | 1.65 | 2.14 | 2.06 | 2.4 | 2.02 | 1.85 | 1.93 | 2.12 | 2.02 | 2 | 1.69 | 1.7 | 2.01 | 1.73 | 1.95 | 1.64 | 1.9 | 2.22 | 2.97 | 1.56 | 2.36 | 1.84 | 2.37 | 1.97 | 2.17 | 2.43 | 1.98 | 1.65 | 2.14 | 2.06 | 2.4 | 2.02 | 1.85 | 1.93 | 2.12 | 2.02 | 2
13294 | PARAFUSO ZINCADO, SEXTAVADO, COM ROSCA SOBERBA, DIAMETRO 3/8", COMPRIMENTO 80 MM | UN | 0.61 | MATE | 0.61 | MATE | PROCH($B$2;$N$2:$AO$5271;2973;FALSO) | PROCH($B$2;$N$2:$AO$5271; | 2973 | ;FALSO) |  | 2973 | 2.08 | 2.09 | 2.47 | 2.13 | 2.4 | 2.01 | 2.34 | 2.73 | 3.65 | 1.92 | 2.9 | 2.26 | 2.91 | 2.42 | 2.67 | 2.99 | 2.43 | 2.03 | 2.63 | 2.53 | 2.95 | 2.48 | 2.27 | 2.37 | 2.61 | 2.48 | 2.46 | 2.08 | 2.09 | 2.47 | 2.13 | 2.4 | 2.01 | 2.34 | 2.73 | 3.65 | 1.92 | 2.9 | 2.26 | 2.91 | 2.42 | 2.67 | 2.99 | 2.43 | 2.03 | 2.63 | 2.53 | 2.95 | 2.48 | 2.27 | 2.37 | 2.61 | 2.48 | 2.46
13329 | SOQUETE DE PVC / TERMOPLASTICO BASE E27, COM RABICHO, PARA LAMPADAS | UN | 3.85 | MATE | 3.85 | MATE | PROCH($B$2;$N$2:$AO$5271;2974;FALSO) | PROCH($B$2;$N$2:$AO$5271; | 2974 | ;FALSO) |  | 2974 | 5.68 | 5.72 | 6.74 | 5.82 | 6.54 | 5.49 | 6.38 | 7.44 | 9.95 | 5.24 | 7.92 | 6.16 | 7.94 | 6.62 | 7.28 | 8.16 | 6.65 | 5.55 | 7.18 | 6.92 | 8.06 | 6.78 | 6.19 | 6.47 | 7.12 | 6.78 | 6.71 | 5.68 | 5.72 | 6.74 | 5.82 | 6.54 | 5.49 | 6.38 | 7.44 | 9.95 | 5.24 | 7.92 | 6.16 | 7.94 | 6.62 | 7.28 | 8.16 | 6.65 | 5.55 | 7.18 | 6.92 | 8.06 | 6.78 | 6.19 | 6.47 | 7.12 | 6.78 | 6.71
13333 | GRUPO DE SOLDAGEM C/ GERADOR A DIESEL 60 CV PARA SOLDA ELETRICA, SOBRE 04 RODAS, COM MOTOR 4 CILINDROS | UN | 113867.7 | MATE | 113867.7 | MATE | PROCH($B$2;$N$2:$AO$5271;2975;FALSO) | PROCH($B$2;$N$2:$AO$5271; | 2975 | ;FALSO) |  | 2975 | 2.38 | 2.4 | 2.83 | 2.44 | 2.75 | 2.3 | 2.68 | 3.12 | 4.18 | 2.2 | 3.32 | 2.59 | 3.33 | 2.78 | 3.05 | 3.42 | 2.79 | 2.33 | 3.02 | 2.9 | 3.38 | 2.85 | 2.6 | 2.72 | 2.99 | 2.85 | 2.82 | 2.38 | 2.4 | 2.83 | 2.44 | 2.75 | 2.3 | 2.68 | 3.12 | 4.18 | 2.2 | 3.32 | 2.59 | 3.33 | 2.78 | 3.05 | 3.42 | 2.79 | 2.33 | 3.02 | 2.9 | 3.38 | 2.85 | 2.6 | 2.72 | 2.99 | 2.85 | 2.82
13335 | POSTE DE CONCRETO DUPLO T, 200 KG, H = 8 M (NBR 8451) | UN | 319.18 | MATE | 319.18 | MATE | PROCH($B$2;$N$2:$AO$5271;2976;FALSO) | PROCH($B$2;$N$2:$AO$5271; | 2976 | ;FALSO) |  | 2976 | 1.04 | 1.33 | 1.35 | 1.41 | 1.1 | 1.34 | 1.2 | 1.33 | 1.64 | 1.36 | 1.35 | 1.23 | 1.6 | 1.15 | 1.36 | 1.83 | 1.41 | 1.2 | 1.6 | 1.15 | 1.41 | 1.15 | 1.26 | 1.05 | 1.22 | 1.41 | 1.66 | 1.04 | 1.33 | 1.35 | 1.41 | 1.1 | 1.34 | 1.2 | 1.33 | 1.64 | 1.36 | 1.35 | 1.23 | 1.6 | 1.15 | 1.36 | 1.83 | 1.41 | 1.2 | 1.6 | 1.15 | 1.41 | 1.15 | 1.26 | 1.05 | 1.22 | 1.41 | 1.66
13339 | POSTE DE CONCRETO DUPLO T, 300 KG, H = 12 M (NBR 8451) | UN | 787.93 | MATE | 787.93 | MATE | PROCH($B$2;$N$2:$AO$5271;2977;FALSO) | PROCH($B$2;$N$2:$AO$5271; | 2977 | ;FALSO) |  | 2977 | 77.62 | 99.35 | 100.9 | 105.56 | 82.27 | 100.39 | 90.04 | 99.35 | 122.64 | 101.94 | 100.9 | 92.11 | 120.05 | 85.9 | 101.94 | 137.13 | 105.56 | 89.52 | 119.53 | 86.41 | 105.56 | 85.9 | 94.18 | 78.65 | 91.07 | 105.56 | 124.19 | 77.62 | 99.35 | 100.9 | 105.56 | 82.27 | 100.39 | 90.04 | 99.35 | 122.64 | 101.94 | 100.9 | 92.11 | 120.05 | 85.9 | 101.94 | 137.13 | 105.56 | 89.52 | 119.53 | 86.41 | 105.56 | 85.9 | 94.18 | 78.65 | 91.07 | 105.56 | 124.19
13340 | PERFIL "U" CHAPA ACO DOBRADA, E = 3,04 MM , H = 20 CM, ABAS = 5 CM (4,47 KG/M) | M | 20.23 | MATE | 20.23 | MATE | PROCH($B$2;$N$2:$AO$5271;2978;FALSO) | PROCH($B$2;$N$2:$AO$5271; | 2978 | ;FALSO) |  | 2978 | 126.6 | 162.05 | 164.59 | 172.18 | 134.2 | 163.74 | 146.86 | 162.05 | 200.04 | 166.27 | 164.59 | 150.24 | 195.82 | 140.11 | 166.27 | 223.67 | 172.18 | 146.02 | 194.97 | 140.95 | 172.18 | 140.11 | 153.61 | 128.29 | 148.55 | 172.18 | 202.57 | 126.6 | 162.05 | 164.59 | 172.18 | 134.2 | 163.74 | 146.86 | 162.05 | 200.04 | 166.27 | 164.59 | 150.24 | 195.82 | 140.11 | 166.27 | 223.67 | 172.18 | 146.02 | 194.97 | 140.95 | 172.18 | 140.11 | 153.61 | 128.29 | 148.55 | 172.18 | 202.57
13343 | KIT DE MATERIAIS PARA BRACADEIRA PARA FIXACAO EM POSTE CIRCULAR, CONTEM TRES FIXADORES E UM ROLO DE FITA DE 3 M EM ACO CARBONO | UN | 18.13 | MATE | 18.13 | MATE | PROCH($B$2;$N$2:$AO$5271;2979;FALSO) | PROCH($B$2;$N$2:$AO$5271; | 2979 | ;FALSO) |  | 2979 | 6.31 | 8.07 | 8.2 | 8.58 | 6.68 | 8.16 | 7.32 | 8.07 | 9.97 | 8.28 | 8.2 | 7.48 | 9.76 | 6.98 | 8.28 | 11.14 | 8.58 | 7.27 | 9.71 | 7.02 | 8.58 | 6.98 | 7.65 | 6.39 | 7.4 | 8.58 | 10.09 | 6.31 | 8.07 | 8.2 | 8.58 | 6.68 | 8.16 | 7.32 | 8.07 | 9.97 | 8.28 | 8.2 | 7.48 | 9.76 | 6.98 | 8.28 | 11.14 | 8.58 | 7.27 | 9.71 | 7.02 | 8.58 | 6.98 | 7.65 | 6.39 | 7.4 | 8.58 | 10.09
13348 | ARRUELA EM ACO GALVANIZADO, DIAMETRO EXTERNO = 35MM, ESPESSURA = 3MM, DIAMETRO DO FURO= 18MM | UN | 0.81 | MATE | 0.81 | MATE | PROCH($B$2;$N$2:$AO$5271;2980;FALSO) | PROCH($B$2;$N$2:$AO$5271; | 2980 | ;FALSO) |  | 2980 | 5.2 | 6.66 | 6.76 | 7.07 | 5.51 | 6.73 | 6.03 | 6.66 | 8.22 | 6.83 | 6.76 | 6.17 | 8.05 | 5.76 | 6.83 | 9.19 | 7.07 | 6 | 8.01 | 5.79 | 7.07 | 5.76 | 6.31 | 5.27 | 6.1 | 7.07 | 8.32 | 5.2 | 6.66 | 6.76 | 7.07 | 5.51 | 6.73 | 6.03 | 6.66 | 8.22 | 6.83 | 6.76 | 6.17 | 8.05 | 5.76 | 6.83 | 9.19 | 7.07 | 6 | 8.01 | 5.79 | 7.07 | 5.76 | 6.31 | 5.27 | 6.1 | 7.07 | 8.32
13354 | CHAVE PARTIDA DIRETA P/MOTOR TRIFASICO 7,50CV/380V, C/FUSIVEIS DIAZED E BOTAO LIGA-DESLIGA TIPO GPS SIEMENS OU EQUIV | UN | 502.75 | MATE | 502.75 | MATE | PROCH($B$2;$N$2:$AO$5271;2981;FALSO) | PROCH($B$2;$N$2:$AO$5271; | 2981 | ;FALSO) |  | 2981 | 9.82 | 9.89 | 11.66 | 10.07 | 11.32 | 9.5 | 11.03 | 12.87 | 17.22 | 9.07 | 13.7 | 10.66 | 13.73 | 11.45 | 12.59 | 14.11 | 11.5 | 9.61 | 12.43 | 11.96 | 13.95 | 11.73 | 10.71 | 11.2 | 12.32 | 11.73 | 11.61 | 9.82 | 9.89 | 11.66 | 10.07 | 11.32 | 9.5 | 11.03 | 12.87 | 17.22 | 9.07 | 13.7 | 10.66 | 13.73 | 11.45 | 12.59 | 14.11 | 11.5 | 9.61 | 12.43 | 11.96 | 13.95 | 11.73 | 10.71 | 11.2 | 12.32 | 11.73 | 11.61
13356 | TUBO ACO INDUSTRIAL DN 2" (50,8 MM) E=1,50MM, PESO= 1,8237 KG/M | M | 56.26 | MATE | 56.26 | MATE | PROCH($B$2;$N$2:$AO$5271;2982;FALSO) | PROCH($B$2;$N$2:$AO$5271; | 2982 | ;FALSO) |  | 2982 | 1.63 | 2.55 | 2.56 | 2.44 | 2.24 | 1.75 | 2.09 | 2.42 | 1.31 | 1.57 | 2.18 | 2.33 | 2.39 | 1.96 | 1.57 | 2.75 | 2.42 | 2.41 | 1.95 | 2.07 | 1.76 | 1.91 | 2.07 | 1.96 | 1.86 | 1.99 | 2.16 | 1.63 | 2.55 | 2.56 | 2.44 | 2.24 | 1.75 | 2.09 | 2.42 | 1.31 | 1.57 | 2.18 | 2.33 | 2.39 | 1.96 | 1.57 | 2.75 | 2.42 | 2.41 | 1.95 | 2.07 | 1.76 | 1.91 | 2.07 | 1.96 | 1.86 | 1.99 | 2.16
13360 | DIVISORIA CEGA (N1) - PAINEL MSO/COMEIA E=35MM - PERFIS SIMPLES ALUMINIO ANOD NAT - COLOCADA | M2 | 79.24 | MATE | 79.24 | MATE | PROCH($B$2;$N$2:$AO$5271;2983;FALSO) | PROCH($B$2;$N$2:$AO$5271; | 2983 | ;FALSO) |  | 2983 | 1.19 | 1.85 | 1.86 | 1.78 | 1.63 | 1.27 | 1.52 | 1.76 | 0.95 | 1.14 | 1.59 | 1.69 | 1.74 | 1.43 | 1.14 | 2 | 1.76 | 1.75 | 1.42 | 1.5 | 1.28 | 1.39 | 1.5 | 1.43 | 1.35 | 1.44 | 1.57 | 1.19 | 1.85 | 1.86 | 1.78 | 1.63 | 1.27 | 1.52 | 1.76 | 0.95 | 1.14 | 1.59 | 1.69 | 1.74 | 1.43 | 1.14 | 2 | 1.76 | 1.75 | 1.42 | 1.5 | 1.28 | 1.39 | 1.5 | 1.43 | 1.35 | 1.44 | 1.57
13361 | DIVISORIA (N2) PAINEL/VIDRO - PAINEL MSO/COMEIA E=35MM - PERFIS SIMPLES ALUMINIO ANOD NAT - COLOCADA | M2 | 91.62 | MATE | 91.62 | MATE | PROCH($B$2;$N$2:$AO$5271;2984;FALSO) | PROCH($B$2;$N$2:$AO$5271; | 2984 | ;FALSO) |  | 2984 | 0.37 | 0.58 | 0.58 | 0.55 | 0.51 | 0.4 | 0.47 | 0.55 | 0.29 | 0.35 | 0.49 | 0.53 | 0.54 | 0.44 | 0.35 | 0.62 | 0.55 | 0.54 | 0.44 | 0.47 | 0.4 | 0.43 | 0.47 | 0.44 | 0.42 | 0.45 | 0.49 | 0.37 | 0.58 | 0.58 | 0.55 | 0.51 | 0.4 | 0.47 | 0.55 | 0.29 | 0.35 | 0.49 | 0.53 | 0.54 | 0.44 | 0.35 | 0.62 | 0.55 | 0.54 | 0.44 | 0.47 | 0.4 | 0.43 | 0.47 | 0.44 | 0.42 | 0.45 | 0.49
13365 | ROLO COMPACTADOR VIBRATORIO TANDEM, ACO LISO, POTENCIA 45 HP, PESO OPERACIONAL MAXIMO 4,0 T | UN | 201490.38 | MATE | 201490.38 | MATE | PROCH($B$2;$N$2:$AO$5271;2985;FALSO) | PROCH($B$2;$N$2:$AO$5271; | 2985 | ;FALSO) |  | 2985 | 0.76 | 1.19 | 1.2 | 1.14 | 1.05 | 0.82 | 0.98 | 1.13 | 0.61 | 0.73 | 1.02 | 1.09 | 1.12 | 0.92 | 0.73 | 1.29 | 1.13 | 1.13 | 0.91 | 0.97 | 0.82 | 0.89 | 0.97 | 0.92 | 0.87 | 0.93 | 1.01 | 0.76 | 1.19 | 1.2 | 1.14 | 1.05 | 0.82 | 0.98 | 1.13 | 0.61 | 0.73 | 1.02 | 1.09 | 1.12 | 0.92 | 0.73 | 1.29 | 1.13 | 1.13 | 0.91 | 0.97 | 0.82 | 0.89 | 0.97 | 0.92 | 0.87 | 0.93 | 1.01
13369 | CHAVE SECCIONADORA FUSIVEL TRIPOLAR, MANOBRA C/ CARGA, 160A/500V P/ FUSIVEIS NH TAMANHO 00 CORRENTE NOMINAL ATE 160A, TIPO 3 NP 4080 DA SIEMENS OU EQUIV | UN | 233.78 | MATE | 233.78 | MATE | PROCH($B$2;$N$2:$AO$5271;2986;FALSO) | PROCH($B$2;$N$2:$AO$5271; | 2986 | ;FALSO) |  | 2986 | 5.26 | 8.21 | 8.26 | 7.88 | 7.2 | 5.64 | 6.74 | 7.79 | 4.21 | 5.05 | 7.03 | 7.5 | 7.71 | 6.32 | 5.05 | 8.85 | 7.79 | 7.75 | 6.27 | 6.65 | 5.68 | 6.15 | 6.65 | 6.32 | 5.98 | 6.4 | 6.95 | 5.26 | 8.21 | 8.26 | 7.88 | 7.2 | 5.64 | 6.74 | 7.79 | 4.21 | 5.05 | 7.03 | 7.5 | 7.71 | 6.32 | 5.05 | 8.85 | 7.79 | 7.75 | 6.27 | 6.65 | 5.68 | 6.15 | 6.65 | 6.32 | 5.98 | 6.4 | 6.95
13370 | CHAVE SECCIONADORA FUSIVEL TRIPOLAR, MANOBRA C/ CARGA, 250A/500V P/ FUSIVEIS NH TAMANHO 1 CORRENTE NOMINAL ATE 250A, TIPO 3 NN 2200 DA SIEMENS OU EQUIV | UN | 287.15 | MATE | 287.15 | MATE | PROCH($B$2;$N$2:$AO$5271;2987;FALSO) | PROCH($B$2;$N$2:$AO$5271; | 2987 | ;FALSO) |  | 2987 | 2.36 | 3.69 | 3.71 | 3.54 | 3.24 | 2.54 | 3.03 | 3.5 | 1.89 | 2.27 | 3.16 | 3.37 | 3.46 | 2.84 | 2.27 | 3.98 | 3.5 | 3.48 | 2.82 | 2.99 | 2.55 | 2.76 | 2.99 | 2.84 | 2.69 | 2.88 | 3.12 | 2.36 | 3.69 | 3.71 | 3.54 | 3.24 | 2.54 | 3.03 | 3.5 | 1.89 | 2.27 | 3.16 | 3.37 | 3.46 | 2.84 | 2.27 | 3.98 | 3.5 | 3.48 | 2.82 | 2.99 | 2.55 | 2.76 | 2.99 | 2.84 | 2.69 | 2.88 | 3.12
13374 | BASE P/ FUSIVEIS NH TAMANHO 01, DE 40 A 250A, TIPO 3 NH 3 230-Z DA SIEMENS OU EQUIV | UN | 56.81 | MATE | 56.81 | MATE | PROCH($B$2;$N$2:$AO$5271;2988;FALSO) | PROCH($B$2;$N$2:$AO$5271; | 2988 | ;FALSO) |  | 2988 | 0.55 | 0.85 | 0.86 | 0.82 | 0.75 | 0.59 | 0.7 | 0.81 | 0.44 | 0.52 | 0.73 | 0.78 | 0.8 | 0.66 | 0.52 | 0.92 | 0.81 | 0.81 | 0.65 | 0.69 | 0.59 | 0.64 | 0.69 | 0.66 | 0.62 | 0.66 | 0.72 | 0.55 | 0.85 | 0.86 | 0.82 | 0.75 | 0.59 | 0.7 | 0.81 | 0.44 | 0.52 | 0.73 | 0.78 | 0.8 | 0.66 | 0.52 | 0.92 | 0.81 | 0.81 | 0.65 | 0.69 | 0.59 | 0.64 | 0.69 | 0.66 | 0.62 | 0.66 | 0.72
13382 | !EM PROCESSO DE DESATIVACAO! LUMINARIA FECHADA P/ ILUMINACAO PUBLICA, TIPO ABL 50/F OU EQUIV, P/ LAMPADA A VAPOR DE MERCURIO 400W | UN | 264.88 | MATE | 264.88 | MATE | PROCH($B$2;$N$2:$AO$5271;2989;FALSO) | PROCH($B$2;$N$2:$AO$5271; | 2989 | ;FALSO) |  | 2989 | 7.07 | 11.03 | 11.08 | 10.58 | 9.67 | 7.58 | 9.05 | 10.46 | 5.65 | 6.78 | 9.44 | 10.07 | 10.35 | 8.48 | 6.78 | 11.88 | 10.46 | 10.41 | 8.43 | 8.93 | 7.63 | 8.26 | 8.93 | 8.48 | 8.03 | 8.6 | 9.33 | 7.07 | 11.03 | 11.08 | 10.58 | 9.67 | 7.58 | 9.05 | 10.46 | 5.65 | 6.78 | 9.44 | 10.07 | 10.35 | 8.48 | 6.78 | 11.88 | 10.46 | 10.41 | 8.43 | 8.93 | 7.63 | 8.26 | 8.93 | 8.48 | 8.03 | 8.6 | 9.33
13388 | SOLDA 50/50 | KG | 119.22 | MATE | 119.22 | MATE | PROCH($B$2;$N$2:$AO$5271;2990;FALSO) | PROCH($B$2;$N$2:$AO$5271; | 2990 | ;FALSO) |  | 2990 | 12.42 | 19.38 | 19.48 | 18.59 | 17 | 13.32 | 15.9 | 18.39 | 9.94 | 11.93 | 16.6 | 17.69 | 18.19 | 14.91 | 11.93 | 20.87 | 18.39 | 18.29 | 14.81 | 15.7 | 13.42 | 14.51 | 15.7 | 14.91 | 14.11 | 15.11 | 16.4 | 12.42 | 19.38 | 19.48 | 18.59 | 17 | 13.32 | 15.9 | 18.39 | 9.94 | 11.93 | 16.6 | 17.69 | 18.19 | 14.91 | 11.93 | 20.87 | 18.39 | 18.29 | 14.81 | 15.7 | 13.42 | 14.51 | 15.7 | 14.91 | 14.11 | 15.11 | 16.4
13390 | REFLETOR REDONDO EM ALUMINIO ANODIZADO PARA LAMPADA VAPOR DE MERCURIO/SODIO, CORPO EM ALUMINIO COM PINTURA EPOXI, PARA LAMPADA E-27 DE 300 W, COM SUPORTE REDONDO E ALCA REGULAVEL PARA FIXACAO. | UN | 96.17 | MATE | 96.17 | MATE | PROCH($B$2;$N$2:$AO$5271;2991;FALSO) | PROCH($B$2;$N$2:$AO$5271; | 2991 | ;FALSO) |  | 2991 | 1.14 | 1.21 | 1.84 | 2.02 | 0.93 | 1.48 | 1.78 | 1.84 | 1.22 | 1.04 | 1.6 | 0.84 | 1.17 | 1.84 | 1.22 | 2.91 | 0.94 | 2.26 | 2 | 2.51 | 1.84 | 2.13 | 1.7 | 2.5 | 1.84 | 1.84 | 1.01 | 1.14 | 1.21 | 1.84 | 2.02 | 0.93 | 1.48 | 1.78 | 1.84 | 1.22 | 1.04 | 1.6 | 0.84 | 1.17 | 1.84 | 1.22 | 2.91 | 0.94 | 2.26 | 2 | 2.51 | 1.84 | 2.13 | 1.7 | 2.5 | 1.84 | 1.84 | 1.01
13393 | QUADRO DE DISTRIBUICAO COM BARRAMENTO TRIFASICO, DE EMBUTIR, EM CHAPA DE ACO GALVANIZADO, PARA 12 DISJUNTORES DIN, 100 A | UN | 189.09 | MATE | 189.09 | MATE | PROCH($B$2;$N$2:$AO$5271;2992;FALSO) | PROCH($B$2;$N$2:$AO$5271; | 2992 | ;FALSO) |  | 2992 | 1.02 | 1.08 | 1.63 | 1.8 | 0.83 | 1.32 | 1.59 | 1.63 | 1.08 | 0.92 | 1.42 | 0.75 | 1.04 | 1.63 | 1.08 | 2.59 | 0.84 | 2.01 | 1.78 | 2.24 | 1.63 | 1.9 | 1.51 | 2.22 | 1.63 | 1.63 | 0.9 | 1.02 | 1.08 | 1.63 | 1.8 | 0.83 | 1.32 | 1.59 | 1.63 | 1.08 | 0.92 | 1.42 | 0.75 | 1.04 | 1.63 | 1.08 | 2.59 | 0.84 | 2.01 | 1.78 | 2.24 | 1.63 | 1.9 | 1.51 | 2.22 | 1.63 | 1.63 | 0.9
13395 | QUADRO DE DISTRIBUICAO COM BARRAMENTO TRIFASICO, DE EMBUTIR, EM CHAPA DE ACO GALVANIZADO, PARA 18 DISJUNTORES DIN, 100 A | UN | 226.74 | MATE | 226.74 | MATE | PROCH($B$2;$N$2:$AO$5271;2993;FALSO) | PROCH($B$2;$N$2:$AO$5271; | 2993 | ;FALSO) |  | 2993 | 0.54 | 0.57 | 0.86 | 0.95 | 0.44 | 0.7 | 0.84 | 0.86 | 0.57 | 0.49 | 0.75 | 0.4 | 0.55 | 0.86 | 0.57 | 1.37 | 0.44 | 1.06 | 0.94 | 1.18 | 0.86 | 1.01 | 0.8 | 1.18 | 0.86 | 0.86 | 0.47 | 0.54 | 0.57 | 0.86 | 0.95 | 0.44 | 0.7 | 0.84 | 0.86 | 0.57 | 0.49 | 0.75 | 0.4 | 0.55 | 0.86 | 0.57 | 1.37 | 0.44 | 1.06 | 0.94 | 1.18 | 0.86 | 1.01 | 0.8 | 1.18 | 0.86 | 0.86 | 0.47
13396 | QUADRO DE DISTRIBUICAO COM BARRAMENTO TRIFASICO, DE EMBUTIR, EM CHAPA DE ACO GALVANIZADO, PARA 28 DISJUNTORES DIN, 100 A | UN | 485.27 | MATE | 485.27 | MATE | PROCH($B$2;$N$2:$AO$5271;2994;FALSO) | PROCH($B$2;$N$2:$AO$5271; | 2994 | ;FALSO) |  | 2994 | 0.62 | 0.66 | 1 | 1.1 | 0.51 | 0.81 | 0.97 | 1 | 0.66 | 0.56 | 0.87 | 0.46 | 0.63 | 1 | 0.66 | 1.58 | 0.51 | 1.23 | 1.09 | 1.37 | 1 | 1.16 | 0.93 | 1.36 | 1 | 1 | 0.55 | 0.62 | 0.66 | 1 | 1.1 | 0.51 | 0.81 | 0.97 | 1 | 0.66 | 0.56 | 0.87 | 0.46 | 0.63 | 1 | 0.66 | 1.58 | 0.51 | 1.23 | 1.09 | 1.37 | 1 | 1.16 | 0.93 | 1.36 | 1 | 1 | 0.55
13397 | QUADRO DE DISTRIBUICAO COM BARRAMENTO TRIFASICO, DE EMBUTIR, EM CHAPA DE ACO GALVANIZADO, PARA 30 DISJUNTORES DIN, 100 A | UN | 490.48 | MATE | 490.48 | MATE | PROCH($B$2;$N$2:$AO$5271;2995;FALSO) | PROCH($B$2;$N$2:$AO$5271; | 2995 | ;FALSO) |  | 2995 | 4.65 | 4.91 | 7.46 | 8.2 | 3.8 | 6.02 | 7.25 | 7.46 | 4.95 | 4.22 | 6.49 | 3.43 | 4.74 | 7.46 | 4.95 | 11.81 | 3.83 | 9.17 | 8.12 | 10.2 | 7.46 | 8.66 | 6.91 | 10.14 | 7.46 | 7.46 | 4.09 | 4.65 | 4.91 | 7.46 | 8.2 | 3.8 | 6.02 | 7.25 | 7.46 | 4.95 | 4.22 | 6.49 | 3.43 | 4.74 | 7.46 | 4.95 | 11.81 | 3.83 | 9.17 | 8.12 | 10.2 | 7.46 | 8.66 | 6.91 | 10.14 | 7.46 | 7.46 | 4.09
13399 | QUADRO DE DISTRIBUICAO SEM BARRAMENTO, COM PORTA, DE EMBUTIR, EM CHAPA DE ACO GALVANIZADO, PARA 3 DISJUNTORES NEMA | UN | 20.78 | MATE | 20.78 | MATE | PROCH($B$2;$N$2:$AO$5271;2996;FALSO) | PROCH($B$2;$N$2:$AO$5271; | 2996 | ;FALSO) |  | 2996 | 0.54 | 0.57 | 0.86 | 0.95 | 0.44 | 0.7 | 0.84 | 0.86 | 0.57 | 0.49 | 0.75 | 0.4 | 0.55 | 0.86 | 0.57 | 1.37 | 0.44 | 1.06 | 0.94 | 1.18 | 0.86 | 1.01 | 0.8 | 1.18 | 0.86 | 0.86 | 0.47 | 0.54 | 0.57 | 0.86 | 0.95 | 0.44 | 0.7 | 0.84 | 0.86 | 0.57 | 0.49 | 0.75 | 0.4 | 0.55 | 0.86 | 0.57 | 1.37 | 0.44 | 1.06 | 0.94 | 1.18 | 0.86 | 1.01 | 0.8 | 1.18 | 0.86 | 0.86 | 0.47
13408 | ADITIVO SUPERPLASTIFICANTE DE PEGA NORMAL PARA CONCRETO (TAMBOR 200 KG) | 200KG | 2185.07 | MATE | 2185.07 | MATE | PROCH($B$2;$N$2:$AO$5271;2997;FALSO) | PROCH($B$2;$N$2:$AO$5271; | 2997 | ;FALSO) |  | 2997 | 5.9 | 6.23 | 9.46 | 10.41 | 4.83 | 7.64 | 9.21 | 9.46 | 6.28 | 5.36 | 8.24 | 4.36 | 6.02 | 9.46 | 6.28 | 14.98 | 4.87 | 11.63 | 10.3 | 12.94 | 9.46 | 11 | 8.77 | 12.87 | 9.46 | 9.46 | 5.2 | 5.9 | 6.23 | 9.46 | 10.41 | 4.83 | 7.64 | 9.21 | 9.46 | 6.28 | 5.36 | 8.24 | 4.36 | 6.02 | 9.46 | 6.28 | 14.98 | 4.87 | 11.63 | 10.3 | 12.94 | 9.46 | 11 | 8.77 | 12.87 | 9.46 | 9.46 | 5.2
13415 | TORNEIRA CROMADA DE MESA PARA LAVATORIO, PADRAO POPULAR, 1/2 " OU 3/4 " (REF 1193) | UN | 45.2 | MATE | 45.2 | MATE | PROCH($B$2;$N$2:$AO$5271;2998;FALSO) | PROCH($B$2;$N$2:$AO$5271; | 2998 | ;FALSO) |  | 2998 | 13.36 | 14.1 | 21.41 | 23.54 | 10.93 | 17.28 | 20.82 | 21.41 | 14.21 | 12.13 | 18.64 | 9.86 | 13.62 | 21.41 | 14.21 | 33.89 | 11.01 | 26.32 | 23.3 | 29.28 | 21.41 | 24.88 | 19.84 | 29.12 | 21.41 | 21.41 | 11.76 | 13.36 | 14.1 | 21.41 | 23.54 | 10.93 | 17.28 | 20.82 | 21.41 | 14.21 | 12.13 | 18.64 | 9.86 | 13.62 | 21.41 | 14.21 | 33.89 | 11.01 | 26.32 | 23.3 | 29.28 | 21.41 | 24.88 | 19.84 | 29.12 | 21.41 | 21.41 | 11.76
13416 | TORNEIRA CROMADA DE PAREDE PARA COZINHA SEM AREJADOR, PADRAO POPULAR, 1/2 " OU 3/4 " (REF 1158) | UN | 37.43 | MATE | 37.43 | MATE | PROCH($B$2;$N$2:$AO$5271;2999;FALSO) | PROCH($B$2;$N$2:$AO$5271; | 2999 | ;FALSO) |  | 2999 | 2.12 | 2.24 | 3.41 | 3.75 | 1.74 | 2.75 | 3.31 | 3.41 | 2.26 | 1.93 | 2.97 | 1.57 | 2.17 | 3.41 | 2.26 | 5.4 | 1.75 | 4.19 | 3.71 | 4.66 | 3.41 | 3.96 | 3.16 | 4.64 | 3.41 | 3.41 | 1.87 | 2.12 | 2.24 | 3.41 | 3.75 | 1.74 | 2.75 | 3.31 | 3.41 | 2.26 | 1.93 | 2.97 | 1.57 | 2.17 | 3.41 | 2.26 | 5.4 | 1.75 | 4.19 | 3.71 | 4.66 | 3.41 | 3.96 | 3.16 | 4.64 | 3.41 | 3.41 | 1.87
13417 | TORNEIRA CROMADA SEM BICO PARA TANQUE 1/2 " OU 3/4 " (REF 1143) | UN | 33.02 | MATE | 33.02 | MATE | PROCH($B$2;$N$2:$AO$5271;3000;FALSO) | PROCH($B$2;$N$2:$AO$5271; | 3000 | ;FALSO) |  | 3000 | 1.19 | 1.19 | 1.19 | 1.19 | 1.19 | 1.43 | 1.2 | 1.32 | 2.01 | 1.19 | 1.55 | 1.42 | 1.22 | 1.19 | 1.19 | 1.19 | 1.19 | 1.19 | 1.37 | 1.39 | 1.19 | 1.19 | 1.37 | 1.57 | 1.19 | 1.19 | 1.19 | 1.19 | 1.19 | 1.19 | 1.19 | 1.19 | 1.43 | 1.2 | 1.32 | 2.01 | 1.19 | 1.55 | 1.42 | 1.22 | 1.19 | 1.19 | 1.19 | 1.19 | 1.19 | 1.37 | 1.39 | 1.19 | 1.19 | 1.37 | 1.57 | 1.19 | 1.19 | 1.19
13418 | TORNEIRA CROMADA CURTA SEM BICO PARA TANQUE, PADRAO POPULAR, 1/2 " OU 3/4 " (REF 1140) | UN | 15 | MATE | 15 | MATE | PROCH($B$2;$N$2:$AO$5271;3001;FALSO) | PROCH($B$2;$N$2:$AO$5271; | 3001 | ;FALSO) |  | 3001 | 2.8 | 2.8 | 2.8 | 2.8 | 2.8 | 3.39 | 2.83 | 3.11 | 4.75 | 2.8 | 3.66 | 3.35 | 2.89 | 2.8 | 2.8 | 2.8 | 2.8 | 2.8 | 3.23 | 3.28 | 2.8 | 2.8 | 3.24 | 3.71 | 2.8 | 2.8 | 2.8 | 2.8 | 2.8 | 2.8 | 2.8 | 2.8 | 3.39 | 2.83 | 3.11 | 4.75 | 2.8 | 3.66 | 3.35 | 2.89 | 2.8 | 2.8 | 2.8 | 2.8 | 2.8 | 3.23 | 3.28 | 2.8 | 2.8 | 3.24 | 3.71 | 2.8 | 2.8 | 2.8
13447 | MARTELO PERFURADOR PNEUMATICO MANUAL, DE SUPERFICIE, COM AVANCO DE COLUNA, PESO DE 22 KG | UN | 10482.44 | MATE | 10482.44 | MATE | PROCH($B$2;$N$2:$AO$5271;3002;FALSO) | PROCH($B$2;$N$2:$AO$5271; | 3002 | ;FALSO) |  | 3002 | 4.54 | 4.54 | 4.54 | 4.54 | 4.54 | 5.48 | 4.58 | 5.04 | 7.68 | 4.54 | 5.92 | 5.42 | 4.68 | 4.54 | 4.54 | 4.54 | 4.54 | 4.54 | 5.23 | 5.32 | 4.54 | 4.54 | 5.24 | 6.01 | 4.54 | 4.54 | 4.54 | 4.54 | 4.54 | 4.54 | 4.54 | 4.54 | 5.48 | 4.58 | 5.04 | 7.68 | 4.54 | 5.92 | 5.42 | 4.68 | 4.54 | 4.54 | 4.54 | 4.54 | 4.54 | 5.23 | 5.32 | 4.54 | 4.54 | 5.24 | 6.01 | 4.54 | 4.54 | 4.54
13456 | CAVALO MECANICO TRACAO 4X2, PESO BRUTO TOTAL 16000 KG, CAPACIDADE MAXIMA DE TRACAO 48300 KG, POTENCIA 360 CV (INCLUI CABINE E CHASSI, NAO INCLUI SEMIRREBOQUE) | UN | 274894.4 | MATE | 274894.4 | MATE | PROCH($B$2;$N$2:$AO$5271;3003;FALSO) | PROCH($B$2;$N$2:$AO$5271; | 3003 | ;FALSO) |  | 3003 | 10.08 | 10.08 | 10.08 | 10.08 | 10.08 | 12.17 | 10.17 | 11.19 | 17.06 | 10.08 | 13.14 | 12.03 | 10.38 | 10.08 | 10.08 | 10.08 | 10.08 | 10.08 | 11.62 | 11.8 | 10.08 | 10.08 | 11.63 | 13.33 | 10.08 | 10.08 | 10.08 | 10.08 | 10.08 | 10.08 | 10.08 | 10.08 | 12.17 | 10.17 | 11.19 | 17.06 | 10.08 | 13.14 | 12.03 | 10.38 | 10.08 | 10.08 | 10.08 | 10.08 | 10.08 | 11.62 | 11.8 | 10.08 | 10.08 | 11.63 | 13.33 | 10.08 | 10.08 | 10.08
13457 | PLACA VIBRATORIA REVERSIVEL COM MOTOR A DIESEL DE 7 HP (7 CV), FORCA DE IMPACTO MAXIMO DE *30,5* KN (*3050* KGF) | UN | 6192.78 | MATE | 6192.78 | MATE | PROCH($B$2;$N$2:$AO$5271;3004;FALSO) | PROCH($B$2;$N$2:$AO$5271; | 3004 | ;FALSO) |  | 3004 | 15.53 | 15.53 | 15.53 | 15.53 | 15.53 | 18.76 | 15.68 | 17.25 | 26.29 | 15.53 | 20.25 | 18.55 | 16 | 15.53 | 15.53 | 15.53 | 15.53 | 15.53 | 17.91 | 18.2 | 15.53 | 15.53 | 17.92 | 20.55 | 15.53 | 15.53 | 15.53 | 15.53 | 15.53 | 15.53 | 15.53 | 15.53 | 18.76 | 15.68 | 17.25 | 26.29 | 15.53 | 20.25 | 18.55 | 16 | 15.53 | 15.53 | 15.53 | 15.53 | 15.53 | 17.91 | 18.2 | 15.53 | 15.53 | 17.92 | 20.55 | 15.53 | 15.53 | 15.53
13458 | COMPACTADOR DE SOLOS DE PERCURSAO (SOQUETE) COM MOTOR A GASOLINA 4 TEMPOS DE 4 HP (4 CV) | UN | 10589.65 | MATE | 10589.65 | MATE | PROCH($B$2;$N$2:$AO$5271;3005;FALSO) | PROCH($B$2;$N$2:$AO$5271; | 3005 | ;FALSO) |  | 3005 | 23.84 | 23.84 | 23.84 | 23.84 | 23.84 | 28.79 | 24.07 | 26.47 | 40.35 | 23.84 | 31.08 | 28.47 | 24.56 | 23.84 | 23.84 | 23.84 | 23.84 | 23.84 | 27.49 | 27.92 | 23.84 | 23.84 | 27.51 | 31.54 | 23.84 | 23.84 | 23.84 | 23.84 | 23.84 | 23.84 | 23.84 | 23.84 | 28.79 | 24.07 | 26.47 | 40.35 | 23.84 | 31.08 | 28.47 | 24.56 | 23.84 | 23.84 | 23.84 | 23.84 | 23.84 | 27.49 | 27.92 | 23.84 | 23.84 | 27.51 | 31.54 | 23.84 | 23.84 | 23.84
13467 | ROLO COMPACTADOR VIBRATORIO DE UM CILINDRO LISO DE ACO, POTENCIA 110 HP, PESO OPERACIONAL 13,3 T, LARGURA TRABALHO 2,13 M | UN | 341104.43 | MATE | 341104.43 | MATE | PROCH($B$2;$N$2:$AO$5271;3006;FALSO) | PROCH($B$2;$N$2:$AO$5271; | 3006 | ;FALSO) |  | 3006 | 68.07 | 68.07 | 68.07 | 68.07 | 68.07 | 82.22 | 68.72 | 75.58 | 115.2 | 68.07 | 88.75 | 81.3 | 70.12 | 68.07 | 68.07 | 68.07 | 68.07 | 68.07 | 78.49 | 79.73 | 68.07 | 68.07 | 78.55 | 90.04 | 68.07 | 68.07 | 68.07 | 68.07 | 68.07 | 68.07 | 68.07 | 68.07 | 82.22 | 68.72 | 75.58 | 115.2 | 68.07 | 88.75 | 81.3 | 70.12 | 68.07 | 68.07 | 68.07 | 68.07 | 68.07 | 78.49 | 79.73 | 68.07 | 68.07 | 78.55 | 90.04 | 68.07 | 68.07 | 68.07
13468 | ROLO COMPACTADOR VIBRATORIO TANDEM, ACO LISO, POTENCIA 31 HP, PESO OPERACIONAL MAXIMO 2,46 T | UN | 178333.91 | MATE | 178333.91 | MATE | PROCH($B$2;$N$2:$AO$5271;3007;FALSO) | PROCH($B$2;$N$2:$AO$5271; | 3007 | ;FALSO) |  | 3007 | 38.98 | 39.26 | 46.28 | 39.97 | 44.93 | 37.7 | 43.8 | 51.1 | 68.32 | 36 | 54.36 | 42.31 | 54.5 | 45.43 | 49.97 | 55.99 | 45.64 | 38.13 | 49.33 | 47.49 | 55.35 | 46.56 | 42.52 | 44.44 | 48.9 | 46.56 | 46.07 | 38.98 | 39.26 | 46.28 | 39.97 | 44.93 | 37.7 | 43.8 | 51.1 | 68.32 | 36 | 54.36 | 42.31 | 54.5 | 45.43 | 49.97 | 55.99 | 45.64 | 38.13 | 49.33 | 47.49 | 55.35 | 46.56 | 42.52 | 44.44 | 48.9 | 46.56 | 46.07
13469 | ROLO COMPACTADOR PE DE CARNEIRO VIBRATORIO PARA SOLOS, POTENCIA 110 HP, PESO OPERACIONAL MAXIMO 13,05 T, IMPACTO DINAMICO 38,4 T, LARGURA DE TRABALHO 2,13 M | UN | 349099.05 | MATE | 349099.05 | MATE | PROCH($B$2;$N$2:$AO$5271;3008;FALSO) | PROCH($B$2;$N$2:$AO$5271; | 3008 | ;FALSO) |  | 3008 | 0.39 | 0.4 | 0.47 | 0.4 | 0.46 | 0.38 | 0.44 | 0.52 | 0.7 | 0.36 | 0.55 | 0.43 | 0.55 | 0.46 | 0.51 | 0.57 | 0.46 | 0.39 | 0.5 | 0.48 | 0.56 | 0.47 | 0.43 | 0.45 | 0.5 | 0.47 | 0.47 | 0.39 | 0.4 | 0.47 | 0.4 | 0.46 | 0.38 | 0.44 | 0.52 | 0.7 | 0.36 | 0.55 | 0.43 | 0.55 | 0.46 | 0.51 | 0.57 | 0.46 | 0.39 | 0.5 | 0.48 | 0.56 | 0.47 | 0.43 | 0.45 | 0.5 | 0.47 | 0.47
13470 | ROLO COMPACTADOR DE PNEUS (7 PNEUS), ESTATICO, PRESSAO VARIAVEL, POTENCIA 130CV, PESO OPERACIONAL SEM/COM LASTRO 8,5/25 T, LARGURA DE ROLAGEM 2,28 M | UN | 400797.7 | MATE | 400797.7 | MATE | PROCH($B$2;$N$2:$AO$5271;3009;FALSO) | PROCH($B$2;$N$2:$AO$5271; | 3009 | ;FALSO) |  | 3009 | 0.44 | 0.45 | 0.53 | 0.45 | 0.51 | 0.43 | 0.5 | 0.58 | 0.78 | 0.41 | 0.62 | 0.48 | 0.62 | 0.52 | 0.57 | 0.64 | 0.52 | 0.43 | 0.56 | 0.54 | 0.63 | 0.53 | 0.48 | 0.51 | 0.56 | 0.53 | 0.52 | 0.44 | 0.45 | 0.53 | 0.45 | 0.51 | 0.43 | 0.5 | 0.58 | 0.78 | 0.41 | 0.62 | 0.48 | 0.62 | 0.52 | 0.57 | 0.64 | 0.52 | 0.43 | 0.56 | 0.54 | 0.63 | 0.53 | 0.48 | 0.51 | 0.56 | 0.53 | 0.52
13475 | VIBRADOR DE IMERSAO, DIAMETRO DA PONTEIRA DE *45* MM, COM MOTOR 4 TEMPOS A GASOLINA DE 5,5 HP (5,5 CV) | UN | 2359.27 | MATE | 2359.27 | MATE | PROCH($B$2;$N$2:$AO$5271;3010;FALSO) | PROCH($B$2;$N$2:$AO$5271; | 3010 | ;FALSO) |  | 3010 | 0.94 | 0.95 | 1.12 | 0.96 | 1.08 | 0.91 | 1.06 | 1.23 | 1.65 | 0.87 | 1.31 | 1.02 | 1.32 | 1.1 | 1.21 | 1.35 | 1.1 | 0.92 | 1.19 | 1.15 | 1.34 | 1.12 | 1.03 | 1.07 | 1.18 | 1.12 | 1.11 | 0.94 | 0.95 | 1.12 | 0.96 | 1.08 | 0.91 | 1.06 | 1.23 | 1.65 | 0.87 | 1.31 | 1.02 | 1.32 | 1.1 | 1.21 | 1.35 | 1.1 | 0.92 | 1.19 | 1.15 | 1.34 | 1.12 | 1.03 | 1.07 | 1.18 | 1.12 | 1.11
13476 | VIBROACABADORA DE ASFALTO SOBRE ESTEIRAS, LARG. PAVIM. 2,60 M A 5,75 M, POT. 110 HP, CAP. 450 T/ H | UN | 652408.56 | MATE | 652408.56 | MATE | PROCH($B$2;$N$2:$AO$5271;3011;FALSO) | PROCH($B$2;$N$2:$AO$5271; | 3011 | ;FALSO) |  | 3011 | 2.09 | 2.11 | 2.48 | 2.14 | 2.41 | 2.02 | 2.35 | 2.74 | 3.67 | 1.93 | 2.92 | 2.27 | 2.93 | 2.44 | 2.68 | 3.01 | 2.45 | 2.05 | 2.65 | 2.55 | 2.97 | 2.5 | 2.28 | 2.38 | 2.62 | 2.5 | 2.47 | 2.09 | 2.11 | 2.48 | 2.14 | 2.41 | 2.02 | 2.35 | 2.74 | 3.67 | 1.93 | 2.92 | 2.27 | 2.93 | 2.44 | 2.68 | 3.01 | 2.45 | 2.05 | 2.65 | 2.55 | 2.97 | 2.5 | 2.28 | 2.38 | 2.62 | 2.5 | 2.47
13521 | PLACA DE ACO ESMALTADA PARA IDENTIFICACAO DE RUA, *45 CM X 20* CM | UN | 66 | MATE | 66 | MATE | PROCH($B$2;$N$2:$AO$5271;3012;FALSO) | PROCH($B$2;$N$2:$AO$5271; | 3012 | ;FALSO) |  | 3012 | 2.45 | 2.47 | 2.91 | 2.52 | 2.83 | 2.37 | 2.76 | 3.22 | 4.31 | 2.27 | 3.42 | 2.66 | 3.43 | 2.86 | 3.15 | 3.53 | 2.87 | 2.4 | 3.11 | 2.99 | 3.49 | 2.93 | 2.68 | 2.8 | 3.08 | 2.93 | 2.9 | 2.45 | 2.47 | 2.91 | 2.52 | 2.83 | 2.37 | 2.76 | 3.22 | 4.31 | 2.27 | 3.42 | 2.66 | 3.43 | 2.86 | 3.15 | 3.53 | 2.87 | 2.4 | 3.11 | 2.99 | 3.49 | 2.93 | 2.68 | 2.8 | 3.08 | 2.93 | 2.9
13532 | VEICULO TIPO MINI FURGAO COM MOTOR ENTRE *1.4 A 1.6* FLEX, 2 PORTAS | UN | 42376.99 | MATE | 42376.99 | MATE | PROCH($B$2;$N$2:$AO$5271;3013;FALSO) | PROCH($B$2;$N$2:$AO$5271; | 3013 | ;FALSO) |  | 3013 | 6.72 | 6.77 | 7.98 | 6.89 | 7.75 | 6.5 | 7.55 | 8.81 | 11.78 | 6.21 | 9.37 | 7.29 | 9.4 | 7.83 | 8.61 | 9.65 | 7.87 | 6.57 | 8.5 | 8.19 | 9.54 | 8.03 | 7.33 | 7.66 | 8.43 | 8.03 | 7.94 | 6.72 | 6.77 | 7.98 | 6.89 | 7.75 | 6.5 | 7.55 | 8.81 | 11.78 | 6.21 | 9.37 | 7.29 | 9.4 | 7.83 | 8.61 | 9.65 | 7.87 | 6.57 | 8.5 | 8.19 | 9.54 | 8.03 | 7.33 | 7.66 | 8.43 | 8.03 | 7.94
13533 | GRUPO DE SOLDAGEM COM GERADOR A DIESEL 30 CV, PARA SOLDA ELETRICA, SOBRE DUAS RODAS | UN | 101785.07 | MATE | 101785.07 | MATE | PROCH($B$2;$N$2:$AO$5271;3014;FALSO) | PROCH($B$2;$N$2:$AO$5271; | 3014 | ;FALSO) |  | 3014 | 10.05 | 10.12 | 11.93 | 10.31 | 11.59 | 9.72 | 11.29 | 13.18 | 17.62 | 9.28 | 14.02 | 10.91 | 14.05 | 11.71 | 12.88 | 14.44 | 11.77 | 9.83 | 12.72 | 12.24 | 14.27 | 12.01 | 10.96 | 11.46 | 12.61 | 12.01 | 11.88 | 10.05 | 10.12 | 11.93 | 10.31 | 11.59 | 9.72 | 11.29 | 13.18 | 17.62 | 9.28 | 14.02 | 10.91 | 14.05 | 11.71 | 12.88 | 14.44 | 11.77 | 9.83 | 12.72 | 12.24 | 14.27 | 12.01 | 10.96 | 11.46 | 12.61 | 12.01 | 11.88
13587 | MEIA CANA DE MADEIRA PINUS OU EQUIVALENTE DA REGIAO, ACABAMENTO PARA FORRO PAULISTA, *2,5 X 2,5* CM | M | 1.81 | MATE | 1.81 | MATE | PROCH($B$2;$N$2:$AO$5271;3015;FALSO) | PROCH($B$2;$N$2:$AO$5271; | 3015 | ;FALSO) |  | 3015 | 22.9 | 23.07 | 27.19 | 23.49 | 26.4 | 22.15 | 25.74 | 30.03 | 40.15 | 21.15 | 31.94 | 24.86 | 32.03 | 26.69 | 29.36 | 32.9 | 26.82 | 22.4 | 28.98 | 27.9 | 32.53 | 27.36 | 24.99 | 26.11 | 28.73 | 27.36 | 27.07 | 22.9 | 23.07 | 27.19 | 23.49 | 26.4 | 22.15 | 25.74 | 30.03 | 40.15 | 21.15 | 31.94 | 24.86 | 32.03 | 26.69 | 29.36 | 32.9 | 26.82 | 22.4 | 28.98 | 27.9 | 32.53 | 27.36 | 24.99 | 26.11 | 28.73 | 27.36 | 27.07
13600 | ROLO COMPACTADOR VIBRATORIO DE UM CILINDRO LISO DE ACO, POTENCIA 125 HP, PESO SEM/COM LASTRO 10,75/12,92 T, IMPACTO DINAMICO 31,5/18,5 T, LARGURA TRABALHO 2,15 M | UN | 319785.37 | MATE | 319785.37 | MATE | PROCH($B$2;$N$2:$AO$5271;3016;FALSO) | PROCH($B$2;$N$2:$AO$5271; | 3016 | ;FALSO) |  | 3016 | 12.92 | 13.02 | 15.34 | 13.25 | 14.9 | 12.5 | 14.52 | 16.94 | 22.65 | 11.93 | 18.02 | 14.03 | 18.07 | 15.06 | 16.56 | 18.56 | 15.13 | 12.64 | 16.35 | 15.74 | 18.35 | 15.44 | 14.1 | 14.73 | 16.21 | 15.44 | 15.27 | 12.92 | 13.02 | 15.34 | 13.25 | 14.9 | 12.5 | 14.52 | 16.94 | 22.65 | 11.93 | 18.02 | 14.03 | 18.07 | 15.06 | 16.56 | 18.56 | 15.13 | 12.64 | 16.35 | 15.74 | 18.35 | 15.44 | 14.1 | 14.73 | 16.21 | 15.44 | 15.27
13606 | VIBROACABADORA DE ASFALTO SOBRE RODAS, LARGURA DE PAVIMENTACAO DE 1,70 A 4,20 M, POTENCIA 78 KW/105 HP, CAPACIDADE 300 T/H | UN | 700283.09 | MATE | 700283.09 | MATE | PROCH($B$2;$N$2:$AO$5271;3017;FALSO) | PROCH($B$2;$N$2:$AO$5271; | 3017 | ;FALSO) |  | 3017 | 4.08 | 4.11 | 4.84 | 4.18 | 4.7 | 3.94 | 4.58 | 5.35 | 7.15 | 3.77 | 5.69 | 4.43 | 5.7 | 4.75 | 5.23 | 5.86 | 4.78 | 3.99 | 5.16 | 4.97 | 5.79 | 4.87 | 4.45 | 4.65 | 5.12 | 4.87 | 4.82 | 4.08 | 4.11 | 4.84 | 4.18 | 4.7 | 3.94 | 4.58 | 5.35 | 7.15 | 3.77 | 5.69 | 4.43 | 5.7 | 4.75 | 5.23 | 5.86 | 4.78 | 3.99 | 5.16 | 4.97 | 5.79 | 4.87 | 4.45 | 4.65 | 5.12 | 4.87 | 4.82
13617 | CAMINHONETE CABINE SIMPLES COM MOTOR 1.6 FLEX, CAMBIO MANUAL, POTENCIA 101/104 CV, 2 PORTAS | UN | 38672.3 | MATE | 38672.3 | MATE | PROCH($B$2;$N$2:$AO$5271;3018;FALSO) | PROCH($B$2;$N$2:$AO$5271; | 3018 | ;FALSO) |  | 3018 | 3.71 | 3.74 | 4.41 | 3.81 | 4.28 | 3.59 | 4.17 | 4.87 | 6.51 | 3.43 | 5.18 | 4.03 | 5.2 | 4.33 | 4.76 | 5.34 | 4.35 | 3.63 | 4.7 | 4.53 | 5.28 | 4.44 | 4.05 | 4.23 | 4.66 | 4.44 | 4.39 | 3.71 | 3.74 | 4.41 | 3.81 | 4.28 | 3.59 | 4.17 | 4.87 | 6.51 | 3.43 | 5.18 | 4.03 | 5.2 | 4.33 | 4.76 | 5.34 | 4.35 | 3.63 | 4.7 | 4.53 | 5.28 | 4.44 | 4.05 | 4.23 | 4.66 | 4.44 | 4.39
13726 | VASSOURA MECANICA REBOCAVEL COM ESCOVA CILINDRICA LARGURA UTIL DE VARRIMENTO = 2,44M | UN | 30420.91 | MATE | 30420.91 | MATE | PROCH($B$2;$N$2:$AO$5271;3019;FALSO) | PROCH($B$2;$N$2:$AO$5271; | 3019 | ;FALSO) |  | 3019 | 8.22 | 8.28 | 9.76 | 8.43 | 9.48 | 7.95 | 9.24 | 10.78 | 14.41 | 7.59 | 11.47 | 8.92 | 11.5 | 9.58 | 10.54 | 11.81 | 9.63 | 8.04 | 10.4 | 10.02 | 11.68 | 9.82 | 8.97 | 9.37 | 10.31 | 9.82 | 9.72 | 8.22 | 8.28 | 9.76 | 8.43 | 9.48 | 7.95 | 9.24 | 10.78 | 14.41 | 7.59 | 11.47 | 8.92 | 11.5 | 9.58 | 10.54 | 11.81 | 9.63 | 8.04 | 10.4 | 10.02 | 11.68 | 9.82 | 8.97 | 9.37 | 10.31 | 9.82 | 9.72
13741 | MEDIDOR DE NIVEL ESTATICO E DINAMICO PARA POCO, COMPRIMENTO DE 200 M | UN | 2126.47 | MATE | 2126.47 | MATE | PROCH($B$2;$N$2:$AO$5271;3020;FALSO) | PROCH($B$2;$N$2:$AO$5271; | 3020 | ;FALSO) |  | 3020 | 18.58 | 18.71 | 22.06 | 19.05 | 21.42 | 17.97 | 20.88 | 24.36 | 32.57 | 17.16 | 25.91 | 20.17 | 25.98 | 21.65 | 23.82 | 26.69 | 21.75 | 18.17 | 23.51 | 22.63 | 26.38 | 22.19 | 20.27 | 21.18 | 23.31 | 22.19 | 21.96 | 18.58 | 18.71 | 22.06 | 19.05 | 21.42 | 17.97 | 20.88 | 24.36 | 32.57 | 17.16 | 25.91 | 20.17 | 25.98 | 21.65 | 23.82 | 26.69 | 21.75 | 18.17 | 23.51 | 22.63 | 26.38 | 22.19 | 20.27 | 21.18 | 23.31 | 22.19 | 21.96
13761 | APARELHO CORTE OXI-ACETILENO PARA SOLDA E CORTE CONTENDO MACARICO SOLDA, BICO DE CORTE, CILINDROS, REGULADORES, MANGUEIRAS E CARRINHO | UN | 2428.7 | MATE | 2428.7 | MATE | PROCH($B$2;$N$2:$AO$5271;3021;FALSO) | PROCH($B$2;$N$2:$AO$5271; | 3021 | ;FALSO) |  | 3021 | 23.73 | 23.9 | 28.17 | 24.33 | 27.35 | 22.95 | 26.66 | 31.11 | 41.59 | 21.92 | 33.09 | 25.76 | 33.18 | 27.65 | 30.42 | 34.08 | 27.78 | 23.21 | 30.03 | 28.91 | 33.69 | 28.34 | 25.88 | 27.05 | 29.77 | 28.34 | 28.04 | 23.73 | 23.9 | 28.17 | 24.33 | 27.35 | 22.95 | 26.66 | 31.11 | 41.59 | 21.92 | 33.09 | 25.76 | 33.18 | 27.65 | 30.42 | 34.08 | 27.78 | 23.21 | 30.03 | 28.91 | 33.69 | 28.34 | 25.88 | 27.05 | 29.77 | 28.34 | 28.04
13803 | COMPRESSOR DE AR REBOCAVEL, VAZAO *89* PCM, PRESSAO EFETIVA DE TRABALHO *102* PSI, MOTOR DIESEL, POTENCIA *20* CV | UN | 45200 | MATE | 45200 | MATE | PROCH($B$2;$N$2:$AO$5271;3022;FALSO) | PROCH($B$2;$N$2:$AO$5271; | 3022 | ;FALSO) |  | 3022 | 9.92 | 10.8 | 10.01 | 12.82 | 8.19 | 8.77 | 9.26 | 10.35 | 8.89 | 9.13 | 9.32 | 9 | 9.9 | 11.25 | 10.57 | 9.54 | 8.55 | 11.77 | 10.8 | 9.87 | 11.8 | 12.25 | 9.9 | 11.7 | 7.3 | 10.78 | 10.06 | 9.92 | 10.8 | 10.01 | 12.82 | 8.19 | 8.77 | 9.26 | 10.35 | 8.89 | 9.13 | 9.32 | 9 | 9.9 | 11.25 | 10.57 | 9.54 | 8.55 | 11.77 | 10.8 | 9.87 | 11.8 | 12.25 | 9.9 | 11.7 | 7.3 | 10.78 | 10.06
13836 | MAQUINA EXTRUSORA DE CONCRETO PARA GUIAS E SARJETAS, COM MOTOR A DIESEL DE 14 CV | UN | 57553.9 | MATE | 57553.9 | MATE | PROCH($B$2;$N$2:$AO$5271;3023;FALSO) | PROCH($B$2;$N$2:$AO$5271; | 3023 | ;FALSO) |  | 3023 | 0.71 | 0.71 | 0.84 | 0.73 | 0.82 | 0.69 | 0.8 | 0.93 | 1.25 | 0.66 | 0.99 | 0.77 | 0.99 | 0.83 | 0.91 | 1.02 | 0.83 | 0.69 | 0.9 | 0.87 | 1.01 | 0.85 | 0.77 | 0.81 | 0.89 | 0.85 | 0.84 | 0.71 | 0.71 | 0.84 | 0.73 | 0.82 | 0.69 | 0.8 | 0.93 | 1.25 | 0.66 | 0.99 | 0.77 | 0.99 | 0.83 | 0.91 | 1.02 | 0.83 | 0.69 | 0.9 | 0.87 | 1.01 | 0.85 | 0.77 | 0.81 | 0.89 | 0.85 | 0.84
13860 | VEICULO DE PASSEIO COM MOTOR 1.6 FLEX, POTENCIA 101/104 CV, 4 PORTAS | UN | 38965.23 | MATE | 38965.23 | MATE | PROCH($B$2;$N$2:$AO$5271;3024;FALSO) | PROCH($B$2;$N$2:$AO$5271; | 3024 | ;FALSO) |  | 3024 | 1.85 | 1.86 | 2.2 | 1.9 | 2.13 | 1.79 | 2.08 | 2.42 | 3.24 | 1.71 | 2.58 | 2.01 | 2.59 | 2.16 | 2.37 | 2.66 | 2.17 | 1.81 | 2.34 | 2.25 | 2.63 | 2.21 | 2.02 | 2.11 | 2.32 | 2.21 | 2.19 | 1.85 | 1.86 | 2.2 | 1.9 | 2.13 | 1.79 | 2.08 | 2.42 | 3.24 | 1.71 | 2.58 | 2.01 | 2.59 | 2.16 | 2.37 | 2.66 | 2.17 | 1.81 | 2.34 | 2.25 | 2.63 | 2.21 | 2.02 | 2.11 | 2.32 | 2.21 | 2.19
13877 | FRESADORA DE ASFALTO A FRIO SOBRE RODAS, LARG. FRESAGEM 1,00 M, POT. 155 KW/208 HP | UN | 944349.6 | MATE | 944349.6 | MATE | PROCH($B$2;$N$2:$AO$5271;3025;FALSO) | PROCH($B$2;$N$2:$AO$5271; | 3025 | ;FALSO) |  | 3025 | 1.06 | 1.07 | 1.26 | 1.09 | 1.22 | 1.03 | 1.19 | 1.39 | 1.86 | 0.98 | 1.48 | 1.15 | 1.49 | 1.24 | 1.36 | 1.53 | 1.24 | 1.04 | 1.34 | 1.29 | 1.51 | 1.27 | 1.16 | 1.21 | 1.33 | 1.27 | 1.25 | 1.06 | 1.07 | 1.26 | 1.09 | 1.22 | 1.03 | 1.19 | 1.39 | 1.86 | 0.98 | 1.48 | 1.15 | 1.49 | 1.24 | 1.36 | 1.53 | 1.24 | 1.04 | 1.34 | 1.29 | 1.51 | 1.27 | 1.16 | 1.21 | 1.33 | 1.27 | 1.25
13881 | ROLO COMPACTADOR VIBRATORIO TANDEM, ACO LISO, POTENCIA 15,2 HP, PESO OPERACIONAL 2,00 T, IMPACTO DINAMICO 4,24 T | UN | 127914.14 | MATE | 127914.14 | MATE | PROCH($B$2;$N$2:$AO$5271;3026;FALSO) | PROCH($B$2;$N$2:$AO$5271; | 3026 | ;FALSO) |  | 3026 | 29.89 | 29.89 | 29.89 | 29.89 | 29.89 | 29.89 | 29.89 | 29.89 | 29.89 | 29.89 | 38.99 | 29.89 | 29.89 | 29.89 | 29.89 | 29.89 | 29.89 | 23.65 | 29.89 | 29.89 | 29.89 | 29.89 | 29.89 | 29.89 | 29.89 | 29.81 | 29.89 | 29.89 | 29.89 | 29.89 | 29.89 | 29.89 | 29.89 | 29.89 | 29.89 | 29.89 | 29.89 | 38.99 | 29.89 | 29.89 | 29.89 | 29.89 | 29.89 | 29.89 | 23.65 | 29.89 | 29.89 | 29.89 | 29.89 | 29.89 | 29.89 | 29.89 | 29.81 | 29.89
13883 | USINA DE ASFALTO A FRIO, CAPACIDADE DE 30 A 40 T/H, ELETRICA, POTENCIA DE 30 CV | UN | 82261.56 | MATE | 82261.56 | MATE | PROCH($B$2;$N$2:$AO$5271;3027;FALSO) | PROCH($B$2;$N$2:$AO$5271; | 3027 | ;FALSO) |  | 3027 | 8.7 | 8.7 | 8.7 | 8.7 | 8.7 | 8.7 | 8.7 | 8.7 | 8.7 | 8.7 | 11.35 | 8.7 | 8.7 | 8.7 | 8.7 | 8.7 | 8.7 | 6.88 | 8.7 | 8.7 | 8.7 | 8.7 | 8.7 | 8.7 | 8.7 | 8.68 | 8.7 | 8.7 | 8.7 | 8.7 | 8.7 | 8.7 | 8.7 | 8.7 | 8.7 | 8.7 | 8.7 | 11.35 | 8.7 | 8.7 | 8.7 | 8.7 | 8.7 | 8.7 | 6.88 | 8.7 | 8.7 | 8.7 | 8.7 | 8.7 | 8.7 | 8.7 | 8.68 | 8.7
13887 | DISCO DE CORTE DIAMANTADO SEGMENTADO PARA CONCRETO, DIAMETRO DE 350 MM, FURO DE 1 " (14 X 1 ") | UN | 500.97 | MATE | 500.97 | MATE | PROCH($B$2;$N$2:$AO$5271;3028;FALSO) | PROCH($B$2;$N$2:$AO$5271; | 3028 | ;FALSO) |  | 3028 | 18.13 | 18.13 | 18.13 | 18.13 | 18.13 | 18.13 | 18.13 | 18.13 | 18.13 | 18.13 | 23.65 | 18.13 | 18.13 | 18.13 | 18.13 | 18.13 | 18.13 | 14.34 | 18.13 | 18.13 | 18.13 | 18.13 | 18.13 | 18.13 | 18.13 | 18.08 | 18.13 | 18.13 | 18.13 | 18.13 | 18.13 | 18.13 | 18.13 | 18.13 | 18.13 | 18.13 | 18.13 | 23.65 | 18.13 | 18.13 | 18.13 | 18.13 | 18.13 | 18.13 | 14.34 | 18.13 | 18.13 | 18.13 | 18.13 | 18.13 | 18.13 | 18.13 | 18.08 | 18.13
13891 | BETONEIRA CAPACIDADE NOMINAL 400 L, CAPACIDADE DE MISTURA 310 L, MOTOR A GASOLINA POTENCIA 5,5 CV, SEM CARREGADOR | UN | 4615.62 | MATE | 4615.62 | MATE | PROCH($B$2;$N$2:$AO$5271;3029;FALSO) | PROCH($B$2;$N$2:$AO$5271; | 3029 | ;FALSO) |  | 3029 | 10.02 | 10.35 | 10.02 | 10.02 | 11.8 | 7.67 | 11.58 | 9.41 | 11.54 | 8.79 | 8.54 | 11.99 | 7.69 | 8.3 | 10.02 | 9.49 | 10.96 | 10.67 | 9.07 | 10.51 | 10.02 | 10.02 | 7.59 | 9.66 | 10.02 | 10.02 | 10.02 | 10.02 | 10.35 | 10.02 | 10.02 | 11.8 | 7.67 | 11.58 | 9.41 | 11.54 | 8.79 | 8.54 | 11.99 | 7.69 | 8.3 | 10.02 | 9.49 | 10.96 | 10.67 | 9.07 | 10.51 | 10.02 | 10.02 | 7.59 | 9.66 | 10.02 | 10.02 | 10.02
13892 | USINA DE CONCRETO FIXA, CAPACIDADE NOMINAL DE 80 M3/H, SEM SILO | UN | 688208.26 | MATE | 688208.26 | MATE | PROCH($B$2;$N$2:$AO$5271;3030;FALSO) | PROCH($B$2;$N$2:$AO$5271; | 3030 | ;FALSO) |  | 3030 | 31.41 | 32.45 | 31.41 | 31.41 | 36.99 | 24.04 | 36.29 | 29.51 | 36.18 | 27.55 | 26.76 | 37.59 | 24.1 | 26.01 | 31.41 | 29.76 | 34.36 | 33.44 | 28.44 | 32.95 | 31.41 | 31.41 | 23.8 | 30.28 | 31.41 | 31.41 | 31.41 | 31.41 | 32.45 | 31.41 | 31.41 | 36.99 | 24.04 | 36.29 | 29.51 | 36.18 | 27.55 | 26.76 | 37.59 | 24.1 | 26.01 | 31.41 | 29.76 | 34.36 | 33.44 | 28.44 | 32.95 | 31.41 | 31.41 | 23.8 | 30.28 | 31.41 | 31.41 | 31.41
13894 | USINA DE CONCRETO FIXA, CAPACIDADE NOMINAL DE 40 M3/H, SEM SILO | UN | 417638.57 | MATE | 417638.57 | MATE | PROCH($B$2;$N$2:$AO$5271;3031;FALSO) | PROCH($B$2;$N$2:$AO$5271; | 3031 | ;FALSO) |  | 3031 | 3.94 | 4.07 | 3.94 | 3.94 | 4.64 | 3.02 | 4.56 | 3.7 | 4.54 | 3.46 | 3.36 | 4.72 | 3.02 | 3.26 | 3.94 | 3.74 | 4.31 | 4.2 | 3.57 | 4.14 | 3.94 | 3.94 | 2.99 | 3.8 | 3.94 | 3.94 | 3.94 | 3.94 | 4.07 | 3.94 | 3.94 | 4.64 | 3.02 | 4.56 | 3.7 | 4.54 | 3.46 | 3.36 | 4.72 | 3.02 | 3.26 | 3.94 | 3.74 | 4.31 | 4.2 | 3.57 | 4.14 | 3.94 | 3.94 | 2.99 | 3.8 | 3.94 | 3.94 | 3.94
13895 | USINA DE CONCRETO FIXA, CAPACIDADE NOMINAL DE 60 M3/H, SEM SILO | UN | 561584.65 | MATE | 561584.65 | MATE | PROCH($B$2;$N$2:$AO$5271;3032;FALSO) | PROCH($B$2;$N$2:$AO$5271; | 3032 | ;FALSO) |  | 3032 | 5.89 | 6.08 | 5.89 | 5.89 | 6.93 | 4.5 | 6.8 | 5.53 | 6.78 | 5.16 | 5.01 | 7.04 | 4.52 | 4.87 | 5.89 | 5.58 | 6.44 | 6.27 | 5.33 | 6.18 | 5.89 | 5.89 | 4.46 | 5.67 | 5.89 | 5.89 | 5.89 | 5.89 | 6.08 | 5.89 | 5.89 | 6.93 | 4.5 | 6.8 | 5.53 | 6.78 | 5.16 | 5.01 | 7.04 | 4.52 | 4.87 | 5.89 | 5.58 | 6.44 | 6.27 | 5.33 | 6.18 | 5.89 | 5.89 | 4.46 | 5.67 | 5.89 | 5.89 | 5.89
13896 | VIBRADOR DE IMERSAO, DIAMETRO DA PONTEIRA DE *45* MM, COM MOTOR ELETRICO TRIFASICO DE 2 HP (2 CV) | UN | 1936.81 | MATE | 1936.81 | MATE | PROCH($B$2;$N$2:$AO$5271;3033;FALSO) | PROCH($B$2;$N$2:$AO$5271; | 3033 | ;FALSO) |  | 3033 | 8.26 | 8.54 | 8.26 | 8.26 | 9.73 | 6.32 | 9.55 | 7.76 | 9.52 | 7.25 | 7.04 | 9.89 | 6.34 | 6.84 | 8.26 | 7.83 | 9.04 | 8.8 | 7.48 | 8.67 | 8.26 | 8.26 | 6.26 | 7.97 | 8.26 | 8.26 | 8.26 | 8.26 | 8.54 | 8.26 | 8.26 | 9.73 | 6.32 | 9.55 | 7.76 | 9.52 | 7.25 | 7.04 | 9.89 | 6.34 | 6.84 | 8.26 | 7.83 | 9.04 | 8.8 | 7.48 | 8.67 | 8.26 | 8.26 | 6.26 | 7.97 | 8.26 | 8.26 | 8.26
13897 | REGUA VIBRADORA DUPLA PARA CONCRETO A GASOLINA 5,5 HP, PESO DE 60 KG, COMPRIMENTO 4 M | UN | 12664.6 | MATE | 12664.6 | MATE | PROCH($B$2;$N$2:$AO$5271;3034;FALSO) | PROCH($B$2;$N$2:$AO$5271; | 3034 | ;FALSO) |  | 3034 | 3.54 | 3.57 | 4.21 | 3.63 | 4.09 | 3.43 | 3.98 | 4.65 | 6.22 | 3.27 | 4.95 | 3.85 | 4.96 | 4.13 | 4.54 | 5.09 | 4.15 | 3.47 | 4.49 | 4.32 | 5.04 | 4.24 | 3.87 | 4.04 | 4.45 | 4.24 | 4.19 | 3.54 | 3.57 | 4.21 | 3.63 | 4.09 | 3.43 | 3.98 | 4.65 | 6.22 | 3.27 | 4.95 | 3.85 | 4.96 | 4.13 | 4.54 | 5.09 | 4.15 | 3.47 | 4.49 | 4.32 | 5.04 | 4.24 | 3.87 | 4.04 | 4.45 | 4.24 | 4.19
13914 | TALHA MANUAL DE CORRENTE, CAPACIDADE DE 1 T COM ELEVACAO DE 3 M | UN | 770.3 | MATE | 770.3 | MATE | PROCH($B$2;$N$2:$AO$5271;3035;FALSO) | PROCH($B$2;$N$2:$AO$5271; | 3035 | ;FALSO) |  | 3035 | 15.55 | 15.66 | 18.46 | 15.95 | 17.93 | 15.04 | 17.47 | 20.39 | 27.26 | 14.36 | 21.69 | 16.88 | 21.74 | 18.12 | 19.93 | 22.34 | 18.21 | 15.21 | 19.68 | 18.94 | 22.08 | 18.58 | 16.96 | 17.73 | 19.51 | 18.58 | 18.38 | 15.55 | 15.66 | 18.46 | 15.95 | 17.93 | 15.04 | 17.47 | 20.39 | 27.26 | 14.36 | 21.69 | 16.88 | 21.74 | 18.12 | 19.93 | 22.34 | 18.21 | 15.21 | 19.68 | 18.94 | 22.08 | 18.58 | 16.96 | 17.73 | 19.51 | 18.58 | 18.38
13940 | PNEU 14.00 X 24, 12 LONAS, G2, ARO 24", SEM CAMARA, PARA MOTONIVELADORA | UN | 2739.61 | MATE | 2739.61 | MATE | PROCH($B$2;$N$2:$AO$5271;3036;FALSO) | PROCH($B$2;$N$2:$AO$5271; | 3036 | ;FALSO) |  | 3036 | 17.82 | 17.95 | 21.15 | 18.27 | 20.54 | 17.23 | 20.02 | 23.36 | 31.23 | 16.45 | 24.85 | 19.34 | 24.91 | 20.76 | 22.84 | 25.59 | 20.86 | 17.43 | 22.55 | 21.7 | 25.3 | 21.28 | 19.44 | 20.31 | 22.35 | 21.28 | 21.06 | 17.82 | 17.95 | 21.15 | 18.27 | 20.54 | 17.23 | 20.02 | 23.36 | 31.23 | 16.45 | 24.85 | 19.34 | 24.91 | 20.76 | 22.84 | 25.59 | 20.86 | 17.43 | 22.55 | 21.7 | 25.3 | 21.28 | 19.44 | 20.31 | 22.35 | 21.28 | 21.06
13942 | PNEU TIPO DIAGONAL COM CAMARA, 6.00 X 9, 10 LONAS, PARA DISTRIBUIDOR DE AGREGADOS | UN | 451.03 | MATE | 451.03 | MATE | PROCH($B$2;$N$2:$AO$5271;3037;FALSO) | PROCH($B$2;$N$2:$AO$5271; | 3037 | ;FALSO) |  | 3037 | 0.72 | 0.73 | 0.86 | 0.74 | 0.83 | 0.7 | 0.81 | 0.95 | 1.27 | 0.67 | 1.01 | 0.78 | 1.01 | 0.84 | 0.93 | 1.04 | 0.85 | 0.71 | 0.91 | 0.88 | 1.03 | 0.86 | 0.79 | 0.82 | 0.91 | 0.86 | 0.85 | 0.72 | 0.73 | 0.86 | 0.74 | 0.83 | 0.7 | 0.81 | 0.95 | 1.27 | 0.67 | 1.01 | 0.78 | 1.01 | 0.84 | 0.93 | 1.04 | 0.85 | 0.71 | 0.91 | 0.88 | 1.03 | 0.86 | 0.79 | 0.82 | 0.91 | 0.86 | 0.85
13946 | PNEU TIPO DIAGONAL COM CAMARA, 6.0 X 16, 2, 6 LONAS, PARA TRATOR | UN | 394.86 | MATE | 394.86 | MATE | PROCH($B$2;$N$2:$AO$5271;3038;FALSO) | PROCH($B$2;$N$2:$AO$5271; | 3038 | ;FALSO) |  | 3038 | 1.64 | 1.65 | 1.95 | 1.68 | 1.89 | 1.59 | 1.85 | 2.15 | 2.88 | 1.52 | 2.29 | 1.78 | 2.3 | 1.92 | 2.11 | 2.36 | 1.92 | 1.61 | 2.08 | 2 | 2.33 | 1.96 | 1.79 | 1.87 | 2.06 | 1.96 | 1.94 | 1.64 | 1.65 | 1.95 | 1.68 | 1.89 | 1.59 | 1.85 | 2.15 | 2.88 | 1.52 | 2.29 | 1.78 | 2.3 | 1.92 | 2.11 | 2.36 | 1.92 | 1.61 | 2.08 | 2 | 2.33 | 1.96 | 1.79 | 1.87 | 2.06 | 1.96 | 1.94
13950 | PNEU 215/75R 17.5, 12 LONAS, ARO 17.5", PARA CAMINHAO TOCO | UN | 962.5 | MATE | 962.5 | MATE | PROCH($B$2;$N$2:$AO$5271;3039;FALSO) | PROCH($B$2;$N$2:$AO$5271; | 3039 | ;FALSO) |  | 3039 | 3.05 | 3.07 | 3.62 | 3.13 | 3.51 | 2.95 | 3.43 | 4 | 5.35 | 2.81 | 4.25 | 3.31 | 4.26 | 3.55 | 3.91 | 4.38 | 3.57 | 2.98 | 3.86 | 3.71 | 4.33 | 3.64 | 3.33 | 3.48 | 3.82 | 3.64 | 3.6 | 3.05 | 3.07 | 3.62 | 3.13 | 3.51 | 2.95 | 3.43 | 4 | 5.35 | 2.81 | 4.25 | 3.31 | 4.26 | 3.55 | 3.91 | 4.38 | 3.57 | 2.98 | 3.86 | 3.71 | 4.33 | 3.64 | 3.33 | 3.48 | 3.82 | 3.64 | 3.6
13954 | POLIDORA DE PISO (POLITRIZ) ELETRICA, MOTOR MONOFASICO DE 4 HP, PESO DE 100 KG, DIAMETRO DO TRABALHO DE 450 MM | UN | 13886.62 | MATE | 13886.62 | MATE | PROCH($B$2;$N$2:$AO$5271;3040;FALSO) | PROCH($B$2;$N$2:$AO$5271; | 3040 | ;FALSO) |  | 3040 | 2.88 | 2.9 | 3.42 | 2.95 | 3.32 | 2.78 | 3.23 | 3.77 | 5.05 | 2.66 | 4.02 | 3.12 | 4.03 | 3.36 | 3.69 | 4.14 | 3.37 | 2.82 | 3.64 | 3.51 | 4.09 | 3.44 | 3.14 | 3.28 | 3.61 | 3.44 | 3.4 | 2.88 | 2.9 | 3.42 | 2.95 | 3.32 | 2.78 | 3.23 | 3.77 | 5.05 | 2.66 | 4.02 | 3.12 | 4.03 | 3.36 | 3.69 | 4.14 | 3.37 | 2.82 | 3.64 | 3.51 | 4.09 | 3.44 | 3.14 | 3.28 | 3.61 | 3.44 | 3.4
13955 | MOTOSSERRA PORTATIL COM MOTOR A GASOLINA DE *60* CC | UN | 1975.39 | MATE | 1975.39 | MATE | PROCH($B$2;$N$2:$AO$5271;3041;FALSO) | PROCH($B$2;$N$2:$AO$5271; | 3041 | ;FALSO) |  | 3041 | 3.07 | 3.09 | 3.65 | 3.15 | 3.54 | 2.97 | 3.45 | 4.03 | 5.39 | 2.84 | 4.29 | 3.34 | 4.3 | 3.58 | 3.94 | 4.41 | 3.6 | 3 | 3.89 | 3.74 | 4.36 | 3.67 | 3.35 | 3.5 | 3.86 | 3.67 | 3.63 | 3.07 | 3.09 | 3.65 | 3.15 | 3.54 | 2.97 | 3.45 | 4.03 | 5.39 | 2.84 | 4.29 | 3.34 | 4.3 | 3.58 | 3.94 | 4.41 | 3.6 | 3 | 3.89 | 3.74 | 4.36 | 3.67 | 3.35 | 3.5 | 3.86 | 3.67 | 3.63
13983 | TORNEIRA CROMADA DE PAREDE PARA COZINHA COM AREJADOR, PADRAO POPULAR, 1/2 " OU 3/4 " (REF 1159) | UN | 46.42 | MATE | 46.42 | MATE | PROCH($B$2;$N$2:$AO$5271;3042;FALSO) | PROCH($B$2;$N$2:$AO$5271; | 3042 | ;FALSO) |  | 3042 | 3.85 | 3.88 | 4.57 | 3.95 | 4.44 | 3.72 | 4.32 | 5.05 | 6.75 | 3.55 | 5.37 | 4.18 | 5.38 | 4.48 | 4.93 | 5.53 | 4.51 | 3.76 | 4.87 | 4.69 | 5.47 | 4.6 | 4.2 | 4.39 | 4.83 | 4.6 | 4.55 | 3.85 | 3.88 | 4.57 | 3.95 | 4.44 | 3.72 | 4.32 | 5.05 | 6.75 | 3.55 | 5.37 | 4.18 | 5.38 | 4.48 | 4.93 | 5.53 | 4.51 | 3.76 | 4.87 | 4.69 | 5.47 | 4.6 | 4.2 | 4.39 | 4.83 | 4.6 | 4.55
13984 | TORNEIRA CROMADA CURTA SEM BICO PARA USO GERAL 1/2 " OU 3/4 " (REF 1152) | UN | 37.53 | MATE | 37.53 | MATE | PROCH($B$2;$N$2:$AO$5271;3043;FALSO) | PROCH($B$2;$N$2:$AO$5271; | 3043 | ;FALSO) |  | 3043 | 8.87 | 8.94 | 10.54 | 9.1 | 10.23 | 8.58 | 9.97 | 11.64 | 15.56 | 8.2 | 12.38 | 9.63 | 12.41 | 10.34 | 11.38 | 12.75 | 10.39 | 8.68 | 11.23 | 10.81 | 12.6 | 10.6 | 9.68 | 10.12 | 11.14 | 10.6 | 10.49 | 8.87 | 8.94 | 10.54 | 9.1 | 10.23 | 8.58 | 9.97 | 11.64 | 15.56 | 8.2 | 12.38 | 9.63 | 12.41 | 10.34 | 11.38 | 12.75 | 10.39 | 8.68 | 11.23 | 10.81 | 12.6 | 10.6 | 9.68 | 10.12 | 11.14 | 10.6 | 10.49
14013 | BOMBA TRIPLEX COM MOTOR A DIESEL, NACIONAL, DIAMETRO DE SUCCAO DE 2 1/2'' | UN | 143939.14 | MATE | 143939.14 | MATE | PROCH($B$2;$N$2:$AO$5271;3044;FALSO) | PROCH($B$2;$N$2:$AO$5271; | 3044 | ;FALSO) |  | 3044 | 0.7 | 0.7 | 0.83 | 0.72 | 0.8 | 0.67 | 0.78 | 0.92 | 1.23 | 0.64 | 0.97 | 0.76 | 0.98 | 0.81 | 0.9 | 1 | 0.82 | 0.68 | 0.88 | 0.85 | 0.99 | 0.83 | 0.76 | 0.8 | 0.88 | 0.83 | 0.83 | 0.7 | 0.7 | 0.83 | 0.72 | 0.8 | 0.67 | 0.78 | 0.92 | 1.23 | 0.64 | 0.97 | 0.76 | 0.98 | 0.81 | 0.9 | 1 | 0.82 | 0.68 | 0.88 | 0.85 | 0.99 | 0.83 | 0.76 | 0.8 | 0.88 | 0.83 | 0.83
14041 | CONCRETO USINADO CONVENCIONAL (NAO BOMBEAVEL) CLASSE DE RESISTENCIA C10, COM BRITA 1 E 2, SLUMP = 80 MM +/- 10 MM (NBR 8953) | M3 | 248.74 | MATE | 248.74 | MATE | PROCH($B$2;$N$2:$AO$5271;3045;FALSO) | PROCH($B$2;$N$2:$AO$5271; | 3045 | ;FALSO) |  | 3045 | 1.06 | 1.07 | 1.26 | 1.09 | 1.22 | 1.03 | 1.19 | 1.39 | 1.86 | 0.98 | 1.48 | 1.15 | 1.49 | 1.24 | 1.36 | 1.53 | 1.24 | 1.04 | 1.34 | 1.29 | 1.51 | 1.27 | 1.16 | 1.21 | 1.33 | 1.27 | 1.25 | 1.06 | 1.07 | 1.26 | 1.09 | 1.22 | 1.03 | 1.19 | 1.39 | 1.86 | 0.98 | 1.48 | 1.15 | 1.49 | 1.24 | 1.36 | 1.53 | 1.24 | 1.04 | 1.34 | 1.29 | 1.51 | 1.27 | 1.16 | 1.21 | 1.33 | 1.27 | 1.25
14052 | CONDULETE DE ALUMINIO TIPO B, PARA ELETRODUTO ROSCAVEL DE 1/2", COM TAMPA CEGA | UN | 9.37 | MATE | 9.37 | MATE | PROCH($B$2;$N$2:$AO$5271;3046;FALSO) | PROCH($B$2;$N$2:$AO$5271; | 3046 | ;FALSO) |  | 3046 | 0.81 | 0.81 | 0.96 | 0.83 | 0.93 | 0.78 | 0.91 | 1.06 | 1.42 | 0.74 | 1.13 | 0.88 | 1.13 | 0.94 | 1.04 | 1.16 | 0.95 | 0.79 | 1.02 | 0.98 | 1.15 | 0.96 | 0.88 | 0.92 | 1.01 | 0.96 | 0.95 | 0.81 | 0.81 | 0.96 | 0.83 | 0.93 | 0.78 | 0.91 | 1.06 | 1.42 | 0.74 | 1.13 | 0.88 | 1.13 | 0.94 | 1.04 | 1.16 | 0.95 | 0.79 | 1.02 | 0.98 | 1.15 | 0.96 | 0.88 | 0.92 | 1.01 | 0.96 | 0.95
14053 | CONDULETE DE ALUMINIO TIPO B, PARA ELETRODUTO ROSCAVEL DE 3/4", COM TAMPA CEGA | UN | 9.51 | MATE | 9.51 | MATE | PROCH($B$2;$N$2:$AO$5271;3047;FALSO) | PROCH($B$2;$N$2:$AO$5271; | 3047 | ;FALSO) |  | 3047 | 2.58 | 2.59 | 3.06 | 2.64 | 2.97 | 2.49 | 2.89 | 3.38 | 4.52 | 2.38 | 3.59 | 2.8 | 3.6 | 3 | 3.3 | 3.7 | 3.02 | 2.52 | 3.26 | 3.14 | 3.66 | 3.08 | 2.81 | 2.94 | 3.23 | 3.08 | 3.04 | 2.58 | 2.59 | 3.06 | 2.64 | 2.97 | 2.49 | 2.89 | 3.38 | 4.52 | 2.38 | 3.59 | 2.8 | 3.6 | 3 | 3.3 | 3.7 | 3.02 | 2.52 | 3.26 | 3.14 | 3.66 | 3.08 | 2.81 | 2.94 | 3.23 | 3.08 | 3.04
14054 | CONDULETE DE ALUMINIO TIPO B, PARA ELETRODUTO ROSCAVEL DE 1", COM TAMPA CEGA | UN | 12.18 | MATE | 12.18 | MATE | PROCH($B$2;$N$2:$AO$5271;3048;FALSO) | PROCH($B$2;$N$2:$AO$5271; | 3048 | ;FALSO) |  | 3048 | 5.54 | 5.58 | 6.58 | 5.68 | 6.39 | 5.36 | 6.23 | 7.27 | 9.72 | 5.12 | 7.73 | 6.02 | 7.75 | 6.46 | 7.11 | 7.96 | 6.49 | 5.42 | 7.02 | 6.75 | 7.87 | 6.62 | 6.05 | 6.32 | 6.96 | 6.62 | 6.55 | 5.54 | 5.58 | 6.58 | 5.68 | 6.39 | 5.36 | 6.23 | 7.27 | 9.72 | 5.12 | 7.73 | 6.02 | 7.75 | 6.46 | 7.11 | 7.96 | 6.49 | 5.42 | 7.02 | 6.75 | 7.87 | 6.62 | 6.05 | 6.32 | 6.96 | 6.62 | 6.55
14055 | CAIXA DE PASSAGEM N 6, DE EMBUTIR, PADRAO TELEBRAS, DIMENSOES 120 X 120 X 12 CM, EM CHAPA DE ACO GALVANIZADO | UN | 508.63 | MATE | 508.63 | MATE | PROCH($B$2;$N$2:$AO$5271;3049;FALSO) | PROCH($B$2;$N$2:$AO$5271; | 3049 | ;FALSO) |  | 3049 | 9.77 | 9.84 | 11.6 | 10.02 | 11.26 | 9.45 | 10.98 | 12.81 | 17.13 | 9.02 | 13.63 | 10.61 | 13.66 | 11.39 | 12.53 | 14.04 | 11.44 | 9.56 | 12.37 | 11.9 | 13.88 | 11.67 | 10.66 | 11.14 | 12.26 | 11.67 | 11.55 | 9.77 | 9.84 | 11.6 | 10.02 | 11.26 | 9.45 | 10.98 | 12.81 | 17.13 | 9.02 | 13.63 | 10.61 | 13.66 | 11.39 | 12.53 | 14.04 | 11.44 | 9.56 | 12.37 | 11.9 | 13.88 | 11.67 | 10.66 | 11.14 | 12.26 | 11.67 | 11.55
14057 | CHAVE PARTIDA DIRETA TRIFASICA P/ MOTOR 5CV-220V C/ FUSIVEL DIAZED 35A | UN | 656.78 | MATE | 656.78 | MATE | PROCH($B$2;$N$2:$AO$5271;3050;FALSO) | PROCH($B$2;$N$2:$AO$5271; | 3050 | ;FALSO) |  | 3050 | 1174.04 | 1076.63 | 1112.52 | 1481.66 | 1481.66 | 1717.49 | 1620.08 | 1527.8 | 1481.66 | 1481.66 | 1758.51 | 1507.29 | 1922.57 | 1481.66 | 1481.66 | 1481.66 | 1614.95 | 1481.66 | 2060.99 | 933.08 | 1143.28 | 1481.66 | 1450.9 | 1589.32 | 1999.47 | 1481.66 | 1481.66 | 1174.04 | 1076.63 | 1112.52 | 1481.66 | 1481.66 | 1717.49 | 1620.08 | 1527.8 | 1481.66 | 1481.66 | 1758.51 | 1507.29 | 1922.57 | 1481.66 | 1481.66 | 1481.66 | 1614.95 | 1481.66 | 2060.99 | 933.08 | 1143.28 | 1481.66 | 1450.9 | 1589.32 | 1999.47 | 1481.66 | 1481.66
14058 | CHAVE PARTIDA DIRETA TRIFASICA P/ MOTOR 10CV-220V C/ FUSIVEL DIAZED 63A | UN | 637.36 | MATE | 637.36 | MATE | PROCH($B$2;$N$2:$AO$5271;3051;FALSO) | PROCH($B$2;$N$2:$AO$5271; | 3051 | ;FALSO) |  | 3051 | 11.29 | 10.35 | 10.7 | 14.25 | 14.25 | 16.52 | 15.58 | 14.69 | 14.25 | 14.25 | 16.91 | 14.5 | 18.49 | 14.25 | 14.25 | 14.25 | 15.53 | 14.25 | 19.82 | 8.97 | 10.99 | 14.25 | 13.95 | 15.28 | 19.23 | 14.25 | 14.25 | 11.29 | 10.35 | 10.7 | 14.25 | 14.25 | 16.52 | 15.58 | 14.69 | 14.25 | 14.25 | 16.91 | 14.5 | 18.49 | 14.25 | 14.25 | 14.25 | 15.53 | 14.25 | 19.82 | 8.97 | 10.99 | 14.25 | 13.95 | 15.28 | 19.23 | 14.25 | 14.25
14077 | PERFIL ELASTOMERICO PRE-FORMADO EM EPMD, PARA JUNTA DE DILATACAO DE PISOS COM POUCA SOLICITACAO, 15 MM DE LARGURA, MOVIMENTACAO DE *11 A 19* MM | M | 145.4 | MATE | 145.4 | MATE | PROCH($B$2;$N$2:$AO$5271;3052;FALSO) | PROCH($B$2;$N$2:$AO$5271; | 3052 | ;FALSO) |  | 3052 | 26.94 | 24.7 | 25.52 | 33.99 | 33.99 | 39.41 | 37.17 | 35.05 | 33.99 | 33.99 | 40.35 | 34.58 | 44.11 | 33.99 | 33.99 | 33.99 | 37.05 | 33.99 | 47.29 | 21.41 | 26.23 | 33.99 | 33.29 | 36.47 | 45.88 | 33.99 | 33.99 | 26.94 | 24.7 | 25.52 | 33.99 | 33.99 | 39.41 | 37.17 | 35.05 | 33.99 | 33.99 | 40.35 | 34.58 | 44.11 | 33.99 | 33.99 | 33.99 | 37.05 | 33.99 | 47.29 | 21.41 | 26.23 | 33.99 | 33.29 | 36.47 | 45.88 | 33.99 | 33.99
14112 | TAMPAO FOFO SIMPLES COM BASE, CLASSE A15 CARGA MAX 1,5 T, *400 X 600* MM, REDE TELEFONE | UN | 171.65 | MATE | 171.65 | MATE | PROCH($B$2;$N$2:$AO$5271;3053;FALSO) | PROCH($B$2;$N$2:$AO$5271; | 3053 | ;FALSO) |  | 3053 | 5.19 | 4.76 | 4.91 | 6.55 | 6.55 | 7.59 | 7.16 | 6.75 | 6.55 | 6.55 | 7.77 | 6.66 | 8.5 | 6.55 | 6.55 | 6.55 | 7.14 | 6.55 | 9.11 | 4.12 | 5.05 | 6.55 | 6.41 | 7.02 | 8.84 | 6.55 | 6.55 | 5.19 | 4.76 | 4.91 | 6.55 | 6.55 | 7.59 | 7.16 | 6.75 | 6.55 | 6.55 | 7.77 | 6.66 | 8.5 | 6.55 | 6.55 | 6.55 | 7.14 | 6.55 | 9.11 | 4.12 | 5.05 | 6.55 | 6.41 | 7.02 | 8.84 | 6.55 | 6.55
14146 | FINCAPINO LONGO CALIBRE 22, CARGA FORTE (ACAO DIRETA) | CENTO | 71.8 | MATE | 71.8 | MATE | PROCH($B$2;$N$2:$AO$5271;3054;FALSO) | PROCH($B$2;$N$2:$AO$5271; | 3054 | ;FALSO) |  | 3054 | 92.84 | 85.14 | 87.97 | 117.16 | 117.16 | 135.81 | 128.11 | 120.81 | 117.16 | 117.16 | 139.06 | 119.19 | 152.03 | 117.16 | 117.16 | 117.16 | 127.71 | 117.16 | 162.98 | 73.78 | 90.41 | 117.16 | 114.73 | 125.68 | 158.11 | 117.16 | 117.16 | 92.84 | 85.14 | 87.97 | 117.16 | 117.16 | 135.81 | 128.11 | 120.81 | 117.16 | 117.16 | 139.06 | 119.19 | 152.03 | 117.16 | 117.16 | 117.16 | 127.71 | 117.16 | 162.98 | 73.78 | 90.41 | 117.16 | 114.73 | 125.68 | 158.11 | 117.16 | 117.16
14147 | PINO DE ACO COM ROSCA 1/4 ", COMPRIMENTO DA HASTE = 30 MM E ROSCA = 20 MM (ACAO DIRETA) | CENTO | 56.25 | MATE | 56.25 | MATE | PROCH($B$2;$N$2:$AO$5271;3055;FALSO) | PROCH($B$2;$N$2:$AO$5271; | 3055 | ;FALSO) |  | 3055 | 5.59 | 5.13 | 5.3 | 7.06 | 7.06 | 8.18 | 7.72 | 7.28 | 7.06 | 7.06 | 8.38 | 7.18 | 9.16 | 7.06 | 7.06 | 7.06 | 7.69 | 7.06 | 9.82 | 4.44 | 5.44 | 7.06 | 6.91 | 7.57 | 9.52 | 7.06 | 7.06 | 5.59 | 5.13 | 5.3 | 7.06 | 7.06 | 8.18 | 7.72 | 7.28 | 7.06 | 7.06 | 8.38 | 7.18 | 9.16 | 7.06 | 7.06 | 7.06 | 7.69 | 7.06 | 9.82 | 4.44 | 5.44 | 7.06 | 6.91 | 7.57 | 9.52 | 7.06 | 7.06
14148 | PORCA UNIAO/JUNCAO ZINCADA SEXTAVADA 1/4 ", CHAVE 7/16 ", COMPRIMENTO = 25 MM | UN | 0.95 | MATE | 0.95 | MATE | PROCH($B$2;$N$2:$AO$5271;3056;FALSO) | PROCH($B$2;$N$2:$AO$5271; | 3056 | ;FALSO) |  | 3056 | 21.05 | 24.41 | 21.56 | 36.34 | 34.87 | 20.6 | 26.54 | 20.22 | 31.23 | 29.72 | 26.6 | 24.41 | 25.36 | 26.77 | 24.09 | 20.86 | 22.19 | 22.98 | 28.53 | 22.23 | 22.78 | 18.2 | 28.39 | 24.43 | 21.24 | 34.81 | 28.53 | 21.05 | 24.41 | 21.56 | 36.34 | 34.87 | 20.6 | 26.54 | 20.22 | 31.23 | 29.72 | 26.6 | 24.41 | 25.36 | 26.77 | 24.09 | 20.86 | 22.19 | 22.98 | 28.53 | 22.23 | 22.78 | 18.2 | 28.39 | 24.43 | 21.24 | 34.81 | 28.53
14149 | SUPORTE "Y" PARA FITA PERFURADA | CENTO | 200.16 | MATE | 200.16 | MATE | PROCH($B$2;$N$2:$AO$5271;3057;FALSO) | PROCH($B$2;$N$2:$AO$5271; | 3057 | ;FALSO) |  | 3057 | 8.34 | 9.68 | 8.54 | 14.41 | 13.83 | 8.17 | 10.52 | 8.02 | 12.38 | 11.78 | 10.54 | 9.68 | 10.05 | 10.61 | 9.55 | 8.27 | 8.8 | 9.11 | 11.31 | 8.81 | 9.03 | 7.21 | 11.25 | 9.68 | 8.42 | 13.8 | 11.31 | 8.34 | 9.68 | 8.54 | 14.41 | 13.83 | 8.17 | 10.52 | 8.02 | 12.38 | 11.78 | 10.54 | 9.68 | 10.05 | 10.61 | 9.55 | 8.27 | 8.8 | 9.11 | 11.31 | 8.81 | 9.03 | 7.21 | 11.25 | 9.68 | 8.42 | 13.8 | 11.31
14151 | FITA METALICA GRAVADA, L = 17 MM, ROLO DE 25 M, CARGA RECOMENDADA = *120* KGF | UN | 51.6 | MATE | 51.6 | MATE | PROCH($B$2;$N$2:$AO$5271;3058;FALSO) | PROCH($B$2;$N$2:$AO$5271; | 3058 | ;FALSO) |  | 3058 | 24.29 | 28.17 | 24.87 | 41.94 | 40.24 | 23.78 | 30.62 | 23.34 | 36.04 | 34.3 | 30.69 | 28.17 | 29.26 | 30.89 | 27.8 | 24.07 | 25.6 | 26.51 | 32.92 | 25.65 | 26.29 | 21 | 32.75 | 28.19 | 24.51 | 40.17 | 32.92 | 24.29 | 28.17 | 24.87 | 41.94 | 40.24 | 23.78 | 30.62 | 23.34 | 36.04 | 34.3 | 30.69 | 28.17 | 29.26 | 30.89 | 27.8 | 24.07 | 25.6 | 26.51 | 32.92 | 25.65 | 26.29 | 21 | 32.75 | 28.19 | 24.51 | 40.17 | 32.92
14152 | FITA METALICA PERFURADA, L = 17 MM, ROLO DE 30 M, CARGA RECOMENDADA = *19* KGF | UN | 44.78 | MATE | 44.78 | MATE | PROCH($B$2;$N$2:$AO$5271;3059;FALSO) | PROCH($B$2;$N$2:$AO$5271; | 3059 | ;FALSO) |  | 3059 | 78.67 | 72.15 | 98.81 | 79.68 | 78.26 | 81.56 | 112.05 | 90.5 | 89.4 | 59.6 | 78.26 | 78.73 | 93.64 | 84.7 | 89.4 | 95.77 | 65.87 | 92.19 | 86.23 | 83.47 | 62.14 | 78.42 | 93.79 | 74.03 | 68.38 | 78.42 | 77.73 | 78.67 | 72.15 | 98.81 | 79.68 | 78.26 | 81.56 | 112.05 | 90.5 | 89.4 | 59.6 | 78.26 | 78.73 | 93.64 | 84.7 | 89.4 | 95.77 | 65.87 | 92.19 | 86.23 | 83.47 | 62.14 | 78.42 | 93.79 | 74.03 | 68.38 | 78.42 | 77.73
14153 | FITA METALICA PERFURADA, L = *18* MM, ROLO DE 30 M, CARGA RECOMENDADA = *30* KGF | UN | 58.33 | MATE | 58.33 | MATE | PROCH($B$2;$N$2:$AO$5271;3060;FALSO) | PROCH($B$2;$N$2:$AO$5271; | 3060 | ;FALSO) |  | 3060 | 17.79 | 10.91 | 17.15 | 12.92 | 19.32 | 18.99 | 12.2 | 14.63 | 28.08 | 12.73 | 12.82 | 12.97 | 12.27 | 13.46 | 12.28 | 22.57 | 11.7 | 15.87 | 18.08 | 17.56 | 15.21 | 20.55 | 18.96 | 23.59 | 14 | 23.46 | 12.39 | 20.69 | 12.62 | 19.81 | 14.99 | 22.34 | 21.97 | 14.09 | 16.9 | 32.47 | 14.72 | 14.81 | 14.98 | 14.2 | 15.56 | 14.19 | 26.08 | 13.53 | 18.34 | 20.88 | 20.31 | 17.6 | 23.78 | 21.95 | 27.26 | 16.19 | 27.1 | 14.33
14154 | FITA METALICA PERFURADA, L = 25 MM, ROLO DE 30 M, CARGA RECOMENDADA = *222,5* KGF | UN | 156.74 | MATE | 156.74 | MATE | PROCH($B$2;$N$2:$AO$5271;3061;FALSO) | PROCH($B$2;$N$2:$AO$5271; | 3061 | ;FALSO) |  | 3061 | 3119.84 | 1905.21 | 3022.99 | 2262.72 | 3377.76 | 3337.72 | 2167.74 | 2559.01 | 4946.02 | 2239.8 | 2259.58 | 2279 | 2161.07 | 2325.43 | 2148.41 | 3929.45 | 2057.46 | 2794.32 | 3166.38 | 3069.46 | 2642.17 | 3583.3 | 3336.94 | 4165.85 | 2468.52 | 4113.17 | 2177.78 | 3627.78 | 2204.81 | 3494.4 | 2625.85 | 3907.2 | 3863.65 | 2504.09 | 2958.71 | 5722 | 2590.24 | 2612.92 | 2633.7 | 2502.87 | 2690.47 | 2483.51 | 4543.64 | 2380.81 | 3230.15 | 3659.02 | 3553.16 | 3057.56 | 4149.27 | 3865.29 | 4817.69 | 2854.55 | 4754.58 | 2520.45
14157 | JUNCAO 2 GARRAS PARA FITA PERFURADA | UN | 1.33 | MATE | 1.33 | MATE | PROCH($B$2;$N$2:$AO$5271;3062;FALSO) | PROCH($B$2;$N$2:$AO$5271; | 3062 | ;FALSO) |  | 3062 | 310.73 | 414.37 | 536.55 | 834.64 | 466.57 | 522.55 | 458.67 | 429.1 | 418.74 | 414.37 | 387.25 | 445.83 | 698.1 | 419.91 | 699.85 | 414.37 | 401.25 | 793.16 | 535.85 | 568.28 | 389.58 | 594.87 | 368.59 | 263.61 | 513.22 | 414.37 | 811.83 | 310.73 | 414.37 | 536.55 | 834.64 | 466.57 | 522.55 | 458.67 | 429.1 | 418.74 | 414.37 | 387.25 | 445.83 | 698.1 | 419.91 | 699.85 | 414.37 | 401.25 | 793.16 | 535.85 | 568.28 | 389.58 | 594.87 | 368.59 | 263.61 | 513.22 | 414.37 | 811.83
14162 | POSTE CONICO CONTINUO EM ACO GALVANIZADO, CURVO, BRACO SIMPLES, FLANGEADO, H = 9 M, DIAMETRO INFERIOR = *135* MM | UN | 1286.62 | MATE | 1286.62 | MATE | PROCH($B$2;$N$2:$AO$5271;3063;FALSO) | PROCH($B$2;$N$2:$AO$5271; | 3063 | ;FALSO) |  | 3063 | 2.09 | 3.23 | 2.09 | 2.09 | 1.5 | 2.09 | 1.8 | 1.41 | 1.67 | 2.07 | 2.02 | 1.87 | 2.09 | 2.09 | 2.09 | 3.08 | 2.09 | 2.09 | 2.54 | 2.09 | 2.09 | 2.09 | 2.05 | 1.96 | 2.82 | 2.09 | 2.09 | 2.09 | 3.23 | 2.09 | 2.09 | 1.5 | 2.09 | 1.8 | 1.41 | 1.67 | 2.07 | 2.02 | 1.87 | 2.09 | 2.09 | 2.09 | 3.08 | 2.09 | 2.09 | 2.54 | 2.09 | 2.09 | 2.09 | 2.05 | 1.96 | 2.82 | 2.09 | 2.09
14163 | POSTE CONICO CONTINUO EM ACO GALVANIZADO, CURVO, BRACO DUPLO, FLANGEADO, H = 9 M, DIAMETRO INFERIOR = *135* MM | UN | 1515 | MATE | 1515 | MATE | PROCH($B$2;$N$2:$AO$5271;3064;FALSO) | PROCH($B$2;$N$2:$AO$5271; | 3064 | ;FALSO) |  | 3064 | 6.14 | 9.48 | 6.14 | 6.14 | 4.4 | 6.14 | 5.29 | 4.15 | 4.9 | 6.07 | 5.93 | 5.5 | 6.14 | 6.14 | 6.14 | 9.05 | 6.14 | 6.14 | 7.45 | 6.14 | 6.14 | 6.14 | 6.03 | 5.75 | 8.27 | 6.14 | 6.14 | 6.14 | 9.48 | 6.14 | 6.14 | 4.4 | 6.14 | 5.29 | 4.15 | 4.9 | 6.07 | 5.93 | 5.5 | 6.14 | 6.14 | 6.14 | 9.05 | 6.14 | 6.14 | 7.45 | 6.14 | 6.14 | 6.14 | 6.03 | 5.75 | 8.27 | 6.14 | 6.14
14164 | POSTE CONICO CONTINUO EM ACO GALVANIZADO, CURVO, BRACO DUPLO, ENGASTADO, H = 9 M, DIAMETRO INFERIOR = *135* MM | UN | 1332.96 | MATE | 1332.96 | MATE | PROCH($B$2;$N$2:$AO$5271;3065;FALSO) | PROCH($B$2;$N$2:$AO$5271; | 3065 | ;FALSO) |  | 3065 | 8.57 | 13.23 | 8.57 | 8.57 | 6.14 | 8.57 | 7.38 | 5.8 | 6.84 | 8.47 | 8.27 | 7.68 | 8.57 | 8.57 | 8.57 | 12.64 | 8.57 | 8.57 | 10.41 | 8.57 | 8.57 | 8.57 | 8.42 | 8.03 | 11.55 | 8.57 | 8.57 | 8.57 | 13.23 | 8.57 | 8.57 | 6.14 | 8.57 | 7.38 | 5.8 | 6.84 | 8.47 | 8.27 | 7.68 | 8.57 | 8.57 | 8.57 | 12.64 | 8.57 | 8.57 | 10.41 | 8.57 | 8.57 | 8.57 | 8.42 | 8.03 | 11.55 | 8.57 | 8.57
14165 | POSTE CONICO CONTINUO EM ACO GALVANIZADO, RETO, ENGASTADO, H = 9 M, DIAMETRO INFERIOR = *145* MM | UN | 1346.83 | MATE | 1346.83 | MATE | PROCH($B$2;$N$2:$AO$5271;3066;FALSO) | PROCH($B$2;$N$2:$AO$5271; | 3066 | ;FALSO) |  | 3066 | 1.73 | 2.67 | 1.73 | 1.73 | 1.24 | 1.73 | 1.49 | 1.17 | 1.38 | 1.71 | 1.67 | 1.55 | 1.73 | 1.73 | 1.73 | 2.55 | 1.73 | 1.73 | 2.1 | 1.73 | 1.73 | 1.73 | 1.7 | 1.62 | 2.33 | 1.73 | 1.73 | 1.73 | 2.67 | 1.73 | 1.73 | 1.24 | 1.73 | 1.49 | 1.17 | 1.38 | 1.71 | 1.67 | 1.55 | 1.73 | 1.73 | 1.73 | 2.55 | 1.73 | 1.73 | 2.1 | 1.73 | 1.73 | 1.73 | 1.7 | 1.62 | 2.33 | 1.73 | 1.73
14166 | POSTE CONICO CONTINUO EM ACO GALVANIZADO, RETO, ENGASTADO, H = 7 M, DIAMETRO INFERIOR = *125* MM | UN | 972.19 | MATE | 972.19 | MATE | PROCH($B$2;$N$2:$AO$5271;3067;FALSO) | PROCH($B$2;$N$2:$AO$5271; | 3067 | ;FALSO) |  | 3067 | 2.21 | 3.42 | 2.21 | 2.21 | 1.58 | 2.21 | 1.91 | 1.5 | 1.76 | 2.19 | 2.14 | 1.98 | 2.21 | 2.21 | 2.21 | 3.26 | 2.21 | 2.21 | 2.69 | 2.21 | 2.21 | 2.21 | 2.17 | 2.07 | 2.98 | 2.21 | 2.21 | 2.21 | 3.42 | 2.21 | 2.21 | 1.58 | 2.21 | 1.91 | 1.5 | 1.76 | 2.19 | 2.14 | 1.98 | 2.21 | 2.21 | 2.21 | 3.26 | 2.21 | 2.21 | 2.69 | 2.21 | 2.21 | 2.21 | 2.17 | 2.07 | 2.98 | 2.21 | 2.21
14170 | TELHA DE ACO ZINCADO TRAPEZOIDAL AUTOPORTANTE, A = 120 MM, E = 0,95 MM, SEM PINTURA | M2 | 63.5 | MATE | 63.5 | MATE | PROCH($B$2;$N$2:$AO$5271;3068;FALSO) | PROCH($B$2;$N$2:$AO$5271; | 3068 | ;FALSO) |  | 3068 | 1.96 | 3.02 | 1.96 | 1.96 | 1.4 | 1.96 | 1.69 | 1.32 | 1.56 | 1.94 | 1.89 | 1.75 | 1.96 | 1.96 | 1.96 | 2.89 | 1.96 | 1.96 | 2.38 | 1.96 | 1.96 | 1.96 | 1.92 | 1.83 | 2.64 | 1.96 | 1.96 | 1.96 | 3.02 | 1.96 | 1.96 | 1.4 | 1.96 | 1.69 | 1.32 | 1.56 | 1.94 | 1.89 | 1.75 | 1.96 | 1.96 | 1.96 | 2.89 | 1.96 | 1.96 | 2.38 | 1.96 | 1.96 | 1.96 | 1.92 | 1.83 | 2.64 | 1.96 | 1.96
14171 | TELHA DE ACO ZINCADO TRAPEZOIDAL AUTOPORTANTE, A = 120 MM, E = 0,95 MM, COM PINTURA ELETROSTATICA BRANCA EM 1 FACE | M2 | 71.87 | MATE | 71.87 | MATE | PROCH($B$2;$N$2:$AO$5271;3069;FALSO) | PROCH($B$2;$N$2:$AO$5271; | 3069 | ;FALSO) |  | 3069 | 51.52 | 51.52 | 51.52 | 43.96 | 28.47 | 51.52 | 52.35 | 63.5 | 56.13 | 51.52 | 33.08 | 64.05 | 51.52 | 51.52 | 51.52 | 32.25 | 51.52 | 41.93 | 41.93 | 51.52 | 51.52 | 45.53 | 51.52 | 73.64 | 51.52 | 51.52 | 63.68 | 51.52 | 51.52 | 51.52 | 43.96 | 28.47 | 51.52 | 52.35 | 63.5 | 56.13 | 51.52 | 33.08 | 64.05 | 51.52 | 51.52 | 51.52 | 32.25 | 51.52 | 41.93 | 41.93 | 51.52 | 51.52 | 45.53 | 51.52 | 73.64 | 51.52 | 51.52 | 63.68
14172 | TELHA DE ACO ZINCADO TRAPEZOIDAL AUTOPORTANTE, A = 259 MM, E = 0,95 MM, SEM PINTURA | M2 | 67.77 | MATE | 67.77 | MATE | PROCH($B$2;$N$2:$AO$5271;3070;FALSO) | PROCH($B$2;$N$2:$AO$5271; | 3070 | ;FALSO) |  | 3070 | 5.59 | 5.59 | 5.59 | 4.77 | 3.09 | 5.59 | 5.68 | 6.89 | 6.09 | 5.59 | 3.59 | 6.95 | 5.59 | 5.59 | 5.59 | 3.5 | 5.59 | 4.55 | 4.55 | 5.59 | 5.59 | 4.94 | 5.59 | 7.99 | 5.59 | 5.59 | 6.91 | 5.59 | 5.59 | 5.59 | 4.77 | 3.09 | 5.59 | 5.68 | 6.89 | 6.09 | 5.59 | 3.59 | 6.95 | 5.59 | 5.59 | 5.59 | 3.5 | 5.59 | 4.55 | 4.55 | 5.59 | 5.59 | 4.94 | 5.59 | 7.99 | 5.59 | 5.59 | 6.91
14173 | TELHA DE ACO ZINCADO TRAPEZOIDAL AUTOPORTANTE, A = 259 MM, E = 0,95 MM, COM PINTURA ELETROSTATICA BRANCA EM 1 FACE | M2 | 83.73 | MATE | 83.73 | MATE | PROCH($B$2;$N$2:$AO$5271;3071;FALSO) | PROCH($B$2;$N$2:$AO$5271; | 3071 | ;FALSO) |  | 3071 | 13.81 | 13.81 | 13.81 | 11.79 | 7.63 | 13.81 | 14.03 | 17.03 | 15.05 | 13.81 | 8.87 | 17.17 | 13.81 | 13.81 | 13.81 | 8.65 | 13.81 | 11.24 | 11.24 | 13.81 | 13.81 | 12.21 | 13.81 | 19.74 | 13.81 | 13.81 | 17.07 | 13.81 | 13.81 | 13.81 | 11.79 | 7.63 | 13.81 | 14.03 | 17.03 | 15.05 | 13.81 | 8.87 | 17.17 | 13.81 | 13.81 | 13.81 | 8.65 | 13.81 | 11.24 | 11.24 | 13.81 | 13.81 | 12.21 | 13.81 | 19.74 | 13.81 | 13.81 | 17.07
14185 | AQUECEDOR DE AGUA ELETRICO RESERVATORIO DE 700 L CILINDRICO EM COBRE, REFORCADO COM ACO CARBONO, MONOFASICO, TENSAO NOMINAL 220 V | UN | 9055.52 | MATE | 9055.52 | MATE | PROCH($B$2;$N$2:$AO$5271;3072;FALSO) | PROCH($B$2;$N$2:$AO$5271; | 3072 | ;FALSO) |  | 3072 | 10.82 | 10.82 | 10.82 | 9.23 | 5.98 | 10.82 | 10.99 | 13.33 | 11.78 | 10.82 | 6.94 | 13.45 | 10.82 | 10.82 | 10.82 | 6.77 | 10.82 | 8.8 | 8.8 | 10.82 | 10.82 | 9.56 | 10.82 | 15.46 | 10.82 | 10.82 | 13.37 | 10.82 | 10.82 | 10.82 | 9.23 | 5.98 | 10.82 | 10.99 | 13.33 | 11.78 | 10.82 | 6.94 | 13.45 | 10.82 | 10.82 | 10.82 | 6.77 | 10.82 | 8.8 | 8.8 | 10.82 | 10.82 | 9.56 | 10.82 | 15.46 | 10.82 | 10.82 | 13.37
14186 | AQUECEDOR DE AGUA ELETRICO RESERVATORIO DE 500 L CILINDRICO EM COBRE, REFORCADO COM ACO CARBONO, TRIFASICO, TENSAO NOMINAL 220/380/400 V, POTENCIA 24 KW | UN | 6990.57 | MATE | 6990.57 | MATE | PROCH($B$2;$N$2:$AO$5271;3073;FALSO) | PROCH($B$2;$N$2:$AO$5271; | 3073 | ;FALSO) |  | 3073 | 13.02 | 13.02 | 13.02 | 11.11 | 7.2 | 13.02 | 13.23 | 16.05 | 14.19 | 13.02 | 8.36 | 16.19 | 13.02 | 13.02 | 13.02 | 8.15 | 13.02 | 10.6 | 10.6 | 13.02 | 13.02 | 11.51 | 13.02 | 18.62 | 13.02 | 13.02 | 16.1 | 13.02 | 13.02 | 13.02 | 11.11 | 7.2 | 13.02 | 13.23 | 16.05 | 14.19 | 13.02 | 8.36 | 16.19 | 13.02 | 13.02 | 13.02 | 8.15 | 13.02 | 10.6 | 10.6 | 13.02 | 13.02 | 11.51 | 13.02 | 18.62 | 13.02 | 13.02 | 16.1
14211 | CONTRA PORCA SEXTAVADA H = 35MM | UN | 18.21 | MATE | 18.21 | MATE | PROCH($B$2;$N$2:$AO$5271;3074;FALSO) | PROCH($B$2;$N$2:$AO$5271; | 3074 | ;FALSO) |  | 3074 | 21.76 | 21.76 | 21.76 | 18.57 | 12.02 | 21.76 | 22.11 | 26.82 | 23.7 | 21.76 | 13.97 | 27.05 | 21.76 | 21.76 | 21.76 | 13.62 | 21.76 | 17.71 | 17.71 | 21.76 | 21.76 | 19.23 | 21.76 | 31.1 | 21.76 | 21.76 | 26.9 | 21.76 | 21.76 | 21.76 | 18.57 | 12.02 | 21.76 | 22.11 | 26.82 | 23.7 | 21.76 | 13.97 | 27.05 | 21.76 | 21.76 | 21.76 | 13.62 | 21.76 | 17.71 | 17.71 | 21.76 | 21.76 | 19.23 | 21.76 | 31.1 | 21.76 | 21.76 | 26.9
14221 | PA CARREGADEIRA SOBRE RODAS, POTENCIA 152 HP, CAPACIDADE DA CACAMBA DE 1,53 A 2,30 M3, PESO OPERACIONAL DE 10216 KG | UN | 298051.32 | MATE | 298051.32 | MATE | PROCH($B$2;$N$2:$AO$5271;3075;FALSO) | PROCH($B$2;$N$2:$AO$5271; | 3075 | ;FALSO) |  | 3075 | 53.72 | 53.72 | 53.72 | 45.84 | 29.69 | 53.72 | 54.59 | 66.22 | 58.53 | 53.72 | 34.5 | 66.8 | 53.72 | 53.72 | 53.72 | 33.64 | 53.72 | 43.73 | 43.73 | 53.72 | 53.72 | 47.48 | 53.72 | 76.79 | 53.72 | 53.72 | 66.41 | 53.72 | 53.72 | 53.72 | 45.84 | 29.69 | 53.72 | 54.59 | 66.22 | 58.53 | 53.72 | 34.5 | 66.8 | 53.72 | 53.72 | 53.72 | 33.64 | 53.72 | 43.73 | 43.73 | 53.72 | 53.72 | 47.48 | 53.72 | 76.79 | 53.72 | 53.72 | 66.41
14250 | TARIFA DE ENERGIA ELETRICA COMERCIAL, BAIXA TENSAO, RELATIVA AO CONSUMO DE ATE 100 KWH, INCLUINDO ICMS, PIS/PASEP E COFINS | KW/H | 0.61 | MATE | 0.61 | MATE | PROCH($B$2;$N$2:$AO$5271;3076;FALSO) | PROCH($B$2;$N$2:$AO$5271; | 3076 | ;FALSO) |  | 3076 | 108.62 | 108.62 | 108.62 | 92.69 | 60.04 | 108.62 | 110.37 | 133.88 | 118.34 | 108.62 | 69.76 | 135.05 | 108.62 | 108.62 | 108.62 | 68.01 | 108.62 | 88.41 | 88.41 | 108.62 | 108.62 | 95.99 | 108.62 | 155.26 | 108.62 | 108.62 | 134.27 | 108.62 | 108.62 | 108.62 | 92.69 | 60.04 | 108.62 | 110.37 | 133.88 | 118.34 | 108.62 | 69.76 | 135.05 | 108.62 | 108.62 | 108.62 | 68.01 | 108.62 | 88.41 | 88.41 | 108.62 | 108.62 | 95.99 | 108.62 | 155.26 | 108.62 | 108.62 | 134.27
14252 | MOTOBOMBA AUTOESCORVANTE MOTOR A GASOLINA, POTENCIA 6,0HP, BOCAIS 3" X 3", HM/Q = 5 MCA / 24 M3/H A 52,5 MCA / 5,0 M3/H | UN | 1915.88 | MATE | 1915.88 | MATE | PROCH($B$2;$N$2:$AO$5271;3077;FALSO) | PROCH($B$2;$N$2:$AO$5271; | 3077 | ;FALSO) |  | 3077 | 1060.83 | 1158.28 | 1014.32 | 1419.61 | 1381.96 | 1882.48 | 1762.89 | 1661.01 | 1439.54 | 1218.08 | 1835.97 | 1579.07 | 1107.34 | 1494.91 | 1993.22 | 1804.97 | 1694.23 | 1432.9 | 1625.58 | 1098.48 | 1328.81 | 952.31 | 1864.76 | 2675.34 | 1771.75 | 2274.48 | 1550.28 | 1060.83 | 1158.28 | 1014.32 | 1419.61 | 1381.96 | 1882.48 | 1762.89 | 1661.01 | 1439.54 | 1218.08 | 1835.97 | 1579.07 | 1107.34 | 1494.91 | 1993.22 | 1804.97 | 1694.23 | 1432.9 | 1625.58 | 1098.48 | 1328.81 | 952.31 | 1864.76 | 2675.34 | 1771.75 | 2274.48 | 1550.28
14254 | GRUPO GERADOR DIESEL, SEM CARENAGEM, POTENCIA STANDART ENTRE 80 E 90 KVA, VELOCIDADE DE 1800 RPM, FREQUENCIA DE 60 HZ | UN | 59704 | MATE | 59704 | MATE | PROCH($B$2;$N$2:$AO$5271;3078;FALSO) | PROCH($B$2;$N$2:$AO$5271; | 3078 | ;FALSO) |  | 3078 | 1974.84 | 2505.29 | 1880.51 | 2319.71 | 2922.83 | 2659.93 | 1546.47 | 2938.3 | 1685.65 | 3324.92 | 2124.85 | 1824.84 | 1531.01 | 2319.71 | 3054.28 | 2659.93 | 4871.39 | 1569.67 | 3286.26 | 2567.14 | 1546.47 | 1670.19 | 1762.98 | 2656.84 | 2281.05 | 2018.15 | 1855.77 | 1974.84 | 2505.29 | 1880.51 | 2319.71 | 2922.83 | 2659.93 | 1546.47 | 2938.3 | 1685.65 | 3324.92 | 2124.85 | 1824.84 | 1531.01 | 2319.71 | 3054.28 | 2659.93 | 4871.39 | 1569.67 | 3286.26 | 2567.14 | 1546.47 | 1670.19 | 1762.98 | 2656.84 | 2281.05 | 2018.15 | 1855.77
14405 | TANQUE DE ASFALTO ESTACIONARIO COM SERPENTINA, CAPACIDADE 30.000 L | UN | 41604.27 | MATE | 41604.27 | MATE | PROCH($B$2;$N$2:$AO$5271;3079;FALSO) | PROCH($B$2;$N$2:$AO$5271; | 3079 | ;FALSO) |  | 3079 | 1760 | 1600 | 1175 | 1003 | 1320 | 1520 | 1200 | 2040 | 1200 | 1200 | 1500 | 1087.61 | 1036.4 | 896.11 | 1800 | 1200 | 2200 | 1500 | 2216.5 | 1950 | 825 | 1100 | 600 | 532.7 | 1727 | 1231.52 | 1660 | 1760 | 1600 | 1175 | 1003 | 1320 | 1520 | 1200 | 2040 | 1200 | 1200 | 1500 | 1087.61 | 1036.4 | 896.11 | 1800 | 1200 | 2200 | 1500 | 2216.5 | 1950 | 825 | 1100 | 600 | 532.7 | 1727 | 1231.52 | 1660
14439 | MADEIRA ROLICA SEM TRATAMENTO, EUCALIPTO OU EQUIVALENTE DA REGIAO, H = 6 M, D = 8 A 11 CM (PARA ESCORAMENTO) | M | 2.89 | MATE | 2.89 | MATE | PROCH($B$2;$N$2:$AO$5271;3080;FALSO) | PROCH($B$2;$N$2:$AO$5271; | 3080 | ;FALSO) |  | 3080 | 2084.21 | 1894.73 | 1391.44 | 1187.76 | 1563.15 | 1799.99 | 1421.05 | 2415.78 | 1421.05 | 1421.05 | 1776.31 | 1287.95 | 1227.31 | 1061.18 | 2131.57 | 1421.05 | 2605.26 | 1776.31 | 2624.8 | 2309.21 | 976.97 | 1302.63 | 710.52 | 630.82 | 2045.13 | 1458.37 | 1965.78 | 2084.21 | 1894.73 | 1391.44 | 1187.76 | 1563.15 | 1799.99 | 1421.05 | 2415.78 | 1421.05 | 1421.05 | 1776.31 | 1287.95 | 1227.31 | 1061.18 | 2131.57 | 1421.05 | 2605.26 | 1776.31 | 2624.8 | 2309.21 | 976.97 | 1302.63 | 710.52 | 630.82 | 2045.13 | 1458.37 | 1965.78
14489 | ROLO COMPACTADOR PE DE CARNEIRO VIBRATORIO, POTENCIA 125 HP, PESO OPERACIONAL SEM/COM LASTRO 11,95/13,30 T, IMPACTO DINAMICO 38,5/22,5 T, LARGURA DE TRABALHO 2,15 M | UN | 330444.92 | MATE | 330444.92 | MATE | PROCH($B$2;$N$2:$AO$5271;3081;FALSO) | PROCH($B$2;$N$2:$AO$5271; | 3081 | ;FALSO) |  | 3081 | 22.06 | 24 | 22.26 | 28.5 | 18.2 | 19.5 | 20.58 | 23 | 19.76 | 20.3 | 20.72 | 20 | 22 | 25 | 23.5 | 21.2 | 19 | 26.16 | 24 | 21.94 | 26.24 | 27.24 | 22 | 26 | 16.24 | 23.96 | 22.36 | 22.06 | 24 | 22.26 | 28.5 | 18.2 | 19.5 | 20.58 | 23 | 19.76 | 20.3 | 20.72 | 20 | 22 | 25 | 23.5 | 21.2 | 19 | 26.16 | 24 | 21.94 | 26.24 | 27.24 | 22 | 26 | 16.24 | 23.96 | 22.36
14511 | ROLO COMPACTADOR DE PNEUS, ESTATICO, PRESSAO VARIAVEL, POTENCIA 110 HP, PESO SEM/COM LASTRO 10,8/27 T, LARGURA DE ROLAGEM 2,30 M | UN | 395467.93 | MATE | 395467.93 | MATE | PROCH($B$2;$N$2:$AO$5271;3082;FALSO) | PROCH($B$2;$N$2:$AO$5271; | 3082 | ;FALSO) |  | 3082 | 1.49 | 2.15 | 2.15 | 2.15 | 1.49 | 2.54 | 1.57 | 1.88 | 1.24 | 1.98 | 1.84 | 2.15 | 2.15 | 1.79 | 2.15 | 1.8 | 2.15 | 2.2 | 1.84 | 1.35 | 1.13 | 2.15 | 1.71 | 1.37 | 2.71 | 2.15 | 2.15 | 1.49 | 2.15 | 2.15 | 2.15 | 1.49 | 2.54 | 1.57 | 1.88 | 1.24 | 1.98 | 1.84 | 2.15 | 2.15 | 1.79 | 2.15 | 1.8 | 2.15 | 2.2 | 1.84 | 1.35 | 1.13 | 2.15 | 1.71 | 1.37 | 2.71 | 2.15 | 2.15
14513 | ROLO COMPACTADOR PE DE CARNEIRO VIBRATORIO, POTENCIA 80 HP, PESO OPERACIONAL SEM/COM LASTRO 7,4/8,8 T, LARGURA DE TRABALHO 1,68 M | UN | 247841.53 | MATE | 247841.53 | MATE | PROCH($B$2;$N$2:$AO$5271;3083;FALSO) | PROCH($B$2;$N$2:$AO$5271; | 3083 | ;FALSO) |  | 3083 | 0.79 | 1.13 | 1.13 | 1.13 | 0.78 | 1.34 | 0.82 | 0.99 | 0.65 | 1.04 | 0.97 | 1.13 | 1.13 | 0.94 | 1.13 | 0.95 | 1.13 | 1.16 | 0.97 | 0.71 | 0.59 | 1.13 | 0.9 | 0.72 | 1.43 | 1.13 | 1.13 | 0.79 | 1.13 | 1.13 | 1.13 | 0.78 | 1.34 | 0.82 | 0.99 | 0.65 | 1.04 | 0.97 | 1.13 | 1.13 | 0.94 | 1.13 | 0.95 | 1.13 | 1.16 | 0.97 | 0.71 | 0.59 | 1.13 | 0.9 | 0.72 | 1.43 | 1.13 | 1.13
14525 | ESCAVADEIRA HIDRAULICA SOBRE ESTEIRAS COM CACAMBA DE 1,20 M3, PESO OPERACIONAL 21 T, POTENCIA BRUTA 155 HP | UN | 450562.5 | MATE | 450562.5 | MATE | PROCH($B$2;$N$2:$AO$5271;3084;FALSO) | PROCH($B$2;$N$2:$AO$5271; | 3084 | ;FALSO) |  | 3084 | 7.59 | 10.89 | 10.89 | 10.89 | 7.56 | 12.92 | 7.97 | 9.56 | 6.3 | 10.08 | 9.36 | 10.89 | 10.89 | 9.07 | 10.89 | 9.15 | 10.89 | 11.18 | 9.32 | 6.88 | 5.72 | 10.89 | 8.7 | 6.97 | 13.77 | 10.89 | 10.89 | 7.59 | 10.89 | 10.89 | 10.89 | 7.56 | 12.92 | 7.97 | 9.56 | 6.3 | 10.08 | 9.36 | 10.89 | 10.89 | 9.07 | 10.89 | 9.15 | 10.89 | 11.18 | 9.32 | 6.88 | 5.72 | 10.89 | 8.7 | 6.97 | 13.77 | 10.89 | 10.89
14529 | MARTELO PERFURADOR PNEUMATICO MANUAL, HASTE 25 X 75 MM, 21 KG | UN | 5862.56 | MATE | 5862.56 | MATE | PROCH($B$2;$N$2:$AO$5271;3085;FALSO) | PROCH($B$2;$N$2:$AO$5271; | 3085 | ;FALSO) |  | 3085 | 5.56 | 7.97 | 7.97 | 7.97 | 5.53 | 9.46 | 5.83 | 7 | 4.61 | 7.38 | 6.85 | 7.97 | 7.97 | 6.64 | 7.97 | 6.7 | 7.97 | 8.19 | 6.82 | 5.03 | 4.19 | 7.97 | 6.37 | 5.1 | 10.08 | 7.97 | 7.97 | 5.56 | 7.97 | 7.97 | 7.97 | 5.53 | 9.46 | 5.83 | 7 | 4.61 | 7.38 | 6.85 | 7.97 | 7.97 | 6.64 | 7.97 | 6.7 | 7.97 | 8.19 | 6.82 | 5.03 | 4.19 | 7.97 | 6.37 | 5.1 | 10.08 | 7.97 | 7.97
14531 | MARTELO DEMOLIDOR PNEUMATICO MANUAL, COM REDUCAO DE VIBRACAO, PESO DE 21 KG | UN | 4658.53 | MATE | 4658.53 | MATE | PROCH($B$2;$N$2:$AO$5271;3086;FALSO) | PROCH($B$2;$N$2:$AO$5271; | 3086 | ;FALSO) |  | 3086 | 2.22 | 3.19 | 3.19 | 3.19 | 2.21 | 3.78 | 2.33 | 2.8 | 1.84 | 2.95 | 2.74 | 3.19 | 3.19 | 2.65 | 3.19 | 2.68 | 3.19 | 3.27 | 2.73 | 2.01 | 1.67 | 3.19 | 2.55 | 2.04 | 4.03 | 3.19 | 3.19 | 2.22 | 3.19 | 3.19 | 3.19 | 2.21 | 3.78 | 2.33 | 2.8 | 1.84 | 2.95 | 2.74 | 3.19 | 3.19 | 2.65 | 3.19 | 2.68 | 3.19 | 3.27 | 2.73 | 2.01 | 1.67 | 3.19 | 2.55 | 2.04 | 4.03 | 3.19 | 3.19
14534 | MAQUINA MANUAL TIPO PRENSA PARA PRODUCAO DE BLOCOS E PAVIMENTOS DE CONCRETO, COM MOTOR ELETRICO TRIFASICO PARA VIBRACAO, POTENCIA TOTAL INSTALADA DE 1,5 KW | UN | 24093.58 | MATE | 24093.58 | MATE | PROCH($B$2;$N$2:$AO$5271;3087;FALSO) | PROCH($B$2;$N$2:$AO$5271; | 3087 | ;FALSO) |  | 3087 | 0.58 | 0.83 | 0.83 | 0.83 | 0.58 | 0.99 | 0.61 | 0.73 | 0.48 | 0.77 | 0.72 | 0.83 | 0.83 | 0.69 | 0.83 | 0.7 | 0.83 | 0.86 | 0.71 | 0.53 | 0.44 | 0.83 | 0.67 | 0.53 | 1.06 | 0.83 | 0.83 | 0.58 | 0.83 | 0.83 | 0.83 | 0.58 | 0.99 | 0.61 | 0.73 | 0.48 | 0.77 | 0.72 | 0.83 | 0.83 | 0.69 | 0.83 | 0.7 | 0.83 | 0.86 | 0.71 | 0.53 | 0.44 | 0.83 | 0.67 | 0.53 | 1.06 | 0.83 | 0.83
14535 | MAQUINA (PRENSA HIDRAULICA) PMT-1000 P/ FABRICACAO DE TUBOS DE CONCRETO SIMPLESDN200 A DN600 X 1000 A 1500MM DE COMPR - MENEGOTTI | UN | 74081.28 | MATE | 74081.28 | MATE | PROCH($B$2;$N$2:$AO$5271;3088;FALSO) | PROCH($B$2;$N$2:$AO$5271; | 3088 | ;FALSO) |  | 3088 | 0.98 | 1.41 | 1.41 | 1.41 | 0.97 | 1.67 | 1.03 | 1.23 | 0.81 | 1.3 | 1.21 | 1.41 | 1.41 | 1.17 | 1.41 | 1.18 | 1.41 | 1.44 | 1.2 | 0.89 | 0.74 | 1.41 | 1.12 | 0.9 | 1.78 | 1.41 | 1.41 | 0.98 | 1.41 | 1.41 | 1.41 | 0.97 | 1.67 | 1.03 | 1.23 | 0.81 | 1.3 | 1.21 | 1.41 | 1.41 | 1.17 | 1.41 | 1.18 | 1.41 | 1.44 | 1.2 | 0.89 | 0.74 | 1.41 | 1.12 | 0.9 | 1.78 | 1.41 | 1.41
14543 | SOQUETE DE PVC / TERMOPLASTICO BASE E27, COM CHAVE, PARA LAMPADAS | UN | 6.56 | MATE | 6.56 | MATE | PROCH($B$2;$N$2:$AO$5271;3089;FALSO) | PROCH($B$2;$N$2:$AO$5271; | 3089 | ;FALSO) |  | 3089 | 3.12 | 4.48 | 4.48 | 4.48 | 3.11 | 5.31 | 3.28 | 3.93 | 2.59 | 4.14 | 3.85 | 4.48 | 4.48 | 3.73 | 4.48 | 3.76 | 4.48 | 4.6 | 3.83 | 2.83 | 2.35 | 4.48 | 3.58 | 2.86 | 5.67 | 4.48 | 4.48 | 3.12 | 4.48 | 4.48 | 4.48 | 3.11 | 5.31 | 3.28 | 3.93 | 2.59 | 4.14 | 3.85 | 4.48 | 4.48 | 3.73 | 4.48 | 3.76 | 4.48 | 4.6 | 3.83 | 2.83 | 2.35 | 4.48 | 3.58 | 2.86 | 5.67 | 4.48 | 4.48
14575 | RECICLADORA DE ASFALTO A FRIO SOBRE RODAS, LARG. FRESAGEM 2,00 M, POT. 315 KW/422 HP | UN | 1916860.77 | MATE | 1916860.77 | MATE | PROCH($B$2;$N$2:$AO$5271;3090;FALSO) | PROCH($B$2;$N$2:$AO$5271; | 3090 | ;FALSO) |  | 3090 | 335 | 217.5 | 208.9 | 189.56 | 232.5 | 255 | 215 | 203.5 | 290.19 | 220 | 215.5 | 260 | 290 | 219 | 257.5 | 289.02 | 275 | 190 | 197 | 250 | 310.99 | 189.56 | 255 | 166.5 | 213.5 | 189.56 | 225.45 | 335 | 217.5 | 208.9 | 189.56 | 232.5 | 255 | 215 | 203.5 | 290.19 | 220 | 215.5 | 260 | 290 | 219 | 257.5 | 289.02 | 275 | 190 | 197 | 250 | 310.99 | 189.56 | 255 | 166.5 | 213.5 | 189.56 | 225.45
14576 | FRESADORA DE ASFALTO A FRIO SOBRE ESTEIRAS, LARG. FRESAGEM 2,00 M, POT. 410 KW/550 HP | UN | 2205985.77 | MATE | 2205985.77 | MATE | PROCH($B$2;$N$2:$AO$5271;3091;FALSO) | PROCH($B$2;$N$2:$AO$5271; | 3091 | ;FALSO) |  | 3091 | 412.94 | 268.1 | 257.5 | 233.66 | 286.59 | 314.33 | 265.02 | 250.84 | 357.7 | 271.18 | 265.64 | 320.49 | 357.47 | 269.95 | 317.41 | 356.26 | 338.98 | 234.2 | 242.83 | 308.16 | 383.34 | 233.66 | 314.33 | 205.24 | 263.17 | 233.66 | 277.9 | 412.94 | 268.1 | 257.5 | 233.66 | 286.59 | 314.33 | 265.02 | 250.84 | 357.7 | 271.18 | 265.64 | 320.49 | 357.47 | 269.95 | 317.41 | 356.26 | 338.98 | 234.2 | 242.83 | 308.16 | 383.34 | 233.66 | 314.33 | 205.24 | 263.17 | 233.66 | 277.9
14580 | PRANCHAO DE MADEIRA NAO APARELHADA *8 X 30* CM, MACARANDUBA, ANGELIM OU EQUIVALENTE DA REGIAO | M | 58.59 | MATE | 58.59 | MATE | PROCH($B$2;$N$2:$AO$5271;3092;FALSO) | PROCH($B$2;$N$2:$AO$5271; | 3092 | ;FALSO) |  | 3092 | 514.1 | 333.78 | 320.58 | 290.9 | 356.8 | 391.33 | 329.95 | 312.3 | 445.34 | 337.62 | 330.71 | 399 | 445.04 | 336.08 | 395.17 | 443.54 | 422.02 | 291.58 | 302.32 | 383.66 | 477.26 | 290.9 | 391.33 | 255.51 | 327.64 | 290.9 | 345.98 | 514.1 | 333.78 | 320.58 | 290.9 | 356.8 | 391.33 | 329.95 | 312.3 | 445.34 | 337.62 | 330.71 | 399 | 445.04 | 336.08 | 395.17 | 443.54 | 422.02 | 291.58 | 302.32 | 383.66 | 477.26 | 290.9 | 391.33 | 255.51 | 327.64 | 290.9 | 345.98
14583 | TARIFA "A" ENTRE 0 E 20M3 FORNECIMENTO D'AGUA | M3 | 11.54 | MATE | 11.54 | MATE | PROCH($B$2;$N$2:$AO$5271;3093;FALSO) | PROCH($B$2;$N$2:$AO$5271; | 3093 | ;FALSO) |  | 3093 | 548.93 | 356.39 | 342.3 | 310.61 | 380.97 | 417.84 | 352.3 | 333.45 | 475.5 | 360.49 | 353.12 | 426.03 | 475.19 | 358.85 | 421.94 | 473.59 | 450.61 | 311.33 | 322.8 | 409.65 | 509.59 | 310.61 | 417.84 | 272.82 | 349.84 | 310.61 | 369.42 | 548.93 | 356.39 | 342.3 | 310.61 | 380.97 | 417.84 | 352.3 | 333.45 | 475.5 | 360.49 | 353.12 | 426.03 | 475.19 | 358.85 | 421.94 | 473.59 | 450.61 | 311.33 | 322.8 | 409.65 | 509.59 | 310.61 | 417.84 | 272.82 | 349.84 | 310.61 | 369.42
14615 | CARRINHO COM 2 PNEUS PARA TRANSPORTAR TUBO CONCRETO, ALTURA ATE 1,0 M E DIAMETRO ATE 1000MM, COM ESTRUTURA EM PERFIL OU TUBO METALICO | UN | 3680.18 | MATE | 3680.18 | MATE | PROCH($B$2;$N$2:$AO$5271;3094;FALSO) | PROCH($B$2;$N$2:$AO$5271; | 3094 | ;FALSO) |  | 3094 | 495.86 | 321.94 | 309.21 | 280.58 | 344.14 | 377.45 | 318.24 | 301.22 | 429.53 | 325.64 | 318.98 | 384.85 | 429.25 | 324.16 | 381.15 | 427.8 | 407.05 | 281.23 | 291.59 | 370.04 | 460.32 | 280.58 | 377.45 | 246.45 | 316.02 | 280.58 | 333.71 | 495.86 | 321.94 | 309.21 | 280.58 | 344.14 | 377.45 | 318.24 | 301.22 | 429.53 | 325.64 | 318.98 | 384.85 | 429.25 | 324.16 | 381.15 | 427.8 | 407.05 | 281.23 | 291.59 | 370.04 | 460.32 | 280.58 | 377.45 | 246.45 | 316.02 | 280.58 | 333.71
14618 | SERRA CIRCULAR DE BANCADA COM MOTOR ELETRICO, POTENCIA DE *1600* W, PARA DISCO DE DIAMETRO DE 10" (250 MM) | UN | 1057.82 | MATE | 1057.82 | MATE | PROCH($B$2;$N$2:$AO$5271;3095;FALSO) | PROCH($B$2;$N$2:$AO$5271; | 3095 | ;FALSO) |  | 3095 | 591.22 | 383.85 | 368.67 | 334.54 | 410.32 | 450.03 | 379.44 | 359.14 | 512.14 | 388.26 | 380.32 | 458.86 | 511.8 | 386.5 | 454.44 | 510.07 | 485.33 | 335.32 | 347.67 | 441.21 | 548.85 | 334.54 | 450.03 | 293.84 | 376.79 | 334.54 | 397.88 | 591.22 | 383.85 | 368.67 | 334.54 | 410.32 | 450.03 | 379.44 | 359.14 | 512.14 | 388.26 | 380.32 | 458.86 | 511.8 | 386.5 | 454.44 | 510.07 | 485.33 | 335.32 | 347.67 | 441.21 | 548.85 | 334.54 | 450.03 | 293.84 | 376.79 | 334.54 | 397.88
14619 | MAQUINA PARA CORTE COM DISCO ABRASIVO DE DIAMETRO DE 18'' (450 MM), COM MOTOR ELETRICO TRIFASICO DE 10 CV | UN | 2631.36 | MATE | 2631.36 | MATE | PROCH($B$2;$N$2:$AO$5271;3096;FALSO) | PROCH($B$2;$N$2:$AO$5271; | 3096 | ;FALSO) |  | 3096 | 597.02 | 387.62 | 372.29 | 337.82 | 414.35 | 454.45 | 383.16 | 362.67 | 517.17 | 392.07 | 384.05 | 463.36 | 516.83 | 390.29 | 458.91 | 515.08 | 490.09 | 338.61 | 351.08 | 445.54 | 554.23 | 337.82 | 454.45 | 296.73 | 380.49 | 337.82 | 401.79 | 597.02 | 387.62 | 372.29 | 337.82 | 414.35 | 454.45 | 383.16 | 362.67 | 517.17 | 392.07 | 384.05 | 463.36 | 516.83 | 390.29 | 458.91 | 515.08 | 490.09 | 338.61 | 351.08 | 445.54 | 554.23 | 337.82 | 454.45 | 296.73 | 380.49 | 337.82 | 401.79
14626 | ROLO COMPACTADOR VIBRATORIO TANDEM, ACO LISO, POTENCIA 125 HP, PESO SEM/COM LASTRO 10,20/11,65 T, LARGURA DE TRABALHO 1,73 M | UN | 356583.58 | MATE | 356583.58 | MATE | PROCH($B$2;$N$2:$AO$5271;3097;FALSO) | PROCH($B$2;$N$2:$AO$5271; | 3097 | ;FALSO) |  | 3097 | 779.45 | 506.06 | 486.05 | 441.05 | 540.96 | 593.31 | 500.24 | 473.49 | 675.19 | 511.88 | 501.41 | 604.95 | 674.75 | 509.55 | 599.13 | 672.47 | 639.85 | 442.07 | 458.36 | 581.68 | 723.59 | 441.05 | 593.31 | 387.4 | 496.75 | 441.05 | 524.56 | 779.45 | 506.06 | 486.05 | 441.05 | 540.96 | 593.31 | 500.24 | 473.49 | 675.19 | 511.88 | 501.41 | 604.95 | 674.75 | 509.55 | 599.13 | 672.47 | 639.85 | 442.07 | 458.36 | 581.68 | 723.59 | 441.05 | 593.31 | 387.4 | 496.75 | 441.05 | 524.56
20001 | BATENTE/ PORTAL/ ADUELA/MARCO MACICO, E= *3* CM, L= *15* CM, *60 CM A 120* CM X *210* CM, EM PINUS/ TAUARI/ VIROLA OU EQUIVALENTE DA REGIAO | JG | 76.9 | MATE | 76.9 | MATE | PROCH($B$2;$N$2:$AO$5271;3098;FALSO) | PROCH($B$2;$N$2:$AO$5271; | 3098 | ;FALSO) |  | 3098 | 665.02 | 431.76 | 414.69 | 376.3 | 461.54 | 506.21 | 426.8 | 403.97 | 576.07 | 436.73 | 427.79 | 516.13 | 575.69 | 434.74 | 511.17 | 573.74 | 545.91 | 377.17 | 391.07 | 496.28 | 617.36 | 376.3 | 506.21 | 330.52 | 423.82 | 376.3 | 447.55 | 665.02 | 431.76 | 414.69 | 376.3 | 461.54 | 506.21 | 426.8 | 403.97 | 576.07 | 436.73 | 427.79 | 516.13 | 575.69 | 434.74 | 511.17 | 573.74 | 545.91 | 377.17 | 391.07 | 496.28 | 617.36 | 376.3 | 506.21 | 330.52 | 423.82 | 376.3 | 447.55
20007 | GUARNICAO/ ALIZAR/ VISTA MACICA, E= *1* CM, L= *4,5* CM, EM PINUS/ TAUARI/ VIROLA OU EQUIVALENTE DA REGIAO | M | 2.2 | MATE | 2.2 | MATE | PROCH($B$2;$N$2:$AO$5271;3099;FALSO) | PROCH($B$2;$N$2:$AO$5271; | 3099 | ;FALSO) |  | 3099 | 837.5 | 543.75 | 522.25 | 473.9 | 581.25 | 637.5 | 537.5 | 508.75 | 725.47 | 550 | 538.75 | 650 | 725 | 547.5 | 643.75 | 722.55 | 687.5 | 475 | 492.5 | 625 | 777.47 | 473.9 | 637.5 | 416.25 | 533.75 | 473.9 | 563.62 | 837.5 | 543.75 | 522.25 | 473.9 | 581.25 | 637.5 | 537.5 | 508.75 | 725.47 | 550 | 538.75 | 650 | 725 | 547.5 | 643.75 | 722.55 | 687.5 | 475 | 492.5 | 625 | 777.47 | 473.9 | 637.5 | 416.25 | 533.75 | 473.9 | 563.62
20017 | GUARNICAO/ ALIZAR/ VISTA MACICA, E= *1* CM, L= *4,5* CM, EM CEDRINHO/ ANGELIM COMERCIAL/ EUCALIPTO/ CURUPIXA/ PEROBA/ CUMARU OU EQUIVALENTE DA REGIAO | M | 2.87 | MATE | 2.87 | MATE | PROCH($B$2;$N$2:$AO$5271;3100;FALSO) | PROCH($B$2;$N$2:$AO$5271; | 3100 | ;FALSO) |  | 3100 | 1018.26 | 661.11 | 634.97 | 576.18 | 706.7 | 775.09 | 653.51 | 618.55 | 882.06 | 668.71 | 655.03 | 790.29 | 881.48 | 665.67 | 782.69 | 878.5 | 835.89 | 577.52 | 598.8 | 759.9 | 945.28 | 576.18 | 775.09 | 506.09 | 648.95 | 576.18 | 685.27 | 1018.26 | 661.11 | 634.97 | 576.18 | 706.7 | 775.09 | 653.51 | 618.55 | 882.06 | 668.71 | 655.03 | 790.29 | 881.48 | 665.67 | 782.69 | 878.5 | 835.89 | 577.52 | 598.8 | 759.9 | 945.28 | 576.18 | 775.09 | 506.09 | 648.95 | 576.18 | 685.27
20020 | MOTORISTA DE CAMINHAO-BASCULANTE | H | 25.07 | MOBR | 25.07 | MOBRH | PROCH($B$2;$N$2:$AO$5271;3101;FALSO) | PROCH($B$2;$N$2:$AO$5271; | 3101 | ;FALSO) |  | 3101 | 1160.89 | 753.71 | 723.91 | 656.89 | 805.69 | 883.66 | 745.04 | 705.19 | 1005.6 | 762.37 | 746.78 | 900.99 | 1004.95 | 758.91 | 892.32 | 1001.55 | 952.97 | 658.41 | 682.67 | 866.33 | 1077.68 | 656.89 | 883.66 | 576.98 | 739.85 | 656.89 | 781.26 | 1160.89 | 753.71 | 723.91 | 656.89 | 805.69 | 883.66 | 745.04 | 705.19 | 1005.6 | 762.37 | 746.78 | 900.99 | 1004.95 | 758.91 | 892.32 | 1001.55 | 952.97 | 658.41 | 682.67 | 866.33 | 1077.68 | 656.89 | 883.66 | 576.98 | 739.85 | 656.89 | 781.26
20032 | REDUCAO PVC PBA, JE, BB, DN 75 X 50 / DE 85 X 60 MM, PARA REDE DE AGUA | UN | 30.94 | MATE | 30.94 | MATE | PROCH($B$2;$N$2:$AO$5271;3102;FALSO) | PROCH($B$2;$N$2:$AO$5271; | 3102 | ;FALSO) |  | 3102 | 9.04 | 12.97 | 12.97 | 12.97 | 9 | 15.38 | 9.49 | 11.39 | 7.5 | 12 | 11.15 | 12.97 | 12.97 | 10.8 | 12.97 | 10.9 | 12.97 | 13.32 | 11.1 | 8.19 | 6.82 | 12.97 | 10.36 | 8.3 | 16.4 | 12.97 | 12.97 | 9.04 | 12.97 | 12.97 | 12.97 | 9 | 15.38 | 9.49 | 11.39 | 7.5 | 12 | 11.15 | 12.97 | 12.97 | 10.8 | 12.97 | 10.9 | 12.97 | 13.32 | 11.1 | 8.19 | 6.82 | 12.97 | 10.36 | 8.3 | 16.4 | 12.97 | 12.97
20033 | REDUCAO EXCENTRICA PVC NBR 10569 P/REDE COLET ESG PB JE 125 X 100MM | UN | 27.63 | MATE | 27.63 | MATE | PROCH($B$2;$N$2:$AO$5271;3103;FALSO) | PROCH($B$2;$N$2:$AO$5271; | 3103 | ;FALSO) |  | 3103 | 6.09 | 7.16 | 5.37 | 6.16 | 5.95 | 6.95 | 7.26 | 8.85 | 8.16 | 8.16 | 7.5 | 7.57 | 7.54 | 5.85 | 6.68 | 7.16 | 5.61 | 5.88 | 6.09 | 6.71 | 6.68 | 5.09 | 6.26 | 7.47 | 6.88 | 7.02 | 5.68 | 6.09 | 7.16 | 5.37 | 6.16 | 5.95 | 6.95 | 7.26 | 8.85 | 8.16 | 8.16 | 7.5 | 7.57 | 7.54 | 5.85 | 6.68 | 7.16 | 5.61 | 5.88 | 6.09 | 6.71 | 6.68 | 5.09 | 6.26 | 7.47 | 6.88 | 7.02 | 5.68
20034 | REDUCAO EXCENTRICA PVC NBR 10569 P/REDE COLET ESG PB JE 150 X 100MM | UN | 45.28 | MATE | 45.28 | MATE | PROCH($B$2;$N$2:$AO$5271;3104;FALSO) | PROCH($B$2;$N$2:$AO$5271; | 3104 | ;FALSO) |  | 3104 | 334525.19 | 371182.25 | 393678.14 | 425734.79 | 424047.6 | 472413.77 | 389460.16 | 359934.3 | 421798.01 | 362746.29 | 406343.33 | 393678.14 | 425734.79 | 368370.26 | 438669.93 | 377931.01 | 354310.33 | 371182.25 | 416174.03 | 401551.7 | 478351.56 | 425734.79 | 466789.8 | 403520.09 | 438669.93 | 425734.79 | 276198.67 | 334525.19 | 371182.25 | 393678.14 | 425734.79 | 424047.6 | 472413.77 | 389460.16 | 359934.3 | 421798.01 | 362746.29 | 406343.33 | 393678.14 | 425734.79 | 368370.26 | 438669.93 | 377931.01 | 354310.33 | 371182.25 | 416174.03 | 401551.7 | 478351.56 | 425734.79 | 466789.8 | 403520.09 | 438669.93 | 425734.79 | 276198.67
20035 | REDUCAO EXCENTRICA PVC NBR 10569 P/REDE COLET ESG PB JE 150 X 125MM | UN | 50.4 | MATE | 50.4 | MATE | PROCH($B$2;$N$2:$AO$5271;3105;FALSO) | PROCH($B$2;$N$2:$AO$5271; | 3105 | ;FALSO) |  | 3105 | 297410 | 330000 | 350000 | 378500 | 377000 | 420000 | 346250 | 320000 | 375000 | 322500 | 361260 | 350000 | 378500 | 327500 | 390000 | 336000 | 315000 | 330000 | 370000 | 357000 | 425279 | 378500 | 415000 | 358750 | 390000 | 378500 | 245554.74 | 297410 | 330000 | 350000 | 378500 | 377000 | 420000 | 346250 | 320000 | 375000 | 322500 | 361260 | 350000 | 378500 | 327500 | 390000 | 336000 | 315000 | 330000 | 370000 | 357000 | 425279 | 378500 | 415000 | 358750 | 390000 | 378500 | 245554.74
20036 | REDUCAO EXCENTRICA PVC NBR 10569 P/REDE COLET ESG PB JE 200 X 150MM | UN | 72.88 | MATE | 72.88 | MATE | PROCH($B$2;$N$2:$AO$5271;3106;FALSO) | PROCH($B$2;$N$2:$AO$5271; | 3106 | ;FALSO) |  | 3106 | 50.55 | 55.54 | 33.32 | 50.55 | 43.73 | 50.55 | 31.14 | 50.55 | 34.39 | 50.55 | 33.32 | 50.55 | 50.55 | 50.55 | 50.55 | 50.55 | 50.55 | 41.44 | 44.86 | 50.55 | 50.55 | 50.55 | 36.74 | 50.55 | 50.55 | 50.55 | 50.55 | 50.55 | 55.54 | 33.32 | 50.55 | 43.73 | 50.55 | 31.14 | 50.55 | 34.39 | 50.55 | 33.32 | 50.55 | 50.55 | 50.55 | 50.55 | 50.55 | 50.55 | 41.44 | 44.86 | 50.55 | 50.55 | 50.55 | 36.74 | 50.55 | 50.55 | 50.55 | 50.55
20037 | REDUCAO EXCENTRICA PVC NBR 10569 P/REDE COLET ESG PB JE 250 X 200MM | UN | 148.69 | MATE | 148.69 | MATE | PROCH($B$2;$N$2:$AO$5271;3107;FALSO) | PROCH($B$2;$N$2:$AO$5271; | 3107 | ;FALSO) |  | 3107 | 7.13 | 7.13 | 5.58 | 5.6 | 5.8 | 6.2 | 5.31 | 5.72 | 4.92 | 5.95 | 4.84 | 5.52 | 7.13 | 7.15 | 5.36 | 7.13 | 7.13 | 7.13 | 5.15 | 6.43 | 7.56 | 7.13 | 5.46 | 4.27 | 6.32 | 7.13 | 7.13 | 7.13 | 7.13 | 5.58 | 5.6 | 5.8 | 6.2 | 5.31 | 5.72 | 4.92 | 5.95 | 4.84 | 5.52 | 7.13 | 7.15 | 5.36 | 7.13 | 7.13 | 7.13 | 5.15 | 6.43 | 7.56 | 7.13 | 5.46 | 4.27 | 6.32 | 7.13 | 7.13
20038 | REDUCAO EXCENTRICA PVC NBR 10569 P/REDE COLET ESG PB JE 300 X 250MM | UN | 274.35 | MATE | 274.35 | MATE | PROCH($B$2;$N$2:$AO$5271;3108;FALSO) | PROCH($B$2;$N$2:$AO$5271; | 3108 | ;FALSO) |  | 3108 | 9.71 | 7.74 | 6.61 | 9.71 | 9.46 | 9.45 | 8.48 | 8.11 | 8.62 | 8.57 | 11.8 | 9.71 | 10.61 | 11.84 | 8.16 | 8.97 | 11.91 | 11.05 | 7.99 | 9.38 | 9.71 | 9.71 | 7.67 | 12.4 | 12.24 | 7.09 | 9.45 | 9.71 | 7.74 | 6.61 | 9.71 | 9.46 | 9.45 | 8.48 | 8.11 | 8.62 | 8.57 | 11.8 | 9.71 | 10.61 | 11.84 | 8.16 | 8.97 | 11.91 | 11.05 | 7.99 | 9.38 | 9.71 | 9.71 | 7.67 | 12.4 | 12.24 | 7.09 | 9.45
20039 | REDUCAO EXCENTRICA PVC NBR 10569 P/REDE COLET ESG PB JE 350 X 300MM | UN | 387.52 | MATE | 387.52 | MATE | PROCH($B$2;$N$2:$AO$5271;3109;FALSO) | PROCH($B$2;$N$2:$AO$5271; | 3109 | ;FALSO) |  | 3109 | 4.13 | 4.13 | 3.24 | 3.25 | 3.36 | 3.6 | 3.08 | 3.32 | 2.85 | 3.45 | 2.81 | 3.2 | 4.13 | 4.15 | 3.11 | 4.13 | 4.13 | 4.13 | 2.99 | 3.73 | 4.39 | 4.13 | 3.17 | 2.47 | 3.67 | 4.13 | 4.13 | 4.13 | 4.13 | 3.24 | 3.25 | 3.36 | 3.6 | 3.08 | 3.32 | 2.85 | 3.45 | 2.81 | 3.2 | 4.13 | 4.15 | 3.11 | 4.13 | 4.13 | 4.13 | 2.99 | 3.73 | 4.39 | 4.13 | 3.17 | 2.47 | 3.67 | 4.13 | 4.13
20040 | REDUCAO EXCENTRICA PVC NBR 10569 P/REDE COLET ESG PB JE 400 X 300MM | UN | 494.24 | MATE | 494.24 | MATE | PROCH($B$2;$N$2:$AO$5271;3110;FALSO) | PROCH($B$2;$N$2:$AO$5271; | 3110 | ;FALSO) |  | 3110 | 43.88 | 43.88 | 34.35 | 34.5 | 35.72 | 38.17 | 32.71 | 35.25 | 30.32 | 36.63 | 29.82 | 34 | 43.88 | 44.04 | 33.02 | 43.88 | 43.88 | 43.88 | 31.71 | 39.63 | 46.56 | 43.88 | 33.62 | 26.28 | 38.94 | 43.88 | 43.88 | 43.88 | 43.88 | 34.35 | 34.5 | 35.72 | 38.17 | 32.71 | 35.25 | 30.32 | 36.63 | 29.82 | 34 | 43.88 | 44.04 | 33.02 | 43.88 | 43.88 | 43.88 | 31.71 | 39.63 | 46.56 | 43.88 | 33.62 | 26.28 | 38.94 | 43.88 | 43.88
20041 | REDUCAO EXCENTRICA PVC NBR 10569 P/REDE COLET ESG PB JE 400 X 350MM | UN | 498.85 | MATE | 498.85 | MATE | PROCH($B$2;$N$2:$AO$5271;3111;FALSO) | PROCH($B$2;$N$2:$AO$5271; | 3111 | ;FALSO) |  | 3111 | 39.8 | 39.8 | 31.16 | 31.29 | 32.39 | 34.62 | 29.66 | 31.97 | 27.49 | 33.22 | 27.04 | 30.84 | 39.8 | 39.95 | 29.94 | 39.8 | 39.8 | 39.8 | 28.76 | 35.94 | 42.22 | 39.8 | 30.49 | 23.83 | 35.31 | 39.8 | 39.8 | 39.8 | 39.8 | 31.16 | 31.29 | 32.39 | 34.62 | 29.66 | 31.97 | 27.49 | 33.22 | 27.04 | 30.84 | 39.8 | 39.95 | 29.94 | 39.8 | 39.8 | 39.8 | 28.76 | 35.94 | 42.22 | 39.8 | 30.49 | 23.83 | 35.31 | 39.8 | 39.8
20042 | REDUCAO EXCENTRICA PVC P/ ESG PREDIAL DN 75 X 50MM | UN | 2.51 | MATE | 2.51 | MATE | PROCH($B$2;$N$2:$AO$5271;3112;FALSO) | PROCH($B$2;$N$2:$AO$5271; | 3112 | ;FALSO) |  | 3112 | 45.98 | 45.98 | 35.99 | 36.15 | 37.42 | 39.99 | 34.27 | 36.93 | 31.76 | 38.38 | 31.24 | 35.62 | 45.98 | 46.14 | 34.59 | 45.98 | 45.98 | 45.98 | 33.22 | 41.51 | 48.78 | 45.98 | 35.22 | 27.53 | 40.79 | 45.98 | 45.98 | 45.98 | 45.98 | 35.99 | 36.15 | 37.42 | 39.99 | 34.27 | 36.93 | 31.76 | 38.38 | 31.24 | 35.62 | 45.98 | 46.14 | 34.59 | 45.98 | 45.98 | 45.98 | 33.22 | 41.51 | 48.78 | 45.98 | 35.22 | 27.53 | 40.79 | 45.98 | 45.98
20043 | REDUCAO EXCENTRICA PVC P/ ESG PREDIAL DN 100 X 50MM | UN | 2.73 | MATE | 2.73 | MATE | PROCH($B$2;$N$2:$AO$5271;3113;FALSO) | PROCH($B$2;$N$2:$AO$5271; | 3113 | ;FALSO) |  | 3113 | 49.66 | 49.66 | 38.88 | 39.04 | 40.42 | 43.2 | 37.02 | 39.89 | 34.31 | 41.45 | 33.74 | 38.48 | 49.66 | 49.85 | 37.37 | 49.66 | 49.66 | 49.66 | 35.89 | 44.84 | 52.69 | 49.66 | 38.05 | 29.74 | 44.06 | 49.66 | 49.66 | 49.66 | 49.66 | 38.88 | 39.04 | 40.42 | 43.2 | 37.02 | 39.89 | 34.31 | 41.45 | 33.74 | 38.48 | 49.66 | 49.85 | 37.37 | 49.66 | 49.66 | 49.66 | 35.89 | 44.84 | 52.69 | 49.66 | 38.05 | 29.74 | 44.06 | 49.66 | 49.66
20044 | REDUCAO EXCENTRICA PVC P/ ESG PREDIAL DN 100 X 75MM | UN | 3.33 | MATE | 3.33 | MATE | PROCH($B$2;$N$2:$AO$5271;3114;FALSO) | PROCH($B$2;$N$2:$AO$5271; | 3114 | ;FALSO) |  | 3114 | 29.89 | 29.89 | 23.4 | 23.5 | 24.33 | 26 | 22.28 | 24.01 | 20.65 | 24.95 | 20.31 | 23.16 | 29.89 | 30 | 22.49 | 29.89 | 29.89 | 29.89 | 21.6 | 26.99 | 31.71 | 29.89 | 22.9 | 17.9 | 26.52 | 29.89 | 29.89 | 29.89 | 29.89 | 23.4 | 23.5 | 24.33 | 26 | 22.28 | 24.01 | 20.65 | 24.95 | 20.31 | 23.16 | 29.89 | 30 | 22.49 | 29.89 | 29.89 | 29.89 | 21.6 | 26.99 | 31.71 | 29.89 | 22.9 | 17.9 | 26.52 | 29.89 | 29.89
20045 | REDUCAO EXCENTRICA PVC, SERIE R, DN 75 X 50 MM, PARA ESGOTO PREDIAL | UN | 5.65 | MATE | 5.65 | MATE | PROCH($B$2;$N$2:$AO$5271;3115;FALSO) | PROCH($B$2;$N$2:$AO$5271; | 3115 | ;FALSO) |  | 3115 | 10.52 | 12.93 | 10.36 | 10.52 | 10.24 | 10.47 | 10.52 | 10.22 | 9.67 | 10.83 | 10.53 | 10.52 | 11.27 | 10.52 | 10.66 | 12.61 | 10.52 | 11.55 | 9.94 | 10.52 | 10.52 | 10.52 | 9.72 | 9.94 | 10.52 | 10.52 | 10.52 | 10.52 | 12.93 | 10.36 | 10.52 | 10.24 | 10.47 | 10.52 | 10.22 | 9.67 | 10.83 | 10.53 | 10.52 | 11.27 | 10.52 | 10.66 | 12.61 | 10.52 | 11.55 | 9.94 | 10.52 | 10.52 | 10.52 | 9.72 | 9.94 | 10.52 | 10.52 | 10.52
20046 | REDUCAO EXCENTRICA PVC, SERIE R, DN 100 X 75 MM, PARA ESGOTO PREDIAL | UN | 11.92 | MATE | 11.92 | MATE | PROCH($B$2;$N$2:$AO$5271;3116;FALSO) | PROCH($B$2;$N$2:$AO$5271; | 3116 | ;FALSO) |  | 3116 | 5.92 | 5.43 | 5.61 | 7.47 | 7.47 | 8.67 | 8.17 | 7.71 | 7.47 | 7.47 | 8.87 | 7.6 | 9.7 | 7.47 | 7.47 | 7.47 | 8.15 | 7.47 | 10.4 | 4.71 | 5.77 | 7.47 | 7.32 | 8.02 | 10.09 | 7.47 | 7.47 | 5.92 | 5.43 | 5.61 | 7.47 | 7.47 | 8.67 | 8.17 | 7.71 | 7.47 | 7.47 | 8.87 | 7.6 | 9.7 | 7.47 | 7.47 | 7.47 | 8.15 | 7.47 | 10.4 | 4.71 | 5.77 | 7.47 | 7.32 | 8.02 | 10.09 | 7.47 | 7.47
20047 | REDUCAO EXCENTRICA PVC, SERIE R, DN 150 X 100 MM, PARA ESGOTO PREDIAL | UN | 34.53 | MATE | 34.53 | MATE | PROCH($B$2;$N$2:$AO$5271;3117;FALSO) | PROCH($B$2;$N$2:$AO$5271; | 3117 | ;FALSO) |  | 3117 | 8.94 | 8.2 | 8.47 | 11.28 | 11.28 | 13.08 | 12.33 | 11.63 | 11.28 | 11.28 | 13.39 | 11.48 | 14.64 | 11.28 | 11.28 | 11.28 | 12.3 | 11.28 | 15.69 | 7.1 | 8.7 | 11.28 | 11.05 | 12.1 | 15.22 | 11.28 | 11.28 | 8.94 | 8.2 | 8.47 | 11.28 | 11.28 | 13.08 | 12.33 | 11.63 | 11.28 | 11.28 | 13.39 | 11.48 | 14.64 | 11.28 | 11.28 | 11.28 | 12.3 | 11.28 | 15.69 | 7.1 | 8.7 | 11.28 | 11.05 | 12.1 | 15.22 | 11.28 | 11.28
20055 | REGISTRO DE ESFERA, PVC, COM VOLANTE, VS, ROSCAVEL, DN 1", COM CORPO DIVIDIDO | UN | 26.25 | MATE | 26.25 | MATE | PROCH($B$2;$N$2:$AO$5271;3118;FALSO) | PROCH($B$2;$N$2:$AO$5271; | 3118 | ;FALSO) |  | 3118 | 9.49 | 8.7 | 8.99 | 11.97 | 11.97 | 13.88 | 13.09 | 12.35 | 11.97 | 11.97 | 14.21 | 12.18 | 15.54 | 11.97 | 11.97 | 11.97 | 13.05 | 11.97 | 16.66 | 7.54 | 9.24 | 11.97 | 11.72 | 12.84 | 16.16 | 11.97 | 11.97 | 9.49 | 8.7 | 8.99 | 11.97 | 11.97 | 13.88 | 13.09 | 12.35 | 11.97 | 11.97 | 14.21 | 12.18 | 15.54 | 11.97 | 11.97 | 11.97 | 13.05 | 11.97 | 16.66 | 7.54 | 9.24 | 11.97 | 11.72 | 12.84 | 16.16 | 11.97 | 11.97
20059 | ESQUADRO EXTERNO PARA CALHA PLUVIAL, PVC DIAMETRO ENTRE 119 E 170 MM, PARA DRENAGEM PREDIAL | UN | 12.37 | MATE | 12.37 | MATE | PROCH($B$2;$N$2:$AO$5271;3119;FALSO) | PROCH($B$2;$N$2:$AO$5271; | 3119 | ;FALSO) |  | 3119 | 11.86 | 10.88 | 11.24 | 14.97 | 14.97 | 17.35 | 16.37 | 15.43 | 14.97 | 14.97 | 17.77 | 15.23 | 19.42 | 14.97 | 14.97 | 14.97 | 16.32 | 14.97 | 20.82 | 9.42 | 11.55 | 14.97 | 14.66 | 16.06 | 20.2 | 14.97 | 14.97 | 11.86 | 10.88 | 11.24 | 14.97 | 14.97 | 17.35 | 16.37 | 15.43 | 14.97 | 14.97 | 17.77 | 15.23 | 19.42 | 14.97 | 14.97 | 14.97 | 16.32 | 14.97 | 20.82 | 9.42 | 11.55 | 14.97 | 14.66 | 16.06 | 20.2 | 14.97 | 14.97
20061 | SUPORTE DE PVC PARA CALHA PLUVIAL, DIAMETRO ENTRE 119 E 170 MM, PARA DRENAGEM PREDIAL | UN | 2.49 | MATE | 2.49 | MATE | PROCH($B$2;$N$2:$AO$5271;3120;FALSO) | PROCH($B$2;$N$2:$AO$5271; | 3120 | ;FALSO) |  | 3120 | 17.79 | 16.31 | 16.85 | 22.45 | 22.45 | 26.02 | 24.55 | 23.15 | 22.45 | 22.45 | 26.64 | 22.84 | 29.13 | 22.45 | 22.45 | 22.45 | 24.47 | 22.45 | 31.23 | 14.13 | 17.32 | 22.45 | 21.98 | 24.08 | 30.29 | 22.45 | 22.45 | 17.79 | 16.31 | 16.85 | 22.45 | 22.45 | 26.02 | 24.55 | 23.15 | 22.45 | 22.45 | 26.64 | 22.84 | 29.13 | 22.45 | 22.45 | 22.45 | 24.47 | 22.45 | 31.23 | 14.13 | 17.32 | 22.45 | 21.98 | 24.08 | 30.29 | 22.45 | 22.45
20062 | HASTE METALICA PARA FIXACAO DE CALHA PLUVIAL, ZINCADA, DOBRADA 90 GRAUS | UN | 10.83 | MATE | 10.83 | MATE | PROCH($B$2;$N$2:$AO$5271;3121;FALSO) | PROCH($B$2;$N$2:$AO$5271; | 3121 | ;FALSO) |  | 3121 | 23.83 | 21.85 | 22.58 | 30.07 | 30.07 | 34.86 | 32.88 | 31.01 | 30.07 | 30.07 | 35.69 | 30.59 | 39.02 | 30.07 | 30.07 | 30.07 | 32.78 | 30.07 | 41.83 | 18.94 | 23.2 | 30.07 | 29.45 | 32.26 | 40.58 | 30.07 | 30.07 | 23.83 | 21.85 | 22.58 | 30.07 | 30.07 | 34.86 | 32.88 | 31.01 | 30.07 | 30.07 | 35.69 | 30.59 | 39.02 | 30.07 | 30.07 | 30.07 | 32.78 | 30.07 | 41.83 | 18.94 | 23.2 | 30.07 | 29.45 | 32.26 | 40.58 | 30.07 | 30.07
20063 | ACOPLAMENTO DE CONDUTOR PLUVIAL, EM PVC, DIAMETRO ENTRE 80 E 100 MM, PARA DRENAGEM PREDIAL | UN | 3.12 | MATE | 3.12 | MATE | PROCH($B$2;$N$2:$AO$5271;3122;FALSO) | PROCH($B$2;$N$2:$AO$5271; | 3122 | ;FALSO) |  | 3122 | 29.59 | 27.13 | 28.04 | 37.34 | 37.34 | 43.29 | 40.83 | 38.51 | 37.34 | 37.34 | 44.32 | 37.99 | 48.46 | 37.34 | 37.34 | 37.34 | 40.7 | 37.34 | 51.95 | 23.51 | 28.81 | 37.34 | 36.57 | 40.06 | 50.39 | 37.34 | 37.34 | 29.59 | 27.13 | 28.04 | 37.34 | 37.34 | 43.29 | 40.83 | 38.51 | 37.34 | 37.34 | 44.32 | 37.99 | 48.46 | 37.34 | 37.34 | 37.34 | 40.7 | 37.34 | 51.95 | 23.51 | 28.81 | 37.34 | 36.57 | 40.06 | 50.39 | 37.34 | 37.34
20065 | TUBO PVC SERIE NORMAL, DN 150 MM, PARA ESGOTO PREDIAL (NBR 5688) | M | 19.38 | MATE | 19.38 | MATE | PROCH($B$2;$N$2:$AO$5271;3123;FALSO) | PROCH($B$2;$N$2:$AO$5271; | 3123 | ;FALSO) |  | 3123 | 6.6 | 6.05 | 6.25 | 8.33 | 8.33 | 9.66 | 9.11 | 8.59 | 8.33 | 8.33 | 9.89 | 8.48 | 10.81 | 8.33 | 8.33 | 8.33 | 9.08 | 8.33 | 11.59 | 5.24 | 6.43 | 8.33 | 8.16 | 8.94 | 11.24 | 8.33 | 8.33 | 6.6 | 6.05 | 6.25 | 8.33 | 8.33 | 9.66 | 9.11 | 8.59 | 8.33 | 8.33 | 9.89 | 8.48 | 10.81 | 8.33 | 8.33 | 8.33 | 9.08 | 8.33 | 11.59 | 5.24 | 6.43 | 8.33 | 8.16 | 8.94 | 11.24 | 8.33 | 8.33
20067 | TUBO PVC, PBV, SERIE R, DN 40 MM, PARA ESGOTO OU AGUAS PLUVIAIS PREDIAL (NBR 5688) | M | 5.63 | MATE | 5.63 | MATE | PROCH($B$2;$N$2:$AO$5271;3124;FALSO) | PROCH($B$2;$N$2:$AO$5271; | 3124 | ;FALSO) |  | 3124 | 9.32 | 8.55 | 8.83 | 11.76 | 11.76 | 13.64 | 12.86 | 12.13 | 11.76 | 11.76 | 13.96 | 11.97 | 15.27 | 11.76 | 11.76 | 11.76 | 12.82 | 11.76 | 16.37 | 7.41 | 9.08 | 11.76 | 11.52 | 12.62 | 15.88 | 11.76 | 11.76 | 9.32 | 8.55 | 8.83 | 11.76 | 11.76 | 13.64 | 12.86 | 12.13 | 11.76 | 11.76 | 13.96 | 11.97 | 15.27 | 11.76 | 11.76 | 11.76 | 12.82 | 11.76 | 16.37 | 7.41 | 9.08 | 11.76 | 11.52 | 12.62 | 15.88 | 11.76 | 11.76
20068 | TUBO PVC, PBV, SERIE R, DN 50 MM, PARA ESGOTO OU AGUAS PLUVIAIS PREDIAL (NBR 5688) | M | 7.48 | MATE | 7.48 | MATE | PROCH($B$2;$N$2:$AO$5271;3125;FALSO) | PROCH($B$2;$N$2:$AO$5271; | 3125 | ;FALSO) |  | 3125 | 10.56 | 9.69 | 10.01 | 13.33 | 13.33 | 15.46 | 14.58 | 13.75 | 13.33 | 13.33 | 15.83 | 13.56 | 17.3 | 13.33 | 13.33 | 13.33 | 14.53 | 13.33 | 18.55 | 8.39 | 10.29 | 13.33 | 13.06 | 14.3 | 17.99 | 13.33 | 13.33 | 10.56 | 9.69 | 10.01 | 13.33 | 13.33 | 15.46 | 14.58 | 13.75 | 13.33 | 13.33 | 15.83 | 13.56 | 17.3 | 13.33 | 13.33 | 13.33 | 14.53 | 13.33 | 18.55 | 8.39 | 10.29 | 13.33 | 13.06 | 14.3 | 17.99 | 13.33 | 13.33
20069 | TUBO PVC, PL, SERIE R, DN 40 MM, PARA ESGOTO OU AGUAS PLUVIAIS PREDIAL (NBR 5688) | M | 6.01 | MATE | 6.01 | MATE | PROCH($B$2;$N$2:$AO$5271;3126;FALSO) | PROCH($B$2;$N$2:$AO$5271; | 3126 | ;FALSO) |  | 3126 | 12.97 | 11.9 | 12.29 | 16.37 | 16.37 | 18.98 | 17.9 | 16.88 | 16.37 | 16.37 | 19.43 | 16.66 | 21.25 | 16.37 | 16.37 | 16.37 | 17.85 | 16.37 | 22.78 | 10.31 | 12.63 | 16.37 | 16.03 | 17.56 | 22.1 | 16.37 | 16.37 | 12.97 | 11.9 | 12.29 | 16.37 | 16.37 | 18.98 | 17.9 | 16.88 | 16.37 | 16.37 | 19.43 | 16.66 | 21.25 | 16.37 | 16.37 | 16.37 | 17.85 | 16.37 | 22.78 | 10.31 | 12.63 | 16.37 | 16.03 | 17.56 | 22.1 | 16.37 | 16.37
20070 | TUBO PVC, PL, SERIE R, DN 50 MM, PARA ESGOTO OU AGUAS PLUVIAIS PREDIAL (NBR 5688) | M | 7.62 | MATE | 7.62 | MATE | PROCH($B$2;$N$2:$AO$5271;3127;FALSO) | PROCH($B$2;$N$2:$AO$5271; | 3127 | ;FALSO) |  | 3127 | 19.21 | 17.61 | 18.2 | 24.24 | 24.24 | 28.1 | 26.5 | 24.99 | 24.24 | 24.24 | 28.77 | 24.66 | 31.45 | 24.24 | 24.24 | 24.24 | 26.42 | 24.24 | 33.72 | 15.26 | 18.7 | 24.24 | 23.74 | 26 | 32.71 | 24.24 | 24.24 | 19.21 | 17.61 | 18.2 | 24.24 | 24.24 | 28.1 | 26.5 | 24.99 | 24.24 | 24.24 | 28.77 | 24.66 | 31.45 | 24.24 | 24.24 | 24.24 | 26.42 | 24.24 | 33.72 | 15.26 | 18.7 | 24.24 | 23.74 | 26 | 32.71 | 24.24 | 24.24
20071 | TUBO PVC, PL, SERIE R, DN 75 MM, PARA ESGOTO OU AGUAS PLUVIAIS PREDIAL (NBR 5688) | M | 9.72 | MATE | 9.72 | MATE | PROCH($B$2;$N$2:$AO$5271;3128;FALSO) | PROCH($B$2;$N$2:$AO$5271; | 3128 | ;FALSO) |  | 3128 | 25.96 | 23.8 | 24.6 | 32.76 | 32.76 | 37.97 | 35.82 | 33.78 | 32.76 | 32.76 | 38.88 | 33.33 | 42.51 | 32.76 | 32.76 | 32.76 | 35.71 | 32.76 | 45.57 | 20.63 | 25.28 | 32.76 | 32.08 | 35.14 | 44.21 | 32.76 | 32.76 | 25.96 | 23.8 | 24.6 | 32.76 | 32.76 | 37.97 | 35.82 | 33.78 | 32.76 | 32.76 | 38.88 | 33.33 | 42.51 | 32.76 | 32.76 | 32.76 | 35.71 | 32.76 | 45.57 | 20.63 | 25.28 | 32.76 | 32.08 | 35.14 | 44.21 | 32.76 | 32.76
20072 | TUBO PVC, PL, SERIE R, DN 100 MM, PARA ESGOTO OU AGUAS PLUVIAIS PREDIAL (NBR 5688) | M | 16.34 | MATE | 16.34 | MATE | PROCH($B$2;$N$2:$AO$5271;3129;FALSO) | PROCH($B$2;$N$2:$AO$5271; | 3129 | ;FALSO) |  | 3129 | 32.38 | 29.69 | 30.68 | 40.86 | 40.86 | 47.36 | 44.68 | 42.13 | 40.86 | 40.86 | 48.5 | 41.57 | 53.02 | 40.86 | 40.86 | 40.86 | 44.54 | 40.86 | 56.84 | 25.73 | 31.53 | 40.86 | 40.01 | 43.83 | 55.14 | 40.86 | 40.86 | 32.38 | 29.69 | 30.68 | 40.86 | 40.86 | 47.36 | 44.68 | 42.13 | 40.86 | 40.86 | 48.5 | 41.57 | 53.02 | 40.86 | 40.86 | 40.86 | 44.54 | 40.86 | 56.84 | 25.73 | 31.53 | 40.86 | 40.01 | 43.83 | 55.14 | 40.86 | 40.86
20073 | TUBO PVC, PL, SERIE R, DN 150 MM, PARA ESGOTO OU AGUAS PLUVIAIS PREDIAL (NBR 5688) | M | 33.81 | MATE | 33.81 | MATE | PROCH($B$2;$N$2:$AO$5271;3130;FALSO) | PROCH($B$2;$N$2:$AO$5271; | 3130 | ;FALSO) |  | 3130 | 118.32 | 130 | 77.99 | 118.32 | 102.35 | 118.32 | 72.89 | 118.32 | 80.5 | 118.32 | 78 | 118.32 | 118.32 | 118.32 | 118.32 | 118.32 | 118.32 | 97 | 105 | 118.32 | 118.32 | 118.32 | 86 | 118.32 | 118.32 | 118.32 | 118.32 | 118.32 | 130 | 77.99 | 118.32 | 102.35 | 118.32 | 72.89 | 118.32 | 80.5 | 118.32 | 78 | 118.32 | 118.32 | 118.32 | 118.32 | 118.32 | 118.32 | 97 | 105 | 118.32 | 118.32 | 118.32 | 86 | 118.32 | 118.32 | 118.32 | 118.32
20078 | PASTA LUBRIFICANTE PARA TUBOS E CONEXOES COM JUNTA ELASTICA (USO EM PVC, ACO, POLIETILENO E OUTROS) ( DE *400* G) | UN | 16.4 | MATE | 16.4 | MATE | PROCH($B$2;$N$2:$AO$5271;3131;FALSO) | PROCH($B$2;$N$2:$AO$5271; | 3131 | ;FALSO) |  | 3131 | 67268.55 | 67268.55 | 67268.55 | 67268.55 | 67268.55 | 67268.55 | 40489.78 | 58395.26 | 67268.55 | 67268.55 | 49487.51 | 67268.55 | 38515.77 | 52189.08 | 49487.51 | 67268.55 | 67268.55 | 44763.7 | 67268.55 | 67268.55 | 71650.72 | 67268.55 | 67268.55 | 40129.87 | 67268.55 | 67268.55 | 67268.55 | 67268.55 | 67268.55 | 67268.55 | 67268.55 | 67268.55 | 67268.55 | 40489.78 | 58395.26 | 67268.55 | 67268.55 | 49487.51 | 67268.55 | 38515.77 | 52189.08 | 49487.51 | 67268.55 | 67268.55 | 44763.7 | 67268.55 | 67268.55 | 71650.72 | 67268.55 | 67268.55 | 40129.87 | 67268.55 | 67268.55 | 67268.55
20079 | PASTA LUBRIFICANTE PARA TUBOS E CONEXOES COM JUNTA ELASTICA (USO EM PVC, ACO, POLIETILENO E OUTROS) (POTE DE 3.500* G) | UN | 102.32 | MATE | 102.32 | MATE | PROCH($B$2;$N$2:$AO$5271;3132;FALSO) | PROCH($B$2;$N$2:$AO$5271; | 3132 | ;FALSO) |  | 3132 | 444393.8 | 444393.8 | 444393.8 | 444393.8 | 444393.8 | 444393.8 | 444393.8 | 444393.8 | 444393.8 | 444393.8 | 444393.8 | 444393.8 | 444393.8 | 444393.8 | 444393.8 | 444393.8 | 444393.8 | 444393.8 | 444393.8 | 444393.8 | 444393.8 | 444393.8 | 444393.8 | 444393.8 | 444393.8 | 444393.8 | 444393.8 | 444393.8 | 444393.8 | 444393.8 | 444393.8 | 444393.8 | 444393.8 | 444393.8 | 444393.8 | 444393.8 | 444393.8 | 444393.8 | 444393.8 | 444393.8 | 444393.8 | 444393.8 | 444393.8 | 444393.8 | 444393.8 | 444393.8 | 444393.8 | 444393.8 | 444393.8 | 444393.8 | 444393.8 | 444393.8 | 444393.8 | 444393.8
20080 | ADESIVO PLASTICO PARA PVC, FRASCO COM 175 GR | UN | 14.22 | MATE | 14.22 | MATE | PROCH($B$2;$N$2:$AO$5271;3133;FALSO) | PROCH($B$2;$N$2:$AO$5271; | 3133 | ;FALSO) |  | 3133 | 3.11 | 4.53 | 5.17 | 3.11 | 2.01 | 2.56 | 6.18 | 3.71 | 3.62 | 3.11 | 1.87 | 3.94 | 3.11 | 3.29 | 2.47 | 3.11 | 2.7 | 3.39 | 3.62 | 1.97 | 1.55 | 5.45 | 4.03 | 2.29 | 4.58 | 3.11 | 4.35 | 3.11 | 4.53 | 5.17 | 3.11 | 2.01 | 2.56 | 6.18 | 3.71 | 3.62 | 3.11 | 1.87 | 3.94 | 3.11 | 3.29 | 2.47 | 3.11 | 2.7 | 3.39 | 3.62 | 1.97 | 1.55 | 5.45 | 4.03 | 2.29 | 4.58 | 3.11 | 4.35
20082 | SOLUCAO LIMPADORA PARA PVC, FRASCO COM 200 CM3 | UN | 15.15 | MATE | 15.15 | MATE | PROCH($B$2;$N$2:$AO$5271;3134;FALSO) | PROCH($B$2;$N$2:$AO$5271; | 3134 | ;FALSO) |  | 3134 | 52261.08 | 52261.08 | 52261.08 | 52261.08 | 52261.08 | 52261.08 | 31456.59 | 45367.4 | 52261.08 | 52261.08 | 38446.95 | 52261.08 | 29922.98 | 40545.8 | 38446.95 | 52261.08 | 52261.08 | 34777.01 | 52261.08 | 52261.08 | 55665.59 | 52261.08 | 52261.08 | 31176.98 | 52261.08 | 52261.08 | 52261.08 | 52261.08 | 52261.08 | 52261.08 | 52261.08 | 52261.08 | 52261.08 | 31456.59 | 45367.4 | 52261.08 | 52261.08 | 38446.95 | 52261.08 | 29922.98 | 40545.8 | 38446.95 | 52261.08 | 52261.08 | 34777.01 | 52261.08 | 52261.08 | 55665.59 | 52261.08 | 52261.08 | 31176.98 | 52261.08 | 52261.08 | 52261.08
20083 | SOLUCAO LIMPADORA PARA PVC, FRASCO COM 1000 CM3 | UN | 38.91 | MATE | 38.91 | MATE | PROCH($B$2;$N$2:$AO$5271;3135;FALSO) | PROCH($B$2;$N$2:$AO$5271; | 3135 | ;FALSO) |  | 3135 | 21877.87 | 21877.87 | 21877.87 | 21877.87 | 21877.87 | 21877.87 | 13168.56 | 18991.99 | 21877.87 | 21877.87 | 16094.91 | 21877.87 | 12526.55 | 16973.54 | 16094.91 | 21877.87 | 21877.87 | 14558.58 | 21877.87 | 21877.87 | 23303.09 | 21877.87 | 21877.87 | 13051.51 | 21877.87 | 21877.87 | 21877.87 | 21877.87 | 21877.87 | 21877.87 | 21877.87 | 21877.87 | 21877.87 | 13168.56 | 18991.99 | 21877.87 | 21877.87 | 16094.91 | 21877.87 | 12526.55 | 16973.54 | 16094.91 | 21877.87 | 21877.87 | 14558.58 | 21877.87 | 21877.87 | 23303.09 | 21877.87 | 21877.87 | 13051.51 | 21877.87 | 21877.87 | 21877.87
20084 | ANEL BORRACHA, DN 40 MM, PARA TUBO SERIE REFORCADA ESGOTO PREDIAL | UN | 1.08 | MATE | 1.08 | MATE | PROCH($B$2;$N$2:$AO$5271;3136;FALSO) | PROCH($B$2;$N$2:$AO$5271; | 3136 | ;FALSO) |  | 3136 | 2 | 1.74 | 1.74 | 1.74 | 2.02 | 1.89 | 1.74 | 1.35 | 1.74 | 1.19 | 1.35 | 1.74 | 1.74 | 1.74 | 1.74 | 1.74 | 1.74 | 1.74 | 1.94 | 1.74 | 1.24 | 1.74 | 1.74 | 1.74 | 1.86 | 1.74 | 1.74 | 2 | 1.74 | 1.74 | 1.74 | 2.02 | 1.89 | 1.74 | 1.35 | 1.74 | 1.19 | 1.35 | 1.74 | 1.74 | 1.74 | 1.74 | 1.74 | 1.74 | 1.74 | 1.94 | 1.74 | 1.24 | 1.74 | 1.74 | 1.74 | 1.86 | 1.74 | 1.74
20085 | ANEL BORRACHA, DN 50 MM, PARA TUBO SERIE REFORCADA ESGOTO PREDIAL | UN | 1 | MATE | 1 | MATE | PROCH($B$2;$N$2:$AO$5271;3137;FALSO) | PROCH($B$2;$N$2:$AO$5271; | 3137 | ;FALSO) |  | 3137 | 2040.44 | 2000.84 | 2698.73 | 2133.53 | 2152.25 | 2477.89 | 2115.01 | 2320.69 | 2150 | 2485.38 | 2516.41 | 2234.41 | 3603.99 | 2751.29 | 2589.44 | 1792.32 | 2000.84 | 2915.83 | 1809.87 | 2423.69 | 2301.97 | 1937.92 | 2201.84 | 2515.32 | 2133.53 | 2000.84 | 1983.81 | 2040.44 | 2000.84 | 2698.73 | 2133.53 | 2152.25 | 2477.89 | 2115.01 | 2320.69 | 2150 | 2485.38 | 2516.41 | 2234.41 | 3603.99 | 2751.29 | 2589.44 | 1792.32 | 2000.84 | 2915.83 | 1809.87 | 2423.69 | 2301.97 | 1937.92 | 2201.84 | 2515.32 | 2133.53 | 2000.84 | 1983.81
20086 | BUCHA DE REDUCAO DE PVC, SOLDAVEL, LONGA, 50 X 40 MM, PARA ESGOTO PREDIAL | UN | 3.22 | MATE | 3.22 | MATE | PROCH($B$2;$N$2:$AO$5271;3138;FALSO) | PROCH($B$2;$N$2:$AO$5271; | 3138 | ;FALSO) |  | 3138 | 116134.91 | 116134.91 | 116134.91 | 116134.91 | 116134.91 | 116134.91 | 116134.91 | 116134.91 | 116134.91 | 116134.91 | 116134.91 | 116134.91 | 116134.91 | 116134.91 | 116134.91 | 116134.91 | 116134.91 | 116134.91 | 116134.91 | 116134.91 | 116134.91 | 116134.91 | 116134.91 | 116134.91 | 116134.91 | 116134.91 | 116134.91 | 116134.91 | 116134.91 | 116134.91 | 116134.91 | 116134.91 | 116134.91 | 116134.91 | 116134.91 | 116134.91 | 116134.91 | 116134.91 | 116134.91 | 116134.91 | 116134.91 | 116134.91 | 116134.91 | 116134.91 | 116134.91 | 116134.91 | 116134.91 | 116134.91 | 116134.91 | 116134.91 | 116134.91 | 116134.91 | 116134.91 | 116134.91
20087 | CAP PVC, SERIE R, DN 75 MM, PARA ESGOTO PREDIAL | UN | 7.03 | MATE | 7.03 | MATE | PROCH($B$2;$N$2:$AO$5271;3139;FALSO) | PROCH($B$2;$N$2:$AO$5271; | 3139 | ;FALSO) |  | 3139 | 13576.05 | 13576.05 | 13576.05 | 13576.05 | 12191.82 | 12040.54 | 13576.05 | 13576.05 | 12491 | 13576.05 | 13576.05 | 13070.72 | 13576.05 | 14980.98 | 13576.05 | 13576.05 | 13576.05 | 13442.95 | 13576.05 | 13576.05 | 15365.49 | 13576.05 | 12999.29 | 13576.05 | 13576.05 | 13576.05 | 13576.05 | 13576.05 | 13576.05 | 13576.05 | 13576.05 | 12191.82 | 12040.54 | 13576.05 | 13576.05 | 12491 | 13576.05 | 13576.05 | 13070.72 | 13576.05 | 14980.98 | 13576.05 | 13576.05 | 13576.05 | 13442.95 | 13576.05 | 13576.05 | 15365.49 | 13576.05 | 12999.29 | 13576.05 | 13576.05 | 13576.05 | 13576.05
20088 | CAP PVC, SERIE R, DN 100 MM, PARA ESGOTO PREDIAL | UN | 10.42 | MATE | 10.42 | MATE | PROCH($B$2;$N$2:$AO$5271;3140;FALSO) | PROCH($B$2;$N$2:$AO$5271; | 3140 | ;FALSO) |  | 3140 | 11.68 | 9.8 | 9.29 | 9.98 | 11.96 | 10.69 | 10.96 | 11.91 | 11.44 | 10.18 | 11.52 | 9.98 | 11.02 | 10.9 | 10.01 | 10.25 | 9.63 | 12.27 | 14.48 | 8.96 | 10.76 | 12.61 | 11.04 | 13.94 | 9.91 | 13.15 | 9.82 | 13.57 | 11.34 | 10.74 | 11.58 | 13.82 | 12.37 | 12.66 | 13.75 | 13.24 | 11.78 | 13.31 | 11.53 | 12.76 | 12.61 | 11.56 | 11.84 | 11.13 | 14.17 | 16.71 | 10.36 | 12.45 | 14.59 | 12.79 | 16.12 | 11.46 | 15.19 | 11.36
20089 | CAP PVC, SERIE R, DN 150 MM, PARA ESGOTO PREDIAL | UN | 51.89 | MATE | 51.89 | MATE | PROCH($B$2;$N$2:$AO$5271;3141;FALSO) | PROCH($B$2;$N$2:$AO$5271; | 3141 | ;FALSO) |  | 3141 | 2046.95 | 1711.86 | 1639.09 | 1748.46 | 2089.91 | 1879.22 | 1947.75 | 2082.64 | 2017.32 | 1793.17 | 2030.28 | 1753.48 | 1941.77 | 1885.31 | 1750.32 | 1784.64 | 1692.61 | 2159.31 | 2533.56 | 1565 | 1870.46 | 2199.21 | 1945.25 | 2463.96 | 1748.58 | 2305.78 | 1726.75 | 2380.21 | 1981.06 | 1894.69 | 2029.06 | 2417.48 | 2175.33 | 2249.97 | 2407.92 | 2333.82 | 2073.74 | 2347.76 | 2026.4 | 2248.88 | 2181.25 | 2023.34 | 2063.59 | 1958.62 | 2496.09 | 2927.73 | 1811.63 | 2164.52 | 2546.58 | 2253.24 | 2849.5 | 2022.03 | 2665.34 | 1998.44
20094 | CURVA CURTA PVC, PB, JE, 45 GRAUS, DN 100 MM, PARA REDE COLETORA ESGOTO (NBR 10569) | UN | 8.46 | MATE | 8.46 | MATE | PROCH($B$2;$N$2:$AO$5271;3142;FALSO) | PROCH($B$2;$N$2:$AO$5271; | 3142 | ;FALSO) |  | 3142 | 12.23 | 10.28 | 9.75 | 10.46 | 12.54 | 11.22 | 11.5 | 12.46 | 12.01 | 10.69 | 12.07 | 10.45 | 11.57 | 11.43 | 10.5 | 10.74 | 10.1 | 12.86 | 15.16 | 9.4 | 11.29 | 13.23 | 11.58 | 14.61 | 10.41 | 13.77 | 10.29 | 14.23 | 11.89 | 11.26 | 12.14 | 14.49 | 12.97 | 13.27 | 14.4 | 13.88 | 12.35 | 13.95 | 12.08 | 13.38 | 13.22 | 12.12 | 12.41 | 11.67 | 14.87 | 17.51 | 10.86 | 13.06 | 15.3 | 13.41 | 16.9 | 12.02 | 15.92 | 11.91
20095 | CURVA CURTA PVC, PB, JE, 90 GRAUS, DN 100 MM, PARA REDE COLETORA ESGOTO (NBR 10569) | UN | 14.34 | MATE | 14.34 | MATE | PROCH($B$2;$N$2:$AO$5271;3143;FALSO) | PROCH($B$2;$N$2:$AO$5271; | 3143 | ;FALSO) |  | 3143 | 2145.86 | 1794.6 | 1718.3 | 1832.96 | 2190.9 | 1970.03 | 2041.87 | 2180.11 | 2114.81 | 1879.82 | 2128.38 | 1838.23 | 2035.59 | 1976.42 | 1834.91 | 1870.88 | 1774.41 | 2266.76 | 2655.98 | 1640.64 | 1960.85 | 2305.5 | 2039.23 | 2583.03 | 1833.09 | 2417.2 | 1810.18 | 2495.23 | 2076.8 | 1986.26 | 2127.12 | 2534.31 | 2280.45 | 2358.7 | 2520.63 | 2446.6 | 2173.95 | 2461.21 | 2124.33 | 2357.55 | 2286.66 | 2121.12 | 2163.31 | 2053.27 | 2620.32 | 3069.21 | 1899.18 | 2269.12 | 2669.65 | 2362.12 | 2987.2 | 2119.75 | 2794.14 | 2095.02
20096 | CURVA PVC, SERIE R, 87.30 GRAUS, CURTA, 75 MM, PARA ESGOTO PREDIAL (PARA PE-DE- COLUNA) | UN | 21.61 | MATE | 21.61 | MATE | PROCH($B$2;$N$2:$AO$5271;3144;FALSO) | PROCH($B$2;$N$2:$AO$5271; | 3144 | ;FALSO) |  | 3144 | 19.11 | 17.52 | 24 | 19.35 | 19.01 | 19.81 | 27.22 | 21.98 | 21.72 | 14.48 | 19.01 | 19.12 | 22.74 | 20.57 | 21.72 | 23.26 | 16 | 22.39 | 20.95 | 20.28 | 15.09 | 19.05 | 22.78 | 17.98 | 16.61 | 19.05 | 18.88 | 19.11 | 17.52 | 24 | 19.35 | 19.01 | 19.81 | 27.22 | 21.98 | 21.72 | 14.48 | 19.01 | 19.12 | 22.74 | 20.57 | 21.72 | 23.26 | 16 | 22.39 | 20.95 | 20.28 | 15.09 | 19.05 | 22.78 | 17.98 | 16.61 | 19.05 | 18.88
20097 | CURVA PVC, SERIE R, 87.30 GRAUS, CURTA, 100 MM, PARA ESGOTO PREDIAL (PARA PE-DE- COLUNA) | UN | 37.49 | MATE | 37.49 | MATE | PROCH($B$2;$N$2:$AO$5271;3145;FALSO) | PROCH($B$2;$N$2:$AO$5271; | 3145 | ;FALSO) |  | 3145 | 5509.2 | 2371.84 | 5509.2 | 5509.2 | 6426.77 | 7392.02 | 5509.2 | 4488.45 | 6762.56 | 8305.86 | 4023.65 | 5509.2 | 7374.51 | 7410.85 | 2371.84 | 2371.84 | 5509.2 | 3008.36 | 7021.97 | 2371.84 | 3755.41 | 5509.2 | 7978.13 | 4466.02 | 2494.03 | 5509.2 | 5509.2 | 5509.2 | 2371.84 | 5509.2 | 5509.2 | 6426.77 | 7392.02 | 5509.2 | 4488.45 | 6762.56 | 8305.86 | 4023.65 | 5509.2 | 7374.51 | 7410.85 | 2371.84 | 2371.84 | 5509.2 | 3008.36 | 7021.97 | 2371.84 | 3755.41 | 5509.2 | 7978.13 | 4466.02 | 2494.03 | 5509.2 | 5509.2
20098 | CURVA PVC, SERIE R, 87.30 GRAUS, CURTA, 150 MM, PARA ESGOTO PREDIAL (PARA PE-DE- COLUNA) | UN | 270.35 | MATE | 270.35 | MATE | PROCH($B$2;$N$2:$AO$5271;3146;FALSO) | PROCH($B$2;$N$2:$AO$5271; | 3146 | ;FALSO) |  | 3146 | 6339.68 | 2729.38 | 6339.68 | 6339.68 | 7395.57 | 8506.32 | 6339.68 | 5165.06 | 7781.98 | 9557.92 | 4630.2 | 6339.68 | 8486.18 | 8527.99 | 2729.38 | 2729.38 | 6339.68 | 3461.86 | 8080.49 | 2729.38 | 4321.52 | 6339.68 | 9180.79 | 5139.25 | 2869.99 | 6339.68 | 6339.68 | 6339.68 | 2729.38 | 6339.68 | 6339.68 | 7395.57 | 8506.32 | 6339.68 | 5165.06 | 7781.98 | 9557.92 | 4630.2 | 6339.68 | 8486.18 | 8527.99 | 2729.38 | 2729.38 | 6339.68 | 3461.86 | 8080.49 | 2729.38 | 4321.52 | 6339.68 | 9180.79 | 5139.25 | 2869.99 | 6339.68 | 6339.68
20104 | CURVA PVC LEVE, 90 GRAUS, COM PONTA E BOLSA LISA, DN 250 MM | UN | 460.66 | MATE | 460.66 | MATE | PROCH($B$2;$N$2:$AO$5271;3147;FALSO) | PROCH($B$2;$N$2:$AO$5271; | 3147 | ;FALSO) |  | 3147 | 5987.73 | 2577.86 | 5987.73 | 5987.73 | 6985.01 | 8034.09 | 5987.73 | 4878.32 | 7349.97 | 9027.32 | 4373.15 | 5987.73 | 8015.07 | 8054.56 | 2577.86 | 2577.86 | 5987.73 | 3269.67 | 7631.91 | 2577.86 | 4081.61 | 5987.73 | 8671.12 | 4853.94 | 2710.67 | 5987.73 | 5987.73 | 5987.73 | 2577.86 | 5987.73 | 5987.73 | 6985.01 | 8034.09 | 5987.73 | 4878.32 | 7349.97 | 9027.32 | 4373.15 | 5987.73 | 8015.07 | 8054.56 | 2577.86 | 2577.86 | 5987.73 | 3269.67 | 7631.91 | 2577.86 | 4081.61 | 5987.73 | 8671.12 | 4853.94 | 2710.67 | 5987.73 | 5987.73
20105 | CURVA PVC LEVE, 90 GRAUS, COM PONTA E BOLSA LISA, DN 300 MM | UN | 717.54 | MATE | 717.54 | MATE | PROCH($B$2;$N$2:$AO$5271;3148;FALSO) | PROCH($B$2;$N$2:$AO$5271; | 3148 | ;FALSO) |  | 3148 | 5853.34 | 2520 | 5853.34 | 5853.34 | 6828.23 | 7853.77 | 5853.34 | 4768.83 | 7185 | 8824.7 | 4275 | 5853.34 | 7835.17 | 7873.78 | 2520 | 2520 | 5853.34 | 3196.29 | 7460.61 | 2520 | 3990 | 5853.34 | 8476.5 | 4745 | 2649.83 | 5853.34 | 5853.34 | 5853.34 | 2520 | 5853.34 | 5853.34 | 6828.23 | 7853.77 | 5853.34 | 4768.83 | 7185 | 8824.7 | 4275 | 5853.34 | 7835.17 | 7873.78 | 2520 | 2520 | 5853.34 | 3196.29 | 7460.61 | 2520 | 3990 | 5853.34 | 8476.5 | 4745 | 2649.83 | 5853.34 | 5853.34
20106 | EXTREMIDADE/TUBETE PARA HIDROMETRO PVC, COM ROSCA, CURTA, SEM BUCHA LATAO, 1/2" | UN | 2.66 | MATE | 2.66 | MATE | PROCH($B$2;$N$2:$AO$5271;3149;FALSO) | PROCH($B$2;$N$2:$AO$5271; | 3149 | ;FALSO) |  | 3149 | 12396.57 | 5337.01 | 12396.57 | 12396.57 | 14461.25 | 16633.21 | 12396.57 | 10099.73 | 15216.84 | 18689.51 | 9053.86 | 12396.57 | 16593.82 | 16675.59 | 5337.01 | 5337.01 | 12396.57 | 6769.3 | 15800.55 | 5337.01 | 8450.27 | 12396.57 | 17952.06 | 10049.26 | 5611.97 | 12396.57 | 12396.57 | 12396.57 | 5337.01 | 12396.57 | 12396.57 | 14461.25 | 16633.21 | 12396.57 | 10099.73 | 15216.84 | 18689.51 | 9053.86 | 12396.57 | 16593.82 | 16675.59 | 5337.01 | 5337.01 | 12396.57 | 6769.3 | 15800.55 | 5337.01 | 8450.27 | 12396.57 | 17952.06 | 10049.26 | 5611.97 | 12396.57 | 12396.57
20107 | EXTREMIDADE/TUBETE PARA HIDROMETRO PVC, COM ROSCA, CURTA, SEM BUCHA LATAO, 3/4" | UN | 2.85 | MATE | 2.85 | MATE | PROCH($B$2;$N$2:$AO$5271;3150;FALSO) | PROCH($B$2;$N$2:$AO$5271; | 3150 | ;FALSO) |  | 3150 | 6933.09 | 2984.85 | 6933.09 | 6933.09 | 8087.81 | 9302.53 | 6933.09 | 5648.52 | 8510.39 | 10452.56 | 5063.59 | 6933.09 | 9280.5 | 9326.23 | 2984.85 | 2984.85 | 6933.09 | 3785.9 | 8836.84 | 2984.85 | 4726.02 | 6933.09 | 10040.13 | 5620.29 | 3138.63 | 6933.09 | 6933.09 | 6933.09 | 2984.85 | 6933.09 | 6933.09 | 8087.81 | 9302.53 | 6933.09 | 5648.52 | 8510.39 | 10452.56 | 5063.59 | 6933.09 | 9280.5 | 9326.23 | 2984.85 | 2984.85 | 6933.09 | 3785.9 | 8836.84 | 2984.85 | 4726.02 | 6933.09 | 10040.13 | 5620.29 | 3138.63 | 6933.09 | 6933.09
20108 | EXTREMIDADE/TUBETE PARA HIDROMETRO PVC, COM ROSCA, LONGA, SEM BUCHA LATAO, 1/2" | UN | 2.55 | MATE | 2.55 | MATE | PROCH($B$2;$N$2:$AO$5271;3151;FALSO) | PROCH($B$2;$N$2:$AO$5271; | 3151 | ;FALSO) |  | 3151 | 6802.42 | 2928.6 | 6802.42 | 6802.42 | 7935.38 | 9127.2 | 6802.42 | 5542.06 | 8350 | 10255.56 | 4968.16 | 6802.42 | 9105.59 | 9150.46 | 2928.6 | 2928.6 | 6802.42 | 3714.54 | 8670.29 | 2928.6 | 4636.95 | 6802.42 | 9850.9 | 5514.37 | 3079.48 | 6802.42 | 6802.42 | 6802.42 | 2928.6 | 6802.42 | 6802.42 | 7935.38 | 9127.2 | 6802.42 | 5542.06 | 8350 | 10255.56 | 4968.16 | 6802.42 | 9105.59 | 9150.46 | 2928.6 | 2928.6 | 6802.42 | 3714.54 | 8670.29 | 2928.6 | 4636.95 | 6802.42 | 9850.9 | 5514.37 | 3079.48 | 6802.42 | 6802.42
20109 | EXTREMIDADE/TUBETE PARA HIDROMETRO PVC, COM ROSCA, LONGA, SEM BUCHA LATAO, 3/4" | UN | 4.02 | MATE | 4.02 | MATE | PROCH($B$2;$N$2:$AO$5271;3152;FALSO) | PROCH($B$2;$N$2:$AO$5271; | 3152 | ;FALSO) |  | 3152 | 29.78 | 32.4 | 30.05 | 38.47 | 24.57 | 26.32 | 27.78 | 31.05 | 26.67 | 27.4 | 27.97 | 27 | 29.7 | 33.75 | 31.72 | 28.62 | 25.65 | 35.31 | 32.4 | 29.61 | 35.42 | 36.77 | 29.7 | 35.1 | 21.92 | 32.34 | 30.18 | 29.78 | 32.4 | 30.05 | 38.47 | 24.57 | 26.32 | 27.78 | 31.05 | 26.67 | 27.4 | 27.97 | 27 | 29.7 | 33.75 | 31.72 | 28.62 | 25.65 | 35.31 | 32.4 | 29.61 | 35.42 | 36.77 | 29.7 | 35.1 | 21.92 | 32.34 | 30.18
20111 | FITA ISOLANTE ADESIVA ANTICHAMA, USO ATE 750 V, EM ROLO DE 19 MM X 20 M | UN | 6.35 | MATE | 6.35 | MATE | PROCH($B$2;$N$2:$AO$5271;3153;FALSO) | PROCH($B$2;$N$2:$AO$5271; | 3153 | ;FALSO) |  | 3153 | 51.69 | 32.22 | 28.95 | 38.39 | 43.39 | 28.11 | 60.15 | 57.06 | 53.25 | 44.11 | 49.1 | 56.64 | 55.69 | 33.06 | 41.9 | 34.97 | 28.76 | 60.87 | 56.91 | 28.11 | 41.06 | 32.15 | 57.21 | 60.19 | 34.28 | 50.24 | 58.74 | 51.69 | 32.22 | 28.95 | 38.39 | 43.39 | 28.11 | 60.15 | 57.06 | 53.25 | 44.11 | 49.1 | 56.64 | 55.69 | 33.06 | 41.9 | 34.97 | 28.76 | 60.87 | 56.91 | 28.11 | 41.06 | 32.15 | 57.21 | 60.19 | 34.28 | 50.24 | 58.74
20128 | JOELHO PVC LEVE, 45 GRAUS, DN 150 MM, PARA ESGOTO PREDIAL | UN | 39.49 | MATE | 39.49 | MATE | PROCH($B$2;$N$2:$AO$5271;3154;FALSO) | PROCH($B$2;$N$2:$AO$5271; | 3154 | ;FALSO) |  | 3154 | 105.43 | 65.72 | 59.04 | 78.31 | 88.49 | 57.33 | 122.67 | 116.38 | 108.61 | 89.96 | 100.14 | 115.53 | 113.58 | 67.43 | 85.46 | 71.32 | 58.65 | 124.15 | 116.07 | 57.33 | 83.75 | 65.57 | 116.69 | 122.75 | 69.92 | 102.47 | 119.8 | 105.43 | 65.72 | 59.04 | 78.31 | 88.49 | 57.33 | 122.67 | 116.38 | 108.61 | 89.96 | 100.14 | 115.53 | 113.58 | 67.43 | 85.46 | 71.32 | 58.65 | 124.15 | 116.07 | 57.33 | 83.75 | 65.57 | 116.69 | 122.75 | 69.92 | 102.47 | 119.8
20131 | JOELHO PVC LEVE, 90 GRAUS, DN 150 MM, PARA ESGOTO PREDIAL | UN | 35.58 | MATE | 35.58 | MATE | PROCH($B$2;$N$2:$AO$5271;3155;FALSO) | PROCH($B$2;$N$2:$AO$5271; | 3155 | ;FALSO) |  | 3155 | 27.18 | 16.94 | 15.22 | 20.19 | 22.81 | 14.78 | 31.63 | 30.01 | 28 | 23.19 | 25.82 | 29.78 | 29.28 | 17.38 | 22.03 | 18.39 | 15.12 | 32.01 | 29.92 | 14.78 | 21.59 | 16.9 | 30.09 | 31.65 | 18.03 | 26.42 | 30.89 | 27.18 | 16.94 | 15.22 | 20.19 | 22.81 | 14.78 | 31.63 | 30.01 | 28 | 23.19 | 25.82 | 29.78 | 29.28 | 17.38 | 22.03 | 18.39 | 15.12 | 32.01 | 29.92 | 14.78 | 21.59 | 16.9 | 30.09 | 31.65 | 18.03 | 26.42 | 30.89
20136 | JUNCAO SIMPLES, PVC LEVE, 150 MM, PARA ESGOTO PREDIAL | UN | 118.02 | MATE | 118.02 | MATE | PROCH($B$2;$N$2:$AO$5271;3156;FALSO) | PROCH($B$2;$N$2:$AO$5271; | 3156 | ;FALSO) |  | 3156 | 67.85 | 42.3 | 38 | 50.4 | 56.95 | 36.9 | 78.95 | 74.9 | 69.9 | 57.9 | 64.45 | 74.35 | 73.1 | 43.4 | 55 | 45.9 | 37.75 | 79.9 | 74.7 | 36.9 | 53.9 | 42.2 | 75.1 | 79 | 45 | 65.95 | 77.1 | 67.85 | 42.3 | 38 | 50.4 | 56.95 | 36.9 | 78.95 | 74.9 | 69.9 | 57.9 | 64.45 | 74.35 | 73.1 | 43.4 | 55 | 45.9 | 37.75 | 79.9 | 74.7 | 36.9 | 53.9 | 42.2 | 75.1 | 79 | 45 | 65.95 | 77.1
20138 | JUNCAO DE REDUCAO SIMPLES, COM BOLSA PARA ANEL, PVC LEVE, 150 X 100 MM, PARA ESGOTO PREDIAL | UN | 79.08 | MATE | 79.08 | MATE | PROCH($B$2;$N$2:$AO$5271;3157;FALSO) | PROCH($B$2;$N$2:$AO$5271; | 3157 | ;FALSO) |  | 3157 | 13.57 | 8.46 | 7.6 | 10.08 | 11.39 | 7.38 | 15.79 | 14.98 | 13.98 | 11.58 | 12.89 | 14.87 | 14.62 | 8.68 | 11 | 9.18 | 7.55 | 15.98 | 14.94 | 7.38 | 10.78 | 8.44 | 15.02 | 15.8 | 9 | 13.19 | 15.42 | 13.57 | 8.46 | 7.6 | 10.08 | 11.39 | 7.38 | 15.79 | 14.98 | 13.98 | 11.58 | 12.89 | 14.87 | 14.62 | 8.68 | 11 | 9.18 | 7.55 | 15.98 | 14.94 | 7.38 | 10.78 | 8.44 | 15.02 | 15.8 | 9 | 13.19 | 15.42
20139 | JUNCAO DUPLA, PVC SERIE R, DN 100 X 100 X 100 MM, PARA ESGOTO PREDIAL | UN | 49.61 | MATE | 49.61 | MATE | PROCH($B$2;$N$2:$AO$5271;3158;FALSO) | PROCH($B$2;$N$2:$AO$5271; | 3158 | ;FALSO) |  | 3158 | 3.76 | 2.35 | 2.11 | 2.8 | 3.16 | 2.05 | 4.38 | 4.16 | 3.88 | 3.21 | 3.58 | 4.13 | 4.06 | 2.41 | 3.05 | 2.55 | 2.09 | 4.43 | 4.15 | 2.05 | 2.99 | 2.34 | 4.17 | 4.38 | 2.5 | 3.66 | 4.28 | 3.76 | 2.35 | 2.11 | 2.8 | 3.16 | 2.05 | 4.38 | 4.16 | 3.88 | 3.21 | 3.58 | 4.13 | 4.06 | 2.41 | 3.05 | 2.55 | 2.09 | 4.43 | 4.15 | 2.05 | 2.99 | 2.34 | 4.17 | 4.38 | 2.5 | 3.66 | 4.28
20140 | JUNCAO SIMPLES, PVC SERIE R, DN 40 X 40 MM, PARA ESGOTO PREDIAL | UN | 6.64 | MATE | 6.64 | MATE | PROCH($B$2;$N$2:$AO$5271;3159;FALSO) | PROCH($B$2;$N$2:$AO$5271; | 3159 | ;FALSO) |  | 3159 | 3.33 | 2.07 | 4.22 | 3.33 | 1.97 | 2.11 | 3.01 | 2.73 | 2.49 | 2.81 | 4.22 | 2.7 | 4.56 | 4.56 | 2.09 | 1.76 | 3.33 | 3.08 | 3.34 | 1.9 | 4.65 | 3.33 | 3.93 | 3.21 | 1.97 | 3.33 | 2.32 | 3.33 | 2.07 | 4.22 | 3.33 | 1.97 | 2.11 | 3.01 | 2.73 | 2.49 | 2.81 | 4.22 | 2.7 | 4.56 | 4.56 | 2.09 | 1.76 | 3.33 | 3.08 | 3.34 | 1.9 | 4.65 | 3.33 | 3.93 | 3.21 | 1.97 | 3.33 | 2.32
20141 | JUNCAO SIMPLES, PVC SERIE R, DN 50 X 50 MM, PARA ESGOTO PREDIAL | UN | 9.98 | MATE | 9.98 | MATE | PROCH($B$2;$N$2:$AO$5271;3160;FALSO) | PROCH($B$2;$N$2:$AO$5271; | 3160 | ;FALSO) |  | 3160 | 2.39 | 1.48 | 3.03 | 2.39 | 1.41 | 1.51 | 2.16 | 1.96 | 1.79 | 2.02 | 3.03 | 1.94 | 3.27 | 3.27 | 1.5 | 1.26 | 2.39 | 2.21 | 2.4 | 1.36 | 3.33 | 2.39 | 2.82 | 2.3 | 1.41 | 2.39 | 1.66 | 2.39 | 1.48 | 3.03 | 2.39 | 1.41 | 1.51 | 2.16 | 1.96 | 1.79 | 2.02 | 3.03 | 1.94 | 3.27 | 3.27 | 1.5 | 1.26 | 2.39 | 2.21 | 2.4 | 1.36 | 3.33 | 2.39 | 2.82 | 2.3 | 1.41 | 2.39 | 1.66
20142 | JUNCAO SIMPLES, PVC SERIE R, DN 75 X 75 MM, PARA ESGOTO PREDIAL | UN | 25.36 | MATE | 25.36 | MATE | PROCH($B$2;$N$2:$AO$5271;3161;FALSO) | PROCH($B$2;$N$2:$AO$5271; | 3161 | ;FALSO) |  | 3161 | 42.51 | 26.5 | 23.8 | 31.57 | 35.68 | 23.11 | 49.46 | 46.92 | 43.79 | 36.27 | 40.38 | 46.58 | 45.8 | 27.19 | 34.46 | 28.75 | 23.65 | 50.06 | 46.8 | 23.11 | 33.77 | 26.44 | 47.05 | 49.49 | 28.19 | 41.32 | 48.3 | 42.51 | 26.5 | 23.8 | 31.57 | 35.68 | 23.11 | 49.46 | 46.92 | 43.79 | 36.27 | 40.38 | 46.58 | 45.8 | 27.19 | 34.46 | 28.75 | 23.65 | 50.06 | 46.8 | 23.11 | 33.77 | 26.44 | 47.05 | 49.49 | 28.19 | 41.32 | 48.3
20143 | JUNCAO SIMPLES, PVC SERIE R, DN 100 X 75 MM, PARA ESGOTO PREDIAL | UN | 38.48 | MATE | 38.48 | MATE | PROCH($B$2;$N$2:$AO$5271;3162;FALSO) | PROCH($B$2;$N$2:$AO$5271; | 3162 | ;FALSO) |  | 3162 | 74.86 | 92.01 | 73.72 | 74.86 | 72.87 | 74.51 | 74.86 | 72.73 | 68.81 | 77.07 | 74.93 | 74.86 | 80.2 | 74.86 | 75.86 | 89.74 | 74.86 | 82.19 | 70.74 | 74.86 | 74.86 | 74.86 | 69.17 | 70.74 | 74.86 | 74.86 | 74.86 | 74.86 | 92.01 | 73.72 | 74.86 | 72.87 | 74.51 | 74.86 | 72.73 | 68.81 | 77.07 | 74.93 | 74.86 | 80.2 | 74.86 | 75.86 | 89.74 | 74.86 | 82.19 | 70.74 | 74.86 | 74.86 | 74.86 | 69.17 | 70.74 | 74.86 | 74.86 | 74.86
20144 | JUNCAO SIMPLES, PVC SERIE R, DN 100 X 100 MM, PARA ESGOTO PREDIAL | UN | 39.98 | MATE | 39.98 | MATE | PROCH($B$2;$N$2:$AO$5271;3163;FALSO) | PROCH($B$2;$N$2:$AO$5271; | 3163 | ;FALSO) |  | 3163 | 6.29 | 5.04 | 5.34 | 6 | 4.55 | 5.28 | 4.81 | 4.94 | 5.27 | 5.74 | 4.65 | 5.51 | 4.94 | 6.21 | 5.72 | 4.86 | 4.89 | 5.65 | 4.88 | 5.03 | 5.95 | 4.37 | 5.41 | 5.28 | 5.03 | 5.03 | 6.87 | 6.29 | 5.04 | 5.34 | 6 | 4.55 | 5.28 | 4.81 | 4.94 | 5.27 | 5.74 | 4.65 | 5.51 | 4.94 | 6.21 | 5.72 | 4.86 | 4.89 | 5.65 | 4.88 | 5.03 | 5.95 | 4.37 | 5.41 | 5.28 | 5.03 | 5.03 | 6.87
20145 | JUNCAO SIMPLES, PVC SERIE R, DN 150 X 100 MM, PARA ESGOTO PREDIAL | UN | 92.2 | MATE | 92.2 | MATE | PROCH($B$2;$N$2:$AO$5271;3164;FALSO) | PROCH($B$2;$N$2:$AO$5271; | 3164 | ;FALSO) |  | 3164 | 7.63 | 5.08 | 5.51 | 5.46 | 4.7 | 6.8 | 5.51 | 4.23 | 4.49 | 6.78 | 5.08 | 5.08 | 7.2 | 5.42 | 4.66 | 4.05 | 5.93 | 6.35 | 4.66 | 5.93 | 6.78 | 4.22 | 4.66 | 4.32 | 5.63 | 5.46 | 6.35 | 7.63 | 5.08 | 5.51 | 5.46 | 4.7 | 6.8 | 5.51 | 4.23 | 4.49 | 6.78 | 5.08 | 5.08 | 7.2 | 5.42 | 4.66 | 4.05 | 5.93 | 6.35 | 4.66 | 5.93 | 6.78 | 4.22 | 4.66 | 4.32 | 5.63 | 5.46 | 6.35
20146 | JUNCAO SIMPLES, PVC SERIE R, DN 150 X 150 MM, PARA ESGOTO PREDIAL | UN | 112.13 | MATE | 112.13 | MATE | PROCH($B$2;$N$2:$AO$5271;3165;FALSO) | PROCH($B$2;$N$2:$AO$5271; | 3165 | ;FALSO) |  | 3165 | 42.51 | 25.54 | 33.18 | 29.84 | 26.08 | 34.48 | 32.72 | 32.05 | 30.65 | 36.91 | 31.29 | 27.19 | 31.86 | 34.48 | 28.09 | 34.16 | 30.65 | 24.01 | 31.92 | 31.29 | 37.11 | 28.73 | 33.19 | 31.92 | 28.73 | 37.44 | 33.2 | 42.51 | 25.54 | 33.18 | 29.84 | 26.08 | 34.48 | 32.72 | 32.05 | 30.65 | 36.91 | 31.29 | 27.19 | 31.86 | 34.48 | 28.09 | 34.16 | 30.65 | 24.01 | 31.92 | 31.29 | 37.11 | 28.73 | 33.19 | 31.92 | 28.73 | 37.44 | 33.2
20147 | JOELHO PVC, SOLDAVEL, COM BUCHA DE LATAO, 90 GRAUS, 25 MM X 1/2", PARA AGUA FRIA PREDIAL | UN | 5.27 | MATE | 5.27 | MATE | PROCH($B$2;$N$2:$AO$5271;3166;FALSO) | PROCH($B$2;$N$2:$AO$5271; | 3166 | ;FALSO) |  | 3166 | 87.32 | 102.41 | 129.22 | 110.3 | 121.01 | 73.06 | 105.37 | 80.43 | 113.35 | 126.2 | 98.87 | 107.79 | 86.28 | 138.18 | 70.39 | 140.94 | 100.34 | 99.15 | 93.26 | 112.78 | 94.72 | 144.01 | 114.9 | 91.84 | 78.89 | 104.94 | 130.22 | 87.32 | 102.41 | 129.22 | 110.3 | 121.01 | 73.06 | 105.37 | 80.43 | 113.35 | 126.2 | 98.87 | 107.79 | 86.28 | 138.18 | 70.39 | 140.94 | 100.34 | 99.15 | 93.26 | 112.78 | 94.72 | 144.01 | 114.9 | 91.84 | 78.89 | 104.94 | 130.22
20148 | JOELHO, PVC SERIE R, 45 GRAUS, DN 40 MM, PARA ESGOTO PREDIAL | UN | 3.22 | MATE | 3.22 | MATE | PROCH($B$2;$N$2:$AO$5271;3167;FALSO) | PROCH($B$2;$N$2:$AO$5271; | 3167 | ;FALSO) |  | 3167 | 98.22 | 115.19 | 145.35 | 124.07 | 136.11 | 82.18 | 118.52 | 90.46 | 127.5 | 141.95 | 111.21 | 121.24 | 97.05 | 155.43 | 79.18 | 158.53 | 112.87 | 111.52 | 104.91 | 126.86 | 106.54 | 161.98 | 129.24 | 103.3 | 88.74 | 118.04 | 146.47 | 98.22 | 115.19 | 145.35 | 124.07 | 136.11 | 82.18 | 118.52 | 90.46 | 127.5 | 141.95 | 111.21 | 121.24 | 97.05 | 155.43 | 79.18 | 158.53 | 112.87 | 111.52 | 104.91 | 126.86 | 106.54 | 161.98 | 129.24 | 103.3 | 88.74 | 118.04 | 146.47
20149 | JOELHO, PVC SERIE R, 45 GRAUS, DN 50 MM, PARA ESGOTO PREDIAL | UN | 4.84 | MATE | 4.84 | MATE | PROCH($B$2;$N$2:$AO$5271;3168;FALSO) | PROCH($B$2;$N$2:$AO$5271; | 3168 | ;FALSO) |  | 3168 | 2744.72 | 824.41 | 748.56 | 1497.12 | 698.65 | 664.34 | 986.22 | 698.65 | 581.13 | 669.71 | 623.17 | 681.06 | 620.05 | 1270.55 | 623.8 | 588.11 | 1372.36 | 523.99 | 810.94 | 810.94 | 1372.36 | 1107.12 | 561.42 | 717.37 | 748.56 | 602.34 | 785.98 | 2744.72 | 824.41 | 748.56 | 1497.12 | 698.65 | 664.34 | 986.22 | 698.65 | 581.13 | 669.71 | 623.17 | 681.06 | 620.05 | 1270.55 | 623.8 | 588.11 | 1372.36 | 523.99 | 810.94 | 810.94 | 1372.36 | 1107.12 | 561.42 | 717.37 | 748.56 | 602.34 | 785.98
20150 | JOELHO, PVC SERIE R, 45 GRAUS, DN 75 MM, PARA ESGOTO PREDIAL | UN | 12.73 | MATE | 12.73 | MATE | PROCH($B$2;$N$2:$AO$5271;3169;FALSO) | PROCH($B$2;$N$2:$AO$5271; | 3169 | ;FALSO) |  | 3169 | 2744.72 | 824.41 | 748.56 | 1497.12 | 698.65 | 664.34 | 986.22 | 698.65 | 581.13 | 669.71 | 623.17 | 681.06 | 620.05 | 1270.55 | 623.8 | 588.11 | 1372.36 | 523.99 | 810.94 | 810.94 | 1372.36 | 1107.12 | 561.42 | 717.37 | 748.56 | 602.34 | 785.98 | 2744.72 | 824.41 | 748.56 | 1497.12 | 698.65 | 664.34 | 986.22 | 698.65 | 581.13 | 669.71 | 623.17 | 681.06 | 620.05 | 1270.55 | 623.8 | 588.11 | 1372.36 | 523.99 | 810.94 | 810.94 | 1372.36 | 1107.12 | 561.42 | 717.37 | 748.56 | 602.34 | 785.98
20151 | JOELHO, PVC SERIE R, 45 GRAUS, DN 100 MM, PARA ESGOTO PREDIAL | UN | 17.51 | MATE | 17.51 | MATE | PROCH($B$2;$N$2:$AO$5271;3170;FALSO) | PROCH($B$2;$N$2:$AO$5271; | 3170 | ;FALSO) |  | 3170 | 2744.72 | 824.41 | 748.56 | 1497.12 | 698.65 | 664.34 | 986.22 | 698.65 | 581.13 | 669.71 | 623.17 | 681.06 | 620.05 | 1270.55 | 623.8 | 588.11 | 1372.36 | 523.99 | 810.94 | 810.94 | 1372.36 | 1107.12 | 561.42 | 717.37 | 748.56 | 602.34 | 785.98 | 2744.72 | 824.41 | 748.56 | 1497.12 | 698.65 | 664.34 | 986.22 | 698.65 | 581.13 | 669.71 | 623.17 | 681.06 | 620.05 | 1270.55 | 623.8 | 588.11 | 1372.36 | 523.99 | 810.94 | 810.94 | 1372.36 | 1107.12 | 561.42 | 717.37 | 748.56 | 602.34 | 785.98
20152 | JOELHO, PVC SERIE R, 45 GRAUS, DN 150 MM, PARA ESGOTO PREDIAL | UN | 55.5 | MATE | 55.5 | MATE | PROCH($B$2;$N$2:$AO$5271;3171;FALSO) | PROCH($B$2;$N$2:$AO$5271; | 3171 | ;FALSO) |  | 3171 | 2800.28 | 841.1 | 763.71 | 1527.42 | 712.79 | 677.79 | 1006.19 | 712.79 | 592.89 | 683.26 | 635.79 | 694.85 | 632.6 | 1296.27 | 636.42 | 600.02 | 1400.14 | 534.59 | 827.35 | 827.35 | 1400.14 | 1129.53 | 572.78 | 731.89 | 763.71 | 614.53 | 801.89 | 2800.28 | 841.1 | 763.71 | 1527.42 | 712.79 | 677.79 | 1006.19 | 712.79 | 592.89 | 683.26 | 635.79 | 694.85 | 632.6 | 1296.27 | 636.42 | 600.02 | 1400.14 | 534.59 | 827.35 | 827.35 | 1400.14 | 1129.53 | 572.78 | 731.89 | 763.71 | 614.53 | 801.89
20154 | JOELHO, PVC SERIE R, 90 GRAUS, DN 40 MM, PARA ESGOTO PREDIAL | UN | 3.54 | MATE | 3.54 | MATE | PROCH($B$2;$N$2:$AO$5271;3172;FALSO) | PROCH($B$2;$N$2:$AO$5271; | 3172 | ;FALSO) |  | 3172 | 2744.72 | 824.41 | 748.56 | 1497.12 | 698.65 | 664.34 | 986.22 | 698.65 | 581.13 | 669.71 | 623.17 | 681.06 | 620.05 | 1270.55 | 623.8 | 588.11 | 1372.36 | 523.99 | 810.94 | 810.94 | 1372.36 | 1107.12 | 561.42 | 717.37 | 748.56 | 602.34 | 785.98 | 2744.72 | 824.41 | 748.56 | 1497.12 | 698.65 | 664.34 | 986.22 | 698.65 | 581.13 | 669.71 | 623.17 | 681.06 | 620.05 | 1270.55 | 623.8 | 588.11 | 1372.36 | 523.99 | 810.94 | 810.94 | 1372.36 | 1107.12 | 561.42 | 717.37 | 748.56 | 602.34 | 785.98
20155 | JOELHO, PVC SERIE R, 90 GRAUS, DN 50 MM, PARA ESGOTO PREDIAL | UN | 5.55 | MATE | 5.55 | MATE | PROCH($B$2;$N$2:$AO$5271;3173;FALSO) | PROCH($B$2;$N$2:$AO$5271; | 3173 | ;FALSO) |  | 3173 | 2744.72 | 824.41 | 748.56 | 1497.12 | 698.65 | 664.34 | 986.22 | 698.65 | 581.13 | 669.71 | 623.17 | 681.06 | 620.05 | 1270.55 | 623.8 | 588.11 | 1372.36 | 523.99 | 810.94 | 810.94 | 1372.36 | 1107.12 | 561.42 | 717.37 | 748.56 | 602.34 | 785.98 | 2744.72 | 824.41 | 748.56 | 1497.12 | 698.65 | 664.34 | 986.22 | 698.65 | 581.13 | 669.71 | 623.17 | 681.06 | 620.05 | 1270.55 | 623.8 | 588.11 | 1372.36 | 523.99 | 810.94 | 810.94 | 1372.36 | 1107.12 | 561.42 | 717.37 | 748.56 | 602.34 | 785.98
20156 | JOELHO, PVC SERIE R, 90 GRAUS, DN 75 MM, PARA ESGOTO PREDIAL | UN | 13.19 | MATE | 13.19 | MATE | PROCH($B$2;$N$2:$AO$5271;3174;FALSO) | PROCH($B$2;$N$2:$AO$5271; | 3174 | ;FALSO) |  | 3174 | 17.79 | 10.91 | 17.15 | 12.92 | 19.32 | 18.99 | 12.2 | 14.63 | 28.08 | 12.73 | 12.82 | 12.97 | 12.27 | 13.46 | 12.28 | 22.57 | 11.7 | 15.87 | 18.08 | 17.56 | 15.21 | 20.55 | 18.96 | 23.59 | 14 | 23.46 | 12.39 | 20.69 | 12.62 | 19.81 | 14.99 | 22.34 | 21.97 | 14.09 | 16.9 | 32.47 | 14.72 | 14.81 | 14.98 | 14.2 | 15.56 | 14.19 | 26.08 | 13.53 | 18.34 | 20.88 | 20.31 | 17.6 | 23.78 | 21.95 | 27.26 | 16.19 | 27.1 | 14.33
20157 | JOELHO, PVC SERIE R, 90 GRAUS, DN 100 MM, PARA ESGOTO PREDIAL | UN | 21.76 | MATE | 21.76 | MATE | PROCH($B$2;$N$2:$AO$5271;3175;FALSO) | PROCH($B$2;$N$2:$AO$5271; | 3175 | ;FALSO) |  | 3175 | 3119.84 | 1905.21 | 3022.99 | 2262.72 | 3377.76 | 3337.72 | 2167.74 | 2559.01 | 4946.02 | 2239.8 | 2259.58 | 2279 | 2161.07 | 2325.43 | 2148.41 | 3929.45 | 2057.46 | 2794.32 | 3166.38 | 3069.46 | 2642.17 | 3583.3 | 3336.94 | 4165.85 | 2468.52 | 4113.17 | 2177.78 | 3627.78 | 2204.81 | 3494.4 | 2625.85 | 3907.2 | 3863.65 | 2504.09 | 2958.71 | 5722 | 2590.24 | 2612.92 | 2633.7 | 2502.87 | 2690.47 | 2483.51 | 4543.64 | 2380.81 | 3230.15 | 3659.02 | 3553.16 | 3057.56 | 4149.27 | 3865.29 | 4817.69 | 2854.55 | 4754.58 | 2520.45
20158 | JOELHO, PVC SERIE R, 90 GRAUS, DN 150 MM, PARA ESGOTO PREDIAL | UN | 71.39 | MATE | 71.39 | MATE | PROCH($B$2;$N$2:$AO$5271;3176;FALSO) | PROCH($B$2;$N$2:$AO$5271; | 3176 | ;FALSO) |  | 3176 | 12.55 | 13.32 | 12.19 | 12.48 | 12.87 | 11.5 | 11.79 | 13.65 | 12.33 | 10.97 | 12.4 | 10.73 | 12.27 | 11.74 | 10.78 | 11.02 | 10.52 | 13.22 | 15.55 | 9.62 | 12.22 | 13.56 | 12.1 | 18.05 | 10.67 | 15.27 | 11.99 | 14.6 | 15.42 | 14.09 | 14.47 | 14.87 | 13.31 | 13.62 | 15.78 | 14.25 | 12.68 | 14.32 | 12.4 | 14.2 | 13.57 | 12.44 | 12.74 | 12.18 | 15.27 | 17.97 | 11.14 | 14.13 | 15.7 | 14.01 | 20.86 | 12.33 | 17.65 | 13.86
20159 | JOELHO COM VISITA, PVC SERIE R, 90 GRAUS, 100 X 75 MM, PARA ESGOTO PREDIAL | UN | 24.9 | MATE | 24.9 | MATE | PROCH($B$2;$N$2:$AO$5271;3177;FALSO) | PROCH($B$2;$N$2:$AO$5271; | 3177 | ;FALSO) |  | 3177 | 2202.34 | 2327.34 | 2150.87 | 2184.32 | 2248.56 | 2021.88 | 2095.62 | 2389.68 | 2170.46 | 1929.29 | 2184.41 | 1886.62 | 2160.33 | 2028.43 | 1883.2 | 1920.12 | 1853.38 | 2326.45 | 2725.88 | 1683.82 | 2122.11 | 2366.18 | 2130.69 | 3186.92 | 1881.34 | 2678.52 | 2105.33 | 2560.9 | 2693.32 | 2486.28 | 2534.86 | 2601 | 2340.47 | 2420.78 | 2762.93 | 2510.99 | 2231.16 | 2525.99 | 2180.24 | 2502 | 2346.84 | 2176.94 | 2220.25 | 2144.67 | 2689.29 | 3149.99 | 1949.16 | 2455.73 | 2739.91 | 2468.04 | 3685.58 | 2175.54 | 3096.21 | 2436.59
20162 | LUVA DUPLA, PVC LEVE, DN 150 MM | UN | 14.11 | MATE | 14.11 | MATE | PROCH($B$2;$N$2:$AO$5271;3178;FALSO) | PROCH($B$2;$N$2:$AO$5271; | 3178 | ;FALSO) |  | 3178 | 2398.28 | 1954.33 | 1492.26 | 1838.68 | 1980.44 | 1841.87 | 2049.19 | 2318.33 | 1758.73 | 1958.06 | 1790.71 | 1859.99 | 1727.29 | 1735.28 | 1865.32 | 2126.47 | 2150.45 | 1968.72 | 2022.55 | 1626.56 | 1806.7 | 1840.81 | 2507.53 | 1809.36 | 1865.32 | 1598.85 | 3091.11 | 2398.28 | 1954.33 | 1492.26 | 1838.68 | 1980.44 | 1841.87 | 2049.19 | 2318.33 | 1758.73 | 1958.06 | 1790.71 | 1859.99 | 1727.29 | 1735.28 | 1865.32 | 2126.47 | 2150.45 | 1968.72 | 2022.55 | 1626.56 | 1806.7 | 1840.81 | 2507.53 | 1809.36 | 1865.32 | 1598.85 | 3091.11
20164 | LUVA DE CORRER, PVC SERIE REFORCADA - R, 75 MM, PARA ESGOTO PREDIAL | UN | 9.24 | MATE | 9.24 | MATE | PROCH($B$2;$N$2:$AO$5271;3179;FALSO) | PROCH($B$2;$N$2:$AO$5271; | 3179 | ;FALSO) |  | 3179 | 5.5 | 1.54 | 2 | 3.6 | 3.5 | 3.42 | 3.8 | 5 | 4.5 | 4.49 | 3.3 | 2.8 | 2.9 | 3.6 | 5 | 3 | 8 | 3.04 | 3.9 | 3.5 | 4 | 3.6 | 3.27 | 3 | 4 | 3.6 | 3.6 | 5.5 | 1.54 | 2 | 3.6 | 3.5 | 3.42 | 3.8 | 5 | 4.5 | 4.49 | 3.3 | 2.8 | 2.9 | 3.6 | 5 | 3 | 8 | 3.04 | 3.9 | 3.5 | 4 | 3.6 | 3.27 | 3 | 4 | 3.6 | 3.6
20165 | LUVA DE CORRER, PVC SERIE REFORCADA - R, 100 MM, PARA ESGOTO PREDIAL | UN | 16.37 | MATE | 16.37 | MATE | PROCH($B$2;$N$2:$AO$5271;3180;FALSO) | PROCH($B$2;$N$2:$AO$5271; | 3180 | ;FALSO) |  | 3180 | 3.32 | 0.93 | 1.2 | 2.17 | 2.11 | 2.06 | 2.29 | 3.02 | 2.71 | 2.71 | 1.99 | 1.69 | 1.75 | 2.17 | 3.02 | 1.81 | 4.83 | 1.83 | 2.35 | 2.11 | 2.41 | 2.17 | 1.97 | 1.81 | 2.41 | 2.17 | 2.17 | 3.32 | 0.93 | 1.2 | 2.17 | 2.11 | 2.06 | 2.29 | 3.02 | 2.71 | 2.71 | 1.99 | 1.69 | 1.75 | 2.17 | 3.02 | 1.81 | 4.83 | 1.83 | 2.35 | 2.11 | 2.41 | 2.17 | 1.97 | 1.81 | 2.41 | 2.17 | 2.17
20166 | LUVA DE CORRER, PVC SERIE REFORCADA - R, 150 MM, PARA ESGOTO PREDIAL | UN | 57.12 | MATE | 57.12 | MATE | PROCH($B$2;$N$2:$AO$5271;3181;FALSO) | PROCH($B$2;$N$2:$AO$5271; | 3181 | ;FALSO) |  | 3181 | 2.05 | 1.79 | 2.05 | 2.36 | 1.74 | 1.7 | 1.75 | 1.66 | 2.23 | 3.13 | 1.55 | 2.22 | 1.99 | 2.05 | 2.17 | 1.99 | 2.07 | 2.02 | 1.86 | 2.05 | 2.09 | 2.05 | 2.15 | 2.67 | 1.96 | 1.86 | 2.15 | 2.05 | 1.79 | 2.05 | 2.36 | 1.74 | 1.7 | 1.75 | 1.66 | 2.23 | 3.13 | 1.55 | 2.22 | 1.99 | 2.05 | 2.17 | 1.99 | 2.07 | 2.02 | 1.86 | 2.05 | 2.09 | 2.05 | 2.15 | 2.67 | 1.96 | 1.86 | 2.15
20167 | LUVA SIMPLES, PVC SERIE REFORCADA - R, 40 MM, PARA ESGOTO PREDIAL | UN | 3.74 | MATE | 3.74 | MATE | PROCH($B$2;$N$2:$AO$5271;3182;FALSO) | PROCH($B$2;$N$2:$AO$5271; | 3182 | ;FALSO) |  | 3182 | 1.41 | 1.23 | 1.41 | 1.63 | 1.2 | 1.17 | 1.21 | 1.15 | 1.54 | 2.16 | 1.07 | 1.53 | 1.37 | 1.41 | 1.5 | 1.37 | 1.43 | 1.4 | 1.28 | 1.41 | 1.44 | 1.41 | 1.48 | 1.84 | 1.35 | 1.28 | 1.48 | 1.41 | 1.23 | 1.41 | 1.63 | 1.2 | 1.17 | 1.21 | 1.15 | 1.54 | 2.16 | 1.07 | 1.53 | 1.37 | 1.41 | 1.5 | 1.37 | 1.43 | 1.4 | 1.28 | 1.41 | 1.44 | 1.41 | 1.48 | 1.84 | 1.35 | 1.28 | 1.48
20168 | LUVA SIMPLES, PVC SERIE REFORCADA - R, 50 MM, PARA ESGOTO PREDIAL | UN | 5.58 | MATE | 5.58 | MATE | PROCH($B$2;$N$2:$AO$5271;3183;FALSO) | PROCH($B$2;$N$2:$AO$5271; | 3183 | ;FALSO) |  | 3183 | 1.85 | 1.61 | 1.85 | 2.13 | 1.57 | 1.53 | 1.58 | 1.5 | 2.02 | 2.83 | 1.4 | 2.01 | 1.79 | 1.85 | 1.96 | 1.79 | 1.87 | 1.83 | 1.68 | 1.85 | 1.88 | 1.85 | 1.94 | 2.41 | 1.77 | 1.68 | 1.94 | 1.85 | 1.61 | 1.85 | 2.13 | 1.57 | 1.53 | 1.58 | 1.5 | 2.02 | 2.83 | 1.4 | 2.01 | 1.79 | 1.85 | 1.96 | 1.79 | 1.87 | 1.83 | 1.68 | 1.85 | 1.88 | 1.85 | 1.94 | 2.41 | 1.77 | 1.68 | 1.94
20169 | LUVA SIMPLES, PVC SERIE REFORCADA - R, 75 MM, PARA ESGOTO PREDIAL | UN | 7.83 | MATE | 7.83 | MATE | PROCH($B$2;$N$2:$AO$5271;3184;FALSO) | PROCH($B$2;$N$2:$AO$5271; | 3184 | ;FALSO) |  | 3184 | 1.16 | 1.02 | 1.16 | 1.34 | 0.99 | 0.97 | 0.99 | 0.95 | 1.27 | 1.78 | 0.88 | 1.26 | 1.13 | 1.16 | 1.24 | 1.13 | 1.18 | 1.15 | 1.06 | 1.16 | 1.19 | 1.16 | 1.22 | 1.52 | 1.12 | 1.06 | 1.22 | 1.16 | 1.02 | 1.16 | 1.34 | 0.99 | 0.97 | 0.99 | 0.95 | 1.27 | 1.78 | 0.88 | 1.26 | 1.13 | 1.16 | 1.24 | 1.13 | 1.18 | 1.15 | 1.06 | 1.16 | 1.19 | 1.16 | 1.22 | 1.52 | 1.12 | 1.06 | 1.22
20170 | LUVA SIMPLES, PVC SERIE REFORCADA - R, 100 MM, PARA ESGOTO PREDIAL | UN | 9.49 | MATE | 9.49 | MATE | PROCH($B$2;$N$2:$AO$5271;3185;FALSO) | PROCH($B$2;$N$2:$AO$5271; | 3185 | ;FALSO) |  | 3185 | 1.99 | 1.73 | 1.99 | 2.29 | 1.69 | 1.65 | 1.7 | 1.61 | 2.17 | 3.04 | 1.5 | 2.16 | 1.93 | 1.99 | 2.11 | 1.93 | 2.01 | 1.96 | 1.81 | 1.99 | 2.02 | 1.99 | 2.08 | 2.59 | 1.9 | 1.81 | 2.08 | 1.99 | 1.73 | 1.99 | 2.29 | 1.69 | 1.65 | 1.7 | 1.61 | 2.17 | 3.04 | 1.5 | 2.16 | 1.93 | 1.99 | 2.11 | 1.93 | 2.01 | 1.96 | 1.81 | 1.99 | 2.02 | 1.99 | 2.08 | 2.59 | 1.9 | 1.81 | 2.08
20171 | LUVA SIMPLES, PVC SERIE REFORCADA - R, 150 MM, PARA ESGOTO PREDIAL | UN | 29.76 | MATE | 29.76 | MATE | PROCH($B$2;$N$2:$AO$5271;3186;FALSO) | PROCH($B$2;$N$2:$AO$5271; | 3186 | ;FALSO) |  | 3186 | 1.42 | 1.24 | 1.42 | 1.63 | 1.2 | 1.18 | 1.21 | 1.15 | 1.55 | 2.17 | 1.07 | 1.54 | 1.38 | 1.42 | 1.51 | 1.38 | 1.44 | 1.4 | 1.29 | 1.42 | 1.44 | 1.42 | 1.49 | 1.85 | 1.36 | 1.29 | 1.49 | 1.42 | 1.24 | 1.42 | 1.63 | 1.2 | 1.18 | 1.21 | 1.15 | 1.55 | 2.17 | 1.07 | 1.54 | 1.38 | 1.42 | 1.51 | 1.38 | 1.44 | 1.4 | 1.29 | 1.42 | 1.44 | 1.42 | 1.49 | 1.85 | 1.36 | 1.29 | 1.49
20172 | TE, PVC, 90 GRAUS, BBP, JE, DN 100 MM, PARA REDE COLETORA ESGOTO (NBR 10569) | UN | 24.82 | MATE | 24.82 | MATE | PROCH($B$2;$N$2:$AO$5271;3187;FALSO) | PROCH($B$2;$N$2:$AO$5271; | 3187 | ;FALSO) |  | 3187 | 2.95 | 2.57 | 2.95 | 3.4 | 2.5 | 2.45 | 2.52 | 2.39 | 3.22 | 4.51 | 2.23 | 3.2 | 2.86 | 2.95 | 3.13 | 2.86 | 2.98 | 2.91 | 2.68 | 2.95 | 3 | 2.95 | 3.09 | 3.84 | 2.82 | 2.68 | 3.09 | 2.95 | 2.57 | 2.95 | 3.4 | 2.5 | 2.45 | 2.52 | 2.39 | 3.22 | 4.51 | 2.23 | 3.2 | 2.86 | 2.95 | 3.13 | 2.86 | 2.98 | 2.91 | 2.68 | 2.95 | 3 | 2.95 | 3.09 | 3.84 | 2.82 | 2.68 | 3.09
20174 | TE, PVC LEVE, CURTO, 90 GRAUS, 150 MM, PARA ESGOTO | UN | 58.05 | MATE | 58.05 | MATE | PROCH($B$2;$N$2:$AO$5271;3188;FALSO) | PROCH($B$2;$N$2:$AO$5271; | 3188 | ;FALSO) |  | 3188 | 0.74 | 0.66 | 0.79 | 0.65 | 0.76 | 0.63 | 0.81 | 0.92 | 0.75 | 0.66 | 0.75 | 0.92 | 0.78 | 0.74 | 0.68 | 0.74 | 0.8 | 0.67 | 0.68 | 0.67 | 0.53 | 0.55 | 0.83 | 0.87 | 0.51 | 0.74 | 0.9 | 0.74 | 0.66 | 0.79 | 0.65 | 0.76 | 0.63 | 0.81 | 0.92 | 0.75 | 0.66 | 0.75 | 0.92 | 0.78 | 0.74 | 0.68 | 0.74 | 0.8 | 0.67 | 0.68 | 0.67 | 0.53 | 0.55 | 0.83 | 0.87 | 0.51 | 0.74 | 0.9
20176 | TE DE REDUCAO, PVC LEVE, CURTO, 90 GRAUS, COM BOLSA PARA ANEL, 150 X 100 MM, PARA ESGOTO | UN | 67.67 | MATE | 67.67 | MATE | PROCH($B$2;$N$2:$AO$5271;3189;FALSO) | PROCH($B$2;$N$2:$AO$5271; | 3189 | ;FALSO) |  | 3189 | 0.75 | 0.66 | 0.79 | 0.65 | 0.76 | 0.63 | 0.82 | 0.93 | 0.76 | 0.66 | 0.76 | 0.93 | 0.78 | 0.74 | 0.68 | 0.74 | 0.8 | 0.67 | 0.68 | 0.67 | 0.54 | 0.55 | 0.84 | 0.88 | 0.52 | 0.75 | 0.91 | 0.75 | 0.66 | 0.79 | 0.65 | 0.76 | 0.63 | 0.82 | 0.93 | 0.76 | 0.66 | 0.76 | 0.93 | 0.78 | 0.74 | 0.68 | 0.74 | 0.8 | 0.67 | 0.68 | 0.67 | 0.54 | 0.55 | 0.84 | 0.88 | 0.52 | 0.75 | 0.91
20177 | TE, PVC, SERIE R, 75 X 75 MM, PARA ESGOTO PREDIAL | UN | 19.71 | MATE | 19.71 | MATE | PROCH($B$2;$N$2:$AO$5271;3190;FALSO) | PROCH($B$2;$N$2:$AO$5271; | 3190 | ;FALSO) |  | 3190 | 0.83 | 0.73 | 0.87 | 0.72 | 0.84 | 0.69 | 0.9 | 1.02 | 0.83 | 0.73 | 0.83 | 1.02 | 0.86 | 0.81 | 0.75 | 0.82 | 0.88 | 0.74 | 0.75 | 0.74 | 0.59 | 0.61 | 0.92 | 0.96 | 0.57 | 0.83 | 1 | 0.83 | 0.73 | 0.87 | 0.72 | 0.84 | 0.69 | 0.9 | 1.02 | 0.83 | 0.73 | 0.83 | 1.02 | 0.86 | 0.81 | 0.75 | 0.82 | 0.88 | 0.74 | 0.75 | 0.74 | 0.59 | 0.61 | 0.92 | 0.96 | 0.57 | 0.83 | 1
20178 | TE, PVC, SERIE R, 100 X 75 MM, PARA ESGOTO PREDIAL | UN | 24.91 | MATE | 24.91 | MATE | PROCH($B$2;$N$2:$AO$5271;3191;FALSO) | PROCH($B$2;$N$2:$AO$5271; | 3191 | ;FALSO) |  | 3191 | 0.94 | 0.83 | 0.99 | 0.82 | 0.95 | 0.79 | 1.02 | 1.16 | 0.94 | 0.83 | 0.94 | 1.16 | 0.98 | 0.92 | 0.85 | 0.92 | 1 | 0.84 | 0.85 | 0.84 | 0.67 | 0.69 | 1.05 | 1.09 | 0.65 | 0.94 | 1.13 | 0.94 | 0.83 | 0.99 | 0.82 | 0.95 | 0.79 | 1.02 | 1.16 | 0.94 | 0.83 | 0.94 | 1.16 | 0.98 | 0.92 | 0.85 | 0.92 | 1 | 0.84 | 0.85 | 0.84 | 0.67 | 0.69 | 1.05 | 1.09 | 0.65 | 0.94 | 1.13
20179 | TE, PVC, SERIE R, 100 X 100 MM, PARA ESGOTO PREDIAL | UN | 34.3 | MATE | 34.3 | MATE | PROCH($B$2;$N$2:$AO$5271;3192;FALSO) | PROCH($B$2;$N$2:$AO$5271; | 3192 | ;FALSO) |  | 3192 | 1.47 | 1.29 | 1.47 | 1.7 | 1.25 | 1.22 | 1.26 | 1.2 | 1.61 | 2.25 | 1.12 | 1.6 | 1.43 | 1.47 | 1.56 | 1.43 | 1.49 | 1.46 | 1.34 | 1.47 | 1.5 | 1.47 | 1.55 | 1.92 | 1.41 | 1.34 | 1.55 | 1.47 | 1.29 | 1.47 | 1.7 | 1.25 | 1.22 | 1.26 | 1.2 | 1.61 | 2.25 | 1.12 | 1.6 | 1.43 | 1.47 | 1.56 | 1.43 | 1.49 | 1.46 | 1.34 | 1.47 | 1.5 | 1.47 | 1.55 | 1.92 | 1.41 | 1.34 | 1.55
20180 | TE, PVC, SERIE R, 150 X 100 MM, PARA ESGOTO PREDIAL | UN | 58.57 | MATE | 58.57 | MATE | PROCH($B$2;$N$2:$AO$5271;3193;FALSO) | PROCH($B$2;$N$2:$AO$5271; | 3193 | ;FALSO) |  | 3193 | 1.71 | 1.49 | 1.71 | 1.96 | 1.45 | 1.42 | 1.46 | 1.38 | 1.86 | 2.61 | 1.29 | 1.85 | 1.65 | 1.71 | 1.81 | 1.65 | 1.73 | 1.68 | 1.55 | 1.71 | 1.74 | 1.71 | 1.79 | 2.22 | 1.63 | 1.55 | 1.79 | 1.71 | 1.49 | 1.71 | 1.96 | 1.45 | 1.42 | 1.46 | 1.38 | 1.86 | 2.61 | 1.29 | 1.85 | 1.65 | 1.71 | 1.81 | 1.65 | 1.73 | 1.68 | 1.55 | 1.71 | 1.74 | 1.71 | 1.79 | 2.22 | 1.63 | 1.55 | 1.79
20181 | TE, PVC, SERIE R, 150 X 150 MM, PARA ESGOTO PREDIAL | UN | 86.31 | MATE | 86.31 | MATE | PROCH($B$2;$N$2:$AO$5271;3194;FALSO) | PROCH($B$2;$N$2:$AO$5271; | 3194 | ;FALSO) |  | 3194 | 0.99 | 0.86 | 0.99 | 1.14 | 0.84 | 0.82 | 0.84 | 0.8 | 1.08 | 1.51 | 0.75 | 1.07 | 0.96 | 0.99 | 1.05 | 0.96 | 1 | 0.98 | 0.9 | 0.99 | 1.01 | 0.99 | 1.04 | 1.29 | 0.95 | 0.9 | 1.04 | 0.99 | 0.86 | 0.99 | 1.14 | 0.84 | 0.82 | 0.84 | 0.8 | 1.08 | 1.51 | 0.75 | 1.07 | 0.96 | 0.99 | 1.05 | 0.96 | 1 | 0.98 | 0.9 | 0.99 | 1.01 | 0.99 | 1.04 | 1.29 | 0.95 | 0.9 | 1.04
20182 | TE DE INSPECAO, PVC, SERIE R, 75 X 75 MM, PARA ESGOTO PREDIAL | UN | 23.99 | MATE | 23.99 | MATE | PROCH($B$2;$N$2:$AO$5271;3195;FALSO) | PROCH($B$2;$N$2:$AO$5271; | 3195 | ;FALSO) |  | 3195 | 1.32 | 1.15 | 1.32 | 1.52 | 1.12 | 1.09 | 1.13 | 1.07 | 1.44 | 2.02 | 1 | 1.43 | 1.28 | 1.32 | 1.4 | 1.28 | 1.34 | 1.3 | 1.2 | 1.32 | 1.34 | 1.32 | 1.38 | 1.72 | 1.26 | 1.2 | 1.38 | 1.32 | 1.15 | 1.32 | 1.52 | 1.12 | 1.09 | 1.13 | 1.07 | 1.44 | 2.02 | 1 | 1.43 | 1.28 | 1.32 | 1.4 | 1.28 | 1.34 | 1.3 | 1.2 | 1.32 | 1.34 | 1.32 | 1.38 | 1.72 | 1.26 | 1.2 | 1.38
20183 | TE DE INSPECAO, PVC, SERIE R, 100 X 75 MM, PARA ESGOTO PREDIAL | UN | 32.53 | MATE | 32.53 | MATE | PROCH($B$2;$N$2:$AO$5271;3196;FALSO) | PROCH($B$2;$N$2:$AO$5271; | 3196 | ;FALSO) |  | 3196 | 1.51 | 1.32 | 1.51 | 1.74 | 1.28 | 1.26 | 1.29 | 1.23 | 1.65 | 2.31 | 1.14 | 1.64 | 1.47 | 1.51 | 1.6 | 1.47 | 1.53 | 1.49 | 1.37 | 1.51 | 1.54 | 1.51 | 1.59 | 1.97 | 1.45 | 1.37 | 1.59 | 1.51 | 1.32 | 1.51 | 1.74 | 1.28 | 1.26 | 1.29 | 1.23 | 1.65 | 2.31 | 1.14 | 1.64 | 1.47 | 1.51 | 1.6 | 1.47 | 1.53 | 1.49 | 1.37 | 1.51 | 1.54 | 1.51 | 1.59 | 1.97 | 1.45 | 1.37 | 1.59
20185 | MANGUEIRA DE PVC FLEXIVEL,TIPO FLAT/ACHATADA, COR LARANJA, D = 1 1/2" (40 MM), PARA CONDUCAO DE AGUA, SERVICOS LEVES E MEDIOS | M | 11 | MATE | 11 | MATE | PROCH($B$2;$N$2:$AO$5271;3197;FALSO) | PROCH($B$2;$N$2:$AO$5271; | 3197 | ;FALSO) |  | 3197 | 0.92 | 0.8 | 0.92 | 1.06 | 0.78 | 0.76 | 0.79 | 0.75 | 1.01 | 1.41 | 0.7 | 1 | 0.89 | 0.92 | 0.98 | 0.89 | 0.93 | 0.91 | 0.84 | 0.92 | 0.94 | 0.92 | 0.97 | 1.2 | 0.88 | 0.84 | 0.97 | 0.92 | 0.8 | 0.92 | 1.06 | 0.78 | 0.76 | 0.79 | 0.75 | 1.01 | 1.41 | 0.7 | 1 | 0.89 | 0.92 | 0.98 | 0.89 | 0.93 | 0.91 | 0.84 | 0.92 | 0.94 | 0.92 | 0.97 | 1.2 | 0.88 | 0.84 | 0.97
20193 | ANDAIME METALICO TIPO FACHADEIRO, LARGURA DE 1,20M, ALTURA POR PECA DE 2,0M (LOCACAO) | M2/MES | 3.49 | MATE | 3.49 | MATE | PROCH($B$2;$N$2:$AO$5271;3198;FALSO) | PROCH($B$2;$N$2:$AO$5271; | 3198 | ;FALSO) |  | 3198 | 17.73 | 11.79 | 15.67 | 16.91 | 16.37 | 13.2 | 12.36 | 13.2 | 17.73 | 17.98 | 15.51 | 27.07 | 15.59 | 17.94 | 13.61 | 14.35 | 18.48 | 13.1 | 14.85 | 18.48 | 17.32 | 18.97 | 17.03 | 12.89 | 10.72 | 18.48 | 11.88 | 17.73 | 11.79 | 15.67 | 16.91 | 16.37 | 13.2 | 12.36 | 13.2 | 17.73 | 17.98 | 15.51 | 27.07 | 15.59 | 17.94 | 13.61 | 14.35 | 18.48 | 13.1 | 14.85 | 18.48 | 17.32 | 18.97 | 17.03 | 12.89 | 10.72 | 18.48 | 11.88
20198 | !EM PROCESSO DE DESATIVACAO! MADEIRA DE 1A. QUALIDADE (MADEIRA BRANCA), SERRADA E NAO APARELHADA, PARA FORMAS DE CONCRETO ARMADO | M3 | 1333.23 | MATE | 1333.23 | MATE | PROCH($B$2;$N$2:$AO$5271;3199;FALSO) | PROCH($B$2;$N$2:$AO$5271; | 3199 | ;FALSO) |  | 3199 | 21.5 | 14.3 | 19 | 20.5 | 19.85 | 16 | 14.99 | 16 | 21.5 | 21.8 | 18.8 | 32.82 | 18.9 | 21.75 | 16.5 | 17.4 | 22.4 | 15.88 | 18 | 22.4 | 21 | 23 | 20.65 | 15.63 | 13 | 22.4 | 14.41 | 21.5 | 14.3 | 19 | 20.5 | 19.85 | 16 | 14.99 | 16 | 21.5 | 21.8 | 18.8 | 32.82 | 18.9 | 21.75 | 16.5 | 17.4 | 22.4 | 15.88 | 18 | 22.4 | 21 | 23 | 20.65 | 15.63 | 13 | 22.4 | 14.41
20204 | PRANCHAO DE MADEIRA APARELHADA *7,5 X 23* CM (3 X 9 ") MACARANDUBA, ANGELIM OU EQUIVALENTE DA REGIAO | M | 38.47 | MATE | 38.47 | MATE | PROCH($B$2;$N$2:$AO$5271;3200;FALSO) | PROCH($B$2;$N$2:$AO$5271; | 3200 | ;FALSO) |  | 3200 | 17.2 | 11.44 | 15.2 | 16.4 | 15.88 | 12.8 | 11.99 | 12.8 | 17.2 | 17.44 | 15.04 | 26.25 | 15.12 | 17.4 | 13.2 | 13.92 | 17.92 | 12.7 | 14.4 | 17.92 | 16.8 | 18.4 | 16.52 | 12.5 | 10.4 | 17.92 | 11.52 | 17.2 | 11.44 | 15.2 | 16.4 | 15.88 | 12.8 | 11.99 | 12.8 | 17.2 | 17.44 | 15.04 | 26.25 | 15.12 | 17.4 | 13.2 | 13.92 | 17.92 | 12.7 | 14.4 | 17.92 | 16.8 | 18.4 | 16.52 | 12.5 | 10.4 | 17.92 | 11.52
20205 | RIPA DE MADEIRA APARELHADA *1,5 X 5* CM, MACARANDUBA, ANGELIM OU EQUIVALENTE DA REGIAO | M | 1.39 | MATE | 1.39 | MATE | PROCH($B$2;$N$2:$AO$5271;3201;FALSO) | PROCH($B$2;$N$2:$AO$5271; | 3201 | ;FALSO) |  | 3201 | 7476.17 | 7476.17 | 7476.17 | 7476.17 | 7476.17 | 7476.17 | 4500 | 6490 | 7476.17 | 7476.17 | 5500 | 7476.17 | 4280.61 | 5800.25 | 5500 | 7476.17 | 7476.17 | 4975 | 7476.17 | 7476.17 | 7963.2 | 7476.17 | 7476.17 | 4460 | 7476.17 | 7476.17 | 7476.17 | 7476.17 | 7476.17 | 7476.17 | 7476.17 | 7476.17 | 7476.17 | 4500 | 6490 | 7476.17 | 7476.17 | 5500 | 7476.17 | 4280.61 | 5800.25 | 5500 | 7476.17 | 7476.17 | 4975 | 7476.17 | 7476.17 | 7963.2 | 7476.17 | 7476.17 | 4460 | 7476.17 | 7476.17 | 7476.17
20206 | SARRAFO DE MADEIRA APARELHADA *2 X 10* CM, MACARANDUBA, ANGELIM OU EQUIVALENTE DA REGIAO | M | 4.11 | MATE | 4.11 | MATE | PROCH($B$2;$N$2:$AO$5271;3202;FALSO) | PROCH($B$2;$N$2:$AO$5271; | 3202 | ;FALSO) |  | 3202 | 22.15 | 22.99 | 32.65 | 21.54 | 34.11 | 74.18 | 28.83 | 47.39 | 39.76 | 29.3 | 41.82 | 29.07 | 27.39 | 22.45 | 19.81 | 36.31 | 27.98 | 31.69 | 44.63 | 23.37 | 29.11 | 32.94 | 53.58 | 49.68 | 23.34 | 48.14 | 24.31 | 25.75 | 26.59 | 37.72 | 24.99 | 39.43 | 85.8 | 33.28 | 54.75 | 45.97 | 33.86 | 48.32 | 33.57 | 31.7 | 25.97 | 22.89 | 41.97 | 32.36 | 36.62 | 51.54 | 27.04 | 33.66 | 38.12 | 62.04 | 57.43 | 26.98 | 55.61 | 28.12
20208 | PRANCHAO DE MADEIRA APARELHADA *8 X 30* CM, MACARANDUBA, ANGELIM OU EQUIVALENTE DA REGIAO | M | 45.17 | MATE | 45.17 | MATE | PROCH($B$2;$N$2:$AO$5271;3203;FALSO) | PROCH($B$2;$N$2:$AO$5271; | 3203 | ;FALSO) |  | 3203 | 3883.55 | 4012.39 | 5754.97 | 3771.2 | 5961.41 | 13031.57 | 5120.56 | 8290.01 | 7001.6 | 5151.44 | 7369.44 | 5104.89 | 4822.84 | 3881.29 | 3465.71 | 6323.27 | 4920.98 | 5579.8 | 7814.17 | 4086.03 | 5054.16 | 5743.72 | 9430.26 | 8774.53 | 4114.2 | 8438.55 | 4272.44 | 4515.83 | 4643.35 | 6652.41 | 4376.42 | 6895.82 | 15085.01 | 5915.08 | 9584.83 | 8100.08 | 5957.44 | 8521.81 | 5899.39 | 5585.62 | 4490.56 | 4006.27 | 7311.61 | 5694.37 | 6450.09 | 9029.92 | 4729.93 | 5848.74 | 6650.93 | 10923.38 | 10147.5 | 4757.58 | 9754.46 | 4944.7
20209 | PECA DE MADEIRA APARELHADA *7,5 X 7,5* CM (3 X 3 ") MACARANDUBA, ANGELIM OU EQUIVALENTE DA REGIAO | M | 8.96 | MATE | 8.96 | MATE | PROCH($B$2;$N$2:$AO$5271;3204;FALSO) | PROCH($B$2;$N$2:$AO$5271; | 3204 | ;FALSO) |  | 3204 | 2.22 | 2.09 | 1.32 | 2.16 | 1.47 | 1.88 | 1.53 | 1.96 | 1.81 | 1.98 | 1.61 | 1.86 | 1.77 | 1.76 | 1.92 | 2.09 | 1.78 | 1.64 | 1.5 | 1.87 | 1.9 | 1.74 | 1.86 | 1.68 | 2.07 | 1.76 | 2.22 | 2.22 | 2.09 | 1.32 | 2.16 | 1.47 | 1.88 | 1.53 | 1.96 | 1.81 | 1.98 | 1.61 | 1.86 | 1.77 | 1.76 | 1.92 | 2.09 | 1.78 | 1.64 | 1.5 | 1.87 | 1.9 | 1.74 | 1.86 | 1.68 | 2.07 | 1.76 | 2.22
20211 | VIGA DE MADEIRA APARELHADA *6 X 16* CM, MACARANDUBA, ANGELIM OU EQUIVALENTE DA REGIAO | M | 16.26 | MATE | 16.26 | MATE | PROCH($B$2;$N$2:$AO$5271;3205;FALSO) | PROCH($B$2;$N$2:$AO$5271; | 3205 | ;FALSO) |  | 3205 | 10486.02 | 10678.89 | 8680.01 | 8680.01 | 8740.17 | 8726.51 | 9331.7 | 8623.12 | 8896.25 | 9286.43 | 9580.05 | 9481.53 | 9629.8 | 8680.01 | 9520.55 | 11212.16 | 8680.01 | 9598.58 | 9208.4 | 10015.58 | 9754.66 | 9364.47 | 9520.55 | 8680.01 | 9208.4 | 8680.01 | 9596.63 | 10486.02 | 10678.89 | 8680.01 | 8680.01 | 8740.17 | 8726.51 | 9331.7 | 8623.12 | 8896.25 | 9286.43 | 9580.05 | 9481.53 | 9629.8 | 8680.01 | 9520.55 | 11212.16 | 8680.01 | 9598.58 | 9208.4 | 10015.58 | 9754.66 | 9364.47 | 9520.55 | 8680.01 | 9208.4 | 8680.01 | 9596.63
20212 | CAIBRO DE MADEIRA APARELHADA *6 X 8* CM, MACARANDUBA, ANGELIM OU EQUIVALENTE DA REGIAO | M | 8.5 | MATE | 8.5 | MATE | PROCH($B$2;$N$2:$AO$5271;3206;FALSO) | PROCH($B$2;$N$2:$AO$5271; | 3206 | ;FALSO) |  | 3206 | 9.99 | 6.66 | 7.22 | 7.16 | 6.16 | 8.91 | 7.22 | 5.55 | 5.88 | 8.88 | 6.66 | 6.66 | 9.44 | 7.11 | 6.11 | 5.31 | 7.77 | 8.33 | 6.11 | 7.77 | 8.88 | 5.53 | 6.11 | 5.66 | 7.38 | 7.16 | 8.33 | 9.99 | 6.66 | 7.22 | 7.16 | 6.16 | 8.91 | 7.22 | 5.55 | 5.88 | 8.88 | 6.66 | 6.66 | 9.44 | 7.11 | 6.11 | 5.31 | 7.77 | 8.33 | 6.11 | 7.77 | 8.88 | 5.53 | 6.11 | 5.66 | 7.38 | 7.16 | 8.33
20213 | VIGA DE MADEIRA APARELHADA *6 X 12* CM, MACARANDUBA, ANGELIM OU EQUIVALENTE DA REGIAO | M | 11.01 | MATE | 11.01 | MATE | PROCH($B$2;$N$2:$AO$5271;3207;FALSO) | PROCH($B$2;$N$2:$AO$5271; | 3207 | ;FALSO) |  | 3207 | 9.99 | 6.66 | 7.22 | 7.16 | 6.16 | 8.91 | 7.22 | 5.55 | 5.88 | 8.88 | 6.66 | 6.66 | 9.44 | 7.11 | 6.11 | 5.31 | 7.77 | 8.33 | 6.11 | 7.77 | 8.88 | 5.53 | 6.11 | 5.66 | 7.38 | 7.16 | 8.33 | 9.99 | 6.66 | 7.22 | 7.16 | 6.16 | 8.91 | 7.22 | 5.55 | 5.88 | 8.88 | 6.66 | 6.66 | 9.44 | 7.11 | 6.11 | 5.31 | 7.77 | 8.33 | 6.11 | 7.77 | 8.88 | 5.53 | 6.11 | 5.66 | 7.38 | 7.16 | 8.33
20214 | RUFO PARA TELHA ESTRUTURAL DE FIBROCIMENTO 1 ABA (SEM AMIANTO) | UN | 49.69 | MATE | 49.69 | MATE | PROCH($B$2;$N$2:$AO$5271;3208;FALSO) | PROCH($B$2;$N$2:$AO$5271; | 3208 | ;FALSO) |  | 3208 | 491.89 | 398.47 | 378.76 | 412.1 | 334.15 | 360.76 | 436.15 | 489.38 | 338.49 | 443.11 | 403.82 | 389.88 | 459.84 | 404.1 | 440.33 | 470.98 | 414.97 | 362.02 | 454.23 | 388.96 | 462.62 | 377.15 | 452.87 | 409.67 | 418.03 | 418.53 | 464.94 | 491.89 | 398.47 | 378.76 | 412.1 | 334.15 | 360.76 | 436.15 | 489.38 | 338.49 | 443.11 | 403.82 | 389.88 | 459.84 | 404.1 | 440.33 | 470.98 | 414.97 | 362.02 | 454.23 | 388.96 | 462.62 | 377.15 | 452.87 | 409.67 | 418.03 | 418.53 | 464.94
20219 | ESPARGIDOR DE ASFALTO PRESSURIZADO, REBOCAVEL, TANQUE DE 2500 L, PNEUMATICO, COM MOTOR A GASOLINA 3,4HP | UN | 65000 | MATE | 65000 | MATE | PROCH($B$2;$N$2:$AO$5271;3209;FALSO) | PROCH($B$2;$N$2:$AO$5271; | 3209 | ;FALSO) |  | 3209 | 586.79 | 475.35 | 451.85 | 491.61 | 398.62 | 430.37 | 520.3 | 583.8 | 403.81 | 528.61 | 481.73 | 465.11 | 548.56 | 482.07 | 525.29 | 561.86 | 495.03 | 431.87 | 541.88 | 464.01 | 551.88 | 449.92 | 540.25 | 488.72 | 498.69 | 499.29 | 554.64 | 586.79 | 475.35 | 451.85 | 491.61 | 398.62 | 430.37 | 520.3 | 583.8 | 403.81 | 528.61 | 481.73 | 465.11 | 548.56 | 482.07 | 525.29 | 561.86 | 495.03 | 431.87 | 541.88 | 464.01 | 551.88 | 449.92 | 540.25 | 488.72 | 498.69 | 499.29 | 554.64
20231 | RODAPE GRANITO 10 X 2CM | M | 52.09 | MATE | 52.09 | MATE | PROCH($B$2;$N$2:$AO$5271;3210;FALSO) | PROCH($B$2;$N$2:$AO$5271; | 3210 | ;FALSO) |  | 3210 | 648.54 | 525.37 | 499.39 | 543.34 | 440.56 | 475.66 | 575.05 | 645.23 | 446.3 | 584.24 | 532.43 | 514.05 | 606.28 | 532.79 | 580.56 | 620.98 | 547.12 | 477.31 | 598.9 | 512.84 | 609.96 | 497.26 | 597.1 | 540.14 | 551.17 | 551.83 | 613.01 | 648.54 | 525.37 | 499.39 | 543.34 | 440.56 | 475.66 | 575.05 | 645.23 | 446.3 | 584.24 | 532.43 | 514.05 | 606.28 | 532.79 | 580.56 | 620.98 | 547.12 | 477.31 | 598.9 | 512.84 | 609.96 | 497.26 | 597.1 | 540.14 | 551.17 | 551.83 | 613.01
20232 | SOLEIRA GRANITO 15 X 3CM | M | 73.74 | MATE | 73.74 | MATE | PROCH($B$2;$N$2:$AO$5271;3211;FALSO) | PROCH($B$2;$N$2:$AO$5271; | 3211 | ;FALSO) |  | 3211 | 253.14 | 238.7 | 212.56 | 267.23 | 237.79 | 250.07 | 237.61 | 227.11 | 249.68 | 222.79 | 285.65 | 248.7 | 261.32 | 225.29 | 222.79 | 247.8 | 212.99 | 245.52 | 279.62 | 221.65 | 270.53 | 181.87 | 222.79 | 272.07 | 227.33 | 281.9 | 245.52 | 253.14 | 238.7 | 212.56 | 267.23 | 237.79 | 250.07 | 237.61 | 227.11 | 249.68 | 222.79 | 285.65 | 248.7 | 261.32 | 225.29 | 222.79 | 247.8 | 212.99 | 245.52 | 279.62 | 221.65 | 270.53 | 181.87 | 222.79 | 272.07 | 227.33 | 281.9 | 245.52
20234 | TANQUE SIMPLES EM MARMORE SINTETICO SUSPENSO, CAPACIDADE *38* L, *60 X 60* CM | UN | 87.5 | MATE | 87.5 | MATE | PROCH($B$2;$N$2:$AO$5271;3212;FALSO) | PROCH($B$2;$N$2:$AO$5271; | 3212 | ;FALSO) |  | 3212 | 272.62 | 257.07 | 228.92 | 287.8 | 256.1 | 269.32 | 255.9 | 244.59 | 268.9 | 239.94 | 307.63 | 267.85 | 281.44 | 242.63 | 239.94 | 266.87 | 229.38 | 264.42 | 301.15 | 238.71 | 291.35 | 195.87 | 239.94 | 293.02 | 244.83 | 303.59 | 264.42 | 272.62 | 257.07 | 228.92 | 287.8 | 256.1 | 269.32 | 255.9 | 244.59 | 268.9 | 239.94 | 307.63 | 267.85 | 281.44 | 242.63 | 239.94 | 266.87 | 229.38 | 264.42 | 301.15 | 238.71 | 291.35 | 195.87 | 239.94 | 293.02 | 244.83 | 303.59 | 264.42
20235 | CUMEEIRA NORMAL PARA TELHA ONDULADA DE FIBROCIMENTO, E = 6 MM, ABA 300 MM, COMPRIMENTO 1100 MM (SEM AMIANTO) | UN | 66.19 | MATE | 66.19 | MATE | PROCH($B$2;$N$2:$AO$5271;3213;FALSO) | PROCH($B$2;$N$2:$AO$5271; | 3213 | ;FALSO) |  | 3213 | 162855.5 | 150000 | 130000 | 170756 | 105220 | 125000 | 127585.54 | 135378 | 146654.41 | 130000 | 100000 | 128000 | 123000 | 120275 | 132500 | 142500 | 120000 | 113800 | 95000 | 115000 | 148000 | 147878 | 122500 | 115000 | 165000 | 115000 | 135000 | 162855.5 | 150000 | 130000 | 170756 | 105220 | 125000 | 127585.54 | 135378 | 146654.41 | 130000 | 100000 | 128000 | 123000 | 120275 | 132500 | 142500 | 120000 | 113800 | 95000 | 115000 | 148000 | 147878 | 122500 | 115000 | 165000 | 115000 | 135000
20236 | CUMEEIRA ARTICULADA (PAR) PARA TELHA ONDULADA DE FIBROCIMENTO, E = 6 MM, ABA 350 MM, COMPRIMENTO 1100 MM (SEM AMIANTO) | UN | 36.58 | MATE | 36.58 | MATE | PROCH($B$2;$N$2:$AO$5271;3214;FALSO) | PROCH($B$2;$N$2:$AO$5271; | 3214 | ;FALSO) |  | 3214 | 251333.81 | 231494.01 | 200628.14 | 263526.6 | 162385.33 | 192911.67 | 196901.92 | 208927.97 | 226330.78 | 200628.14 | 154329.34 | 197541.55 | 189825.08 | 185619.61 | 204486.37 | 219919.3 | 185195.2 | 175626.78 | 146612.87 | 177478.74 | 228407.42 | 228219.14 | 189053.44 | 177478.74 | 254643.41 | 177478.74 | 208344.6 | 251333.81 | 231494.01 | 200628.14 | 263526.6 | 162385.33 | 192911.67 | 196901.92 | 208927.97 | 226330.78 | 200628.14 | 154329.34 | 197541.55 | 189825.08 | 185619.61 | 204486.37 | 219919.3 | 185195.2 | 175626.78 | 146612.87 | 177478.74 | 228407.42 | 228219.14 | 189053.44 | 177478.74 | 254643.41 | 177478.74 | 208344.6
20247 | PREGO DE ACO POLIDO COM CABECA 15 X 15 (1 1/4 X 13) | KG | 10.17 | MATE | 10.17 | MATE | PROCH($B$2;$N$2:$AO$5271;3215;FALSO) | PROCH($B$2;$N$2:$AO$5271; | 3215 | ;FALSO) |  | 3215 | 247213.59 | 227699.02 | 197339.15 | 259206.49 | 159723.27 | 189749.18 | 193674.02 | 205502.92 | 222620.44 | 197339.15 | 151799.35 | 194303.16 | 186713.2 | 182576.66 | 201134.13 | 216314.07 | 182159.22 | 172747.66 | 144209.38 | 174569.25 | 224663.03 | 224477.84 | 185954.2 | 174569.25 | 250468.92 | 174569.25 | 204929.12 | 247213.59 | 227699.02 | 197339.15 | 259206.49 | 159723.27 | 189749.18 | 193674.02 | 205502.92 | 222620.44 | 197339.15 | 151799.35 | 194303.16 | 186713.2 | 182576.66 | 201134.13 | 216314.07 | 182159.22 | 172747.66 | 144209.38 | 174569.25 | 224663.03 | 224477.84 | 185954.2 | 174569.25 | 250468.92 | 174569.25 | 204929.12
20249 | SOLEIRA/ TABEIRA EM MARMORE, POLIDO, BRANCO COMUM, L= 5 CM, E= *2,0* CM | M | 26.27 | MATE | 26.27 | MATE | PROCH($B$2;$N$2:$AO$5271;3216;FALSO) | PROCH($B$2;$N$2:$AO$5271; | 3216 | ;FALSO) |  | 3216 | 301600.58 | 277792.81 | 240753.77 | 316231.93 | 194862.39 | 231494.01 | 236282.3 | 250713.57 | 271596.94 | 240753.77 | 185195.21 | 237049.86 | 227790.1 | 222743.53 | 245383.65 | 263903.17 | 222234.25 | 210752.14 | 175935.44 | 212974.49 | 274088.91 | 273862.97 | 226864.13 | 212974.49 | 305572.09 | 212974.49 | 250013.53 | 301600.58 | 277792.81 | 240753.77 | 316231.93 | 194862.39 | 231494.01 | 236282.3 | 250713.57 | 271596.94 | 240753.77 | 185195.21 | 237049.86 | 227790.1 | 222743.53 | 245383.65 | 263903.17 | 222234.25 | 210752.14 | 175935.44 | 212974.49 | 274088.91 | 273862.97 | 226864.13 | 212974.49 | 305572.09 | 212974.49 | 250013.53
20250 | SISAL EM FIBRA | KG | 6 | MATE | 6 | MATE | PROCH($B$2;$N$2:$AO$5271;3217;FALSO) | PROCH($B$2;$N$2:$AO$5271; | 3217 | ;FALSO) |  | 3217 | 310674.47 | 286150.42 | 247997.03 | 325746.01 | 200724.98 | 238458.68 | 243391.04 | 258256.48 | 279768.14 | 247997.03 | 190766.95 | 244181.69 | 234643.34 | 229444.94 | 252766.2 | 271842.9 | 228920.34 | 217092.78 | 181228.6 | 219381.99 | 282335.08 | 282102.35 | 233689.51 | 219381.99 | 314765.46 | 219381.99 | 257535.38 | 310674.47 | 286150.42 | 247997.03 | 325746.01 | 200724.98 | 238458.68 | 243391.04 | 258256.48 | 279768.14 | 247997.03 | 190766.95 | 244181.69 | 234643.34 | 229444.94 | 252766.2 | 271842.9 | 228920.34 | 217092.78 | 181228.6 | 219381.99 | 282335.08 | 282102.35 | 233689.51 | 219381.99 | 314765.46 | 219381.99 | 257535.38
20253 | CAIXA DE PASSAGEM METALICA DE SOBREPOR COM TAMPA PARAFUSADA, DIMENSOES 35 X 35 X 12 CM | UN | 71.77 | MATE | 71.77 | MATE | PROCH($B$2;$N$2:$AO$5271;3218;FALSO) | PROCH($B$2;$N$2:$AO$5271; | 3218 | ;FALSO) |  | 3218 | 71.11 | 93.57 | 37.69 | 71.11 | 90.84 | 75.38 | 77.79 | 57.18 | 51 | 71.11 | 90.12 | 71.11 | 60.51 | 68.57 | 48.81 | 71.11 | 46.78 | 76.37 | 50.79 | 43.87 | 46.39 | 71.11 | 49.8 | 49.12 | 71.11 | 71.11 | 71.11 | 71.11 | 93.57 | 37.69 | 71.11 | 90.84 | 75.38 | 77.79 | 57.18 | 51 | 71.11 | 90.12 | 71.11 | 60.51 | 68.57 | 48.81 | 71.11 | 46.78 | 76.37 | 50.79 | 43.87 | 46.39 | 71.11 | 49.8 | 49.12 | 71.11 | 71.11 | 71.11
20254 | CAIXA DE PASSAGEM METALICA DE SOBREPOR COM TAMPA PARAFUSADA, DIMENSOES 15 X 15 X 10 CM | UN | 12.55 | MATE | 12.55 | MATE | PROCH($B$2;$N$2:$AO$5271;3219;FALSO) | PROCH($B$2;$N$2:$AO$5271; | 3219 | ;FALSO) |  | 3219 | 71.36 | 76.12 | 62.18 | 79.93 | 53.88 | 60.65 | 78.21 | 45.01 | 71.26 | 75.78 | 59.52 | 72.33 | 66.74 | 72.56 | 62.57 | 71.43 | 59.63 | 55.61 | 61.7 | 63.61 | 64.3 | 51.03 | 93.3 | 65.87 | 59.09 | 69.26 | 64.53 | 71.36 | 76.12 | 62.18 | 79.93 | 53.88 | 60.65 | 78.21 | 45.01 | 71.26 | 75.78 | 59.52 | 72.33 | 66.74 | 72.56 | 62.57 | 71.43 | 59.63 | 55.61 | 61.7 | 63.61 | 64.3 | 51.03 | 93.3 | 65.87 | 59.09 | 69.26 | 64.53
20255 | CAIXA DE PASSAGEM METALICA DE SOBREPOR COM TAMPA PARAFUSADA, DIMENSOES 25 X 25 X 10 CM | UN | 34.34 | MATE | 34.34 | MATE | PROCH($B$2;$N$2:$AO$5271;3220;FALSO) | PROCH($B$2;$N$2:$AO$5271; | 3220 | ;FALSO) |  | 3220 | 174.89 | 186.56 | 152.4 | 195.89 | 132.04 | 148.65 | 191.67 | 110.32 | 174.63 | 185.71 | 145.88 | 177.27 | 163.56 | 177.83 | 153.34 | 175.06 | 146.14 | 136.3 | 151.21 | 155.89 | 157.6 | 125.05 | 228.64 | 161.43 | 144.82 | 169.73 | 158.15 | 174.89 | 186.56 | 152.4 | 195.89 | 132.04 | 148.65 | 191.67 | 110.32 | 174.63 | 185.71 | 145.88 | 177.27 | 163.56 | 177.83 | 153.34 | 175.06 | 146.14 | 136.3 | 151.21 | 155.89 | 157.6 | 125.05 | 228.64 | 161.43 | 144.82 | 169.73 | 158.15
20256 | ROLDANA PLASTICA COM PREGO, TAMANHO 30 X 30 MM, PARA INSTALACAO ELETRICA APARENTE | UN | 0.35 | MATE | 0.35 | MATE | PROCH($B$2;$N$2:$AO$5271;3221;FALSO) | PROCH($B$2;$N$2:$AO$5271; | 3221 | ;FALSO) |  | 3221 | 283.16 | 302.05 | 246.74 | 317.15 | 213.78 | 240.67 | 310.33 | 178.61 | 282.74 | 300.67 | 236.19 | 287.02 | 264.81 | 287.91 | 248.26 | 283.43 | 236.61 | 220.68 | 244.81 | 252.4 | 255.16 | 202.47 | 370.19 | 261.36 | 234.47 | 274.81 | 256.05 | 283.16 | 302.05 | 246.74 | 317.15 | 213.78 | 240.67 | 310.33 | 178.61 | 282.74 | 300.67 | 236.19 | 287.02 | 264.81 | 287.91 | 248.26 | 283.43 | 236.61 | 220.68 | 244.81 | 252.4 | 255.16 | 202.47 | 370.19 | 261.36 | 234.47 | 274.81 | 256.05
20259 | PERFIL DE BORRACHA EPDM MACICO *12 X 15* MM PARA ESQUADRIAS | M | 9.5 | MATE | 9.5 | MATE | PROCH($B$2;$N$2:$AO$5271;3222;FALSO) | PROCH($B$2;$N$2:$AO$5271; | 3222 | ;FALSO) |  | 3222 | 10274.2 | 6803.71 | 8808.48 | 8871.13 | 8489.25 | 7701.9 | 7187.29 | 7479.06 | 7891.3 | 9773.28 | 8219.58 | 7492.85 | 8595.47 | 9189.49 | 9086.65 | 9247.03 | 10073.62 | 9072.94 | 9712.09 | 7639.1 | 8070.37 | 8645.59 | 8123.43 | 7341.24 | 8092.28 | 6803.71 | 8560.17 | 10274.2 | 6803.71 | 8808.48 | 8871.13 | 8489.25 | 7701.9 | 7187.29 | 7479.06 | 7891.3 | 9773.28 | 8219.58 | 7492.85 | 8595.47 | 9189.49 | 9086.65 | 9247.03 | 10073.62 | 9072.94 | 9712.09 | 7639.1 | 8070.37 | 8645.59 | 8123.43 | 7341.24 | 8092.28 | 6803.71 | 8560.17
20260 | MANGUEIRA P/ GAS 1/2" C/ 1M | UN | 7.5 | MATE | 7.5 | MATE | PROCH($B$2;$N$2:$AO$5271;3223;FALSO) | PROCH($B$2;$N$2:$AO$5271; | 3223 | ;FALSO) |  | 3223 | 10866.69 | 7196.06 | 9316.45 | 9382.71 | 8978.81 | 8146.05 | 7601.77 | 7910.37 | 8346.37 | 10336.89 | 8693.59 | 7924.95 | 9091.16 | 9719.43 | 9610.66 | 9780.29 | 10654.55 | 9596.16 | 10272.16 | 8079.63 | 8535.78 | 9144.17 | 8591.89 | 7764.59 | 8558.94 | 7196.06 | 9053.81 | 10866.69 | 7196.06 | 9316.45 | 9382.71 | 8978.81 | 8146.05 | 7601.77 | 7910.37 | 8346.37 | 10336.89 | 8693.59 | 7924.95 | 9091.16 | 9719.43 | 9610.66 | 9780.29 | 10654.55 | 9596.16 | 10272.16 | 8079.63 | 8535.78 | 9144.17 | 8591.89 | 7764.59 | 8558.94 | 7196.06 | 9053.81
20262 | SIFAO PLASTICO EXTENSIVEL UNIVERSAL, TIPO COPO | UN | 10.33 | MATE | 10.33 | MATE | PROCH($B$2;$N$2:$AO$5271;3224;FALSO) | PROCH($B$2;$N$2:$AO$5271; | 3224 | ;FALSO) |  | 3224 | 12929.91 | 8562.35 | 11085.33 | 11164.17 | 10683.57 | 9692.71 | 9045.09 | 9412.28 | 9931.06 | 12299.51 | 10344.2 | 9429.62 | 10817.26 | 11564.82 | 11435.39 | 11637.23 | 12677.48 | 11418.14 | 12222.5 | 9613.67 | 10156.43 | 10880.33 | 10223.19 | 9238.82 | 10183.99 | 8562.35 | 10772.82 | 12929.91 | 8562.35 | 11085.33 | 11164.17 | 10683.57 | 9692.71 | 9045.09 | 9412.28 | 9931.06 | 12299.51 | 10344.2 | 9429.62 | 10817.26 | 11564.82 | 11435.39 | 11637.23 | 12677.48 | 11418.14 | 12222.5 | 9613.67 | 10156.43 | 10880.33 | 10223.19 | 9238.82 | 10183.99 | 8562.35 | 10772.82
20269 | LAVATORIO/CUBA DE EMBUTIR OVAL LOUCA BRANCA SEM LADRAO *50 X 35* CM | UN | 69.92 | MATE | 69.92 | MATE | PROCH($B$2;$N$2:$AO$5271;3225;FALSO) | PROCH($B$2;$N$2:$AO$5271; | 3225 | ;FALSO) |  | 3225 | 216.93 | 231.41 | 189.03 | 242.98 | 163.78 | 184.38 | 237.75 | 136.83 | 216.61 | 230.35 | 180.95 | 219.89 | 202.88 | 220.57 | 190.2 | 217.14 | 181.27 | 169.06 | 187.55 | 193.37 | 195.48 | 155.11 | 283.61 | 200.23 | 179.63 | 210.54 | 196.17 | 216.93 | 231.41 | 189.03 | 242.98 | 163.78 | 184.38 | 237.75 | 136.83 | 216.61 | 230.35 | 180.95 | 219.89 | 202.88 | 220.57 | 190.2 | 217.14 | 181.27 | 169.06 | 187.55 | 193.37 | 195.48 | 155.11 | 283.61 | 200.23 | 179.63 | 210.54 | 196.17
20270 | LAVATORIO/CUBA DE EMBUTIR OVAL LOUCA COR SEM LADRAO *50 X 35* CM | UN | 76.14 | MATE | 76.14 | MATE | PROCH($B$2;$N$2:$AO$5271;3226;FALSO) | PROCH($B$2;$N$2:$AO$5271; | 3226 | ;FALSO) |  | 3226 | 51428.06 | 34056.32 | 44091.34 | 44404.93 | 42493.39 | 38552.26 | 35976.4 | 37436.87 | 39500.32 | 48920.69 | 41143.55 | 37505.86 | 43025.12 | 45998.49 | 45483.7 | 46286.5 | 50424.06 | 45415.08 | 48614.37 | 38237.91 | 40396.7 | 43275.99 | 40662.25 | 36746.96 | 40506.33 | 34056.32 | 42848.38 | 51428.06 | 34056.32 | 44091.34 | 44404.93 | 42493.39 | 38552.26 | 35976.4 | 37436.87 | 39500.32 | 48920.69 | 41143.55 | 37505.86 | 43025.12 | 45998.49 | 45483.7 | 46286.5 | 50424.06 | 45415.08 | 48614.37 | 38237.91 | 40396.7 | 43275.99 | 40662.25 | 36746.96 | 40506.33 | 34056.32 | 42848.38
20271 | TANQUE LOUCA BRANCA COM COLUNA *30* L | UN | 475.91 | MATE | 475.91 | MATE | PROCH($B$2;$N$2:$AO$5271;3227;FALSO) | PROCH($B$2;$N$2:$AO$5271; | 3227 | ;FALSO) |  | 3227 | 38.3 | 28.2 | 26.84 | 40.24 | 33.96 | 24.49 | 29.86 | 28.05 | 33.18 | 32.87 | 29.86 | 36.92 | 32.27 | 28.14 | 27.41 | 42.53 | 30.91 | 32.97 | 34.65 | 28.65 | 34.14 | 29.83 | 28.8 | 31.67 | 29.8 | 39.21 | 26.99 | 38.3 | 28.2 | 26.84 | 40.24 | 33.96 | 24.49 | 29.86 | 28.05 | 33.18 | 32.87 | 29.86 | 36.92 | 32.27 | 28.14 | 27.41 | 42.53 | 30.91 | 32.97 | 34.65 | 28.65 | 34.14 | 29.83 | 28.8 | 31.67 | 29.8 | 39.21 | 26.99
20322 | PORTA MADEIRA SEMI-OCA ALMOFADADA REGIONAL 1A 60 X 210 X 3CM | UN | 127.37 | MATE | 127.37 | MATE | PROCH($B$2;$N$2:$AO$5271;3228;FALSO) | PROCH($B$2;$N$2:$AO$5271; | 3228 | ;FALSO) |  | 3228 | 197.31 | 210.47 | 171.93 | 221 | 148.96 | 167.7 | 216.24 | 124.46 | 197.02 | 209.51 | 164.58 | 200 | 184.52 | 200.62 | 172.99 | 197.5 | 164.87 | 153.77 | 170.59 | 175.87 | 177.8 | 141.08 | 257.95 | 182.12 | 163.38 | 191.49 | 178.42 | 197.31 | 210.47 | 171.93 | 221 | 148.96 | 167.7 | 216.24 | 124.46 | 197.02 | 209.51 | 164.58 | 200 | 184.52 | 200.62 | 172.99 | 197.5 | 164.87 | 153.77 | 170.59 | 175.87 | 177.8 | 141.08 | 257.95 | 182.12 | 163.38 | 191.49 | 178.42
20326 | ANEL BORRACHA, PARA TUBO/CONEXAO PVC PBA, DN 60 MM, PARA REDE AGUA | UN | 5.4 | MATE | 5.4 | MATE | PROCH($B$2;$N$2:$AO$5271;3229;FALSO) | PROCH($B$2;$N$2:$AO$5271; | 3229 | ;FALSO) |  | 3229 | 141.49 | 152.02 | 146.4 | 143.83 | 156.58 | 139.15 | 160.2 | 160.9 | 150.85 | 140.32 | 154.35 | 157.86 | 158.33 | 162.54 | 163.71 | 149.09 | 136.46 | 146.17 | 163.13 | 141.61 | 148.51 | 111.09 | 166.05 | 167.22 | 150.26 | 168.97 | 130.97 | 141.49 | 152.02 | 146.4 | 143.83 | 156.58 | 139.15 | 160.2 | 160.9 | 150.85 | 140.32 | 154.35 | 157.86 | 158.33 | 162.54 | 163.71 | 149.09 | 136.46 | 146.17 | 163.13 | 141.61 | 148.51 | 111.09 | 166.05 | 167.22 | 150.26 | 168.97 | 130.97
20327 | REDUCAO PVC PBA, JE, PB, DN 75 X 50 / DE 85 X 60 MM, PARA REDE DE AGUA | UN | 12.94 | MATE | 12.94 | MATE | PROCH($B$2;$N$2:$AO$5271;3230;FALSO) | PROCH($B$2;$N$2:$AO$5271; | 3230 | ;FALSO) |  | 3230 | 109.43 | 117.57 | 113.23 | 111.24 | 121.1 | 107.62 | 123.9 | 124.45 | 116.67 | 108.53 | 119.38 | 122.09 | 122.46 | 125.71 | 126.62 | 115.31 | 105.54 | 113.05 | 126.16 | 109.52 | 114.86 | 85.92 | 128.42 | 129.33 | 116.21 | 130.69 | 101.29 | 109.43 | 117.57 | 113.23 | 111.24 | 121.1 | 107.62 | 123.9 | 124.45 | 116.67 | 108.53 | 119.38 | 122.09 | 122.46 | 125.71 | 126.62 | 115.31 | 105.54 | 113.05 | 126.16 | 109.52 | 114.86 | 85.92 | 128.42 | 129.33 | 116.21 | 130.69 | 101.29
20962 | CAIXA DE INCENDIO/ABRIGO PARA MANGUEIRA, DE SOBREPOR/EXTERNA, COM 75 X 45 X 17 CM, EM CHAPA DE ACO, PORTA COM VENTILACAO, VISOR COM A INSCRICAO "INCENDIO", SUPORTE/CESTA INTERNA PARA A MANGUEIRA, PINTURA ELETROSTATICA VERMELHA | UN | 298 | MATE | 298 | MATE | PROCH($B$2;$N$2:$AO$5271;3231;FALSO) | PROCH($B$2;$N$2:$AO$5271; | 3231 | ;FALSO) |  | 3231 | 93.14 | 100.07 | 96.37 | 94.68 | 103.07 | 91.6 | 105.46 | 105.92 | 99.3 | 92.37 | 101.61 | 103.92 | 104.23 | 107 | 107.77 | 98.14 | 89.83 | 96.22 | 107.38 | 93.22 | 97.76 | 73.13 | 109.31 | 110.08 | 98.91 | 111.23 | 86.21 | 93.14 | 100.07 | 96.37 | 94.68 | 103.07 | 91.6 | 105.46 | 105.92 | 99.3 | 92.37 | 101.61 | 103.92 | 104.23 | 107 | 107.77 | 98.14 | 89.83 | 96.22 | 107.38 | 93.22 | 97.76 | 73.13 | 109.31 | 110.08 | 98.91 | 111.23 | 86.21
20963 | CAIXA DE INCENDIO/ABRIGO PARA MANGUEIRA, DE SOBREPOR/EXTERNA, COM 90 X 60 X 17 CM, EM CHAPA DE ACO, PORTA COM VENTILACAO, VISOR COM A INSCRICAO "INCENDIO", SUPORTE/CESTA INTERNA PARA A MANGUEIRA, PINTURA ELETROSTATICA VERMELHA | UN | 364.03 | MATE | 364.03 | MATE | PROCH($B$2;$N$2:$AO$5271;3232;FALSO) | PROCH($B$2;$N$2:$AO$5271; | 3232 | ;FALSO) |  | 3232 | 837.43 | 971.12 | 857.61 | 1445.83 | 1387.32 | 819.78 | 1055.87 | 804.64 | 1242.53 | 1182.5 | 1058.14 | 971.12 | 1008.96 | 1065.2 | 958.51 | 829.86 | 882.84 | 914.11 | 1135.08 | 884.35 | 906.29 | 724.18 | 1129.27 | 971.88 | 845 | 1384.79 | 1135.08 | 837.43 | 971.12 | 857.61 | 1445.83 | 1387.32 | 819.78 | 1055.87 | 804.64 | 1242.53 | 1182.5 | 1058.14 | 971.12 | 1008.96 | 1065.2 | 958.51 | 829.86 | 882.84 | 914.11 | 1135.08 | 884.35 | 906.29 | 724.18 | 1129.27 | 971.88 | 845 | 1384.79 | 1135.08
20964 | TAMPAO COM CORRENTE, EM LATAO, ENGATE RAPIDO 1 1/2", PARA INSTALACAO PREDIAL DE COMBATE A INCENDIO | UN | 62.86 | MATE | 62.86 | MATE | PROCH($B$2;$N$2:$AO$5271;3233;FALSO) | PROCH($B$2;$N$2:$AO$5271; | 3233 | ;FALSO) |  | 3233 | 11.32 | 12.02 | 10.99 | 11.24 | 11.6 | 10.35 | 10.63 | 12.31 | 11.1 | 9.88 | 11.16 | 9.67 | 11.05 | 10.58 | 9.71 | 9.92 | 9.49 | 11.92 | 14.02 | 8.68 | 11.01 | 12.24 | 10.91 | 16.27 | 9.63 | 13.77 | 10.8 | 13.16 | 13.9 | 12.7 | 13.04 | 13.4 | 11.99 | 12.27 | 14.22 | 12.84 | 11.42 | 12.9 | 11.18 | 12.79 | 12.23 | 11.21 | 11.48 | 10.98 | 13.76 | 16.2 | 10.04 | 12.73 | 14.15 | 12.63 | 18.8 | 11.12 | 15.9 | 12.49
20965 | ESGUICHO TIPO JATO SOLIDO, EM LATAO, ENGATE RAPIDO 1 1/2" X 16 MM, PARA MANGUEIRA EM INSTALACAO PREDIAL COMBATE A INCENDIO | UN | 58.25 | MATE | 58.25 | MATE | PROCH($B$2;$N$2:$AO$5271;3234;FALSO) | PROCH($B$2;$N$2:$AO$5271; | 3234 | ;FALSO) |  | 3234 | 1984.81 | 2097.45 | 1938.44 | 1968.56 | 2026.47 | 1822.18 | 1888.63 | 2153.65 | 1956.09 | 1738.74 | 1968.65 | 1700.26 | 1946.94 | 1828.08 | 1697.2 | 1730.47 | 1670.33 | 2096.64 | 2456.64 | 1517.5 | 1912.49 | 2132.46 | 1920.23 | 2872.14 | 1695.5 | 2413.96 | 1897.39 | 2307.95 | 2427.29 | 2240.71 | 2284.49 | 2344.1 | 2109.3 | 2181.67 | 2490.03 | 2262.98 | 2010.79 | 2276.49 | 1964.89 | 2254.87 | 2115.04 | 1961.92 | 2000.95 | 1932.84 | 2423.66 | 2838.86 | 1756.64 | 2213.17 | 2469.28 | 2224.26 | 3321.55 | 1960.65 | 2790.39 | 2195.93
20966 | ESGUICHO TIPO JATO SOLIDO, EM LATAO, ENGATE RAPIDO 1 1/2" X 19 MM, PARA MANGUEIRA EM INSTALACAO PREDIAL COMBATE A INCENDIO | UN | 62.72 | MATE | 62.72 | MATE | PROCH($B$2;$N$2:$AO$5271;3235;FALSO) | PROCH($B$2;$N$2:$AO$5271; | 3235 | ;FALSO) |  | 3235 | 9.53 | 5.84 | 9.18 | 6.92 | 10.36 | 10.16 | 6.55 | 7.83 | 15.05 | 6.81 | 6.86 | 6.96 | 6.57 | 7.21 | 6.57 | 12.09 | 6.28 | 8.49 | 9.69 | 9.4 | 8.16 | 11 | 10.15 | 12.64 | 7.5 | 12.56 | 6.64 | 11.08 | 6.76 | 10.61 | 8.03 | 11.97 | 11.77 | 7.55 | 9.05 | 17.4 | 7.88 | 7.93 | 8.03 | 7.61 | 8.34 | 7.6 | 13.97 | 7.25 | 9.82 | 11.19 | 10.88 | 9.43 | 12.74 | 11.76 | 14.61 | 8.67 | 14.52 | 7.68
20967 | ESGUICHO TIPO JATO SOLIDO, EM LATAO, ENGATE RAPIDO 2 1/2" X 16 MM, PARA MANGUEIRA EM INSTALACAO PREDIAL COMBATE A INCENDIO | UN | 95.06 | MATE | 95.06 | MATE | PROCH($B$2;$N$2:$AO$5271;3236;FALSO) | PROCH($B$2;$N$2:$AO$5271; | 3236 | ;FALSO) |  | 3236 | 1671.71 | 1020.87 | 1619.82 | 1212.43 | 1809.91 | 1788.45 | 1161.54 | 1371.2 | 2650.23 | 1200.14 | 1210.75 | 1221.17 | 1157.96 | 1246.03 | 1151.18 | 2105.51 | 1102.45 | 1497.29 | 1696.65 | 1644.71 | 1415.75 | 1920.05 | 1788.04 | 2232.2 | 1322.7 | 2203.97 | 1166.92 | 1943.88 | 1181.4 | 1872.41 | 1407.01 | 2093.6 | 2070.26 | 1341.77 | 1585.37 | 3066.03 | 1387.93 | 1400.08 | 1411.22 | 1341.11 | 1441.63 | 1330.74 | 2434.62 | 1275.71 | 1730.82 | 1960.62 | 1903.89 | 1638.33 | 2223.31 | 2071.14 | 2581.47 | 1529.55 | 2547.65 | 1350.53
20968 | ESGUICHO TIPO JATO SOLIDO, EM LATAO, ENGATE RAPIDO 2 1/2" X 19 MM, PARA MANGUEIRA EM INSTALACAO PREDIAL COMBATE A INCENDIO ESGUICHO TIPO JATO SOLIDO, EM LATAO, ENGATE RAPIDO 2 1/2" X 19 MM, PARA MANGUEIRA EM INSTALACAO PREDIAL COMBATE A INCENDIO | UN | 104.26 | MATE | 104.26 | MATE | PROCH($B$2;$N$2:$AO$5271;3237;FALSO) | PROCH($B$2;$N$2:$AO$5271; | 3237 | ;FALSO) |  | 3237 | 3107.99 | 3284.4 | 3035.37 | 3082.57 | 3173.23 | 2853.33 | 2957.4 | 3372.39 | 3063.03 | 2722.68 | 3082.69 | 2662.44 | 3048.71 | 2862.56 | 2657.65 | 2709.72 | 2615.55 | 3283.12 | 3846.86 | 2376.24 | 2994.76 | 3339.2 | 3006.87 | 4497.48 | 2654.99 | 3780.02 | 2971.09 | 3614.01 | 3800.88 | 3508.71 | 3577.27 | 3670.61 | 3302.94 | 3416.27 | 3899.13 | 3543.58 | 3148.68 | 3564.74 | 3076.81 | 3530.89 | 3311.92 | 3072.17 | 3133.27 | 3026.62 | 3795.2 | 4445.36 | 2750.71 | 3465.59 | 3866.63 | 3482.96 | 5201.2 | 3070.18 | 4369.46 | 3438.59
20971 | CHAVE DUPLA PARA CONEXOES TIPO STORZ, ENGATE RAPIDO 1 1/2" X 2 1/2", EM LATAO, PARA INSTALACAO PREDIAL COMBATE A INCENDIO | UN | 15.33 | MATE | 15.33 | MATE | PROCH($B$2;$N$2:$AO$5271;3238;FALSO) | PROCH($B$2;$N$2:$AO$5271; | 3238 | ;FALSO) |  | 3238 | 17.72 | 18.82 | 17.22 | 17.61 | 18.16 | 16.24 | 16.64 | 19.28 | 17.39 | 15.47 | 17.49 | 15.14 | 17.32 | 16.57 | 15.19 | 15.56 | 14.87 | 18.64 | 21.96 | 13.61 | 17.23 | 19.14 | 17.09 | 25.46 | 15.06 | 21.56 | 16.91 | 20.61 | 21.76 | 19.89 | 20.43 | 20.99 | 18.78 | 19.22 | 22.27 | 20.11 | 17.89 | 20.21 | 17.5 | 20.04 | 19.16 | 17.55 | 17.98 | 17.2 | 21.54 | 25.37 | 15.73 | 19.94 | 22.16 | 19.78 | 29.43 | 17.41 | 24.91 | 19.56
20972 | REDUCAO FIXA TIPO STORZ, ENGATE RAPIDO 2.1/2" X 1.1/2", EM LATAO, PARA INSTALACAO PREDIAL COMBATE A INCENDIO PREDIAL | UN | 114.99 | MATE | 114.99 | MATE | PROCH($B$2;$N$2:$AO$5271;3239;FALSO) | PROCH($B$2;$N$2:$AO$5271; | 3239 | ;FALSO) |  | 3239 | 198.9 | 119.72 | 198.9 | 198.9 | 198.9 | 198.9 | 169.88 | 198.9 | 165.92 | 198.9 | 150.97 | 198.9 | 198.9 | 198.9 | 108.48 | 198.9 | 113.32 | 379.3 | 198.9 | 220.18 | 198.9 | 198.9 | 198.9 | 218.07 | 198.9 | 198.9 | 132.17 | 198.9 | 119.72 | 198.9 | 198.9 | 198.9 | 198.9 | 169.88 | 198.9 | 165.92 | 198.9 | 150.97 | 198.9 | 198.9 | 198.9 | 108.48 | 198.9 | 113.32 | 379.3 | 198.9 | 220.18 | 198.9 | 198.9 | 198.9 | 218.07 | 198.9 | 198.9 | 132.17
20973 | UNIAO TIPO STORZ, COM EMPATACAO INTERNA TIPO ANEL DE EXPANSAO, ENGATE RAPIDO 1 1/2", PARA MANGUEIRA DE COMBATE A INCENDIO PREDIAL | UN | 98.6 | MATE | 98.6 | MATE | PROCH($B$2;$N$2:$AO$5271;3240;FALSO) | PROCH($B$2;$N$2:$AO$5271; | 3240 | ;FALSO) |  | 3240 | 1826.24 | 2203.76 | 1641.07 | 1522.08 | 1477.48 | 1331.85 | 1649.05 | 1623.04 | 1809.17 | 1304.06 | 1739.32 | 1462.56 | 1485.72 | 1608.68 | 1610.2 | 1898.05 | 1513.98 | 1402.4 | 1389.43 | 1541.8 | 1441.71 | 1232.58 | 1572.25 | 1368.25 | 1634.62 | 1887.59 | 1928.69 | 1826.24 | 2203.76 | 1641.07 | 1522.08 | 1477.48 | 1331.85 | 1649.05 | 1623.04 | 1809.17 | 1304.06 | 1739.32 | 1462.56 | 1485.72 | 1608.68 | 1610.2 | 1898.05 | 1513.98 | 1402.4 | 1389.43 | 1541.8 | 1441.71 | 1232.58 | 1572.25 | 1368.25 | 1634.62 | 1887.59 | 1928.69
20974 | UNIAO TIPO STORZ, COM EMPATACAO INTERNA TIPO ANEL DE EXPANSAO, ENGATE RAPIDO 2 1/2", PARA MANGUEIRA DE COMBATE A INCENDIO PREDIAL | UN | 141.06 | MATE | 141.06 | MATE | PROCH($B$2;$N$2:$AO$5271;3241;FALSO) | PROCH($B$2;$N$2:$AO$5271; | 3241 | ;FALSO) |  | 3241 | 4879.38 | 5888.04 | 4384.65 | 4066.73 | 3947.55 | 3558.46 | 4405.95 | 4336.46 | 4833.76 | 3484.2 | 4647.13 | 3907.68 | 3969.56 | 4298.09 | 4302.16 | 5071.23 | 4045.07 | 3746.95 | 3712.29 | 4119.42 | 3851.98 | 3293.24 | 4200.75 | 3655.71 | 4367.41 | 5043.29 | 5153.1 | 4879.38 | 5888.04 | 4384.65 | 4066.73 | 3947.55 | 3558.46 | 4405.95 | 4336.46 | 4833.76 | 3484.2 | 4647.13 | 3907.68 | 3969.56 | 4298.09 | 4302.16 | 5071.23 | 4045.07 | 3746.95 | 3712.29 | 4119.42 | 3851.98 | 3293.24 | 4200.75 | 3655.71 | 4367.41 | 5043.29 | 5153.1
20975 | ANEL DE EXPANSAO EM COBRE, ENGATE RAPIDO 1 1/2", PARA EMPATACAO MANGUEIRA DE COMBATE A INCENDIO PREDIAL | UN | 11.06 | MATE | 11.06 | MATE | PROCH($B$2;$N$2:$AO$5271;3242;FALSO) | PROCH($B$2;$N$2:$AO$5271; | 3242 | ;FALSO) |  | 3242 | 2425.22 | 2926.56 | 2179.32 | 2021.3 | 1962.07 | 1768.68 | 2189.91 | 2155.37 | 2402.55 | 1731.77 | 2309.79 | 1942.25 | 1973.01 | 2136.3 | 2138.32 | 2520.58 | 2010.54 | 1862.36 | 1845.14 | 2047.49 | 1914.57 | 1636.85 | 2087.92 | 1817.02 | 2170.75 | 2506.69 | 2561.27 | 2425.22 | 2926.56 | 2179.32 | 2021.3 | 1962.07 | 1768.68 | 2189.91 | 2155.37 | 2402.55 | 1731.77 | 2309.79 | 1942.25 | 1973.01 | 2136.3 | 2138.32 | 2520.58 | 2010.54 | 1862.36 | 1845.14 | 2047.49 | 1914.57 | 1636.85 | 2087.92 | 1817.02 | 2170.75 | 2506.69 | 2561.27
20976 | ANEL DE EXPANSAO EM COBRE, ENGATE RAPIDO 2 1/2", PARA EMPATACAO MANGUEIRA DE COMBATE A INCENDIO PREDIAL | UN | 16.71 | MATE | 16.71 | MATE | PROCH($B$2;$N$2:$AO$5271;3243;FALSO) | PROCH($B$2;$N$2:$AO$5271; | 3243 | ;FALSO) |  | 3243 | 2279.42 | 2750.62 | 2048.3 | 1899.78 | 1844.11 | 1662.35 | 2058.26 | 2025.79 | 2258.11 | 1627.65 | 2170.92 | 1825.48 | 1854.4 | 2007.87 | 2009.77 | 2369.04 | 1889.67 | 1750.4 | 1734.21 | 1924.4 | 1799.47 | 1538.45 | 1962.4 | 1707.78 | 2040.25 | 2355.99 | 2407.29 | 2279.42 | 2750.62 | 2048.3 | 1899.78 | 1844.11 | 1662.35 | 2058.26 | 2025.79 | 2258.11 | 1627.65 | 2170.92 | 1825.48 | 1854.4 | 2007.87 | 2009.77 | 2369.04 | 1889.67 | 1750.4 | 1734.21 | 1924.4 | 1799.47 | 1538.45 | 1962.4 | 1707.78 | 2040.25 | 2355.99 | 2407.29
20977 | EXTINTOR DE INCENDIO PORTATIL COM CARGA DE PO QUIMICO SECO (PQS) DE 8 KG, CLASSE BC | UN | 190.76 | MATE | 190.76 | MATE | PROCH($B$2;$N$2:$AO$5271;3244;FALSO) | PROCH($B$2;$N$2:$AO$5271; | 3244 | ;FALSO) |  | 3244 | 2810.8 | 3391.84 | 2525.8 | 2342.66 | 2274.01 | 2049.87 | 2538.07 | 2498.04 | 2784.52 | 2007.09 | 2677.01 | 2251.04 | 2286.69 | 2475.94 | 2478.28 | 2921.31 | 2330.18 | 2158.45 | 2138.49 | 2373.01 | 2218.95 | 1897.09 | 2419.87 | 2105.89 | 2515.87 | 2905.22 | 2968.47 | 2810.8 | 3391.84 | 2525.8 | 2342.66 | 2274.01 | 2049.87 | 2538.07 | 2498.04 | 2784.52 | 2007.09 | 2677.01 | 2251.04 | 2286.69 | 2475.94 | 2478.28 | 2921.31 | 2330.18 | 2158.45 | 2138.49 | 2373.01 | 2218.95 | 1897.09 | 2419.87 | 2105.89 | 2515.87 | 2905.22 | 2968.47
20980 | TUBO ACO PRETO SEM COSTURA 8", E= *7,04 MM, SCHEDULE 30, *36,75 KG/M | M | 295.71 | MATE | 295.71 | MATE | PROCH($B$2;$N$2:$AO$5271;3245;FALSO) | PROCH($B$2;$N$2:$AO$5271; | 3245 | ;FALSO) |  | 3245 | 10490 | 10436.5 | 9600 | 8950 | 9990 | 10478 | 10990 | 10061.2 | 10900 | 10755 | 9683 | 10850 | 9685 | 11847 | 11240 | 10715 | 10954 | 9800 | 10003.18 | 9683 | 10750 | 9900 | 11000 | 10200 | 10639 | 10200 | 12268 | 10490 | 10436.5 | 9600 | 8950 | 9990 | 10478 | 10990 | 10061.2 | 10900 | 10755 | 9683 | 10850 | 9685 | 11847 | 11240 | 10715 | 10954 | 9800 | 10003.18 | 9683 | 10750 | 9900 | 11000 | 10200 | 10639 | 10200 | 12268
20984 | TUBO ACO PRETO SEM COSTURA 20", E= *12,70 MM, SCHEDULE 30, *154,97 KG/M | M | 1478.15 | MATE | 1478.15 | MATE | PROCH($B$2;$N$2:$AO$5271;3246;FALSO) | PROCH($B$2;$N$2:$AO$5271; | 3246 | ;FALSO) |  | 3246 | 622850.69 | 642299.85 | 563970.6 | 707840.54 | 610968.15 | 543082.8 | 480419.4 | 522195 | 553526.7 | 575250.01 | 513542.22 | 595302.3 | 646349.47 | 575250.01 | 678853.5 | 580158.64 | 543082.8 | 574414.5 | 532638.9 | 501307.2 | 610968.15 | 605746.2 | 619323.27 | 665589.74 | 626634 | 527939.14 | 657965.7 | 622850.69 | 642299.85 | 563970.6 | 707840.54 | 610968.15 | 543082.8 | 480419.4 | 522195 | 553526.7 | 575250.01 | 513542.22 | 595302.3 | 646349.47 | 575250.01 | 678853.5 | 580158.64 | 543082.8 | 574414.5 | 532638.9 | 501307.2 | 610968.15 | 605746.2 | 619323.27 | 665589.74 | 626634 | 527939.14 | 657965.7
20989 | TUBO ACO PRETO SEM COSTURA 14", E= *11,13 MM, SCHEDULE 40, *94,55 KG/M | M | 770.35 | MATE | 770.35 | MATE | PROCH($B$2;$N$2:$AO$5271;3247;FALSO) | PROCH($B$2;$N$2:$AO$5271; | 3247 | ;FALSO) |  | 3247 | 838119.11 | 864290.25 | 758889 | 952482.98 | 822129.75 | 730782 | 646461 | 702675 | 744835.5 | 774066.78 | 691031.67 | 801049.5 | 869739.49 | 774066.78 | 913477.5 | 780671.92 | 730782 | 772942.5 | 716728.5 | 674568 | 822129.75 | 815103 | 833372.55 | 895629.55 | 843210 | 710404.42 | 885370.5 | 838119.11 | 864290.25 | 758889 | 952482.98 | 822129.75 | 730782 | 646461 | 702675 | 744835.5 | 774066.78 | 691031.67 | 801049.5 | 869739.49 | 774066.78 | 913477.5 | 780671.92 | 730782 | 772942.5 | 716728.5 | 674568 | 822129.75 | 815103 | 833372.55 | 895629.55 | 843210 | 710404.42 | 885370.5
20994 | TUBO ACO PRETO SEM COSTURA 6", E= *10,97 MM, SCHEDULE 80, *42,56 KG/M | M | 356.63 | MATE | 356.63 | MATE | PROCH($B$2;$N$2:$AO$5271;3248;FALSO) | PROCH($B$2;$N$2:$AO$5271; | 3248 | ;FALSO) |  | 3248 | 596377.5 | 615000 | 540000 | 677755 | 585000 | 520000 | 460000 | 500000 | 530000 | 550800 | 491715 | 570000 | 618877.5 | 550800 | 650000 | 555500 | 520000 | 550000 | 510000 | 480000 | 585000 | 580000 | 593000 | 637300 | 600000 | 505500 | 630000 | 596377.5 | 615000 | 540000 | 677755 | 585000 | 520000 | 460000 | 500000 | 530000 | 550800 | 491715 | 570000 | 618877.5 | 550800 | 650000 | 555500 | 520000 | 550000 | 510000 | 480000 | 585000 | 580000 | 593000 | 637300 | 600000 | 505500 | 630000
20995 | TUBO ACO PRETO SEM COSTURA 8", E= *12,70 MM, SCHEDULE 80, *64,64 KG/M | M | 468.68 | MATE | 468.68 | MATE | PROCH($B$2;$N$2:$AO$5271;3249;FALSO) | PROCH($B$2;$N$2:$AO$5271; | 3249 | ;FALSO) |  | 3249 | 2356.68 | 2370.19 | 2573.75 | 2370.19 | 1696.33 | 2932.91 | 2047.3 | 2814.36 | 2456.76 | 2682.25 | 2354.98 | 2370.19 | 2864.94 | 2275.43 | 3189.11 | 2604.17 | 1642.68 | 2503.22 | 2709.81 | 2370.19 | 2370.19 | 2370.19 | 2679.04 | 2204.07 | 2370.19 | 2370.19 | 2370.19 | 2356.68 | 2370.19 | 2573.75 | 2370.19 | 1696.33 | 2932.91 | 2047.3 | 2814.36 | 2456.76 | 2682.25 | 2354.98 | 2370.19 | 2864.94 | 2275.43 | 3189.11 | 2604.17 | 1642.68 | 2503.22 | 2709.81 | 2370.19 | 2370.19 | 2370.19 | 2679.04 | 2204.07 | 2370.19 | 2370.19 | 2370.19
20999 | TUBO ACO PRETO COM COSTURA, NBR 5580, CLASSE L, DN = 15 MM, E = 2,25 MM, 1,06 KG/M | M | 6.14 | MATE | 6.14 | MATE | PROCH($B$2;$N$2:$AO$5271;3250;FALSO) | PROCH($B$2;$N$2:$AO$5271; | 3250 | ;FALSO) |  | 3250 | 1168.6 | 1175.3 | 1276.24 | 1175.3 | 841.16 | 1454.33 | 1015.19 | 1395.55 | 1218.23 | 1330.04 | 1167.76 | 1175.3 | 1420.63 | 1128.31 | 1581.38 | 1291.32 | 814.55 | 1241.26 | 1343.7 | 1175.3 | 1175.3 | 1175.3 | 1328.45 | 1092.92 | 1175.3 | 1175.3 | 1175.3 | 1168.6 | 1175.3 | 1276.24 | 1175.3 | 841.16 | 1454.33 | 1015.19 | 1395.55 | 1218.23 | 1330.04 | 1167.76 | 1175.3 | 1420.63 | 1128.31 | 1581.38 | 1291.32 | 814.55 | 1241.26 | 1343.7 | 1175.3 | 1175.3 | 1175.3 | 1328.45 | 1092.92 | 1175.3 | 1175.3 | 1175.3
21001 | TUBO ACO PRETO COM COSTURA, NBR 5580, CLASSE L, DN = 25 MM, E = 2,65 MM, 2,02 KG/M | M | 11.46 | MATE | 11.46 | MATE | PROCH($B$2;$N$2:$AO$5271;3251;FALSO) | PROCH($B$2;$N$2:$AO$5271; | 3251 | ;FALSO) |  | 3251 | 962.7 | 968.22 | 1051.38 | 968.22 | 692.95 | 1198.09 | 836.32 | 1149.67 | 1003.59 | 1095.7 | 962.01 | 968.22 | 1170.33 | 929.51 | 1302.75 | 1063.8 | 671.03 | 1022.56 | 1106.96 | 968.22 | 968.22 | 968.22 | 1094.39 | 900.36 | 968.22 | 968.22 | 968.22 | 962.7 | 968.22 | 1051.38 | 968.22 | 692.95 | 1198.09 | 836.32 | 1149.67 | 1003.59 | 1095.7 | 962.01 | 968.22 | 1170.33 | 929.51 | 1302.75 | 1063.8 | 671.03 | 1022.56 | 1106.96 | 968.22 | 968.22 | 968.22 | 1094.39 | 900.36 | 968.22 | 968.22 | 968.22
21003 | TUBO ACO PRETO COM COSTURA, NBR 5580, CLASSE L, DN = 40 MM, E = 3,0 MM, 3,34 KG/M | M | 18.83 | MATE | 18.83 | MATE | PROCH($B$2;$N$2:$AO$5271;3252;FALSO) | PROCH($B$2;$N$2:$AO$5271; | 3252 | ;FALSO) |  | 3252 | 941.76 | 947.16 | 1028.51 | 947.16 | 677.88 | 1172.03 | 818.13 | 1124.66 | 981.76 | 1071.86 | 941.08 | 947.16 | 1144.87 | 909.29 | 1274.41 | 1040.66 | 656.44 | 1000.32 | 1082.88 | 947.16 | 947.16 | 947.16 | 1070.58 | 880.78 | 947.16 | 947.16 | 947.16 | 941.76 | 947.16 | 1028.51 | 947.16 | 677.88 | 1172.03 | 818.13 | 1124.66 | 981.76 | 1071.86 | 941.08 | 947.16 | 1144.87 | 909.29 | 1274.41 | 1040.66 | 656.44 | 1000.32 | 1082.88 | 947.16 | 947.16 | 947.16 | 1070.58 | 880.78 | 947.16 | 947.16 | 947.16
21006 | TUBO ACO PRETO COM COSTURA, NBR 5580, CLASSE L, DN = 80 MM, E = 3,35 MM, 7,07 KG/M | M | 39.96 | MATE | 39.96 | MATE | PROCH($B$2;$N$2:$AO$5271;3253;FALSO) | PROCH($B$2;$N$2:$AO$5271; | 3253 | ;FALSO) |  | 3253 | 15.29 | 9.24 | 15.22 | 9.41 | 14.94 | 13.47 | 10.33 | 13.38 | 27.93 | 12.19 | 10.85 | 16.1 | 10.39 | 13.32 | 9.52 | 21.77 | 12.36 | 11.86 | 14.61 | 16.75 | 10.16 | 12.8 | 14.63 | 20.85 | 12.17 | 15.52 | 10.5 | 17.78 | 10.69 | 17.59 | 10.92 | 17.28 | 15.59 | 11.93 | 15.47 | 32.31 | 14.08 | 12.54 | 18.6 | 12.03 | 15.41 | 11 | 25.15 | 14.3 | 13.69 | 16.87 | 19.38 | 11.74 | 14.8 | 16.94 | 24.11 | 14.07 | 17.94 | 12.14
21008 | TUBO ACO GALVANIZADO COM COSTURA, CLASSE LEVE, DN 15 MM ( 1/2"), E = 2,25 MM, *1,2* KG/M (NBR 5580) | M | 8.51 | MATE | 8.51 | MATE | PROCH($B$2;$N$2:$AO$5271;3254;FALSO) | PROCH($B$2;$N$2:$AO$5271; | 3254 | ;FALSO) |  | 3254 | 2682.5 | 1614.6 | 2686.1 | 1649.11 | 2615.08 | 2370.72 | 1837.07 | 2344.66 | 4924.46 | 2144.15 | 1914.91 | 2831.18 | 1831.44 | 2304.82 | 1667.59 | 3792.18 | 2176.68 | 2087.17 | 2560.27 | 2929.89 | 1764.16 | 2231.9 | 2576.87 | 3686.06 | 2147.31 | 2725.42 | 1845.58 | 3119.24 | 1868.49 | 3104.97 | 1913.76 | 3024.97 | 2744.29 | 2122.12 | 2710.87 | 5697.05 | 2479.63 | 2214.35 | 3271.81 | 2121.09 | 2666.63 | 1927.68 | 4384.91 | 2518.78 | 2412.7 | 2958.61 | 3391.59 | 2041.52 | 2584.42 | 2984.87 | 4262.83 | 2483.11 | 3150.43 | 2135.98
21009 | TUBO ACO GALVANIZADO COM COSTURA, CLASSE LEVE, DN 20 MM ( 3/4"), E = 2,25 MM, *1,3* KG/M (NBR 5580) | M | 11.08 | MATE | 11.08 | MATE | PROCH($B$2;$N$2:$AO$5271;3255;FALSO) | PROCH($B$2;$N$2:$AO$5271; | 3255 | ;FALSO) |  | 3255 | 15.31 | 9.24 | 15.22 | 9.41 | 14.96 | 13.48 | 10.35 | 13.4 | 27.95 | 12.19 | 10.85 | 16.12 | 10.39 | 13.34 | 9.52 | 21.79 | 12.38 | 11.84 | 14.61 | 16.77 | 10.16 | 12.8 | 14.65 | 20.87 | 12.19 | 15.54 | 10.52 | 17.79 | 10.69 | 17.6 | 10.92 | 17.29 | 15.6 | 11.94 | 15.48 | 32.33 | 14.09 | 12.55 | 18.61 | 12.03 | 15.42 | 11.01 | 25.17 | 14.31 | 13.69 | 16.88 | 19.39 | 11.75 | 14.81 | 16.95 | 24.12 | 14.08 | 17.95 | 12.15
21010 | TUBO ACO GALVANIZADO COM COSTURA, CLASSE LEVE, DN 25 MM ( 1"), E = 2,65 MM, *2,11* KG/M (NBR 5580) | M | 14.88 | MATE | 14.88 | MATE | PROCH($B$2;$N$2:$AO$5271;3256;FALSO) | PROCH($B$2;$N$2:$AO$5271; | 3256 | ;FALSO) |  | 3256 | 15.29 | 9.24 | 15.22 | 9.41 | 14.94 | 13.47 | 10.33 | 13.38 | 27.93 | 12.19 | 10.85 | 16.1 | 10.39 | 13.32 | 9.52 | 21.77 | 12.36 | 11.86 | 14.61 | 16.75 | 10.16 | 12.8 | 14.63 | 20.85 | 12.17 | 15.52 | 10.5 | 17.78 | 10.69 | 17.59 | 10.92 | 17.28 | 15.59 | 11.93 | 15.47 | 32.31 | 14.08 | 12.54 | 18.6 | 12.03 | 15.41 | 11 | 25.15 | 14.3 | 13.69 | 16.87 | 19.38 | 11.74 | 14.8 | 16.94 | 24.11 | 14.07 | 17.94 | 12.14
21011 | TUBO ACO GALVANIZADO COM COSTURA, CLASSE LEVE, DN 32 MM ( 1 1/4"), E = 2,65 MM, *2,71* KG/M (NBR 5580) | M | 21.68 | MATE | 21.68 | MATE | PROCH($B$2;$N$2:$AO$5271;3257;FALSO) | PROCH($B$2;$N$2:$AO$5271; | 3257 | ;FALSO) |  | 3257 | 2680.7 | 1613.51 | 2684.28 | 1647.99 | 2613.3 | 2369.12 | 1835.82 | 2343.08 | 4921.14 | 2142.7 | 1913.61 | 2829.27 | 1830.19 | 2303.27 | 1666.45 | 3789.62 | 2175.23 | 2085.75 | 2558.54 | 2927.89 | 1762.98 | 2230.39 | 2575.13 | 3683.57 | 2145.87 | 2723.58 | 1844.34 | 3117.13 | 1867.23 | 3102.87 | 1912.47 | 3022.92 | 2742.44 | 2120.68 | 2709.04 | 5693.2 | 2477.95 | 2212.85 | 3269.6 | 2119.65 | 2664.83 | 1926.37 | 4381.95 | 2517.08 | 2411.07 | 2956.61 | 3389.29 | 2040.14 | 2582.67 | 2982.85 | 4259.95 | 2481.44 | 3148.3 | 2134.54
21012 | TUBO ACO GALVANIZADO COM COSTURA, CLASSE LEVE, DN 40 MM ( 1 1/2"), E = 3,00 MM, *3,48* KG/M (NBR 5580) | M | 23.96 | MATE | 23.96 | MATE | PROCH($B$2;$N$2:$AO$5271;3258;FALSO) | PROCH($B$2;$N$2:$AO$5271; | 3258 | ;FALSO) |  | 3258 | 2682.24 | 1614.43 | 2685.84 | 1648.95 | 2614.81 | 2370.49 | 1836.89 | 2344.42 | 4923.97 | 2143.94 | 1914.73 | 2830.89 | 1831.24 | 2304.59 | 1667.41 | 3791.8 | 2176.47 | 2086.96 | 2560.01 | 2929.59 | 1763.99 | 2231.67 | 2576.61 | 3685.7 | 2147.11 | 2725.17 | 1845.4 | 3118.92 | 1868.3 | 3104.66 | 1913.57 | 3024.66 | 2744.02 | 2121.91 | 2710.6 | 5696.48 | 2479.38 | 2214.13 | 3271.48 | 2120.87 | 2666.36 | 1927.48 | 4384.47 | 2518.53 | 2412.46 | 2958.31 | 3391.25 | 2041.32 | 2584.16 | 2984.57 | 4262.41 | 2482.87 | 3150.12 | 2135.77
21013 | TUBO ACO GALVANIZADO COM COSTURA, CLASSE LEVE, DN 50 MM ( 2"), E = 3,00 MM, *4,40* KG/M (NBR 5580) | M | 31.27 | MATE | 31.27 | MATE | PROCH($B$2;$N$2:$AO$5271;3259;FALSO) | PROCH($B$2;$N$2:$AO$5271; | 3259 | ;FALSO) |  | 3259 | 2477.04 | 1490.93 | 2480.37 | 1522.81 | 2414.79 | 2189.16 | 1696.37 | 2165.07 | 4547.29 | 1979.92 | 1768.25 | 2614.33 | 1691.15 | 2128.3 | 1539.86 | 3501.73 | 2009.99 | 1927.32 | 2364.18 | 2705.49 | 1629.05 | 2060.96 | 2379.51 | 3403.75 | 1982.84 | 2516.69 | 1704.23 | 2880.33 | 1725.38 | 2867.16 | 1767.19 | 2793.29 | 2534.11 | 1959.59 | 2503.24 | 5260.71 | 2289.71 | 2044.75 | 3021.22 | 1958.63 | 2462.39 | 1780.04 | 4049.07 | 2325.87 | 2227.92 | 2732.01 | 3131.83 | 1885.16 | 2386.48 | 2756.26 | 3936.35 | 2292.93 | 2909.14 | 1972.39
21014 | TUBO ACO GALVANIZADO COM COSTURA, CLASSE LEVE, DN 65 MM ( 2 1/2"), E = 3,35 MM, * 6,23* KG/M (NBR 5580) | M | 43.76 | MATE | 43.76 | MATE | PROCH($B$2;$N$2:$AO$5271;3260;FALSO) | PROCH($B$2;$N$2:$AO$5271; | 3260 | ;FALSO) |  | 3260 | 2682.24 | 1614.43 | 2685.84 | 1648.95 | 2614.81 | 2370.49 | 1836.89 | 2344.42 | 4923.97 | 2143.94 | 1914.73 | 2830.89 | 1831.24 | 2304.59 | 1667.41 | 3791.8 | 2176.47 | 2086.96 | 2560.01 | 2929.59 | 1763.99 | 2231.67 | 2576.61 | 3685.7 | 2147.11 | 2725.17 | 1845.4 | 3118.92 | 1868.3 | 3104.66 | 1913.57 | 3024.66 | 2744.02 | 2121.91 | 2710.6 | 5696.48 | 2479.38 | 2214.13 | 3271.48 | 2120.87 | 2666.36 | 1927.48 | 4384.47 | 2518.53 | 2412.46 | 2958.31 | 3391.25 | 2041.32 | 2584.16 | 2984.57 | 4262.41 | 2482.87 | 3150.12 | 2135.77
21015 | TUBO ACO GALVANIZADO COM COSTURA, CLASSE LEVE, DN 80 MM ( 3"), E = 3,35 MM, *7,32* KG/M (NBR 5580) TUBO ACO GALVANIZADO COM COSTURA, CLASSE LEVE, DN 80 MM ( 3"), E = 3,35 MM, *7,32* KG/M (NBR 5580) | M | 50.27 | MATE | 50.27 | MATE | PROCH($B$2;$N$2:$AO$5271;3261;FALSO) | PROCH($B$2;$N$2:$AO$5271; | 3261 | ;FALSO) |  | 3261 | 14.14 | 8.55 | 14.06 | 8.69 | 13.82 | 12.47 | 9.53 | 12.39 | 25.84 | 11.25 | 10.03 | 14.89 | 9.59 | 12.32 | 8.81 | 20.12 | 11.41 | 10.96 | 13.5 | 15.47 | 9.39 | 11.8 | 13.52 | 19.26 | 11.24 | 14.35 | 9.7 | 16.43 | 9.88 | 16.25 | 10.09 | 15.97 | 14.41 | 11.02 | 14.3 | 29.86 | 13.01 | 11.59 | 17.19 | 11.11 | 14.24 | 10.17 | 23.24 | 13.21 | 12.65 | 15.59 | 17.9 | 10.85 | 13.67 | 15.65 | 22.27 | 13 | 16.58 | 11.22
21016 | TUBO ACO GALVANIZADO COM COSTURA, CLASSE LEVE, DN 100 MM ( 4"), E = 3,75 MM, *10,55* KG/M (NBR 5580) | M | 72.86 | MATE | 72.86 | MATE | PROCH($B$2;$N$2:$AO$5271;3262;FALSO) | PROCH($B$2;$N$2:$AO$5271; | 3262 | ;FALSO) |  | 3262 | 15.31 | 9.24 | 15.22 | 9.41 | 14.96 | 13.48 | 10.35 | 13.4 | 27.95 | 12.19 | 10.85 | 16.12 | 10.39 | 13.34 | 9.52 | 21.79 | 12.38 | 11.84 | 14.61 | 16.77 | 10.16 | 12.8 | 14.65 | 20.87 | 12.19 | 15.54 | 10.52 | 17.79 | 10.69 | 17.6 | 10.92 | 17.29 | 15.6 | 11.94 | 15.48 | 32.33 | 14.09 | 12.55 | 18.61 | 12.03 | 15.42 | 11.01 | 25.17 | 14.31 | 13.69 | 16.88 | 19.39 | 11.75 | 14.81 | 16.95 | 24.12 | 14.08 | 17.95 | 12.15
21019 | TUBO ACO PRETO COM COSTURA, NBR 5580, CLASSE M, DN = 25 MM, E = 3,35 MM, *2,50* KG//M | M | 14.18 | MATE | 14.18 | MATE | PROCH($B$2;$N$2:$AO$5271;3263;FALSO) | PROCH($B$2;$N$2:$AO$5271; | 3263 | ;FALSO) |  | 3263 | 2936.2 | 1767.28 | 2940.13 | 1805.07 | 2862.39 | 2594.95 | 2010.81 | 2566.4 | 5390.19 | 2346.93 | 2096.01 | 3098.95 | 2004.63 | 2522.81 | 1825.3 | 4150.83 | 2382.55 | 2284.57 | 2802.41 | 3206.97 | 1931.01 | 2442.98 | 2820.57 | 4034.69 | 2350.4 | 2983.2 | 2020.13 | 3414.24 | 2045.2 | 3398.62 | 2094.76 | 3311.06 | 3003.84 | 2322.82 | 2967.25 | 6235.85 | 2714.14 | 2423.77 | 3581.25 | 2321.69 | 2918.83 | 2109.99 | 4799.62 | 2757 | 2640.89 | 3238.42 | 3712.35 | 2234.6 | 2828.84 | 3267.16 | 4666 | 2717.96 | 3448.39 | 2338
21021 | TUBO ACO PRETO COM COSTURA, NBR 5580, CLASSE M, DN = 40 MM, E = 3,35 MM, *3,71* KG//M | M | 22.41 | MATE | 22.41 | MATE | PROCH($B$2;$N$2:$AO$5271;3264;FALSO) | PROCH($B$2;$N$2:$AO$5271; | 3264 | ;FALSO) |  | 3264 | 16.74 | 10.13 | 16.68 | 10.32 | 16.38 | 14.77 | 11.33 | 14.66 | 30.6 | 13.33 | 11.88 | 17.64 | 11.38 | 14.6 | 10.42 | 23.84 | 13.54 | 12.97 | 16 | 18.33 | 11.12 | 14.01 | 16.02 | 22.84 | 13.33 | 17 | 11.5 | 19.47 | 11.71 | 19.27 | 11.96 | 18.93 | 17.08 | 13.07 | 16.95 | 35.39 | 15.42 | 13.74 | 20.38 | 13.17 | 16.88 | 12.05 | 27.55 | 15.66 | 14.99 | 18.48 | 21.22 | 12.86 | 16.21 | 18.55 | 26.4 | 15.41 | 19.65 | 13.3
21024 | TUBO ACO PRETO COM COSTURA, NBR 5580, CLASSE M, DN = 80 MM, E = 4,05 MM, *8,47* KG/M | M | 48.02 | MATE | 48.02 | MATE | PROCH($B$2;$N$2:$AO$5271;3265;FALSO) | PROCH($B$2;$N$2:$AO$5271; | 3265 | ;FALSO) |  | 3265 | 2478.5 | 1272.83 | 2155.69 | 1507.02 | 1613.33 | 1771.58 | 1709.85 | 1852.42 | 2080.57 | 2378.11 | 2095.91 | 2122.33 | 2201.74 | 2378.11 | 999.45 | 1978.33 | 1520.62 | 2360.48 | 1961.18 | 1860.75 | 1890.5 | 2027.85 | 2243.87 | 2358.47 | 1317.91 | 2242.89 | 2253.67 | 2478.5 | 1272.83 | 2155.69 | 1507.02 | 1613.33 | 1771.58 | 1709.85 | 1852.42 | 2080.57 | 2378.11 | 2095.91 | 2122.33 | 2201.74 | 2378.11 | 999.45 | 1978.33 | 1520.62 | 2360.48 | 1961.18 | 1860.75 | 1890.5 | 2027.85 | 2243.87 | 2358.47 | 1317.91 | 2242.89 | 2253.67
21029 | MANGUEIRA DE INCENDIO, TIPO 1, DE 1 1/2", COMPRIMENTO = 15 M, TECIDO EM FIO DE POLIESTER E TUBO INTERNO EM BORRACHA SINTETICA, COM UNIOES ENGATE RAPIDO | UN | 289.02 | MATE | 289.02 | MATE | PROCH($B$2;$N$2:$AO$5271;3266;FALSO) | PROCH($B$2;$N$2:$AO$5271; | 3266 | ;FALSO) |  | 3266 | 41.7 | 44.68 | 39.71 | 40.21 | 36.84 | 21.54 | 38.28 | 42.43 | 36.74 | 34.75 | 34.75 | 39.91 | 39.71 | 34.09 | 54.61 | 32.17 | 38.72 | 26.41 | 65.53 | 38.83 | 41.7 | 39.71 | 44.38 | 39.1 | 29.78 | 34.17 | 41.33 | 41.7 | 44.68 | 39.71 | 40.21 | 36.84 | 21.54 | 38.28 | 42.43 | 36.74 | 34.75 | 34.75 | 39.91 | 39.71 | 34.09 | 54.61 | 32.17 | 38.72 | 26.41 | 65.53 | 38.83 | 41.7 | 39.71 | 44.38 | 39.1 | 29.78 | 34.17 | 41.33
21030 | MANGUEIRA DE INCENDIO, TIPO 1, DE 1 1/2", COMPRIMENTO = 20 M, TECIDO EM FIO DE POLIESTER E TUBO INTERNO EM BORRACHA SINTETICA, COM UNIOES ENGATE RAPIDO | UN | 356.26 | MATE | 356.26 | MATE | PROCH($B$2;$N$2:$AO$5271;3267;FALSO) | PROCH($B$2;$N$2:$AO$5271; | 3267 | ;FALSO) |  | 3267 | 36.47 | 39.07 | 34.73 | 35.16 | 32.21 | 18.84 | 33.48 | 37.1 | 32.12 | 30.39 | 30.39 | 34.9 | 34.73 | 29.81 | 47.75 | 28.13 | 33.86 | 23.09 | 57.31 | 33.96 | 36.47 | 34.73 | 38.81 | 34.19 | 26.05 | 29.88 | 36.14 | 36.47 | 39.07 | 34.73 | 35.16 | 32.21 | 18.84 | 33.48 | 37.1 | 32.12 | 30.39 | 30.39 | 34.9 | 34.73 | 29.81 | 47.75 | 28.13 | 33.86 | 23.09 | 57.31 | 33.96 | 36.47 | 34.73 | 38.81 | 34.19 | 26.05 | 29.88 | 36.14
21031 | MANGUEIRA DE INCENDIO, TIPO 1, DE 1 1/2", COMPRIMENTO = 25 M, TECIDO EM FIO DE POLIESTER E TUBO INTERNO EM BORRACHA SINTETICA, COM UNIOES ENGATE RAPIDO | UN | 443.54 | MATE | 443.54 | MATE | PROCH($B$2;$N$2:$AO$5271;3268;FALSO) | PROCH($B$2;$N$2:$AO$5271; | 3268 | ;FALSO) |  | 3268 | 35.11 | 37.62 | 33.44 | 33.86 | 31.02 | 18.14 | 32.24 | 35.72 | 30.93 | 29.26 | 29.26 | 33.61 | 33.44 | 28.71 | 45.98 | 27.09 | 32.6 | 22.24 | 55.18 | 32.7 | 35.11 | 33.44 | 37.37 | 32.92 | 25.08 | 28.77 | 34.8 | 35.11 | 37.62 | 33.44 | 33.86 | 31.02 | 18.14 | 32.24 | 35.72 | 30.93 | 29.26 | 29.26 | 33.61 | 33.44 | 28.71 | 45.98 | 27.09 | 32.6 | 22.24 | 55.18 | 32.7 | 35.11 | 33.44 | 37.37 | 32.92 | 25.08 | 28.77 | 34.8
21032 | MANGUEIRA DE INCENDIO, TIPO 1, DE 1 1/2", COMPRIMENTO = 30 M, TECIDO EM FIO DE POLIESTER E TUBO INTERNO EM BORRACHA SINTETICA, COM UNIOES ENGATE RAPIDO | UN | 473.59 | MATE | 473.59 | MATE | PROCH($B$2;$N$2:$AO$5271;3269;FALSO) | PROCH($B$2;$N$2:$AO$5271; | 3269 | ;FALSO) |  | 3269 | 33.52 | 35.92 | 31.93 | 32.33 | 29.61 | 17.32 | 30.78 | 34.11 | 29.53 | 27.94 | 27.94 | 32.09 | 31.93 | 27.41 | 43.9 | 25.86 | 31.13 | 21.23 | 52.68 | 31.22 | 33.52 | 31.93 | 35.68 | 31.43 | 23.94 | 27.47 | 33.23 | 33.52 | 35.92 | 31.93 | 32.33 | 29.61 | 17.32 | 30.78 | 34.11 | 29.53 | 27.94 | 27.94 | 32.09 | 31.93 | 27.41 | 43.9 | 25.86 | 31.13 | 21.23 | 52.68 | 31.22 | 33.52 | 31.93 | 35.68 | 31.43 | 23.94 | 27.47 | 33.23
21034 | MANGUEIRA DE INCENDIO, TIPO 2, DE 2 1/2", COMPRIMENTO = 15 M, TECIDO EM FIO DE POLIESTER E TUBO INTERNO EM BORRACHA SINTETICA, COM UNIOES ENGATE RAPIDO | UN | 573.74 | MATE | 573.74 | MATE | PROCH($B$2;$N$2:$AO$5271;3270;FALSO) | PROCH($B$2;$N$2:$AO$5271; | 3270 | ;FALSO) |  | 3270 | 28.23 | 30.25 | 26.89 | 27.22 | 24.94 | 14.58 | 25.92 | 28.72 | 24.87 | 23.52 | 23.52 | 27.02 | 26.89 | 23.08 | 36.97 | 21.78 | 26.21 | 17.88 | 44.36 | 26.29 | 28.23 | 26.89 | 30.05 | 26.47 | 20.16 | 23.13 | 27.98 | 28.23 | 30.25 | 26.89 | 27.22 | 24.94 | 14.58 | 25.92 | 28.72 | 24.87 | 23.52 | 23.52 | 27.02 | 26.89 | 23.08 | 36.97 | 21.78 | 26.21 | 17.88 | 44.36 | 26.29 | 28.23 | 26.89 | 30.05 | 26.47 | 20.16 | 23.13 | 27.98
21036 | MANGUEIRA DE INCENDIO, TIPO 2, DE 2 1/2", COMPRIMENTO = 25 M, TECIDO EM FIO DE POLIESTER E TUBO INTERNO EM BORRACHA SINTETICA, COM UNIOES ENGATE RAPIDO | UN | 878.5 | MATE | 878.5 | MATE | PROCH($B$2;$N$2:$AO$5271;3271;FALSO) | PROCH($B$2;$N$2:$AO$5271; | 3271 | ;FALSO) |  | 3271 | 42 | 45 | 40 | 40.5 | 37.1 | 21.7 | 38.56 | 42.73 | 37 | 35 | 35 | 40.2 | 40 | 34.34 | 55 | 32.4 | 39 | 26.6 | 66 | 39.11 | 42 | 40 | 44.7 | 39.38 | 30 | 34.42 | 41.63 | 42 | 45 | 40 | 40.5 | 37.1 | 21.7 | 38.56 | 42.73 | 37 | 35 | 35 | 40.2 | 40 | 34.34 | 55 | 32.4 | 39 | 26.6 | 66 | 39.11 | 42 | 40 | 44.7 | 39.38 | 30 | 34.42 | 41.63
21037 | MANGUEIRA DE INCENDIO, TIPO 2, DE 2 1/2", COMPRIMENTO = 30 M, TECIDO EM FIO DE POLIESTER E TUBO INTERNO EM BORRACHA SINTETICA, COM UNIOES ENGATE RAPIDO | UN | 1001.55 | MATE | 1001.55 | MATE | PROCH($B$2;$N$2:$AO$5271;3272;FALSO) | PROCH($B$2;$N$2:$AO$5271; | 3272 | ;FALSO) |  | 3272 | 143.67 | 57.47 | 100.57 | 86.2 | 45.97 | 57.47 | 38.21 | 34.19 | 28.73 | 114.94 | 47.12 | 50 | 86.2 | 51.72 | 86.2 | 57.47 | 86.2 | 28.73 | 22.98 | 71.83 | 129.31 | 53.73 | 36.49 | 29.31 | 43.1 | 53.73 | 86.2 | 143.67 | 57.47 | 100.57 | 86.2 | 45.97 | 57.47 | 38.21 | 34.19 | 28.73 | 114.94 | 47.12 | 50 | 86.2 | 51.72 | 86.2 | 57.47 | 86.2 | 28.73 | 22.98 | 71.83 | 129.31 | 53.73 | 36.49 | 29.31 | 43.1 | 53.73 | 86.2
21040 | SPRINKLER TIPO PENDENTE, 68 GRAUS CELSIUS (BULBO VERMELHO), ACABAMENTO NATURAL, 1/2" - 15 MM | UN | 31.5 | MATE | 31.5 | MATE | PROCH($B$2;$N$2:$AO$5271;3273;FALSO) | PROCH($B$2;$N$2:$AO$5271; | 3273 | ;FALSO) |  | 3273 | 89.08 | 35.63 | 62.35 | 53.44 | 28.5 | 35.63 | 23.69 | 21.2 | 17.81 | 71.26 | 29.21 | 31 | 53.44 | 32.06 | 53.44 | 35.63 | 53.44 | 17.81 | 14.25 | 44.54 | 80.17 | 33.31 | 22.62 | 18.17 | 26.72 | 33.31 | 53.44 | 89.08 | 35.63 | 62.35 | 53.44 | 28.5 | 35.63 | 23.69 | 21.2 | 17.81 | 71.26 | 29.21 | 31 | 53.44 | 32.06 | 53.44 | 35.63 | 53.44 | 17.81 | 14.25 | 44.54 | 80.17 | 33.31 | 22.62 | 18.17 | 26.72 | 33.31 | 53.44
21041 | SPRINKLER TIPO PENDENTE, 68 GRAUS CELSIUS (BULBO VERMELHO), ACABAMENTO NATURAL, 3/4" - 20 MM | UN | 38.02 | MATE | 38.02 | MATE | PROCH($B$2;$N$2:$AO$5271;3274;FALSO) | PROCH($B$2;$N$2:$AO$5271; | 3274 | ;FALSO) |  | 3274 | 344.82 | 137.93 | 241.37 | 206.89 | 110.34 | 137.93 | 91.72 | 82.06 | 68.96 | 275.86 | 113.1 | 119.99 | 206.89 | 124.13 | 206.89 | 137.93 | 206.89 | 68.96 | 55.17 | 172.41 | 310.34 | 128.96 | 87.58 | 70.34 | 103.44 | 128.96 | 206.89 | 344.82 | 137.93 | 241.37 | 206.89 | 110.34 | 137.93 | 91.72 | 82.06 | 68.96 | 275.86 | 113.1 | 119.99 | 206.89 | 124.13 | 206.89 | 137.93 | 206.89 | 68.96 | 55.17 | 172.41 | 310.34 | 128.96 | 87.58 | 70.34 | 103.44 | 128.96 | 206.89
21042 | SPRINKLER TIPO PENDENTE, 79 GRAUS CELSIUS (BULBO AMARELO), ACABAMENTO NATURAL, 1/2" - 15 MM | UN | 36.58 | MATE | 36.58 | MATE | PROCH($B$2;$N$2:$AO$5271;3275;FALSO) | PROCH($B$2;$N$2:$AO$5271; | 3275 | ;FALSO) |  | 3275 | 5.17 | 2.06 | 3.62 | 3.1 | 1.65 | 2.06 | 1.37 | 1.23 | 1.03 | 4.13 | 1.69 | 1.8 | 3.1 | 1.86 | 3.1 | 2.06 | 3.1 | 1.03 | 0.82 | 2.58 | 4.65 | 1.93 | 1.31 | 1.05 | 1.55 | 1.93 | 3.1 | 5.17 | 2.06 | 3.62 | 3.1 | 1.65 | 2.06 | 1.37 | 1.23 | 1.03 | 4.13 | 1.69 | 1.8 | 3.1 | 1.86 | 3.1 | 2.06 | 3.1 | 1.03 | 0.82 | 2.58 | 4.65 | 1.93 | 1.31 | 1.05 | 1.55 | 1.93 | 3.1
21043 | SPRINKLER TIPO PENDENTE, 79 GRAUS CELSIUS (BULBO AMARELO), ACABAMENTO NATURAL, 3/4" - 20 MM | UN | 46.21 | MATE | 46.21 | MATE | PROCH($B$2;$N$2:$AO$5271;3276;FALSO) | PROCH($B$2;$N$2:$AO$5271; | 3276 | ;FALSO) |  | 3276 | 106.32 | 42.52 | 74.42 | 63.79 | 34.02 | 42.52 | 28.28 | 25.3 | 21.26 | 85.05 | 34.87 | 36.99 | 63.79 | 38.27 | 63.79 | 42.52 | 63.79 | 21.26 | 17.01 | 53.16 | 95.68 | 39.76 | 27 | 21.68 | 31.89 | 39.76 | 63.79 | 106.32 | 42.52 | 74.42 | 63.79 | 34.02 | 42.52 | 28.28 | 25.3 | 21.26 | 85.05 | 34.87 | 36.99 | 63.79 | 38.27 | 63.79 | 42.52 | 63.79 | 21.26 | 17.01 | 53.16 | 95.68 | 39.76 | 27 | 21.68 | 31.89 | 39.76 | 63.79
21044 | SPRINKLER TIPO PENDENTE, 68 GRAUS CELSIUS (BULBO VERMELHO), ACABAMENTO CROMADO, 1/2" - 15 MM | UN | 32.19 | MATE | 32.19 | MATE | PROCH($B$2;$N$2:$AO$5271;3277;FALSO) | PROCH($B$2;$N$2:$AO$5271; | 3277 | ;FALSO) |  | 3277 | 218.39 | 87.35 | 152.87 | 131.03 | 69.88 | 87.35 | 58.09 | 51.97 | 43.67 | 174.71 | 71.63 | 75.99 | 131.03 | 78.62 | 131.03 | 87.35 | 131.03 | 43.67 | 34.94 | 109.19 | 196.55 | 81.67 | 55.47 | 44.55 | 65.51 | 81.67 | 131.03 | 218.39 | 87.35 | 152.87 | 131.03 | 69.88 | 87.35 | 58.09 | 51.97 | 43.67 | 174.71 | 71.63 | 75.99 | 131.03 | 78.62 | 131.03 | 87.35 | 131.03 | 43.67 | 34.94 | 109.19 | 196.55 | 81.67 | 55.47 | 44.55 | 65.51 | 81.67 | 131.03
21045 | SPRINKLER TIPO PENDENTE, 68 GRAUS CELSIUS (BULBO VERMELHO), ACABAMENTO CROMADO, 3/4" - 20 MM | UN | 44.09 | MATE | 44.09 | MATE | PROCH($B$2;$N$2:$AO$5271;3278;FALSO) | PROCH($B$2;$N$2:$AO$5271; | 3278 | ;FALSO) |  | 3278 | 215.51 | 86.2 | 150.86 | 129.31 | 68.96 | 86.2 | 57.32 | 51.29 | 43.1 | 172.41 | 70.68 | 75 | 129.31 | 77.58 | 129.31 | 86.2 | 129.31 | 43.1 | 34.48 | 107.75 | 193.96 | 80.6 | 54.74 | 43.96 | 64.65 | 80.6 | 129.31 | 215.51 | 86.2 | 150.86 | 129.31 | 68.96 | 86.2 | 57.32 | 51.29 | 43.1 | 172.41 | 70.68 | 75 | 129.31 | 77.58 | 129.31 | 86.2 | 129.31 | 43.1 | 34.48 | 107.75 | 193.96 | 80.6 | 54.74 | 43.96 | 64.65 | 80.6 | 129.31
21047 | SPRINKLER TIPO PENDENTE, 79 GRAUS CELSIUS (BULBO AMARELO), ACABAMENTO CROMADO, 3/4" - 20 MM | UN | 47.46 | MATE | 47.46 | MATE | PROCH($B$2;$N$2:$AO$5271;3279;FALSO) | PROCH($B$2;$N$2:$AO$5271; | 3279 | ;FALSO) |  | 3279 | 5 | 2 | 3.5 | 3 | 1.6 | 2 | 1.33 | 1.19 | 1 | 4 | 1.64 | 1.74 | 3 | 1.8 | 3 | 2 | 3 | 1 | 0.8 | 2.5 | 4.5 | 1.87 | 1.27 | 1.02 | 1.5 | 1.87 | 3 | 5 | 2 | 3.5 | 3 | 1.6 | 2 | 1.33 | 1.19 | 1 | 4 | 1.64 | 1.74 | 3 | 1.8 | 3 | 2 | 3 | 1 | 0.8 | 2.5 | 4.5 | 1.87 | 1.27 | 1.02 | 1.5 | 1.87 | 3
21059 | RALO FOFO COM REQUADRO, QUADRADO 150 X 150 MM | UN | 32.62 | MATE | 32.62 | MATE | PROCH($B$2;$N$2:$AO$5271;3280;FALSO) | PROCH($B$2;$N$2:$AO$5271; | 3280 | ;FALSO) |  | 3280 | 138.82 | 187.75 | 187.65 | 138.82 | 138.82 | 195.9 | 138.82 | 138.82 | 138.82 | 292.5 | 145.91 | 138.82 | 244.39 | 138.82 | 174.8 | 281.13 | 219.38 | 138.82 | 205.62 | 138.82 | 138.82 | 138.82 | 229.92 | 238.59 | 138.82 | 138.82 | 138.82 | 138.82 | 187.75 | 187.65 | 138.82 | 138.82 | 195.9 | 138.82 | 138.82 | 138.82 | 292.5 | 145.91 | 138.82 | 244.39 | 138.82 | 174.8 | 281.13 | 219.38 | 138.82 | 205.62 | 138.82 | 138.82 | 138.82 | 229.92 | 238.59 | 138.82 | 138.82 | 138.82
21060 | RALO FOFO COM REQUADRO, QUADRADO 250 X 250 MM | UN | 60.52 | MATE | 60.52 | MATE | PROCH($B$2;$N$2:$AO$5271;3281;FALSO) | PROCH($B$2;$N$2:$AO$5271; | 3281 | ;FALSO) |  | 3281 | 209.36 | 283.14 | 282.99 | 209.36 | 209.36 | 295.42 | 209.36 | 209.36 | 209.36 | 441.12 | 220.05 | 209.36 | 368.56 | 209.36 | 263.61 | 423.96 | 330.84 | 209.36 | 310.1 | 209.36 | 209.36 | 209.36 | 346.74 | 359.81 | 209.36 | 209.36 | 209.36 | 209.36 | 283.14 | 282.99 | 209.36 | 209.36 | 295.42 | 209.36 | 209.36 | 209.36 | 441.12 | 220.05 | 209.36 | 368.56 | 209.36 | 263.61 | 423.96 | 330.84 | 209.36 | 310.1 | 209.36 | 209.36 | 209.36 | 346.74 | 359.81 | 209.36 | 209.36 | 209.36
21061 | RALO FOFO COM REQUADRO, QUADRADO 300 X 300 MM | UN | 75.65 | MATE | 75.65 | MATE | PROCH($B$2;$N$2:$AO$5271;3282;FALSO) | PROCH($B$2;$N$2:$AO$5271; | 3282 | ;FALSO) |  | 3282 | 165.7 | 224.09 | 223.97 | 165.7 | 165.7 | 233.81 | 165.7 | 165.7 | 165.7 | 349.12 | 174.16 | 165.7 | 291.69 | 165.7 | 208.63 | 335.54 | 261.84 | 165.7 | 245.42 | 165.7 | 165.7 | 165.7 | 274.42 | 284.77 | 165.7 | 165.7 | 165.7 | 165.7 | 224.09 | 223.97 | 165.7 | 165.7 | 233.81 | 165.7 | 165.7 | 165.7 | 349.12 | 174.16 | 165.7 | 291.69 | 165.7 | 208.63 | 335.54 | 261.84 | 165.7 | 245.42 | 165.7 | 165.7 | 165.7 | 274.42 | 284.77 | 165.7 | 165.7 | 165.7
21062 | RALO FOFO COM REQUADRO, QUADRADO 400 X 400 MM | UN | 119.16 | MATE | 119.16 | MATE | PROCH($B$2;$N$2:$AO$5271;3283;FALSO) | PROCH($B$2;$N$2:$AO$5271; | 3283 | ;FALSO) |  | 3283 | 169.61 | 229.39 | 229.27 | 169.61 | 169.61 | 239.34 | 169.61 | 169.61 | 169.61 | 357.38 | 178.27 | 169.61 | 298.59 | 169.61 | 213.57 | 343.48 | 268.03 | 169.61 | 251.23 | 169.61 | 169.61 | 169.61 | 280.91 | 291.5 | 169.61 | 169.61 | 169.61 | 169.61 | 229.39 | 229.27 | 169.61 | 169.61 | 239.34 | 169.61 | 169.61 | 169.61 | 357.38 | 178.27 | 169.61 | 298.59 | 169.61 | 213.57 | 343.48 | 268.03 | 169.61 | 251.23 | 169.61 | 169.61 | 169.61 | 280.91 | 291.5 | 169.61 | 169.61 | 169.61
21071 | TAMPAO FOFO SIMPLES COM BASE, CLASSE A15 CARGA MAX 1,5 T, 400 X 400 MM, REDE PLUVIAL/ESGOTO/ELETRICA | UN | 122.94 | MATE | 122.94 | MATE | PROCH($B$2;$N$2:$AO$5271;3284;FALSO) | PROCH($B$2;$N$2:$AO$5271; | 3284 | ;FALSO) |  | 3284 | 179.13 | 242.26 | 242.13 | 179.13 | 179.13 | 252.77 | 179.13 | 179.13 | 179.13 | 377.43 | 188.28 | 179.13 | 315.34 | 179.13 | 225.55 | 362.75 | 283.07 | 179.13 | 265.32 | 179.13 | 179.13 | 179.13 | 296.68 | 307.86 | 179.13 | 179.13 | 179.13 | 179.13 | 242.26 | 242.13 | 179.13 | 179.13 | 252.77 | 179.13 | 179.13 | 179.13 | 377.43 | 188.28 | 179.13 | 315.34 | 179.13 | 225.55 | 362.75 | 283.07 | 179.13 | 265.32 | 179.13 | 179.13 | 179.13 | 296.68 | 307.86 | 179.13 | 179.13 | 179.13
21079 | TAMPAO FOFO SIMPLES COM BASE, CLASSE D400 CARGA MAX 40 T, REDONDO TAMPA 500 MM, REDE PLUVIAL/ESGOTO | UN | 363.63 | MATE | 363.63 | MATE | PROCH($B$2;$N$2:$AO$5271;3285;FALSO) | PROCH($B$2;$N$2:$AO$5271; | 3285 | ;FALSO) |  | 3285 | 172.41 | 233.18 | 233.05 | 172.41 | 172.41 | 243.29 | 172.41 | 172.41 | 172.41 | 363.27 | 181.22 | 172.41 | 303.52 | 172.41 | 217.09 | 349.14 | 272.46 | 172.41 | 255.37 | 172.41 | 172.41 | 172.41 | 285.55 | 296.31 | 172.41 | 172.41 | 172.41 | 172.41 | 233.18 | 233.05 | 172.41 | 172.41 | 243.29 | 172.41 | 172.41 | 172.41 | 363.27 | 181.22 | 172.41 | 303.52 | 172.41 | 217.09 | 349.14 | 272.46 | 172.41 | 255.37 | 172.41 | 172.41 | 172.41 | 285.55 | 296.31 | 172.41 | 172.41 | 172.41
21090 | TAMPAO FOFO ARTICULADO, CLASSE D400 CARGA MAX 40 T, REDONDO TAMPA *600 MM, REDE PLUVIAL/ESGOTO | UN | 411.39 | MATE | 411.39 | MATE | PROCH($B$2;$N$2:$AO$5271;3286;FALSO) | PROCH($B$2;$N$2:$AO$5271; | 3286 | ;FALSO) |  | 3286 | 3.64 | 4.11 | 3.47 | 3.68 | 3.6 | 3.86 | 4.81 | 3.78 | 5.36 | 3.98 | 4.96 | 3.52 | 4.94 | 3.96 | 3.6 | 6.04 | 3.6 | 4.21 | 4.89 | 3.6 | 3.52 | 3.44 | 4.1 | 3.6 | 3.53 | 4.37 | 3.6 | 3.64 | 4.11 | 3.47 | 3.68 | 3.6 | 3.86 | 4.81 | 3.78 | 5.36 | 3.98 | 4.96 | 3.52 | 4.94 | 3.96 | 3.6 | 6.04 | 3.6 | 4.21 | 4.89 | 3.6 | 3.52 | 3.44 | 4.1 | 3.6 | 3.53 | 4.37 | 3.6
21092 | VALVULA DE RETENCAO VERTICAL, DE BRONZE (PN-16), 1/2", 200 PSI, EXTREMIDADES COM ROSCA | UN | 31.63 | MATE | 31.63 | MATE | PROCH($B$2;$N$2:$AO$5271;3287;FALSO) | PROCH($B$2;$N$2:$AO$5271; | 3287 | ;FALSO) |  | 3287 | 3.02 | 3.41 | 2.88 | 3.05 | 2.98 | 3.21 | 3.99 | 3.13 | 4.45 | 3.3 | 4.12 | 2.92 | 4.1 | 3.28 | 2.98 | 5.01 | 2.98 | 3.49 | 4.06 | 2.98 | 2.92 | 2.85 | 3.4 | 2.98 | 2.93 | 3.62 | 2.98 | 3.02 | 3.41 | 2.88 | 3.05 | 2.98 | 3.21 | 3.99 | 3.13 | 4.45 | 3.3 | 4.12 | 2.92 | 4.1 | 3.28 | 2.98 | 5.01 | 2.98 | 3.49 | 4.06 | 2.98 | 2.92 | 2.85 | 3.4 | 2.98 | 2.93 | 3.62 | 2.98
21100 | AQUECEDOR DE AGUA A GAS GLP/GN COM CAPACIDADE DE ARMAZENAMENTO DE 50 A 80 L | UN | 2398.64 | MATE | 2398.64 | MATE | PROCH($B$2;$N$2:$AO$5271;3288;FALSO) | PROCH($B$2;$N$2:$AO$5271; | 3288 | ;FALSO) |  | 3288 | 0.46 | 0.52 | 0.44 | 0.47 | 0.46 | 0.49 | 0.61 | 0.48 | 0.68 | 0.51 | 0.63 | 0.45 | 0.63 | 0.5 | 0.46 | 0.77 | 0.46 | 0.53 | 0.62 | 0.46 | 0.45 | 0.44 | 0.52 | 0.46 | 0.45 | 0.56 | 0.46 | 0.46 | 0.52 | 0.44 | 0.47 | 0.46 | 0.49 | 0.61 | 0.48 | 0.68 | 0.51 | 0.63 | 0.45 | 0.63 | 0.5 | 0.46 | 0.77 | 0.46 | 0.53 | 0.62 | 0.46 | 0.45 | 0.44 | 0.52 | 0.46 | 0.45 | 0.56 | 0.46
21101 | PORTA TOALHA ROSTO EM METAL CROMADO, TIPO ARGOLA | UN | 39.53 | MATE | 39.53 | MATE | PROCH($B$2;$N$2:$AO$5271;3289;FALSO) | PROCH($B$2;$N$2:$AO$5271; | 3289 | ;FALSO) |  | 3289 | 1.21 | 1.37 | 1.15 | 1.23 | 1.2 | 1.29 | 1.6 | 1.26 | 1.79 | 1.32 | 1.65 | 1.17 | 1.65 | 1.32 | 1.2 | 2.01 | 1.2 | 1.4 | 1.63 | 1.2 | 1.17 | 1.14 | 1.37 | 1.2 | 1.18 | 1.45 | 1.2 | 1.21 | 1.37 | 1.15 | 1.23 | 1.2 | 1.29 | 1.6 | 1.26 | 1.79 | 1.32 | 1.65 | 1.17 | 1.65 | 1.32 | 1.2 | 2.01 | 1.2 | 1.4 | 1.63 | 1.2 | 1.17 | 1.14 | 1.37 | 1.2 | 1.18 | 1.45 | 1.2
21102 | PORTA TOALHA BANHO EM METAL CROMADO, TIPO BARRA | UN | 61.57 | MATE | 61.57 | MATE | PROCH($B$2;$N$2:$AO$5271;3290;FALSO) | PROCH($B$2;$N$2:$AO$5271; | 3290 | ;FALSO) |  | 3290 | 6.57 | 7.43 | 6.27 | 6.65 | 6.5 | 6.98 | 8.7 | 6.83 | 9.68 | 7.19 | 8.97 | 6.36 | 8.92 | 7.15 | 6.5 | 10.91 | 6.5 | 7.6 | 8.84 | 6.5 | 6.36 | 6.21 | 7.42 | 6.5 | 6.38 | 7.89 | 6.5 | 6.57 | 7.43 | 6.27 | 6.65 | 6.5 | 6.98 | 8.7 | 6.83 | 9.68 | 7.19 | 8.97 | 6.36 | 8.92 | 7.15 | 6.5 | 10.91 | 6.5 | 7.6 | 8.84 | 6.5 | 6.36 | 6.21 | 7.42 | 6.5 | 6.38 | 7.89 | 6.5
21106 | LAMBRIS DE ALUMINIO *0,6* KG/M | KG | 16.92 | MATE | 16.92 | MATE | PROCH($B$2;$N$2:$AO$5271;3291;FALSO) | PROCH($B$2;$N$2:$AO$5271; | 3291 | ;FALSO) |  | 3291 | 0.68 | 0.77 | 0.65 | 0.69 | 0.68 | 0.73 | 0.91 | 0.71 | 1.01 | 0.75 | 0.93 | 0.66 | 0.93 | 0.74 | 0.68 | 1.14 | 0.68 | 0.79 | 0.92 | 0.68 | 0.66 | 0.65 | 0.77 | 0.68 | 0.66 | 0.82 | 0.68 | 0.68 | 0.77 | 0.65 | 0.69 | 0.68 | 0.73 | 0.91 | 0.71 | 1.01 | 0.75 | 0.93 | 0.66 | 0.93 | 0.74 | 0.68 | 1.14 | 0.68 | 0.79 | 0.92 | 0.68 | 0.66 | 0.65 | 0.77 | 0.68 | 0.66 | 0.82 | 0.68
21107 | VIDRO LISO FUME, E = 5 MM - SEM COLOCACAO | M2 | 94.06 | MATE | 94.06 | MATE | PROCH($B$2;$N$2:$AO$5271;3292;FALSO) | PROCH($B$2;$N$2:$AO$5271; | 3292 | ;FALSO) |  | 3292 | 10.37 | 8.68 | 10.58 | 10.24 | 8.78 | 7.3 | 9.95 | 10.76 | 11.05 | 8.64 | 10.56 | 10.22 | 13.14 | 8.8 | 9.72 | 8.07 | 8.09 | 11.05 | 10.37 | 8.64 | 9.6 | 10.66 | 9.03 | 10.37 | 10.66 | 10.66 | 9.87 | 10.37 | 8.68 | 10.58 | 10.24 | 8.78 | 7.3 | 9.95 | 10.76 | 11.05 | 8.64 | 10.56 | 10.22 | 13.14 | 8.8 | 9.72 | 8.07 | 8.09 | 11.05 | 10.37 | 8.64 | 9.6 | 10.66 | 9.03 | 10.37 | 10.66 | 10.66 | 9.87
21108 | PISO EM PORCELANATO RETIFICADO EXTRA, FORMATO MENOR OU IGUAL A 2025 CM2 | M2 | 48.77 | MATE | 48.77 | MATE | PROCH($B$2;$N$2:$AO$5271;3293;FALSO) | PROCH($B$2;$N$2:$AO$5271; | 3293 | ;FALSO) |  | 3293 | 9.15 | 7.66 | 9.34 | 9.03 | 7.74 | 6.44 | 8.78 | 9.49 | 9.74 | 7.63 | 9.32 | 9.02 | 11.59 | 7.76 | 8.57 | 7.12 | 7.13 | 9.74 | 9.15 | 7.63 | 8.47 | 9.41 | 7.96 | 9.15 | 9.41 | 9.41 | 8.71 | 9.15 | 7.66 | 9.34 | 9.03 | 7.74 | 6.44 | 8.78 | 9.49 | 9.74 | 7.63 | 9.32 | 9.02 | 11.59 | 7.76 | 8.57 | 7.12 | 7.13 | 9.74 | 9.15 | 7.63 | 8.47 | 9.41 | 7.96 | 9.15 | 9.41 | 9.41 | 8.71
21109 | MINUTERIA ELETRONICA COLETIVA COM POTENCIA MAXIMA RESISTIVA PARA LAMPADAS FLUORESCENTES DE *300* W ( 110 V ) / *600* W ( 110 V ) MINUTERIA ELETRONICA COLETIVA COM POTENCIA MAXIMA RESISTIVA PARA LAMPADAS FLUORESCENTES DE *300* W ( 110 V ) / *600* W ( 110 V ) | UN | 71.11 | MATE | 71.11 | MATE | PROCH($B$2;$N$2:$AO$5271;3294;FALSO) | PROCH($B$2;$N$2:$AO$5271; | 3294 | ;FALSO) |  | 3294 | 2.72 | 2.27 | 2.77 | 2.68 | 2.3 | 1.91 | 2.61 | 2.82 | 2.9 | 2.26 | 2.77 | 2.68 | 3.44 | 2.3 | 2.55 | 2.11 | 2.12 | 2.9 | 2.72 | 2.26 | 2.52 | 2.79 | 2.37 | 2.72 | 2.79 | 2.79 | 2.59 | 2.72 | 2.27 | 2.77 | 2.68 | 2.3 | 1.91 | 2.61 | 2.82 | 2.9 | 2.26 | 2.77 | 2.68 | 3.44 | 2.3 | 2.55 | 2.11 | 2.12 | 2.9 | 2.72 | 2.26 | 2.52 | 2.79 | 2.37 | 2.72 | 2.79 | 2.79 | 2.59
21112 | VALVULA DE DESCARGA EM METAL CROMADO PARA MICTORIO COM ACIONAMENTO POR PRESSAO E FECHAMENTO AUTOMATICO | UN | 146.25 | MATE | 146.25 | MATE | PROCH($B$2;$N$2:$AO$5271;3295;FALSO) | PROCH($B$2;$N$2:$AO$5271; | 3295 | ;FALSO) |  | 3295 | 6.57 | 5.5 | 6.7 | 6.48 | 5.56 | 4.62 | 6.3 | 6.81 | 6.99 | 5.47 | 6.69 | 6.47 | 8.32 | 5.57 | 6.15 | 5.11 | 5.12 | 6.99 | 6.57 | 5.47 | 6.08 | 6.75 | 5.72 | 6.57 | 6.75 | 6.75 | 6.25 | 6.57 | 5.5 | 6.7 | 6.48 | 5.56 | 4.62 | 6.3 | 6.81 | 6.99 | 5.47 | 6.69 | 6.47 | 8.32 | 5.57 | 6.15 | 5.11 | 5.12 | 6.99 | 6.57 | 5.47 | 6.08 | 6.75 | 5.72 | 6.57 | 6.75 | 6.75 | 6.25
21114 | ADESIVO PARA TUBOS CPVC, *75* G | UN | 12.57 | MATE | 12.57 | MATE | PROCH($B$2;$N$2:$AO$5271;3296;FALSO) | PROCH($B$2;$N$2:$AO$5271; | 3296 | ;FALSO) |  | 3296 | 32.25 | 27 | 32.91 | 31.84 | 27.3 | 22.7 | 30.94 | 33.45 | 34.34 | 26.88 | 32.85 | 31.78 | 40.86 | 27.36 | 30.22 | 25.09 | 25.15 | 34.34 | 32.25 | 26.88 | 29.86 | 33.15 | 28.07 | 32.25 | 33.15 | 33.15 | 30.7 | 32.25 | 27 | 32.91 | 31.84 | 27.3 | 22.7 | 30.94 | 33.45 | 34.34 | 26.88 | 32.85 | 31.78 | 40.86 | 27.36 | 30.22 | 25.09 | 25.15 | 34.34 | 32.25 | 26.88 | 29.86 | 33.15 | 28.07 | 32.25 | 33.15 | 33.15 | 30.7
21116 | TE DE REDUCAO DE FERRO GALVANIZADO, COM ROSCA BSP, DE 1 1/4" X 3/4" | UN | 17.68 | MATE | 17.68 | MATE | PROCH($B$2;$N$2:$AO$5271;3297;FALSO) | PROCH($B$2;$N$2:$AO$5271; | 3297 | ;FALSO) |  | 3297 | 22.58 | 18.9 | 23.04 | 22.29 | 19.11 | 15.89 | 21.66 | 23.42 | 24.05 | 18.82 | 23 | 22.25 | 28.6 | 19.15 | 21.16 | 17.56 | 17.6 | 24.05 | 22.58 | 18.82 | 20.91 | 23.21 | 19.65 | 22.58 | 23.21 | 23.21 | 21.49 | 22.58 | 18.9 | 23.04 | 22.29 | 19.11 | 15.89 | 21.66 | 23.42 | 24.05 | 18.82 | 23 | 22.25 | 28.6 | 19.15 | 21.16 | 17.56 | 17.6 | 24.05 | 22.58 | 18.82 | 20.91 | 23.21 | 19.65 | 22.58 | 23.21 | 23.21 | 21.49
21118 | JOELHO CPVC, SOLDAVEL, 90 GRAUS, 15 MM, PARA AGUA QUENTE | UN | 2.01 | MATE | 2.01 | MATE | PROCH($B$2;$N$2:$AO$5271;3298;FALSO) | PROCH($B$2;$N$2:$AO$5271; | 3298 | ;FALSO) |  | 3298 | 3.89 | 3.26 | 3.97 | 3.84 | 3.29 | 2.74 | 3.73 | 4.04 | 4.15 | 3.24 | 3.96 | 3.83 | 4.93 | 3.3 | 3.65 | 3.03 | 3.03 | 4.15 | 3.89 | 3.24 | 3.6 | 4 | 3.39 | 3.89 | 4 | 4 | 3.7 | 3.89 | 3.26 | 3.97 | 3.84 | 3.29 | 2.74 | 3.73 | 4.04 | 4.15 | 3.24 | 3.96 | 3.83 | 4.93 | 3.3 | 3.65 | 3.03 | 3.03 | 4.15 | 3.89 | 3.24 | 3.6 | 4 | 3.39 | 3.89 | 4 | 4 | 3.7
21119 | LUVA CPVC, SOLDAVEL, 15 MM, PARA AGUA QUENTE PREDIAL | UN | 1.19 | MATE | 1.19 | MATE | PROCH($B$2;$N$2:$AO$5271;3299;FALSO) | PROCH($B$2;$N$2:$AO$5271; | 3299 | ;FALSO) |  | 3299 | 45.82 | 38.36 | 46.76 | 45.23 | 38.78 | 32.25 | 43.96 | 47.52 | 48.8 | 38.19 | 46.67 | 45.15 | 58.05 | 38.87 | 42.94 | 35.64 | 35.73 | 48.8 | 45.82 | 38.19 | 42.43 | 47.1 | 39.88 | 45.82 | 47.1 | 47.1 | 43.62 | 45.82 | 38.36 | 46.76 | 45.23 | 38.78 | 32.25 | 43.96 | 47.52 | 48.8 | 38.19 | 46.67 | 45.15 | 58.05 | 38.87 | 42.94 | 35.64 | 35.73 | 48.8 | 45.82 | 38.19 | 42.43 | 47.1 | 39.88 | 45.82 | 47.1 | 47.1 | 43.62
21120 | LUVA DE TRANSICAO, CPVC, 15 MM X 1/2", PARA AGUA QUENTE PREDIAL | UN | 8.45 | MATE | 8.45 | MATE | PROCH($B$2;$N$2:$AO$5271;3300;FALSO) | PROCH($B$2;$N$2:$AO$5271; | 3300 | ;FALSO) |  | 3300 | 71.98 | 60.25 | 73.45 | 71.05 | 60.92 | 50.65 | 69.05 | 74.65 | 76.64 | 59.98 | 73.31 | 70.91 | 91.18 | 61.05 | 67.45 | 55.98 | 56.12 | 76.64 | 71.98 | 59.98 | 66.65 | 73.98 | 62.65 | 71.98 | 73.98 | 73.98 | 68.51 | 71.98 | 60.25 | 73.45 | 71.05 | 60.92 | 50.65 | 69.05 | 74.65 | 76.64 | 59.98 | 73.31 | 70.91 | 91.18 | 61.05 | 67.45 | 55.98 | 56.12 | 76.64 | 71.98 | 59.98 | 66.65 | 73.98 | 62.65 | 71.98 | 73.98 | 73.98 | 68.51
21121 | TE CPVC, SOLDAVEL, 90 GRAUS, 15 MM, PARA AGUA QUENTE PREDIAL | UN | 2.28 | MATE | 2.28 | MATE | PROCH($B$2;$N$2:$AO$5271;3301;FALSO) | PROCH($B$2;$N$2:$AO$5271; | 3301 | ;FALSO) |  | 3301 | 129.27 | 108.2 | 131.9 | 127.59 | 109.4 | 90.96 | 124 | 134.05 | 137.64 | 107.72 | 131.66 | 127.35 | 163.74 | 109.64 | 121.13 | 100.54 | 100.78 | 137.64 | 129.27 | 107.72 | 119.69 | 132.86 | 112.51 | 129.27 | 132.86 | 132.86 | 123.04 | 129.27 | 108.2 | 131.9 | 127.59 | 109.4 | 90.96 | 124 | 134.05 | 137.64 | 107.72 | 131.66 | 127.35 | 163.74 | 109.64 | 121.13 | 100.54 | 100.78 | 137.64 | 129.27 | 107.72 | 119.69 | 132.86 | 112.51 | 129.27 | 132.86 | 132.86 | 123.04
21123 | TUBO CPVC, SOLDAVEL, 15 MM, AGUA QUENTE PREDIAL (NBR 15884) | M | 7.79 | MATE | 7.79 | MATE | PROCH($B$2;$N$2:$AO$5271;3302;FALSO) | PROCH($B$2;$N$2:$AO$5271; | 3302 | ;FALSO) |  | 3302 | 157.96 | 132.21 | 161.17 | 155.91 | 133.68 | 111.15 | 151.52 | 163.81 | 168.19 | 131.63 | 160.88 | 155.62 | 200.08 | 133.97 | 148.01 | 122.85 | 123.15 | 168.19 | 157.96 | 131.63 | 146.26 | 162.34 | 137.48 | 157.96 | 162.34 | 162.34 | 150.35 | 157.96 | 132.21 | 161.17 | 155.91 | 133.68 | 111.15 | 151.52 | 163.81 | 168.19 | 131.63 | 160.88 | 155.62 | 200.08 | 133.97 | 148.01 | 122.85 | 123.15 | 168.19 | 157.96 | 131.63 | 146.26 | 162.34 | 137.48 | 157.96 | 162.34 | 162.34 | 150.35
21124 | TUBO CPVC, SOLDAVEL, 22 MM, AGUA QUENTE PREDIAL (NBR 15884) | M | 13.81 | MATE | 13.81 | MATE | PROCH($B$2;$N$2:$AO$5271;3303;FALSO) | PROCH($B$2;$N$2:$AO$5271; | 3303 | ;FALSO) |  | 3303 | 10.33 | 8.64 | 10.54 | 10.19 | 8.74 | 7.26 | 9.9 | 10.71 | 10.99 | 8.6 | 10.52 | 10.17 | 13.08 | 8.76 | 9.67 | 8.03 | 8.05 | 10.99 | 10.33 | 8.6 | 9.56 | 10.61 | 8.99 | 10.33 | 10.61 | 10.61 | 9.83 | 10.33 | 8.64 | 10.54 | 10.19 | 8.74 | 7.26 | 9.9 | 10.71 | 10.99 | 8.6 | 10.52 | 10.17 | 13.08 | 8.76 | 9.67 | 8.03 | 8.05 | 10.99 | 10.33 | 8.6 | 9.56 | 10.61 | 8.99 | 10.33 | 10.61 | 10.61 | 9.83
21125 | TUBO CPVC, SOLDAVEL, 28 MM, AGUA QUENTE PREDIAL (NBR 15884) | M | 22.17 | MATE | 22.17 | MATE | PROCH($B$2;$N$2:$AO$5271;3304;FALSO) | PROCH($B$2;$N$2:$AO$5271; | 3304 | ;FALSO) |  | 3304 | 10.23 | 8.56 | 10.44 | 10.1 | 8.66 | 7.2 | 9.81 | 10.61 | 10.89 | 8.53 | 10.42 | 10.08 | 12.96 | 8.68 | 9.59 | 7.96 | 7.98 | 10.89 | 10.23 | 8.53 | 9.47 | 10.52 | 8.9 | 10.23 | 10.52 | 10.52 | 9.74 | 10.23 | 8.56 | 10.44 | 10.1 | 8.66 | 7.2 | 9.81 | 10.61 | 10.89 | 8.53 | 10.42 | 10.08 | 12.96 | 8.68 | 9.59 | 7.96 | 7.98 | 10.89 | 10.23 | 8.53 | 9.47 | 10.52 | 8.9 | 10.23 | 10.52 | 10.52 | 9.74
21127 | FITA ISOLANTE ADESIVA ANTICHAMA, USO ATE 750 V, EM ROLO DE 19 MM X 5 M | UN | 2.4 | MATE | 2.4 | MATE | PROCH($B$2;$N$2:$AO$5271;3305;FALSO) | PROCH($B$2;$N$2:$AO$5271; | 3305 | ;FALSO) |  | 3305 | 10.23 | 8.56 | 10.44 | 10.1 | 8.66 | 7.2 | 9.81 | 10.61 | 10.89 | 8.53 | 10.42 | 10.08 | 12.96 | 8.68 | 9.59 | 7.96 | 7.98 | 10.89 | 10.23 | 8.53 | 9.47 | 10.52 | 8.9 | 10.23 | 10.52 | 10.52 | 9.74 | 10.23 | 8.56 | 10.44 | 10.1 | 8.66 | 7.2 | 9.81 | 10.61 | 10.89 | 8.53 | 10.42 | 10.08 | 12.96 | 8.68 | 9.59 | 7.96 | 7.98 | 10.89 | 10.23 | 8.53 | 9.47 | 10.52 | 8.9 | 10.23 | 10.52 | 10.52 | 9.74
21128 | ELETRODUTO FERRO GALV OU ZINCADO ELETROLIT LEVE PAREDE 0,90MM - 3/4" NBR 13057 | M | 3.33 | MATE | 3.33 | MATE | PROCH($B$2;$N$2:$AO$5271;3306;FALSO) | PROCH($B$2;$N$2:$AO$5271; | 3306 | ;FALSO) |  | 3306 | 8.59 | 7.19 | 8.76 | 8.48 | 7.27 | 6.04 | 8.24 | 8.91 | 9.14 | 7.16 | 8.75 | 8.46 | 10.88 | 7.28 | 8.05 | 6.68 | 6.69 | 9.14 | 8.59 | 7.16 | 7.95 | 8.83 | 7.47 | 8.59 | 8.83 | 8.83 | 8.17 | 8.59 | 7.19 | 8.76 | 8.48 | 7.27 | 6.04 | 8.24 | 8.91 | 9.14 | 7.16 | 8.75 | 8.46 | 10.88 | 7.28 | 8.05 | 6.68 | 6.69 | 9.14 | 8.59 | 7.16 | 7.95 | 8.83 | 7.47 | 8.59 | 8.83 | 8.83 | 8.17
21129 | ELETRODUTO FERRO GALV OU ZINCADO ELETROLIT LEVE PAREDE 0,90MM - 1/2" NBR 13057 | M | 2.8 | MATE | 2.8 | MATE | PROCH($B$2;$N$2:$AO$5271;3307;FALSO) | PROCH($B$2;$N$2:$AO$5271; | 3307 | ;FALSO) |  | 3307 | 9.06 | 7.58 | 9.24 | 8.94 | 7.66 | 6.37 | 8.69 | 9.39 | 9.64 | 7.55 | 9.23 | 8.92 | 11.47 | 7.68 | 8.49 | 7.04 | 7.06 | 9.64 | 9.06 | 7.55 | 8.39 | 9.31 | 7.88 | 9.06 | 9.31 | 9.31 | 8.62 | 9.06 | 7.58 | 9.24 | 8.94 | 7.66 | 6.37 | 8.69 | 9.39 | 9.64 | 7.55 | 9.23 | 8.92 | 11.47 | 7.68 | 8.49 | 7.04 | 7.06 | 9.64 | 9.06 | 7.55 | 8.39 | 9.31 | 7.88 | 9.06 | 9.31 | 9.31 | 8.62
21130 | ELETRODUTO FERRO GALV OU ZINCADO ELETROLIT SEMI-PESADO PAREDE 1,20MM - 1.1/2" NBR 13057 | M | 8.41 | MATE | 8.41 | MATE | PROCH($B$2;$N$2:$AO$5271;3308;FALSO) | PROCH($B$2;$N$2:$AO$5271; | 3308 | ;FALSO) |  | 3308 | 8.82 | 7.38 | 9 | 8.71 | 7.47 | 6.21 | 8.46 | 9.15 | 9.39 | 7.35 | 8.99 | 8.69 | 11.18 | 7.48 | 8.27 | 6.86 | 6.88 | 9.39 | 8.82 | 7.35 | 8.17 | 9.07 | 7.68 | 8.82 | 9.07 | 9.07 | 8.4 | 8.82 | 7.38 | 9 | 8.71 | 7.47 | 6.21 | 8.46 | 9.15 | 9.39 | 7.35 | 8.99 | 8.69 | 11.18 | 7.48 | 8.27 | 6.86 | 6.88 | 9.39 | 8.82 | 7.35 | 8.17 | 9.07 | 7.68 | 8.82 | 9.07 | 9.07 | 8.4
21131 | ELETRODUTO FERRO GALV OU ZINCADO ELETROLIT SEMI-PESADO PAREDE 1,52MM - 2.1/2" NBR 13057 | M | 20.58 | MATE | 20.58 | MATE | PROCH($B$2;$N$2:$AO$5271;3309;FALSO) | PROCH($B$2;$N$2:$AO$5271; | 3309 | ;FALSO) |  | 3309 | 2.72 | 2.27 | 2.77 | 2.68 | 2.3 | 1.91 | 2.61 | 2.82 | 2.9 | 2.26 | 2.77 | 2.68 | 3.44 | 2.3 | 2.55 | 2.11 | 2.12 | 2.9 | 2.72 | 2.26 | 2.52 | 2.79 | 2.37 | 2.72 | 2.79 | 2.79 | 2.59 | 2.72 | 2.27 | 2.77 | 2.68 | 2.3 | 1.91 | 2.61 | 2.82 | 2.9 | 2.26 | 2.77 | 2.68 | 3.44 | 2.3 | 2.55 | 2.11 | 2.12 | 2.9 | 2.72 | 2.26 | 2.52 | 2.79 | 2.37 | 2.72 | 2.79 | 2.79 | 2.59
21132 | ELETRODUTO FERRO GALV OU ZINCADO ELETROLIT PESADO PAREDE 2,25MM - 4" NBR 13057 | M | 36.16 | MATE | 36.16 | MATE | PROCH($B$2;$N$2:$AO$5271;3310;FALSO) | PROCH($B$2;$N$2:$AO$5271; | 3310 | ;FALSO) |  | 3310 | 6.48 | 5.42 | 6.61 | 6.39 | 5.48 | 4.56 | 6.21 | 6.72 | 6.9 | 5.4 | 6.6 | 6.38 | 8.2 | 5.49 | 6.07 | 5.04 | 5.05 | 6.9 | 6.48 | 5.4 | 6 | 6.66 | 5.64 | 6.48 | 6.66 | 6.66 | 6.16 | 6.48 | 5.42 | 6.61 | 6.39 | 5.48 | 4.56 | 6.21 | 6.72 | 6.9 | 5.4 | 6.6 | 6.38 | 8.2 | 5.49 | 6.07 | 5.04 | 5.05 | 6.9 | 6.48 | 5.4 | 6 | 6.66 | 5.64 | 6.48 | 6.66 | 6.66 | 6.16
21133 | ELETRODUTO FERRO GALV OU ZINCADO ELETROLIT SEMI-PESADO PAREDE 1,52MM - 3" NBR 13057 | M | 24.16 | MATE | 24.16 | MATE | PROCH($B$2;$N$2:$AO$5271;3311;FALSO) | PROCH($B$2;$N$2:$AO$5271; | 3311 | ;FALSO) |  | 3311 | 6.33 | 5.3 | 6.46 | 6.25 | 5.36 | 4.46 | 6.08 | 6.57 | 6.74 | 5.28 | 6.45 | 6.24 | 8.02 | 5.37 | 5.93 | 4.93 | 4.94 | 6.74 | 6.33 | 5.28 | 5.86 | 6.51 | 5.51 | 6.33 | 6.51 | 6.51 | 6.03 | 6.33 | 5.3 | 6.46 | 6.25 | 5.36 | 4.46 | 6.08 | 6.57 | 6.74 | 5.28 | 6.45 | 6.24 | 8.02 | 5.37 | 5.93 | 4.93 | 4.94 | 6.74 | 6.33 | 5.28 | 5.86 | 6.51 | 5.51 | 6.33 | 6.51 | 6.51 | 6.03
21134 | ELETRODUTO FERRO GALV OU ZINCADO ELETROLIT SEMI-PESADO PAREDE 1,20MM - 2" NBR 13057 | M | 12.08 | MATE | 12.08 | MATE | PROCH($B$2;$N$2:$AO$5271;3312;FALSO) | PROCH($B$2;$N$2:$AO$5271; | 3312 | ;FALSO) |  | 3312 | 31.36 | 26.25 | 32 | 30.96 | 26.54 | 22.07 | 30.08 | 32.52 | 33.4 | 26.13 | 31.94 | 30.9 | 39.73 | 26.6 | 29.39 | 24.39 | 24.45 | 33.4 | 31.36 | 26.13 | 29.04 | 32.23 | 27.3 | 31.36 | 32.23 | 32.23 | 29.85 | 31.36 | 26.25 | 32 | 30.96 | 26.54 | 22.07 | 30.08 | 32.52 | 33.4 | 26.13 | 31.94 | 30.9 | 39.73 | 26.6 | 29.39 | 24.39 | 24.45 | 33.4 | 31.36 | 26.13 | 29.04 | 32.23 | 27.3 | 31.36 | 32.23 | 32.23 | 29.85
21135 | ELETRODUTO FERRO GALV OU ZINCADO ELETROLIT SEMI-PESADO PAREDE 1,20MM - 1.1/4" NBR 13057 | M | 8.28 | MATE | 8.28 | MATE | PROCH($B$2;$N$2:$AO$5271;3313;FALSO) | PROCH($B$2;$N$2:$AO$5271; | 3313 | ;FALSO) |  | 3313 | 22.06 | 18.47 | 22.51 | 21.78 | 18.67 | 15.53 | 21.17 | 22.88 | 23.5 | 18.39 | 22.47 | 21.74 | 27.95 | 18.71 | 20.68 | 17.16 | 17.2 | 23.5 | 22.06 | 18.39 | 20.43 | 22.68 | 19.2 | 22.06 | 22.68 | 22.68 | 21 | 22.06 | 18.47 | 22.51 | 21.78 | 18.67 | 15.53 | 21.17 | 22.88 | 23.5 | 18.39 | 22.47 | 21.74 | 27.95 | 18.71 | 20.68 | 17.16 | 17.2 | 23.5 | 22.06 | 18.39 | 20.43 | 22.68 | 19.2 | 22.06 | 22.68 | 22.68 | 21
21136 | ELETRODUTO FERRO GALV OU ZINCADO ELETROLIT LEVE PAREDE 0,90MM - 1" NBR 13057 | M | 4.3 | MATE | 4.3 | MATE | PROCH($B$2;$N$2:$AO$5271;3314;FALSO) | PROCH($B$2;$N$2:$AO$5271; | 3314 | ;FALSO) |  | 3314 | 22.06 | 18.47 | 22.51 | 21.78 | 18.67 | 15.53 | 21.17 | 22.88 | 23.5 | 18.39 | 22.47 | 21.74 | 27.95 | 18.71 | 20.68 | 17.16 | 17.2 | 23.5 | 22.06 | 18.39 | 20.43 | 22.68 | 19.2 | 22.06 | 22.68 | 22.68 | 21 | 22.06 | 18.47 | 22.51 | 21.78 | 18.67 | 15.53 | 21.17 | 22.88 | 23.5 | 18.39 | 22.47 | 21.74 | 27.95 | 18.71 | 20.68 | 17.16 | 17.2 | 23.5 | 22.06 | 18.39 | 20.43 | 22.68 | 19.2 | 22.06 | 22.68 | 22.68 | 21
21137 | ELETRODUTO METALICO FLEXIVEL REV EXT PVC PRETO 15MM TIPO COPEX OU EQUIV | M | 3.4 | MATE | 3.4 | MATE | PROCH($B$2;$N$2:$AO$5271;3315;FALSO) | PROCH($B$2;$N$2:$AO$5271; | 3315 | ;FALSO) |  | 3315 | 22.06 | 18.47 | 22.51 | 21.78 | 18.67 | 15.53 | 21.17 | 22.88 | 23.5 | 18.39 | 22.47 | 21.74 | 27.95 | 18.71 | 20.68 | 17.16 | 17.2 | 23.5 | 22.06 | 18.39 | 20.43 | 22.68 | 19.2 | 22.06 | 22.68 | 22.68 | 21 | 22.06 | 18.47 | 22.51 | 21.78 | 18.67 | 15.53 | 21.17 | 22.88 | 23.5 | 18.39 | 22.47 | 21.74 | 27.95 | 18.71 | 20.68 | 17.16 | 17.2 | 23.5 | 22.06 | 18.39 | 20.43 | 22.68 | 19.2 | 22.06 | 22.68 | 22.68 | 21
21138 | MADEIRA ROLICA TRATADA, EUCALIPTO OU EQUIVALENTE DA REGIAO, H = 2,2 M, D = 8 A 11 CM (PARA CERCA) | M | 5.45 | MATE | 5.45 | MATE | PROCH($B$2;$N$2:$AO$5271;3316;FALSO) | PROCH($B$2;$N$2:$AO$5271; | 3316 | ;FALSO) |  | 3316 | 3.89 | 3.26 | 3.97 | 3.84 | 3.29 | 2.74 | 3.73 | 4.04 | 4.15 | 3.24 | 3.96 | 3.83 | 4.93 | 3.3 | 3.65 | 3.03 | 3.03 | 4.15 | 3.89 | 3.24 | 3.6 | 4 | 3.39 | 3.89 | 4 | 4 | 3.7 | 3.89 | 3.26 | 3.97 | 3.84 | 3.29 | 2.74 | 3.73 | 4.04 | 4.15 | 3.24 | 3.96 | 3.83 | 4.93 | 3.3 | 3.65 | 3.03 | 3.03 | 4.15 | 3.89 | 3.24 | 3.6 | 4 | 3.39 | 3.89 | 4 | 4 | 3.7
21141 | TELA DE ACO SOLDADA NERVURADA CA-60, Q-92, (1,48 KG/M2), DIAMETRO DO FIO = 4,2 MM, LARGURA = 2,45 X 60 M DE COMPRIMENTO, ESPACAMENTO DA MALHA = 15 X 15 CM | M2 | 8.68 | MATE | 8.68 | MATE | PROCH($B$2;$N$2:$AO$5271;3317;FALSO) | PROCH($B$2;$N$2:$AO$5271; | 3317 | ;FALSO) |  | 3317 | 45.26 | 37.88 | 46.18 | 44.67 | 38.3 | 31.85 | 43.42 | 46.94 | 48.2 | 37.72 | 46.1 | 44.59 | 57.33 | 38.39 | 42.41 | 35.2 | 35.29 | 48.2 | 45.26 | 37.72 | 41.91 | 46.52 | 39.39 | 45.26 | 46.52 | 46.52 | 43.08 | 45.26 | 37.88 | 46.18 | 44.67 | 38.3 | 31.85 | 43.42 | 46.94 | 48.2 | 37.72 | 46.1 | 44.59 | 57.33 | 38.39 | 42.41 | 35.2 | 35.29 | 48.2 | 45.26 | 37.72 | 41.91 | 46.52 | 39.39 | 45.26 | 46.52 | 46.52 | 43.08
21142 | ESTRIBO COM PARAFUSO EM CHAPA DE FERRO FUNDIDO DE 2" X 3/16" X 35 CM, SECAO "U", PARA MADEIRAMENTO DE TELHADO | UN | 23.57 | MATE | 23.57 | MATE | PROCH($B$2;$N$2:$AO$5271;3318;FALSO) | PROCH($B$2;$N$2:$AO$5271; | 3318 | ;FALSO) |  | 3318 | 45.26 | 37.88 | 46.18 | 44.67 | 38.3 | 31.85 | 43.42 | 46.94 | 48.2 | 37.72 | 46.1 | 44.59 | 57.33 | 38.39 | 42.41 | 35.2 | 35.29 | 48.2 | 45.26 | 37.72 | 41.91 | 46.52 | 39.39 | 45.26 | 46.52 | 46.52 | 43.08 | 45.26 | 37.88 | 46.18 | 44.67 | 38.3 | 31.85 | 43.42 | 46.94 | 48.2 | 37.72 | 46.1 | 44.59 | 57.33 | 38.39 | 42.41 | 35.2 | 35.29 | 48.2 | 45.26 | 37.72 | 41.91 | 46.52 | 39.39 | 45.26 | 46.52 | 46.52 | 43.08
21147 | TUBO ACO PRETO SEM COSTURA 2 1/2", E = 5,16 MM, SCHEDULE 40 (8,62 KG/M) | M | 72.23 | MATE | 72.23 | MATE | PROCH($B$2;$N$2:$AO$5271;3319;FALSO) | PROCH($B$2;$N$2:$AO$5271; | 3319 | ;FALSO) |  | 3319 | 2.3 | 2.3 | 1.76 | 2.3 | 2.3 | 2.3 | 2.3 | 2.16 | 2.03 | 2.3 | 1.8 | 2.3 | 2.3 | 2.1 | 2.3 | 2.3 | 2.3 | 2.03 | 2.3 | 2.3 | 2.3 | 2.3 | 2.03 | 2.3 | 2.3 | 2.3 | 2.3 | 2.3 | 2.3 | 1.76 | 2.3 | 2.3 | 2.3 | 2.3 | 2.16 | 2.03 | 2.3 | 1.8 | 2.3 | 2.3 | 2.1 | 2.3 | 2.3 | 2.3 | 2.03 | 2.3 | 2.3 | 2.3 | 2.3 | 2.03 | 2.3 | 2.3 | 2.3 | 2.3
21148 | TUBO ACO PRETO SEM COSTURA 2", E= *3,91* MM, SCHEDULE 40, *5,43* KG/M | M | 44.58 | MATE | 44.58 | MATE | PROCH($B$2;$N$2:$AO$5271;3320;FALSO) | PROCH($B$2;$N$2:$AO$5271; | 3320 | ;FALSO) |  | 3320 | 14.53 | 13.64 | 21.67 | 10.48 | 19.68 | 17.01 | 9.9 | 13.46 | 10.35 | 18.4 | 15.93 | 12.99 | 9.95 | 14.27 | 15.42 | 11.73 | 19.1 | 11.07 | 12.7 | 22.56 | 17.64 | 23.15 | 23.36 | 12.61 | 10.18 | 11.89 | 8.87 | 16.89 | 15.78 | 25.05 | 12.17 | 22.77 | 19.67 | 11.44 | 15.55 | 11.97 | 21.27 | 18.4 | 15.01 | 11.53 | 16.5 | 17.8 | 13.55 | 22.1 | 12.8 | 14.66 | 26.09 | 20.39 | 26.8 | 27.05 | 14.57 | 11.77 | 13.73 | 10.27
21150 | TUBO ACO PRETO SEM COSTURA 3/4", E= *2,87 MM, SCHEDULE 40, *1,69 KG/M | M | 22.1 | MATE | 22.1 | MATE | PROCH($B$2;$N$2:$AO$5271;3321;FALSO) | PROCH($B$2;$N$2:$AO$5271; | 3321 | ;FALSO) |  | 3321 | 2546.78 | 2381.32 | 3822.63 | 1837.52 | 3443.62 | 2987.76 | 1760.38 | 2355.59 | 1823.29 | 3236.02 | 2807.09 | 2283.21 | 1754.98 | 2466.38 | 2694.41 | 2042.39 | 3360.68 | 1951.59 | 2222.81 | 3941.83 | 3061.38 | 4038.95 | 4111.12 | 2226.94 | 1795.16 | 2083.99 | 1560.64 | 2961.42 | 2755.79 | 4418.72 | 2132.42 | 3983.39 | 3458.56 | 2033.54 | 2723.52 | 2109.33 | 3742.33 | 3246.04 | 2638.57 | 2032.55 | 2853.55 | 3114.68 | 2361.62 | 3888.84 | 2255.99 | 2568.65 | 4563.01 | 3542.68 | 4676.9 | 4762.04 | 2575.4 | 2075.9 | 2408.96 | 1806.21
21151 | TUBO ACO PRETO SEM COSTURA 4", E= *6,02 MM, SCHEDULE 40, *16,06 KG/M | M | 132.31 | MATE | 132.31 | MATE | PROCH($B$2;$N$2:$AO$5271;3322;FALSO) | PROCH($B$2;$N$2:$AO$5271; | 3322 | ;FALSO) |  | 3322 | 1.88 | 2.03 | 1.95 | 1.92 | 2.09 | 1.85 | 2.13 | 2.14 | 2.01 | 1.87 | 2.06 | 2.1 | 2.11 | 2.17 | 2.18 | 1.99 | 1.82 | 1.95 | 2.17 | 1.89 | 1.98 | 1.48 | 2.21 | 2.23 | 2 | 2.25 | 1.74 | 1.88 | 2.03 | 1.95 | 1.92 | 2.09 | 1.85 | 2.13 | 2.14 | 2.01 | 1.87 | 2.06 | 2.1 | 2.11 | 2.17 | 2.18 | 1.99 | 1.82 | 1.95 | 2.17 | 1.89 | 1.98 | 1.48 | 2.21 | 2.23 | 2 | 2.25 | 1.74
25002 | CABO DE ALUMINIO NU COM ALMA DE ACO, BITOLA 2 AWG | KG | 21.28 | MATE | 21.28 | MATE | PROCH($B$2;$N$2:$AO$5271;3323;FALSO) | PROCH($B$2;$N$2:$AO$5271; | 3323 | ;FALSO) |  | 3323 | 5.11 | 5.49 | 5.29 | 5.2 | 5.66 | 5.03 | 5.79 | 5.82 | 5.45 | 5.07 | 5.58 | 5.71 | 5.72 | 5.87 | 5.92 | 5.39 | 4.93 | 5.28 | 5.9 | 5.12 | 5.37 | 4.01 | 6 | 6.04 | 5.43 | 6.11 | 4.73 | 5.11 | 5.49 | 5.29 | 5.2 | 5.66 | 5.03 | 5.79 | 5.82 | 5.45 | 5.07 | 5.58 | 5.71 | 5.72 | 5.87 | 5.92 | 5.39 | 4.93 | 5.28 | 5.9 | 5.12 | 5.37 | 4.01 | 6 | 6.04 | 5.43 | 6.11 | 4.73
25003 | CABO DE ALUMINIO NU SEM ALMA DE ACO, BITOLA 2 AWG | KG | 25.32 | MATE | 25.32 | MATE | PROCH($B$2;$N$2:$AO$5271;3324;FALSO) | PROCH($B$2;$N$2:$AO$5271; | 3324 | ;FALSO) |  | 3324 | 4.3 | 4.68 | 4.34 | 5.55 | 3.54 | 3.8 | 4.01 | 4.48 | 3.85 | 3.95 | 4.04 | 3.9 | 4.29 | 4.87 | 4.58 | 4.13 | 3.7 | 5.1 | 4.68 | 4.27 | 5.11 | 5.31 | 4.29 | 5.07 | 3.16 | 4.67 | 4.36 | 4.3 | 4.68 | 4.34 | 5.55 | 3.54 | 3.8 | 4.01 | 4.48 | 3.85 | 3.95 | 4.04 | 3.9 | 4.29 | 4.87 | 4.58 | 4.13 | 3.7 | 5.1 | 4.68 | 4.27 | 5.11 | 5.31 | 4.29 | 5.07 | 3.16 | 4.67 | 4.36
25004 | CABO DE ALUMINIO NU COM ALMA DE ACO, BITOLA 1/0 AWG | KG | 21.1 | MATE | 21.1 | MATE | PROCH($B$2;$N$2:$AO$5271;3325;FALSO) | PROCH($B$2;$N$2:$AO$5271; | 3325 | ;FALSO) |  | 3325 | 2.29 | 1.93 | 2.04 | 2.31 | 1.91 | 2.03 | 2.03 | 1.93 | 1.94 | 1.95 | 1.93 | 2.11 | 2.13 | 2.11 | 1.92 | 1.93 | 2.02 | 1.82 | 1.99 | 1.97 | 2.11 | 2.09 | 1.88 | 1.9 | 1.99 | 1.86 | 1.96 | 2.29 | 1.93 | 2.04 | 2.31 | 1.91 | 2.03 | 2.03 | 1.93 | 1.94 | 1.95 | 1.93 | 2.11 | 2.13 | 2.11 | 1.92 | 1.93 | 2.02 | 1.82 | 1.99 | 1.97 | 2.11 | 2.09 | 1.88 | 1.9 | 1.99 | 1.86 | 1.96
25005 | CABO DE ALUMINIO NU SEM ALMA DE ACO, BITOLA 1/0 AWG | KG | 23.7 | MATE | 23.7 | MATE | PROCH($B$2;$N$2:$AO$5271;3326;FALSO) | PROCH($B$2;$N$2:$AO$5271; | 3326 | ;FALSO) |  | 3326 | 17.69 | 18.22 | 16.17 | 18.4 | 13.95 | 17.02 | 14.28 | 14.34 | 14.39 | 19.94 | 16.71 | 13.67 | 15.64 | 15.26 | 17.66 | 24.34 | 17.06 | 15.77 | 14.1 | 18.05 | 13.67 | 14.83 | 20.97 | 16.11 | 16.85 | 16.38 | 16.11 | 17.69 | 18.22 | 16.17 | 18.4 | 13.95 | 17.02 | 14.28 | 14.34 | 14.39 | 19.94 | 16.71 | 13.67 | 15.64 | 15.26 | 17.66 | 24.34 | 17.06 | 15.77 | 14.1 | 18.05 | 13.67 | 14.83 | 20.97 | 16.11 | 16.85 | 16.38 | 16.11
25007 | TELHA DE ACO ZINCADO ONDULADA, A = *17* MM, E = 0,5 MM, SEM PINTURA | M2 | 26.88 | MATE | 26.88 | MATE | PROCH($B$2;$N$2:$AO$5271;3327;FALSO) | PROCH($B$2;$N$2:$AO$5271; | 3327 | ;FALSO) |  | 3327 | 3.57 | 3.01 | 3.17 | 3.59 | 2.98 | 3.16 | 3.16 | 3 | 3.02 | 3.03 | 3.01 | 3.28 | 3.31 | 3.29 | 2.99 | 3 | 3.14 | 2.84 | 3.09 | 3.07 | 3.29 | 3.26 | 2.93 | 2.96 | 3.1 | 2.89 | 3.05 | 3.57 | 3.01 | 3.17 | 3.59 | 2.98 | 3.16 | 3.16 | 3 | 3.02 | 3.03 | 3.01 | 3.28 | 3.31 | 3.29 | 2.99 | 3 | 3.14 | 2.84 | 3.09 | 3.07 | 3.29 | 3.26 | 2.93 | 2.96 | 3.1 | 2.89 | 3.05
25013 | TANQUE DE ASFALTO ESTACIONARIO COM SERPENTINA, CAPACIDADE 20.000 L | UN | 35442.94 | MATE | 35442.94 | MATE | PROCH($B$2;$N$2:$AO$5271;3328;FALSO) | PROCH($B$2;$N$2:$AO$5271; | 3328 | ;FALSO) |  | 3328 | 17.9 | 14.5 | 12.34 | 16.5 | 13.63 | 15.2 | 19.9 | 15.79 | 10.75 | 17 | 12.45 | 16 | 17 | 15.7 | 14.9 | 13.9 | 20.25 | 17 | 12 | 13 | 13.5 | 15 | 8.6 | 18 | 17.25 | 15 | 15 | 17.9 | 14.5 | 12.34 | 16.5 | 13.63 | 15.2 | 19.9 | 15.79 | 10.75 | 17 | 12.45 | 16 | 17 | 15.7 | 14.9 | 13.9 | 20.25 | 17 | 12 | 13 | 13.5 | 15 | 8.6 | 18 | 17.25 | 15 | 15
25014 | TANQUE DE ASFALTO ESTACIONARIO COM MACARICO, CAPACIDADE 20.000 L | UN | 33816.18 | MATE | 33816.18 | MATE | PROCH($B$2;$N$2:$AO$5271;3329;FALSO) | PROCH($B$2;$N$2:$AO$5271; | 3329 | ;FALSO) |  | 3329 | 8.62 | 9.26 | 8.92 | 8.76 | 9.54 | 8.48 | 9.76 | 9.8 | 9.19 | 8.55 | 9.4 | 9.62 | 9.64 | 9.9 | 9.97 | 9.08 | 8.31 | 8.9 | 9.94 | 8.62 | 9.05 | 6.76 | 10.11 | 10.19 | 9.15 | 10.29 | 7.98 | 8.62 | 9.26 | 8.92 | 8.76 | 9.54 | 8.48 | 9.76 | 9.8 | 9.19 | 8.55 | 9.4 | 9.62 | 9.64 | 9.9 | 9.97 | 9.08 | 8.31 | 8.9 | 9.94 | 8.62 | 9.05 | 6.76 | 10.11 | 10.19 | 9.15 | 10.29 | 7.98
25019 | GRUPO GERADOR ESTACIONARIO, MOTOR DIESEL POTENCIA 170 KVA | UN | 85461.5 | MATE | 85461.5 | MATE | PROCH($B$2;$N$2:$AO$5271;3330;FALSO) | PROCH($B$2;$N$2:$AO$5271; | 3330 | ;FALSO) |  | 3330 | 11.36 | 6.96 | 10.94 | 8.23 | 12.34 | 12.11 | 7.77 | 9.34 | 17.9 | 8.12 | 8.18 | 8.28 | 7.82 | 8.58 | 7.83 | 14.38 | 7.46 | 10.11 | 11.53 | 11.2 | 9.7 | 13.11 | 12.1 | 15.04 | 8.93 | 14.97 | 7.91 | 13.2 | 8.05 | 12.64 | 9.56 | 14.25 | 14.01 | 8.98 | 10.78 | 20.71 | 9.39 | 9.45 | 9.56 | 9.06 | 9.92 | 9.05 | 16.63 | 8.63 | 11.69 | 13.32 | 12.96 | 11.22 | 15.17 | 14 | 17.39 | 10.32 | 17.29 | 9.14
25020 | TRATOR DE ESTEIRAS, POTENCIA BRUTA DE 347 HP, PESO OPERACIONAL DE 38,5 T, COM ESCARIFICADOR E LAMINA COM CAPACIDADE DE 4,70M3 | UN | 1926029.92 | MATE | 1926029.92 | MATE | PROCH($B$2;$N$2:$AO$5271;3331;FALSO) | PROCH($B$2;$N$2:$AO$5271; | 3331 | ;FALSO) |  | 3331 | 1990.06 | 1215.29 | 1928.28 | 1443.33 | 2154.58 | 2129.03 | 1382.74 | 1632.33 | 3154.95 | 1428.71 | 1441.32 | 1453.71 | 1378.48 | 1483.34 | 1370.41 | 2506.49 | 1312.4 | 1782.42 | 2019.74 | 1957.92 | 1685.38 | 2285.69 | 2128.55 | 2657.29 | 1574.6 | 2623.68 | 1389.15 | 2314.06 | 1406.39 | 2228.98 | 1674.96 | 2492.3 | 2464.52 | 1597.29 | 1887.28 | 3649.92 | 1652.25 | 1666.71 | 1679.97 | 1596.51 | 1716.18 | 1584.16 | 2898.27 | 1518.66 | 2060.43 | 2333.99 | 2266.46 | 1950.34 | 2646.71 | 2465.57 | 3073.08 | 1820.84 | 3032.82 | 1607.73
25067 | BLOCO CONCRETO ESTRUTURAL 19 X 19 X 39 CM, FBK 4,5 MPA (NBR 6136) | UN | 2.95 | MATE | 2.95 | MATE | PROCH($B$2;$N$2:$AO$5271;3332;FALSO) | PROCH($B$2;$N$2:$AO$5271; | 3332 | ;FALSO) |  | 3332 | 16.16 | 9.76 | 16.09 | 9.97 | 15.81 | 14.26 | 10.94 | 14.15 | 29.56 | 12.88 | 11.48 | 17.02 | 11 | 14.1 | 10.08 | 23.02 | 13.08 | 12.52 | 15.44 | 17.71 | 10.74 | 13.53 | 15.48 | 22.06 | 12.87 | 16.44 | 11.1 | 18.8 | 11.3 | 18.6 | 11.55 | 18.28 | 16.49 | 12.62 | 16.36 | 34.17 | 14.89 | 13.27 | 19.67 | 12.72 | 16.3 | 11.64 | 26.6 | 15.13 | 14.47 | 17.84 | 20.49 | 12.42 | 15.65 | 17.92 | 25.5 | 14.88 | 18.98 | 12.84
25070 | BLOCO CONCRETO ESTRUTURAL 14 X 19 X 39 CM, FBK 4,5 MPA (NBR 6136) | UN | 2.26 | MATE | 2.26 | MATE | PROCH($B$2;$N$2:$AO$5271;3333;FALSO) | PROCH($B$2;$N$2:$AO$5271; | 3333 | ;FALSO) |  | 3333 | 2835.13 | 1706.45 | 2838.93 | 1742.94 | 2763.85 | 2505.61 | 1941.6 | 2478.06 | 5204.64 | 2266.14 | 2023.86 | 2992.25 | 1935.63 | 2435.96 | 1762.45 | 4007.92 | 2300.54 | 2205.92 | 2705.94 | 3096.57 | 1864.53 | 2358.88 | 2723.48 | 3895.78 | 2269.49 | 2880.5 | 1950.58 | 3296.71 | 1974.8 | 3281.63 | 2022.65 | 3197.07 | 2900.43 | 2242.86 | 2865.11 | 6021.18 | 2620.71 | 2340.33 | 3457.96 | 2241.77 | 2818.35 | 2037.35 | 4634.39 | 2662.09 | 2549.98 | 3126.94 | 3584.55 | 2157.67 | 2731.46 | 3154.69 | 4505.37 | 2624.39 | 3329.68 | 2257.51
25071 | BLOCO CONCRETO ESTRUTURAL 9 X 19 X 39 CM, FBK 4,5 MPA (NBR 6136) | UN | 1.55 | MATE | 1.55 | MATE | PROCH($B$2;$N$2:$AO$5271;3334;FALSO) | PROCH($B$2;$N$2:$AO$5271; | 3334 | ;FALSO) |  | 3334 | 8.8 | 8.53 | 8.4 | 8.51 | 8.63 | 8.62 | 8.72 | 9.07 | 8.48 | 8.79 | 9.21 | 8.98 | 10.03 | 9.69 | 9.09 | 9.47 | 8.37 | 10.65 | 12.82 | 8.27 | 10.54 | 9.17 | 10.34 | 11.77 | 8.26 | 13.22 | 8.32 | 10.24 | 9.87 | 9.72 | 9.87 | 9.99 | 9.98 | 10.06 | 10.48 | 9.8 | 10.16 | 10.64 | 10.38 | 11.61 | 11.19 | 10.5 | 10.93 | 9.68 | 12.3 | 14.8 | 9.57 | 12.19 | 10.62 | 11.97 | 13.62 | 9.54 | 15.27 | 9.63
25398 | CONJUNTO PARA FUTSAL COM TRAVES OFICIAIS DE 3,00 X 2,00 M EM TUBO DE ACO GALVANIZADO 3" COM REQUADRO EM TUBO DE 1", PINTURA EM PRIMER COM TINTA ESMALTE SINTETICO E REDES DE POLIETILENO FIO 4 MM | UN | 2953.07 | MATE | 2953.07 | MATE | PROCH($B$2;$N$2:$AO$5271;3335;FALSO) | PROCH($B$2;$N$2:$AO$5271; | 3335 | ;FALSO) |  | 3335 | 9.67 | 5.93 | 9.35 | 7.03 | 10.51 | 10.33 | 6.64 | 7.96 | 15.3 | 6.92 | 6.98 | 7.08 | 6.68 | 7.33 | 6.68 | 12.3 | 6.36 | 8.64 | 9.84 | 9.57 | 8.28 | 11.19 | 10.32 | 12.83 | 7.61 | 12.79 | 6.73 | 11.26 | 6.87 | 10.79 | 8.16 | 12.16 | 11.96 | 7.67 | 9.2 | 17.68 | 8.01 | 8.06 | 8.16 | 7.73 | 8.47 | 7.72 | 14.2 | 7.36 | 9.98 | 11.37 | 11.06 | 9.58 | 12.95 | 11.95 | 14.84 | 8.81 | 14.76 | 7.8
25399 | CONJUNTO PARA QUADRA DE VOLEI COM POSTES EM TUBO DE ACO GALVANIZADO 3", H = *255* CM, PINTURA EM TINTA ESMALTE SINTETICO, REDE DE NYLON COM 2 MM, MALHA 10 X 10 CM E ANTENAS OFICIAIS EM FIBRA DE VIDRO | UN | 1792.77 | MATE | 1792.77 | MATE | PROCH($B$2;$N$2:$AO$5271;3336;FALSO) | PROCH($B$2;$N$2:$AO$5271; | 3336 | ;FALSO) |  | 3336 | 1698.88 | 1037.46 | 1646.13 | 1232.14 | 1839.32 | 1817.53 | 1180.43 | 1393.49 | 2693.31 | 1219.65 | 1230.43 | 1241.01 | 1176.79 | 1266.29 | 1169.9 | 2139.74 | 1120.37 | 1521.63 | 1724.23 | 1671.45 | 1438.76 | 1951.26 | 1817.1 | 2268.48 | 1344.22 | 2239.78 | 1185.9 | 1975.47 | 1200.61 | 1902.84 | 1429.88 | 2127.63 | 2103.92 | 1363.58 | 1611.14 | 3115.86 | 1410.49 | 1422.84 | 1434.16 | 1362.91 | 1465.07 | 1352.37 | 2474.2 | 1296.45 | 1758.95 | 1992.49 | 1934.84 | 1664.96 | 2259.45 | 2104.81 | 2623.43 | 1554.42 | 2589.06 | 1372.49
25400 | PAR DE TABELAS DE BASQUETE EM COMPENSADO NAVAL DE *1,80 X 1,20* M, COM ARO DE METAL E REDE (SEM SUPORTE DE FIXACAO) | UN | 916.24 | MATE | 916.24 | MATE | PROCH($B$2;$N$2:$AO$5271;3337;FALSO) | PROCH($B$2;$N$2:$AO$5271; | 3337 | ;FALSO) |  | 3337 | 16.76 | 10.13 | 16.7 | 10.32 | 16.4 | 14.79 | 11.33 | 14.68 | 30.63 | 13.35 | 11.92 | 17.66 | 11.4 | 14.62 | 10.44 | 23.86 | 13.56 | 12.99 | 16.02 | 18.37 | 11.12 | 14.03 | 16.06 | 22.86 | 13.35 | 17.04 | 11.5 | 19.49 | 11.72 | 19.29 | 11.97 | 18.95 | 17.1 | 13.08 | 16.97 | 35.43 | 15.44 | 13.76 | 20.4 | 13.19 | 16.9 | 12.07 | 27.58 | 15.68 | 15.01 | 18.5 | 21.25 | 12.87 | 16.23 | 18.58 | 26.43 | 15.43 | 19.68 | 13.31
25860 | MANTA TERMOPLASTICA, PEAD, GEOMEMBRANA LISA, E = 0,50 MM ( NBR 15352) | M2 | 7.42 | MATE | 7.42 | MATE | PROCH($B$2;$N$2:$AO$5271;3338;FALSO) | PROCH($B$2;$N$2:$AO$5271; | 3338 | ;FALSO) |  | 3338 | 2939.56 | 1769.31 | 2943.49 | 1807.13 | 2865.67 | 2597.92 | 2013.1 | 2569.34 | 5396.34 | 2349.61 | 2098.41 | 3102.47 | 2006.93 | 2525.68 | 1827.37 | 4155.58 | 2385.27 | 2287.17 | 2805.62 | 3210.65 | 1933.22 | 2445.77 | 2823.79 | 4039.28 | 2353.09 | 2986.59 | 2022.43 | 3418.14 | 2047.54 | 3402.5 | 2097.15 | 3314.84 | 3007.27 | 2325.47 | 2970.64 | 6242.97 | 2717.24 | 2426.54 | 3585.33 | 2324.34 | 2922.16 | 2112.4 | 4805.1 | 2760.14 | 2643.9 | 3242.12 | 3716.59 | 2237.15 | 2832.07 | 3270.89 | 4671.32 | 2721.06 | 3452.32 | 2340.66
25861 | MANTA TERMOPLASTICA, PEAD, GEOMEMBRANA LISA, E = 0,75 MM ( NBR 15352) | M2 | 11.2 | MATE | 11.2 | MATE | PROCH($B$2;$N$2:$AO$5271;3339;FALSO) | PROCH($B$2;$N$2:$AO$5271; | 3339 | ;FALSO) |  | 3339 | 18.05 | 10.91 | 17.98 | 11.11 | 17.65 | 15.92 | 12.2 | 15.81 | 33 | 14.38 | 12.82 | 19.02 | 12.27 | 15.74 | 11.25 | 25.7 | 14.6 | 13.99 | 17.25 | 19.78 | 11.99 | 15.1 | 17.28 | 24.63 | 14.37 | 18.34 | 12.39 | 20.99 | 12.62 | 20.77 | 12.89 | 20.41 | 18.41 | 14.09 | 18.27 | 38.15 | 16.63 | 14.81 | 21.97 | 14.2 | 18.2 | 13 | 29.7 | 16.89 | 16.16 | 19.92 | 22.88 | 13.86 | 17.47 | 20 | 28.47 | 16.61 | 21.19 | 14.33
25862 | MANTA TERMOPLASTICA, PEAD, GEOMEMBRANA LISA, E = 0,80 MM ( NBR 15352) | M2 | 11.89 | MATE | 11.89 | MATE | PROCH($B$2;$N$2:$AO$5271;3340;FALSO) | PROCH($B$2;$N$2:$AO$5271; | 3340 | ;FALSO) |  | 3340 | 3165.34 | 1905.21 | 3169.58 | 1945.94 | 3085.77 | 2797.45 | 2167.74 | 2766.68 | 5810.83 | 2530.08 | 2259.58 | 3340.77 | 2161.07 | 2719.68 | 1967.73 | 4474.75 | 2568.49 | 2462.85 | 3021.11 | 3457.25 | 2081.71 | 2633.62 | 3040.69 | 4349.54 | 2533.82 | 3215.99 | 2177.78 | 3680.68 | 2204.81 | 3663.85 | 2258.23 | 3569.45 | 3238.25 | 2504.09 | 3198.81 | 6722.49 | 2925.95 | 2612.92 | 3860.72 | 2502.87 | 3146.61 | 2274.65 | 5174.17 | 2972.15 | 2846.98 | 3491.14 | 4002.06 | 2408.98 | 3049.6 | 3522.13 | 5030.12 | 2930.06 | 3717.49 | 2520.45
25863 | MANTA TERMOPLASTICA, PEAD, GEOMEMBRANA LISA, E = 1,00 MM ( NBR 15352) | M2 | 14.86 | MATE | 14.86 | MATE | PROCH($B$2;$N$2:$AO$5271;3341;FALSO) | PROCH($B$2;$N$2:$AO$5271; | 3341 | ;FALSO) |  | 3341 | 8.95 | 5.47 | 8.63 | 6.49 | 9.72 | 9.56 | 6.13 | 7.37 | 14.12 | 6.41 | 6.44 | 6.51 | 6.17 | 6.77 | 6.18 | 11.35 | 5.88 | 7.98 | 9.08 | 8.81 | 7.66 | 10.34 | 9.54 | 11.86 | 7.04 | 11.79 | 6.24 | 10.4 | 6.34 | 9.96 | 7.54 | 11.23 | 11.05 | 7.08 | 8.5 | 16.33 | 7.4 | 7.45 | 7.53 | 7.14 | 7.82 | 7.13 | 13.11 | 6.8 | 9.22 | 10.5 | 10.21 | 8.85 | 11.96 | 11.04 | 13.71 | 8.14 | 13.63 | 7.21
25864 | MANTA TERMOPLASTICA, PEAD, GEOMEMBRANA LISA, E = 1,50 MM ( NBR 15352) | M2 | 22.29 | MATE | 22.29 | MATE | PROCH($B$2;$N$2:$AO$5271;3342;FALSO) | PROCH($B$2;$N$2:$AO$5271; | 3342 | ;FALSO) |  | 3342 | 1569.02 | 958.14 | 1520.3 | 1137.94 | 1698.71 | 1678.57 | 1090.19 | 1286.96 | 2487.42 | 1126.43 | 1136.38 | 1146.14 | 1086.83 | 1169.49 | 1080.47 | 1976.17 | 1034.72 | 1405.29 | 1592.42 | 1543.67 | 1328.77 | 1802.09 | 1678.19 | 2095.06 | 1241.45 | 2068.56 | 1095.22 | 1824.46 | 1108.82 | 1757.38 | 1320.57 | 1964.98 | 1943.08 | 1259.34 | 1487.97 | 2877.67 | 1302.67 | 1314.07 | 1324.52 | 1258.72 | 1353.07 | 1248.99 | 2285.05 | 1197.34 | 1624.48 | 1840.17 | 1786.93 | 1537.68 | 2086.72 | 1943.9 | 2422.88 | 1435.59 | 2391.14 | 1267.56
25865 | MANTA TERMOPLASTICA, PEAD, GEOMEMBRANA LISA, E = 2,00 MM ( NBR 15352) | M2 | 29.86 | MATE | 29.86 | MATE | PROCH($B$2;$N$2:$AO$5271;3343;FALSO) | PROCH($B$2;$N$2:$AO$5271; | 3343 | ;FALSO) |  | 3343 | 20.91 | 12.65 | 20.82 | 12.88 | 20.46 | 18.45 | 14.13 | 18.32 | 38.23 | 16.67 | 14.84 | 22.03 | 14.23 | 18.24 | 13.03 | 29.76 | 16.92 | 16.21 | 20 | 22.92 | 13.89 | 17.49 | 20.02 | 28.54 | 16.65 | 21.24 | 14.36 | 24.32 | 14.63 | 24.07 | 14.94 | 23.65 | 21.34 | 16.32 | 21.17 | 44.21 | 19.27 | 17.16 | 25.45 | 16.46 | 21.09 | 15.06 | 34.41 | 19.57 | 18.73 | 23.09 | 26.51 | 16.06 | 20.25 | 23.18 | 32.99 | 19.25 | 24.55 | 16.61
25866 | MANTA TERMOPLASTICA, PEAD, GEOMEMBRANA LISA, E = 2,50 MM ( NBR 15352) | M2 | 37.08 | MATE | 37.08 | MATE | PROCH($B$2;$N$2:$AO$5271;3344;FALSO) | PROCH($B$2;$N$2:$AO$5271; | 3344 | ;FALSO) |  | 3344 | 3667.85 | 2207.66 | 3672.78 | 2254.87 | 3575.67 | 3241.57 | 2511.87 | 3205.91 | 6733.33 | 2931.76 | 2618.31 | 3871.13 | 2504.16 | 3151.45 | 2280.13 | 5185.14 | 2976.26 | 2853.84 | 3500.72 | 4006.11 | 2412.19 | 3051.72 | 3523.41 | 5040.07 | 2936.08 | 3726.55 | 2523.52 | 4265.01 | 2554.83 | 4245.51 | 2616.74 | 4136.12 | 3752.35 | 2901.63 | 3706.64 | 7789.72 | 3390.46 | 3027.74 | 4473.63 | 2900.22 | 3646.15 | 2635.77 | 5995.6 | 3444 | 3298.95 | 4045.38 | 4637.41 | 2791.43 | 3533.74 | 4081.29 | 5828.69 | 3395.23 | 4307.67 | 2920.59
25867 | MANTA TERMOPLASTICA, PEAD, GEOMEMBRANA TEXTURIZADA EM AMBAS AS FACES, E = 1,50 MM (NBR 15352) | M2 | 24.07 | MATE | 24.07 | MATE | PROCH($B$2;$N$2:$AO$5271;3345;FALSO) | PROCH($B$2;$N$2:$AO$5271; | 3345 | ;FALSO) |  | 3345 | 9.6 | 5.88 | 9.25 | 6.97 | 10.42 | 10.26 | 6.59 | 7.9 | 15.14 | 6.86 | 6.92 | 6.98 | 6.61 | 7.27 | 6.63 | 12.16 | 6.32 | 8.56 | 9.76 | 9.47 | 8.2 | 11.09 | 10.25 | 12.72 | 7.55 | 12.66 | 6.68 | 11.16 | 6.81 | 10.69 | 8.09 | 12.05 | 11.86 | 7.6 | 9.12 | 17.52 | 7.94 | 7.99 | 8.08 | 7.66 | 8.4 | 7.66 | 14.07 | 7.3 | 9.89 | 11.27 | 10.96 | 9.49 | 12.83 | 11.85 | 14.71 | 8.73 | 14.62 | 7.73
25868 | MANTA TERMOPLASTICA, PEAD, GEOMEMBRANA TEXTURIZADA EM AMBAS AS FACES, E = 0,50 MM (NBR 15352) | M2 | 8.27 | MATE | 8.27 | MATE | PROCH($B$2;$N$2:$AO$5271;3346;FALSO) | PROCH($B$2;$N$2:$AO$5271; | 3346 | ;FALSO) |  | 3346 | 1683.8 | 1028.25 | 1631.52 | 1221.19 | 1823 | 1801.38 | 1169.94 | 1381.12 | 2669.39 | 1208.84 | 1219.51 | 1229.99 | 1166.34 | 1255.05 | 1159.51 | 2120.74 | 1110.41 | 1508.11 | 1708.91 | 1656.59 | 1425.99 | 1933.92 | 1800.97 | 2248.33 | 1332.27 | 2219.9 | 1175.36 | 1957.93 | 1189.94 | 1885.94 | 1417.18 | 2108.74 | 2085.23 | 1351.47 | 1596.83 | 3088.19 | 1397.97 | 1410.2 | 1421.42 | 1350.81 | 1452.06 | 1340.36 | 2452.22 | 1284.93 | 1743.33 | 1974.79 | 1917.65 | 1650.18 | 2239.38 | 2086.12 | 2600.13 | 1540.61 | 2566.07 | 1360.3
25869 | MANTA TERMOPLASTICA, PEAD, GEOMEMBRANA TEXTURIZADA EM AMBAS AS FACES, E = 0,75 MM (NBR 15352) | M2 | 11.68 | MATE | 11.68 | MATE | PROCH($B$2;$N$2:$AO$5271;3347;FALSO) | PROCH($B$2;$N$2:$AO$5271; | 3347 | ;FALSO) |  | 3347 | 15.14 | 9.15 | 15.08 | 9.32 | 14.8 | 13.35 | 10.22 | 13.27 | 27.67 | 12.06 | 10.76 | 15.95 | 10.29 | 13.21 | 9.44 | 21.54 | 12.25 | 11.73 | 14.46 | 16.6 | 10.04 | 12.65 | 14.48 | 20.65 | 12.06 | 15.39 | 10.39 | 17.6 | 10.58 | 17.42 | 10.81 | 17.11 | 15.44 | 11.81 | 15.32 | 31.99 | 13.94 | 12.42 | 18.42 | 11.91 | 15.26 | 10.9 | 24.9 | 14.16 | 13.55 | 16.7 | 19.19 | 11.62 | 14.65 | 16.77 | 23.87 | 13.93 | 17.77 | 12.02
25870 | MANTA TERMOPLASTICA, PEAD, GEOMEMBRANA TEXTURIZADA EM AMBAS AS FACES, E = 0,80 MM (NBR 15352) | M2 | 13.24 | MATE | 13.24 | MATE | PROCH($B$2;$N$2:$AO$5271;3348;FALSO) | PROCH($B$2;$N$2:$AO$5271; | 3348 | ;FALSO) |  | 3348 | 2654.24 | 1597.59 | 2657.79 | 1631.73 | 2587.51 | 2345.76 | 1817.72 | 2319.95 | 4872.56 | 2121.56 | 1894.72 | 2801.33 | 1812.12 | 2280.54 | 1650 | 3752.21 | 2153.76 | 2065.17 | 2533.29 | 2899.01 | 1745.58 | 2208.36 | 2549.71 | 3647.22 | 2124.69 | 2696.71 | 1826.13 | 3086.37 | 1848.8 | 3072.25 | 1893.59 | 2993.09 | 2715.38 | 2099.76 | 2682.3 | 5637.01 | 2453.5 | 2191.01 | 3237.33 | 2098.73 | 2638.53 | 1907.36 | 4338.7 | 2492.24 | 2387.28 | 2927.43 | 3355.85 | 2020.01 | 2557.18 | 2953.41 | 4217.91 | 2456.95 | 3117.23 | 2113.47
25871 | MANTA TERMOPLASTICA, PEAD, GEOMEMBRANA TEXTURIZADA EM AMBAS AS FACES, E = 1,00 MM (NBR 15352) | M2 | 16.26 | MATE | 16.26 | MATE | PROCH($B$2;$N$2:$AO$5271;3349;FALSO) | PROCH($B$2;$N$2:$AO$5271; | 3349 | ;FALSO) |  | 3349 | 9.01 | 5.51 | 8.66 | 6.53 | 9.75 | 9.6 | 6.16 | 7.39 | 14.2 | 6.43 | 6.48 | 6.55 | 6.21 | 6.8 | 6.19 | 11.4 | 5.92 | 8.02 | 9.14 | 8.87 | 7.68 | 10.38 | 9.6 | 11.92 | 7.07 | 11.85 | 6.28 | 10.46 | 6.38 | 10.01 | 7.58 | 11.29 | 11.11 | 7.12 | 8.54 | 16.42 | 7.44 | 7.49 | 7.57 | 7.18 | 7.87 | 7.17 | 13.18 | 6.84 | 9.27 | 10.56 | 10.27 | 8.89 | 12.02 | 11.1 | 13.78 | 8.18 | 13.7 | 7.25
25872 | MANTA TERMOPLASTICA, PEAD, GEOMEMBRANA TEXTURIZADA EM AMBAS AS FACES, E = 2,00 MM (NBR 15352) | M2 | 32.53 | MATE | 32.53 | MATE | PROCH($B$2;$N$2:$AO$5271;3350;FALSO) | PROCH($B$2;$N$2:$AO$5271; | 3350 | ;FALSO) |  | 3350 | 1577.5 | 963.34 | 1528.52 | 1144.11 | 1707.91 | 1687.67 | 1096.08 | 1293.94 | 2500.89 | 1132.52 | 1142.54 | 1152.34 | 1092.71 | 1175.82 | 1086.31 | 1986.88 | 1040.33 | 1412.9 | 1601.03 | 1552.02 | 1335.97 | 1811.83 | 1687.28 | 2106.41 | 1248.16 | 2079.78 | 1101.16 | 1834.33 | 1114.83 | 1766.89 | 1327.72 | 1975.62 | 1953.6 | 1266.16 | 1496.03 | 2893.25 | 1309.72 | 1321.19 | 1331.69 | 1265.54 | 1360.4 | 1255.75 | 2297.43 | 1203.82 | 1633.28 | 1850.13 | 1796.6 | 1546.01 | 2098.02 | 1954.43 | 2436 | 1443.36 | 2404.09 | 1274.43
25873 | MANTA TERMOPLASTICA, PEAD, GEOMEMBRANA TEXTURIZADA EM AMBAS AS FACES, E = 2,50 MM (NBR 15352) | M2 | 40.58 | MATE | 40.58 | MATE | PROCH($B$2;$N$2:$AO$5271;3351;FALSO) | PROCH($B$2;$N$2:$AO$5271; | 3351 | ;FALSO) |  | 3351 | 15.29 | 9.24 | 15.22 | 9.41 | 14.94 | 13.47 | 10.33 | 13.38 | 27.93 | 12.19 | 10.85 | 16.1 | 10.39 | 13.32 | 9.52 | 21.77 | 12.36 | 11.86 | 14.61 | 16.75 | 10.16 | 12.8 | 14.63 | 20.85 | 12.17 | 15.52 | 10.5 | 17.78 | 10.69 | 17.59 | 10.92 | 17.28 | 15.59 | 11.93 | 15.47 | 32.31 | 14.08 | 12.54 | 18.6 | 12.03 | 15.41 | 11 | 25.15 | 14.3 | 13.69 | 16.87 | 19.38 | 11.74 | 14.8 | 16.94 | 24.11 | 14.07 | 17.94 | 12.14
25874 | TUBO DE POLIETILENO DE ALTA DENSIDADE, PEAD, PE-80, DE = 1200 MM X 37,2 MM PAREDE ( SDR 32,25 - PN 04 ) PARA REDE DE AGUA (NBR 15561) | M | 3417.21 | MATE | 3417.21 | MATE | PROCH($B$2;$N$2:$AO$5271;3352;FALSO) | PROCH($B$2;$N$2:$AO$5271; | 3352 | ;FALSO) |  | 3352 | 2680.7 | 1613.51 | 2684.28 | 1647.99 | 2613.3 | 2369.12 | 1835.82 | 2343.08 | 4921.14 | 2142.7 | 1913.61 | 2829.27 | 1830.19 | 2303.27 | 1666.45 | 3789.62 | 2175.23 | 2085.75 | 2558.54 | 2927.89 | 1762.98 | 2230.39 | 2575.13 | 3683.57 | 2145.87 | 2723.58 | 1844.34 | 3117.13 | 1867.23 | 3102.87 | 1912.47 | 3022.92 | 2742.44 | 2120.68 | 2709.04 | 5693.2 | 2477.95 | 2212.85 | 3269.6 | 2119.65 | 2664.83 | 1926.37 | 4381.95 | 2517.08 | 2411.07 | 2956.61 | 3389.29 | 2040.14 | 2582.67 | 2982.85 | 4259.95 | 2481.44 | 3148.3 | 2134.54
25875 | TUBO DE POLIETILENO DE ALTA DENSIDADE, PEAD, PE-80, DE= 800 MM X 30,8 MM PAREDE, ( SDR 26 - PN 05 ) PARA REDE DE AGUA (NBR 15561) | M | 1559.32 | MATE | 1559.32 | MATE | PROCH($B$2;$N$2:$AO$5271;3353;FALSO) | PROCH($B$2;$N$2:$AO$5271; | 3353 | ;FALSO) |  | 3353 | 23.71 | 14.32 | 23.61 | 14.6 | 23.18 | 20.9 | 16.03 | 20.77 | 43.33 | 18.89 | 16.82 | 24.97 | 16.11 | 20.67 | 14.76 | 33.75 | 19.16 | 18.38 | 22.66 | 25.96 | 15.73 | 19.83 | 22.68 | 32.33 | 18.87 | 24.08 | 16.27 | 27.56 | 16.57 | 27.28 | 16.93 | 26.8 | 24.18 | 18.5 | 23.99 | 50.1 | 21.83 | 19.45 | 28.84 | 18.65 | 23.9 | 17.06 | 39 | 22.17 | 21.22 | 26.16 | 30.04 | 18.2 | 22.95 | 26.26 | 37.38 | 21.82 | 27.82 | 18.82
25876 | TUBO DE POLIETILENO DE ALTA DENSIDADE, PEAD, PE-80, DE = 1000 MM X 38,5 MM PAREDE, ( SDR 26 - PN 05 ) PARA REDE DE AGUA (NBR 15561) | M | 2916.75 | MATE | 2916.75 | MATE | PROCH($B$2;$N$2:$AO$5271;3354;FALSO) | PROCH($B$2;$N$2:$AO$5271; | 3354 | ;FALSO) |  | 3354 | 4156.05 | 2501.52 | 4161.62 | 2554.99 | 4051.59 | 3673.03 | 2846.23 | 3632.63 | 7629.57 | 3321.98 | 2966.82 | 4386.41 | 2837.47 | 3570.91 | 2583.6 | 5875.29 | 3372.39 | 3233.69 | 3966.67 | 4539.32 | 2733.26 | 3457.92 | 3992.39 | 5710.9 | 3326.87 | 4222.56 | 2859.39 | 4832.7 | 2894.89 | 4810.59 | 2965.03 | 4686.65 | 4251.8 | 3287.85 | 4200.01 | 8826.56 | 3841.74 | 3430.74 | 5069.09 | 3286.24 | 4131.47 | 2986.59 | 6793.63 | 3902.4 | 3738.05 | 4583.83 | 5254.66 | 3162.97 | 4004.09 | 4624.52 | 6604.5 | 3847.14 | 4881.03 | 3309.32
25877 | TUBO DE POLIETILENO DE ALTA DENSIDADE, PEAD, PE-80, DE = 1400 MM X 42,9 MM PAREDE, (SDR 32,25 - PN 04 ) PARA REDE DE AGUA (NBR 15561) | M | 4600.81 | MATE | 4600.81 | MATE | PROCH($B$2;$N$2:$AO$5271;3355;FALSO) | PROCH($B$2;$N$2:$AO$5271; | 3355 | ;FALSO) |  | 3355 | 23.71 | 14.32 | 23.61 | 14.6 | 23.18 | 20.9 | 16.03 | 20.77 | 43.33 | 18.89 | 16.82 | 24.97 | 16.11 | 20.67 | 14.76 | 33.75 | 19.16 | 18.38 | 22.66 | 25.96 | 15.73 | 19.83 | 22.68 | 32.33 | 18.87 | 24.08 | 16.27 | 27.56 | 16.57 | 27.28 | 16.93 | 26.8 | 24.18 | 18.5 | 23.99 | 50.1 | 21.83 | 19.45 | 28.84 | 18.65 | 23.9 | 17.06 | 39 | 22.17 | 21.22 | 26.16 | 30.04 | 18.2 | 22.95 | 26.26 | 37.38 | 21.82 | 27.82 | 18.82
25878 | TUBO DE POLIETILENO DE ALTA DENSIDADE, PEAD, PE-80, DE = 160 MM X 14,6 MM PAREDE, (SDR 11 - PN 12,5 ) PARA REDE DE AGUA (NBR 15561) | M | 148.37 | MATE | 148.37 | MATE | PROCH($B$2;$N$2:$AO$5271;3356;FALSO) | PROCH($B$2;$N$2:$AO$5271; | 3356 | ;FALSO) |  | 3356 | 4156.05 | 2501.52 | 4161.62 | 2554.99 | 4051.59 | 3673.03 | 2846.23 | 3632.63 | 7629.57 | 3321.98 | 2966.82 | 4386.41 | 2837.47 | 3570.91 | 2583.6 | 5875.29 | 3372.39 | 3233.69 | 3966.67 | 4539.32 | 2733.26 | 3457.92 | 3992.39 | 5710.9 | 3326.87 | 4222.56 | 2859.39 | 4832.7 | 2894.89 | 4810.59 | 2965.03 | 4686.65 | 4251.8 | 3287.85 | 4200.01 | 8826.56 | 3841.74 | 3430.74 | 5069.09 | 3286.24 | 4131.47 | 2986.59 | 6793.63 | 3902.4 | 3738.05 | 4583.83 | 5254.66 | 3162.97 | 4004.09 | 4624.52 | 6604.5 | 3847.14 | 4881.03 | 3309.32
25879 | TUBO DE POLIETILENO DE ALTA DENSIDADE, PEAD, PE-80, DE = 1600 MM X 49,0 MM PAREDE, ( SDR 32,25 - PN 04 ) PARA REDE DE AGUA (NBR 15561) | M | 6001.9 | MATE | 6001.9 | MATE | PROCH($B$2;$N$2:$AO$5271;3357;FALSO) | PROCH($B$2;$N$2:$AO$5271; | 3357 | ;FALSO) |  | 3357 | 16.96 | 10.26 | 16.89 | 10.43 | 16.59 | 14.96 | 11.48 | 14.86 | 31.01 | 13.5 | 12.05 | 17.87 | 11.53 | 14.79 | 10.57 | 24.16 | 13.73 | 13.14 | 16.21 | 18.59 | 11.26 | 14.18 | 16.22 | 23.14 | 13.5 | 17.23 | 11.65 | 19.72 | 11.86 | 19.52 | 12.11 | 19.18 | 17.3 | 13.24 | 17.17 | 35.85 | 15.62 | 13.92 | 20.64 | 13.34 | 17.1 | 12.21 | 27.91 | 15.87 | 15.18 | 18.72 | 21.5 | 13.02 | 16.42 | 18.79 | 26.75 | 15.61 | 19.91 | 13.47
25880 | TUBO DE POLIETILENO DE ALTA DENSIDADE, PEAD, PE-80, DE= 200 MM X 18,2 MM PAREDE, ( SDR 11 - PN 12,5 ) PARA REDE DE AGUA (NBR 15561) | M | 231.28 | MATE | 231.28 | MATE | PROCH($B$2;$N$2:$AO$5271;3358;FALSO) | PROCH($B$2;$N$2:$AO$5271; | 3358 | ;FALSO) |  | 3358 | 2974.23 | 1790.2 | 2978.23 | 1828.45 | 2899.48 | 2628.56 | 2036.86 | 2599.65 | 5460.01 | 2377.34 | 2123.16 | 3139.08 | 2030.6 | 2555.48 | 1848.93 | 4204.59 | 2413.42 | 2314.17 | 2838.71 | 3248.52 | 1956.03 | 2474.63 | 2857.12 | 4086.95 | 2380.84 | 3021.83 | 2046.3 | 3458.47 | 2071.7 | 3442.65 | 2121.89 | 3353.95 | 3042.75 | 2352.91 | 3005.69 | 6316.63 | 2749.3 | 2455.17 | 3627.64 | 2351.77 | 2956.64 | 2137.32 | 4861.79 | 2792.71 | 2675.1 | 3280.37 | 3760.44 | 2263.55 | 2865.49 | 3309.49 | 4726.44 | 2753.17 | 3493.06 | 2368.28
25881 | TUBO DE POLIETILENO DE ALTA DENSIDADE, PEAD, PE-80, DE= 315 MM X 28,7 MM PAREDE, ( SDR 11 - PN 12,5 ) PARA REDE DE AGUA (NBR 15561) | M | 566.71 | MATE | 566.71 | MATE | PROCH($B$2;$N$2:$AO$5271;3359;FALSO) | PROCH($B$2;$N$2:$AO$5271; | 3359 | ;FALSO) |  | 3359 | 16.76 | 10.13 | 16.7 | 10.32 | 16.4 | 14.79 | 11.33 | 14.68 | 30.63 | 13.35 | 11.92 | 17.66 | 11.4 | 14.62 | 10.44 | 23.86 | 13.56 | 12.99 | 16.02 | 18.37 | 11.12 | 14.03 | 16.06 | 22.86 | 13.35 | 17.04 | 11.5 | 19.49 | 11.72 | 19.29 | 11.97 | 18.95 | 17.1 | 13.08 | 16.97 | 35.43 | 15.44 | 13.76 | 20.4 | 13.19 | 16.9 | 12.07 | 27.58 | 15.68 | 15.01 | 18.5 | 21.25 | 12.87 | 16.23 | 18.58 | 26.43 | 15.43 | 19.68 | 13.31
25882 | TUBO DE POLIETILENO DE ALTA DENSIDADE, PEAD, PE-80, DE= 400 MM X 36,4 MM PAREDE, ( SDR 11 - PN 12,5 ) PARA REDE DE AGUA (NBR 15561) | M | 912.77 | MATE | 912.77 | MATE | PROCH($B$2;$N$2:$AO$5271;3360;FALSO) | PROCH($B$2;$N$2:$AO$5271; | 3360 | ;FALSO) |  | 3360 | 2939.56 | 1769.31 | 2943.49 | 1807.13 | 2865.67 | 2597.92 | 2013.1 | 2569.34 | 5396.34 | 2349.61 | 2098.41 | 3102.47 | 2006.93 | 2525.68 | 1827.37 | 4155.58 | 2385.27 | 2287.17 | 2805.62 | 3210.65 | 1933.22 | 2445.77 | 2823.79 | 4039.28 | 2353.09 | 2986.59 | 2022.43 | 3418.14 | 2047.54 | 3402.5 | 2097.15 | 3314.84 | 3007.27 | 2325.47 | 2970.64 | 6242.97 | 2717.24 | 2426.54 | 3585.33 | 2324.34 | 2922.16 | 2112.4 | 4805.1 | 2760.14 | 2643.9 | 3242.12 | 3716.59 | 2237.15 | 2832.07 | 3270.89 | 4671.32 | 2721.06 | 3452.32 | 2340.66
25883 | TUBO DE POLIETILENO DE ALTA DENSIDADE, PEAD, PE-80, DE= 50 MM X 4,6 MM PAREDE, (SDR 11 - PN 12,5) PARA REDE DE AGUA (NBR 15561) | M | 14.72 | MATE | 14.72 | MATE | PROCH($B$2;$N$2:$AO$5271;3361;FALSO) | PROCH($B$2;$N$2:$AO$5271; | 3361 | ;FALSO) |  | 3361 | 14.61 | 8.83 | 14.54 | 9.01 | 14.29 | 12.9 | 9.87 | 12.81 | 26.72 | 11.65 | 10.37 | 15.4 | 9.93 | 12.74 | 9.11 | 20.8 | 11.83 | 11.31 | 13.97 | 16 | 9.7 | 12.24 | 13.98 | 19.93 | 11.63 | 14.84 | 10.03 | 16.99 | 10.22 | 16.81 | 10.44 | 16.52 | 14.91 | 11.4 | 14.79 | 30.89 | 13.46 | 11.99 | 17.78 | 11.5 | 14.73 | 10.52 | 24.04 | 13.67 | 13.08 | 16.13 | 18.52 | 11.22 | 14.15 | 16.19 | 23.04 | 13.45 | 17.15 | 11.6
25884 | TUBO DE POLIETILENO DE ALTA DENSIDADE, PEAD, PE-80, DE= 500 MM X 45,5 MM PAREDE, ( SDR 11 - PN 12,5 ) PARA REDE DE AGUA (NBR 15561) | M | 1602.48 | MATE | 1602.48 | MATE | PROCH($B$2;$N$2:$AO$5271;3362;FALSO) | PROCH($B$2;$N$2:$AO$5271; | 3362 | ;FALSO) |  | 3362 | 2562.43 | 1542.33 | 2565.87 | 1575.29 | 2498.01 | 2264.61 | 1754.85 | 2239.71 | 4704.05 | 2048.18 | 1829.2 | 2704.46 | 1749.46 | 2201.67 | 1592.94 | 3622.45 | 2079.26 | 1993.74 | 2445.67 | 2798.75 | 1685.22 | 2132 | 2461.52 | 3521.1 | 2051.2 | 2603.44 | 1762.97 | 2979.62 | 1784.86 | 2965.99 | 1828.1 | 2889.57 | 2621.46 | 2027.14 | 2589.54 | 5442.06 | 2368.64 | 2115.24 | 3125.37 | 2026.15 | 2547.28 | 1841.4 | 4188.65 | 2406.04 | 2304.71 | 2826.18 | 3239.79 | 1950.15 | 2468.74 | 2851.27 | 4072.04 | 2371.97 | 3009.42 | 2040.38
25885 | TUBO DE POLIETILENO DE ALTA DENSIDADE, PEAD, PE-80, DE= 630 MM X 57,3 MM PAREDE (SDR 11 - PN 12,5 ) PARA REDE DE AGUA (NBR 15561) | M | 1744.22 | MATE | 1744.22 | MATE | PROCH($B$2;$N$2:$AO$5271;3363;FALSO) | PROCH($B$2;$N$2:$AO$5271; | 3363 | ;FALSO) |  | 3363 | 15.98 | 9.67 | 15.91 | 9.84 | 15.62 | 14.09 | 10.79 | 13.97 | 29.2 | 12.73 | 11.33 | 16.81 | 10.84 | 13.92 | 9.95 | 22.74 | 12.91 | 12.39 | 15.27 | 17.48 | 10.6 | 13.36 | 15.3 | 21.8 | 12.72 | 16.23 | 10.95 | 18.57 | 11.17 | 18.38 | 11.41 | 18.06 | 16.29 | 12.46 | 16.16 | 33.76 | 14.71 | 13.1 | 19.43 | 12.56 | 16.1 | 11.5 | 26.28 | 14.94 | 14.3 | 17.63 | 20.24 | 12.26 | 15.46 | 17.7 | 25.19 | 14.7 | 18.75 | 12.68
25886 | TUBO DE POLIETILENO DE ALTA DENSIDADE, PEAD, PE-80, DE= 75 MM X 6,9 MM PAREDE, ( SRD 11 - PN 12,5 ) PARA REDE DE AGUA (NBR 15561) TUBO DE POLIETILENO DE ALTA DENSIDADE, PEAD, PE-80, DE= 75 MM X 6,9 MM PAREDE, ( SRD 11 - PN 12,5 ) PARA REDE DE AGUA (NBR 15561) | M | 32.93 | MATE | 32.93 | MATE | PROCH($B$2;$N$2:$AO$5271;3364;FALSO) | PROCH($B$2;$N$2:$AO$5271; | 3364 | ;FALSO) |  | 3364 | 2800.66 | 1685.72 | 2804.43 | 1721.75 | 2730.27 | 2475.17 | 1917.99 | 2447.95 | 5141.38 | 2238.6 | 1999.26 | 2955.89 | 1912.1 | 2406.36 | 1741.04 | 3959.22 | 2272.59 | 2179.12 | 2673.05 | 3058.94 | 1841.88 | 2330.21 | 2690.37 | 3848.44 | 2241.91 | 2845.49 | 1926.89 | 3256.64 | 1950.8 | 3241.75 | 1998.07 | 3158.22 | 2865.19 | 2215.6 | 2830.29 | 5948.01 | 2588.86 | 2311.89 | 3415.94 | 2214.52 | 2784.1 | 2012.59 | 4578.07 | 2629.74 | 2518.99 | 3088.94 | 3540.99 | 2131.45 | 2698.26 | 3116.35 | 4450.62 | 2592.5 | 3289.21 | 2230.08
25887 | TUBO DE POLIETILENO DE ALTA DENSIDADE, PEAD, PE-80, DE = 900 MM X 34,7 MM PAREDE, ( SDR 26 - PN 05 ) PARA REDE DE AGUA (NBR 15561) | M | 2557.95 | MATE | 2557.95 | MATE | PROCH($B$2;$N$2:$AO$5271;3365;FALSO) | PROCH($B$2;$N$2:$AO$5271; | 3365 | ;FALSO) |  | 3365 | 15.29 | 9.24 | 15.22 | 9.41 | 14.94 | 13.47 | 10.33 | 13.38 | 27.93 | 12.19 | 10.85 | 16.1 | 10.39 | 13.32 | 9.52 | 21.77 | 12.36 | 11.86 | 14.61 | 16.75 | 10.16 | 12.8 | 14.63 | 20.85 | 12.17 | 15.52 | 10.5 | 17.78 | 10.69 | 17.59 | 10.92 | 17.28 | 15.59 | 11.93 | 15.47 | 32.31 | 14.08 | 12.54 | 18.6 | 12.03 | 15.41 | 11 | 25.15 | 14.3 | 13.69 | 16.87 | 19.38 | 11.74 | 14.8 | 16.94 | 24.11 | 14.07 | 17.94 | 12.14
25888 | TUBO DE POLIETILENO DE ALTA DENSIDADE, PEAD, PE-80, DE = 110 MM X 10,0 MM PAREDE, ( SDR 11 - PN 12,5 ) PARA REDE DE AGUA (NBR 15561) | M | 69.12 | MATE | 69.12 | MATE | PROCH($B$2;$N$2:$AO$5271;3366;FALSO) | PROCH($B$2;$N$2:$AO$5271; | 3366 | ;FALSO) |  | 3366 | 2680.71 | 1613.52 | 2684.3 | 1648.01 | 2613.31 | 2369.15 | 1835.85 | 2343.08 | 4921.15 | 2142.7 | 1913.61 | 2829.28 | 1830.19 | 2303.27 | 1666.47 | 3789.64 | 2175.23 | 2085.78 | 2558.54 | 2927.92 | 1762.98 | 2230.41 | 2575.14 | 3683.6 | 2145.88 | 2723.61 | 1844.34 | 3117.15 | 1867.24 | 3102.89 | 1912.48 | 3022.94 | 2742.46 | 2120.7 | 2709.05 | 5693.23 | 2477.96 | 2212.86 | 3269.62 | 2119.66 | 2664.84 | 1926.39 | 4381.97 | 2517.09 | 2411.09 | 2956.62 | 3389.31 | 2040.15 | 2582.69 | 2982.87 | 4259.98 | 2481.45 | 3148.32 | 2134.55
25889 | TUBO DE POLIETILENO DE ALTA DENSIDADE, PEAD, PE-80, DE= 730 MM X 34,1 MM PAREDE, ( SDR 21 - PN 06 ) PARA REDE DE AGUA (NBR 15561) | M | 1195.19 | MATE | 1195.19 | MATE | PROCH($B$2;$N$2:$AO$5271;3367;FALSO) | PROCH($B$2;$N$2:$AO$5271; | 3367 | ;FALSO) |  | 3367 | 8.32 | 6.57 | 10.32 | 11.3 | 7.23 | 8.03 | 8.13 | 7.89 | 8.21 | 8.61 | 7.67 | 7.67 | 10.63 | 8.52 | 7.34 | 7.23 | 10.52 | 10.03 | 7.89 | 8.76 | 11.91 | 8.32 | 9.09 | 9.42 | 9.86 | 8.32 | 7.67 | 8.32 | 6.57 | 10.32 | 11.3 | 7.23 | 8.03 | 8.13 | 7.89 | 8.21 | 8.61 | 7.67 | 7.67 | 10.63 | 8.52 | 7.34 | 7.23 | 10.52 | 10.03 | 7.89 | 8.76 | 11.91 | 8.32 | 9.09 | 9.42 | 9.86 | 8.32 | 7.67
25930 | GRANALHA DE ACO, ESFERICA (SHOT), PARA JATEAMENTO, PENEIRA 1,19 A 1,00 MM (SAE S390) | SC25KG | 130 | MATE | 130 | MATE | PROCH($B$2;$N$2:$AO$5271;3368;FALSO) | PROCH($B$2;$N$2:$AO$5271; | 3368 | ;FALSO) |  | 3368 | 293040 | 337440 | 284160 | 346542 | 289488 | 279720 | 309092.97 | 266400 | 328699.23 | 289488 | 282170.88 | 284160 | 206460 | 319680 | 308580 | 291708 | 295694.68 | 293040 | 310800 | 308580 | 315351 | 301920 | 280608 | 345432 | 337440 | 279720 | 310800 | 293040 | 337440 | 284160 | 346542 | 289488 | 279720 | 309092.97 | 266400 | 328699.23 | 289488 | 282170.88 | 284160 | 206460 | 319680 | 308580 | 291708 | 295694.68 | 293040 | 310800 | 308580 | 315351 | 301920 | 280608 | 345432 | 337440 | 279720 | 310800
25931 | DISCO DE CORTE DIAMANTADO SEGMENTADO DIAMETRO DE 180 MM PARA ESMERILHADEIRA 7 " | UN | 87.25 | MATE | 87.25 | MATE | PROCH($B$2;$N$2:$AO$5271;3369;FALSO) | PROCH($B$2;$N$2:$AO$5271; | 3369 | ;FALSO) |  | 3369 | 330000 | 380000 | 320000 | 390250 | 326000 | 315000 | 348077.68 | 300000 | 370156.8 | 326000 | 317760 | 320000 | 232500 | 360000 | 347500 | 328500 | 332989.51 | 330000 | 350000 | 347500 | 355125 | 340000 | 316000 | 389000 | 380000 | 315000 | 350000 | 330000 | 380000 | 320000 | 390250 | 326000 | 315000 | 348077.68 | 300000 | 370156.8 | 326000 | 317760 | 320000 | 232500 | 360000 | 347500 | 328500 | 332989.51 | 330000 | 350000 | 347500 | 355125 | 340000 | 316000 | 389000 | 380000 | 315000 | 350000
25950 | SERVICO DE BOMBEAMENTO DE CONCRETO COM CONSUMO MINIMO DE 40 M3 | M3 | 30.52 | MATE | 30.52 | MATE | PROCH($B$2;$N$2:$AO$5271;3370;FALSO) | PROCH($B$2;$N$2:$AO$5271; | 3370 | ;FALSO) |  | 3370 | 457599.97 | 526933.3 | 443733.31 | 541146.64 | 452053.31 | 436799.97 | 482667.69 | 415999.98 | 513284.07 | 452053.31 | 440627.17 | 443733.31 | 322399.98 | 499199.97 | 481866.64 | 455519.97 | 461745.43 | 457599.97 | 485333.31 | 481866.64 | 492439.97 | 471466.64 | 438186.64 | 539413.3 | 526933.3 | 436799.97 | 485333.31 | 457599.97 | 526933.3 | 443733.31 | 541146.64 | 452053.31 | 436799.97 | 482667.69 | 415999.98 | 513284.07 | 452053.31 | 440627.17 | 443733.31 | 322399.98 | 499199.97 | 481866.64 | 455519.97 | 461745.43 | 457599.97 | 485333.31 | 481866.64 | 492439.97 | 471466.64 | 438186.64 | 539413.3 | 526933.3 | 436799.97 | 485333.31
25951 | FERTILIZANTE NPK - 10:10:10 | KG | 1.82 | MATE | 1.82 | MATE | PROCH($B$2;$N$2:$AO$5271;3371;FALSO) | PROCH($B$2;$N$2:$AO$5271; | 3371 | ;FALSO) |  | 3371 | 520959.97 | 599893.3 | 505173.31 | 616074.64 | 514645.31 | 497279.97 | 549498.6 | 473599.98 | 584354.17 | 514645.31 | 501637.09 | 505173.31 | 367039.98 | 568319.97 | 548586.64 | 518591.97 | 525679.41 | 520959.97 | 552533.31 | 548586.64 | 560623.97 | 536746.64 | 498858.64 | 614101.3 | 599893.3 | 497279.97 | 552533.31 | 520959.97 | 599893.3 | 505173.31 | 616074.64 | 514645.31 | 497279.97 | 549498.6 | 473599.98 | 584354.17 | 514645.31 | 501637.09 | 505173.31 | 367039.98 | 568319.97 | 548586.64 | 518591.97 | 525679.41 | 520959.97 | 552533.31 | 548586.64 | 560623.97 | 536746.64 | 498858.64 | 614101.3 | 599893.3 | 497279.97 | 552533.31
25952 | GUINDASTE HIDRAULICO AUTOPROPELIDO, COM LANCA TELESCOPICA 28,80 M, CAPACIDADE MAXIMA 30 T, POTENCIA 97 KW, TRACAO 4 X 4 | UN | 540661.87 | MATE | 540661.87 | MATE | PROCH($B$2;$N$2:$AO$5271;3372;FALSO) | PROCH($B$2;$N$2:$AO$5271; | 3372 | ;FALSO) |  | 3372 | 304039.98 | 350106.65 | 294826.65 | 359550.32 | 300354.65 | 290219.98 | 320695.55 | 276399.99 | 341037.78 | 300354.65 | 292762.86 | 294826.65 | 214209.99 | 331679.98 | 320163.32 | 302657.98 | 306794.32 | 304039.98 | 322466.65 | 320163.32 | 327188.48 | 313253.32 | 291141.32 | 358398.65 | 350106.65 | 290219.98 | 322466.65 | 304039.98 | 350106.65 | 294826.65 | 359550.32 | 300354.65 | 290219.98 | 320695.55 | 276399.99 | 341037.78 | 300354.65 | 292762.86 | 294826.65 | 214209.99 | 331679.98 | 320163.32 | 302657.98 | 306794.32 | 304039.98 | 322466.65 | 320163.32 | 327188.48 | 313253.32 | 291141.32 | 358398.65 | 350106.65 | 290219.98 | 322466.65
25953 | GUINDASTE HIDRAULICO AUTOPROPELIDO, COM LANCA TELESCOPICA 50 M, CAPACIDADE MAXIMA 100 T, POTENCIA 350 KW, TRACAO 10 X 6 | UN | 1767548.43 | MATE | 1767548.43 | MATE | PROCH($B$2;$N$2:$AO$5271;3373;FALSO) | PROCH($B$2;$N$2:$AO$5271; | 3373 | ;FALSO) |  | 3373 | 7.74 | 5.01 | 5.71 | 8.3 | 5.71 | 7.74 | 6.77 | 6.48 | 6 | 7.26 | 7.5 | 5.13 | 7.1 | 4.35 | 4.96 | 6.9 | 4.35 | 7.21 | 6.73 | 3.07 | 5.81 | 6.68 | 6.63 | 6.24 | 7.25 | 5.81 | 4.84 | 7.74 | 5.01 | 5.71 | 8.3 | 5.71 | 7.74 | 6.77 | 6.48 | 6 | 7.26 | 7.5 | 5.13 | 7.1 | 4.35 | 4.96 | 6.9 | 4.35 | 7.21 | 6.73 | 3.07 | 5.81 | 6.68 | 6.63 | 6.24 | 7.25 | 5.81 | 4.84
25954 | GUINDASTE HIDRAULICO AUTOPROPELIDO, COM LANCA TELESCOPICA 40 M, CAPACIDADE MAXIMA 60 T, POTENCIA 260 KW, TRACAO 6 X 6 | UN | 1039734.37 | MATE | 1039734.37 | MATE | PROCH($B$2;$N$2:$AO$5271;3374;FALSO) | PROCH($B$2;$N$2:$AO$5271; | 3374 | ;FALSO) |  | 3374 | 13.11 | 11.71 | 10.91 | 13.11 | 7.68 | 13.11 | 13.11 | 7.4 | 13.11 | 13.11 | 12.33 | 13.11 | 13.11 | 10.91 | 13.28 | 11.32 | 7.89 | 11.71 | 8.42 | 13.11 | 13.11 | 13.3 | 8.94 | 9.04 | 8.49 | 13.11 | 13.26 | 13.11 | 11.71 | 10.91 | 13.11 | 7.68 | 13.11 | 13.11 | 7.4 | 13.11 | 13.11 | 12.33 | 13.11 | 13.11 | 10.91 | 13.28 | 11.32 | 7.89 | 11.71 | 8.42 | 13.11 | 13.11 | 13.3 | 8.94 | 9.04 | 8.49 | 13.11 | 13.26
25957 | MONTADOR DE ESTRUTURA METALICA | H | 12.09 | MOBR | 12.09 | MOBRH | PROCH($B$2;$N$2:$AO$5271;3375;FALSO) | PROCH($B$2;$N$2:$AO$5271; | 3375 | ;FALSO) |  | 3375 | 29.52 | 26.37 | 24.57 | 29.52 | 17.3 | 29.52 | 29.52 | 16.66 | 29.52 | 29.52 | 27.76 | 29.52 | 29.52 | 24.57 | 29.89 | 25.5 | 17.77 | 26.37 | 18.97 | 29.52 | 29.52 | 29.94 | 20.13 | 20.36 | 19.11 | 29.52 | 29.85 | 29.52 | 26.37 | 24.57 | 29.52 | 17.3 | 29.52 | 29.52 | 16.66 | 29.52 | 29.52 | 27.76 | 29.52 | 29.52 | 24.57 | 29.89 | 25.5 | 17.77 | 26.37 | 18.97 | 29.52 | 29.52 | 29.94 | 20.13 | 20.36 | 19.11 | 29.52 | 29.85
25958 | AJUDANTE DE ESTRUTURAS METALICAS | H | 7.65 | MOBR | 7.65 | MOBRH | PROCH($B$2;$N$2:$AO$5271;3376;FALSO) | PROCH($B$2;$N$2:$AO$5271; | 3376 | ;FALSO) |  | 3376 | 22.92 | 20.48 | 19.08 | 22.92 | 13.43 | 22.92 | 22.92 | 12.93 | 22.92 | 22.92 | 21.56 | 22.92 | 22.92 | 19.08 | 23.21 | 19.8 | 13.79 | 20.48 | 14.73 | 22.92 | 22.92 | 23.25 | 15.63 | 15.81 | 14.84 | 22.92 | 23.17 | 22.92 | 20.48 | 19.08 | 22.92 | 13.43 | 22.92 | 22.92 | 12.93 | 22.92 | 22.92 | 21.56 | 22.92 | 22.92 | 19.08 | 23.21 | 19.8 | 13.79 | 20.48 | 14.73 | 22.92 | 22.92 | 23.25 | 15.63 | 15.81 | 14.84 | 22.92 | 23.17
25959 | OPERADOR DE PAVIMENTADORA | H | 27.5 | MOBR | 27.5 | MOBRH | PROCH($B$2;$N$2:$AO$5271;3377;FALSO) | PROCH($B$2;$N$2:$AO$5271; | 3377 | ;FALSO) |  | 3377 | 48.38 | 43.22 | 40.27 | 48.38 | 28.36 | 48.38 | 48.38 | 27.3 | 48.38 | 48.38 | 45.5 | 48.38 | 48.38 | 40.27 | 48.99 | 41.78 | 29.12 | 43.22 | 31.09 | 48.38 | 48.38 | 49.06 | 32.99 | 33.37 | 31.32 | 48.38 | 48.91 | 48.38 | 43.22 | 40.27 | 48.38 | 28.36 | 48.38 | 48.38 | 27.3 | 48.38 | 48.38 | 45.5 | 48.38 | 48.38 | 40.27 | 48.99 | 41.78 | 29.12 | 43.22 | 31.09 | 48.38 | 48.38 | 49.06 | 32.99 | 33.37 | 31.32 | 48.38 | 48.91
25960 | OPERADOR DE DEMARCADORA DE FAIXAS DE TRAFEGO | H | 27.5 | MOBR | 27.5 | MOBRH | PROCH($B$2;$N$2:$AO$5271;3378;FALSO) | PROCH($B$2;$N$2:$AO$5271; | 3378 | ;FALSO) |  | 3378 | 62.48 | 77.73 | 71.14 | 66.79 | 65.17 | 81.81 | 49.88 | 64 | 57.5 | 78.6 | 48.12 | 62.67 | 54.78 | 93.19 | 80.92 | 104.1 | 75.63 | 57.82 | 75.77 | 75.42 | 56.14 | 56.89 | 65.76 | 60.95 | 74.59 | 64.34 | 68.92 | 62.48 | 77.73 | 71.14 | 66.79 | 65.17 | 81.81 | 49.88 | 64 | 57.5 | 78.6 | 48.12 | 62.67 | 54.78 | 93.19 | 80.92 | 104.1 | 75.63 | 57.82 | 75.77 | 75.42 | 56.14 | 56.89 | 65.76 | 60.95 | 74.59 | 64.34 | 68.92
25961 | RASTELEIRO | H | 8.16 | MOBR | 8.16 | MOBRH | PROCH($B$2;$N$2:$AO$5271;3379;FALSO) | PROCH($B$2;$N$2:$AO$5271; | 3379 | ;FALSO) |  | 3379 | 116.34 | 144.75 | 132.47 | 124.38 | 121.36 | 152.33 | 92.89 | 119.18 | 107.08 | 146.36 | 89.61 | 116.7 | 102 | 173.54 | 150.69 | 193.85 | 140.83 | 107.68 | 141.1 | 140.45 | 104.54 | 105.95 | 122.46 | 113.5 | 138.89 | 119.81 | 128.35 | 116.34 | 144.75 | 132.47 | 124.38 | 121.36 | 152.33 | 92.89 | 119.18 | 107.08 | 146.36 | 89.61 | 116.7 | 102 | 173.54 | 150.69 | 193.85 | 140.83 | 107.68 | 141.1 | 140.45 | 104.54 | 105.95 | 122.46 | 113.5 | 138.89 | 119.81 | 128.35
25962 | PASTILHA DE VIDRO PIGMENTADA *2,0 X 2,0* CM, NACIONAL, PARA REVESTIMENTO INTERNO/EXTERNO E PISCINA, BRANCA OU CORES FRIAS, ESPESSURA MAIOR OU IGUAL A 5 MM | M2 | 149.27 | MATE | 149.27 | MATE | PROCH($B$2;$N$2:$AO$5271;3380;FALSO) | PROCH($B$2;$N$2:$AO$5271; | 3380 | ;FALSO) |  | 3380 | 153.39 | 190.84 | 174.65 | 163.98 | 160 | 200.84 | 122.47 | 157.13 | 141.18 | 192.96 | 118.14 | 153.86 | 134.48 | 228.8 | 198.67 | 255.58 | 185.68 | 141.96 | 186.03 | 185.17 | 137.83 | 139.68 | 161.46 | 149.64 | 183.12 | 157.95 | 169.22 | 153.39 | 190.84 | 174.65 | 163.98 | 160 | 200.84 | 122.47 | 157.13 | 141.18 | 192.96 | 118.14 | 153.86 | 134.48 | 228.8 | 198.67 | 255.58 | 185.68 | 141.96 | 186.03 | 185.17 | 137.83 | 139.68 | 161.46 | 149.64 | 183.12 | 157.95 | 169.22
25963 | CALCARIO DOLOMITICO A (POSTO PEDREIRA/FORNECEDOR, SEM FRETE) | KG | 0.07 | MATE | 0.07 | MATE | PROCH($B$2;$N$2:$AO$5271;3381;FALSO) | PROCH($B$2;$N$2:$AO$5271; | 3381 | ;FALSO) |  | 3381 | 116.26 | 116.26 | 116.26 | 116.26 | 110.69 | 116.26 | 116.26 | 108.97 | 110.54 | 116.26 | 108.61 | 116.26 | 116.26 | 111.15 | 116.26 | 116.26 | 116.26 | 110.03 | 116.01 | 116.26 | 116.26 | 116.26 | 144.08 | 116.26 | 116.26 | 116.26 | 116.26 | 116.26 | 116.26 | 116.26 | 116.26 | 110.69 | 116.26 | 116.26 | 108.97 | 110.54 | 116.26 | 108.61 | 116.26 | 116.26 | 111.15 | 116.26 | 116.26 | 116.26 | 110.03 | 116.01 | 116.26 | 116.26 | 116.26 | 144.08 | 116.26 | 116.26 | 116.26 | 116.26
25964 | JARDINEIRO | H | 9.43 | MOBR | 9.43 | MOBRH | PROCH($B$2;$N$2:$AO$5271;3382;FALSO) | PROCH($B$2;$N$2:$AO$5271; | 3382 | ;FALSO) |  | 3382 | 137.52 | 137.52 | 137.52 | 137.52 | 130.92 | 137.52 | 137.52 | 128.89 | 130.75 | 137.52 | 128.47 | 137.52 | 137.52 | 131.46 | 137.52 | 137.52 | 137.52 | 130.15 | 137.22 | 137.52 | 137.52 | 137.52 | 170.41 | 137.52 | 137.52 | 137.52 | 137.52 | 137.52 | 137.52 | 137.52 | 137.52 | 130.92 | 137.52 | 137.52 | 128.89 | 130.75 | 137.52 | 128.47 | 137.52 | 137.52 | 131.46 | 137.52 | 137.52 | 137.52 | 130.15 | 137.22 | 137.52 | 137.52 | 137.52 | 170.41 | 137.52 | 137.52 | 137.52 | 137.52
25966 | REDUTOR TIPO THINNER PARA ACABAMENTO | L | 19.91 | MATE | 19.91 | MATE | PROCH($B$2;$N$2:$AO$5271;3383;FALSO) | PROCH($B$2;$N$2:$AO$5271; | 3383 | ;FALSO) |  | 3383 | 0.04 | 0.04 | 0.03 | 0.03 | 0.04 | 0.04 | 0.04 | 0.04 | 0.04 | 0.04 | 0.04 | 0.04 | 0.04 | 0.04 | 0.04 | 0.04 | 0.04 | 0.04 | 0.04 | 0.04 | 0.04 | 0.03 | 0.04 | 0.04 | 0.04 | 0.04 | 0.04 | 0.04 | 0.04 | 0.03 | 0.03 | 0.04 | 0.04 | 0.04 | 0.04 | 0.04 | 0.04 | 0.04 | 0.04 | 0.04 | 0.04 | 0.04 | 0.04 | 0.04 | 0.04 | 0.04 | 0.04 | 0.04 | 0.03 | 0.04 | 0.04 | 0.04 | 0.04 | 0.04
25967 | APOIO DO PORTA DENTE FRESADORA | UN | 891.49 | MATE | 891.49 | MATE | PROCH($B$2;$N$2:$AO$5271;3384;FALSO) | PROCH($B$2;$N$2:$AO$5271; | 3384 | ;FALSO) |  | 3384 | 0.4 | 0.4 | 0.3 | 0.3 | 0.4 | 0.4 | 0.4 | 0.4 | 0.4 | 0.4 | 0.4 | 0.4 | 0.4 | 0.4 | 0.4 | 0.4 | 0.4 | 0.4 | 0.4 | 0.4 | 0.4 | 0.3 | 0.4 | 0.4 | 0.4 | 0.4 | 0.4 | 0.4 | 0.4 | 0.3 | 0.3 | 0.4 | 0.4 | 0.4 | 0.4 | 0.4 | 0.4 | 0.4 | 0.4 | 0.4 | 0.4 | 0.4 | 0.4 | 0.4 | 0.4 | 0.4 | 0.4 | 0.4 | 0.3 | 0.4 | 0.4 | 0.4 | 0.4 | 0.4
25968 | DENTE PARA FRESADORA | UN | 20.15 | MATE | 20.15 | MATE | PROCH($B$2;$N$2:$AO$5271;3385;FALSO) | PROCH($B$2;$N$2:$AO$5271; | 3385 | ;FALSO) |  | 3385 | 36.9 | 30.77 | 27.09 | 37.07 | 22.26 | 16.82 | 27.18 | 41.49 | 17.33 | 20.51 | 25.64 | 29.75 | 23.18 | 18.2 | 18.33 | 45.13 | 34.43 | 39.4 | 31.85 | 28.36 | 27.64 | 28.96 | 38.24 | 21.12 | 30 | 27.85 | 19.38 | 36.9 | 30.77 | 27.09 | 37.07 | 22.26 | 16.82 | 27.18 | 41.49 | 17.33 | 20.51 | 25.64 | 29.75 | 23.18 | 18.2 | 18.33 | 45.13 | 34.43 | 39.4 | 31.85 | 28.36 | 27.64 | 28.96 | 38.24 | 21.12 | 30 | 27.85 | 19.38
25969 | PORTA DENTE PARA FRESADORA | UN | 189.77 | MATE | 189.77 | MATE | PROCH($B$2;$N$2:$AO$5271;3386;FALSO) | PROCH($B$2;$N$2:$AO$5271; | 3386 | ;FALSO) |  | 3386 | 54.13 | 46.85 | 43.29 | 61.64 | 44.94 | 39.98 | 58.2 | 33.83 | 46.84 | 55.54 | 18 | 43.67 | 41.54 | 43.31 | 52.26 | 46.61 | 42.73 | 61.11 | 43.15 | 46.85 | 59.85 | 39.31 | 41.64 | 50.75 | 21.55 | 41.63 | 60.38 | 54.13 | 46.85 | 43.29 | 61.64 | 44.94 | 39.98 | 58.2 | 33.83 | 46.84 | 55.54 | 18 | 43.67 | 41.54 | 43.31 | 52.26 | 46.61 | 42.73 | 61.11 | 43.15 | 46.85 | 59.85 | 39.31 | 41.64 | 50.75 | 21.55 | 41.63 | 60.38
25970 | VIBROACABADORA DE ASFALTO SOBRE ESTEIRAS, LARG. PAVIM. 2,13 M A 4,55 M, POT. 74 KW/ 100 HP, CAP. 400 T/ H | UN | 647714.93 | MATE | 647714.93 | MATE | PROCH($B$2;$N$2:$AO$5271;3387;FALSO) | PROCH($B$2;$N$2:$AO$5271; | 3387 | ;FALSO) |  | 3387 | 752.98 | 984.76 | 1191.15 | 898.9 | 1143.99 | 1048.05 | 1125.85 | 956.14 | 1116.17 | 1219.77 | 881.57 | 935.58 | 986.37 | 898.9 | 962.99 | 821.51 | 900.92 | 881.97 | 903.74 | 1022.65 | 1019.03 | 898.9 | 1071.83 | 864.64 | 1397.13 | 898.9 | 898.9 | 752.98 | 984.76 | 1191.15 | 898.9 | 1143.99 | 1048.05 | 1125.85 | 956.14 | 1116.17 | 1219.77 | 881.57 | 935.58 | 986.37 | 898.9 | 962.99 | 821.51 | 900.92 | 881.97 | 903.74 | 1022.65 | 1019.03 | 898.9 | 1071.83 | 864.64 | 1397.13 | 898.9 | 898.9
25971 | VIBROACABADORA DE ASFALTO SOBRE ESTEIRAS, LARG. PAVIM. MAX. 8,00 M, POT. 100 KW/ 134 HP, CAP. 600 T/ H | UN | 1538557.7 | MATE | 1538557.7 | MATE | PROCH($B$2;$N$2:$AO$5271;3388;FALSO) | PROCH($B$2;$N$2:$AO$5271; | 3388 | ;FALSO) |  | 3388 | 50.13 | 58.8 | 74.19 | 63.33 | 69.47 | 41.94 | 60.49 | 46.17 | 65.08 | 72.46 | 56.76 | 61.88 | 49.53 | 79.33 | 40.41 | 80.92 | 57.61 | 56.92 | 53.54 | 64.75 | 54.38 | 82.68 | 65.96 | 52.73 | 45.29 | 60.25 | 74.76 | 50.13 | 58.8 | 74.19 | 63.33 | 69.47 | 41.94 | 60.49 | 46.17 | 65.08 | 72.46 | 56.76 | 61.88 | 49.53 | 79.33 | 40.41 | 80.92 | 57.61 | 56.92 | 53.54 | 64.75 | 54.38 | 82.68 | 65.96 | 52.73 | 45.29 | 60.25 | 74.76
25972 | MICROESFERAS DE VIDRO PARA SINALIZACAO HORIZONTAL VIARIA, TIPO I-B (PREMIX) - NBR 16184 | KG | 5.44 | MATE | 5.44 | MATE | PROCH($B$2;$N$2:$AO$5271;3389;FALSO) | PROCH($B$2;$N$2:$AO$5271; | 3389 | ;FALSO) |  | 3389 | 147.97 | 173.54 | 218.97 | 186.91 | 205.06 | 123.8 | 178.55 | 136.29 | 192.08 | 213.86 | 167.55 | 182.65 | 146.21 | 234.16 | 119.28 | 238.83 | 170.04 | 168.01 | 158.04 | 191.12 | 160.51 | 244.03 | 194.7 | 155.63 | 133.69 | 177.83 | 220.66 | 147.97 | 173.54 | 218.97 | 186.91 | 205.06 | 123.8 | 178.55 | 136.29 | 192.08 | 213.86 | 167.55 | 182.65 | 146.21 | 234.16 | 119.28 | 238.83 | 170.04 | 168.01 | 158.04 | 191.12 | 160.51 | 244.03 | 194.7 | 155.63 | 133.69 | 177.83 | 220.66
25973 | MICROESFERAS DE VIDRO PARA SINALIZACAO HORIZONTAL VIARIA, TIPO II-A (DROP-ON) - NBR 16184 | KG | 5.44 | MATE | 5.44 | MATE | PROCH($B$2;$N$2:$AO$5271;3390;FALSO) | PROCH($B$2;$N$2:$AO$5271; | 3390 | ;FALSO) |  | 3390 | 245.81 | 288.29 | 363.76 | 310.5 | 340.64 | 205.66 | 296.61 | 226.4 | 319.08 | 355.26 | 278.33 | 303.43 | 242.88 | 388.99 | 198.16 | 396.75 | 282.47 | 279.1 | 262.54 | 317.49 | 266.64 | 405.38 | 323.44 | 258.53 | 222.09 | 295.4 | 366.56 | 245.81 | 288.29 | 363.76 | 310.5 | 340.64 | 205.66 | 296.61 | 226.4 | 319.08 | 355.26 | 278.33 | 303.43 | 242.88 | 388.99 | 198.16 | 396.75 | 282.47 | 279.1 | 262.54 | 317.49 | 266.64 | 405.38 | 323.44 | 258.53 | 222.09 | 295.4 | 366.56
25974 | CIMENTO PORTLAND ESTRUTURAL BRANCO CPB-32 | KG | 1.2 | MATE | 1.2 | MATE | PROCH($B$2;$N$2:$AO$5271;3391;FALSO) | PROCH($B$2;$N$2:$AO$5271; | 3391 | ;FALSO) |  | 3391 | 57 | 66.85 | 84.35 | 72 | 78.99 | 47.69 | 68.78 | 52.5 | 73.99 | 82.38 | 64.54 | 70.36 | 56.32 | 90.2 | 45.95 | 92 | 65.5 | 64.72 | 60.88 | 73.62 | 61.83 | 94 | 75 | 59.95 | 51.5 | 68.5 | 85 | 57 | 66.85 | 84.35 | 72 | 78.99 | 47.69 | 68.78 | 52.5 | 73.99 | 82.38 | 64.54 | 70.36 | 56.32 | 90.2 | 45.95 | 92 | 65.5 | 64.72 | 60.88 | 73.62 | 61.83 | 94 | 75 | 59.95 | 51.5 | 68.5 | 85
25975 | BETONEIRA CAPACIDADE NOMINAL 600 L, CAPACIDADE DE MISTURA 440 L, MOTOR A GASOLINA POTENCIA 10 HP, COM CARREGADOR | UN | 20076.1 | MATE | 20076.1 | MATE | PROCH($B$2;$N$2:$AO$5271;3392;FALSO) | PROCH($B$2;$N$2:$AO$5271; | 3392 | ;FALSO) |  | 3392 | 0.09 | 0.11 | 0.14 | 0.15 | 0.1 | 0.12 | 0.11 | 0.13 | 0.11 | 0.14 | 0.08 | 0.09 | 0.11 | 0.12 | 0.09 | 0.11 | 0.09 | 0.09 | 0.12 | 0.15 | 0.09 | 0.14 | 0.08 | 0.12 | 0.09 | 0.14 | 0.1 | 0.09 | 0.11 | 0.14 | 0.15 | 0.1 | 0.12 | 0.11 | 0.13 | 0.11 | 0.14 | 0.08 | 0.09 | 0.11 | 0.12 | 0.09 | 0.11 | 0.09 | 0.09 | 0.12 | 0.15 | 0.09 | 0.14 | 0.08 | 0.12 | 0.09 | 0.14 | 0.1
25976 | DIVISORIA EM GRANITO BRANCO ESP=3CM COM DUAS FACES POLIDAS LEVIGADO | M2 | 585.53 | MATE | 585.53 | MATE | PROCH($B$2;$N$2:$AO$5271;3393;FALSO) | PROCH($B$2;$N$2:$AO$5271; | 3393 | ;FALSO) |  | 3393 | 3.58 | 4.15 | 5.24 | 5.46 | 3.63 | 4.5 | 4.28 | 4.81 | 4.19 | 5.24 | 3.19 | 3.28 | 4.15 | 4.68 | 3.45 | 4.28 | 3.28 | 3.28 | 4.37 | 5.68 | 3.32 | 5.24 | 3.14 | 4.37 | 3.41 | 5.24 | 3.71 | 3.58 | 4.15 | 5.24 | 5.46 | 3.63 | 4.5 | 4.28 | 4.81 | 4.19 | 5.24 | 3.19 | 3.28 | 4.15 | 4.68 | 3.45 | 4.28 | 3.28 | 3.28 | 4.37 | 5.68 | 3.32 | 5.24 | 3.14 | 4.37 | 3.41 | 5.24 | 3.71
25980 | PISO EM GRANITO BRANCO QUARTZ E=2CM LEVIGADO | M2 | 337.52 | MATE | 337.52 | MATE | PROCH($B$2;$N$2:$AO$5271;3394;FALSO) | PROCH($B$2;$N$2:$AO$5271; | 3394 | ;FALSO) |  | 3394 | 0.9 | 1.04 | 1.32 | 1.38 | 0.91 | 1.13 | 1.08 | 1.21 | 1.06 | 1.32 | 0.8 | 0.82 | 1.04 | 1.18 | 0.87 | 1.08 | 0.82 | 0.82 | 1.1 | 1.43 | 0.83 | 1.32 | 0.79 | 1.1 | 0.86 | 1.32 | 0.93 | 0.9 | 1.04 | 1.32 | 1.38 | 0.91 | 1.13 | 1.08 | 1.21 | 1.06 | 1.32 | 0.8 | 0.82 | 1.04 | 1.18 | 0.87 | 1.08 | 0.82 | 0.82 | 1.1 | 1.43 | 0.83 | 1.32 | 0.79 | 1.1 | 0.86 | 1.32 | 0.93
25981 | PISO EM GRANITO BRANCO QUARTZ 30X30CM E=2CM LEVIGADO | M2 | 278.82 | MATE | 278.82 | MATE | PROCH($B$2;$N$2:$AO$5271;3395;FALSO) | PROCH($B$2;$N$2:$AO$5271; | 3395 | ;FALSO) |  | 3395 | 0.01 | 0.02 | 0.02 | 0.03 | 0.02 | 0.02 | 0.02 | 0.02 | 0.02 | 0.02 | 0.01 | 0.01 | 0.02 | 0.02 | 0.01 | 0.02 | 0.01 | 0.01 | 0.02 | 0.03 | 0.01 | 0.02 | 0.01 | 0.02 | 0.01 | 0.02 | 0.02 | 0.01 | 0.02 | 0.02 | 0.03 | 0.02 | 0.02 | 0.02 | 0.02 | 0.02 | 0.02 | 0.01 | 0.01 | 0.02 | 0.02 | 0.01 | 0.02 | 0.01 | 0.01 | 0.02 | 0.03 | 0.01 | 0.02 | 0.01 | 0.02 | 0.01 | 0.02 | 0.02
25986 | GRUPO GERADOR ESTACIONARIO, SILENCIADO, POTENCIA 180 KVA, MOTOR DIESEL | UN | 91474.98 | MATE | 91474.98 | MATE | PROCH($B$2;$N$2:$AO$5271;3396;FALSO) | PROCH($B$2;$N$2:$AO$5271; | 3396 | ;FALSO) |  | 3396 | 0.07 | 0.08 | 0.1 | 0.1 | 0.07 | 0.08 | 0.08 | 0.09 | 0.08 | 0.1 | 0.06 | 0.06 | 0.08 | 0.09 | 0.06 | 0.08 | 0.06 | 0.06 | 0.08 | 0.11 | 0.06 | 0.1 | 0.06 | 0.08 | 0.06 | 0.1 | 0.07 | 0.07 | 0.08 | 0.1 | 0.1 | 0.07 | 0.08 | 0.08 | 0.09 | 0.08 | 0.1 | 0.06 | 0.06 | 0.08 | 0.09 | 0.06 | 0.08 | 0.06 | 0.06 | 0.08 | 0.11 | 0.06 | 0.1 | 0.06 | 0.08 | 0.06 | 0.1 | 0.07
25987 | GRUPO GERADOR ESTACIONARIO SILENCIADO, POTENCIA 50 KVA, MOTOR DIESEL | UN | 49857.6 | MATE | 49857.6 | MATE | PROCH($B$2;$N$2:$AO$5271;3397;FALSO) | PROCH($B$2;$N$2:$AO$5271; | 3397 | ;FALSO) |  | 3397 | 0.09 | 0.11 | 0.14 | 0.15 | 0.1 | 0.12 | 0.11 | 0.13 | 0.11 | 0.14 | 0.08 | 0.09 | 0.11 | 0.13 | 0.09 | 0.11 | 0.09 | 0.09 | 0.12 | 0.15 | 0.09 | 0.14 | 0.08 | 0.12 | 0.09 | 0.14 | 0.1 | 0.09 | 0.11 | 0.14 | 0.15 | 0.1 | 0.12 | 0.11 | 0.13 | 0.11 | 0.14 | 0.08 | 0.09 | 0.11 | 0.13 | 0.09 | 0.11 | 0.09 | 0.09 | 0.12 | 0.15 | 0.09 | 0.14 | 0.08 | 0.12 | 0.09 | 0.14 | 0.1
25988 | TELA DE ANIAGEM (JUTA) | M2 | 5.38 | MATE | 5.38 | MATE | PROCH($B$2;$N$2:$AO$5271;3398;FALSO) | PROCH($B$2;$N$2:$AO$5271; | 3398 | ;FALSO) |  | 3398 | 0.17 | 0.19 | 0.25 | 0.26 | 0.17 | 0.21 | 0.2 | 0.22 | 0.2 | 0.25 | 0.15 | 0.15 | 0.19 | 0.22 | 0.16 | 0.2 | 0.15 | 0.15 | 0.2 | 0.27 | 0.15 | 0.25 | 0.15 | 0.2 | 0.16 | 0.25 | 0.17 | 0.17 | 0.19 | 0.25 | 0.26 | 0.17 | 0.21 | 0.2 | 0.22 | 0.2 | 0.25 | 0.15 | 0.15 | 0.19 | 0.22 | 0.16 | 0.2 | 0.15 | 0.15 | 0.2 | 0.27 | 0.15 | 0.25 | 0.15 | 0.2 | 0.16 | 0.25 | 0.17
26017 | DISCO DE BORRACHA PARA LIXADEIRA RIGIDO 7 " COM ARRUELA CENTRAL | UN | 27.45 | MATE | 27.45 | MATE | PROCH($B$2;$N$2:$AO$5271;3399;FALSO) | PROCH($B$2;$N$2:$AO$5271; | 3399 | ;FALSO) |  | 3399 | 3.84 | 4.45 | 5.62 | 5.85 | 3.89 | 4.82 | 4.59 | 5.15 | 4.49 | 5.62 | 3.42 | 3.51 | 4.45 | 5.01 | 3.7 | 4.59 | 3.51 | 3.51 | 4.68 | 6.09 | 3.56 | 5.62 | 3.37 | 4.68 | 3.65 | 5.62 | 3.98 | 3.84 | 4.45 | 5.62 | 5.85 | 3.89 | 4.82 | 4.59 | 5.15 | 4.49 | 5.62 | 3.42 | 3.51 | 4.45 | 5.01 | 3.7 | 4.59 | 3.51 | 3.51 | 4.68 | 6.09 | 3.56 | 5.62 | 3.37 | 4.68 | 3.65 | 5.62 | 3.98
26018 | DISCO DE CORTE PARA METAL COM DUAS TELAS 12 X 1/8 X 3/4 " (300 X 3,2 X 19,05 MM) | UN | 22.3 | MATE | 22.3 | MATE | PROCH($B$2;$N$2:$AO$5271;3400;FALSO) | PROCH($B$2;$N$2:$AO$5271; | 3400 | ;FALSO) |  | 3400 | 1.68 | 1.94 | 2.46 | 2.56 | 1.7 | 2.11 | 2.01 | 2.25 | 1.97 | 2.46 | 1.49 | 1.53 | 1.94 | 2.19 | 1.62 | 2.01 | 1.53 | 1.53 | 2.05 | 2.66 | 1.55 | 2.46 | 1.47 | 2.05 | 1.6 | 2.46 | 1.74 | 1.68 | 1.94 | 2.46 | 2.56 | 1.7 | 2.11 | 2.01 | 2.25 | 1.97 | 2.46 | 1.49 | 1.53 | 1.94 | 2.19 | 1.62 | 2.01 | 1.53 | 1.53 | 2.05 | 2.66 | 1.55 | 2.46 | 1.47 | 2.05 | 1.6 | 2.46 | 1.74
26019 | DISCO DE DESBASTE PARA METAL FERROSO EM GERAL, COM TRES TELAS, 9 X 1/4 X 7/8 " (228,6 X 6,4 X 22,2 MM) | UN | 21.06 | MATE | 21.06 | MATE | PROCH($B$2;$N$2:$AO$5271;3401;FALSO) | PROCH($B$2;$N$2:$AO$5271; | 3401 | ;FALSO) |  | 3401 | 0.05 | 0.06 | 0.08 | 0.08 | 0.05 | 0.07 | 0.06 | 0.07 | 0.06 | 0.08 | 0.05 | 0.05 | 0.06 | 0.07 | 0.05 | 0.06 | 0.05 | 0.05 | 0.06 | 0.09 | 0.05 | 0.08 | 0.05 | 0.06 | 0.05 | 0.08 | 0.05 | 0.05 | 0.06 | 0.08 | 0.08 | 0.05 | 0.07 | 0.06 | 0.07 | 0.06 | 0.08 | 0.05 | 0.05 | 0.06 | 0.07 | 0.05 | 0.06 | 0.05 | 0.05 | 0.06 | 0.09 | 0.05 | 0.08 | 0.05 | 0.06 | 0.05 | 0.08 | 0.05
26020 | DISCO DE LIXA PARA METAL, DIAMETRO = 180 MM, GRAO 120 | UN | 5.49 | MATE | 5.49 | MATE | PROCH($B$2;$N$2:$AO$5271;3402;FALSO) | PROCH($B$2;$N$2:$AO$5271; | 3402 | ;FALSO) |  | 3402 | 0.09 | 0.11 | 0.14 | 0.15 | 0.1 | 0.12 | 0.11 | 0.13 | 0.11 | 0.14 | 0.08 | 0.09 | 0.11 | 0.13 | 0.09 | 0.11 | 0.09 | 0.09 | 0.12 | 0.15 | 0.09 | 0.14 | 0.08 | 0.12 | 0.09 | 0.14 | 0.1 | 0.09 | 0.11 | 0.14 | 0.15 | 0.1 | 0.12 | 0.11 | 0.13 | 0.11 | 0.14 | 0.08 | 0.09 | 0.11 | 0.13 | 0.09 | 0.11 | 0.09 | 0.09 | 0.12 | 0.15 | 0.09 | 0.14 | 0.08 | 0.12 | 0.09 | 0.14 | 0.1
26021 | ESCOVA CIRCULAR EM ACO LATONADO, 6 X 1 " (DIAMETRO X ESPESSURA), FURO DE 1 1/4 ", FIO ONDULADO *0,30* MM | UN | 50.69 | MATE | 50.69 | MATE | PROCH($B$2;$N$2:$AO$5271;3403;FALSO) | PROCH($B$2;$N$2:$AO$5271; | 3403 | ;FALSO) |  | 3403 | 0.77 | 0.89 | 1.12 | 1.17 | 0.77 | 0.96 | 0.92 | 1.03 | 0.9 | 1.12 | 0.68 | 0.7 | 0.89 | 1 | 0.74 | 0.92 | 0.7 | 0.7 | 0.93 | 1.22 | 0.71 | 1.12 | 0.67 | 0.93 | 0.73 | 1.12 | 0.79 | 0.77 | 0.89 | 1.12 | 1.17 | 0.77 | 0.96 | 0.92 | 1.03 | 0.9 | 1.12 | 0.68 | 0.7 | 0.89 | 1 | 0.74 | 0.92 | 0.7 | 0.7 | 0.93 | 1.22 | 0.71 | 1.12 | 0.67 | 0.93 | 0.73 | 1.12 | 0.79
26022 | PONTEIRO PARA MARTELO ROMPEDOR, DIAMETRO = *28* MM, COMPRIMENTO = *520* MM, ENCAIXE SEXTAVADO | UN | 140.79 | MATE | 140.79 | MATE | PROCH($B$2;$N$2:$AO$5271;3404;FALSO) | PROCH($B$2;$N$2:$AO$5271; | 3404 | ;FALSO) |  | 3404 | 0.03 | 0.04 | 0.05 | 0.06 | 0.04 | 0.05 | 0.04 | 0.05 | 0.04 | 0.05 | 0.03 | 0.03 | 0.04 | 0.05 | 0.03 | 0.04 | 0.03 | 0.03 | 0.04 | 0.06 | 0.03 | 0.05 | 0.03 | 0.04 | 0.03 | 0.05 | 0.04 | 0.03 | 0.04 | 0.05 | 0.06 | 0.04 | 0.05 | 0.04 | 0.05 | 0.04 | 0.05 | 0.03 | 0.03 | 0.04 | 0.05 | 0.03 | 0.04 | 0.03 | 0.03 | 0.04 | 0.06 | 0.03 | 0.05 | 0.03 | 0.04 | 0.03 | 0.05 | 0.04
26023 | REBOLO ABRASIVO RETO DE USO GERAL GRAO 36, DE 6 X 1 " (DIAMETRO X ALTURA) | UN | 50.01 | MATE | 50.01 | MATE | PROCH($B$2;$N$2:$AO$5271;3405;FALSO) | PROCH($B$2;$N$2:$AO$5271; | 3405 | ;FALSO) |  | 3405 | 0.06 | 0.07 | 0.09 | 0.1 | 0.06 | 0.08 | 0.07 | 0.08 | 0.07 | 0.09 | 0.05 | 0.06 | 0.07 | 0.08 | 0.06 | 0.07 | 0.06 | 0.06 | 0.08 | 0.1 | 0.06 | 0.09 | 0.05 | 0.08 | 0.06 | 0.09 | 0.06 | 0.06 | 0.07 | 0.09 | 0.1 | 0.06 | 0.08 | 0.07 | 0.08 | 0.07 | 0.09 | 0.05 | 0.06 | 0.07 | 0.08 | 0.06 | 0.07 | 0.06 | 0.06 | 0.08 | 0.1 | 0.06 | 0.09 | 0.05 | 0.08 | 0.06 | 0.09 | 0.06
26026 | SILICA ATIVA PARA ADICAO EM CONCRETO E ARGAMASSA | KG | 2.86 | MATE | 2.86 | MATE | PROCH($B$2;$N$2:$AO$5271;3406;FALSO) | PROCH($B$2;$N$2:$AO$5271; | 3406 | ;FALSO) |  | 3406 | 0.08 | 0.1 | 0.12 | 0.13 | 0.08 | 0.1 | 0.1 | 0.11 | 0.1 | 0.12 | 0.07 | 0.08 | 0.1 | 0.11 | 0.08 | 0.1 | 0.08 | 0.08 | 0.1 | 0.13 | 0.08 | 0.12 | 0.07 | 0.1 | 0.08 | 0.12 | 0.09 | 0.08 | 0.1 | 0.12 | 0.13 | 0.08 | 0.1 | 0.1 | 0.11 | 0.1 | 0.12 | 0.07 | 0.08 | 0.1 | 0.11 | 0.08 | 0.1 | 0.08 | 0.08 | 0.1 | 0.13 | 0.08 | 0.12 | 0.07 | 0.1 | 0.08 | 0.12 | 0.09
26028 | POZOLANA DE CLASSE C | T | 303.95 | MATE | 303.95 | MATE | PROCH($B$2;$N$2:$AO$5271;3407;FALSO) | PROCH($B$2;$N$2:$AO$5271; | 3407 | ;FALSO) |  | 3407 | 0.06 | 0.06 | 0.08 | 0.09 | 0.06 | 0.07 | 0.07 | 0.08 | 0.07 | 0.08 | 0.05 | 0.05 | 0.06 | 0.07 | 0.05 | 0.07 | 0.05 | 0.05 | 0.07 | 0.09 | 0.05 | 0.08 | 0.05 | 0.07 | 0.05 | 0.08 | 0.06 | 0.06 | 0.06 | 0.08 | 0.09 | 0.06 | 0.07 | 0.07 | 0.08 | 0.07 | 0.08 | 0.05 | 0.05 | 0.06 | 0.07 | 0.05 | 0.07 | 0.05 | 0.05 | 0.07 | 0.09 | 0.05 | 0.08 | 0.05 | 0.07 | 0.05 | 0.08 | 0.06
26034 | USINA DE ASFALTO, GRAVIMETRICA, CAPACIDADE DE 150 T/H, POTENCIA DE 400 KW | UN | 5247412.75 | MATE | 5247412.75 | MATE | PROCH($B$2;$N$2:$AO$5271;3408;FALSO) | PROCH($B$2;$N$2:$AO$5271; | 3408 | ;FALSO) |  | 3408 | 0.07 | 0.08 | 0.11 | 0.11 | 0.07 | 0.09 | 0.09 | 0.1 | 0.09 | 0.11 | 0.06 | 0.07 | 0.08 | 0.1 | 0.07 | 0.09 | 0.07 | 0.07 | 0.09 | 0.12 | 0.07 | 0.11 | 0.06 | 0.09 | 0.07 | 0.11 | 0.08 | 0.07 | 0.08 | 0.11 | 0.11 | 0.07 | 0.09 | 0.09 | 0.1 | 0.09 | 0.11 | 0.06 | 0.07 | 0.08 | 0.1 | 0.07 | 0.09 | 0.07 | 0.07 | 0.09 | 0.12 | 0.07 | 0.11 | 0.06 | 0.09 | 0.07 | 0.11 | 0.08
26038 | AQUECEDOR DE OLEO BPF (FLUIDO) TERMICO, CAPACIDADE DE 300.000 KCAL/H | UN | 178304.23 | MATE | 178304.23 | MATE | PROCH($B$2;$N$2:$AO$5271;3409;FALSO) | PROCH($B$2;$N$2:$AO$5271; | 3409 | ;FALSO) |  | 3409 | 0.09 | 0.11 | 0.14 | 0.14 | 0.09 | 0.12 | 0.11 | 0.13 | 0.11 | 0.14 | 0.08 | 0.08 | 0.11 | 0.12 | 0.09 | 0.11 | 0.08 | 0.08 | 0.11 | 0.15 | 0.09 | 0.14 | 0.08 | 0.11 | 0.09 | 0.14 | 0.1 | 0.09 | 0.11 | 0.14 | 0.14 | 0.09 | 0.12 | 0.11 | 0.13 | 0.11 | 0.14 | 0.08 | 0.08 | 0.11 | 0.12 | 0.09 | 0.11 | 0.08 | 0.08 | 0.11 | 0.15 | 0.09 | 0.14 | 0.08 | 0.11 | 0.09 | 0.14 | 0.1
26039 | DISTRIBUIDOR DE AGREGADOS AUTOPROPELIDO, CAP 3 M3, A DIESEL, 6 CC, 176 CV | UN | 219233.16 | MATE | 219233.16 | MATE | PROCH($B$2;$N$2:$AO$5271;3410;FALSO) | PROCH($B$2;$N$2:$AO$5271; | 3410 | ;FALSO) |  | 3410 | 0.07 | 0.08 | 0.1 | 0.1 | 0.07 | 0.08 | 0.08 | 0.09 | 0.08 | 0.1 | 0.06 | 0.06 | 0.08 | 0.09 | 0.06 | 0.08 | 0.06 | 0.06 | 0.08 | 0.11 | 0.06 | 0.1 | 0.06 | 0.08 | 0.06 | 0.1 | 0.07 | 0.07 | 0.08 | 0.1 | 0.1 | 0.07 | 0.08 | 0.08 | 0.09 | 0.08 | 0.1 | 0.06 | 0.06 | 0.08 | 0.09 | 0.06 | 0.08 | 0.06 | 0.06 | 0.08 | 0.11 | 0.06 | 0.1 | 0.06 | 0.08 | 0.06 | 0.1 | 0.07
26047 | CAP, PVC, JE, DN 150 MM, PARA REDE COLETORA DE ESGOTO | UN | 101.15 | MATE | 101.15 | MATE | PROCH($B$2;$N$2:$AO$5271;3411;FALSO) | PROCH($B$2;$N$2:$AO$5271; | 3411 | ;FALSO) |  | 3411 | 0.09 | 0.1 | 0.13 | 0.14 | 0.09 | 0.11 | 0.11 | 0.12 | 0.1 | 0.13 | 0.08 | 0.08 | 0.1 | 0.12 | 0.08 | 0.11 | 0.08 | 0.08 | 0.11 | 0.14 | 0.08 | 0.13 | 0.08 | 0.11 | 0.08 | 0.13 | 0.09 | 0.09 | 0.1 | 0.13 | 0.14 | 0.09 | 0.11 | 0.11 | 0.12 | 0.1 | 0.13 | 0.08 | 0.08 | 0.1 | 0.12 | 0.08 | 0.11 | 0.08 | 0.08 | 0.11 | 0.14 | 0.08 | 0.13 | 0.08 | 0.11 | 0.08 | 0.13 | 0.09
26048 | CAP, PVC, JE, DN 200 MM, PARA REDE COLETORA DE ESGOTO | UN | 150.71 | MATE | 150.71 | MATE | PROCH($B$2;$N$2:$AO$5271;3412;FALSO) | PROCH($B$2;$N$2:$AO$5271; | 3412 | ;FALSO) |  | 3412 | 0.82 | 0.95 | 1.2 | 1.25 | 0.83 | 1.03 | 0.98 | 1.1 | 0.96 | 1.2 | 0.73 | 0.75 | 0.95 | 1.07 | 0.79 | 0.98 | 0.75 | 0.75 | 1 | 1.3 | 0.76 | 1.2 | 0.72 | 1 | 0.78 | 1.2 | 0.85 | 0.82 | 0.95 | 1.2 | 1.25 | 0.83 | 1.03 | 0.98 | 1.1 | 0.96 | 1.2 | 0.73 | 0.75 | 0.95 | 1.07 | 0.79 | 0.98 | 0.75 | 0.75 | 1 | 1.3 | 0.76 | 1.2 | 0.72 | 1 | 0.78 | 1.2 | 0.85
33939 | ARQUITETO JUNIOR | H | 64.94 | MOBR | 64.94 | MOBRH | PROCH($B$2;$N$2:$AO$5271;3413;FALSO) | PROCH($B$2;$N$2:$AO$5271; | 3413 | ;FALSO) |  | 3413 | 1.76 | 2.04 | 2.58 | 2.69 | 1.78 | 2.21 | 2.11 | 2.36 | 2.06 | 2.58 | 1.57 | 1.61 | 2.04 | 2.3 | 1.7 | 2.11 | 1.61 | 1.61 | 2.15 | 2.8 | 1.63 | 2.58 | 1.55 | 2.15 | 1.68 | 2.58 | 1.83 | 1.76 | 2.04 | 2.58 | 2.69 | 1.78 | 2.21 | 2.11 | 2.36 | 2.06 | 2.58 | 1.57 | 1.61 | 2.04 | 2.3 | 1.7 | 2.11 | 1.61 | 1.61 | 2.15 | 2.8 | 1.63 | 2.58 | 1.55 | 2.15 | 1.68 | 2.58 | 1.83
33952 | ARQUITETO PLENO | H | 74.52 | MOBR | 74.52 | MOBRH | PROCH($B$2;$N$2:$AO$5271;3414;FALSO) | PROCH($B$2;$N$2:$AO$5271; | 3414 | ;FALSO) |  | 3414 | 1.64 | 1.9 | 2.41 | 2.51 | 1.66 | 2.06 | 1.96 | 2.2 | 1.92 | 2.41 | 1.46 | 1.5 | 1.9 | 2.14 | 1.58 | 1.96 | 1.5 | 1.5 | 2 | 2.61 | 1.52 | 2.41 | 1.44 | 2 | 1.56 | 2.41 | 1.7 | 1.64 | 1.9 | 2.41 | 2.51 | 1.66 | 2.06 | 1.96 | 2.2 | 1.92 | 2.41 | 1.46 | 1.5 | 1.9 | 2.14 | 1.58 | 1.96 | 1.5 | 1.5 | 2 | 2.61 | 1.52 | 2.41 | 1.44 | 2 | 1.56 | 2.41 | 1.7
33953 | ARQUITETO SENIOR | H | 88.28 | MOBR | 88.28 | MOBRH | PROCH($B$2;$N$2:$AO$5271;3415;FALSO) | PROCH($B$2;$N$2:$AO$5271; | 3415 | ;FALSO) |  | 3415 | 3.6 | 4.35 | 3.72 | 4.12 | 4.85 | 4.48 | 3.57 | 5.44 | 4.33 | 5.06 | 3.73 | 4.02 | 3.21 | 3.81 | 4.79 | 5.68 | 4.38 | 3.46 | 3.91 | 3.96 | 3.45 | 4.33 | 5.08 | 4.15 | 4.12 | 4.12 | 4.12 | 3.6 | 4.35 | 3.72 | 4.12 | 4.85 | 4.48 | 3.57 | 5.44 | 4.33 | 5.06 | 3.73 | 4.02 | 3.21 | 3.81 | 4.79 | 5.68 | 4.38 | 3.46 | 3.91 | 3.96 | 3.45 | 4.33 | 5.08 | 4.15 | 4.12 | 4.12 | 4.12
34341 | ACO CA-25, VERGALHAO, 32,0 MM | KG | 3.33 | MATE | 3.33 | MATE | PROCH($B$2;$N$2:$AO$5271;3416;FALSO) | PROCH($B$2;$N$2:$AO$5271; | 3416 | ;FALSO) |  | 3416 | 2.13 | 2.57 | 2.2 | 2.44 | 2.87 | 2.65 | 2.11 | 3.21 | 2.56 | 2.99 | 2.21 | 2.38 | 1.9 | 2.25 | 2.83 | 3.36 | 2.59 | 2.05 | 2.31 | 2.34 | 2.04 | 2.56 | 3.01 | 2.45 | 2.44 | 2.44 | 2.44 | 2.13 | 2.57 | 2.2 | 2.44 | 2.87 | 2.65 | 2.11 | 3.21 | 2.56 | 2.99 | 2.21 | 2.38 | 1.9 | 2.25 | 2.83 | 3.36 | 2.59 | 2.05 | 2.31 | 2.34 | 2.04 | 2.56 | 3.01 | 2.45 | 2.44 | 2.44 | 2.44
34343 | ACO CA-60, VERGALHAO, 9,5 MM | KG | 4.26 | MATE | 4.26 | MATE | PROCH($B$2;$N$2:$AO$5271;3417;FALSO) | PROCH($B$2;$N$2:$AO$5271; | 3417 | ;FALSO) |  | 3417 | 1.23 | 1.42 | 1.8 | 1.88 | 1.24 | 1.54 | 1.47 | 1.65 | 1.44 | 1.8 | 1.09 | 1.12 | 1.42 | 1.6 | 1.18 | 1.47 | 1.12 | 1.12 | 1.5 | 1.95 | 1.14 | 1.8 | 1.08 | 1.5 | 1.17 | 1.8 | 1.27 | 1.23 | 1.42 | 1.8 | 1.88 | 1.24 | 1.54 | 1.47 | 1.65 | 1.44 | 1.8 | 1.09 | 1.12 | 1.42 | 1.6 | 1.18 | 1.47 | 1.12 | 1.12 | 1.5 | 1.95 | 1.14 | 1.8 | 1.08 | 1.5 | 1.17 | 1.8 | 1.27
34344 | ACO-FIO PARA PROTENSAO, CP-150 RB L, 8 MM | KG | 5.87 | MATE | 5.87 | MATE | PROCH($B$2;$N$2:$AO$5271;3418;FALSO) | PROCH($B$2;$N$2:$AO$5271; | 3418 | ;FALSO) |  | 3418 | 5.21 | 6.04 | 7.63 | 7.95 | 5.28 | 6.55 | 6.23 | 7 | 6.11 | 7.63 | 4.64 | 4.77 | 6.04 | 6.81 | 5.02 | 6.23 | 4.77 | 4.77 | 6.36 | 8.27 | 4.83 | 7.63 | 4.58 | 6.36 | 4.96 | 7.63 | 5.41 | 5.21 | 6.04 | 7.63 | 7.95 | 5.28 | 6.55 | 6.23 | 7 | 6.11 | 7.63 | 4.64 | 4.77 | 6.04 | 6.81 | 5.02 | 6.23 | 4.77 | 4.77 | 6.36 | 8.27 | 4.83 | 7.63 | 4.58 | 6.36 | 4.96 | 7.63 | 5.41
34345 | VIGIA DIURNO | H | 9.13 | MOBR | 9.13 | MOBRH | PROCH($B$2;$N$2:$AO$5271;3419;FALSO) | PROCH($B$2;$N$2:$AO$5271; | 3419 | ;FALSO) |  | 3419 | 7.15 | 8.29 | 10.47 | 10.91 | 7.24 | 8.99 | 8.55 | 9.6 | 8.38 | 10.47 | 6.37 | 6.54 | 8.29 | 9.34 | 6.89 | 8.55 | 6.54 | 6.54 | 8.73 | 11.34 | 6.63 | 10.47 | 6.28 | 8.73 | 6.8 | 10.47 | 7.42 | 7.15 | 8.29 | 10.47 | 10.91 | 7.24 | 8.99 | 8.55 | 9.6 | 8.38 | 10.47 | 6.37 | 6.54 | 8.29 | 9.34 | 6.89 | 8.55 | 6.54 | 6.54 | 8.73 | 11.34 | 6.63 | 10.47 | 6.28 | 8.73 | 6.8 | 10.47 | 7.42
34346 | ARAME FARPADO GALVANIZADO 16 BWG, CLASSE 250 | M | 0.65 | MATE | 0.65 | MATE | PROCH($B$2;$N$2:$AO$5271;3420;FALSO) | PROCH($B$2;$N$2:$AO$5271; | 3420 | ;FALSO) |  | 3420 | 1.76 | 2.04 | 2.57 | 2.68 | 1.78 | 2.21 | 2.1 | 2.36 | 2.06 | 2.57 | 1.56 | 1.61 | 2.04 | 2.29 | 1.69 | 2.1 | 1.61 | 1.61 | 2.14 | 2.79 | 1.63 | 2.57 | 1.54 | 2.14 | 1.67 | 2.57 | 1.82 | 1.76 | 2.04 | 2.57 | 2.68 | 1.78 | 2.21 | 2.1 | 2.36 | 2.06 | 2.57 | 1.56 | 1.61 | 2.04 | 2.29 | 1.69 | 2.1 | 1.61 | 1.61 | 2.14 | 2.79 | 1.63 | 2.57 | 1.54 | 2.14 | 1.67 | 2.57 | 1.82
34347 | CONCERTINA SIMPLES EM ACO GALVANIZADO DE ALTA RESISTENCIA, COM ESPIRAL DE 300 MM, D = 2,76 MM | M | 11.46 | MATE | 11.46 | MATE | PROCH($B$2;$N$2:$AO$5271;3421;FALSO) | PROCH($B$2;$N$2:$AO$5271; | 3421 | ;FALSO) |  | 3421 | 3.22 | 3.89 | 3.33 | 3.69 | 4.34 | 4.01 | 3.2 | 4.87 | 3.88 | 4.53 | 3.34 | 3.6 | 2.88 | 3.41 | 4.28 | 5.09 | 3.92 | 3.1 | 3.5 | 3.54 | 3.09 | 3.88 | 4.55 | 3.71 | 3.69 | 3.69 | 3.69 | 3.22 | 3.89 | 3.33 | 3.69 | 4.34 | 4.01 | 3.2 | 4.87 | 3.88 | 4.53 | 3.34 | 3.6 | 2.88 | 3.41 | 4.28 | 5.09 | 3.92 | 3.1 | 3.5 | 3.54 | 3.09 | 3.88 | 4.55 | 3.71 | 3.69 | 3.69 | 3.69
34348 | CONCERTINA CLIPADA (DUPLA) EM ACO GALVANIZADO DE ALTA RESISTENCIA, COM ESPIRAL DE 300 MM, D = 2,76 MM | M | 22.18 | MATE | 22.18 | MATE | PROCH($B$2;$N$2:$AO$5271;3422;FALSO) | PROCH($B$2;$N$2:$AO$5271; | 3422 | ;FALSO) |  | 3422 | 3.54 | 4.29 | 3.67 | 4.06 | 4.78 | 4.42 | 3.52 | 5.36 | 4.27 | 4.98 | 3.68 | 3.96 | 3.17 | 3.76 | 4.71 | 5.6 | 4.31 | 3.41 | 3.86 | 3.9 | 3.4 | 4.27 | 5.01 | 4.09 | 4.06 | 4.06 | 4.06 | 3.54 | 4.29 | 3.67 | 4.06 | 4.78 | 4.42 | 3.52 | 5.36 | 4.27 | 4.98 | 3.68 | 3.96 | 3.17 | 3.76 | 4.71 | 5.6 | 4.31 | 3.41 | 3.86 | 3.9 | 3.4 | 4.27 | 5.01 | 4.09 | 4.06 | 4.06 | 4.06
34349 | HASTE DE ACO GALVANIZADO PARA FIXACAO DE CONCERTINA 2 "/3 M | UN | 8.87 | MATE | 8.87 | MATE | PROCH($B$2;$N$2:$AO$5271;3423;FALSO) | PROCH($B$2;$N$2:$AO$5271; | 3423 | ;FALSO) |  | 3423 | 4.28 | 5.18 | 4.43 | 4.9 | 5.77 | 5.33 | 4.25 | 6.47 | 5.15 | 6.02 | 4.44 | 4.78 | 3.82 | 4.54 | 5.69 | 6.76 | 5.21 | 4.12 | 4.66 | 4.71 | 4.1 | 5.15 | 6.05 | 4.94 | 4.9 | 4.9 | 4.9 | 4.28 | 5.18 | 4.43 | 4.9 | 5.77 | 5.33 | 4.25 | 6.47 | 5.15 | 6.02 | 4.44 | 4.78 | 3.82 | 4.54 | 5.69 | 6.76 | 5.21 | 4.12 | 4.66 | 4.71 | 4.1 | 5.15 | 6.05 | 4.94 | 4.9 | 4.9 | 4.9
34353 | ARGAMASSA COLANTE AC-II | KG | 0.86 | MATE | 0.86 | MATE | PROCH($B$2;$N$2:$AO$5271;3424;FALSO) | PROCH($B$2;$N$2:$AO$5271; | 3424 | ;FALSO) |  | 3424 | 4.72 | 5.71 | 4.89 | 5.41 | 6.37 | 5.89 | 4.69 | 7.14 | 5.69 | 6.64 | 4.9 | 5.28 | 4.22 | 5.01 | 6.28 | 7.46 | 5.75 | 4.55 | 5.14 | 5.2 | 4.53 | 5.69 | 6.67 | 5.45 | 5.41 | 5.41 | 5.41 | 4.72 | 5.71 | 4.89 | 5.41 | 6.37 | 5.89 | 4.69 | 7.14 | 5.69 | 6.64 | 4.9 | 5.28 | 4.22 | 5.01 | 6.28 | 7.46 | 5.75 | 4.55 | 5.14 | 5.2 | 4.53 | 5.69 | 6.67 | 5.45 | 5.41 | 5.41 | 5.41
34355 | ARGAMASSA PISO SOBRE PISO | KG | 1.2 | MATE | 1.2 | MATE | PROCH($B$2;$N$2:$AO$5271;3425;FALSO) | PROCH($B$2;$N$2:$AO$5271; | 3425 | ;FALSO) |  | 3425 | 6.36 | 7.7 | 6.59 | 7.3 | 8.58 | 7.93 | 6.33 | 9.62 | 7.66 | 8.95 | 6.61 | 7.12 | 5.69 | 6.75 | 8.47 | 10.06 | 7.75 | 6.13 | 6.93 | 7.01 | 6.11 | 7.66 | 9 | 7.35 | 7.3 | 7.3 | 7.3 | 6.36 | 7.7 | 6.59 | 7.3 | 8.58 | 7.93 | 6.33 | 9.62 | 7.66 | 8.95 | 6.61 | 7.12 | 5.69 | 6.75 | 8.47 | 10.06 | 7.75 | 6.13 | 6.93 | 7.01 | 6.11 | 7.66 | 9 | 7.35 | 7.3 | 7.3 | 7.3
34356 | REJUNTE BRANCO, CIMENTICIO | KG | 2.48 | MATE | 2.48 | MATE | PROCH($B$2;$N$2:$AO$5271;3426;FALSO) | PROCH($B$2;$N$2:$AO$5271; | 3426 | ;FALSO) |  | 3426 | 5.42 | 6.56 | 5.62 | 6.22 | 7.32 | 6.76 | 5.39 | 8.2 | 6.53 | 7.63 | 5.63 | 6.07 | 4.85 | 5.75 | 7.22 | 8.57 | 6.6 | 5.22 | 5.9 | 5.97 | 5.2 | 6.53 | 7.67 | 6.26 | 6.22 | 6.22 | 6.22 | 5.42 | 6.56 | 5.62 | 6.22 | 7.32 | 6.76 | 5.39 | 8.2 | 6.53 | 7.63 | 5.63 | 6.07 | 4.85 | 5.75 | 7.22 | 8.57 | 6.6 | 5.22 | 5.9 | 5.97 | 5.2 | 6.53 | 7.67 | 6.26 | 6.22 | 6.22 | 6.22
34357 | REJUNTE COLORIDO, CIMENTICIO | KG | 2.75 | MATE | 2.75 | MATE | PROCH($B$2;$N$2:$AO$5271;3427;FALSO) | PROCH($B$2;$N$2:$AO$5271; | 3427 | ;FALSO) |  | 3427 | 6.33 | 7.66 | 6.56 | 7.26 | 8.54 | 7.89 | 6.29 | 9.57 | 7.63 | 8.91 | 6.58 | 7.08 | 5.66 | 6.72 | 8.42 | 10.01 | 7.71 | 6.1 | 6.89 | 6.97 | 6.07 | 7.63 | 8.95 | 7.31 | 7.26 | 7.26 | 7.26 | 6.33 | 7.66 | 6.56 | 7.26 | 8.54 | 7.89 | 6.29 | 9.57 | 7.63 | 8.91 | 6.58 | 7.08 | 5.66 | 6.72 | 8.42 | 10.01 | 7.71 | 6.1 | 6.89 | 6.97 | 6.07 | 7.63 | 8.95 | 7.31 | 7.26 | 7.26 | 7.26
34359 | CURVA 90 GRAUS DE BARRA CHATA EM ALUMINIO 3/4 " X 1/4 " X 300 MM | UN | 5.97 | MATE | 5.97 | MATE | PROCH($B$2;$N$2:$AO$5271;3428;FALSO) | PROCH($B$2;$N$2:$AO$5271; | 3428 | ;FALSO) |  | 3428 | 8.41 | 10.18 | 8.71 | 9.65 | 11.35 | 10.49 | 8.36 | 12.72 | 10.13 | 11.83 | 8.74 | 9.41 | 7.52 | 8.92 | 11.19 | 13.29 | 10.25 | 8.1 | 9.16 | 9.26 | 8.07 | 10.13 | 11.89 | 9.71 | 9.65 | 9.65 | 9.65 | 8.41 | 10.18 | 8.71 | 9.65 | 11.35 | 10.49 | 8.36 | 12.72 | 10.13 | 11.83 | 8.74 | 9.41 | 7.52 | 8.92 | 11.19 | 13.29 | 10.25 | 8.1 | 9.16 | 9.26 | 8.07 | 10.13 | 11.89 | 9.71 | 9.65 | 9.65 | 9.65
34360 | PERFIL DE ALUMINIO ANODIZADO | KG | 23.49 | MATE | 23.49 | MATE | PROCH($B$2;$N$2:$AO$5271;3429;FALSO) | PROCH($B$2;$N$2:$AO$5271; | 3429 | ;FALSO) |  | 3429 | 9.54 | 11.55 | 9.88 | 10.94 | 12.87 | 11.9 | 9.49 | 14.43 | 11.49 | 13.42 | 9.91 | 10.67 | 8.53 | 10.12 | 12.7 | 15.08 | 11.62 | 9.19 | 10.39 | 10.51 | 9.16 | 11.49 | 13.49 | 11.01 | 10.94 | 10.94 | 10.94 | 9.54 | 11.55 | 9.88 | 10.94 | 12.87 | 11.9 | 9.49 | 14.43 | 11.49 | 13.42 | 9.91 | 10.67 | 8.53 | 10.12 | 12.7 | 15.08 | 11.62 | 9.19 | 10.39 | 10.51 | 9.16 | 11.49 | 13.49 | 11.01 | 10.94 | 10.94 | 10.94
34361 | METACAULIM DE ALTA REATIVIDADE/CAULIM CALCINADO | KG | 2.07 | MATE | 2.07 | MATE | PROCH($B$2;$N$2:$AO$5271;3430;FALSO) | PROCH($B$2;$N$2:$AO$5271; | 3430 | ;FALSO) |  | 3430 | 10.38 | 12.56 | 10.75 | 11.9 | 14 | 12.94 | 10.32 | 15.69 | 12.5 | 14.6 | 10.78 | 11.61 | 9.28 | 11.01 | 13.81 | 16.4 | 12.64 | 10 | 11.3 | 11.43 | 9.96 | 12.5 | 14.67 | 11.98 | 11.9 | 11.9 | 11.9 | 10.38 | 12.56 | 10.75 | 11.9 | 14 | 12.94 | 10.32 | 15.69 | 12.5 | 14.6 | 10.78 | 11.61 | 9.28 | 11.01 | 13.81 | 16.4 | 12.64 | 10 | 11.3 | 11.43 | 9.96 | 12.5 | 14.67 | 11.98 | 11.9 | 11.9 | 11.9
34362 | JANELA ALUMINIO DE CORRER 1,20 X 1,20 M (AXL) COM 2 FOLHAS DE VIDRO INCLUSO GUARNICAO. | UN | 723.96 | MATE | 723.96 | MATE | PROCH($B$2;$N$2:$AO$5271;3431;FALSO) | PROCH($B$2;$N$2:$AO$5271; | 3431 | ;FALSO) |  | 3431 | 8.52 | 9.87 | 12.46 | 12.98 | 8.62 | 10.7 | 10.18 | 11.43 | 9.97 | 12.46 | 7.58 | 7.79 | 9.87 | 11.11 | 8.2 | 10.18 | 7.79 | 7.79 | 10.39 | 13.5 | 7.89 | 12.46 | 7.48 | 10.39 | 8.1 | 12.46 | 8.83 | 8.52 | 9.87 | 12.46 | 12.98 | 8.62 | 10.7 | 10.18 | 11.43 | 9.97 | 12.46 | 7.58 | 7.79 | 9.87 | 11.11 | 8.2 | 10.18 | 7.79 | 7.79 | 10.39 | 13.5 | 7.89 | 12.46 | 7.48 | 10.39 | 8.1 | 12.46 | 8.83
34363 | JANELA ALUMINIO DE CORRER 1,20 X 1,50 M (AXL) COM 2 FOLHAS DE VIDRO INCLUSO GUARNICAO. | UN | 855.59 | MATE | 855.59 | MATE | PROCH($B$2;$N$2:$AO$5271;3432;FALSO) | PROCH($B$2;$N$2:$AO$5271; | 3432 | ;FALSO) |  | 3432 | 1.57 | 1.82 | 2.3 | 2.4 | 1.59 | 1.98 | 1.88 | 2.11 | 1.84 | 2.3 | 1.4 | 1.44 | 1.82 | 2.05 | 1.51 | 1.88 | 1.44 | 1.44 | 1.92 | 2.5 | 1.46 | 2.3 | 1.38 | 1.92 | 1.5 | 2.3 | 1.63 | 1.57 | 1.82 | 2.3 | 2.4 | 1.59 | 1.98 | 1.88 | 2.11 | 1.84 | 2.3 | 1.4 | 1.44 | 1.82 | 2.05 | 1.51 | 1.88 | 1.44 | 1.44 | 1.92 | 2.5 | 1.46 | 2.3 | 1.38 | 1.92 | 1.5 | 2.3 | 1.63
34364 | JANELA ALUMIINIO DE CORRER 1,20 X 1,50 M (AXL) COM 4 FOLHAS DE VIDRO INCLUSO GUARNICAO | UN | 855.59 | MATE | 855.59 | MATE | PROCH($B$2;$N$2:$AO$5271;3433;FALSO) | PROCH($B$2;$N$2:$AO$5271; | 3433 | ;FALSO) |  | 3433 | 0.02 | 0.03 | 0.03 | 0.04 | 0.02 | 0.02 | 0.02 | 0.02 | 0.02 | 0.03 | 0.02 | 0.03 | 0.02 | 0.03 | 0.02 | 0.03 | 0.02 | 0.02 | 0.03 | 0.02 | 0.02 | 0.02 | 0.02 | 0.02 | 0.03 | 0.02 | 0.03 | 0.02 | 0.03 | 0.03 | 0.04 | 0.02 | 0.02 | 0.02 | 0.02 | 0.02 | 0.03 | 0.02 | 0.03 | 0.02 | 0.03 | 0.02 | 0.03 | 0.02 | 0.02 | 0.03 | 0.02 | 0.02 | 0.02 | 0.02 | 0.02 | 0.03 | 0.02 | 0.03
34365 | JANELA ALUMINIO DE CORRER 1,20 X 2,00 M (AXL) COM 4 FOLHAS DE VIDRO INCLUSO GUARNICAO | UN | 1011.04 | MATE | 1011.04 | MATE | PROCH($B$2;$N$2:$AO$5271;3434;FALSO) | PROCH($B$2;$N$2:$AO$5271; | 3434 | ;FALSO) |  | 3434 | 0.04 | 0.05 | 0.06 | 0.07 | 0.04 | 0.03 | 0.04 | 0.04 | 0.04 | 0.05 | 0.03 | 0.04 | 0.04 | 0.05 | 0.04 | 0.06 | 0.03 | 0.03 | 0.05 | 0.04 | 0.03 | 0.04 | 0.03 | 0.04 | 0.05 | 0.03 | 0.04 | 0.04 | 0.05 | 0.06 | 0.07 | 0.04 | 0.03 | 0.04 | 0.04 | 0.04 | 0.05 | 0.03 | 0.04 | 0.04 | 0.05 | 0.04 | 0.06 | 0.03 | 0.03 | 0.05 | 0.04 | 0.03 | 0.04 | 0.03 | 0.04 | 0.05 | 0.03 | 0.04
34367 | JANELA ALUMINIO DE CORRER 1,00 X 1,50 M (AXL) COM 2 FOLHAS DE VIDRO INCLUSO GUARNICAO | UN | 717.38 | MATE | 717.38 | MATE | PROCH($B$2;$N$2:$AO$5271;3435;FALSO) | PROCH($B$2;$N$2:$AO$5271; | 3435 | ;FALSO) |  | 3435 | 0.04 | 0.06 | 0.06 | 0.07 | 0.05 | 0.03 | 0.04 | 0.04 | 0.04 | 0.06 | 0.03 | 0.05 | 0.05 | 0.06 | 0.04 | 0.06 | 0.03 | 0.03 | 0.06 | 0.04 | 0.03 | 0.04 | 0.03 | 0.04 | 0.05 | 0.04 | 0.05 | 0.04 | 0.06 | 0.06 | 0.07 | 0.05 | 0.03 | 0.04 | 0.04 | 0.04 | 0.06 | 0.03 | 0.05 | 0.05 | 0.06 | 0.04 | 0.06 | 0.03 | 0.03 | 0.06 | 0.04 | 0.03 | 0.04 | 0.03 | 0.04 | 0.05 | 0.04 | 0.05
34369 | JANELA ALUMINIO DE CORRER 1,00 X 2,00 M (AXL) COM 4 FOLHAS DE VIDRO INCLUSO GUARNICAO | UN | 921.4 | MATE | 921.4 | MATE | PROCH($B$2;$N$2:$AO$5271;3436;FALSO) | PROCH($B$2;$N$2:$AO$5271; | 3436 | ;FALSO) |  | 3436 | 0.09 | 0.12 | 0.13 | 0.15 | 0.1 | 0.07 | 0.09 | 0.08 | 0.09 | 0.12 | 0.07 | 0.1 | 0.1 | 0.12 | 0.09 | 0.13 | 0.07 | 0.07 | 0.12 | 0.09 | 0.07 | 0.09 | 0.07 | 0.09 | 0.11 | 0.08 | 0.1 | 0.09 | 0.12 | 0.13 | 0.15 | 0.1 | 0.07 | 0.09 | 0.08 | 0.09 | 0.12 | 0.07 | 0.1 | 0.1 | 0.12 | 0.09 | 0.13 | 0.07 | 0.07 | 0.12 | 0.09 | 0.07 | 0.09 | 0.07 | 0.09 | 0.11 | 0.08 | 0.1
34370 | JANELA ALUMINIO DE CORRER 1,20 X 1,20 (AXL) M COM 3 FOLHAS (2 VENEZIANAS E 1 VIDRO) INCLUSO GUARNICAO | UN | 1085.94 | MATE | 1085.94 | MATE | PROCH($B$2;$N$2:$AO$5271;3437;FALSO) | PROCH($B$2;$N$2:$AO$5271; | 3437 | ;FALSO) |  | 3437 | 0.17 | 0.24 | 0.27 | 0.3 | 0.19 | 0.15 | 0.18 | 0.16 | 0.18 | 0.24 | 0.14 | 0.2 | 0.19 | 0.23 | 0.18 | 0.25 | 0.14 | 0.14 | 0.24 | 0.17 | 0.14 | 0.19 | 0.14 | 0.17 | 0.22 | 0.15 | 0.2 | 0.17 | 0.24 | 0.27 | 0.3 | 0.19 | 0.15 | 0.18 | 0.16 | 0.18 | 0.24 | 0.14 | 0.2 | 0.19 | 0.23 | 0.18 | 0.25 | 0.14 | 0.14 | 0.24 | 0.17 | 0.14 | 0.19 | 0.14 | 0.17 | 0.22 | 0.15 | 0.2
34371 | JANELA ALUMINIO DE CORRER 1,20 X 1,50 (AXL) M COM 3 FOLHAS (2 VENEZIANAS E 1 VIDRO) INCLUSO GUARNICAO | UN | 1234 | MATE | 1234 | MATE | PROCH($B$2;$N$2:$AO$5271;3438;FALSO) | PROCH($B$2;$N$2:$AO$5271; | 3438 | ;FALSO) |  | 3438 | 0.22 | 0.31 | 0.34 | 0.39 | 0.25 | 0.19 | 0.24 | 0.21 | 0.23 | 0.31 | 0.19 | 0.26 | 0.25 | 0.3 | 0.23 | 0.33 | 0.19 | 0.18 | 0.31 | 0.22 | 0.19 | 0.24 | 0.19 | 0.22 | 0.28 | 0.2 | 0.26 | 0.22 | 0.31 | 0.34 | 0.39 | 0.25 | 0.19 | 0.24 | 0.21 | 0.23 | 0.31 | 0.19 | 0.26 | 0.25 | 0.3 | 0.23 | 0.33 | 0.19 | 0.18 | 0.31 | 0.22 | 0.19 | 0.24 | 0.19 | 0.22 | 0.28 | 0.2 | 0.26
34372 | JANELA ALUMINIO DE CORRER 1,20 X 1,50 (AXL) M COM 6 FOLHAS (4 VENEZIANAS E 2 VIDROS) INCLUSO GUARNICAO | UN | 1324.73 | MATE | 1324.73 | MATE | PROCH($B$2;$N$2:$AO$5271;3439;FALSO) | PROCH($B$2;$N$2:$AO$5271; | 3439 | ;FALSO) |  | 3439 | 0.85 | 0.98 | 1.24 | 1.29 | 0.86 | 1.06 | 1.01 | 1.14 | 0.99 | 1.24 | 0.75 | 0.77 | 0.98 | 1.11 | 0.82 | 1.01 | 0.77 | 0.77 | 1.03 | 1.34 | 0.78 | 1.24 | 0.74 | 1.03 | 0.8 | 1.24 | 0.88 | 0.85 | 0.98 | 1.24 | 1.29 | 0.86 | 1.06 | 1.01 | 1.14 | 0.99 | 1.24 | 0.75 | 0.77 | 0.98 | 1.11 | 0.82 | 1.01 | 0.77 | 0.77 | 1.03 | 1.34 | 0.78 | 1.24 | 0.74 | 1.03 | 0.8 | 1.24 | 0.88
34373 | JANELA ALUMINIO DE CORRER 1,20 X 2,00 (AXL) M COM 6 FOLHAS (4 VENEZIANAS E 2 VIDROS) INCLUSO GUARNICAO | UN | 1576.52 | MATE | 1576.52 | MATE | PROCH($B$2;$N$2:$AO$5271;3440;FALSO) | PROCH($B$2;$N$2:$AO$5271; | 3440 | ;FALSO) |  | 3440 | 0.75 | 1.06 | 1.16 | 1.3 | 0.86 | 0.64 | 0.81 | 0.73 | 0.78 | 1.06 | 0.63 | 0.89 | 0.84 | 1.02 | 0.79 | 1.1 | 0.63 | 0.6 | 1.06 | 0.76 | 0.63 | 0.82 | 0.63 | 0.75 | 0.95 | 0.68 | 0.9 | 0.75 | 1.06 | 1.16 | 1.3 | 0.86 | 0.64 | 0.81 | 0.73 | 0.78 | 1.06 | 0.63 | 0.89 | 0.84 | 1.02 | 0.79 | 1.1 | 0.63 | 0.6 | 1.06 | 0.76 | 0.63 | 0.82 | 0.63 | 0.75 | 0.95 | 0.68 | 0.9
34377 | JANELA ALUMINIO BASCULANTE 80 X 60 CM (AXL) | UN | 276.96 | MATE | 276.96 | MATE | PROCH($B$2;$N$2:$AO$5271;3441;FALSO) | PROCH($B$2;$N$2:$AO$5271; | 3441 | ;FALSO) |  | 3441 | 0.71 | 1 | 1.1 | 1.23 | 0.81 | 0.61 | 0.77 | 0.69 | 0.74 | 1 | 0.6 | 0.84 | 0.79 | 0.96 | 0.75 | 1.04 | 0.6 | 0.57 | 1 | 0.72 | 0.6 | 0.78 | 0.6 | 0.71 | 0.9 | 0.64 | 0.85 | 0.71 | 1 | 1.1 | 1.23 | 0.81 | 0.61 | 0.77 | 0.69 | 0.74 | 1 | 0.6 | 0.84 | 0.79 | 0.96 | 0.75 | 1.04 | 0.6 | 0.57 | 1 | 0.72 | 0.6 | 0.78 | 0.6 | 0.71 | 0.9 | 0.64 | 0.85
34378 | JANELA ALUMINIO BASCULANTE 100 X 80 CM (AXL) | UN | 405.5 | MATE | 405.5 | MATE | PROCH($B$2;$N$2:$AO$5271;3442;FALSO) | PROCH($B$2;$N$2:$AO$5271; | 3442 | ;FALSO) |  | 3442 | 0.96 | 1.36 | 1.5 | 1.67 | 1.1 | 0.83 | 1.05 | 0.94 | 1.01 | 1.36 | 0.81 | 1.14 | 1.07 | 1.31 | 1.02 | 1.41 | 0.81 | 0.77 | 1.36 | 0.98 | 0.81 | 1.06 | 0.81 | 0.96 | 1.22 | 0.87 | 1.16 | 0.96 | 1.36 | 1.5 | 1.67 | 1.1 | 0.83 | 1.05 | 0.94 | 1.01 | 1.36 | 0.81 | 1.14 | 1.07 | 1.31 | 1.02 | 1.41 | 0.81 | 0.77 | 1.36 | 0.98 | 0.81 | 1.06 | 0.81 | 0.96 | 1.22 | 0.87 | 1.16
34379 | JANELA ALUMINIO BASCULANTE 100 X 100 CM (AXL) | UN | 480.48 | MATE | 480.48 | MATE | PROCH($B$2;$N$2:$AO$5271;3443;FALSO) | PROCH($B$2;$N$2:$AO$5271; | 3443 | ;FALSO) |  | 3443 | 1.12 | 1.58 | 1.74 | 1.95 | 1.28 | 0.96 | 1.22 | 1.09 | 1.17 | 1.58 | 0.95 | 1.33 | 1.25 | 1.52 | 1.19 | 1.65 | 0.95 | 0.9 | 1.58 | 1.14 | 0.95 | 1.23 | 0.95 | 1.12 | 1.42 | 1.01 | 1.34 | 1.12 | 1.58 | 1.74 | 1.95 | 1.28 | 0.96 | 1.22 | 1.09 | 1.17 | 1.58 | 0.95 | 1.33 | 1.25 | 1.52 | 1.19 | 1.65 | 0.95 | 0.9 | 1.58 | 1.14 | 0.95 | 1.23 | 0.95 | 1.12 | 1.42 | 1.01 | 1.34
34380 | CAIXILHO FIXO ALUMINIO 60 X 80 CM COMPLETO | UN | 239.86 | MATE | 239.86 | MATE | PROCH($B$2;$N$2:$AO$5271;3444;FALSO) | PROCH($B$2;$N$2:$AO$5271; | 3444 | ;FALSO) |  | 3444 | 1.3 | 1.84 | 2.02 | 2.26 | 1.49 | 1.12 | 1.41 | 1.27 | 1.36 | 1.84 | 1.1 | 1.54 | 1.45 | 1.76 | 1.38 | 1.91 | 1.1 | 1.04 | 1.84 | 1.32 | 1.1 | 1.43 | 1.1 | 1.3 | 1.65 | 1.17 | 1.56 | 1.3 | 1.84 | 2.02 | 2.26 | 1.49 | 1.12 | 1.41 | 1.27 | 1.36 | 1.84 | 1.1 | 1.54 | 1.45 | 1.76 | 1.38 | 1.91 | 1.1 | 1.04 | 1.84 | 1.32 | 1.1 | 1.43 | 1.1 | 1.3 | 1.65 | 1.17 | 1.56
34381 | JANELA ALUMINIO MAXIM AR 80 X 60 CM (AXL) (INCLUSO GUARNICAO E VIDRO) | UN | 347.5 | MATE | 347.5 | MATE | PROCH($B$2;$N$2:$AO$5271;3445;FALSO) | PROCH($B$2;$N$2:$AO$5271; | 3445 | ;FALSO) |  | 3445 | 2.7 | 3.8 | 4.19 | 4.68 | 3.08 | 2.32 | 2.93 | 2.62 | 2.81 | 3.8 | 2.28 | 3.19 | 3 | 3.65 | 2.85 | 3.96 | 2.28 | 2.17 | 3.8 | 2.74 | 2.28 | 2.97 | 2.28 | 2.7 | 3.42 | 2.43 | 3.23 | 2.7 | 3.8 | 4.19 | 4.68 | 3.08 | 2.32 | 2.93 | 2.62 | 2.81 | 3.8 | 2.28 | 3.19 | 3 | 3.65 | 2.85 | 3.96 | 2.28 | 2.17 | 3.8 | 2.74 | 2.28 | 2.97 | 2.28 | 2.7 | 3.42 | 2.43 | 3.23
34383 | GABIAO MANTA (COLCHAO) MALHA HEXAGONAL 6 X 8 CM (ZN/AL + PVC), FIO 2 MM, REVESTIDO COM PVC, DIMENSOES 4,0 X 2,0 X 0,3 M (C X L X A) | UN | 837.65 | MATE | 837.65 | MATE | PROCH($B$2;$N$2:$AO$5271;3446;FALSO) | PROCH($B$2;$N$2:$AO$5271; | 3446 | ;FALSO) |  | 3446 | 2.02 | 2.85 | 3.14 | 3.51 | 2.31 | 1.74 | 2.2 | 1.97 | 2.11 | 2.85 | 1.71 | 2.4 | 2.25 | 2.74 | 2.14 | 2.97 | 1.71 | 1.62 | 2.85 | 2.05 | 1.71 | 2.22 | 1.71 | 2.02 | 2.57 | 1.82 | 2.42 | 2.02 | 2.85 | 3.14 | 3.51 | 2.31 | 1.74 | 2.2 | 1.97 | 2.11 | 2.85 | 1.71 | 2.4 | 2.25 | 2.74 | 2.14 | 2.97 | 1.71 | 1.62 | 2.85 | 2.05 | 1.71 | 2.22 | 1.71 | 2.02 | 2.57 | 1.82 | 2.42
34384 | VIDRO PLANO ARAMADO E = 6 MM - SEM COLOCACAO | M2 | 163.39 | MATE | 163.39 | MATE | PROCH($B$2;$N$2:$AO$5271;3447;FALSO) | PROCH($B$2;$N$2:$AO$5271; | 3447 | ;FALSO) |  | 3447 | 0.48 | 0.68 | 0.75 | 0.83 | 0.55 | 0.41 | 0.52 | 0.47 | 0.5 | 0.68 | 0.4 | 0.57 | 0.53 | 0.65 | 0.51 | 0.7 | 0.4 | 0.38 | 0.68 | 0.49 | 0.4 | 0.53 | 0.4 | 0.48 | 0.61 | 0.43 | 0.58 | 0.48 | 0.68 | 0.75 | 0.83 | 0.55 | 0.41 | 0.52 | 0.47 | 0.5 | 0.68 | 0.4 | 0.57 | 0.53 | 0.65 | 0.51 | 0.7 | 0.4 | 0.38 | 0.68 | 0.49 | 0.4 | 0.53 | 0.4 | 0.48 | 0.61 | 0.43 | 0.58
34385 | VIDRO LISO INCOLOR 8MM - SEM COLOCACAO | M2 | 135.07 | MATE | 135.07 | MATE | PROCH($B$2;$N$2:$AO$5271;3448;FALSO) | PROCH($B$2;$N$2:$AO$5271; | 3448 | ;FALSO) |  | 3448 | 0.59 | 0.83 | 0.91 | 1.02 | 0.67 | 0.5 | 0.64 | 0.57 | 0.61 | 0.83 | 0.49 | 0.69 | 0.65 | 0.79 | 0.62 | 0.86 | 0.49 | 0.47 | 0.83 | 0.59 | 0.49 | 0.64 | 0.49 | 0.59 | 0.74 | 0.53 | 0.7 | 0.59 | 0.83 | 0.91 | 1.02 | 0.67 | 0.5 | 0.64 | 0.57 | 0.61 | 0.83 | 0.49 | 0.69 | 0.65 | 0.79 | 0.62 | 0.86 | 0.49 | 0.47 | 0.83 | 0.59 | 0.49 | 0.64 | 0.49 | 0.59 | 0.74 | 0.53 | 0.7
34386 | VIDRO LISO INCOLOR 10 MM - SEM COLOCACAO | M2 | 163.39 | MATE | 163.39 | MATE | PROCH($B$2;$N$2:$AO$5271;3449;FALSO) | PROCH($B$2;$N$2:$AO$5271; | 3449 | ;FALSO) |  | 3449 | 1.79 | 2.52 | 2.77 | 3.1 | 2.04 | 1.53 | 1.94 | 1.74 | 1.86 | 2.52 | 1.51 | 2.11 | 1.99 | 2.42 | 1.89 | 2.62 | 1.51 | 1.43 | 2.52 | 1.81 | 1.51 | 1.96 | 1.51 | 1.79 | 2.27 | 1.61 | 2.14 | 1.79 | 2.52 | 2.77 | 3.1 | 2.04 | 1.53 | 1.94 | 1.74 | 1.86 | 2.52 | 1.51 | 2.11 | 1.99 | 2.42 | 1.89 | 2.62 | 1.51 | 1.43 | 2.52 | 1.81 | 1.51 | 1.96 | 1.51 | 1.79 | 2.27 | 1.61 | 2.14
34387 | VIDRO CRISTAL COLORIDO, 8 MM, PINTADO NA COR BRANCA | M2 | 175.92 | MATE | 175.92 | MATE | PROCH($B$2;$N$2:$AO$5271;3450;FALSO) | PROCH($B$2;$N$2:$AO$5271; | 3450 | ;FALSO) |  | 3450 | 0.87 | 1.23 | 1.35 | 1.51 | 0.99 | 0.75 | 0.94 | 0.84 | 0.91 | 1.23 | 0.73 | 1.03 | 0.97 | 1.18 | 0.92 | 1.27 | 0.73 | 0.7 | 1.23 | 0.88 | 0.73 | 0.95 | 0.73 | 0.87 | 1.1 | 0.78 | 1.04 | 0.87 | 1.23 | 1.35 | 1.51 | 0.99 | 0.75 | 0.94 | 0.84 | 0.91 | 1.23 | 0.73 | 1.03 | 0.97 | 1.18 | 0.92 | 1.27 | 0.73 | 0.7 | 1.23 | 0.88 | 0.73 | 0.95 | 0.73 | 0.87 | 1.1 | 0.78 | 1.04
34388 | VIDRO CRISTAL COLORIDO, 6 MM, PINTADO NA COR BRANCA | M2 | 108.37 | MATE | 108.37 | MATE | PROCH($B$2;$N$2:$AO$5271;3451;FALSO) | PROCH($B$2;$N$2:$AO$5271; | 3451 | ;FALSO) |  | 3451 | 10.35 | 11.99 | 15.15 | 15.78 | 10.47 | 13 | 12.37 | 13.88 | 12.12 | 15.15 | 9.21 | 9.46 | 11.99 | 13.51 | 9.97 | 12.37 | 9.46 | 9.46 | 12.62 | 16.41 | 9.59 | 15.15 | 9.09 | 12.62 | 9.84 | 15.15 | 10.73 | 10.35 | 11.99 | 15.15 | 15.78 | 10.47 | 13 | 12.37 | 13.88 | 12.12 | 15.15 | 9.21 | 9.46 | 11.99 | 13.51 | 9.97 | 12.37 | 9.46 | 9.46 | 12.62 | 16.41 | 9.59 | 15.15 | 9.09 | 12.62 | 9.84 | 15.15 | 10.73
34389 | VIDRO CRISTAL COLORIDO, 4 MM, PINTADO NA COR BRANCA | M2 | 76.25 | MATE | 76.25 | MATE | PROCH($B$2;$N$2:$AO$5271;3452;FALSO) | PROCH($B$2;$N$2:$AO$5271; | 3452 | ;FALSO) |  | 3452 | 0.08 | 0.09 | 0.12 | 0.13 | 0.08 | 0.1 | 0.1 | 0.11 | 0.1 | 0.12 | 0.07 | 0.07 | 0.09 | 0.11 | 0.08 | 0.1 | 0.07 | 0.07 | 0.1 | 0.13 | 0.07 | 0.12 | 0.07 | 0.1 | 0.08 | 0.12 | 0.08 | 0.08 | 0.09 | 0.12 | 0.13 | 0.08 | 0.1 | 0.1 | 0.11 | 0.1 | 0.12 | 0.07 | 0.07 | 0.09 | 0.11 | 0.08 | 0.1 | 0.07 | 0.07 | 0.1 | 0.13 | 0.07 | 0.12 | 0.07 | 0.1 | 0.08 | 0.12 | 0.08
34390 | VIDRO CRISTAL COLORIDO, 10 MM, PINTADO NA COR BRANCA | M2 | 244.01 | MATE | 244.01 | MATE | PROCH($B$2;$N$2:$AO$5271;3453;FALSO) | PROCH($B$2;$N$2:$AO$5271; | 3453 | ;FALSO) |  | 3453 | 0.41 | 0.47 | 0.6 | 0.63 | 0.41 | 0.51 | 0.49 | 0.55 | 0.48 | 0.6 | 0.36 | 0.37 | 0.47 | 0.53 | 0.39 | 0.49 | 0.37 | 0.37 | 0.5 | 0.65 | 0.38 | 0.6 | 0.36 | 0.5 | 0.39 | 0.6 | 0.42 | 0.41 | 0.47 | 0.6 | 0.63 | 0.41 | 0.51 | 0.49 | 0.55 | 0.48 | 0.6 | 0.36 | 0.37 | 0.47 | 0.53 | 0.39 | 0.49 | 0.37 | 0.37 | 0.5 | 0.65 | 0.38 | 0.6 | 0.36 | 0.5 | 0.39 | 0.6 | 0.42
34391 | VIDRO COMUM LAMINADO LISO INCOLOR DUPLO, ESPESSURA TOTAL 8 MM (CADA CAMADA DE 4 MM) - COLOCADO | M2 | 312.85 | MATE | 312.85 | MATE | PROCH($B$2;$N$2:$AO$5271;3454;FALSO) | PROCH($B$2;$N$2:$AO$5271; | 3454 | ;FALSO) |  | 3454 | 1.55 | 1.8 | 2.27 | 2.36 | 1.57 | 1.95 | 1.85 | 2.08 | 1.81 | 2.27 | 1.38 | 1.42 | 1.8 | 2.02 | 1.49 | 1.85 | 1.42 | 1.42 | 1.89 | 2.46 | 1.44 | 2.27 | 1.36 | 1.89 | 1.47 | 2.27 | 1.61 | 1.55 | 1.8 | 2.27 | 2.36 | 1.57 | 1.95 | 1.85 | 2.08 | 1.81 | 2.27 | 1.38 | 1.42 | 1.8 | 2.02 | 1.49 | 1.85 | 1.42 | 1.42 | 1.89 | 2.46 | 1.44 | 2.27 | 1.36 | 1.89 | 1.47 | 2.27 | 1.61
34392 | AUXILIAR DE ALMOXARIFE | H | 9.33 | MOBR | 9.33 | MOBRH | PROCH($B$2;$N$2:$AO$5271;3455;FALSO) | PROCH($B$2;$N$2:$AO$5271; | 3455 | ;FALSO) |  | 3455 | 1.98 | 2.3 | 2.91 | 3.03 | 2.01 | 2.49 | 2.37 | 2.66 | 2.32 | 2.91 | 1.77 | 1.81 | 2.3 | 2.59 | 1.91 | 2.37 | 1.81 | 1.81 | 2.42 | 3.15 | 1.84 | 2.91 | 1.74 | 2.42 | 1.89 | 2.91 | 2.06 | 1.98 | 2.3 | 2.91 | 3.03 | 2.01 | 2.49 | 2.37 | 2.66 | 2.32 | 2.91 | 1.77 | 1.81 | 2.3 | 2.59 | 1.91 | 2.37 | 1.81 | 1.81 | 2.42 | 3.15 | 1.84 | 2.91 | 1.74 | 2.42 | 1.89 | 2.91 | 2.06
34400 | TIJOLO CERAMICO REFRATARIO 2,5 X 11,4 X 22,9 CM | UN | 2.15 | MATE | 2.15 | MATE | PROCH($B$2;$N$2:$AO$5271;3456;FALSO) | PROCH($B$2;$N$2:$AO$5271; | 3456 | ;FALSO) |  | 3456 | 0.57 | 0.66 | 0.83 | 0.86 | 0.57 | 0.71 | 0.68 | 0.76 | 0.66 | 0.83 | 0.5 | 0.52 | 0.66 | 0.74 | 0.54 | 0.68 | 0.52 | 0.52 | 0.69 | 0.9 | 0.52 | 0.83 | 0.5 | 0.69 | 0.54 | 0.83 | 0.59 | 0.57 | 0.66 | 0.83 | 0.86 | 0.57 | 0.71 | 0.68 | 0.76 | 0.66 | 0.83 | 0.5 | 0.52 | 0.66 | 0.74 | 0.54 | 0.68 | 0.52 | 0.52 | 0.69 | 0.9 | 0.52 | 0.83 | 0.5 | 0.69 | 0.54 | 0.83 | 0.59
34401 | TIJOLO CERAMICO LAMINADO 5,5 X 11 X 23 CM | UN | 0.88 | MATE | 0.88 | MATE | PROCH($B$2;$N$2:$AO$5271;3457;FALSO) | PROCH($B$2;$N$2:$AO$5271; | 3457 | ;FALSO) |  | 3457 | 0.25 | 0.29 | 0.37 | 0.39 | 0.25 | 0.32 | 0.3 | 0.34 | 0.3 | 0.37 | 0.22 | 0.23 | 0.29 | 0.33 | 0.24 | 0.3 | 0.23 | 0.23 | 0.31 | 0.4 | 0.23 | 0.37 | 0.22 | 0.31 | 0.24 | 0.37 | 0.26 | 0.25 | 0.29 | 0.37 | 0.39 | 0.25 | 0.32 | 0.3 | 0.34 | 0.3 | 0.37 | 0.22 | 0.23 | 0.29 | 0.33 | 0.24 | 0.3 | 0.23 | 0.23 | 0.31 | 0.4 | 0.23 | 0.37 | 0.22 | 0.31 | 0.24 | 0.37 | 0.26
34402 | TELHA DE FIBROCIMENTO ONDULADA E = 8 MM, DE 3,66 X 1,10 M (SEM AMIANTO) | UN | 182.14 | MATE | 182.14 | MATE | PROCH($B$2;$N$2:$AO$5271;3458;FALSO) | PROCH($B$2;$N$2:$AO$5271; | 3458 | ;FALSO) |  | 3458 | 0.42 | 0.49 | 0.62 | 0.65 | 0.43 | 0.53 | 0.51 | 0.57 | 0.5 | 0.62 | 0.38 | 0.39 | 0.49 | 0.55 | 0.41 | 0.51 | 0.39 | 0.39 | 0.52 | 0.67 | 0.39 | 0.62 | 0.37 | 0.52 | 0.4 | 0.62 | 0.44 | 0.42 | 0.49 | 0.62 | 0.65 | 0.43 | 0.53 | 0.51 | 0.57 | 0.5 | 0.62 | 0.38 | 0.39 | 0.49 | 0.55 | 0.41 | 0.51 | 0.39 | 0.39 | 0.52 | 0.67 | 0.39 | 0.62 | 0.37 | 0.52 | 0.4 | 0.62 | 0.44
34417 | TELHA DE FIBROCIMENTO ONDULADA E = 4 MM, DE 2,13 X 0,50 M (SEM AMIANTO) | UN | 19.95 | MATE | 19.95 | MATE | PROCH($B$2;$N$2:$AO$5271;3459;FALSO) | PROCH($B$2;$N$2:$AO$5271; | 3459 | ;FALSO) |  | 3459 | 42.89 | 49.69 | 62.77 | 65.38 | 43.41 | 53.87 | 51.26 | 57.53 | 50.21 | 62.77 | 38.18 | 39.23 | 49.69 | 55.97 | 41.32 | 51.26 | 39.23 | 39.23 | 52.3 | 68 | 39.75 | 62.77 | 37.66 | 52.3 | 40.8 | 62.77 | 44.46 | 42.89 | 49.69 | 62.77 | 65.38 | 43.41 | 53.87 | 51.26 | 57.53 | 50.21 | 62.77 | 38.18 | 39.23 | 49.69 | 55.97 | 41.32 | 51.26 | 39.23 | 39.23 | 52.3 | 68 | 39.75 | 62.77 | 37.66 | 52.3 | 40.8 | 62.77 | 44.46
34425 | TELHA ESTRUTURAL DE FIBROCIMENTO 1 ABA, DE 0,52 X 2,00 M (SEM AMIANTO) | UN | 112.63 | MATE | 112.63 | MATE | PROCH($B$2;$N$2:$AO$5271;3460;FALSO) | PROCH($B$2;$N$2:$AO$5271; | 3460 | ;FALSO) |  | 3460 | 17.74 | 20.56 | 25.97 | 27.05 | 17.96 | 22.29 | 21.21 | 23.8 | 20.77 | 25.97 | 15.8 | 16.23 | 20.56 | 23.16 | 17.09 | 21.21 | 16.23 | 16.23 | 21.64 | 28.13 | 16.45 | 25.97 | 15.58 | 21.64 | 16.88 | 25.97 | 18.39 | 17.74 | 20.56 | 25.97 | 27.05 | 17.96 | 22.29 | 21.21 | 23.8 | 20.77 | 25.97 | 15.8 | 16.23 | 20.56 | 23.16 | 17.09 | 21.21 | 16.23 | 16.23 | 21.64 | 28.13 | 16.45 | 25.97 | 15.58 | 21.64 | 16.88 | 25.97 | 18.39
34439 | ACO CA-50, 10,0 MM, DOBRADO E CORTADO | KG | 4.24 | MATE | 4.24 | MATE | PROCH($B$2;$N$2:$AO$5271;3461;FALSO) | PROCH($B$2;$N$2:$AO$5271; | 3461 | ;FALSO) |  | 3461 | 70.25 | 81.39 | 102.81 | 107.09 | 71.11 | 88.24 | 83.96 | 94.24 | 82.25 | 102.81 | 62.54 | 64.25 | 81.39 | 91.67 | 67.68 | 83.96 | 64.25 | 64.25 | 85.67 | 111.38 | 65.11 | 102.81 | 61.68 | 85.67 | 66.82 | 102.81 | 72.82 | 70.25 | 81.39 | 102.81 | 107.09 | 71.11 | 88.24 | 83.96 | 94.24 | 82.25 | 102.81 | 62.54 | 64.25 | 81.39 | 91.67 | 67.68 | 83.96 | 64.25 | 64.25 | 85.67 | 111.38 | 65.11 | 102.81 | 61.68 | 85.67 | 66.82 | 102.81 | 72.82
34441 | ACO CA-50, 12,5 MM, DOBRADO E CORTADO | KG | 4.02 | MATE | 4.02 | MATE | PROCH($B$2;$N$2:$AO$5271;3462;FALSO) | PROCH($B$2;$N$2:$AO$5271; | 3462 | ;FALSO) |  | 3462 | 1320 | 1320 | 1320 | 1320 | 450 | 1320 | 1320 | 1679.99 | 2950 | 1320 | 1571.43 | 1320 | 1320 | 1320 | 1320 | 600 | 1320 | 1200 | 1203.85 | 390 | 1320 | 1360 | 800 | 1320 | 330 | 1320 | 1320 | 1320 | 1320 | 1320 | 1320 | 450 | 1320 | 1320 | 1679.99 | 2950 | 1320 | 1571.43 | 1320 | 1320 | 1320 | 1320 | 600 | 1320 | 1200 | 1203.85 | 390 | 1320 | 1360 | 800 | 1320 | 330 | 1320 | 1320
34443 | ACO CA-50, 16 MM, DOBRADO E CORTADO | KG | 4.02 | MATE | 4.02 | MATE | PROCH($B$2;$N$2:$AO$5271;3463;FALSO) | PROCH($B$2;$N$2:$AO$5271; | 3463 | ;FALSO) |  | 3463 | 55.81 | 55.81 | 55.81 | 55.81 | 19.02 | 55.81 | 55.81 | 71.03 | 124.73 | 55.81 | 66.44 | 55.81 | 55.81 | 55.81 | 55.81 | 25.36 | 55.81 | 50.73 | 50.9 | 16.48 | 55.81 | 57.5 | 33.82 | 55.81 | 13.95 | 55.81 | 55.81 | 55.81 | 55.81 | 55.81 | 55.81 | 19.02 | 55.81 | 55.81 | 71.03 | 124.73 | 55.81 | 66.44 | 55.81 | 55.81 | 55.81 | 55.81 | 25.36 | 55.81 | 50.73 | 50.9 | 16.48 | 55.81 | 57.5 | 33.82 | 55.81 | 13.95 | 55.81 | 55.81
34446 | ACO CA-50, 20 MM, DOBRADO E CORTADO | KG | 4.02 | MATE | 4.02 | MATE | PROCH($B$2;$N$2:$AO$5271;3464;FALSO) | PROCH($B$2;$N$2:$AO$5271; | 3464 | ;FALSO) |  | 3464 | 3.03 | 3.23 | 3.28 | 3.15 | 3.52 | 4.26 | 5.96 | 3.81 | 3.69 | 3.97 | 3.48 | 5.12 | 3.15 | 3.71 | 3.66 | 4.26 | 3.15 | 3.05 | 4.1 | 3.09 | 3.15 | 3.66 | 3.83 | 2.66 | 3.89 | 3.15 | 3.66 | 3.03 | 3.23 | 3.28 | 3.15 | 3.52 | 4.26 | 5.96 | 3.81 | 3.69 | 3.97 | 3.48 | 5.12 | 3.15 | 3.71 | 3.66 | 4.26 | 3.15 | 3.05 | 4.1 | 3.09 | 3.15 | 3.66 | 3.83 | 2.66 | 3.89 | 3.15 | 3.66
34447 | TELHA ESTRUTURAL DE FIBROCIMENTO 2 ABAS, DE 1,00 X 8,20 M (SEM AMIANTO) | UN | 720.85 | MATE | 720.85 | MATE | PROCH($B$2;$N$2:$AO$5271;3465;FALSO) | PROCH($B$2;$N$2:$AO$5271; | 3465 | ;FALSO) |  | 3465 | 15.11 | 14.88 | 13.82 | 17.53 | 17.2 | 12.4 | 17.26 | 21.5 | 19.68 | 14.88 | 14.71 | 17.36 | 16.53 | 16.53 | 13.23 | 15.05 | 15.41 | 18.52 | 16.14 | 13.23 | 14.91 | 13.85 | 16.4 | 15.81 | 14.88 | 13.82 | 17.06 | 15.11 | 14.88 | 13.82 | 17.53 | 17.2 | 12.4 | 17.26 | 21.5 | 19.68 | 14.88 | 14.71 | 17.36 | 16.53 | 16.53 | 13.23 | 15.05 | 15.41 | 18.52 | 16.14 | 13.23 | 14.91 | 13.85 | 16.4 | 15.81 | 14.88 | 13.82 | 17.06
34449 | ACO CA-50, 6,3 MM, DOBRADO E CORTADO | KG | 4.43 | MATE | 4.43 | MATE | PROCH($B$2;$N$2:$AO$5271;3466;FALSO) | PROCH($B$2;$N$2:$AO$5271; | 3466 | ;FALSO) |  | 3466 | 94.27 | 92.83 | 86.23 | 109.33 | 107.27 | 77.35 | 107.68 | 134.08 | 122.74 | 92.83 | 91.79 | 108.3 | 103.14 | 103.14 | 82.51 | 93.86 | 96.13 | 115.52 | 100.67 | 82.51 | 93.03 | 86.43 | 102.32 | 98.6 | 92.83 | 86.23 | 106.44 | 94.27 | 92.83 | 86.23 | 109.33 | 107.27 | 77.35 | 107.68 | 134.08 | 122.74 | 92.83 | 91.79 | 108.3 | 103.14 | 103.14 | 82.51 | 93.86 | 96.13 | 115.52 | 100.67 | 82.51 | 93.03 | 86.43 | 102.32 | 98.6 | 92.83 | 86.23 | 106.44
34452 | ACO CA-60, 4,2 MM, DOBRADO E CORTADO | KG | 3.92 | MATE | 3.92 | MATE | PROCH($B$2;$N$2:$AO$5271;3467;FALSO) | PROCH($B$2;$N$2:$AO$5271; | 3467 | ;FALSO) |  | 3467 | 21.85 | 21.85 | 21.85 | 21.85 | 21.85 | 26.39 | 22.06 | 24.26 | 36.99 | 21.85 | 28.49 | 26.1 | 22.51 | 21.85 | 21.85 | 21.85 | 21.85 | 21.85 | 25.2 | 25.6 | 21.85 | 21.85 | 25.22 | 28.91 | 21.85 | 21.85 | 21.85 | 21.85 | 21.85 | 21.85 | 21.85 | 21.85 | 26.39 | 22.06 | 24.26 | 36.99 | 21.85 | 28.49 | 26.1 | 22.51 | 21.85 | 21.85 | 21.85 | 21.85 | 21.85 | 25.2 | 25.6 | 21.85 | 21.85 | 25.22 | 28.91 | 21.85 | 21.85 | 21.85
34456 | ACO CA-60, 5,0 MM, DOBRADO E CORTADO | KG | 3.92 | MATE | 3.92 | MATE | PROCH($B$2;$N$2:$AO$5271;3468;FALSO) | PROCH($B$2;$N$2:$AO$5271; | 3468 | ;FALSO) |  | 3468 | 57.14 | 56.26 | 52.26 | 66.26 | 65.01 | 46.88 | 65.26 | 81.27 | 74.39 | 56.26 | 55.63 | 65.64 | 62.51 | 62.51 | 50.01 | 56.89 | 58.26 | 70.01 | 61.01 | 50.01 | 56.39 | 52.38 | 62.01 | 59.76 | 56.26 | 52.26 | 64.51 | 57.14 | 56.26 | 52.26 | 66.26 | 65.01 | 46.88 | 65.26 | 81.27 | 74.39 | 56.26 | 55.63 | 65.64 | 62.51 | 62.51 | 50.01 | 56.89 | 58.26 | 70.01 | 61.01 | 50.01 | 56.39 | 52.38 | 62.01 | 59.76 | 56.26 | 52.26 | 64.51
34457 | ACO CA 60, 6,0 MM, DOBRADO E CORTADO | KG | 4.21 | MATE | 4.21 | MATE | PROCH($B$2;$N$2:$AO$5271;3469;FALSO) | PROCH($B$2;$N$2:$AO$5271; | 3469 | ;FALSO) |  | 3469 | 45.14 | 81.75 | 70.26 | 83.95 | 83 | 95 | 92.01 | 111.7 | 91.93 | 83 | 116.05 | 64.4 | 105.9 | 83.95 | 83.95 | 83.95 | 78 | 104.97 | 103 | 83.95 | 83.95 | 92.92 | 93.95 | 83.95 | 82.68 | 83.95 | 83.95 | 45.14 | 81.75 | 70.26 | 83.95 | 83 | 95 | 92.01 | 111.7 | 91.93 | 83 | 116.05 | 64.4 | 105.9 | 83.95 | 83.95 | 83.95 | 78 | 104.97 | 103 | 83.95 | 83.95 | 92.92 | 93.95 | 83.95 | 82.68 | 83.95 | 83.95
34458 | TELHA DE FIBROCIMENTO E = 6 MM, DE 3,00 X 1,06 M (SEM AMIANTO) | UN | 168.78 | MATE | 168.78 | MATE | PROCH($B$2;$N$2:$AO$5271;3470;FALSO) | PROCH($B$2;$N$2:$AO$5271; | 3470 | ;FALSO) |  | 3470 | 40.33 | 73.05 | 62.78 | 75.01 | 74.17 | 84.89 | 82.22 | 99.81 | 82.15 | 74.17 | 103.7 | 57.54 | 94.63 | 75.01 | 75.01 | 75.01 | 69.7 | 93.8 | 92.04 | 75.01 | 75.01 | 83.03 | 83.95 | 75.01 | 73.88 | 75.01 | 75.01 | 40.33 | 73.05 | 62.78 | 75.01 | 74.17 | 84.89 | 82.22 | 99.81 | 82.15 | 74.17 | 103.7 | 57.54 | 94.63 | 75.01 | 75.01 | 75.01 | 69.7 | 93.8 | 92.04 | 75.01 | 75.01 | 83.03 | 83.95 | 75.01 | 73.88 | 75.01 | 75.01
34460 | ACO CA-60, 7,0 MM, DOBRADO E CORTADO | KG | 4.3 | MATE | 4.3 | MATE | PROCH($B$2;$N$2:$AO$5271;3471;FALSO) | PROCH($B$2;$N$2:$AO$5271; | 3471 | ;FALSO) |  | 3471 | 47.06 | 85.22 | 73.24 | 87.52 | 86.53 | 99.04 | 95.92 | 116.45 | 95.84 | 86.53 | 120.98 | 67.14 | 110.4 | 87.52 | 87.52 | 87.52 | 81.31 | 109.43 | 107.38 | 87.52 | 87.52 | 96.87 | 97.94 | 87.52 | 86.19 | 87.52 | 87.52 | 47.06 | 85.22 | 73.24 | 87.52 | 86.53 | 99.04 | 95.92 | 116.45 | 95.84 | 86.53 | 120.98 | 67.14 | 110.4 | 87.52 | 87.52 | 87.52 | 81.31 | 109.43 | 107.38 | 87.52 | 87.52 | 96.87 | 97.94 | 87.52 | 86.19 | 87.52 | 87.52
34464 | TELHA DE FIBROCIMENTO E = 6 MM, DE 4,10 X 1,06 M (SEM AMIANTO) | UN | 226.44 | MATE | 226.44 | MATE | PROCH($B$2;$N$2:$AO$5271;3472;FALSO) | PROCH($B$2;$N$2:$AO$5271; | 3472 | ;FALSO) |  | 3472 | 73.19 | 132.56 | 113.93 | 136.13 | 134.59 | 154.05 | 149.2 | 181.13 | 149.07 | 134.59 | 188.18 | 104.43 | 171.72 | 136.13 | 136.13 | 136.13 | 126.48 | 170.22 | 167.02 | 136.13 | 136.13 | 150.68 | 152.35 | 136.13 | 134.07 | 136.13 | 136.13 | 73.19 | 132.56 | 113.93 | 136.13 | 134.59 | 154.05 | 149.2 | 181.13 | 149.07 | 134.59 | 188.18 | 104.43 | 171.72 | 136.13 | 136.13 | 136.13 | 126.48 | 170.22 | 167.02 | 136.13 | 136.13 | 150.68 | 152.35 | 136.13 | 134.07 | 136.13 | 136.13
34466 | AJUDANTE DE PINTOR | H | 9.37 | MOBR | 9.37 | MOBRH | PROCH($B$2;$N$2:$AO$5271;3473;FALSO) | PROCH($B$2;$N$2:$AO$5271; | 3473 | ;FALSO) |  | 3473 | 135.54 | 245.47 | 210.96 | 252.07 | 249.22 | 285.25 | 276.27 | 335.4 | 276.03 | 249.22 | 348.46 | 193.37 | 317.98 | 252.07 | 252.07 | 252.07 | 234.21 | 315.19 | 309.27 | 252.07 | 252.07 | 279.01 | 282.1 | 252.07 | 248.26 | 252.07 | 252.07 | 135.54 | 245.47 | 210.96 | 252.07 | 249.22 | 285.25 | 276.27 | 335.4 | 276.03 | 249.22 | 348.46 | 193.37 | 317.98 | 252.07 | 252.07 | 252.07 | 234.21 | 315.19 | 309.27 | 252.07 | 252.07 | 279.01 | 282.1 | 252.07 | 248.26 | 252.07 | 252.07
34468 | TELHA DE FIBROCIMENTO E = 6 MM, DE 4,60 X 1,06 M (SEM AMIANTO) | UN | 261.33 | MATE | 261.33 | MATE | PROCH($B$2;$N$2:$AO$5271;3474;FALSO) | PROCH($B$2;$N$2:$AO$5271; | 3474 | ;FALSO) |  | 3474 | 85.84 | 155.47 | 133.62 | 159.65 | 157.84 | 180.67 | 174.98 | 212.43 | 174.83 | 157.84 | 220.7 | 122.47 | 201.4 | 159.65 | 159.65 | 159.65 | 148.34 | 199.63 | 195.88 | 159.65 | 159.65 | 176.71 | 178.67 | 159.65 | 157.24 | 159.65 | 159.65 | 85.84 | 155.47 | 133.62 | 159.65 | 157.84 | 180.67 | 174.98 | 212.43 | 174.83 | 157.84 | 220.7 | 122.47 | 201.4 | 159.65 | 159.65 | 159.65 | 148.34 | 199.63 | 195.88 | 159.65 | 159.65 | 176.71 | 178.67 | 159.65 | 157.24 | 159.65 | 159.65
34469 | AQUECEDOR SOLAR CAPACIDADE DO RESERVATORIO 1000 L, INCLUI 10 PLACAS COLETORAS DE 1,42 M2 | UN | 7155.42 | MATE | 7155.42 | MATE | PROCH($B$2;$N$2:$AO$5271;3475;FALSO) | PROCH($B$2;$N$2:$AO$5271; | 3475 | ;FALSO) |  | 3475 | 151.17 | 273.78 | 235.3 | 281.14 | 277.96 | 318.15 | 308.14 | 374.08 | 307.87 | 277.96 | 388.65 | 215.67 | 354.66 | 281.14 | 281.14 | 281.14 | 261.22 | 351.54 | 344.94 | 281.14 | 281.14 | 311.18 | 314.63 | 281.14 | 276.89 | 281.14 | 281.14 | 151.17 | 273.78 | 235.3 | 281.14 | 277.96 | 318.15 | 308.14 | 374.08 | 307.87 | 277.96 | 388.65 | 215.67 | 354.66 | 281.14 | 281.14 | 281.14 | 261.22 | 351.54 | 344.94 | 281.14 | 281.14 | 311.18 | 314.63 | 281.14 | 276.89 | 281.14 | 281.14
34472 | AQUECEDOR SOLAR CAPACIDADE DO RESERVATORIO 200 L, INCLUI 2 PLACAS COLETORAS DE 1,42 M2 | UN | 2201.5 | MATE | 2201.5 | MATE | PROCH($B$2;$N$2:$AO$5271;3476;FALSO) | PROCH($B$2;$N$2:$AO$5271; | 3476 | ;FALSO) |  | 3476 | 15.7 | 13.17 | 12.49 | 13.4 | 16.06 | 14.37 | 14.74 | 15.97 | 15.39 | 13.69 | 15.47 | 13.4 | 14.8 | 14.66 | 13.45 | 13.76 | 12.93 | 16.49 | 19.44 | 12.01 | 14.46 | 16.95 | 14.85 | 18.74 | 13.32 | 17.66 | 13.21 | 18.24 | 15.24 | 14.43 | 15.56 | 18.57 | 16.62 | 17.01 | 18.45 | 17.79 | 15.83 | 17.88 | 15.49 | 17.14 | 16.95 | 15.53 | 15.91 | 14.95 | 19.06 | 22.45 | 13.91 | 16.73 | 19.61 | 17.19 | 21.66 | 15.4 | 20.41 | 15.27
34473 | TELHA DE FIBROCIMENTO E = 8 MM, DE 3,00 X 1,06 M (SEM AMIANTO) | UN | 213.73 | MATE | 213.73 | MATE | PROCH($B$2;$N$2:$AO$5271;3477;FALSO) | PROCH($B$2;$N$2:$AO$5271; | 3477 | ;FALSO) |  | 3477 | 2750.05 | 2299.88 | 2202.11 | 2349.04 | 2807.77 | 2524.7 | 2616.77 | 2793.95 | 2710.24 | 2409.1 | 2727.65 | 2355.8 | 2608.74 | 2532.87 | 2351.56 | 2397.64 | 2274.02 | 2905 | 3403.81 | 2102.58 | 2512.94 | 2954.63 | 2613.41 | 3310.3 | 2349.2 | 3097.77 | 2319.87 | 3197.78 | 2661.53 | 2545.5 | 2726.02 | 3247.86 | 2922.53 | 3022.81 | 3230.34 | 3135.46 | 2786.04 | 3154.19 | 2722.45 | 3021.34 | 2930.48 | 2718.34 | 2772.41 | 2631.39 | 3358.1 | 3933.38 | 2433.91 | 2908.01 | 3421.31 | 3027.2 | 3828.27 | 2716.58 | 3580.85 | 2684.89
34476 | AQUECEDOR SOLAR CAPACIDADE DO RESERVATORIO 400L, INCLUI 4 PLACAS COLETORAS DE 1,42 M2 | UN | 3731.85 | MATE | 3731.85 | MATE | PROCH($B$2;$N$2:$AO$5271;3478;FALSO) | PROCH($B$2;$N$2:$AO$5271; | 3478 | ;FALSO) |  | 3478 | 5.05 | 5.51 | 4.83 | 6.76 | 6.58 | 8.96 | 8.39 | 7.91 | 6.85 | 5.8 | 8.74 | 7.52 | 5.27 | 7.12 | 9.49 | 8.59 | 8.07 | 6.82 | 7.74 | 5.23 | 6.33 | 4.53 | 8.88 | 12.74 | 8.44 | 10.83 | 7.38 | 5.05 | 5.51 | 4.83 | 6.76 | 6.58 | 8.96 | 8.39 | 7.91 | 6.85 | 5.8 | 8.74 | 7.52 | 5.27 | 7.12 | 9.49 | 8.59 | 8.07 | 6.82 | 7.74 | 5.23 | 6.33 | 4.53 | 8.88 | 12.74 | 8.44 | 10.83 | 7.38
34477 | AQUECEDOR SOLAR CAPACIDADE DO RESERVATORIO 600 L, INCLUI 6 PLACAS COLETORAS DE 1,42 M2 | UN | 4952.89 | MATE | 4952.89 | MATE | PROCH($B$2;$N$2:$AO$5271;3479;FALSO) | PROCH($B$2;$N$2:$AO$5271; | 3479 | ;FALSO) |  | 3479 | 7.98 | 10.12 | 7.6 | 9.37 | 11.81 | 10.75 | 6.25 | 11.87 | 6.81 | 13.43 | 8.58 | 7.37 | 6.18 | 9.37 | 12.34 | 10.75 | 19.68 | 6.34 | 13.28 | 10.37 | 6.25 | 6.75 | 7.12 | 10.73 | 9.21 | 8.15 | 7.5 | 7.98 | 10.12 | 7.6 | 9.37 | 11.81 | 10.75 | 6.25 | 11.87 | 6.81 | 13.43 | 8.58 | 7.37 | 6.18 | 9.37 | 12.34 | 10.75 | 19.68 | 6.34 | 13.28 | 10.37 | 6.25 | 6.75 | 7.12 | 10.73 | 9.21 | 8.15 | 7.5
34479 | CONCRETO USINADO BOMBEAVEL, CLASSE DE RESISTENCIA C40, COM BRITA 0 E 1, SLUMP = 100 +/- 20 MM, INCLUI SERVICO DE BOMBEAMENTO (NBR 8953) | M3 | 335.78 | MATE | 335.78 | MATE | PROCH($B$2;$N$2:$AO$5271;3480;FALSO) | PROCH($B$2;$N$2:$AO$5271; | 3480 | ;FALSO) |  | 3480 | 7.32 | 6.65 | 4.88 | 4.17 | 5.49 | 6.32 | 4.99 | 8.48 | 4.99 | 4.99 | 6.24 | 4.52 | 4.31 | 3.72 | 7.49 | 4.99 | 9.15 | 6.24 | 9.22 | 8.11 | 3.43 | 4.57 | 2.49 | 2.21 | 7.18 | 5.12 | 6.9 | 7.32 | 6.65 | 4.88 | 4.17 | 5.49 | 6.32 | 4.99 | 8.48 | 4.99 | 4.99 | 6.24 | 4.52 | 4.31 | 3.72 | 7.49 | 4.99 | 9.15 | 6.24 | 9.22 | 8.11 | 3.43 | 4.57 | 2.49 | 2.21 | 7.18 | 5.12 | 6.9
34480 | TELHA DE FIBROCIMENTO E = 8 MM, DE 4,10 X 1,06 M (SEM AMIANTO) | UN | 291.46 | MATE | 291.46 | MATE | PROCH($B$2;$N$2:$AO$5271;3481;FALSO) | PROCH($B$2;$N$2:$AO$5271; | 3481 | ;FALSO) |  | 3481 | 2.89 | 2.63 | 1.93 | 1.64 | 2.17 | 2.49 | 1.97 | 3.35 | 1.97 | 1.97 | 2.46 | 1.78 | 1.7 | 1.47 | 2.96 | 1.97 | 3.61 | 2.46 | 3.64 | 3.2 | 1.35 | 1.8 | 0.98 | 0.87 | 2.84 | 2.02 | 2.73 | 2.89 | 2.63 | 1.93 | 1.64 | 2.17 | 2.49 | 1.97 | 3.35 | 1.97 | 1.97 | 2.46 | 1.78 | 1.7 | 1.47 | 2.96 | 1.97 | 3.61 | 2.46 | 3.64 | 3.2 | 1.35 | 1.8 | 0.98 | 0.87 | 2.84 | 2.02 | 2.73
34481 | CONCRETO USINADO BOMBEAVEL, CLASSE DE RESISTENCIA C45, COM BRITA 0 E 1, SLUMP = 100 +/- 20 MM, INCLUI SERVICO DE BOMBEAMENTO (NBR 8953) | M3 | 377.5 | MATE | 377.5 | MATE | PROCH($B$2;$N$2:$AO$5271;3482;FALSO) | PROCH($B$2;$N$2:$AO$5271; | 3482 | ;FALSO) |  | 3482 | 0.53 | 0.71 | 0.93 | 1.44 | 0.81 | 0.9 | 0.79 | 0.74 | 0.72 | 0.71 | 0.67 | 0.77 | 1.21 | 0.72 | 1.21 | 0.71 | 0.69 | 1.37 | 0.93 | 0.98 | 0.67 | 1.03 | 0.63 | 0.45 | 0.89 | 0.71 | 1.4 | 0.53 | 0.71 | 0.93 | 1.44 | 0.81 | 0.9 | 0.79 | 0.74 | 0.72 | 0.71 | 0.67 | 0.77 | 1.21 | 0.72 | 1.21 | 0.71 | 0.69 | 1.37 | 0.93 | 0.98 | 0.67 | 1.03 | 0.63 | 0.45 | 0.89 | 0.71 | 1.4
34482 | AQUECEDOR SOLAR CAPACIDADE DO RESERVATORIO 800 L, INCLUI 8 PLACAS COLETORAS DE 1,42 M2 | UN | 4625.73 | MATE | 4625.73 | MATE | PROCH($B$2;$N$2:$AO$5271;3483;FALSO) | PROCH($B$2;$N$2:$AO$5271; | 3483 | ;FALSO) |  | 3483 | 13.37 | 12.15 | 8.92 | 7.62 | 10.03 | 11.55 | 9.11 | 15.5 | 9.11 | 9.11 | 11.39 | 8.26 | 7.87 | 6.8 | 13.67 | 9.11 | 16.71 | 11.39 | 16.84 | 14.81 | 6.26 | 8.35 | 4.55 | 4.04 | 13.12 | 9.35 | 12.61 | 13.37 | 12.15 | 8.92 | 7.62 | 10.03 | 11.55 | 9.11 | 15.5 | 9.11 | 9.11 | 11.39 | 8.26 | 7.87 | 6.8 | 13.67 | 9.11 | 16.71 | 11.39 | 16.84 | 14.81 | 6.26 | 8.35 | 4.55 | 4.04 | 13.12 | 9.35 | 12.61
34483 | CONCRETO USINADO BOMBEAVEL, CLASSE DE RESISTENCIA C50, COM BRITA 0 E 1, SLUMP = 100 +/- 20 MM, INCLUI SERVICO DE BOMBEAMENTO (NBR 8953) | M3 | 447.71 | MATE | 447.71 | MATE | PROCH($B$2;$N$2:$AO$5271;3484;FALSO) | PROCH($B$2;$N$2:$AO$5271; | 3484 | ;FALSO) |  | 3484 | 6.56 | 4.34 | 3.9 | 3.11 | 9.75 | 3.11 | 7.32 | 9.21 | 5 | 6 | 6.15 | 4.26 | 2.9 | 3.11 | 4.06 | 3.43 | 3.12 | 3.69 | 5.43 | 3.48 | 2.34 | 3.51 | 5.34 | 5.28 | 3.12 | 3.11 | 4.06 | 6.56 | 4.34 | 3.9 | 3.11 | 9.75 | 3.11 | 7.32 | 9.21 | 5 | 6 | 6.15 | 4.26 | 2.9 | 3.11 | 4.06 | 3.43 | 3.12 | 3.69 | 5.43 | 3.48 | 2.34 | 3.51 | 5.34 | 5.28 | 3.12 | 3.11 | 4.06
34485 | CONCRETO USINADO BOMBEAVEL, CLASSE DE RESISTENCIA C60, COM BRITA 0 E 1, SLUMP = 100 +/- 20 MM, INCLUI SERVICO DE BOMBEAMENTO (NBR 8953) | M3 | 574.91 | MATE | 574.91 | MATE | PROCH($B$2;$N$2:$AO$5271;3485;FALSO) | PROCH($B$2;$N$2:$AO$5271; | 3485 | ;FALSO) |  | 3485 | 3.76 | 3.42 | 2.51 | 2.14 | 2.82 | 3.25 | 2.56 | 4.36 | 2.56 | 2.56 | 3.2 | 2.32 | 2.21 | 1.91 | 3.84 | 2.56 | 4.7 | 3.2 | 4.73 | 4.16 | 1.76 | 2.35 | 1.28 | 1.13 | 3.69 | 2.63 | 3.54 | 3.76 | 3.42 | 2.51 | 2.14 | 2.82 | 3.25 | 2.56 | 4.36 | 2.56 | 2.56 | 3.2 | 2.32 | 2.21 | 1.91 | 3.84 | 2.56 | 4.7 | 3.2 | 4.73 | 4.16 | 1.76 | 2.35 | 1.28 | 1.13 | 3.69 | 2.63 | 3.54
34486 | TELHA DE FIBROCIMENTO E = 8 MM, DE 4,60 X 1,06 M (SEM AMIANTO) | UN | 326.43 | MATE | 326.43 | MATE | PROCH($B$2;$N$2:$AO$5271;3486;FALSO) | PROCH($B$2;$N$2:$AO$5271; | 3486 | ;FALSO) |  | 3486 | 0.77 | 1.03 | 1.34 | 2.09 | 1.17 | 1.31 | 1.15 | 1.07 | 1.05 | 1.03 | 0.97 | 1.11 | 1.75 | 1.05 | 1.75 | 1.03 | 1 | 1.98 | 1.34 | 1.42 | 0.97 | 1.49 | 0.92 | 0.66 | 1.28 | 1.03 | 2.03 | 0.77 | 1.03 | 1.34 | 2.09 | 1.17 | 1.31 | 1.15 | 1.07 | 1.05 | 1.03 | 0.97 | 1.11 | 1.75 | 1.05 | 1.75 | 1.03 | 1 | 1.98 | 1.34 | 1.42 | 0.97 | 1.49 | 0.92 | 0.66 | 1.28 | 1.03 | 2.03
34491 | CONCRETO AUTOADENSAVEL (CAA) CLASSE DE RESISTENCIA C30, ESPALHAMENTO SF2, INCLUI SERVICO DE BOMBEAMENTO (NBR 15823) | M3 | 301.06 | MATE | 301.06 | MATE | PROCH($B$2;$N$2:$AO$5271;3487;FALSO) | PROCH($B$2;$N$2:$AO$5271; | 3487 | ;FALSO) |  | 3487 | 2.31 | 2.1 | 1.54 | 1.31 | 1.73 | 2 | 1.57 | 2.68 | 1.57 | 1.57 | 1.97 | 1.43 | 1.36 | 1.17 | 2.36 | 1.57 | 2.89 | 1.97 | 2.91 | 2.56 | 1.08 | 1.44 | 0.78 | 0.7 | 2.27 | 1.62 | 2.18 | 2.31 | 2.1 | 1.54 | 1.31 | 1.73 | 2 | 1.57 | 2.68 | 1.57 | 1.57 | 1.97 | 1.43 | 1.36 | 1.17 | 2.36 | 1.57 | 2.89 | 1.97 | 2.91 | 2.56 | 1.08 | 1.44 | 0.78 | 0.7 | 2.27 | 1.62 | 2.18
34492 | CONCRETO USINADO BOMBEAVEL, CLASSE DE RESISTENCIA C20, COM BRITA 0 E 1, SLUMP = 100 +/- 20 MM, EXCLUI SERVICO DE BOMBEAMENTO (NBR 8953) | M3 | 249.29 | MATE | 249.29 | MATE | PROCH($B$2;$N$2:$AO$5271;3488;FALSO) | PROCH($B$2;$N$2:$AO$5271; | 3488 | ;FALSO) |  | 3488 | 11.34 | 10.31 | 7.57 | 6.46 | 8.51 | 9.8 | 7.73 | 13.15 | 7.73 | 7.73 | 9.67 | 7.01 | 6.68 | 5.77 | 11.6 | 7.73 | 14.18 | 9.67 | 14.29 | 12.57 | 5.31 | 7.09 | 3.86 | 3.43 | 11.13 | 7.94 | 10.7 | 11.34 | 10.31 | 7.57 | 6.46 | 8.51 | 9.8 | 7.73 | 13.15 | 7.73 | 7.73 | 9.67 | 7.01 | 6.68 | 5.77 | 11.6 | 7.73 | 14.18 | 9.67 | 14.29 | 12.57 | 5.31 | 7.09 | 3.86 | 3.43 | 11.13 | 7.94 | 10.7
34493 | CONCRETO USINADO BOMBEAVEL, CLASSE DE RESISTENCIA C25, COM BRITA 0 E 1, SLUMP = 100 +/- 20 MM, EXCLUI SERVICO DE BOMBEAMENTO (NBR 8953) | M3 | 258.96 | MATE | 258.96 | MATE | PROCH($B$2;$N$2:$AO$5271;3489;FALSO) | PROCH($B$2;$N$2:$AO$5271; | 3489 | ;FALSO) |  | 3489 | 25.52 | 36 | 48.75 | 25.52 | 13.98 | 25.52 | 42.5 | 25.52 | 21 | 25.52 | 11 | 35 | 60 | 25.52 | 25.52 | 28 | 25.52 | 14 | 16 | 25 | 20 | 39.04 | 36 | 17.95 | 40.5 | 15 | 18.4 | 25.52 | 36 | 48.75 | 25.52 | 13.98 | 25.52 | 42.5 | 25.52 | 21 | 25.52 | 11 | 35 | 60 | 25.52 | 25.52 | 28 | 25.52 | 14 | 16 | 25 | 20 | 39.04 | 36 | 17.95 | 40.5 | 15 | 18.4
34494 | CONCRETO USINADO BOMBEAVEL, CLASSE DE RESISTENCIA C30, COM BRITA 0 E 1, SLUMP = 100 +/- 20 MM, EXCLUI SERVICO DE BOMBEAMENTO (NBR 8953) | M3 | 270.46 | MATE | 270.46 | MATE | PROCH($B$2;$N$2:$AO$5271;3490;FALSO) | PROCH($B$2;$N$2:$AO$5271; | 3490 | ;FALSO) |  | 3490 | 23.03 | 32.48 | 43.99 | 23.03 | 12.61 | 23.03 | 38.35 | 23.03 | 18.95 | 23.03 | 9.92 | 31.58 | 54.14 | 23.03 | 23.03 | 25.26 | 23.03 | 12.63 | 14.43 | 22.56 | 18.04 | 35.23 | 32.48 | 16.19 | 36.55 | 13.53 | 16.6 | 23.03 | 32.48 | 43.99 | 23.03 | 12.61 | 23.03 | 38.35 | 23.03 | 18.95 | 23.03 | 9.92 | 31.58 | 54.14 | 23.03 | 23.03 | 25.26 | 23.03 | 12.63 | 14.43 | 22.56 | 18.04 | 35.23 | 32.48 | 16.19 | 36.55 | 13.53 | 16.6
34495 | CONCRETO USINADO BOMBEAVEL, CLASSE DE RESISTENCIA C35, COM BRITA 0 E 1, SLUMP = 100 +/- 20 MM, EXCLUI SERVICO DE BOMBEAMENTO (NBR 8953) | M3 | 282.01 | MATE | 282.01 | MATE | PROCH($B$2;$N$2:$AO$5271;3491;FALSO) | PROCH($B$2;$N$2:$AO$5271; | 3491 | ;FALSO) |  | 3491 | 24.67 | 34.81 | 47.13 | 24.67 | 13.51 | 24.67 | 41.09 | 24.67 | 20.3 | 24.67 | 10.63 | 33.84 | 58.01 | 24.67 | 24.67 | 27.07 | 24.67 | 13.53 | 15.47 | 24.17 | 19.33 | 37.75 | 34.81 | 17.35 | 39.16 | 14.5 | 17.79 | 24.67 | 34.81 | 47.13 | 24.67 | 13.51 | 24.67 | 41.09 | 24.67 | 20.3 | 24.67 | 10.63 | 33.84 | 58.01 | 24.67 | 24.67 | 27.07 | 24.67 | 13.53 | 15.47 | 24.17 | 19.33 | 37.75 | 34.81 | 17.35 | 39.16 | 14.5 | 17.79
34496 | CONCRETO USINADO BOMBEAVEL, CLASSE DE RESISTENCIA C40, COM BRITA 0 E 1, SLUMP = 100 +/- 20 MM, EXCLUI SERVICO DE BOMBEAMENTO (NBR 8953) | M3 | 294.57 | MATE | 294.57 | MATE | PROCH($B$2;$N$2:$AO$5271;3492;FALSO) | PROCH($B$2;$N$2:$AO$5271; | 3492 | ;FALSO) |  | 3492 | 256.91 | 77.16 | 70.06 | 140.13 | 65.39 | 62.18 | 92.31 | 65.39 | 54.39 | 62.68 | 58.33 | 63.74 | 58.03 | 118.92 | 58.38 | 55.04 | 128.45 | 49.04 | 75.9 | 75.9 | 128.45 | 103.63 | 52.55 | 67.14 | 70.06 | 56.38 | 73.57 | 256.91 | 77.16 | 70.06 | 140.13 | 65.39 | 62.18 | 92.31 | 65.39 | 54.39 | 62.68 | 58.33 | 63.74 | 58.03 | 118.92 | 58.38 | 55.04 | 128.45 | 49.04 | 75.9 | 75.9 | 128.45 | 103.63 | 52.55 | 67.14 | 70.06 | 56.38 | 73.57
34497 | CONCRETO USINADO BOMBEAVEL, CLASSE DE RESISTENCIA C80, COM BRITA 0 E 1, SLUMP = 100 +/- 20 MM, EXCLUI SERVICO DE BOMBEAMENTO (NBR 8953) | M3 | 793.68 | MATE | 793.68 | MATE | PROCH($B$2;$N$2:$AO$5271;3493;FALSO) | PROCH($B$2;$N$2:$AO$5271; | 3493 | ;FALSO) |  | 3493 | 280.91 | 84.37 | 76.61 | 153.22 | 71.5 | 67.99 | 100.93 | 71.5 | 59.47 | 68.54 | 63.78 | 69.7 | 63.46 | 130.03 | 63.84 | 60.19 | 140.45 | 53.62 | 82.99 | 82.99 | 140.45 | 113.31 | 57.46 | 73.42 | 76.61 | 61.64 | 80.44 | 280.91 | 84.37 | 76.61 | 153.22 | 71.5 | 67.99 | 100.93 | 71.5 | 59.47 | 68.54 | 63.78 | 69.7 | 63.46 | 130.03 | 63.84 | 60.19 | 140.45 | 53.62 | 82.99 | 82.99 | 140.45 | 113.31 | 57.46 | 73.42 | 76.61 | 61.64 | 80.44
34498 | CONE DE SINALIZACAO EM PVC FLEXIVEL, H = 70 / 76 CM (NBR 15071) | UN | 76.02 | MATE | 76.02 | MATE | PROCH($B$2;$N$2:$AO$5271;3494;FALSO) | PROCH($B$2;$N$2:$AO$5271; | 3494 | ;FALSO) |  | 3494 | 220.02 | 66.08 | 60 | 120.01 | 56 | 53.25 | 79.05 | 56 | 46.58 | 53.68 | 49.95 | 54.59 | 49.7 | 101.85 | 50 | 47.14 | 110.01 | 42 | 65 | 65 | 110.01 | 88.74 | 45 | 57.5 | 60 | 48.28 | 63 | 220.02 | 66.08 | 60 | 120.01 | 56 | 53.25 | 79.05 | 56 | 46.58 | 53.68 | 49.95 | 54.59 | 49.7 | 101.85 | 50 | 47.14 | 110.01 | 42 | 65 | 65 | 110.01 | 88.74 | 45 | 57.5 | 60 | 48.28 | 63
34500 | COORDENADOR/GERENTE DE OBRA | H | 148.02 | MOBR | 148.02 | MOBRH | PROCH($B$2;$N$2:$AO$5271;3495;FALSO) | PROCH($B$2;$N$2:$AO$5271; | 3495 | ;FALSO) |  | 3495 | 220 | 66.08 | 60 | 120 | 56 | 53.25 | 79.05 | 56 | 46.58 | 53.68 | 49.95 | 54.59 | 49.7 | 101.84 | 50 | 47.14 | 110 | 42 | 65 | 65 | 110 | 88.74 | 45 | 57.5 | 60 | 48.28 | 63 | 220 | 66.08 | 60 | 120 | 56 | 53.25 | 79.05 | 56 | 46.58 | 53.68 | 49.95 | 54.59 | 49.7 | 101.84 | 50 | 47.14 | 110 | 42 | 65 | 65 | 110 | 88.74 | 45 | 57.5 | 60 | 48.28 | 63
34514 | CHAPA DE MDF BRANCO LISO 1 FACE, E = 15 MM, DE *2,75 X 1,85* M | M2 | 30.89 | MATE | 30.89 | MATE | PROCH($B$2;$N$2:$AO$5271;3496;FALSO) | PROCH($B$2;$N$2:$AO$5271; | 3496 | ;FALSO) |  | 3496 | 220.02 | 66.08 | 60 | 120.01 | 56 | 53.25 | 79.05 | 56 | 46.58 | 53.68 | 49.95 | 54.59 | 49.7 | 101.85 | 50 | 47.14 | 110.01 | 42 | 65 | 65 | 110.01 | 88.74 | 45 | 57.5 | 60 | 48.28 | 63 | 220.02 | 66.08 | 60 | 120.01 | 56 | 53.25 | 79.05 | 56 | 46.58 | 53.68 | 49.95 | 54.59 | 49.7 | 101.85 | 50 | 47.14 | 110.01 | 42 | 65 | 65 | 110.01 | 88.74 | 45 | 57.5 | 60 | 48.28 | 63
34519 | CRUZETA DE CONCRETO LEVE, COMP. 2000 MM SECAO, 90 X 90 MM | UN | 66.12 | MATE | 66.12 | MATE | PROCH($B$2;$N$2:$AO$5271;3497;FALSO) | PROCH($B$2;$N$2:$AO$5271; | 3497 | ;FALSO) |  | 3497 | 240.02 | 72.09 | 65.46 | 130.92 | 61.09 | 58.09 | 86.24 | 61.09 | 50.81 | 58.56 | 54.49 | 59.55 | 54.22 | 111.1 | 54.55 | 51.43 | 120.01 | 45.82 | 70.91 | 70.91 | 120.01 | 96.81 | 49.09 | 62.73 | 65.46 | 52.67 | 68.73 | 240.02 | 72.09 | 65.46 | 130.92 | 61.09 | 58.09 | 86.24 | 61.09 | 50.81 | 58.56 | 54.49 | 59.55 | 54.22 | 111.1 | 54.55 | 51.43 | 120.01 | 45.82 | 70.91 | 70.91 | 120.01 | 96.81 | 49.09 | 62.73 | 65.46 | 52.67 | 68.73
34544 | DISJUNTOR TERMOMAGNETICO TRIPOLAR 3 X 400 A / ICC - 25 KA | UN | 1623.02 | MATE | 1623.02 | MATE | PROCH($B$2;$N$2:$AO$5271;3498;FALSO) | PROCH($B$2;$N$2:$AO$5271; | 3498 | ;FALSO) |  | 3498 | 246.69 | 74.09 | 67.27 | 134.55 | 62.79 | 59.71 | 88.64 | 62.79 | 52.23 | 60.19 | 56.01 | 61.21 | 55.72 | 114.19 | 56.06 | 52.85 | 123.34 | 47.09 | 72.88 | 72.88 | 123.34 | 99.5 | 50.45 | 64.47 | 67.27 | 54.13 | 70.64 | 246.69 | 74.09 | 67.27 | 134.55 | 62.79 | 59.71 | 88.64 | 62.79 | 52.23 | 60.19 | 56.01 | 61.21 | 55.72 | 114.19 | 56.06 | 52.85 | 123.34 | 47.09 | 72.88 | 72.88 | 123.34 | 99.5 | 50.45 | 64.47 | 67.27 | 54.13 | 70.64
34547 | TELA DE ACO SOLDADA GALVANIZADA/ZINCADA PARA ALVENARIA, FIO D = *1,20 A 1,70* MM, MALHA 15 X 15 MM, (C X L) *50 X 12* CM | M | 2.28 | MATE | 2.28 | MATE | PROCH($B$2;$N$2:$AO$5271;3499;FALSO) | PROCH($B$2;$N$2:$AO$5271; | 3499 | ;FALSO) |  | 3499 | 238.02 | 71.49 | 64.91 | 129.83 | 60.58 | 57.61 | 85.52 | 60.58 | 50.39 | 58.07 | 54.04 | 59.06 | 53.77 | 110.18 | 54.09 | 51 | 119.01 | 45.44 | 70.32 | 70.32 | 119.01 | 96.01 | 48.68 | 62.21 | 64.91 | 52.23 | 68.16 | 238.02 | 71.49 | 64.91 | 129.83 | 60.58 | 57.61 | 85.52 | 60.58 | 50.39 | 58.07 | 54.04 | 59.06 | 53.77 | 110.18 | 54.09 | 51 | 119.01 | 45.44 | 70.32 | 70.32 | 119.01 | 96.01 | 48.68 | 62.21 | 64.91 | 52.23 | 68.16
34548 | TELA DE ACO SOLDADA GALVANIZADA/ZINCADA PARA ALVENARIA, FIO D = *1,20 A 1,70* MM, MALHA 15 X 15 MM, (C X L) *50 X 17,5* CM | M | 2.23 | MATE | 2.23 | MATE | PROCH($B$2;$N$2:$AO$5271;3500;FALSO) | PROCH($B$2;$N$2:$AO$5271; | 3500 | ;FALSO) |  | 3500 | 230.02 | 69.09 | 62.73 | 125.46 | 58.55 | 55.67 | 82.65 | 58.55 | 48.7 | 56.12 | 52.22 | 57.07 | 51.96 | 106.47 | 52.27 | 49.28 | 115.01 | 43.91 | 67.96 | 67.96 | 115.01 | 92.78 | 47.05 | 60.11 | 62.73 | 50.47 | 65.87 | 230.02 | 69.09 | 62.73 | 125.46 | 58.55 | 55.67 | 82.65 | 58.55 | 48.7 | 56.12 | 52.22 | 57.07 | 51.96 | 106.47 | 52.27 | 49.28 | 115.01 | 43.91 | 67.96 | 67.96 | 115.01 | 92.78 | 47.05 | 60.11 | 62.73 | 50.47 | 65.87
34549 | ARGILA EXPANDIDA, GRANULOMETRIA 2215 | M3 | 262.5 | MATE | 262.5 | MATE | PROCH($B$2;$N$2:$AO$5271;3501;FALSO) | PROCH($B$2;$N$2:$AO$5271; | 3501 | ;FALSO) |  | 3501 | 78.5 | 78.5 | 78.5 | 78.5 | 26.76 | 78.5 | 78.5 | 99.91 | 175.45 | 78.5 | 93.46 | 78.5 | 78.5 | 78.5 | 78.5 | 35.68 | 78.5 | 71.37 | 71.6 | 23.19 | 78.5 | 80.88 | 47.58 | 78.5 | 19.62 | 78.5 | 78.5 | 78.5 | 78.5 | 78.5 | 78.5 | 26.76 | 78.5 | 78.5 | 99.91 | 175.45 | 78.5 | 93.46 | 78.5 | 78.5 | 78.5 | 78.5 | 35.68 | 78.5 | 71.37 | 71.6 | 23.19 | 78.5 | 80.88 | 47.58 | 78.5 | 19.62 | 78.5 | 78.5
34550 | TELA DE ACO SOLDADA GALVANIZADA/ZINCADA PARA ALVENARIA, FIO D = *1,20 A 1,70* MM, MALHA 15 X 15 MM, (C X L) *50 X 6* CM | M | 0.79 | MATE | 0.79 | MATE | PROCH($B$2;$N$2:$AO$5271;3502;FALSO) | PROCH($B$2;$N$2:$AO$5271; | 3502 | ;FALSO) |  | 3502 | 80.19 | 113.13 | 153.2 | 80.19 | 43.93 | 80.19 | 133.56 | 80.19 | 65.99 | 80.19 | 34.56 | 109.99 | 188.55 | 80.19 | 80.19 | 87.99 | 80.19 | 43.99 | 50.28 | 78.56 | 62.85 | 122.68 | 113.13 | 56.41 | 127.27 | 47.13 | 57.82 | 80.19 | 113.13 | 153.2 | 80.19 | 43.93 | 80.19 | 133.56 | 80.19 | 65.99 | 80.19 | 34.56 | 109.99 | 188.55 | 80.19 | 80.19 | 87.99 | 80.19 | 43.99 | 50.28 | 78.56 | 62.85 | 122.68 | 113.13 | 56.41 | 127.27 | 47.13 | 57.82
34551 | AUXILIAR DE AZULEJISTA | H | 8.5 | MOBR | 8.5 | MOBRH | PROCH($B$2;$N$2:$AO$5271;3503;FALSO) | PROCH($B$2;$N$2:$AO$5271; | 3503 | ;FALSO) |  | 3503 | 47.7 | 67.3 | 91.13 | 47.7 | 26.13 | 47.7 | 79.45 | 47.7 | 39.25 | 47.7 | 20.56 | 65.43 | 112.16 | 47.7 | 47.7 | 52.34 | 47.7 | 26.17 | 29.91 | 46.73 | 37.38 | 72.98 | 67.3 | 33.55 | 75.71 | 28.04 | 34.39 | 47.7 | 67.3 | 91.13 | 47.7 | 26.13 | 47.7 | 79.45 | 47.7 | 39.25 | 47.7 | 20.56 | 65.43 | 112.16 | 47.7 | 47.7 | 52.34 | 47.7 | 26.17 | 29.91 | 46.73 | 37.38 | 72.98 | 67.3 | 33.55 | 75.71 | 28.04 | 34.39
34555 | BLOCO CONCRETO VEDACAO 19 X 19 X 39 CM (CLASSE D - NBR 6136) | UN | 2.41 | MATE | 2.41 | MATE | PROCH($B$2;$N$2:$AO$5271;3504;FALSO) | PROCH($B$2;$N$2:$AO$5271; | 3504 | ;FALSO) |  | 3504 | 92.53 | 130.53 | 176.77 | 92.53 | 50.69 | 92.53 | 154.1 | 92.53 | 76.14 | 92.53 | 39.88 | 126.91 | 217.56 | 92.53 | 92.53 | 101.53 | 92.53 | 50.76 | 58.01 | 90.65 | 72.52 | 141.56 | 130.53 | 65.08 | 146.85 | 54.39 | 66.72 | 92.53 | 130.53 | 176.77 | 92.53 | 50.69 | 92.53 | 154.1 | 92.53 | 76.14 | 92.53 | 39.88 | 126.91 | 217.56 | 92.53 | 92.53 | 101.53 | 92.53 | 50.76 | 58.01 | 90.65 | 72.52 | 141.56 | 130.53 | 65.08 | 146.85 | 54.39 | 66.72
34556 | BLOCO CONCRETO ESTRUTURAL 14 X 19 X 29 CM, FBK 10 MPA (NBR 6136) | UN | 2.36 | MATE | 2.36 | MATE | PROCH($B$2;$N$2:$AO$5271;3505;FALSO) | PROCH($B$2;$N$2:$AO$5271; | 3505 | ;FALSO) |  | 3505 | 92.53 | 130.53 | 176.77 | 92.53 | 50.69 | 92.53 | 154.1 | 92.53 | 76.14 | 92.53 | 39.88 | 126.91 | 217.56 | 92.53 | 92.53 | 101.53 | 92.53 | 50.76 | 58.01 | 90.65 | 72.52 | 141.56 | 130.53 | 65.08 | 146.85 | 54.39 | 66.72 | 92.53 | 130.53 | 176.77 | 92.53 | 50.69 | 92.53 | 154.1 | 92.53 | 76.14 | 92.53 | 39.88 | 126.91 | 217.56 | 92.53 | 92.53 | 101.53 | 92.53 | 50.76 | 58.01 | 90.65 | 72.52 | 141.56 | 130.53 | 65.08 | 146.85 | 54.39 | 66.72
34557 | TELA DE ACO SOLDADA GALVANIZADA/ZINCADA PARA ALVENARIA, FIO D = *1,20 A 1,70* MM, MALHA 15 X 15 MM, (C X L) *50 X 7,5* CM | M | 1.4 | MATE | 1.4 | MATE | PROCH($B$2;$N$2:$AO$5271;3506;FALSO) | PROCH($B$2;$N$2:$AO$5271; | 3506 | ;FALSO) |  | 3506 | 45.24 | 63.81 | 86.42 | 45.24 | 24.78 | 45.24 | 75.34 | 45.24 | 37.22 | 45.24 | 19.5 | 62.04 | 106.36 | 45.24 | 45.24 | 49.63 | 45.24 | 24.81 | 28.36 | 44.31 | 35.45 | 69.2 | 63.81 | 31.82 | 71.79 | 26.59 | 32.61 | 45.24 | 63.81 | 86.42 | 45.24 | 24.78 | 45.24 | 75.34 | 45.24 | 37.22 | 45.24 | 19.5 | 62.04 | 106.36 | 45.24 | 45.24 | 49.63 | 45.24 | 24.81 | 28.36 | 44.31 | 35.45 | 69.2 | 63.81 | 31.82 | 71.79 | 26.59 | 32.61
34558 | TELA DE ACO SOLDADA GALVANIZADA/ZINCADA PARA ALVENARIA, FIO D = *1,20 A 1,70* MM, MALHA 15 X 15 MM, (C X L) *50 X 10,5* CM | M | 1.49 | MATE | 1.49 | MATE | PROCH($B$2;$N$2:$AO$5271;3507;FALSO) | PROCH($B$2;$N$2:$AO$5271; | 3507 | ;FALSO) |  | 3507 | 145.07 | 204.65 | 277.14 | 145.07 | 79.47 | 145.07 | 241.6 | 145.07 | 119.38 | 145.07 | 62.53 | 198.97 | 341.09 | 145.07 | 145.07 | 159.17 | 145.07 | 79.58 | 90.95 | 142.12 | 113.69 | 221.93 | 204.65 | 102.04 | 230.23 | 85.27 | 104.6 | 145.07 | 204.65 | 277.14 | 145.07 | 79.47 | 145.07 | 241.6 | 145.07 | 119.38 | 145.07 | 62.53 | 198.97 | 341.09 | 145.07 | 145.07 | 159.17 | 145.07 | 79.58 | 90.95 | 142.12 | 113.69 | 221.93 | 204.65 | 102.04 | 230.23 | 85.27 | 104.6
34562 | ARAME RECOZIDO 16 BWG, 1,60 MM (0,016 KG/M) | KG | 8.43 | MATE | 8.43 | MATE | PROCH($B$2;$N$2:$AO$5271;3508;FALSO) | PROCH($B$2;$N$2:$AO$5271; | 3508 | ;FALSO) |  | 3508 | 213.35 | 64.08 | 58.18 | 116.37 | 54.3 | 51.64 | 76.66 | 54.3 | 45.17 | 52.05 | 48.44 | 52.94 | 48.19 | 98.76 | 48.48 | 45.71 | 106.67 | 40.73 | 63.03 | 63.03 | 106.67 | 86.05 | 43.64 | 55.76 | 58.18 | 46.82 | 61.09 | 213.35 | 64.08 | 58.18 | 116.37 | 54.3 | 51.64 | 76.66 | 54.3 | 45.17 | 52.05 | 48.44 | 52.94 | 48.19 | 98.76 | 48.48 | 45.71 | 106.67 | 40.73 | 63.03 | 63.03 | 106.67 | 86.05 | 43.64 | 55.76 | 58.18 | 46.82 | 61.09
34564 | BLOCO CONCRETO ESTRUTURAL 14 X 19 X 29 CM, FBK 14 MPA (NBR 6136) | UN | 2.95 | MATE | 2.95 | MATE | PROCH($B$2;$N$2:$AO$5271;3509;FALSO) | PROCH($B$2;$N$2:$AO$5271; | 3509 | ;FALSO) |  | 3509 | 12.99 | 10.91 | 10.34 | 11.11 | 13.3 | 11.9 | 12.2 | 13.23 | 12.75 | 11.35 | 12.82 | 11.11 | 12.27 | 12.14 | 11.13 | 11.4 | 10.71 | 13.67 | 16.1 | 9.96 | 11.99 | 14.03 | 12.3 | 15.52 | 11.04 | 14.63 | 10.93 | 15.11 | 12.62 | 11.95 | 12.89 | 15.38 | 13.77 | 14.09 | 15.28 | 14.74 | 13.11 | 14.81 | 12.83 | 14.2 | 14.04 | 12.86 | 13.18 | 12.38 | 15.79 | 18.59 | 11.53 | 13.86 | 16.24 | 14.24 | 17.94 | 12.76 | 16.91 | 12.65
34565 | BLOCO CONCRETO ESTRUTURAL 14 X 19 X 29 CM, FBK 16 MPA (NBR 6136) | UN | 3.4 | MATE | 3.4 | MATE | PROCH($B$2;$N$2:$AO$5271;3510;FALSO) | PROCH($B$2;$N$2:$AO$5271; | 3510 | ;FALSO) |  | 3510 | 2278.13 | 1905.21 | 1824.22 | 1945.94 | 2325.94 | 2091.46 | 2167.74 | 2314.5 | 2245.17 | 1995.7 | 2259.58 | 1951.54 | 2161.07 | 2098.23 | 1948.02 | 1986.2 | 1883.78 | 2406.5 | 2819.7 | 1741.77 | 2081.71 | 2447.61 | 2164.94 | 2742.24 | 1946.08 | 2566.2 | 1921.76 | 2649.03 | 2204.81 | 2108.69 | 2258.23 | 2690.52 | 2421.02 | 2504.09 | 2676 | 2597.41 | 2307.95 | 2612.92 | 2255.27 | 2502.87 | 2427.6 | 2251.87 | 2296.66 | 2179.83 | 2781.84 | 3258.4 | 2016.24 | 2408.98 | 2834.2 | 2507.72 | 3171.33 | 2250.41 | 2966.37 | 2224.15
34566 | BLOCO CONCRETO ESTRUTURAL 14 X 19 X 29 CM, FBK 6 MPA (NBR 6136) | UN | 1.85 | MATE | 1.85 | MATE | PROCH($B$2;$N$2:$AO$5271;3511;FALSO) | PROCH($B$2;$N$2:$AO$5271; | 3511 | ;FALSO) |  | 3511 | 106.27 | 47.23 | 66.12 | 51.01 | 43.74 | 42.5 | 33.06 | 37.78 | 42.5 | 21.25 | 31.17 | 69.66 | 28.33 | 47.23 | 59.04 | 63.76 | 49 | 49.59 | 51.95 | 47.23 | 76.75 | 79.23 | 88.41 | 72.02 | 38.37 | 70.84 | 47.23 | 106.27 | 47.23 | 66.12 | 51.01 | 43.74 | 42.5 | 33.06 | 37.78 | 42.5 | 21.25 | 31.17 | 69.66 | 28.33 | 47.23 | 59.04 | 63.76 | 49 | 49.59 | 51.95 | 47.23 | 76.75 | 79.23 | 88.41 | 72.02 | 38.37 | 70.84 | 47.23
34567 | BLOCO CONCRETO ESTRUTURAL 14 X 19 X 29 CM, FBK 8 MPA (NBR 6136) | UN | 2.07 | MATE | 2.07 | MATE | PROCH($B$2;$N$2:$AO$5271;3512;FALSO) | PROCH($B$2;$N$2:$AO$5271; | 3512 | ;FALSO) |  | 3512 | 114.26 | 50.78 | 71.1 | 54.84 | 47.04 | 45.7 | 35.55 | 40.62 | 45.7 | 22.85 | 33.51 | 74.9 | 30.47 | 50.78 | 63.48 | 68.56 | 52.69 | 53.32 | 55.86 | 50.78 | 82.52 | 85.19 | 95.07 | 77.44 | 41.26 | 76.17 | 50.78 | 114.26 | 50.78 | 71.1 | 54.84 | 47.04 | 45.7 | 35.55 | 40.62 | 45.7 | 22.85 | 33.51 | 74.9 | 30.47 | 50.78 | 63.48 | 68.56 | 52.69 | 53.32 | 55.86 | 50.78 | 82.52 | 85.19 | 95.07 | 77.44 | 41.26 | 76.17 | 50.78
34568 | BLOCO CONCRETO ESTRUTURAL 14 X 19 X 39 CM, FBK 10 MPA (NBR 6136) | UN | 2.7 | MATE | 2.7 | MATE | PROCH($B$2;$N$2:$AO$5271;3513;FALSO) | PROCH($B$2;$N$2:$AO$5271; | 3513 | ;FALSO) |  | 3513 | 60.92 | 58.82 | 28.79 | 58.82 | 58.82 | 58.82 | 46.21 | 58.82 | 29.41 | 58.82 | 48.73 | 67.68 | 58.82 | 58.82 | 58.82 | 58.82 | 61.57 | 55.5 | 46.21 | 58.82 | 58.82 | 58.82 | 53.61 | 58.82 | 58.82 | 58.82 | 58.82 | 60.92 | 58.82 | 28.79 | 58.82 | 58.82 | 58.82 | 46.21 | 58.82 | 29.41 | 58.82 | 48.73 | 67.68 | 58.82 | 58.82 | 58.82 | 58.82 | 61.57 | 55.5 | 46.21 | 58.82 | 58.82 | 58.82 | 53.61 | 58.82 | 58.82 | 58.82 | 58.82
34569 | BLOCO CONCRETO ESTRUTURAL 14 X 19 X 39 CM, FBK 12 MPA (NBR 6136) | UN | 2.77 | MATE | 2.77 | MATE | PROCH($B$2;$N$2:$AO$5271;3514;FALSO) | PROCH($B$2;$N$2:$AO$5271; | 3514 | ;FALSO) |  | 3514 | 158.16 | 70.29 | 98.41 | 75.92 | 65.11 | 63.26 | 49.2 | 56.23 | 63.26 | 31.63 | 46.39 | 103.68 | 42.17 | 70.29 | 87.87 | 94.9 | 72.93 | 73.81 | 77.32 | 70.29 | 114.23 | 117.92 | 131.59 | 107.2 | 57.11 | 105.44 | 70.29 | 158.16 | 70.29 | 98.41 | 75.92 | 65.11 | 63.26 | 49.2 | 56.23 | 63.26 | 31.63 | 46.39 | 103.68 | 42.17 | 70.29 | 87.87 | 94.9 | 72.93 | 73.81 | 77.32 | 70.29 | 114.23 | 117.92 | 131.59 | 107.2 | 57.11 | 105.44 | 70.29
34570 | BLOCO CONCRETO ESTRUTURAL 14 X 19 X 39 CM, FBK 14 MPA (NBR 6136) | UN | 2.96 | MATE | 2.96 | MATE | PROCH($B$2;$N$2:$AO$5271;3515;FALSO) | PROCH($B$2;$N$2:$AO$5271; | 3515 | ;FALSO) |  | 3515 | 18.6 | 19.76 | 22.55 | 25.57 | 18.6 | 18.6 | 24.18 | 18.6 | 21.62 | 16.27 | 22.32 | 13.95 | 30.35 | 26.97 | 19.53 | 17.61 | 16.47 | 22.32 | 27.9 | 16.27 | 19.76 | 20.92 | 13.95 | 27.66 | 16.04 | 22.55 | 23.71 | 18.6 | 19.76 | 22.55 | 25.57 | 18.6 | 18.6 | 24.18 | 18.6 | 21.62 | 16.27 | 22.32 | 13.95 | 30.35 | 26.97 | 19.53 | 17.61 | 16.47 | 22.32 | 27.9 | 16.27 | 19.76 | 20.92 | 13.95 | 27.66 | 16.04 | 22.55 | 23.71
34571 | BLOCO CONCRETO ESTRUTURAL 14 X 19 X 39 CM, FBK 6 MPA (NBR 6136) | UN | 2.31 | MATE | 2.31 | MATE | PROCH($B$2;$N$2:$AO$5271;3516;FALSO) | PROCH($B$2;$N$2:$AO$5271; | 3516 | ;FALSO) |  | 3516 | 12030.94 | 7967.04 | 10314.61 | 10387.97 | 9940.79 | 9018.81 | 8416.22 | 8757.88 | 9240.6 | 11444.37 | 9625.01 | 8774.02 | 10065.18 | 10760.76 | 10640.33 | 10828.14 | 11796.07 | 10624.28 | 11372.71 | 8945.27 | 9450.29 | 10123.87 | 9512.42 | 8596.48 | 9475.94 | 7967.04 | 10023.83 | 12030.94 | 7967.04 | 10314.61 | 10387.97 | 9940.79 | 9018.81 | 8416.22 | 8757.88 | 9240.6 | 11444.37 | 9625.01 | 8774.02 | 10065.18 | 10760.76 | 10640.33 | 10828.14 | 11796.07 | 10624.28 | 11372.71 | 8945.27 | 9450.29 | 10123.87 | 9512.42 | 8596.48 | 9475.94 | 7967.04 | 10023.83
34573 | BLOCO CONCRETO ESTRUTURAL 14 X 19 X 39 CM, FBK 8 MPA (NBR 6136) | UN | 2.44 | MATE | 2.44 | MATE | PROCH($B$2;$N$2:$AO$5271;3517;FALSO) | PROCH($B$2;$N$2:$AO$5271; | 3517 | ;FALSO) |  | 3517 | 68.99 | 45.95 | 45.95 | 45.95 | 64.59 | 67.99 | 49.73 | 81.84 | 52.62 | 55.39 | 42.17 | 45.95 | 51.24 | 59.68 | 45.95 | 61.56 | 54.89 | 65.47 | 47.34 | 50.11 | 73.02 | 45.95 | 46.33 | 51.37 | 45.95 | 45.95 | 54.14 | 68.99 | 45.95 | 45.95 | 45.95 | 64.59 | 67.99 | 49.73 | 81.84 | 52.62 | 55.39 | 42.17 | 45.95 | 51.24 | 59.68 | 45.95 | 61.56 | 54.89 | 65.47 | 47.34 | 50.11 | 73.02 | 45.95 | 46.33 | 51.37 | 45.95 | 45.95 | 54.14
34576 | BLOCO CONCRETO ESTRUTURAL 19 X 19 X 39 CM, FBK 10 MPA (NBR 6136) | UN | 3.37 | MATE | 3.37 | MATE | PROCH($B$2;$N$2:$AO$5271;3518;FALSO) | PROCH($B$2;$N$2:$AO$5271; | 3518 | ;FALSO) |  | 3518 | 5.5 | 3.66 | 3.66 | 3.66 | 5.15 | 5.42 | 3.96 | 6.53 | 4.19 | 4.42 | 3.36 | 3.66 | 4.08 | 4.76 | 3.66 | 4.91 | 4.38 | 5.22 | 3.77 | 3.99 | 5.82 | 3.66 | 3.69 | 4.09 | 3.66 | 3.66 | 4.32 | 5.5 | 3.66 | 3.66 | 3.66 | 5.15 | 5.42 | 3.96 | 6.53 | 4.19 | 4.42 | 3.36 | 3.66 | 4.08 | 4.76 | 3.66 | 4.91 | 4.38 | 5.22 | 3.77 | 3.99 | 5.82 | 3.66 | 3.69 | 4.09 | 3.66 | 3.66 | 4.32
34577 | BLOCO CONCRETO ESTRUTURAL 19 X 19 X 39 CM, FBK 12 MPA (NBR 6136) | UN | 3.59 | MATE | 3.59 | MATE | PROCH($B$2;$N$2:$AO$5271;3519;FALSO) | PROCH($B$2;$N$2:$AO$5271; | 3519 | ;FALSO) |  | 3519 | 118.88 | 79.18 | 79.18 | 79.18 | 111.28 | 117.14 | 85.68 | 141 | 90.67 | 95.45 | 72.67 | 79.18 | 88.29 | 102.82 | 79.18 | 106.08 | 94.58 | 112.8 | 81.56 | 86.34 | 125.82 | 79.18 | 79.83 | 88.5 | 79.18 | 79.18 | 93.28 | 118.88 | 79.18 | 79.18 | 79.18 | 111.28 | 117.14 | 85.68 | 141 | 90.67 | 95.45 | 72.67 | 79.18 | 88.29 | 102.82 | 79.18 | 106.08 | 94.58 | 112.8 | 81.56 | 86.34 | 125.82 | 79.18 | 79.83 | 88.5 | 79.18 | 79.18 | 93.28
34578 | BLOCO CONCRETO ESTRUTURAL 19 X 19 X 39 CM, FBK 14 MPA (NBR 6136) | UN | 3.99 | MATE | 3.99 | MATE | PROCH($B$2;$N$2:$AO$5271;3520;FALSO) | PROCH($B$2;$N$2:$AO$5271; | 3520 | ;FALSO) |  | 3520 | 5.85 | 3.89 | 3.89 | 3.89 | 5.47 | 5.76 | 4.21 | 6.94 | 4.46 | 4.69 | 3.57 | 3.89 | 4.34 | 5.06 | 3.89 | 5.22 | 4.65 | 5.55 | 4.01 | 4.24 | 6.19 | 3.89 | 3.92 | 4.35 | 3.89 | 3.89 | 4.59 | 5.85 | 3.89 | 3.89 | 3.89 | 5.47 | 5.76 | 4.21 | 6.94 | 4.46 | 4.69 | 3.57 | 3.89 | 4.34 | 5.06 | 3.89 | 5.22 | 4.65 | 5.55 | 4.01 | 4.24 | 6.19 | 3.89 | 3.92 | 4.35 | 3.89 | 3.89 | 4.59
34579 | BLOCO CONCRETO ESTRUTURAL 19 X 19 X 39 CM, FBK 16 MPA (NBR 6136) | UN | 5.11 | MATE | 5.11 | MATE | PROCH($B$2;$N$2:$AO$5271;3521;FALSO) | PROCH($B$2;$N$2:$AO$5271; | 3521 | ;FALSO) |  | 3521 | 5.48 | 3.65 | 3.65 | 3.65 | 5.13 | 5.4 | 3.95 | 6.5 | 4.18 | 4.4 | 3.35 | 3.65 | 4.07 | 4.74 | 3.65 | 4.89 | 4.36 | 5.2 | 3.76 | 3.98 | 5.8 | 3.65 | 3.68 | 4.08 | 3.65 | 3.65 | 4.3 | 5.48 | 3.65 | 3.65 | 3.65 | 5.13 | 5.4 | 3.95 | 6.5 | 4.18 | 4.4 | 3.35 | 3.65 | 4.07 | 4.74 | 3.65 | 4.89 | 4.36 | 5.2 | 3.76 | 3.98 | 5.8 | 3.65 | 3.68 | 4.08 | 3.65 | 3.65 | 4.3
34580 | BLOCO CONCRETO ESTRUTURAL 19 X 19 X 39 CM, FBK 8 MPA (NBR 6136) | UN | 3.21 | MATE | 3.21 | MATE | PROCH($B$2;$N$2:$AO$5271;3522;FALSO) | PROCH($B$2;$N$2:$AO$5271; | 3522 | ;FALSO) |  | 3522 | 237.82 | 158.4 | 158.4 | 158.4 | 222.63 | 234.34 | 171.42 | 282.08 | 181.4 | 190.95 | 145.38 | 158.4 | 176.63 | 205.7 | 158.4 | 212.21 | 189.21 | 225.67 | 163.17 | 172.72 | 251.7 | 158.4 | 159.7 | 177.06 | 158.4 | 158.4 | 186.61 | 237.82 | 158.4 | 158.4 | 158.4 | 222.63 | 234.34 | 171.42 | 282.08 | 181.4 | 190.95 | 145.38 | 158.4 | 176.63 | 205.7 | 158.4 | 212.21 | 189.21 | 225.67 | 163.17 | 172.72 | 251.7 | 158.4 | 159.7 | 177.06 | 158.4 | 158.4 | 186.61
34583 | BLOCO DE GESSO COMPACTO, BRANCO, E = 10 CM, *67 X 50* CM | M2 | 28.18 | MATE | 28.18 | MATE | PROCH($B$2;$N$2:$AO$5271;3523;FALSO) | PROCH($B$2;$N$2:$AO$5271; | 3523 | ;FALSO) |  | 3523 | 5.48 | 3.65 | 3.65 | 3.65 | 5.13 | 5.4 | 3.95 | 6.5 | 4.18 | 4.4 | 3.35 | 3.65 | 4.07 | 4.74 | 3.65 | 4.89 | 4.36 | 5.2 | 3.76 | 3.98 | 5.8 | 3.65 | 3.68 | 4.08 | 3.65 | 3.65 | 4.3 | 5.48 | 3.65 | 3.65 | 3.65 | 5.13 | 5.4 | 3.95 | 6.5 | 4.18 | 4.4 | 3.35 | 3.65 | 4.07 | 4.74 | 3.65 | 4.89 | 4.36 | 5.2 | 3.76 | 3.98 | 5.8 | 3.65 | 3.68 | 4.08 | 3.65 | 3.65 | 4.3
34584 | BLOCO DE GESSO VAZADO BRANCO, E = *7* CM, *67 X 50* CM | M2 | 15.77 | MATE | 15.77 | MATE | PROCH($B$2;$N$2:$AO$5271;3524;FALSO) | PROCH($B$2;$N$2:$AO$5271; | 3524 | ;FALSO) |  | 3524 | 368.71 | 245.58 | 245.58 | 245.58 | 345.16 | 363.32 | 265.76 | 437.33 | 281.24 | 296.04 | 225.39 | 245.58 | 273.84 | 318.92 | 245.58 | 329.01 | 293.35 | 349.87 | 252.98 | 267.78 | 390.24 | 245.58 | 247.6 | 274.51 | 245.58 | 245.58 | 289.31 | 368.71 | 245.58 | 245.58 | 245.58 | 345.16 | 363.32 | 265.76 | 437.33 | 281.24 | 296.04 | 225.39 | 245.58 | 273.84 | 318.92 | 245.58 | 329.01 | 293.35 | 349.87 | 252.98 | 267.78 | 390.24 | 245.58 | 247.6 | 274.51 | 245.58 | 245.58 | 289.31
34585 | BLOCO ESTRUTURAL CERAMICO 14 X 19 X 29 CM, 3,0 MPA (NBR 15270) | UN | 1.21 | MATE | 1.21 | MATE | PROCH($B$2;$N$2:$AO$5271;3525;FALSO) | PROCH($B$2;$N$2:$AO$5271; | 3525 | ;FALSO) |  | 3525 | 5.5 | 3.66 | 3.66 | 3.66 | 5.15 | 5.42 | 3.96 | 6.53 | 4.19 | 4.42 | 3.36 | 3.66 | 4.08 | 4.76 | 3.66 | 4.91 | 4.38 | 5.22 | 3.77 | 3.99 | 5.82 | 3.66 | 3.69 | 4.09 | 3.66 | 3.66 | 4.32 | 5.5 | 3.66 | 3.66 | 3.66 | 5.15 | 5.42 | 3.96 | 6.53 | 4.19 | 4.42 | 3.36 | 3.66 | 4.08 | 4.76 | 3.66 | 4.91 | 4.38 | 5.22 | 3.77 | 3.99 | 5.82 | 3.66 | 3.69 | 4.09 | 3.66 | 3.66 | 4.32
34586 | BLOCO ESTRUTURAL CERAMICO 14 X 19 X 29 CM, 6,0 MPA (NBR 15270) | UN | 1.22 | MATE | 1.22 | MATE | PROCH($B$2;$N$2:$AO$5271;3526;FALSO) | PROCH($B$2;$N$2:$AO$5271; | 3526 | ;FALSO) |  | 3526 | 5.48 | 3.65 | 3.65 | 3.65 | 5.13 | 5.4 | 3.95 | 6.5 | 4.18 | 4.4 | 3.35 | 3.65 | 4.07 | 4.74 | 3.65 | 4.89 | 4.36 | 5.2 | 3.76 | 3.98 | 5.8 | 3.65 | 3.68 | 4.08 | 3.65 | 3.65 | 4.3 | 5.48 | 3.65 | 3.65 | 3.65 | 5.13 | 5.4 | 3.95 | 6.5 | 4.18 | 4.4 | 3.35 | 3.65 | 4.07 | 4.74 | 3.65 | 4.89 | 4.36 | 5.2 | 3.76 | 3.98 | 5.8 | 3.65 | 3.68 | 4.08 | 3.65 | 3.65 | 4.3
34588 | BLOCO ESTRUTURAL CERAMICO 14 X 19 X 39 CM, 6,0 MPA (NBR 15270) | UN | 1.57 | MATE | 1.57 | MATE | PROCH($B$2;$N$2:$AO$5271;3527;FALSO) | PROCH($B$2;$N$2:$AO$5271; | 3527 | ;FALSO) |  | 3527 | 23.25 | 15.48 | 15.48 | 15.48 | 21.76 | 22.91 | 16.75 | 27.57 | 17.73 | 18.66 | 14.21 | 15.48 | 17.26 | 20.11 | 15.48 | 20.74 | 18.49 | 22.06 | 15.95 | 16.88 | 24.6 | 15.48 | 15.61 | 17.31 | 15.48 | 15.48 | 18.24 | 23.25 | 15.48 | 15.48 | 15.48 | 21.76 | 22.91 | 16.75 | 27.57 | 17.73 | 18.66 | 14.21 | 15.48 | 17.26 | 20.11 | 15.48 | 20.74 | 18.49 | 22.06 | 15.95 | 16.88 | 24.6 | 15.48 | 15.61 | 17.31 | 15.48 | 15.48 | 18.24
34590 | BLOCO ESTRUTURAL CERAMICO 19 X 19 X 29 CM, 6,0 MPA (NBR 15270) | UN | 1.69 | MATE | 1.69 | MATE | PROCH($B$2;$N$2:$AO$5271;3528;FALSO) | PROCH($B$2;$N$2:$AO$5271; | 3528 | ;FALSO) |  | 3528 | 49.59 | 33.03 | 33.03 | 33.03 | 46.42 | 48.87 | 35.74 | 58.82 | 37.82 | 39.82 | 30.31 | 33.03 | 36.83 | 42.89 | 33.03 | 44.25 | 39.45 | 47.06 | 34.02 | 36.01 | 52.49 | 33.03 | 33.3 | 36.92 | 33.03 | 33.03 | 38.91 | 49.59 | 33.03 | 33.03 | 33.03 | 46.42 | 48.87 | 35.74 | 58.82 | 37.82 | 39.82 | 30.31 | 33.03 | 36.83 | 42.89 | 33.03 | 44.25 | 39.45 | 47.06 | 34.02 | 36.01 | 52.49 | 33.03 | 33.3 | 36.92 | 33.03 | 33.03 | 38.91
34591 | BLOCO ESTRUTURAL CERAMICO 19 X 19 X 39 CM, 6,0 MPA (NBR 15270) | UN | 2.11 | MATE | 2.11 | MATE | PROCH($B$2;$N$2:$AO$5271;3529;FALSO) | PROCH($B$2;$N$2:$AO$5271; | 3529 | ;FALSO) |  | 3529 | 5.54 | 3.69 | 3.69 | 3.69 | 5.18 | 5.46 | 3.99 | 6.57 | 4.22 | 4.45 | 3.38 | 3.69 | 4.11 | 4.79 | 3.69 | 4.94 | 4.41 | 5.26 | 3.8 | 4.02 | 5.86 | 3.69 | 3.72 | 4.12 | 3.69 | 3.69 | 4.35 | 5.54 | 3.69 | 3.69 | 3.69 | 5.18 | 5.46 | 3.99 | 6.57 | 4.22 | 4.45 | 3.38 | 3.69 | 4.11 | 4.79 | 3.69 | 4.94 | 4.41 | 5.26 | 3.8 | 4.02 | 5.86 | 3.69 | 3.72 | 4.12 | 3.69 | 3.69 | 4.35
34592 | BLOCO VEDACAO CONCRETO 14 X 19 X 29 CM (CLASSE D - NBR 6136) | UN | 1.64 | MATE | 1.64 | MATE | PROCH($B$2;$N$2:$AO$5271;3530;FALSO) | PROCH($B$2;$N$2:$AO$5271; | 3530 | ;FALSO) |  | 3530 | 6.05 | 4.03 | 4.03 | 4.03 | 5.67 | 5.96 | 4.36 | 7.18 | 4.62 | 4.86 | 3.7 | 4.03 | 4.49 | 5.23 | 4.03 | 5.4 | 4.81 | 5.74 | 4.15 | 4.39 | 6.41 | 4.03 | 4.06 | 4.51 | 4.03 | 4.03 | 4.75 | 6.05 | 4.03 | 4.03 | 4.03 | 5.67 | 5.96 | 4.36 | 7.18 | 4.62 | 4.86 | 3.7 | 4.03 | 4.49 | 5.23 | 4.03 | 5.4 | 4.81 | 5.74 | 4.15 | 4.39 | 6.41 | 4.03 | 4.06 | 4.51 | 4.03 | 4.03 | 4.75
34599 | BLOCO VEDACAO CONCRETO 9 X 19 X 39 CM APARENTE (CLASSE D - NBR 6136) | UN | 1.73 | MATE | 1.73 | MATE | PROCH($B$2;$N$2:$AO$5271;3531;FALSO) | PROCH($B$2;$N$2:$AO$5271; | 3531 | ;FALSO) |  | 3531 | 6.05 | 4.03 | 4.03 | 4.03 | 5.67 | 5.96 | 4.36 | 7.18 | 4.62 | 4.86 | 3.7 | 4.03 | 4.49 | 5.23 | 4.03 | 5.4 | 4.81 | 5.74 | 4.15 | 4.39 | 6.41 | 4.03 | 4.06 | 4.51 | 4.03 | 4.03 | 4.75 | 6.05 | 4.03 | 4.03 | 4.03 | 5.67 | 5.96 | 4.36 | 7.18 | 4.62 | 4.86 | 3.7 | 4.03 | 4.49 | 5.23 | 4.03 | 5.4 | 4.81 | 5.74 | 4.15 | 4.39 | 6.41 | 4.03 | 4.06 | 4.51 | 4.03 | 4.03 | 4.75
34600 | BLOCO VEDACAO CONCRETO CELULAR AUTOCLAVADO 15 X 30 X 60 CM (E X A X C) | M2 | 74.45 | MATE | 74.45 | MATE | PROCH($B$2;$N$2:$AO$5271;3532;FALSO) | PROCH($B$2;$N$2:$AO$5271; | 3532 | ;FALSO) |  | 3532 | 6.05 | 4.03 | 4.03 | 4.03 | 5.67 | 5.96 | 4.36 | 7.18 | 4.62 | 4.86 | 3.7 | 4.03 | 4.49 | 5.23 | 4.03 | 5.4 | 4.81 | 5.74 | 4.15 | 4.39 | 6.41 | 4.03 | 4.06 | 4.51 | 4.03 | 4.03 | 4.75 | 6.05 | 4.03 | 4.03 | 4.03 | 5.67 | 5.96 | 4.36 | 7.18 | 4.62 | 4.86 | 3.7 | 4.03 | 4.49 | 5.23 | 4.03 | 5.4 | 4.81 | 5.74 | 4.15 | 4.39 | 6.41 | 4.03 | 4.06 | 4.51 | 4.03 | 4.03 | 4.75
34602 | CABO FLEXIVEL PVC 750 V, 2 CONDUTORES DE 1,5 MM2 | M | 2.02 | MATE | 2.02 | MATE | PROCH($B$2;$N$2:$AO$5271;3533;FALSO) | PROCH($B$2;$N$2:$AO$5271; | 3533 | ;FALSO) |  | 3533 | 5.19 | 3.46 | 3.46 | 3.46 | 4.86 | 5.12 | 3.74 | 6.16 | 3.96 | 4.17 | 3.17 | 3.46 | 3.86 | 4.49 | 3.46 | 4.63 | 4.13 | 4.93 | 3.56 | 3.77 | 5.5 | 3.46 | 3.49 | 3.87 | 3.46 | 3.46 | 4.07 | 5.19 | 3.46 | 3.46 | 3.46 | 4.86 | 5.12 | 3.74 | 6.16 | 3.96 | 4.17 | 3.17 | 3.46 | 3.86 | 4.49 | 3.46 | 4.63 | 4.13 | 4.93 | 3.56 | 3.77 | 5.5 | 3.46 | 3.49 | 3.87 | 3.46 | 3.46 | 4.07
34603 | CABO FLEXIVEL PVC 750 V, 2 CONDUTORES DE 10,0 MM2 | M | 9.75 | MATE | 9.75 | MATE | PROCH($B$2;$N$2:$AO$5271;3534;FALSO) | PROCH($B$2;$N$2:$AO$5271; | 3534 | ;FALSO) |  | 3534 | 13.42 | 22.37 | 28.39 | 26.75 | 25.53 | 40.02 | 34.31 | 33.26 | 32.82 | 26.75 | 45.06 | 36.18 | 39.74 | 26.75 | 26.75 | 26.75 | 26.75 | 20.06 | 22.99 | 23.6 | 27.61 | 30.95 | 21.23 | 28.45 | 26.75 | 26.75 | 26.75 | 13.42 | 22.37 | 28.39 | 26.75 | 25.53 | 40.02 | 34.31 | 33.26 | 32.82 | 26.75 | 45.06 | 36.18 | 39.74 | 26.75 | 26.75 | 26.75 | 26.75 | 20.06 | 22.99 | 23.6 | 27.61 | 30.95 | 21.23 | 28.45 | 26.75 | 26.75 | 26.75
34606 | DISJUNTOR TIPO NEMA, BIPOLAR 60 ATE 100A | UN | 104.84 | MATE | 104.84 | MATE | PROCH($B$2;$N$2:$AO$5271;3535;FALSO) | PROCH($B$2;$N$2:$AO$5271; | 3535 | ;FALSO) |  | 3535 | 8.5 | 8.5 | 23.7 | 11.6 | 10.3 | 8.5 | 6 | 7.2 | 11.2 | 15.2 | 13 | 22.2 | 8.5 | 14.5 | 8.2 | 9.5 | 8.5 | 20.6 | 14.2 | 10.6 | 27.8 | 17 | 13.5 | 8.5 | 8.5 | 8.5 | 21.3 | 8.5 | 8.5 | 23.7 | 11.6 | 10.3 | 8.5 | 6 | 7.2 | 11.2 | 15.2 | 13 | 22.2 | 8.5 | 14.5 | 8.2 | 9.5 | 8.5 | 20.6 | 14.2 | 10.6 | 27.8 | 17 | 13.5 | 8.5 | 8.5 | 8.5 | 21.3
34607 | CABO FLEXIVEL PVC 750 V, 2 CONDUTORES DE 4,0 MM2 | M | 4.34 | MATE | 4.34 | MATE | PROCH($B$2;$N$2:$AO$5271;3536;FALSO) | PROCH($B$2;$N$2:$AO$5271; | 3536 | ;FALSO) |  | 3536 | 130.1 | 130.1 | 362.75 | 177.55 | 157.65 | 130.1 | 91.83 | 110.2 | 171.42 | 232.65 | 198.97 | 339.79 | 130.1 | 221.93 | 125.51 | 145.4 | 130.1 | 315.3 | 217.34 | 162.24 | 425.51 | 260.2 | 206.63 | 130.1 | 130.1 | 130.1 | 326.02 | 130.1 | 130.1 | 362.75 | 177.55 | 157.65 | 130.1 | 91.83 | 110.2 | 171.42 | 232.65 | 198.97 | 339.79 | 130.1 | 221.93 | 125.51 | 145.4 | 130.1 | 315.3 | 217.34 | 162.24 | 425.51 | 260.2 | 206.63 | 130.1 | 130.1 | 130.1 | 326.02
34609 | CABO FLEXIVEL PVC 750 V, 2 CONDUTORES DE 6,0 MM2 | M | 6.52 | MATE | 6.52 | MATE | PROCH($B$2;$N$2:$AO$5271;3537;FALSO) | PROCH($B$2;$N$2:$AO$5271; | 3537 | ;FALSO) |  | 3537 | 58.8 | 58.8 | 163.96 | 80.25 | 71.25 | 58.8 | 41.51 | 49.81 | 77.48 | 105.15 | 89.93 | 153.58 | 58.8 | 100.31 | 56.73 | 65.72 | 58.8 | 142.51 | 98.24 | 73.33 | 192.33 | 117.61 | 93.39 | 58.8 | 58.8 | 58.8 | 147.36 | 58.8 | 58.8 | 163.96 | 80.25 | 71.25 | 58.8 | 41.51 | 49.81 | 77.48 | 105.15 | 89.93 | 153.58 | 58.8 | 100.31 | 56.73 | 65.72 | 58.8 | 142.51 | 98.24 | 73.33 | 192.33 | 117.61 | 93.39 | 58.8 | 58.8 | 58.8 | 147.36
34612 | GABIAO TIPO CAIXA PARA SOLO REFORCADO, MALHA HEXAGONAL DE DUPLA TORCAO 8 X 10 CM (ZN/ AL + PVC), FIO 2,7 MM, DIMENSOES 2,0 X 1,0 X 0,5 M, COM CAUDA DE 3,0 M | UN | 465.45 | MATE | 465.45 | MATE | PROCH($B$2;$N$2:$AO$5271;3538;FALSO) | PROCH($B$2;$N$2:$AO$5271; | 3538 | ;FALSO) |  | 3538 | 6.51 | 7 | 6.74 | 6.62 | 7.21 | 6.4 | 7.37 | 7.4 | 6.94 | 6.46 | 7.1 | 7.26 | 7.29 | 7.48 | 7.53 | 6.86 | 6.28 | 6.73 | 7.51 | 6.52 | 6.83 | 5.11 | 7.64 | 7.7 | 6.91 | 7.78 | 6.03 | 6.51 | 7 | 6.74 | 6.62 | 7.21 | 6.4 | 7.37 | 7.4 | 6.94 | 6.46 | 7.1 | 7.26 | 7.29 | 7.48 | 7.53 | 6.86 | 6.28 | 6.73 | 7.51 | 6.52 | 6.83 | 5.11 | 7.64 | 7.7 | 6.91 | 7.78 | 6.03
34614 | TELA EM MALHA HEXAGONAL DUPLA TORCAO 8 X 10 CM (ZN/AL + PVC), FIO 2,7 MM, DIMENSOES 0,5 X 1,0 X 4,0 M (SOLO REFORCÂADO). | UN | 546.79 | MATE | 546.79 | MATE | PROCH($B$2;$N$2:$AO$5271;3539;FALSO) | PROCH($B$2;$N$2:$AO$5271; | 3539 | ;FALSO) |  | 3539 | 6.05 | 4.03 | 4.03 | 4.03 | 5.67 | 5.96 | 4.36 | 7.18 | 4.62 | 4.86 | 3.7 | 4.03 | 4.49 | 5.23 | 4.03 | 5.4 | 4.81 | 5.74 | 4.15 | 4.39 | 6.41 | 4.03 | 4.06 | 4.51 | 4.03 | 4.03 | 4.75 | 6.05 | 4.03 | 4.03 | 4.03 | 5.67 | 5.96 | 4.36 | 7.18 | 4.62 | 4.86 | 3.7 | 4.03 | 4.49 | 5.23 | 4.03 | 5.4 | 4.81 | 5.74 | 4.15 | 4.39 | 6.41 | 4.03 | 4.06 | 4.51 | 4.03 | 4.03 | 4.75
34616 | DISJUNTOR TIPO DIN/IEC, BIPOLAR DE 6 ATE 32A | UN | 56.21 | MATE | 56.21 | MATE | PROCH($B$2;$N$2:$AO$5271;3540;FALSO) | PROCH($B$2;$N$2:$AO$5271; | 3540 | ;FALSO) |  | 3540 | 16.53 | 14.53 | 12.46 | 15.6 | 13.5 | 13.25 | 13.35 | 15.73 | 17.05 | 11.78 | 11.73 | 14.1 | 18.82 | 13.58 | 15.93 | 13.38 | 12.61 | 15.13 | 11.48 | 13.08 | 19.67 | 12.58 | 13.18 | 10.03 | 14.48 | 13.95 | 13.95 | 16.53 | 14.53 | 12.46 | 15.6 | 13.5 | 13.25 | 13.35 | 15.73 | 17.05 | 11.78 | 11.73 | 14.1 | 18.82 | 13.58 | 15.93 | 13.38 | 12.61 | 15.13 | 11.48 | 13.08 | 19.67 | 12.58 | 13.18 | 10.03 | 14.48 | 13.95 | 13.95
34618 | CABO FLEXIVEL PVC 750 V, 3 CONDUTORES DE 1,5 MM2 | M | 2.69 | MATE | 2.69 | MATE | PROCH($B$2;$N$2:$AO$5271;3541;FALSO) | PROCH($B$2;$N$2:$AO$5271; | 3541 | ;FALSO) |  | 3541 | 9.14 | 8.04 | 6.89 | 8.63 | 7.47 | 7.33 | 7.39 | 8.7 | 9.43 | 6.52 | 6.49 | 7.8 | 10.41 | 7.51 | 8.81 | 7.4 | 6.97 | 8.37 | 6.35 | 7.23 | 10.88 | 6.96 | 7.29 | 5.55 | 8.01 | 7.72 | 7.72 | 9.14 | 8.04 | 6.89 | 8.63 | 7.47 | 7.33 | 7.39 | 8.7 | 9.43 | 6.52 | 6.49 | 7.8 | 10.41 | 7.51 | 8.81 | 7.4 | 6.97 | 8.37 | 6.35 | 7.23 | 10.88 | 6.96 | 7.29 | 5.55 | 8.01 | 7.72 | 7.72
34620 | CABO FLEXIVEL PVC 750 V, 3 CONDUTORES DE 10,0 MM2 | M | 13.45 | MATE | 13.45 | MATE | PROCH($B$2;$N$2:$AO$5271;3542;FALSO) | PROCH($B$2;$N$2:$AO$5271; | 3542 | ;FALSO) |  | 3542 | 2208552.61 | 2208552.61 | 1938618.4 | 1948434.19 | 2061315.77 | 1914078.93 | 2360697.35 | 1766842.09 | 1914078.93 | 1815921.03 | 1864999.98 | 1950888.14 | 2024506.56 | 1828337.42 | 1975427.61 | 1987697.35 | 2159473.66 | 1864999.98 | 1864999.98 | 2184013.14 | 2122664.45 | 2159473.66 | 2061315.77 | 2036776.3 | 1864999.98 | 1948434.19 | 2061315.77 | 2208552.61 | 2208552.61 | 1938618.4 | 1948434.19 | 2061315.77 | 1914078.93 | 2360697.35 | 1766842.09 | 1914078.93 | 1815921.03 | 1864999.98 | 1950888.14 | 2024506.56 | 1828337.42 | 1975427.61 | 1987697.35 | 2159473.66 | 1864999.98 | 1864999.98 | 2184013.14 | 2122664.45 | 2159473.66 | 2061315.77 | 2036776.3 | 1864999.98 | 1948434.19 | 2061315.77
34621 | CABO FLEXIVEL PVC 750 V, 3 CONDUTORES DE 4,0 MM2 | M | 6.24 | MATE | 6.24 | MATE | PROCH($B$2;$N$2:$AO$5271;3543;FALSO) | PROCH($B$2;$N$2:$AO$5271; | 3543 | ;FALSO) |  | 3543 | 3434210.5 | 3434210.5 | 3014473.66 | 3029736.82 | 3205263.13 | 2976315.77 | 3670789.45 | 2747368.4 | 2976315.77 | 2823684.19 | 2899999.98 | 3033552.61 | 3148026.29 | 2842991.17 | 3071710.5 | 3090789.45 | 3357894.71 | 2899999.98 | 2899999.98 | 3396052.61 | 3300657.87 | 3357894.71 | 3205263.13 | 3167105.24 | 2899999.98 | 3029736.82 | 3205263.13 | 3434210.5 | 3434210.5 | 3014473.66 | 3029736.82 | 3205263.13 | 2976315.77 | 3670789.45 | 2747368.4 | 2976315.77 | 2823684.19 | 2899999.98 | 3033552.61 | 3148026.29 | 2842991.17 | 3071710.5 | 3090789.45 | 3357894.71 | 2899999.98 | 2899999.98 | 3396052.61 | 3300657.87 | 3357894.71 | 3205263.13 | 3167105.24 | 2899999.98 | 3029736.82 | 3205263.13
34622 | CABO FLEXIVEL PVC 750 V, 3 CONDUTORES DE 6,0 MM2 | M | 8.84 | MATE | 8.84 | MATE | PROCH($B$2;$N$2:$AO$5271;3544;FALSO) | PROCH($B$2;$N$2:$AO$5271; | 3544 | ;FALSO) |  | 3544 | 840789.49 | 840789.49 | 738026.33 | 741763.17 | 784736.86 | 728684.22 | 898710.54 | 672631.59 | 728684.22 | 691315.8 | 710000.01 | 742697.38 | 770723.7 | 696042.68 | 752039.49 | 756710.54 | 822105.28 | 710000.01 | 710000.01 | 831447.38 | 808092.12 | 822105.28 | 784736.86 | 775394.75 | 710000.01 | 741763.17 | 784736.86 | 840789.49 | 840789.49 | 738026.33 | 741763.17 | 784736.86 | 728684.22 | 898710.54 | 672631.59 | 728684.22 | 691315.8 | 710000.01 | 742697.38 | 770723.7 | 696042.68 | 752039.49 | 756710.54 | 822105.28 | 710000.01 | 710000.01 | 831447.38 | 808092.12 | 822105.28 | 784736.86 | 775394.75 | 710000.01 | 741763.17 | 784736.86
34623 | DISJUNTOR TIPO DIN/IEC, BIPOLAR 40 ATE 50A | UN | 55.34 | MATE | 55.34 | MATE | PROCH($B$2;$N$2:$AO$5271;3545;FALSO) | PROCH($B$2;$N$2:$AO$5271; | 3545 | ;FALSO) |  | 3545 | 32638.43 | 14051.61 | 32638.43 | 32638.43 | 38074.46 | 43792.9 | 32638.43 | 26591.17 | 40063.82 | 49206.85 | 23837.55 | 32638.43 | 43689.19 | 43904.48 | 14051.61 | 14051.61 | 32638.43 | 17822.63 | 41600.63 | 14051.61 | 22248.38 | 32638.43 | 47265.27 | 26458.29 | 14775.54 | 32638.43 | 32638.43 | 32638.43 | 14051.61 | 32638.43 | 32638.43 | 38074.46 | 43792.9 | 32638.43 | 26591.17 | 40063.82 | 49206.85 | 23837.55 | 32638.43 | 43689.19 | 43904.48 | 14051.61 | 14051.61 | 32638.43 | 17822.63 | 41600.63 | 14051.61 | 22248.38 | 32638.43 | 47265.27 | 26458.29 | 14775.54 | 32638.43 | 32638.43
34624 | CABO FLEXIVEL PVC 750 V, 4 CONDUTORES DE 1,5 MM2 | M | 3.43 | MATE | 3.43 | MATE | PROCH($B$2;$N$2:$AO$5271;3546;FALSO) | PROCH($B$2;$N$2:$AO$5271; | 3546 | ;FALSO) |  | 3546 | 14724.1 | 6339.07 | 14724.1 | 14724.1 | 17176.44 | 19756.2 | 14724.1 | 11996.01 | 18073.9 | 22198.57 | 10753.78 | 14724.1 | 19709.41 | 19806.53 | 6339.07 | 6339.07 | 14724.1 | 8040.28 | 18767.2 | 6339.07 | 10036.86 | 14724.1 | 21322.68 | 11936.07 | 6665.66 | 14724.1 | 14724.1 | 14724.1 | 6339.07 | 14724.1 | 14724.1 | 17176.44 | 19756.2 | 14724.1 | 11996.01 | 18073.9 | 22198.57 | 10753.78 | 14724.1 | 19709.41 | 19806.53 | 6339.07 | 6339.07 | 14724.1 | 8040.28 | 18767.2 | 6339.07 | 10036.86 | 14724.1 | 21322.68 | 11936.07 | 6665.66 | 14724.1 | 14724.1
34626 | CABO FLEXIVEL PVC 750 V, 4 CONDUTORES DE 10,0 MM2 | M | 18.49 | MATE | 18.49 | MATE | PROCH($B$2;$N$2:$AO$5271;3547;FALSO) | PROCH($B$2;$N$2:$AO$5271; | 3547 | ;FALSO) |  | 3547 | 4703.53 | 2024.98 | 4703.53 | 4703.53 | 5486.92 | 6311 | 4703.53 | 3832.06 | 5773.6 | 7091.21 | 3435.23 | 4703.53 | 6296.06 | 6327.08 | 2024.98 | 2024.98 | 4703.53 | 2568.42 | 5995.07 | 2024.98 | 3206.22 | 4703.53 | 6811.41 | 3812.91 | 2129.3 | 4703.53 | 4703.53 | 4703.53 | 2024.98 | 4703.53 | 4703.53 | 5486.92 | 6311 | 4703.53 | 3832.06 | 5773.6 | 7091.21 | 3435.23 | 4703.53 | 6296.06 | 6327.08 | 2024.98 | 2024.98 | 4703.53 | 2568.42 | 5995.07 | 2024.98 | 3206.22 | 4703.53 | 6811.41 | 3812.91 | 2129.3 | 4703.53 | 4703.53
34627 | CABO FLEXIVEL PVC 750 V, 4 CONDUTORES DE 4,0 MM2 | M | 7.97 | MATE | 7.97 | MATE | PROCH($B$2;$N$2:$AO$5271;3548;FALSO) | PROCH($B$2;$N$2:$AO$5271; | 3548 | ;FALSO) |  | 3548 | 23413.36 | 10080 | 23413.36 | 23413.36 | 27312.92 | 31415.08 | 23413.36 | 19075.32 | 28740 | 35298.8 | 17100 | 23413.36 | 31340.68 | 31495.12 | 10080 | 10080 | 23413.36 | 12785.16 | 29842.44 | 10080 | 15960 | 23413.36 | 33906 | 18980 | 10599.32 | 23413.36 | 23413.36 | 23413.36 | 10080 | 23413.36 | 23413.36 | 27312.92 | 31415.08 | 23413.36 | 19075.32 | 28740 | 35298.8 | 17100 | 23413.36 | 31340.68 | 31495.12 | 10080 | 10080 | 23413.36 | 12785.16 | 29842.44 | 10080 | 15960 | 23413.36 | 33906 | 18980 | 10599.32 | 23413.36 | 23413.36
34628 | DISJUNTOR TIPO DIN/IEC, BIPOLAR 63 A | UN | 79.27 | MATE | 79.27 | MATE | PROCH($B$2;$N$2:$AO$5271;3549;FALSO) | PROCH($B$2;$N$2:$AO$5271; | 3549 | ;FALSO) |  | 3549 | 2.7 | 2.7 | 2.7 | 2.7 | 2.21 | 2.09 | 2.7 | 4.05 | 5.5 | 2.03 | 2.7 | 2.7 | 2.25 | 2.7 | 2.03 | 2.94 | 1.71 | 2.7 | 2.7 | 2.7 | 2.7 | 2.7 | 4.28 | 2.7 | 2.7 | 2.7 | 2.7 | 2.7 | 2.7 | 2.7 | 2.7 | 2.21 | 2.09 | 2.7 | 4.05 | 5.5 | 2.03 | 2.7 | 2.7 | 2.25 | 2.7 | 2.03 | 2.94 | 1.71 | 2.7 | 2.7 | 2.7 | 2.7 | 2.7 | 4.28 | 2.7 | 2.7 | 2.7 | 2.7
34629 | CABO FLEXIVEL PVC 750 V, 4 CONDUTORES DE 6,0 MM2 | M | 11.66 | MATE | 11.66 | MATE | PROCH($B$2;$N$2:$AO$5271;3550;FALSO) | PROCH($B$2;$N$2:$AO$5271; | 3550 | ;FALSO) |  | 3550 | 2.92 | 2.92 | 2.92 | 2.92 | 2.39 | 2.26 | 2.92 | 4.39 | 5.96 | 2.2 | 2.92 | 2.92 | 2.43 | 2.92 | 2.2 | 3.18 | 1.85 | 2.92 | 2.92 | 2.92 | 2.92 | 2.92 | 4.64 | 2.92 | 2.92 | 2.92 | 2.92 | 2.92 | 2.92 | 2.92 | 2.92 | 2.39 | 2.26 | 2.92 | 4.39 | 5.96 | 2.2 | 2.92 | 2.92 | 2.43 | 2.92 | 2.2 | 3.18 | 1.85 | 2.92 | 2.92 | 2.92 | 2.92 | 2.92 | 4.64 | 2.92 | 2.92 | 2.92 | 2.92
34630 | GABIAO TIPO CAIXA TRAPEZOIDAL PARA SOLO REFORCADO, MALHA HEXAGONAL DE DUPLA TORCAO 8 X 10 CM (ZN/ AL + PVC), FIO 2,7 MM, DIMENSOES 4,0 X 2,0 X 0,6 M, COM INCLINACAO DE 70 GRAUS | UN | 601.01 | MATE | 601.01 | MATE | PROCH($B$2;$N$2:$AO$5271;3551;FALSO) | PROCH($B$2;$N$2:$AO$5271; | 3551 | ;FALSO) |  | 3551 | 4909.77 | 2113.77 | 4909.77 | 4909.77 | 5727.51 | 6587.73 | 4909.77 | 4000.09 | 6026.77 | 7402.15 | 3585.86 | 4909.77 | 6572.13 | 6604.52 | 2113.77 | 2113.77 | 4909.77 | 2681.04 | 6257.95 | 2113.77 | 3346.81 | 4909.77 | 7110.08 | 3980.1 | 2222.67 | 4909.77 | 4909.77 | 4909.77 | 2113.77 | 4909.77 | 4909.77 | 5727.51 | 6587.73 | 4909.77 | 4000.09 | 6026.77 | 7402.15 | 3585.86 | 4909.77 | 6572.13 | 6604.52 | 2113.77 | 2113.77 | 4909.77 | 2681.04 | 6257.95 | 2113.77 | 3346.81 | 4909.77 | 7110.08 | 3980.1 | 2222.67 | 4909.77 | 4909.77
34633 | GABIAO TIPO CAIXA PARA SOLO REFORCADO, MALHA HEXAGONAL DE DUPLA TORCAO 8 X 10 CM (ZN/ AL + PVC), FIO 2,7 MM, DIMENSOES 2,0 X 1,0 X 1,0 M, COM CAUDA DE 4,0 M | UN | 659.76 | MATE | 659.76 | MATE | PROCH($B$2;$N$2:$AO$5271;3552;FALSO) | PROCH($B$2;$N$2:$AO$5271; | 3552 | ;FALSO) |  | 3552 | 461250 | 461250 | 404875 | 406925 | 430500 | 399750 | 493025 | 369000 | 399750 | 379250 | 389500 | 407437.5 | 422812.5 | 381843.12 | 412562.5 | 415125 | 451000 | 389500 | 389500 | 456125 | 443312.5 | 451000 | 430500 | 425375 | 389500 | 406925 | 430500 | 461250 | 461250 | 404875 | 406925 | 430500 | 399750 | 493025 | 369000 | 399750 | 379250 | 389500 | 407437.5 | 422812.5 | 381843.12 | 412562.5 | 415125 | 451000 | 389500 | 389500 | 456125 | 443312.5 | 451000 | 430500 | 425375 | 389500 | 406925 | 430500
34635 | GABIAO TIPO CAIXA PARA SOLO REFORCADO, MALHA HEXAGONAL DE DUPLA TORCAO 8 X 10 CM (ZN/ AL + PVC), FIO 2,7 MM, DIMENSOES 2,0 X 1,0 X 1,0 M, COM CAUDA DE 3,0 M | UN | 598.55 | MATE | 598.55 | MATE | PROCH($B$2;$N$2:$AO$5271;3553;FALSO) | PROCH($B$2;$N$2:$AO$5271; | 3553 | ;FALSO) |  | 3553 | 481250.61 | 481250.61 | 422431.09 | 424569.98 | 449167.23 | 417083.86 | 514403.42 | 385000.48 | 417083.86 | 395694.94 | 406389.4 | 425104.7 | 441146.39 | 398400.51 | 430451.93 | 433125.54 | 470556.15 | 406389.4 | 406389.4 | 475903.38 | 462535.3 | 470556.15 | 449167.23 | 443820 | 406389.4 | 424569.98 | 449167.23 | 481250.61 | 481250.61 | 422431.09 | 424569.98 | 449167.23 | 417083.86 | 514403.42 | 385000.48 | 417083.86 | 395694.94 | 406389.4 | 425104.7 | 441146.39 | 398400.51 | 430451.93 | 433125.54 | 470556.15 | 406389.4 | 406389.4 | 475903.38 | 462535.3 | 470556.15 | 449167.23 | 443820 | 406389.4 | 424569.98 | 449167.23
34636 | CAIXA D'AGUA EM POLIETILENO 1000 LITROS, COM TAMPA | UN | 309 | MATE | 309 | MATE | PROCH($B$2;$N$2:$AO$5271;3554;FALSO) | PROCH($B$2;$N$2:$AO$5271; | 3554 | ;FALSO) |  | 3554 | 28.06 | 28.9 | 25.65 | 29.19 | 22.13 | 27 | 22.66 | 22.75 | 22.83 | 31.63 | 26.51 | 21.69 | 24.8 | 24.2 | 28.01 | 38.62 | 27.07 | 25.02 | 22.37 | 28.64 | 21.69 | 23.52 | 33.26 | 25.55 | 26.73 | 25.98 | 25.55 | 28.06 | 28.9 | 25.65 | 29.19 | 22.13 | 27 | 22.66 | 22.75 | 22.83 | 31.63 | 26.51 | 21.69 | 24.8 | 24.2 | 28.01 | 38.62 | 27.07 | 25.02 | 22.37 | 28.64 | 21.69 | 23.52 | 33.26 | 25.55 | 26.73 | 25.98 | 25.55
34637 | CAIXA D'AGUA EM POLIETILENO 500 LITROS, COM TAMPA | UN | 177.41 | MATE | 177.41 | MATE | PROCH($B$2;$N$2:$AO$5271;3555;FALSO) | PROCH($B$2;$N$2:$AO$5271; | 3555 | ;FALSO) |  | 3555 | 24.53 | 31.12 | 23.36 | 28.82 | 36.31 | 33.04 | 19.21 | 36.5 | 20.94 | 41.31 | 26.4 | 22.67 | 19.02 | 28.82 | 37.94 | 33.04 | 60.52 | 19.5 | 40.83 | 31.89 | 19.21 | 20.75 | 21.9 | 33.01 | 28.34 | 25.07 | 23.05 | 24.53 | 31.12 | 23.36 | 28.82 | 36.31 | 33.04 | 19.21 | 36.5 | 20.94 | 41.31 | 26.4 | 22.67 | 19.02 | 28.82 | 37.94 | 33.04 | 60.52 | 19.5 | 40.83 | 31.89 | 19.21 | 20.75 | 21.9 | 33.01 | 28.34 | 25.07 | 23.05
34638 | CAIXA D'AGUA EM POLIETILENO 750 LITROS, COM TAMPA | UN | 304.23 | MATE | 304.23 | MATE | PROCH($B$2;$N$2:$AO$5271;3556;FALSO) | PROCH($B$2;$N$2:$AO$5271; | 3556 | ;FALSO) |  | 3556 | 52.39 | 66.47 | 49.89 | 61.54 | 77.55 | 70.57 | 41.03 | 77.96 | 44.72 | 88.22 | 56.37 | 48.41 | 40.62 | 61.54 | 81.03 | 70.57 | 129.25 | 41.64 | 87.19 | 68.11 | 41.03 | 44.31 | 46.77 | 70.49 | 60.52 | 53.54 | 49.23 | 52.39 | 66.47 | 49.89 | 61.54 | 77.55 | 70.57 | 41.03 | 77.96 | 44.72 | 88.22 | 56.37 | 48.41 | 40.62 | 61.54 | 81.03 | 70.57 | 129.25 | 41.64 | 87.19 | 68.11 | 41.03 | 44.31 | 46.77 | 70.49 | 60.52 | 53.54 | 49.23
34639 | CAIXA D'AGUA EM POLIETILENO 1500 LITROS, COM TAMPA | UN | 627.57 | MATE | 627.57 | MATE | PROCH($B$2;$N$2:$AO$5271;3557;FALSO) | PROCH($B$2;$N$2:$AO$5271; | 3557 | ;FALSO) |  | 3557 | 85.67 | 108.68 | 81.58 | 100.63 | 126.8 | 115.39 | 67.09 | 127.47 | 73.13 | 144.24 | 92.18 | 79.16 | 66.42 | 100.63 | 132.5 | 115.39 | 211.34 | 68.09 | 142.57 | 111.37 | 67.09 | 72.45 | 76.48 | 115.26 | 98.96 | 87.55 | 80.51 | 85.67 | 108.68 | 81.58 | 100.63 | 126.8 | 115.39 | 67.09 | 127.47 | 73.13 | 144.24 | 92.18 | 79.16 | 66.42 | 100.63 | 132.5 | 115.39 | 211.34 | 68.09 | 142.57 | 111.37 | 67.09 | 72.45 | 76.48 | 115.26 | 98.96 | 87.55 | 80.51
34640 | CAIXA D'AGUA EM POLIETILENO 2000 LITROS, COM TAMPA | UN | 704.93 | MATE | 704.93 | MATE | PROCH($B$2;$N$2:$AO$5271;3558;FALSO) | PROCH($B$2;$N$2:$AO$5271; | 3558 | ;FALSO) |  | 3558 | 4.11 | 3.02 | 2.88 | 4.32 | 3.64 | 2.62 | 3.2 | 3.01 | 3.56 | 3.52 | 3.2 | 3.96 | 3.46 | 3.02 | 2.94 | 4.56 | 3.31 | 3.53 | 3.72 | 3.07 | 3.66 | 3.2 | 3.09 | 3.4 | 3.19 | 4.2 | 2.89 | 4.11 | 3.02 | 2.88 | 4.32 | 3.64 | 2.62 | 3.2 | 3.01 | 3.56 | 3.52 | 3.2 | 3.96 | 3.46 | 3.02 | 2.94 | 4.56 | 3.31 | 3.53 | 3.72 | 3.07 | 3.66 | 3.2 | 3.09 | 3.4 | 3.19 | 4.2 | 2.89
34641 | CAIXA INSPECAO EM CONCRETO PARA ATERRAMENTO E PARA RAIOS DIAMETRO = 300 MM | UN | 49.8 | MATE | 49.8 | MATE | PROCH($B$2;$N$2:$AO$5271;3559;FALSO) | PROCH($B$2;$N$2:$AO$5271; | 3559 | ;FALSO) |  | 3559 | 9.62 | 7.08 | 6.74 | 10.11 | 8.53 | 6.15 | 7.5 | 7.04 | 8.33 | 8.26 | 7.5 | 9.27 | 8.1 | 7.07 | 6.88 | 10.68 | 7.76 | 8.28 | 8.7 | 7.19 | 8.57 | 7.49 | 7.23 | 7.95 | 7.48 | 9.85 | 6.78 | 9.62 | 7.08 | 6.74 | 10.11 | 8.53 | 6.15 | 7.5 | 7.04 | 8.33 | 8.26 | 7.5 | 9.27 | 8.1 | 7.07 | 6.88 | 10.68 | 7.76 | 8.28 | 8.7 | 7.19 | 8.57 | 7.49 | 7.23 | 7.95 | 7.48 | 9.85 | 6.78
34643 | CAIXA INSPECAO EM POLIETILENO PARA ATERRAMENTO E PARA RAIOS DIAMETRO = 300 MM | UN | 12.47 | MATE | 12.47 | MATE | PROCH($B$2;$N$2:$AO$5271;3560;FALSO) | PROCH($B$2;$N$2:$AO$5271; | 3560 | ;FALSO) |  | 3560 | 13 | 9.57 | 9.11 | 13.65 | 11.53 | 8.31 | 10.13 | 9.52 | 11.26 | 11.16 | 10.13 | 12.53 | 10.95 | 9.55 | 9.3 | 14.43 | 10.49 | 11.19 | 11.76 | 9.72 | 11.59 | 10.12 | 9.77 | 10.75 | 10.11 | 13.31 | 9.16 | 13 | 9.57 | 9.11 | 13.65 | 11.53 | 8.31 | 10.13 | 9.52 | 11.26 | 11.16 | 10.13 | 12.53 | 10.95 | 9.55 | 9.3 | 14.43 | 10.49 | 11.19 | 11.76 | 9.72 | 11.59 | 10.12 | 9.77 | 10.75 | 10.11 | 13.31 | 9.16
34647 | CANALETA ESTRUTURAL CERAMICA, 14 X 19 X 29 CM, 4,0 MPA (NBR 15270) | UN | 1.6 | MATE | 1.6 | MATE | PROCH($B$2;$N$2:$AO$5271;3561;FALSO) | PROCH($B$2;$N$2:$AO$5271; | 3561 | ;FALSO) |  | 3561 | 0.86 | 1.22 | 1.34 | 1.5 | 0.98 | 0.74 | 0.94 | 0.84 | 0.9 | 1.22 | 0.73 | 1.02 | 0.96 | 1.17 | 0.91 | 1.27 | 0.73 | 0.69 | 1.22 | 0.87 | 0.73 | 0.95 | 0.73 | 0.86 | 1.09 | 0.78 | 1.03 | 0.86 | 1.22 | 1.34 | 1.5 | 0.98 | 0.74 | 0.94 | 0.84 | 0.9 | 1.22 | 0.73 | 1.02 | 0.96 | 1.17 | 0.91 | 1.27 | 0.73 | 0.69 | 1.22 | 0.87 | 0.73 | 0.95 | 0.73 | 0.86 | 1.09 | 0.78 | 1.03
34649 | CANALETA ESTRUTURAL CERAMICA, 14 X 19 X 29 CM, 6,0 MPA (NBR 15270) | UN | 1.64 | MATE | 1.64 | MATE | PROCH($B$2;$N$2:$AO$5271;3562;FALSO) | PROCH($B$2;$N$2:$AO$5271; | 3562 | ;FALSO) |  | 3562 | 0.86 | 1.22 | 1.34 | 1.5 | 0.98 | 0.74 | 0.94 | 0.84 | 0.9 | 1.22 | 0.73 | 1.02 | 0.96 | 1.17 | 0.91 | 1.27 | 0.73 | 0.69 | 1.22 | 0.87 | 0.73 | 0.95 | 0.73 | 0.86 | 1.09 | 0.78 | 1.03 | 0.86 | 1.22 | 1.34 | 1.5 | 0.98 | 0.74 | 0.94 | 0.84 | 0.9 | 1.22 | 0.73 | 1.02 | 0.96 | 1.17 | 0.91 | 1.27 | 0.73 | 0.69 | 1.22 | 0.87 | 0.73 | 0.95 | 0.73 | 0.86 | 1.09 | 0.78 | 1.03
34652 | CANALETA ESTRUTURAL CERAMICA, 14 X 19 X 39 CM, 4,0 MPA (NBR 15270) | UN | 2.24 | MATE | 2.24 | MATE | PROCH($B$2;$N$2:$AO$5271;3563;FALSO) | PROCH($B$2;$N$2:$AO$5271; | 3563 | ;FALSO) |  | 3563 | 42.65 | 54.6 | 34.26 | 52.88 | 60.44 | 63.19 | 40.62 | 54.6 | 54.6 | 54.6 | 48.87 | 54.07 | 54.46 | 54.6 | 37.77 | 54.6 | 54.6 | 54.26 | 45.72 | 54.6 | 54.6 | 54.6 | 36.48 | 54.6 | 54.6 | 54.6 | 54.6 | 42.65 | 54.6 | 34.26 | 52.88 | 60.44 | 63.19 | 40.62 | 54.6 | 54.6 | 54.6 | 48.87 | 54.07 | 54.46 | 54.6 | 37.77 | 54.6 | 54.6 | 54.26 | 45.72 | 54.6 | 54.6 | 54.6 | 36.48 | 54.6 | 54.6 | 54.6 | 54.6
34653 | DISJUNTOR TIPO DIN/IEC, MONOPOLAR DE 6 ATE 32A | UN | 9.8 | MATE | 9.8 | MATE | PROCH($B$2;$N$2:$AO$5271;3564;FALSO) | PROCH($B$2;$N$2:$AO$5271; | 3564 | ;FALSO) |  | 3564 | 36.67 | 46.95 | 29.46 | 45.47 | 51.97 | 54.33 | 34.92 | 46.95 | 46.95 | 46.95 | 42.02 | 46.49 | 46.83 | 46.95 | 32.48 | 46.95 | 46.95 | 46.65 | 39.31 | 46.95 | 46.95 | 46.95 | 31.37 | 46.95 | 46.95 | 46.95 | 46.95 | 36.67 | 46.95 | 29.46 | 45.47 | 51.97 | 54.33 | 34.92 | 46.95 | 46.95 | 46.95 | 42.02 | 46.49 | 46.83 | 46.95 | 32.48 | 46.95 | 46.95 | 46.65 | 39.31 | 46.95 | 46.95 | 46.95 | 31.37 | 46.95 | 46.95 | 46.95 | 46.95
34655 | CANALETA ESTRUTURAL CERAMICA, 14 X 19 X 39 CM, 6,0 MPA (NBR 15270) | UN | 2.17 | MATE | 2.17 | MATE | PROCH($B$2;$N$2:$AO$5271;3565;FALSO) | PROCH($B$2;$N$2:$AO$5271; | 3565 | ;FALSO) |  | 3565 | 48.65 | 62.28 | 39.07 | 60.32 | 68.94 | 72.07 | 46.33 | 62.28 | 62.28 | 62.28 | 55.74 | 61.67 | 62.12 | 62.28 | 43.08 | 62.28 | 62.28 | 61.89 | 52.15 | 62.28 | 62.28 | 62.28 | 41.61 | 62.28 | 62.28 | 62.28 | 62.28 | 48.65 | 62.28 | 39.07 | 60.32 | 68.94 | 72.07 | 46.33 | 62.28 | 62.28 | 62.28 | 55.74 | 61.67 | 62.12 | 62.28 | 43.08 | 62.28 | 62.28 | 61.89 | 52.15 | 62.28 | 62.28 | 62.28 | 41.61 | 62.28 | 62.28 | 62.28 | 62.28
34659 | CHAPA DE MDF BRANCO LISO 1 FACE, E = 12 MM, DE *2,75 X 1,85* M | M2 | 27.89 | MATE | 27.89 | MATE | PROCH($B$2;$N$2:$AO$5271;3566;FALSO) | PROCH($B$2;$N$2:$AO$5271; | 3566 | ;FALSO) |  | 3566 | 30.01 | 38.42 | 24.1 | 37.21 | 42.52 | 44.46 | 28.58 | 38.42 | 38.42 | 38.42 | 34.38 | 38.04 | 38.32 | 38.42 | 26.58 | 38.42 | 38.42 | 38.17 | 32.17 | 38.42 | 38.42 | 38.42 | 25.67 | 38.42 | 38.42 | 38.42 | 38.42 | 30.01 | 38.42 | 24.1 | 37.21 | 42.52 | 44.46 | 28.58 | 38.42 | 38.42 | 38.42 | 34.38 | 38.04 | 38.32 | 38.42 | 26.58 | 38.42 | 38.42 | 38.17 | 32.17 | 38.42 | 38.42 | 38.42 | 25.67 | 38.42 | 38.42 | 38.42 | 38.42
34660 | CHAPA DE MDF BRANCO LISO 1 FACE, E = 18 MM, DE *2,75 X 1,85* M | M2 | 39.2 | MATE | 39.2 | MATE | PROCH($B$2;$N$2:$AO$5271;3567;FALSO) | PROCH($B$2;$N$2:$AO$5271; | 3567 | ;FALSO) |  | 3567 | 31.43 | 40.24 | 25.25 | 38.98 | 44.55 | 46.57 | 29.93 | 40.24 | 40.24 | 40.24 | 36.01 | 39.85 | 40.14 | 40.24 | 27.84 | 40.24 | 40.24 | 39.99 | 33.7 | 40.24 | 40.24 | 40.24 | 26.89 | 40.24 | 40.24 | 40.24 | 40.24 | 31.43 | 40.24 | 25.25 | 38.98 | 44.55 | 46.57 | 29.93 | 40.24 | 40.24 | 40.24 | 36.01 | 39.85 | 40.14 | 40.24 | 27.84 | 40.24 | 40.24 | 39.99 | 33.7 | 40.24 | 40.24 | 40.24 | 26.89 | 40.24 | 40.24 | 40.24 | 40.24
34661 | CHAPA DE MDF BRANCO LISO 1 FACE, E = 25 MM, DE *2,75 X 1,85* M | M2 | 56.3 | MATE | 56.3 | MATE | PROCH($B$2;$N$2:$AO$5271;3568;FALSO) | PROCH($B$2;$N$2:$AO$5271; | 3568 | ;FALSO) |  | 3568 | 2.99 | 3.22 | 3.1 | 3.04 | 3.31 | 2.94 | 3.39 | 3.4 | 3.19 | 2.97 | 3.27 | 3.34 | 3.35 | 3.44 | 3.46 | 3.15 | 2.89 | 3.09 | 3.45 | 3 | 3.14 | 2.35 | 3.51 | 3.54 | 3.18 | 3.58 | 2.77 | 2.99 | 3.22 | 3.1 | 3.04 | 3.31 | 2.94 | 3.39 | 3.4 | 3.19 | 2.97 | 3.27 | 3.34 | 3.35 | 3.44 | 3.46 | 3.15 | 2.89 | 3.09 | 3.45 | 3 | 3.14 | 2.35 | 3.51 | 3.54 | 3.18 | 3.58 | 2.77
34664 | CHAPA DE MDF BRANCO LISO 2 FACES, E = 15 MM, DE *2,75 X 1,85* M | M2 | 31.99 | MATE | 31.99 | MATE | PROCH($B$2;$N$2:$AO$5271;3569;FALSO) | PROCH($B$2;$N$2:$AO$5271; | 3569 | ;FALSO) |  | 3569 | 17.43 | 25.35 | 14.55 | 15.92 | 21.24 | 15.92 | 11.2 | 13.4 | 14.8 | 20.43 | 15.48 | 17.04 | 11.47 | 12.52 | 11 | 30.4 | 23.15 | 15.6 | 20.28 | 15.92 | 21.08 | 8.66 | 13.92 | 23.88 | 15.92 | 15.92 | 20.2 | 17.43 | 25.35 | 14.55 | 15.92 | 21.24 | 15.92 | 11.2 | 13.4 | 14.8 | 20.43 | 15.48 | 17.04 | 11.47 | 12.52 | 11 | 30.4 | 23.15 | 15.6 | 20.28 | 15.92 | 21.08 | 8.66 | 13.92 | 23.88 | 15.92 | 15.92 | 20.2
34665 | CHAPA DE MDF BRANCO LISO 2 FACES, E = 18 MM, DE *2,75 X 1,85* M | M2 | 39.71 | MATE | 39.71 | MATE | PROCH($B$2;$N$2:$AO$5271;3570;FALSO) | PROCH($B$2;$N$2:$AO$5271; | 3570 | ;FALSO) |  | 3570 | 23.86 | 34.7 | 19.91 | 21.79 | 29.08 | 21.79 | 15.33 | 18.35 | 20.25 | 27.96 | 21.18 | 23.33 | 15.7 | 17.13 | 15.05 | 41.61 | 31.69 | 21.35 | 27.76 | 21.79 | 28.86 | 11.85 | 19.05 | 32.68 | 21.79 | 21.79 | 27.65 | 23.86 | 34.7 | 19.91 | 21.79 | 29.08 | 21.79 | 15.33 | 18.35 | 20.25 | 27.96 | 21.18 | 23.33 | 15.7 | 17.13 | 15.05 | 41.61 | 31.69 | 21.35 | 27.76 | 21.79 | 28.86 | 11.85 | 19.05 | 32.68 | 21.79 | 21.79 | 27.65
34666 | CHAPA DE MDF BRANCO LISO 2 FACES, E = 25 MM, DE *2,75 X 1,85* M | M2 | 59.99 | MATE | 59.99 | MATE | PROCH($B$2;$N$2:$AO$5271;3571;FALSO) | PROCH($B$2;$N$2:$AO$5271; | 3571 | ;FALSO) |  | 3571 | 12.99 | 10.91 | 10.34 | 11.11 | 13.29 | 11.9 | 12.2 | 13.25 | 12.75 | 11.35 | 12.82 | 11.11 | 12.27 | 12.14 | 11.13 | 11.4 | 10.71 | 13.65 | 16.1 | 9.96 | 11.99 | 14.03 | 12.3 | 15.52 | 11.04 | 14.9 | 12.39 | 15.11 | 12.62 | 11.95 | 12.89 | 15.36 | 13.77 | 14.09 | 15.31 | 14.74 | 13.11 | 14.81 | 12.83 | 14.2 | 14.04 | 12.86 | 13.18 | 12.38 | 15.77 | 18.59 | 11.53 | 13.86 | 16.24 | 14.24 | 17.94 | 12.76 | 17.21 | 14.33
34667 | CHAPA DE MDF BRANCO LISO 1 FACE, E = 6 MM, DE *2,75 X 1,85* M | M2 | 20.39 | MATE | 20.39 | MATE | PROCH($B$2;$N$2:$AO$5271;3572;FALSO) | PROCH($B$2;$N$2:$AO$5271; | 3572 | ;FALSO) |  | 3572 | 2278.13 | 1905.21 | 1824.22 | 1945.94 | 2322.62 | 2091.46 | 2167.74 | 2317.85 | 2245.17 | 1995.7 | 2259.58 | 1951.54 | 2161.07 | 2098.23 | 1948.02 | 1986.2 | 1883.78 | 2403.18 | 2819.7 | 1741.77 | 2081.71 | 2447.61 | 2164.94 | 2742.24 | 1946.08 | 2612.38 | 2177.78 | 2649.03 | 2204.81 | 2108.69 | 2258.23 | 2686.68 | 2421.02 | 2504.09 | 2679.88 | 2597.41 | 2307.95 | 2612.92 | 2255.27 | 2502.87 | 2427.6 | 2251.87 | 2296.66 | 2179.83 | 2778.01 | 3258.4 | 2016.24 | 2408.98 | 2834.2 | 2507.72 | 3171.33 | 2250.41 | 3019.75 | 2520.45
34668 | CHAPA DE MDF BRANCO LISO 1 FACE, E = 9 MM, DE *2,75 X 1,85* M | M2 | 26.64 | MATE | 26.64 | MATE | PROCH($B$2;$N$2:$AO$5271;3573;FALSO) | PROCH($B$2;$N$2:$AO$5271; | 3573 | ;FALSO) |  | 3573 | 13.73 | 11.52 | 10.92 | 11.76 | 14.03 | 12.58 | 12.9 | 14.01 | 13.48 | 11.98 | 13.56 | 11.75 | 12.97 | 12.84 | 11.77 | 12.05 | 11.32 | 14.44 | 17 | 10.53 | 12.66 | 14.84 | 13 | 16.42 | 11.67 | 15.74 | 13.09 | 15.97 | 13.34 | 12.63 | 13.63 | 16.23 | 14.55 | 14.89 | 16.18 | 15.58 | 13.86 | 15.66 | 13.56 | 15.01 | 14.84 | 13.6 | 13.93 | 13.09 | 16.67 | 19.65 | 12.18 | 14.65 | 17.17 | 15.05 | 18.97 | 13.49 | 18.19 | 15.15
34669 | CHAPA DE MDF BRANCO LISO 2 FACES, E = 6 MM, DE *2,75 X 1,85* M | M2 | 21.99 | MATE | 21.99 | MATE | PROCH($B$2;$N$2:$AO$5271;3574;FALSO) | PROCH($B$2;$N$2:$AO$5271; | 3574 | ;FALSO) |  | 3574 | 2407.96 | 2013.8 | 1928.19 | 2056.85 | 2455.01 | 2210.66 | 2291.28 | 2449.96 | 2373.13 | 2109.44 | 2388.36 | 2062.77 | 2284.24 | 2217.83 | 2059.06 | 2099.39 | 1991.14 | 2540.16 | 2980.4 | 1841.04 | 2200.35 | 2587.12 | 2288.33 | 2898.54 | 2056.99 | 2761.27 | 2301.9 | 2800.01 | 2330.47 | 2228.87 | 2386.94 | 2839.81 | 2559 | 2646.81 | 2832.62 | 2745.45 | 2439.49 | 2761.84 | 2383.81 | 2645.52 | 2565.97 | 2380.21 | 2427.55 | 2304.07 | 2936.34 | 3444.11 | 2131.16 | 2546.28 | 2995.74 | 2650.65 | 3352.08 | 2378.67 | 3191.86 | 2664.1
34670 | CHAPA DE MDF BRANCO LISO 2 FACES, E = 9 MM, DE *2,75 X 1,85* M | M2 | 26.9 | MATE | 26.9 | MATE | PROCH($B$2;$N$2:$AO$5271;3575;FALSO) | PROCH($B$2;$N$2:$AO$5271; | 3575 | ;FALSO) |  | 3575 | 15.48 | 12.99 | 12.32 | 13.23 | 15.81 | 14.16 | 14.53 | 15.77 | 15.18 | 13.52 | 15.26 | 13.23 | 14.61 | 14.46 | 13.26 | 13.59 | 12.76 | 16.25 | 19.17 | 11.88 | 14.27 | 16.71 | 14.65 | 18.5 | 13.15 | 17.76 | 14.76 | 17.99 | 15.03 | 14.24 | 15.35 | 18.29 | 16.39 | 16.78 | 18.23 | 17.55 | 15.62 | 17.64 | 15.28 | 16.91 | 16.72 | 15.32 | 15.7 | 14.75 | 18.78 | 22.14 | 13.73 | 16.51 | 19.34 | 16.96 | 21.37 | 15.2 | 20.5 | 17.07
34671 | CHAPA DE MDF CRU, E = 12 MM, DE *2,75 X 1,85* M | M2 | 22.45 | MATE | 22.45 | MATE | PROCH($B$2;$N$2:$AO$5271;3576;FALSO) | PROCH($B$2;$N$2:$AO$5271; | 3576 | ;FALSO) |  | 3576 | 2712.9 | 2268.8 | 2172.36 | 2317.3 | 2765.88 | 2490.59 | 2581.43 | 2760.2 | 2673.64 | 2376.56 | 2690.8 | 2323.97 | 2573.49 | 2498.65 | 2319.79 | 2365.25 | 2243.27 | 2861.81 | 3357.81 | 2074.17 | 2478.99 | 2914.71 | 2578.1 | 3265.58 | 2317.47 | 3110.92 | 2593.39 | 3154.58 | 2625.57 | 2511.11 | 2689.19 | 3199.41 | 2883.04 | 2981.97 | 3191.31 | 3093.1 | 2748.4 | 3111.57 | 2685.67 | 2980.52 | 2890.89 | 2681.61 | 2734.95 | 2595.83 | 3308.16 | 3880.23 | 2401.02 | 2868.72 | 3375.08 | 2986.3 | 3776.55 | 2679.88 | 3596.04 | 3001.45
34672 | CHAPA DE MDF CRU, E = 15 MM, DE *2,75 X 1,85* M | M2 | 23.68 | MATE | 23.68 | MATE | PROCH($B$2;$N$2:$AO$5271;3577;FALSO) | PROCH($B$2;$N$2:$AO$5271; | 3577 | ;FALSO) |  | 3577 | 46.27 | 36.88 | 31.5 | 46.27 | 45.12 | 45.05 | 40.45 | 38.66 | 41.07 | 40.84 | 56.23 | 46.27 | 50.56 | 56.44 | 38.89 | 42.74 | 56.79 | 52.66 | 38.08 | 44.73 | 46.27 | 46.27 | 36.56 | 59.12 | 58.34 | 33.8 | 45.04 | 46.27 | 36.88 | 31.5 | 46.27 | 45.12 | 45.05 | 40.45 | 38.66 | 41.07 | 40.84 | 56.23 | 46.27 | 50.56 | 56.44 | 38.89 | 42.74 | 56.79 | 52.66 | 38.08 | 44.73 | 46.27 | 46.27 | 36.56 | 59.12 | 58.34 | 33.8 | 45.04
34673 | CHAPA DE MDF CRU, E = 18 MM, DE *2,75 X 1,85* M | M2 | 28.89 | MATE | 28.89 | MATE | PROCH($B$2;$N$2:$AO$5271;3578;FALSO) | PROCH($B$2;$N$2:$AO$5271; | 3578 | ;FALSO) |  | 3578 | 210.74 | 167.97 | 143.49 | 210.74 | 205.49 | 205.17 | 184.23 | 176.09 | 187.07 | 186.01 | 256.12 | 210.74 | 230.29 | 257.08 | 177.15 | 194.69 | 258.64 | 239.86 | 173.43 | 203.72 | 210.74 | 210.74 | 166.52 | 269.27 | 265.72 | 153.94 | 205.14 | 210.74 | 167.97 | 143.49 | 210.74 | 205.49 | 205.17 | 184.23 | 176.09 | 187.07 | 186.01 | 256.12 | 210.74 | 230.29 | 257.08 | 177.15 | 194.69 | 258.64 | 239.86 | 173.43 | 203.72 | 210.74 | 210.74 | 166.52 | 269.27 | 265.72 | 153.94 | 205.14
34674 | CHAPA DE MDF CRU, E = 20 MM, DE *2,75 X 1,85* M | M2 | 38.41 | MATE | 38.41 | MATE | PROCH($B$2;$N$2:$AO$5271;3579;FALSO) | PROCH($B$2;$N$2:$AO$5271; | 3579 | ;FALSO) |  | 3579 | 128 | 102.02 | 87.15 | 128 | 124.81 | 124.62 | 111.9 | 106.95 | 113.62 | 112.98 | 155.57 | 128 | 139.88 | 156.15 | 107.6 | 118.25 | 157.09 | 145.69 | 105.34 | 123.74 | 128 | 128 | 101.14 | 163.55 | 161.4 | 93.5 | 124.6 | 128 | 102.02 | 87.15 | 128 | 124.81 | 124.62 | 111.9 | 106.95 | 113.62 | 112.98 | 155.57 | 128 | 139.88 | 156.15 | 107.6 | 118.25 | 157.09 | 145.69 | 105.34 | 123.74 | 128 | 128 | 101.14 | 163.55 | 161.4 | 93.5 | 124.6
34675 | CHAPA DE MDF CRU, E = 25 MM, DE *2,75 X 1,85* M | M2 | 46.83 | MATE | 46.83 | MATE | PROCH($B$2;$N$2:$AO$5271;3580;FALSO) | PROCH($B$2;$N$2:$AO$5271; | 3580 | ;FALSO) |  | 3580 | 35.2 | 28.05 | 23.96 | 35.2 | 34.32 | 34.27 | 30.77 | 29.41 | 31.24 | 31.07 | 42.78 | 35.2 | 38.46 | 42.94 | 29.59 | 32.52 | 43.2 | 40.06 | 28.97 | 34.03 | 35.2 | 35.2 | 27.81 | 44.97 | 44.38 | 25.71 | 34.26 | 35.2 | 28.05 | 23.96 | 35.2 | 34.32 | 34.27 | 30.77 | 29.41 | 31.24 | 31.07 | 42.78 | 35.2 | 38.46 | 42.94 | 29.59 | 32.52 | 43.2 | 40.06 | 28.97 | 34.03 | 35.2 | 35.2 | 27.81 | 44.97 | 44.38 | 25.71 | 34.26
34676 | CHAPA DE MDF CRU, E = 6 MM, DE *2,75 X 1,85* M | M2 | 13.48 | MATE | 13.48 | MATE | PROCH($B$2;$N$2:$AO$5271;3581;FALSO) | PROCH($B$2;$N$2:$AO$5271; | 3581 | ;FALSO) |  | 3581 | 205.14 | 163.51 | 139.68 | 205.14 | 200.04 | 199.73 | 179.34 | 171.41 | 182.1 | 181.07 | 249.32 | 205.14 | 224.18 | 250.25 | 172.44 | 189.52 | 251.77 | 233.49 | 168.82 | 198.31 | 205.14 | 205.14 | 162.1 | 262.12 | 258.67 | 149.85 | 199.69 | 205.14 | 163.51 | 139.68 | 205.14 | 200.04 | 199.73 | 179.34 | 171.41 | 182.1 | 181.07 | 249.32 | 205.14 | 224.18 | 250.25 | 172.44 | 189.52 | 251.77 | 233.49 | 168.82 | 198.31 | 205.14 | 205.14 | 162.1 | 262.12 | 258.67 | 149.85 | 199.69
34677 | CHAPA DE MDF CRU, E = 9 MM, DE *2,75 X 1,85* M | M2 | 18.12 | MATE | 18.12 | MATE | PROCH($B$2;$N$2:$AO$5271;3582;FALSO) | PROCH($B$2;$N$2:$AO$5271; | 3582 | ;FALSO) |  | 3582 | 128 | 102.02 | 87.15 | 128 | 124.81 | 124.62 | 111.9 | 106.95 | 113.62 | 112.98 | 155.57 | 128 | 139.88 | 156.15 | 107.6 | 118.25 | 157.09 | 145.69 | 105.34 | 123.74 | 128 | 128 | 101.14 | 163.55 | 161.4 | 93.5 | 124.6 | 128 | 102.02 | 87.15 | 128 | 124.81 | 124.62 | 111.9 | 106.95 | 113.62 | 112.98 | 155.57 | 128 | 139.88 | 156.15 | 107.6 | 118.25 | 157.09 | 145.69 | 105.34 | 123.74 | 128 | 128 | 101.14 | 163.55 | 161.4 | 93.5 | 124.6
34680 | RODAPE PRE-MOLDADO DE GRANILITE, MARMORITE OU GRANITINA L = 10 CM | M | 27.82 | MATE | 27.82 | MATE | PROCH($B$2;$N$2:$AO$5271;3583;FALSO) | PROCH($B$2;$N$2:$AO$5271; | 3583 | ;FALSO) |  | 3583 | 32.79 | 28.62 | 32.79 | 37.76 | 27.82 | 27.22 | 28.02 | 26.63 | 35.77 | 50.08 | 24.84 | 35.57 | 31.8 | 32.79 | 34.78 | 31.8 | 33.19 | 32.39 | 29.81 | 32.79 | 33.39 | 32.79 | 34.38 | 42.73 | 31.4 | 29.81 | 34.38 | 32.79 | 28.62 | 32.79 | 37.76 | 27.82 | 27.22 | 28.02 | 26.63 | 35.77 | 50.08 | 24.84 | 35.57 | 31.8 | 32.79 | 34.78 | 31.8 | 33.19 | 32.39 | 29.81 | 32.79 | 33.39 | 32.79 | 34.38 | 42.73 | 31.4 | 29.81 | 34.38
34682 | REVESTIMENTO PARA ESCADA EM GRANILITE, MARMORITE OU GRANITINA ESP = 8 MM | M2 | 90.43 | MATE | 90.43 | MATE | PROCH($B$2;$N$2:$AO$5271;3584;FALSO) | PROCH($B$2;$N$2:$AO$5271; | 3584 | ;FALSO) |  | 3584 | 36.89 | 32.19 | 36.89 | 42.48 | 31.3 | 30.63 | 31.52 | 29.96 | 40.24 | 56.34 | 27.95 | 40.02 | 35.77 | 36.89 | 39.13 | 35.77 | 37.34 | 36.44 | 33.54 | 36.89 | 37.56 | 36.89 | 38.68 | 48.07 | 35.32 | 33.54 | 38.68 | 36.89 | 32.19 | 36.89 | 42.48 | 31.3 | 30.63 | 31.52 | 29.96 | 40.24 | 56.34 | 27.95 | 40.02 | 35.77 | 36.89 | 39.13 | 35.77 | 37.34 | 36.44 | 33.54 | 36.89 | 37.56 | 36.89 | 38.68 | 48.07 | 35.32 | 33.54 | 38.68
34683 | REVESTIMENTO DE PAREDE EM GRANILITE, MARMORITE OU GRANITINA COLORIDO - ESP = 5 MM | M2 | 118.26 | MATE | 118.26 | MATE | PROCH($B$2;$N$2:$AO$5271;3585;FALSO) | PROCH($B$2;$N$2:$AO$5271; | 3585 | ;FALSO) |  | 3585 | 172.77 | 274.86 | 219.89 | 209.21 | 220.68 | 273.29 | 239.52 | 263.08 | 164.92 | 274.86 | 201.04 | 231.67 | 231.67 | 289.79 | 270 | 274.86 | 380.89 | 231.67 | 327.17 | 304.71 | 235.6 | 201.04 | 237.95 | 336.12 | 212.04 | 231.67 | 231.67 | 172.77 | 274.86 | 219.89 | 209.21 | 220.68 | 273.29 | 239.52 | 263.08 | 164.92 | 274.86 | 201.04 | 231.67 | 231.67 | 289.79 | 270 | 274.86 | 380.89 | 231.67 | 327.17 | 304.71 | 235.6 | 201.04 | 237.95 | 336.12 | 212.04 | 231.67 | 231.67
34684 | REVESTIMENTO DE PAREDE EM GRANILITE, MARMORITE OU GRANITINA - ESP = 5 MM | M2 | 189.21 | MATE | 189.21 | MATE | PROCH($B$2;$N$2:$AO$5271;3586;FALSO) | PROCH($B$2;$N$2:$AO$5271; | 3586 | ;FALSO) |  | 3586 | 40.77 | 32.41 | 33.22 | 64.8 | 37.38 | 36.18 | 34.55 | 30.53 | 34.45 | 43.21 | 46.68 | 40.77 | 29.94 | 74.2 | 40.09 | 34.08 | 58.71 | 32.67 | 49.84 | 36.69 | 34.85 | 38.42 | 30.37 | 28.15 | 28.23 | 50.76 | 33.77 | 40.77 | 32.41 | 33.22 | 64.8 | 37.38 | 36.18 | 34.55 | 30.53 | 34.45 | 43.21 | 46.68 | 40.77 | 29.94 | 74.2 | 40.09 | 34.08 | 58.71 | 32.67 | 49.84 | 36.69 | 34.85 | 38.42 | 30.37 | 28.15 | 28.23 | 50.76 | 33.77
34686 | DISJUNTOR TIPO DIN / IEC, MONOPOLAR DE 40 ATE 50A | UN | 14.54 | MATE | 14.54 | MATE | PROCH($B$2;$N$2:$AO$5271;3587;FALSO) | PROCH($B$2;$N$2:$AO$5271; | 3587 | ;FALSO) |  | 3587 | 20 | 15.9 | 16.3 | 31.79 | 18.34 | 17.75 | 16.95 | 14.98 | 16.9 | 21.2 | 22.9 | 20 | 14.69 | 36.4 | 19.67 | 16.72 | 28.8 | 16.03 | 24.45 | 18 | 17.1 | 18.85 | 14.9 | 13.81 | 13.85 | 24.9 | 16.57 | 20 | 15.9 | 16.3 | 31.79 | 18.34 | 17.75 | 16.95 | 14.98 | 16.9 | 21.2 | 22.9 | 20 | 14.69 | 36.4 | 19.67 | 16.72 | 28.8 | 16.03 | 24.45 | 18 | 17.1 | 18.85 | 14.9 | 13.81 | 13.85 | 24.9 | 16.57
34688 | DISJUNTOR TIPO DIN/IEC, MONOPOLAR DE 63 A | UN | 17.77 | MATE | 17.77 | MATE | PROCH($B$2;$N$2:$AO$5271;3588;FALSO) | PROCH($B$2;$N$2:$AO$5271; | 3588 | ;FALSO) |  | 3588 | 16.59 | 13.19 | 13.52 | 26.37 | 15.21 | 14.72 | 14.06 | 12.42 | 14.01 | 17.58 | 18.99 | 16.59 | 12.18 | 30.19 | 16.31 | 13.87 | 23.89 | 13.29 | 20.28 | 14.93 | 14.18 | 15.63 | 12.36 | 11.45 | 11.48 | 20.65 | 13.74 | 16.59 | 13.19 | 13.52 | 26.37 | 15.21 | 14.72 | 14.06 | 12.42 | 14.01 | 17.58 | 18.99 | 16.59 | 12.18 | 30.19 | 16.31 | 13.87 | 23.89 | 13.29 | 20.28 | 14.93 | 14.18 | 15.63 | 12.36 | 11.45 | 11.48 | 20.65 | 13.74
34689 | DISJUNTOR TIPO NEMA, MONOPOLAR DE 60 ATE 70A | UN | 33.38 | MATE | 33.38 | MATE | PROCH($B$2;$N$2:$AO$5271;3589;FALSO) | PROCH($B$2;$N$2:$AO$5271; | 3589 | ;FALSO) |  | 3589 | 72.5 | 70 | 34.27 | 70 | 70 | 70 | 55 | 70 | 35 | 70 | 58 | 80.54 | 70 | 70 | 70 | 70 | 73.27 | 66.05 | 55 | 70 | 70 | 70 | 63.8 | 70 | 70 | 70 | 70 | 72.5 | 70 | 34.27 | 70 | 70 | 70 | 55 | 70 | 35 | 70 | 58 | 80.54 | 70 | 70 | 70 | 70 | 73.27 | 66.05 | 55 | 70 | 70 | 70 | 63.8 | 70 | 70 | 70 | 70
34692 | POSTE PADRAO SUBTERRANEO 200 A, H = 2,5 M | UN | 1362.06 | MATE | 1362.06 | MATE | PROCH($B$2;$N$2:$AO$5271;3590;FALSO) | PROCH($B$2;$N$2:$AO$5271; | 3590 | ;FALSO) |  | 3590 | 339.7 | 157.23 | 294.36 | 294.36 | 225.92 | 178.1 | 121.32 | 145.58 | 180.77 | 291.17 | 174.33 | 313.01 | 150.44 | 160.14 | 244.58 | 339.7 | 320.95 | 203.82 | 281.47 | 232.94 | 417.35 | 266.91 | 320.29 | 213.52 | 218.38 | 294.36 | 121.32 | 339.7 | 157.23 | 294.36 | 294.36 | 225.92 | 178.1 | 121.32 | 145.58 | 180.77 | 291.17 | 174.33 | 313.01 | 150.44 | 160.14 | 244.58 | 339.7 | 320.95 | 203.82 | 281.47 | 232.94 | 417.35 | 266.91 | 320.29 | 213.52 | 218.38 | 294.36 | 121.32
34695 | POSTE PADRAO SUBTERRANEO 100 A, H = 2,5 M | UN | 567.52 | MATE | 567.52 | MATE | PROCH($B$2;$N$2:$AO$5271;3591;FALSO) | PROCH($B$2;$N$2:$AO$5271; | 3591 | ;FALSO) |  | 3591 | 409.7 | 189.63 | 355.02 | 355.02 | 272.47 | 214.8 | 146.32 | 175.58 | 218.02 | 351.17 | 210.26 | 377.51 | 181.44 | 193.14 | 294.98 | 409.7 | 387.09 | 245.82 | 339.47 | 280.94 | 503.35 | 321.91 | 386.29 | 257.52 | 263.38 | 355.02 | 146.32 | 409.7 | 189.63 | 355.02 | 355.02 | 272.47 | 214.8 | 146.32 | 175.58 | 218.02 | 351.17 | 210.26 | 377.51 | 181.44 | 193.14 | 294.98 | 409.7 | 387.09 | 245.82 | 339.47 | 280.94 | 503.35 | 321.91 | 386.29 | 257.52 | 263.38 | 355.02 | 146.32
34703 | POSTE DE CONCRETO PADRAO, 4 CAIXAS , H = 7,5 M | UN | 2270.1 | MATE | 2270.1 | MATE | PROCH($B$2;$N$2:$AO$5271;3592;FALSO) | PROCH($B$2;$N$2:$AO$5271; | 3592 | ;FALSO) |  | 3592 | 54.34 | 43.2 | 44.28 | 86.37 | 49.83 | 48.22 | 46.05 | 40.7 | 45.91 | 57.6 | 62.22 | 54.34 | 39.91 | 98.9 | 53.44 | 45.42 | 78.25 | 43.55 | 66.43 | 48.9 | 46.46 | 51.21 | 40.48 | 37.52 | 37.63 | 67.65 | 45.02 | 54.34 | 43.2 | 44.28 | 86.37 | 49.83 | 48.22 | 46.05 | 40.7 | 45.91 | 57.6 | 62.22 | 54.34 | 39.91 | 98.9 | 53.44 | 45.42 | 78.25 | 43.55 | 66.43 | 48.9 | 46.46 | 51.21 | 40.48 | 37.52 | 37.63 | 67.65 | 45.02
34705 | DISJUNTOR TERMOMAGNETICO TRIPOLAR 3 X 250 A/ICC - 25 KA | UN | 875.97 | MATE | 875.97 | MATE | PROCH($B$2;$N$2:$AO$5271;3593;FALSO) | PROCH($B$2;$N$2:$AO$5271; | 3593 | ;FALSO) |  | 3593 | 103.05 | 82.14 | 70.17 | 103.05 | 100.49 | 100.33 | 90.09 | 86.11 | 91.48 | 90.96 | 125.25 | 103.05 | 112.62 | 125.72 | 86.63 | 95.2 | 126.48 | 117.3 | 84.81 | 99.62 | 103.05 | 103.05 | 81.43 | 131.68 | 129.94 | 75.28 | 100.32 | 103.05 | 82.14 | 70.17 | 103.05 | 100.49 | 100.33 | 90.09 | 86.11 | 91.48 | 90.96 | 125.25 | 103.05 | 112.62 | 125.72 | 86.63 | 95.2 | 126.48 | 117.3 | 84.81 | 99.62 | 103.05 | 103.05 | 81.43 | 131.68 | 129.94 | 75.28 | 100.32
34706 | POSTE DE CONCRETO PADRAO, 3 CAIXAS , H = 7,5 M | UN | 1353.17 | MATE | 1353.17 | MATE | PROCH($B$2;$N$2:$AO$5271;3594;FALSO) | PROCH($B$2;$N$2:$AO$5271; | 3594 | ;FALSO) |  | 3594 | 46.88 | 40.91 | 46.88 | 53.99 | 39.78 | 38.93 | 40.06 | 38.07 | 51.14 | 71.6 | 35.52 | 50.86 | 45.46 | 46.88 | 49.72 | 45.46 | 47.45 | 46.31 | 42.62 | 46.88 | 47.73 | 46.88 | 49.15 | 61.09 | 44.89 | 42.62 | 49.15 | 46.88 | 40.91 | 46.88 | 53.99 | 39.78 | 38.93 | 40.06 | 38.07 | 51.14 | 71.6 | 35.52 | 50.86 | 45.46 | 46.88 | 49.72 | 45.46 | 47.45 | 46.31 | 42.62 | 46.88 | 47.73 | 46.88 | 49.15 | 61.09 | 44.89 | 42.62 | 49.15
34707 | DISJUNTOR TERMOMAGNETICO TRIPOLAR 3 X 350 A/ICC - 25 KA | UN | 1623.19 | MATE | 1623.19 | MATE | PROCH($B$2;$N$2:$AO$5271;3595;FALSO) | PROCH($B$2;$N$2:$AO$5271; | 3595 | ;FALSO) |  | 3595 | 45.09 | 39.35 | 45.09 | 51.92 | 38.26 | 37.44 | 38.53 | 36.62 | 49.19 | 68.86 | 34.16 | 48.91 | 43.72 | 45.09 | 47.82 | 43.72 | 45.63 | 44.54 | 40.99 | 45.09 | 45.91 | 45.09 | 47.27 | 58.75 | 43.18 | 40.99 | 47.27 | 45.09 | 39.35 | 45.09 | 51.92 | 38.26 | 37.44 | 38.53 | 36.62 | 49.19 | 68.86 | 34.16 | 48.91 | 43.72 | 45.09 | 47.82 | 43.72 | 45.63 | 44.54 | 40.99 | 45.09 | 45.91 | 45.09 | 47.27 | 58.75 | 43.18 | 40.99 | 47.27
34709 | DISJUNTOR TIPO DIN/IEC, TRIPOLAR DE 10 ATE 50A | UN | 68.86 | MATE | 68.86 | MATE | PROCH($B$2;$N$2:$AO$5271;3596;FALSO) | PROCH($B$2;$N$2:$AO$5271; | 3596 | ;FALSO) |  | 3596 | 4.4 | 3.84 | 4.4 | 5.07 | 3.73 | 3.65 | 3.76 | 3.57 | 4.8 | 6.72 | 3.33 | 4.77 | 4.27 | 4.4 | 4.67 | 4.27 | 4.45 | 4.35 | 4 | 4.4 | 4.48 | 4.4 | 4.61 | 5.73 | 4.21 | 4 | 4.61 | 4.4 | 3.84 | 4.4 | 5.07 | 3.73 | 3.65 | 3.76 | 3.57 | 4.8 | 6.72 | 3.33 | 4.77 | 4.27 | 4.4 | 4.67 | 4.27 | 4.45 | 4.35 | 4 | 4.4 | 4.48 | 4.4 | 4.61 | 5.73 | 4.21 | 4 | 4.61
34711 | POSTE DE CONCRETO PADRAO, 2 CAIXAS, H = 7,5 M | UN | 789.6 | MATE | 789.6 | MATE | PROCH($B$2;$N$2:$AO$5271;3597;FALSO) | PROCH($B$2;$N$2:$AO$5271; | 3597 | ;FALSO) |  | 3597 | 64.18 | 51.02 | 52.3 | 102.01 | 58.85 | 56.95 | 54.39 | 48.07 | 54.23 | 68.03 | 73.48 | 64.18 | 47.14 | 116.8 | 63.12 | 53.65 | 92.41 | 51.44 | 78.46 | 57.76 | 54.87 | 60.48 | 47.81 | 44.31 | 44.44 | 79.9 | 53.17 | 64.18 | 51.02 | 52.3 | 102.01 | 58.85 | 56.95 | 54.39 | 48.07 | 54.23 | 68.03 | 73.48 | 64.18 | 47.14 | 116.8 | 63.12 | 53.65 | 92.41 | 51.44 | 78.46 | 57.76 | 54.87 | 60.48 | 47.81 | 44.31 | 44.44 | 79.9 | 53.17
34712 | POSTE DE CONCRETO PADRAO, 1 CAIXA, H = 7,5 M | UN | 602.07 | MATE | 602.07 | MATE | PROCH($B$2;$N$2:$AO$5271;3598;FALSO) | PROCH($B$2;$N$2:$AO$5271; | 3598 | ;FALSO) |  | 3598 | 348.36 | 277.67 | 237.2 | 348.36 | 339.69 | 339.16 | 304.55 | 291.08 | 309.24 | 307.48 | 423.39 | 348.36 | 380.69 | 424.97 | 292.84 | 321.83 | 427.54 | 396.5 | 286.69 | 336.76 | 348.36 | 348.36 | 275.27 | 445.11 | 439.26 | 254.47 | 339.11 | 348.36 | 277.67 | 237.2 | 348.36 | 339.69 | 339.16 | 304.55 | 291.08 | 309.24 | 307.48 | 423.39 | 348.36 | 380.69 | 424.97 | 292.84 | 321.83 | 427.54 | 396.5 | 286.69 | 336.76 | 348.36 | 348.36 | 275.27 | 445.11 | 439.26 | 254.47 | 339.11
34713 | PORTA VIDRO TEMPERADO INCOLOR, 2 FOLHAS DE CORRER, E = 10 MM (SEM FERRAGENS E SEM COLOCACAO) | M2 | 236.99 | MATE | 236.99 | MATE | PROCH($B$2;$N$2:$AO$5271;3599;FALSO) | PROCH($B$2;$N$2:$AO$5271; | 3599 | ;FALSO) |  | 3599 | 310.14 | 247.2 | 211.17 | 310.14 | 302.42 | 301.95 | 271.14 | 259.14 | 275.31 | 273.74 | 376.94 | 310.14 | 338.92 | 378.34 | 260.71 | 286.52 | 380.64 | 353 | 255.23 | 299.82 | 310.14 | 310.14 | 245.07 | 396.28 | 391.07 | 226.56 | 301.9 | 310.14 | 247.2 | 211.17 | 310.14 | 302.42 | 301.95 | 271.14 | 259.14 | 275.31 | 273.74 | 376.94 | 310.14 | 338.92 | 378.34 | 260.71 | 286.52 | 380.64 | 353 | 255.23 | 299.82 | 310.14 | 310.14 | 245.07 | 396.28 | 391.07 | 226.56 | 301.9
34714 | DISJUNTOR TIPO DIN/IEC, TRIPOLAR 63 A | UN | 82.25 | MATE | 82.25 | MATE | PROCH($B$2;$N$2:$AO$5271;3600;FALSO) | PROCH($B$2;$N$2:$AO$5271; | 3600 | ;FALSO) |  | 3600 | 140.68 | 112.13 | 95.79 | 140.68 | 137.18 | 136.97 | 122.99 | 117.55 | 124.88 | 124.17 | 170.98 | 140.68 | 153.74 | 171.62 | 118.26 | 129.97 | 172.66 | 160.13 | 115.78 | 136 | 140.68 | 140.68 | 111.16 | 179.76 | 177.39 | 102.77 | 136.95 | 140.68 | 112.13 | 95.79 | 140.68 | 137.18 | 136.97 | 122.99 | 117.55 | 124.88 | 124.17 | 170.98 | 140.68 | 153.74 | 171.62 | 118.26 | 129.97 | 172.66 | 160.13 | 115.78 | 136 | 140.68 | 140.68 | 111.16 | 179.76 | 177.39 | 102.77 | 136.95
34721 | PLACA DE SINALIZACAO EM CHAPA DE ALUMINIO COM PINTURA REFLETIVA, E = 2 MM | M2 | 576 | MATE | 576 | MATE | PROCH($B$2;$N$2:$AO$5271;3601;FALSO) | PROCH($B$2;$N$2:$AO$5271; | 3601 | ;FALSO) |  | 3601 | 134.01 | 106.81 | 91.24 | 134.01 | 130.67 | 130.47 | 117.15 | 111.97 | 118.96 | 118.28 | 162.87 | 134.01 | 146.44 | 163.48 | 112.65 | 123.8 | 164.47 | 152.53 | 110.28 | 129.55 | 134.01 | 134.01 | 105.89 | 171.23 | 168.97 | 97.89 | 130.45 | 134.01 | 106.81 | 91.24 | 134.01 | 130.67 | 130.47 | 117.15 | 111.97 | 118.96 | 118.28 | 162.87 | 134.01 | 146.44 | 163.48 | 112.65 | 123.8 | 164.47 | 152.53 | 110.28 | 129.55 | 134.01 | 134.01 | 105.89 | 171.23 | 168.97 | 97.89 | 130.45
34723 | PLACA DE SINALIZACAO EM CHAPA DE ACO NUM 16 COM PINTURA REFLETIVA | M2 | 462 | MATE | 462 | MATE | PROCH($B$2;$N$2:$AO$5271;3602;FALSO) | PROCH($B$2;$N$2:$AO$5271; | 3602 | ;FALSO) |  | 3602 | 348.34 | 277.65 | 237.18 | 348.34 | 339.67 | 339.14 | 304.53 | 291.06 | 309.21 | 307.46 | 423.36 | 348.34 | 380.66 | 424.94 | 292.82 | 321.81 | 427.51 | 396.48 | 286.67 | 336.74 | 348.34 | 348.34 | 275.25 | 445.08 | 439.23 | 254.46 | 339.08 | 348.34 | 277.65 | 237.18 | 348.34 | 339.67 | 339.14 | 304.53 | 291.06 | 309.21 | 307.46 | 423.36 | 348.34 | 380.66 | 424.94 | 292.82 | 321.81 | 427.51 | 396.48 | 286.67 | 336.74 | 348.34 | 348.34 | 275.25 | 445.08 | 439.23 | 254.46 | 339.08
34729 | DISJUNTOR TERMICO E MAGNETICO AJUSTAVEIS, TRIPOLAR DE 100 ATE 250A, CAPACIDADE DE INTERRUPCAO DE 35KA | UN | 1276.76 | MATE | 1276.76 | MATE | PROCH($B$2;$N$2:$AO$5271;3603;FALSO) | PROCH($B$2;$N$2:$AO$5271; | 3603 | ;FALSO) |  | 3603 | 310.14 | 247.2 | 211.17 | 310.14 | 302.42 | 301.95 | 271.14 | 259.14 | 275.31 | 273.74 | 376.94 | 310.14 | 338.92 | 378.34 | 260.71 | 286.52 | 380.64 | 353 | 255.23 | 299.82 | 310.14 | 310.14 | 245.07 | 396.28 | 391.07 | 226.56 | 301.9 | 310.14 | 247.2 | 211.17 | 310.14 | 302.42 | 301.95 | 271.14 | 259.14 | 275.31 | 273.74 | 376.94 | 310.14 | 338.92 | 378.34 | 260.71 | 286.52 | 380.64 | 353 | 255.23 | 299.82 | 310.14 | 310.14 | 245.07 | 396.28 | 391.07 | 226.56 | 301.9
34734 | DISJUNTOR TERMICO E MAGNETICO AJUSTAVEIS, TRIPOLAR DE 300 ATE 400A, CAPACIDADE DE INTERRUPCAO DE 35KA | UN | 1976.83 | MATE | 1976.83 | MATE | PROCH($B$2;$N$2:$AO$5271;3604;FALSO) | PROCH($B$2;$N$2:$AO$5271; | 3604 | ;FALSO) |  | 3604 | 140.68 | 112.13 | 95.79 | 140.68 | 137.18 | 136.97 | 122.99 | 117.55 | 124.88 | 124.17 | 170.98 | 140.68 | 153.74 | 171.62 | 118.26 | 129.97 | 172.66 | 160.13 | 115.78 | 136 | 140.68 | 140.68 | 111.16 | 179.76 | 177.39 | 102.77 | 136.95 | 140.68 | 112.13 | 95.79 | 140.68 | 137.18 | 136.97 | 122.99 | 117.55 | 124.88 | 124.17 | 170.98 | 140.68 | 153.74 | 171.62 | 118.26 | 129.97 | 172.66 | 160.13 | 115.78 | 136 | 140.68 | 140.68 | 111.16 | 179.76 | 177.39 | 102.77 | 136.95
34738 | DISJUNTOR TERMICO E MAGNETICO AJUSTAVEIS, TRIPOLAR DE 450 ATE 600A, CAPACIDADE DE INTERRUPCAO DE 35KA | UN | 4618.5 | MATE | 4618.5 | MATE | PROCH($B$2;$N$2:$AO$5271;3605;FALSO) | PROCH($B$2;$N$2:$AO$5271; | 3605 | ;FALSO) |  | 3605 | 134.01 | 106.81 | 91.24 | 134.01 | 130.67 | 130.47 | 117.15 | 111.97 | 118.96 | 118.28 | 162.87 | 134.01 | 146.44 | 163.48 | 112.65 | 123.8 | 164.47 | 152.53 | 110.28 | 129.55 | 134.01 | 134.01 | 105.89 | 171.23 | 168.97 | 97.89 | 130.45 | 134.01 | 106.81 | 91.24 | 134.01 | 130.67 | 130.47 | 117.15 | 111.97 | 118.96 | 118.28 | 162.87 | 134.01 | 146.44 | 163.48 | 112.65 | 123.8 | 164.47 | 152.53 | 110.28 | 129.55 | 134.01 | 134.01 | 105.89 | 171.23 | 168.97 | 97.89 | 130.45
34740 | PERFIL "I" DE ACO LAMINADO, "W" 310 X 52,0 | KG | 4.77 | MATE | 4.77 | MATE | PROCH($B$2;$N$2:$AO$5271;3606;FALSO) | PROCH($B$2;$N$2:$AO$5271; | 3606 | ;FALSO) |  | 3606 | 437.8 | 194.58 | 272.41 | 210.14 | 180.22 | 175.12 | 136.2 | 155.66 | 175.12 | 87.56 | 128.42 | 287 | 116.74 | 194.58 | 243.22 | 262.68 | 201.87 | 204.3 | 214.03 | 194.58 | 316.19 | 326.4 | 364.25 | 296.73 | 158.09 | 291.87 | 194.58 | 437.8 | 194.58 | 272.41 | 210.14 | 180.22 | 175.12 | 136.2 | 155.66 | 175.12 | 87.56 | 128.42 | 287 | 116.74 | 194.58 | 243.22 | 262.68 | 201.87 | 204.3 | 214.03 | 194.58 | 316.19 | 326.4 | 364.25 | 296.73 | 158.09 | 291.87 | 194.58
34741 | CHAPA DE MDF BRANCO LISO 2 FACES, E = 12 MM, DE *2,75 X 1,85* M | M2 | 29.31 | MATE | 29.31 | MATE | PROCH($B$2;$N$2:$AO$5271;3607;FALSO) | PROCH($B$2;$N$2:$AO$5271; | 3607 | ;FALSO) |  | 3607 | 450 | 200 | 280 | 216 | 185.25 | 180 | 140 | 160 | 180 | 90 | 132 | 295 | 120 | 200 | 250 | 270 | 207.5 | 210 | 220 | 200 | 325 | 335.5 | 374.4 | 305 | 162.5 | 300 | 200 | 450 | 200 | 280 | 216 | 185.25 | 180 | 140 | 160 | 180 | 90 | 132 | 295 | 120 | 200 | 250 | 270 | 207.5 | 210 | 220 | 200 | 325 | 335.5 | 374.4 | 305 | 162.5 | 300 | 200
34742 | PERFIL "I" DE ACO LAMINADO, "W" 250 X 32,7 | KG | 4.77 | MATE | 4.77 | MATE | PROCH($B$2;$N$2:$AO$5271;3608;FALSO) | PROCH($B$2;$N$2:$AO$5271; | 3608 | ;FALSO) |  | 3608 | 39.7 | 24.64 | 50.27 | 39.7 | 23.52 | 25.11 | 35.83 | 32.57 | 29.68 | 33.48 | 50.27 | 32.17 | 54.29 | 54.29 | 24.86 | 20.99 | 39.7 | 36.7 | 39.81 | 22.62 | 55.3 | 39.7 | 46.83 | 38.22 | 23.52 | 39.7 | 27.65 | 39.7 | 24.64 | 50.27 | 39.7 | 23.52 | 25.11 | 35.83 | 32.57 | 29.68 | 33.48 | 50.27 | 32.17 | 54.29 | 54.29 | 24.86 | 20.99 | 39.7 | 36.7 | 39.81 | 22.62 | 55.3 | 39.7 | 46.83 | 38.22 | 23.52 | 39.7 | 27.65
34743 | CHAPA DE MADEIRA COMPENSADA NAVAL (COM COLA FENOLICA), E = 18 MM, DE *1,60 X 2,20* M | M2 | 38.15 | MATE | 38.15 | MATE | PROCH($B$2;$N$2:$AO$5271;3609;FALSO) | PROCH($B$2;$N$2:$AO$5271; | 3609 | ;FALSO) |  | 3609 | 45.86 | 28.46 | 58.06 | 45.86 | 27.17 | 29.01 | 41.38 | 37.62 | 34.28 | 38.67 | 58.06 | 37.16 | 62.7 | 62.7 | 28.72 | 24.24 | 45.86 | 42.39 | 45.98 | 26.12 | 63.87 | 45.86 | 54.09 | 44.14 | 27.17 | 45.86 | 31.93 | 45.86 | 28.46 | 58.06 | 45.86 | 27.17 | 29.01 | 41.38 | 37.62 | 34.28 | 38.67 | 58.06 | 37.16 | 62.7 | 62.7 | 28.72 | 24.24 | 45.86 | 42.39 | 45.98 | 26.12 | 63.87 | 45.86 | 54.09 | 44.14 | 27.17 | 45.86 | 31.93
34744 | PELICULA REFLETIVA, GT 7 ANOS PARA SINALIZACAO VERTICAL | M2 | 18.6 | MATE | 18.6 | MATE | PROCH($B$2;$N$2:$AO$5271;3610;FALSO) | PROCH($B$2;$N$2:$AO$5271; | 3610 | ;FALSO) |  | 3610 | 44.68 | 55.59 | 50.87 | 47.76 | 46.61 | 58.5 | 35.67 | 45.77 | 41.12 | 56.21 | 34.41 | 44.82 | 39.17 | 66.65 | 57.87 | 74.45 | 54.08 | 41.35 | 54.19 | 53.94 | 40.15 | 40.69 | 47.03 | 43.59 | 53.34 | 46.01 | 49.29 | 44.68 | 55.59 | 50.87 | 47.76 | 46.61 | 58.5 | 35.67 | 45.77 | 41.12 | 56.21 | 34.41 | 44.82 | 39.17 | 66.65 | 57.87 | 74.45 | 54.08 | 41.35 | 54.19 | 53.94 | 40.15 | 40.69 | 47.03 | 43.59 | 53.34 | 46.01 | 49.29
34745 | CHAPA DE MADEIRA COMPENSADA NAVAL (COM COLA FENOLICA), E = 25 MM, DE *1,60 X 2,20* M | M2 | 48.49 | MATE | 48.49 | MATE | PROCH($B$2;$N$2:$AO$5271;3611;FALSO) | PROCH($B$2;$N$2:$AO$5271; | 3611 | ;FALSO) |  | 3611 | 43.25 | 53.82 | 49.25 | 46.24 | 45.12 | 56.64 | 34.54 | 44.31 | 39.81 | 54.42 | 33.31 | 43.39 | 37.92 | 64.52 | 56.03 | 72.08 | 52.36 | 40.03 | 52.46 | 52.22 | 38.87 | 39.39 | 45.53 | 42.2 | 51.64 | 44.54 | 47.72 | 43.25 | 53.82 | 49.25 | 46.24 | 45.12 | 56.64 | 34.54 | 44.31 | 39.81 | 54.42 | 33.31 | 43.39 | 37.92 | 64.52 | 56.03 | 72.08 | 52.36 | 40.03 | 52.46 | 52.22 | 38.87 | 39.39 | 45.53 | 42.2 | 51.64 | 44.54 | 47.72
34746 | CHAPA DE MADEIRA COMPENSADA NAVAL (COM COLA FENOLICA), E = 4 MM, DE *1,60 X 2,20* M | M2 | 12.48 | MATE | 12.48 | MATE | PROCH($B$2;$N$2:$AO$5271;3612;FALSO) | PROCH($B$2;$N$2:$AO$5271; | 3612 | ;FALSO) |  | 3612 | 66 | 70.12 | 80.02 | 90.75 | 66 | 66 | 85.8 | 66 | 76.72 | 57.75 | 79.2 | 49.5 | 107.7 | 95.7 | 69.3 | 62.51 | 58.45 | 79.2 | 99 | 57.75 | 70.12 | 74.25 | 49.5 | 98.17 | 56.92 | 80.02 | 84.15 | 66 | 70.12 | 80.02 | 90.75 | 66 | 66 | 85.8 | 66 | 76.72 | 57.75 | 79.2 | 49.5 | 107.7 | 95.7 | 69.3 | 62.51 | 58.45 | 79.2 | 99 | 57.75 | 70.12 | 74.25 | 49.5 | 98.17 | 56.92 | 80.02 | 84.15
34747 | PEITORIL EM MARMORE, POLIDO, BRANCO COMUM, L= *15* CM, E= *2,0* CM, COM PINGADEIRA | M | 63.76 | MATE | 63.76 | MATE | PROCH($B$2;$N$2:$AO$5271;3613;FALSO) | PROCH($B$2;$N$2:$AO$5271; | 3613 | ;FALSO) |  | 3613 | 29.85 | 54.99 | 41.87 | 52.72 | 38.78 | 39.41 | 32.19 | 43.79 | 27.59 | 38.92 | 35.4 | 45.57 | 33.42 | 41.87 | 47.53 | 50.23 | 41.87 | 27.09 | 43.1 | 45.08 | 28.3 | 41.87 | 35.7 | 43.9 | 37.82 | 41.87 | 39.89 | 29.85 | 54.99 | 41.87 | 52.72 | 38.78 | 39.41 | 32.19 | 43.79 | 27.59 | 38.92 | 35.4 | 45.57 | 33.42 | 41.87 | 47.53 | 50.23 | 41.87 | 27.09 | 43.1 | 45.08 | 28.3 | 41.87 | 35.7 | 43.9 | 37.82 | 41.87 | 39.89
34752 | PASTILHA DE VIDRO PIGMENTADA, NACIONAL, REVEST INT/EXT E PISCINA, CORES QUENTES, ESPESSURA MAIOR OU IGUAL A 5 MM *2,0 X 2,0* CM | M2 | 262.86 | MATE | 262.86 | MATE | PROCH($B$2;$N$2:$AO$5271;3614;FALSO) | PROCH($B$2;$N$2:$AO$5271; | 3614 | ;FALSO) |  | 3614 | 10.97 | 6.81 | 13.89 | 10.97 | 6.5 | 6.94 | 9.9 | 9 | 8.2 | 9.25 | 13.89 | 8.89 | 15 | 15 | 6.87 | 5.8 | 10.97 | 10.14 | 11 | 6.25 | 15.28 | 10.97 | 12.94 | 10.56 | 6.5 | 10.97 | 7.64 | 10.97 | 6.81 | 13.89 | 10.97 | 6.5 | 6.94 | 9.9 | 9 | 8.2 | 9.25 | 13.89 | 8.89 | 15 | 15 | 6.87 | 5.8 | 10.97 | 10.14 | 11 | 6.25 | 15.28 | 10.97 | 12.94 | 10.56 | 6.5 | 10.97 | 7.64
34753 | CIMENTO PORTLAND POZOLANICO CP IV-32 | KG | 0.34 | MATE | 0.34 | MATE | PROCH($B$2;$N$2:$AO$5271;3615;FALSO) | PROCH($B$2;$N$2:$AO$5271; | 3615 | ;FALSO) |  | 3615 | 960 | 1020.01 | 1164.01 | 1320.01 | 960 | 960 | 1248.01 | 960 | 1116.01 | 840 | 1152.01 | 720 | 1566.59 | 1392.01 | 1008.01 | 909.27 | 850.18 | 1152.01 | 1440.01 | 840 | 1020.01 | 1080.01 | 720 | 1428.01 | 828 | 1164.01 | 1224.06 | 960 | 1020.01 | 1164.01 | 1320.01 | 960 | 960 | 1248.01 | 960 | 1116.01 | 840 | 1152.01 | 720 | 1566.59 | 1392.01 | 1008.01 | 909.27 | 850.18 | 1152.01 | 1440.01 | 840 | 1020.01 | 1080.01 | 720 | 1428.01 | 828 | 1164.01 | 1224.06
34754 | PASTILHA DE VIDRO CRISTAL, NACIONAL, REVEST INT/EXT E PISCINA, TODAS AS CORES, E MAIOR OU IGUAL A 5 MM *2,0 X 2,0* CM | M2 | 235.68 | MATE | 235.68 | MATE | PROCH($B$2;$N$2:$AO$5271;3616;FALSO) | PROCH($B$2;$N$2:$AO$5271; | 3616 | ;FALSO) |  | 3616 | 603 | 640.69 | 731.14 | 829.13 | 603 | 603 | 783.9 | 603 | 700.99 | 527.63 | 723.6 | 452.25 | 984.01 | 874.35 | 633.15 | 571.13 | 534.02 | 723.6 | 904.5 | 527.63 | 640.69 | 678.38 | 452.25 | 896.97 | 520.09 | 731.14 | 768.86 | 603 | 640.69 | 731.14 | 829.13 | 603 | 603 | 783.9 | 603 | 700.99 | 527.63 | 723.6 | 452.25 | 984.01 | 874.35 | 633.15 | 571.13 | 534.02 | 723.6 | 904.5 | 527.63 | 640.69 | 678.38 | 452.25 | 896.97 | 520.09 | 731.14 | 768.86
34760 | ARQUITETO PAISAGISTA | H | 64.94 | MOBR | 64.94 | MOBRH | PROCH($B$2;$N$2:$AO$5271;3617;FALSO) | PROCH($B$2;$N$2:$AO$5271; | 3617 | ;FALSO) |  | 3617 | 200 | 212.5 | 242.5 | 275 | 200 | 200 | 260 | 200 | 232.5 | 175 | 240 | 150 | 326.37 | 290 | 210 | 189.43 | 177.12 | 240 | 300 | 175 | 212.5 | 225 | 150 | 297.5 | 172.5 | 242.5 | 255.01 | 200 | 212.5 | 242.5 | 275 | 200 | 200 | 260 | 200 | 232.5 | 175 | 240 | 150 | 326.37 | 290 | 210 | 189.43 | 177.12 | 240 | 300 | 175 | 212.5 | 225 | 150 | 297.5 | 172.5 | 242.5 | 255.01
34761 | MONTADOR DE ELETROELETRONICOS | H | 10.83 | MOBR | 10.83 | MOBRH | PROCH($B$2;$N$2:$AO$5271;3618;FALSO) | PROCH($B$2;$N$2:$AO$5271; | 3618 | ;FALSO) |  | 3618 | 29.53 | 49.21 | 38.64 | 49.21 | 39.37 | 49.21 | 49.21 | 35.43 | 39.37 | 45.28 | 14.76 | 21.87 | 28.23 | 39.37 | 39.37 | 55.12 | 29.58 | 48.43 | 48.23 | 44.29 | 49.21 | 39.37 | 36.44 | 38.39 | 28.54 | 35.33 | 25.19 | 29.53 | 49.21 | 38.64 | 49.21 | 39.37 | 49.21 | 49.21 | 35.43 | 39.37 | 45.28 | 14.76 | 21.87 | 28.23 | 39.37 | 39.37 | 55.12 | 29.58 | 48.43 | 48.23 | 44.29 | 49.21 | 39.37 | 36.44 | 38.39 | 28.54 | 35.33 | 25.19
34763 | MEIO BLOCO VEDACAO CONCRETO APARENTE 9 X 19 X 19 CM (CLASSE D - NBR 6136) | UN | 0.96 | MATE | 0.96 | MATE | PROCH($B$2;$N$2:$AO$5271;3619;FALSO) | PROCH($B$2;$N$2:$AO$5271; | 3619 | ;FALSO) |  | 3619 | 8.96 | 14.94 | 11.73 | 14.94 | 11.95 | 14.94 | 14.94 | 10.76 | 11.95 | 13.75 | 4.48 | 6.64 | 8.57 | 11.95 | 11.95 | 16.74 | 8.98 | 14.7 | 14.64 | 13.45 | 14.94 | 11.95 | 11.06 | 11.65 | 8.67 | 10.73 | 7.65 | 8.96 | 14.94 | 11.73 | 14.94 | 11.95 | 14.94 | 14.94 | 10.76 | 11.95 | 13.75 | 4.48 | 6.64 | 8.57 | 11.95 | 11.95 | 16.74 | 8.98 | 14.7 | 14.64 | 13.45 | 14.94 | 11.95 | 11.06 | 11.65 | 8.67 | 10.73 | 7.65
34764 | MEIO BLOCO VEDACAO CONCRETO 9 X 19 X 19 CM (CLASSE D - NBR 6136) | UN | 0.89 | MATE | 0.89 | MATE | PROCH($B$2;$N$2:$AO$5271;3620;FALSO) | PROCH($B$2;$N$2:$AO$5271; | 3620 | ;FALSO) |  | 3620 | 17.35 | 28.91 | 22.7 | 28.91 | 23.13 | 28.91 | 28.91 | 20.82 | 23.13 | 26.6 | 8.67 | 12.85 | 16.58 | 23.13 | 23.13 | 32.38 | 17.38 | 28.45 | 28.33 | 26.02 | 28.91 | 23.13 | 21.41 | 22.55 | 16.77 | 20.76 | 14.8 | 17.35 | 28.91 | 22.7 | 28.91 | 23.13 | 28.91 | 28.91 | 20.82 | 23.13 | 26.6 | 8.67 | 12.85 | 16.58 | 23.13 | 23.13 | 32.38 | 17.38 | 28.45 | 28.33 | 26.02 | 28.91 | 23.13 | 21.41 | 22.55 | 16.77 | 20.76 | 14.8
34769 | MEIO BLOCO VEDACAO CONCRETO APARENTE 19 X 19 X 19 CM (CLASSE D - NBR 6136) | UN | 1.65 | MATE | 1.65 | MATE | PROCH($B$2;$N$2:$AO$5271;3621;FALSO) | PROCH($B$2;$N$2:$AO$5271; | 3621 | ;FALSO) |  | 3621 | 21.28 | 35.47 | 27.85 | 35.47 | 28.37 | 35.47 | 35.47 | 25.54 | 28.37 | 32.63 | 10.64 | 15.76 | 20.34 | 28.37 | 28.37 | 39.72 | 21.32 | 34.9 | 34.76 | 31.92 | 35.47 | 28.37 | 26.26 | 27.66 | 20.57 | 25.46 | 18.16 | 21.28 | 35.47 | 27.85 | 35.47 | 28.37 | 35.47 | 35.47 | 25.54 | 28.37 | 32.63 | 10.64 | 15.76 | 20.34 | 28.37 | 28.37 | 39.72 | 21.32 | 34.9 | 34.76 | 31.92 | 35.47 | 28.37 | 26.26 | 27.66 | 20.57 | 25.46 | 18.16
34770 | CONCRETO BETUMINOSO USINADO A QUENTE (CBUQ) PARA PAVIMENTACAO ASFALTICA, PADRAO DNIT, FAIXA C, COM CAP 30/45 - AQUISICAO POSTO USINA | T | 240.91 | MATE | 240.91 | MATE | PROCH($B$2;$N$2:$AO$5271;3622;FALSO) | PROCH($B$2;$N$2:$AO$5271; | 3622 | ;FALSO) |  | 3622 | 15 | 25 | 19.63 | 25 | 20 | 25 | 25 | 18 | 20 | 23 | 7.5 | 11.11 | 14.34 | 20 | 20 | 28 | 15.03 | 24.6 | 24.5 | 22.5 | 25 | 20 | 18.51 | 19.5 | 14.5 | 17.95 | 12.8 | 15 | 25 | 19.63 | 25 | 20 | 25 | 25 | 18 | 20 | 23 | 7.5 | 11.11 | 14.34 | 20 | 20 | 28 | 15.03 | 24.6 | 24.5 | 22.5 | 25 | 20 | 18.51 | 19.5 | 14.5 | 17.95 | 12.8
34771 | MEIO BLOCO VEDACAO CONCRETO 19 X 19 X 19 CM (CLASSE D - NBR 6136) | UN | 1.47 | MATE | 1.47 | MATE | PROCH($B$2;$N$2:$AO$5271;3623;FALSO) | PROCH($B$2;$N$2:$AO$5271; | 3623 | ;FALSO) |  | 3623 | 27.96 | 46.61 | 36.6 | 46.61 | 37.29 | 46.61 | 46.61 | 33.56 | 37.29 | 42.88 | 13.98 | 20.71 | 26.73 | 37.29 | 37.29 | 52.2 | 28.02 | 45.86 | 45.68 | 41.95 | 46.61 | 37.29 | 34.51 | 36.35 | 27.03 | 33.46 | 23.86 | 27.96 | 46.61 | 36.6 | 46.61 | 37.29 | 46.61 | 46.61 | 33.56 | 37.29 | 42.88 | 13.98 | 20.71 | 26.73 | 37.29 | 37.29 | 52.2 | 28.02 | 45.86 | 45.68 | 41.95 | 46.61 | 37.29 | 34.51 | 36.35 | 27.03 | 33.46 | 23.86
34773 | MEIO BLOCO VEDACAO CONCRETO APARENTE 14 X 19 X 19 CM (CLASSE D - NBR 6136) | UN | 1.43 | MATE | 1.43 | MATE | PROCH($B$2;$N$2:$AO$5271;3624;FALSO) | PROCH($B$2;$N$2:$AO$5271; | 3624 | ;FALSO) |  | 3624 | 462 | 490.87 | 560.18 | 635.25 | 462 | 462 | 600.6 | 462 | 537.08 | 404.25 | 554.4 | 346.5 | 753.92 | 669.9 | 485.1 | 437.58 | 409.15 | 554.4 | 693 | 404.25 | 490.87 | 519.75 | 346.5 | 687.23 | 398.47 | 560.18 | 589.07 | 462 | 490.87 | 560.18 | 635.25 | 462 | 462 | 600.6 | 462 | 537.08 | 404.25 | 554.4 | 346.5 | 753.92 | 669.9 | 485.1 | 437.58 | 409.15 | 554.4 | 693 | 404.25 | 490.87 | 519.75 | 346.5 | 687.23 | 398.47 | 560.18 | 589.07
34774 | MEIO BLOCO VEDACAO CONCRETO 14 X 19 X 19 CM (CLASSE D - NBR 6136) | UN | 1.28 | MATE | 1.28 | MATE | PROCH($B$2;$N$2:$AO$5271;3625;FALSO) | PROCH($B$2;$N$2:$AO$5271; | 3625 | ;FALSO) |  | 3625 | 576 | 612 | 698.4 | 792 | 576 | 576 | 748.8 | 576 | 669.6 | 504 | 691.2 | 432 | 939.95 | 835.2 | 604.8 | 545.56 | 510.11 | 691.2 | 864 | 504 | 612 | 648 | 432 | 856.8 | 496.8 | 698.4 | 734.43 | 576 | 612 | 698.4 | 792 | 576 | 576 | 748.8 | 576 | 669.6 | 504 | 691.2 | 432 | 939.95 | 835.2 | 604.8 | 545.56 | 510.11 | 691.2 | 864 | 504 | 612 | 648 | 432 | 856.8 | 496.8 | 698.4 | 734.43
34777 | ELEMENTO VAZADO CERAMICO 25 X 18 X 7 CM | UN | 1.29 | MATE | 1.29 | MATE | PROCH($B$2;$N$2:$AO$5271;3626;FALSO) | PROCH($B$2;$N$2:$AO$5271; | 3626 | ;FALSO) |  | 3626 | 3.88 | 5.47 | 6.02 | 6.73 | 4.43 | 3.34 | 4.21 | 3.77 | 4.05 | 5.47 | 3.28 | 4.6 | 4.32 | 5.25 | 4.1 | 5.69 | 3.28 | 3.12 | 5.47 | 3.94 | 3.28 | 4.27 | 3.28 | 3.88 | 4.92 | 3.5 | 4.65 | 3.88 | 5.47 | 6.02 | 6.73 | 4.43 | 3.34 | 4.21 | 3.77 | 4.05 | 5.47 | 3.28 | 4.6 | 4.32 | 5.25 | 4.1 | 5.69 | 3.28 | 3.12 | 5.47 | 3.94 | 3.28 | 4.27 | 3.28 | 3.88 | 4.92 | 3.5 | 4.65
34779 | ENGENHEIRO CIVIL JUNIOR | H | 68.71 | MOBR | 68.71 | MOBRH | PROCH($B$2;$N$2:$AO$5271;3627;FALSO) | PROCH($B$2;$N$2:$AO$5271; | 3627 | ;FALSO) |  | 3627 | 6.64 | 9.36 | 10.3 | 11.51 | 7.58 | 5.71 | 7.21 | 6.46 | 6.93 | 9.36 | 5.61 | 7.86 | 7.39 | 8.99 | 7.02 | 9.73 | 5.61 | 5.33 | 9.36 | 6.74 | 5.61 | 7.3 | 5.61 | 6.64 | 8.42 | 5.99 | 7.96 | 6.64 | 9.36 | 10.3 | 11.51 | 7.58 | 5.71 | 7.21 | 6.46 | 6.93 | 9.36 | 5.61 | 7.86 | 7.39 | 8.99 | 7.02 | 9.73 | 5.61 | 5.33 | 9.36 | 6.74 | 5.61 | 7.3 | 5.61 | 6.64 | 8.42 | 5.99 | 7.96
34780 | ENGENHEIRO CIVIL PLENO | H | 86.82 | MOBR | 86.82 | MOBRH | PROCH($B$2;$N$2:$AO$5271;3628;FALSO) | PROCH($B$2;$N$2:$AO$5271; | 3628 | ;FALSO) |  | 3628 | 30 | 31.87 | 36.37 | 41.25 | 30 | 30 | 39 | 30 | 34.87 | 26.25 | 36 | 22.5 | 48.95 | 43.5 | 31.5 | 28.41 | 26.56 | 36 | 45 | 26.25 | 31.87 | 33.75 | 22.5 | 44.62 | 25.87 | 36.37 | 38.25 | 30 | 31.87 | 36.37 | 41.25 | 30 | 30 | 39 | 30 | 34.87 | 26.25 | 36 | 22.5 | 48.95 | 43.5 | 31.5 | 28.41 | 26.56 | 36 | 45 | 26.25 | 31.87 | 33.75 | 22.5 | 44.62 | 25.87 | 36.37 | 38.25
34781 | MEIO BLOCO ESTRUTURAL CERAMICO 14 X 19 X 19 CM, 6,0 MPA (NBR 15270) | UN | 0.94 | MATE | 0.94 | MATE | PROCH($B$2;$N$2:$AO$5271;3629;FALSO) | PROCH($B$2;$N$2:$AO$5271; | 3629 | ;FALSO) |  | 3629 | 7931.15 | 7854.7 | 6956.52 | 10143.47 | 7489.85 | 8409.41 | 6224.63 | 6950.72 | 8247.33 | 9587.5 | 8231.88 | 6154.94 | 8985.5 | 9616.83 | 5554.34 | 6676.81 | 11007.48 | 8624.39 | 13289.41 | 7854.7 | 8270.6 | 7195.48 | 9158.69 | 6630.43 | 6526.03 | 7854.7 | 5043.47 | 7931.15 | 7854.7 | 6956.52 | 10143.47 | 7489.85 | 8409.41 | 6224.63 | 6950.72 | 8247.33 | 9587.5 | 8231.88 | 6154.94 | 8985.5 | 9616.83 | 5554.34 | 6676.81 | 11007.48 | 8624.39 | 13289.41 | 7854.7 | 8270.6 | 7195.48 | 9158.69 | 6630.43 | 6526.03 | 7854.7 | 5043.47
34782 | ENGENHEIRO CIVIL SENIOR | H | 113.68 | MOBR | 113.68 | MOBRH | PROCH($B$2;$N$2:$AO$5271;3630;FALSO) | PROCH($B$2;$N$2:$AO$5271; | 3630 | ;FALSO) |  | 3630 | 98.93 | 78.85 | 67.36 | 98.93 | 96.46 | 96.31 | 86.48 | 82.66 | 87.82 | 87.32 | 120.23 | 98.93 | 108.11 | 120.68 | 83.16 | 91.39 | 121.41 | 112.6 | 81.41 | 95.63 | 98.93 | 98.93 | 78.17 | 126.4 | 124.74 | 72.26 | 96.3 | 98.93 | 78.85 | 67.36 | 98.93 | 96.46 | 96.31 | 86.48 | 82.66 | 87.82 | 87.32 | 120.23 | 98.93 | 108.11 | 120.68 | 83.16 | 91.39 | 121.41 | 112.6 | 81.41 | 95.63 | 98.93 | 98.93 | 78.17 | 126.4 | 124.74 | 72.26 | 96.3
34783 | ENGENHEIRO ELETRICISTA | H | 79.34 | MOBR | 79.34 | MOBRH | PROCH($B$2;$N$2:$AO$5271;3631;FALSO) | PROCH($B$2;$N$2:$AO$5271; | 3631 | ;FALSO) |  | 3631 | 59.48 | 47.41 | 40.5 | 59.48 | 58 | 57.91 | 52 | 49.7 | 52.8 | 52.5 | 72.29 | 59.48 | 65 | 72.56 | 50 | 54.95 | 73 | 67.7 | 48.95 | 57.5 | 59.48 | 59.48 | 47 | 76 | 75 | 43.45 | 57.9 | 59.48 | 47.41 | 40.5 | 59.48 | 58 | 57.91 | 52 | 49.7 | 52.8 | 52.5 | 72.29 | 59.48 | 65 | 72.56 | 50 | 54.95 | 73 | 67.7 | 48.95 | 57.5 | 59.48 | 59.48 | 47 | 76 | 75 | 43.45 | 57.9
34784 | MEIO BLOCO ESTRUTURAL CERAMICO 14 X 19 X 19 CM, 4,0 MPA (NBR 15270) | UN | 0.83 | MATE | 0.83 | MATE | PROCH($B$2;$N$2:$AO$5271;3632;FALSO) | PROCH($B$2;$N$2:$AO$5271; | 3632 | ;FALSO) |  | 3632 | 7.6 | 6.36 | 7.76 | 7.5 | 6.43 | 5.35 | 7.29 | 7.88 | 8.1 | 6.33 | 7.74 | 7.49 | 9.63 | 6.45 | 7.12 | 5.91 | 5.93 | 8.1 | 7.6 | 6.33 | 7.04 | 7.81 | 6.62 | 7.6 | 7.81 | 7.81 | 7.24 | 7.6 | 6.36 | 7.76 | 7.5 | 6.43 | 5.35 | 7.29 | 7.88 | 8.1 | 6.33 | 7.74 | 7.49 | 9.63 | 6.45 | 7.12 | 5.91 | 5.93 | 8.1 | 7.6 | 6.33 | 7.04 | 7.81 | 6.62 | 7.6 | 7.81 | 7.81 | 7.24
34785 | ENGENHEIRO SANITARISTA | H | 68.69 | MOBR | 68.69 | MOBRH | PROCH($B$2;$N$2:$AO$5271;3633;FALSO) | PROCH($B$2;$N$2:$AO$5271; | 3633 | ;FALSO) |  | 3633 | 5.86 | 4.91 | 5.98 | 5.79 | 4.96 | 4.13 | 5.63 | 6.08 | 6.25 | 4.89 | 5.97 | 5.78 | 7.43 | 4.97 | 5.5 | 4.56 | 4.57 | 6.25 | 5.86 | 4.89 | 5.43 | 6.03 | 5.1 | 5.86 | 6.03 | 6.03 | 5.58 | 5.86 | 4.91 | 5.98 | 5.79 | 4.96 | 4.13 | 5.63 | 6.08 | 6.25 | 4.89 | 5.97 | 5.78 | 7.43 | 4.97 | 5.5 | 4.56 | 4.57 | 6.25 | 5.86 | 4.89 | 5.43 | 6.03 | 5.1 | 5.86 | 6.03 | 6.03 | 5.58
34787 | MEIO BLOCO ESTRUTURAL CERAMICO 14 X 19 X 14 CM, 4,0 MPA (NBR 15270) | UN | 0.74 | MATE | 0.74 | MATE | PROCH($B$2;$N$2:$AO$5271;3634;FALSO) | PROCH($B$2;$N$2:$AO$5271; | 3634 | ;FALSO) |  | 3634 | 1.73 | 1.45 | 1.77 | 1.71 | 1.47 | 1.22 | 1.66 | 1.8 | 1.85 | 1.44 | 1.76 | 1.71 | 2.2 | 1.47 | 1.62 | 1.35 | 1.35 | 1.85 | 1.73 | 1.44 | 1.6 | 1.78 | 1.51 | 1.73 | 1.78 | 1.78 | 1.65 | 1.73 | 1.45 | 1.77 | 1.71 | 1.47 | 1.22 | 1.66 | 1.8 | 1.85 | 1.44 | 1.76 | 1.71 | 2.2 | 1.47 | 1.62 | 1.35 | 1.35 | 1.85 | 1.73 | 1.44 | 1.6 | 1.78 | 1.51 | 1.73 | 1.78 | 1.78 | 1.65
34788 | MEIO BLOCO ESTRUTURAL CERAMICO 14 X 19 X 14 CM, 6,0 MPA (NBR 15270) | UN | 0.75 | MATE | 0.75 | MATE | PROCH($B$2;$N$2:$AO$5271;3635;FALSO) | PROCH($B$2;$N$2:$AO$5271; | 3635 | ;FALSO) |  | 3635 | 3.89 | 3.26 | 3.97 | 3.84 | 3.29 | 2.74 | 3.73 | 4.04 | 4.15 | 3.24 | 3.96 | 3.83 | 4.93 | 3.3 | 3.65 | 3.03 | 3.03 | 4.15 | 3.89 | 3.24 | 3.6 | 4 | 3.39 | 3.89 | 4 | 4 | 3.7 | 3.89 | 3.26 | 3.97 | 3.84 | 3.29 | 2.74 | 3.73 | 4.04 | 4.15 | 3.24 | 3.96 | 3.83 | 4.93 | 3.3 | 3.65 | 3.03 | 3.03 | 4.15 | 3.89 | 3.24 | 3.6 | 4 | 3.39 | 3.89 | 4 | 4 | 3.7
34794 | MECANICO DE REFRIGERACAO | H | 12.03 | MOBR | 12.03 | MOBRH | PROCH($B$2;$N$2:$AO$5271;3636;FALSO) | PROCH($B$2;$N$2:$AO$5271; | 3636 | ;FALSO) |  | 3636 | 21.74 | 18.19 | 22.18 | 21.45 | 18.39 | 15.29 | 20.85 | 22.54 | 23.15 | 18.11 | 22.14 | 21.41 | 27.53 | 18.43 | 20.37 | 16.9 | 16.94 | 23.15 | 21.74 | 18.11 | 20.13 | 22.34 | 18.92 | 21.74 | 22.34 | 22.34 | 20.69 | 21.74 | 18.19 | 22.18 | 21.45 | 18.39 | 15.29 | 20.85 | 22.54 | 23.15 | 18.11 | 22.14 | 21.41 | 27.53 | 18.43 | 20.37 | 16.9 | 16.94 | 23.15 | 21.74 | 18.11 | 20.13 | 22.34 | 18.92 | 21.74 | 22.34 | 22.34 | 20.69
34795 | FAIXA / FILETE / LISTELO EM CERAMICA, DECORADA, *8 X 30* CM (L X C) | M2 | 131.09 | MATE | 131.09 | MATE | PROCH($B$2;$N$2:$AO$5271;3637;FALSO) | PROCH($B$2;$N$2:$AO$5271; | 3637 | ;FALSO) |  | 3637 | 11.55 | 9.66 | 11.78 | 11.4 | 9.77 | 8.12 | 11.08 | 11.97 | 12.29 | 9.62 | 11.76 | 11.38 | 14.63 | 9.79 | 10.82 | 8.98 | 9 | 12.29 | 11.55 | 9.62 | 10.69 | 11.87 | 10.05 | 11.55 | 11.87 | 11.87 | 10.99 | 11.55 | 9.66 | 11.78 | 11.4 | 9.77 | 8.12 | 11.08 | 11.97 | 12.29 | 9.62 | 11.76 | 11.38 | 14.63 | 9.79 | 10.82 | 8.98 | 9 | 12.29 | 11.55 | 9.62 | 10.69 | 11.87 | 10.05 | 11.55 | 11.87 | 11.87 | 10.99
34796 | FAIXA / FILETE / LISTELO EM CERAMICA, LISO OU CORDAO, BRANCO, *2 X 30* CM (L X C) | M | 5.75 | MATE | 5.75 | MATE | PROCH($B$2;$N$2:$AO$5271;3638;FALSO) | PROCH($B$2;$N$2:$AO$5271; | 3638 | ;FALSO) |  | 3638 | 2.72 | 2.27 | 2.77 | 2.68 | 2.3 | 1.91 | 2.61 | 2.82 | 2.9 | 2.26 | 2.77 | 2.68 | 3.44 | 2.3 | 2.55 | 2.11 | 2.12 | 2.9 | 2.72 | 2.26 | 2.52 | 2.79 | 2.37 | 2.72 | 2.79 | 2.79 | 2.59 | 2.72 | 2.27 | 2.77 | 2.68 | 2.3 | 1.91 | 2.61 | 2.82 | 2.9 | 2.26 | 2.77 | 2.68 | 3.44 | 2.3 | 2.55 | 2.11 | 2.12 | 2.9 | 2.72 | 2.26 | 2.52 | 2.79 | 2.37 | 2.72 | 2.79 | 2.79 | 2.59
34797 | JANELA MAXIMO AR, ACO, BATENTE / REQUADRO DE 6 A 14 CM, PINT ANTICORROSIVA, SEM VIDRO, COM GRADE, 1 FL, 60 X 80 CM (A X L) | UN | 363.53 | MATE | 363.53 | MATE | PROCH($B$2;$N$2:$AO$5271;3639;FALSO) | PROCH($B$2;$N$2:$AO$5271; | 3639 | ;FALSO) |  | 3639 | 29.86 | 24.99 | 30.47 | 29.47 | 25.27 | 21.01 | 28.64 | 30.97 | 31.79 | 24.88 | 30.41 | 29.42 | 37.82 | 25.32 | 27.98 | 23.22 | 23.28 | 31.79 | 29.86 | 24.88 | 27.65 | 30.69 | 25.99 | 29.86 | 30.69 | 30.69 | 28.42 | 29.86 | 24.99 | 30.47 | 29.47 | 25.27 | 21.01 | 28.64 | 30.97 | 31.79 | 24.88 | 30.41 | 29.42 | 37.82 | 25.32 | 27.98 | 23.22 | 23.28 | 31.79 | 29.86 | 24.88 | 27.65 | 30.69 | 25.99 | 29.86 | 30.69 | 30.69 | 28.42
34799 | JANELA DE CORRER, ACO, BATENTE/REQUADRO DE 6 A 14 CM, QUADRICULADA, PINT ANTICORROSIVA, SEM VIDRO, BANDEIRA COM BASCULA, 4 FLS, 120 X 200 CM (A X L) | UN | 1425.93 | MATE | 1425.93 | MATE | PROCH($B$2;$N$2:$AO$5271;3640;FALSO) | PROCH($B$2;$N$2:$AO$5271; | 3640 | ;FALSO) |  | 3640 | 58.41 | 48.89 | 59.6 | 57.65 | 49.43 | 41.1 | 56.03 | 60.57 | 62.19 | 48.67 | 59.49 | 57.54 | 73.99 | 49.54 | 54.73 | 45.43 | 45.54 | 62.19 | 58.41 | 48.67 | 54.08 | 60.03 | 50.84 | 58.41 | 60.03 | 60.03 | 55.6 | 58.41 | 48.89 | 59.6 | 57.65 | 49.43 | 41.1 | 56.03 | 60.57 | 62.19 | 48.67 | 59.49 | 57.54 | 73.99 | 49.54 | 54.73 | 45.43 | 45.54 | 62.19 | 58.41 | 48.67 | 54.08 | 60.03 | 50.84 | 58.41 | 60.03 | 60.03 | 55.6
34800 | GABIAO TIPO CAIXA, MALHA HEXAGONAL 8 X 10 CM (ZN/AL + PVC), FIO DE 2,4 MM, DIMENSOES 2,0 x 1,0 x 1,0 M (C X L X A). | M3 | 226.24 | MATE | 226.24 | MATE | PROCH($B$2;$N$2:$AO$5271;3641;FALSO) | PROCH($B$2;$N$2:$AO$5271; | 3641 | ;FALSO) |  | 3641 | 6.32 | 6.6 | 4.67 | 10.17 | 7.15 | 5.5 | 6.87 | 6.87 | 7.01 | 6.87 | 6.87 | 6.73 | 8.25 | 6.87 | 6.87 | 8.25 | 5.91 | 5.36 | 5.63 | 6.18 | 6.87 | 5.77 | 5.22 | 5.91 | 6.87 | 6.32 | 7.28 | 6.32 | 6.6 | 4.67 | 10.17 | 7.15 | 5.5 | 6.87 | 6.87 | 7.01 | 6.87 | 6.87 | 6.73 | 8.25 | 6.87 | 6.87 | 8.25 | 5.91 | 5.36 | 5.63 | 6.18 | 6.87 | 5.77 | 5.22 | 5.91 | 6.87 | 6.32 | 7.28
34801 | JANELA DE CORRER, ACO, BATENTE/REQUADRO DE 6 A 14 CM, QUADRICULADA, PINT ANTICORROSIVA, SEM VIDRO, BANDEIRA COM BASCULA, 4 FLS, 120 X 150 CM (A X L) | UN | 1156.28 | MATE | 1156.28 | MATE | PROCH($B$2;$N$2:$AO$5271;3642;FALSO) | PROCH($B$2;$N$2:$AO$5271; | 3642 | ;FALSO) |  | 3642 | 7.54 | 7.87 | 5.57 | 12.13 | 8.52 | 6.56 | 8.2 | 8.2 | 8.36 | 8.2 | 8.2 | 8.03 | 9.84 | 8.2 | 8.2 | 9.84 | 7.05 | 6.39 | 6.72 | 7.38 | 8.2 | 6.88 | 6.23 | 7.05 | 8.2 | 7.54 | 8.69 | 7.54 | 7.87 | 5.57 | 12.13 | 8.52 | 6.56 | 8.2 | 8.2 | 8.36 | 8.2 | 8.2 | 8.03 | 9.84 | 8.2 | 8.2 | 9.84 | 7.05 | 6.39 | 6.72 | 7.38 | 8.2 | 6.88 | 6.23 | 7.05 | 8.2 | 7.54 | 8.69
34802 | GABIAO MANTA (COLCHAO) MALHA HEXAGONAL 6 X 8 CM (ZN/AL + PVC), DIMENSOES 4,0 X 2,0 X 0,17 M (C X L X A) FIO 2 MM | UN | 705.8 | MATE | 705.8 | MATE | PROCH($B$2;$N$2:$AO$5271;3643;FALSO) | PROCH($B$2;$N$2:$AO$5271; | 3643 | ;FALSO) |  | 3643 | 2.76 | 2.88 | 2.04 | 4.44 | 3.12 | 2.4 | 3 | 3 | 3.06 | 3 | 3 | 2.94 | 3.6 | 3 | 3 | 3.6 | 2.58 | 2.34 | 2.46 | 2.7 | 3 | 2.52 | 2.28 | 2.58 | 3 | 2.76 | 3.18 | 2.76 | 2.88 | 2.04 | 4.44 | 3.12 | 2.4 | 3 | 3 | 3.06 | 3 | 3 | 2.94 | 3.6 | 3 | 3 | 3.6 | 2.58 | 2.34 | 2.46 | 2.7 | 3 | 2.52 | 2.28 | 2.58 | 3 | 2.76 | 3.18
34803 | JANELA DE CORRER, ACO, BATENTE/REQUADRO DE 6 A 14 CM, QUADRICULADA, PINT ANTICORROSIVA, SEM VIDRO, SEM BANDEIRA, 4 FLS, 120 X 200 CM (A X L) | UN | 580.98 | MATE | 580.98 | MATE | PROCH($B$2;$N$2:$AO$5271;3644;FALSO) | PROCH($B$2;$N$2:$AO$5271; | 3644 | ;FALSO) |  | 3644 | 0.46 | 0.48 | 0.34 | 0.74 | 0.52 | 0.4 | 0.5 | 0.5 | 0.51 | 0.5 | 0.5 | 0.49 | 0.6 | 0.5 | 0.5 | 0.6 | 0.43 | 0.39 | 0.41 | 0.45 | 0.5 | 0.42 | 0.38 | 0.43 | 0.5 | 0.46 | 0.53 | 0.46 | 0.48 | 0.34 | 0.74 | 0.52 | 0.4 | 0.5 | 0.5 | 0.51 | 0.5 | 0.5 | 0.49 | 0.6 | 0.5 | 0.5 | 0.6 | 0.43 | 0.39 | 0.41 | 0.45 | 0.5 | 0.42 | 0.38 | 0.43 | 0.5 | 0.46 | 0.53
34804 | GEOGRELHA TECIDA COM FILAMENTOS DE POLIESTER + PVC, RESISTENCIA LONGITUDINAL: 90 KN/M, RESISTENCIA TRANSVERSAL: 30 KN/M, ALONGAMENTO = 12 POR CENTO, DIMENSOES 5,15 X 100,0 M | M2 | 27.32 | MATE | 27.32 | MATE | PROCH($B$2;$N$2:$AO$5271;3645;FALSO) | PROCH($B$2;$N$2:$AO$5271; | 3645 | ;FALSO) |  | 3645 | 18.7 | 18.7 | 18.7 | 18.7 | 21.51 | 18.7 | 18.7 | 18.7 | 18.7 | 18.7 | 18.7 | 18.7 | 18.7 | 18.7 | 18.7 | 18.7 | 18.7 | 20.1 | 18.7 | 18.7 | 18.7 | 18.7 | 18.7 | 18.7 | 18.7 | 18.7 | 18.7 | 18.7 | 18.7 | 18.7 | 18.7 | 21.51 | 18.7 | 18.7 | 18.7 | 18.7 | 18.7 | 18.7 | 18.7 | 18.7 | 18.7 | 18.7 | 18.7 | 18.7 | 20.1 | 18.7 | 18.7 | 18.7 | 18.7 | 18.7 | 18.7 | 18.7 | 18.7 | 18.7
34805 | JANELA DE CORRER, ACO, BATENTE/REQUADRO DE 6 A 14 CM, QUADRICULADA, PINT ANTICORROSIVA, SEM VIDRO, SEM BANDEIRA, 4 FLS, 120 X 150 CM (A X L) | M2 | 480.46 | MATE | 480.46 | MATE | PROCH($B$2;$N$2:$AO$5271;3646;FALSO) | PROCH($B$2;$N$2:$AO$5271; | 3646 | ;FALSO) |  | 3646 | 150.96 | 150.96 | 150.96 | 150.96 | 173.64 | 150.96 | 150.96 | 150.96 | 150.96 | 150.96 | 150.96 | 150.96 | 150.96 | 150.96 | 150.96 | 150.96 | 150.96 | 162.3 | 150.96 | 150.96 | 150.96 | 150.96 | 150.96 | 150.96 | 150.96 | 150.96 | 150.96 | 150.96 | 150.96 | 150.96 | 150.96 | 173.64 | 150.96 | 150.96 | 150.96 | 150.96 | 150.96 | 150.96 | 150.96 | 150.96 | 150.96 | 150.96 | 150.96 | 150.96 | 162.3 | 150.96 | 150.96 | 150.96 | 150.96 | 150.96 | 150.96 | 150.96 | 150.96 | 150.96
34872 | CONCRETO AUTOADENSAVEL (CAA) CLASSE DE RESISTENCIA C25, ESPALHAMENTO SF2, INCLUI SERVICO DE BOMBEAMENTO (NBR 15823) | M3 | 295.08 | MATE | 295.08 | MATE | PROCH($B$2;$N$2:$AO$5271;3647;FALSO) | PROCH($B$2;$N$2:$AO$5271; | 3647 | ;FALSO) |  | 3647 | 246.21 | 246.21 | 246.21 | 246.21 | 283.2 | 246.21 | 246.21 | 246.21 | 246.21 | 246.21 | 246.21 | 246.21 | 246.21 | 246.21 | 246.21 | 246.21 | 246.21 | 264.71 | 246.21 | 246.21 | 246.21 | 246.21 | 246.21 | 246.21 | 246.21 | 246.21 | 246.21 | 246.21 | 246.21 | 246.21 | 246.21 | 283.2 | 246.21 | 246.21 | 246.21 | 246.21 | 246.21 | 246.21 | 246.21 | 246.21 | 246.21 | 246.21 | 246.21 | 246.21 | 264.71 | 246.21 | 246.21 | 246.21 | 246.21 | 246.21 | 246.21 | 246.21 | 246.21 | 246.21
35272 | VIGA DE MADEIRA NAO APARELHADA *6 X 20* CM, MACARANDUBA, ANGELIM OU EQUIVALENTE DA REGIAO | M | 32.18 | MATE | 32.18 | MATE | PROCH($B$2;$N$2:$AO$5271;3648;FALSO) | PROCH($B$2;$N$2:$AO$5271; | 3648 | ;FALSO) |  | 3648 | 42.34 | 42.34 | 42.34 | 42.34 | 48.7 | 42.34 | 42.34 | 42.34 | 42.34 | 42.34 | 42.34 | 42.34 | 42.34 | 42.34 | 42.34 | 42.34 | 42.34 | 45.52 | 42.34 | 42.34 | 42.34 | 42.34 | 42.34 | 42.34 | 42.34 | 42.34 | 42.34 | 42.34 | 42.34 | 42.34 | 42.34 | 48.7 | 42.34 | 42.34 | 42.34 | 42.34 | 42.34 | 42.34 | 42.34 | 42.34 | 42.34 | 42.34 | 42.34 | 42.34 | 45.52 | 42.34 | 42.34 | 42.34 | 42.34 | 42.34 | 42.34 | 42.34 | 42.34 | 42.34
35273 | PRANCHA DE MADEIRA NAO APARELHADA *6 X 30* CM, MACARANDUBA, ANGELIM OU EQUIVALENTE DA REGIAO | M | 49.72 | MATE | 49.72 | MATE | PROCH($B$2;$N$2:$AO$5271;3649;FALSO) | PROCH($B$2;$N$2:$AO$5271; | 3649 | ;FALSO) |  | 3649 | 60.94 | 60.94 | 60.94 | 60.94 | 70.09 | 60.94 | 60.94 | 60.94 | 60.94 | 60.94 | 60.94 | 60.94 | 60.94 | 60.94 | 60.94 | 60.94 | 60.94 | 65.52 | 60.94 | 60.94 | 60.94 | 60.94 | 60.94 | 60.94 | 60.94 | 60.94 | 60.94 | 60.94 | 60.94 | 60.94 | 60.94 | 70.09 | 60.94 | 60.94 | 60.94 | 60.94 | 60.94 | 60.94 | 60.94 | 60.94 | 60.94 | 60.94 | 60.94 | 60.94 | 65.52 | 60.94 | 60.94 | 60.94 | 60.94 | 60.94 | 60.94 | 60.94 | 60.94 | 60.94
35274 | PILAR DE MADEIRA NAO APARELHADA *10 X 10* CM, MACARANDUBA, ANGELIM OU EQUIVALENTE DA REGIAO | M | 34.58 | MATE | 34.58 | MATE | PROCH($B$2;$N$2:$AO$5271;3650;FALSO) | PROCH($B$2;$N$2:$AO$5271; | 3650 | ;FALSO) |  | 3650 | 111.71 | 111.71 | 111.71 | 111.71 | 128.49 | 111.71 | 111.71 | 111.71 | 111.71 | 111.71 | 111.71 | 111.71 | 111.71 | 111.71 | 111.71 | 111.71 | 111.71 | 120.1 | 111.71 | 111.71 | 111.71 | 111.71 | 111.71 | 111.71 | 111.71 | 111.71 | 111.71 | 111.71 | 111.71 | 111.71 | 111.71 | 128.49 | 111.71 | 111.71 | 111.71 | 111.71 | 111.71 | 111.71 | 111.71 | 111.71 | 111.71 | 111.71 | 111.71 | 111.71 | 120.1 | 111.71 | 111.71 | 111.71 | 111.71 | 111.71 | 111.71 | 111.71 | 111.71 | 111.71
35275 | PILAR DE MADEIRA NAO APARELHADA *15 X 15* CM, MACARANDUBA, ANGELIM OU EQUIVALENTE DA REGIAO | M | 73.85 | MATE | 73.85 | MATE | PROCH($B$2;$N$2:$AO$5271;3651;FALSO) | PROCH($B$2;$N$2:$AO$5271; | 3651 | ;FALSO) |  | 3651 | 219.7 | 219.7 | 219.7 | 219.7 | 252.7 | 219.7 | 219.7 | 219.7 | 219.7 | 219.7 | 219.7 | 219.7 | 219.7 | 219.7 | 219.7 | 219.7 | 219.7 | 236.2 | 219.7 | 219.7 | 219.7 | 219.7 | 219.7 | 219.7 | 219.7 | 219.7 | 219.7 | 219.7 | 219.7 | 219.7 | 219.7 | 252.7 | 219.7 | 219.7 | 219.7 | 219.7 | 219.7 | 219.7 | 219.7 | 219.7 | 219.7 | 219.7 | 219.7 | 219.7 | 236.2 | 219.7 | 219.7 | 219.7 | 219.7 | 219.7 | 219.7 | 219.7 | 219.7 | 219.7
35276 | PILAR DE MADEIRA NAO APARELHADA *20 X 20* CM, MACARANDUBA, ANGELIM OU EQUIVALENTE DA REGIAO | M | 120.76 | MATE | 120.76 | MATE | PROCH($B$2;$N$2:$AO$5271;3652;FALSO) | PROCH($B$2;$N$2:$AO$5271; | 3652 | ;FALSO) |  | 3652 | 1.01 | 1.14 | 0.96 | 1.02 | 1 | 1.07 | 1.34 | 1.05 | 1.49 | 1.1 | 1.38 | 0.98 | 1.37 | 1.1 | 1 | 1.68 | 1 | 1.17 | 1.36 | 1 | 0.98 | 0.95 | 1.14 | 1 | 0.98 | 1.21 | 1 | 1.01 | 1.14 | 0.96 | 1.02 | 1 | 1.07 | 1.34 | 1.05 | 1.49 | 1.1 | 1.38 | 0.98 | 1.37 | 1.1 | 1 | 1.68 | 1 | 1.17 | 1.36 | 1 | 0.98 | 0.95 | 1.14 | 1 | 0.98 | 1.21 | 1
35277 | CAIXA DE GORDURA EM PVC, DIAMETRO MINIMO 300 MM, DIAMETRO DE SAIDA 100 MM, CAPACIDADE APROXIMADA 18 LITROS, COM TAMPA | UN | 385.41 | MATE | 385.41 | MATE | PROCH($B$2;$N$2:$AO$5271;3653;FALSO) | PROCH($B$2;$N$2:$AO$5271; | 3653 | ;FALSO) |  | 3653 | 0.42 | 0.48 | 0.41 | 0.43 | 0.42 | 0.45 | 0.56 | 0.44 | 0.63 | 0.47 | 0.58 | 0.41 | 0.58 | 0.46 | 0.42 | 0.71 | 0.42 | 0.49 | 0.57 | 0.42 | 0.41 | 0.4 | 0.48 | 0.42 | 0.41 | 0.51 | 0.42 | 0.42 | 0.48 | 0.41 | 0.43 | 0.42 | 0.45 | 0.56 | 0.44 | 0.63 | 0.47 | 0.58 | 0.41 | 0.58 | 0.46 | 0.42 | 0.71 | 0.42 | 0.49 | 0.57 | 0.42 | 0.41 | 0.4 | 0.48 | 0.42 | 0.41 | 0.51 | 0.42
35691 | TINTA LATEX PVA STANDARD, COR BRANCA | L | 10.77 | MATE | 10.77 | MATE | PROCH($B$2;$N$2:$AO$5271;3654;FALSO) | PROCH($B$2;$N$2:$AO$5271; | 3654 | ;FALSO) |  | 3654 | 2.92 | 3.3 | 2.79 | 2.96 | 2.89 | 3.11 | 3.87 | 3.04 | 4.31 | 3.2 | 3.99 | 2.83 | 3.97 | 3.18 | 2.89 | 4.86 | 2.89 | 3.38 | 3.94 | 2.89 | 2.83 | 2.76 | 3.3 | 2.89 | 2.84 | 3.51 | 2.89 | 2.92 | 3.3 | 2.79 | 2.96 | 2.89 | 3.11 | 3.87 | 3.04 | 4.31 | 3.2 | 3.99 | 2.83 | 3.97 | 3.18 | 2.89 | 4.86 | 2.89 | 3.38 | 3.94 | 2.89 | 2.83 | 2.76 | 3.3 | 2.89 | 2.84 | 3.51 | 2.89
35692 | TINTA LATEX ACRILICA STANDARD, COR BRANCA | L | 38.78 | MATE | 38.78 | MATE | PROCH($B$2;$N$2:$AO$5271;3655;FALSO) | PROCH($B$2;$N$2:$AO$5271; | 3655 | ;FALSO) |  | 3655 | 1.27 | 1.44 | 1.21 | 1.29 | 1.26 | 1.35 | 1.69 | 1.32 | 1.88 | 1.39 | 1.74 | 1.23 | 1.73 | 1.38 | 1.26 | 2.11 | 1.26 | 1.47 | 1.71 | 1.26 | 1.23 | 1.2 | 1.44 | 1.26 | 1.24 | 1.53 | 1.26 | 1.27 | 1.44 | 1.21 | 1.29 | 1.26 | 1.35 | 1.69 | 1.32 | 1.88 | 1.39 | 1.74 | 1.23 | 1.73 | 1.38 | 1.26 | 2.11 | 1.26 | 1.47 | 1.71 | 1.26 | 1.23 | 1.2 | 1.44 | 1.26 | 1.24 | 1.53 | 1.26
35693 | TINTA LATEX ACRILICA ECONOMICA, COR BRANCA | L | 7.23 | MATE | 7.23 | MATE | PROCH($B$2;$N$2:$AO$5271;3656;FALSO) | PROCH($B$2;$N$2:$AO$5271; | 3656 | ;FALSO) |  | 3656 | 3.99 | 4.51 | 3.8 | 4.03 | 3.94 | 4.24 | 5.28 | 4.14 | 5.88 | 4.36 | 5.44 | 3.86 | 5.41 | 4.34 | 3.94 | 6.62 | 3.94 | 4.61 | 5.36 | 3.94 | 3.86 | 3.77 | 4.5 | 3.94 | 3.87 | 4.79 | 3.94 | 3.99 | 4.51 | 3.8 | 4.03 | 3.94 | 4.24 | 5.28 | 4.14 | 5.88 | 4.36 | 5.44 | 3.86 | 5.41 | 4.34 | 3.94 | 6.62 | 3.94 | 4.61 | 5.36 | 3.94 | 3.86 | 3.77 | 4.5 | 3.94 | 3.87 | 4.79 | 3.94
36080 | BARRA DE APOIO RETA, EM ALUMINIO, COMPRIMENTO 80 CM, DIAMETRO MINIMO 3 CM | UN | 155.9 | MATE | 155.9 | MATE | PROCH($B$2;$N$2:$AO$5271;3657;FALSO) | PROCH($B$2;$N$2:$AO$5271; | 3657 | ;FALSO) |  | 3657 | 365.11 | 311.78 | 365.93 | 342.55 | 361.01 | 389.73 | 339.27 | 348.09 | 348.7 | 328.19 | 348.29 | 325.93 | 363.06 | 365.11 | 328.19 | 378.45 | 363.06 | 327.78 | 346.65 | 371.27 | 348.7 | 356.91 | 364.17 | 367.57 | 363.06 | 346.65 | 339.06 | 365.11 | 311.78 | 365.93 | 342.55 | 361.01 | 389.73 | 339.27 | 348.09 | 348.7 | 328.19 | 348.29 | 325.93 | 363.06 | 365.11 | 328.19 | 378.45 | 363.06 | 327.78 | 346.65 | 371.27 | 348.7 | 356.91 | 364.17 | 367.57 | 363.06 | 346.65 | 339.06
36081 | BARRA DE APOIO RETA, EM ACO INOX POLIDO, COMPRIMENTO 80CM, DIAMETRO MINIMO 3 CM | UN | 270.45 | MATE | 270.45 | MATE | PROCH($B$2;$N$2:$AO$5271;3658;FALSO) | PROCH($B$2;$N$2:$AO$5271; | 3658 | ;FALSO) |  | 3658 | 417.05 | 356.13 | 417.99 | 391.28 | 412.37 | 445.17 | 387.53 | 397.61 | 398.31 | 374.88 | 397.84 | 372.3 | 414.71 | 417.05 | 374.88 | 432.28 | 414.71 | 374.41 | 395.97 | 424.08 | 398.31 | 407.68 | 415.98 | 419.86 | 414.71 | 395.97 | 387.3 | 417.05 | 356.13 | 417.99 | 391.28 | 412.37 | 445.17 | 387.53 | 397.61 | 398.31 | 374.88 | 397.84 | 372.3 | 414.71 | 417.05 | 374.88 | 432.28 | 414.71 | 374.41 | 395.97 | 424.08 | 398.31 | 407.68 | 415.98 | 419.86 | 414.71 | 395.97 | 387.3
36084 | TUBO PVC PBA JEI, CLASSE 12, DN 50 MM, PARA REDE DE AGUA (NBR 5647) | M | 11.22 | MATE | 11.22 | MATE | PROCH($B$2;$N$2:$AO$5271;3659;FALSO) | PROCH($B$2;$N$2:$AO$5271; | 3659 | ;FALSO) |  | 3659 | 1460.28 | 1246.98 | 1463.56 | 1370.04 | 1443.87 | 1558.73 | 1356.91 | 1392.19 | 1394.65 | 1312.61 | 1393.01 | 1303.59 | 1452.08 | 1460.28 | 1312.61 | 1513.6 | 1452.08 | 1310.97 | 1386.45 | 1484.89 | 1394.65 | 1427.46 | 1456.51 | 1470.12 | 1452.08 | 1386.45 | 1356.09 | 1460.28 | 1246.98 | 1463.56 | 1370.04 | 1443.87 | 1558.73 | 1356.91 | 1392.19 | 1394.65 | 1312.61 | 1393.01 | 1303.59 | 1452.08 | 1460.28 | 1312.61 | 1513.6 | 1452.08 | 1310.97 | 1386.45 | 1484.89 | 1394.65 | 1427.46 | 1456.51 | 1470.12 | 1452.08 | 1386.45 | 1356.09
36141 | MASCARA DE SEGURANCA PARA SOLDA COM ESCUDO DE CELERON E CARNEIRA DE PLASTICO COM REGULAGEM | UN | 31.05 | MATE | 31.05 | MATE | PROCH($B$2;$N$2:$AO$5271;3660;FALSO) | PROCH($B$2;$N$2:$AO$5271; | 3660 | ;FALSO) |  | 3660 | 1987.01 | 1696.77 | 1991.48 | 1864.22 | 1964.69 | 2120.97 | 1846.36 | 1894.36 | 1897.71 | 1786.08 | 1895.47 | 1773.8 | 1975.85 | 1987.01 | 1786.08 | 2059.57 | 1975.85 | 1783.84 | 1886.54 | 2020.5 | 1897.71 | 1942.36 | 1981.88 | 2000.41 | 1975.85 | 1886.54 | 1845.24 | 1987.01 | 1696.77 | 1991.48 | 1864.22 | 1964.69 | 2120.97 | 1846.36 | 1894.36 | 1897.71 | 1786.08 | 1895.47 | 1773.8 | 1975.85 | 1987.01 | 1786.08 | 2059.57 | 1975.85 | 1783.84 | 1886.54 | 2020.5 | 1897.71 | 1942.36 | 1981.88 | 2000.41 | 1975.85 | 1886.54 | 1845.24
36142 | PROTETOR AUDITIVO TIPO PLUG DE INSERCAO COM CORDAO, ATENUACAO SUPERIOR A 15 DB | UN | 1.72 | MATE | 1.72 | MATE | PROCH($B$2;$N$2:$AO$5271;3661;FALSO) | PROCH($B$2;$N$2:$AO$5271; | 3661 | ;FALSO) |  | 3661 | 2233.8 | 1907.52 | 2238.82 | 2095.76 | 2208.71 | 2384.4 | 2075.68 | 2129.64 | 2133.41 | 2007.91 | 2130.9 | 1994.11 | 2221.26 | 2233.8 | 2007.91 | 2315.38 | 2221.26 | 2005.4 | 2120.86 | 2271.45 | 2133.41 | 2183.61 | 2228.03 | 2248.86 | 2221.26 | 2120.86 | 2074.43 | 2233.8 | 1907.52 | 2238.82 | 2095.76 | 2208.71 | 2384.4 | 2075.68 | 2129.64 | 2133.41 | 2007.91 | 2130.9 | 1994.11 | 2221.26 | 2233.8 | 2007.91 | 2315.38 | 2221.26 | 2005.4 | 2120.86 | 2271.45 | 2133.41 | 2183.61 | 2228.03 | 2248.86 | 2221.26 | 2120.86 | 2074.43
36143 | PROTETOR AUDITIVO TIPO CONCHA COM ABAFADOR DE RUIDOS, ATENUACAO ACIMA DE 22 DB | UN | 23.57 | MATE | 23.57 | MATE | PROCH($B$2;$N$2:$AO$5271;3662;FALSO) | PROCH($B$2;$N$2:$AO$5271; | 3662 | ;FALSO) |  | 3662 | 2533.25 | 2163.22 | 2538.94 | 2376.7 | 2504.78 | 2704.03 | 2353.93 | 2415.12 | 2419.39 | 2277.08 | 2416.55 | 2261.42 | 2519.02 | 2533.25 | 2277.08 | 2625.75 | 2519.02 | 2274.23 | 2405.16 | 2575.94 | 2419.39 | 2476.32 | 2526.7 | 2550.32 | 2519.02 | 2405.16 | 2352.5 | 2533.25 | 2163.22 | 2538.94 | 2376.7 | 2504.78 | 2704.03 | 2353.93 | 2415.12 | 2419.39 | 2277.08 | 2416.55 | 2261.42 | 2519.02 | 2533.25 | 2277.08 | 2625.75 | 2519.02 | 2274.23 | 2405.16 | 2575.94 | 2419.39 | 2476.32 | 2526.7 | 2550.32 | 2519.02 | 2405.16 | 2352.5
36144 | RESPIRADOR DESCARTAVEL SEM VALVULA DE EXALACAO, PFF 1 | UN | 1.28 | MATE | 1.28 | MATE | PROCH($B$2;$N$2:$AO$5271;3663;FALSO) | PROCH($B$2;$N$2:$AO$5271; | 3663 | ;FALSO) |  | 3663 | 890 | 760 | 892 | 835 | 880 | 950 | 827 | 848.5 | 850 | 800 | 849 | 794.5 | 885 | 890 | 800 | 922.5 | 885 | 799 | 845 | 905 | 850 | 870 | 887.7 | 896 | 885 | 845 | 826.5 | 890 | 760 | 892 | 835 | 880 | 950 | 827 | 848.5 | 850 | 800 | 849 | 794.5 | 885 | 890 | 800 | 922.5 | 885 | 799 | 845 | 905 | 850 | 870 | 887.7 | 896 | 885 | 845 | 826.5
36145 | BOTA DE PVC PRETA, CANO MEDIO, SEM FORRO | PAR | 33.12 | MATE | 33.12 | MATE | PROCH($B$2;$N$2:$AO$5271;3664;FALSO) | PROCH($B$2;$N$2:$AO$5271; | 3664 | ;FALSO) |  | 3664 | 1605.84 | 1371.28 | 1609.45 | 1506.6 | 1587.8 | 1714.1 | 1492.17 | 1530.96 | 1533.67 | 1443.45 | 1531.86 | 1433.53 | 1596.82 | 1605.84 | 1443.45 | 1664.48 | 1596.82 | 1441.65 | 1524.65 | 1632.91 | 1533.67 | 1569.75 | 1601.69 | 1616.67 | 1596.82 | 1524.65 | 1491.27 | 1605.84 | 1371.28 | 1609.45 | 1506.6 | 1587.8 | 1714.1 | 1492.17 | 1530.96 | 1533.67 | 1443.45 | 1531.86 | 1433.53 | 1596.82 | 1605.84 | 1443.45 | 1664.48 | 1596.82 | 1441.65 | 1524.65 | 1632.91 | 1533.67 | 1569.75 | 1601.69 | 1616.67 | 1596.82 | 1524.65 | 1491.27
36146 | PROTETOR SOLAR FPS 30, EMBALAGEM 2 LITROS | UN | 195.5 | MATE | 195.5 | MATE | PROCH($B$2;$N$2:$AO$5271;3665;FALSO) | PROCH($B$2;$N$2:$AO$5271; | 3665 | ;FALSO) |  | 3665 | 1.13 | 0.34 | 0.3 | 0.61 | 0.28 | 0.27 | 0.4 | 0.28 | 0.23 | 0.27 | 0.25 | 0.28 | 0.25 | 0.52 | 0.25 | 0.24 | 0.56 | 0.21 | 0.33 | 0.33 | 0.56 | 0.45 | 0.23 | 0.29 | 0.3 | 0.24 | 0.32 | 1.13 | 0.34 | 0.3 | 0.61 | 0.28 | 0.27 | 0.4 | 0.28 | 0.23 | 0.27 | 0.25 | 0.28 | 0.25 | 0.52 | 0.25 | 0.24 | 0.56 | 0.21 | 0.33 | 0.33 | 0.56 | 0.45 | 0.23 | 0.29 | 0.3 | 0.24 | 0.32
36147 | LUVA DE BORRACHA ISOLANTE PARA ALTA TENSAO, RESISTENTE A OZONIO, TENSAO DE ENSAIO 2,5 KV (PAR) | PAR | 297.57 | MATE | 297.57 | MATE | PROCH($B$2;$N$2:$AO$5271;3666;FALSO) | PROCH($B$2;$N$2:$AO$5271; | 3666 | ;FALSO) |  | 3666 | 210.02 | 63.08 | 57.27 | 114.55 | 53.45 | 50.83 | 75.46 | 53.45 | 44.46 | 51.24 | 47.68 | 52.11 | 47.44 | 97.22 | 47.73 | 45 | 105.01 | 40.09 | 62.05 | 62.05 | 105.01 | 84.71 | 42.95 | 54.89 | 57.27 | 46.09 | 60.14 | 210.02 | 63.08 | 57.27 | 114.55 | 53.45 | 50.83 | 75.46 | 53.45 | 44.46 | 51.24 | 47.68 | 52.11 | 47.44 | 97.22 | 47.73 | 45 | 105.01 | 40.09 | 62.05 | 62.05 | 105.01 | 84.71 | 42.95 | 54.89 | 57.27 | 46.09 | 60.14
36148 | CINTURAO DE SEGURANCA TIPO PARAQUEDISTA, FIVELA EM ACO, AJUSTE NO SUSPENSARIO, CINTURA E PERNAS | UN | 55.2 | MATE | 55.2 | MATE | PROCH($B$2;$N$2:$AO$5271;3667;FALSO) | PROCH($B$2;$N$2:$AO$5271; | 3667 | ;FALSO) |  | 3667 | 13.83 | 11.63 | 11.03 | 11.85 | 21.47 | 12.69 | 13 | 11.96 | 31.79 | 13.75 | 13.66 | 11.84 | 13.07 | 14.35 | 11.83 | 12.14 | 15.13 | 14.53 | 16.64 | 18.03 | 12.77 | 14.95 | 13.1 | 16.55 | 11.76 | 15.59 | 11.65 | 16.09 | 13.45 | 12.74 | 13.74 | 24.83 | 14.67 | 15.01 | 13.83 | 36.76 | 15.89 | 15.78 | 13.67 | 15.13 | 16.58 | 13.68 | 14.04 | 17.5 | 16.8 | 19.23 | 20.86 | 14.77 | 17.3 | 15.17 | 19.12 | 13.59 | 18.01 | 13.48
36149 | TRAVA-QUEDAS EM ACO PARA CORDA DE 12 MM, EXTENSOR DE 25 X 300 MM, COM MOSQUETAO TIPO GANCHO TRAVA DUPLA | UN | 135.12 | MATE | 135.12 | MATE | PROCH($B$2;$N$2:$AO$5271;3668;FALSO) | PROCH($B$2;$N$2:$AO$5271; | 3668 | ;FALSO) |  | 3668 | 2427.2 | 2029.88 | 1943.59 | 2073.27 | 3754.33 | 2228.3 | 2309.57 | 2094.8 | 5599.24 | 2417.99 | 2407.42 | 2079.23 | 2302.47 | 2477.59 | 2071.99 | 2116.17 | 2661.81 | 2560.42 | 2916.26 | 3151.24 | 2217.91 | 2607.75 | 2306.6 | 2921.68 | 2073.42 | 2734.12 | 2047.52 | 2822.37 | 2349.08 | 2246.67 | 2405.99 | 4342.79 | 2579.43 | 2667.94 | 2421.99 | 6477.7 | 2796.31 | 2783.89 | 2402.84 | 2666.64 | 2866.51 | 2395.17 | 2446.94 | 3080.15 | 2959.78 | 3369.98 | 3647.84 | 2566.61 | 3019.65 | 2671.81 | 3378.84 | 2397.66 | 3160.47 | 2369.69
36150 | AVENTAL DE SEGURANCA DE RASPA DE COURO 1,00 X 0,60 M | UN | 34.15 | MATE | 34.15 | MATE | PROCH($B$2;$N$2:$AO$5271;3669;FALSO) | PROCH($B$2;$N$2:$AO$5271; | 3669 | ;FALSO) |  | 3669 | 6143.76 | 14093.61 | 7266.37 | 9323.29 | 7615.89 | 10034.03 | 7818.24 | 4373.16 | 12473.59 | 10725.98 | 8482.79 | 10220.09 | 9069.16 | 8554.08 | 14093.61 | 14093.61 | 12370.38 | 7818.24 | 8911.88 | 14093.61 | 14093.61 | 11323.84 | 8250.55 | 9714.21 | 14645.6 | 6143.76 | 4185.06 | 6143.76 | 14093.61 | 7266.37 | 9323.29 | 7615.89 | 10034.03 | 7818.24 | 4373.16 | 12473.59 | 10725.98 | 8482.79 | 10220.09 | 9069.16 | 8554.08 | 14093.61 | 14093.61 | 12370.38 | 7818.24 | 8911.88 | 14093.61 | 14093.61 | 11323.84 | 8250.55 | 9714.21 | 14645.6 | 6143.76 | 4185.06
36151 | MANGOTE DE SEGURANCA EM RASPA DE COURO | UN | 23 | MATE | 23 | MATE | PROCH($B$2;$N$2:$AO$5271;3670;FALSO) | PROCH($B$2;$N$2:$AO$5271; | 3670 | ;FALSO) |  | 3670 | 36.81 | 32.89 | 30.64 | 36.81 | 21.58 | 36.81 | 36.81 | 20.77 | 36.81 | 36.81 | 34.62 | 36.81 | 36.81 | 30.64 | 37.27 | 31.79 | 22.15 | 32.89 | 23.65 | 36.81 | 36.81 | 37.33 | 25.1 | 25.39 | 23.83 | 36.81 | 37.22 | 36.81 | 32.89 | 30.64 | 36.81 | 21.58 | 36.81 | 36.81 | 20.77 | 36.81 | 36.81 | 34.62 | 36.81 | 36.81 | 30.64 | 37.27 | 31.79 | 22.15 | 32.89 | 23.65 | 36.81 | 36.81 | 37.33 | 25.1 | 25.39 | 23.83 | 36.81 | 37.22
36152 | OCULOS DE SEGURANCA CONTRA IMPACTOS COM LENTE INCOLOR, ARMACAO NYLON, COM PROTECAO UVA E UVB | UN | 4.48 | MATE | 4.48 | MATE | PROCH($B$2;$N$2:$AO$5271;3671;FALSO) | PROCH($B$2;$N$2:$AO$5271; | 3671 | ;FALSO) |  | 3671 | 283.22 | 253.03 | 235.72 | 283.22 | 166.02 | 283.22 | 283.22 | 159.81 | 283.22 | 283.22 | 266.35 | 283.22 | 283.22 | 235.72 | 286.77 | 244.6 | 170.46 | 253.03 | 182 | 283.22 | 283.22 | 287.21 | 193.1 | 195.32 | 183.33 | 283.22 | 286.32 | 283.22 | 253.03 | 235.72 | 283.22 | 166.02 | 283.22 | 283.22 | 159.81 | 283.22 | 283.22 | 266.35 | 283.22 | 283.22 | 235.72 | 286.77 | 244.6 | 170.46 | 253.03 | 182 | 283.22 | 283.22 | 287.21 | 193.1 | 195.32 | 183.33 | 283.22 | 286.32
36153 | TALABARTE DE SEGURANCA, 2 MOSQUETOES TRAVA DUPLA *53* MM DE ABERTURA, COM ABSORVEDOR DE ENERGIA | UN | 153.81 | MATE | 153.81 | MATE | PROCH($B$2;$N$2:$AO$5271;3672;FALSO) | PROCH($B$2;$N$2:$AO$5271; | 3672 | ;FALSO) |  | 3672 | 2.4 | 2.14 | 2 | 2.4 | 1.4 | 2.4 | 2.4 | 1.35 | 2.4 | 2.4 | 2.26 | 2.4 | 2.4 | 2 | 2.43 | 2.07 | 1.44 | 2.14 | 1.54 | 2.4 | 2.4 | 2.43 | 1.63 | 1.65 | 1.55 | 2.4 | 2.42 | 2.4 | 2.14 | 2 | 2.4 | 1.4 | 2.4 | 2.4 | 1.35 | 2.4 | 2.4 | 2.26 | 2.4 | 2.4 | 2 | 2.43 | 2.07 | 1.44 | 2.14 | 1.54 | 2.4 | 2.4 | 2.43 | 1.63 | 1.65 | 1.55 | 2.4 | 2.42
36154 | BLOQUETE/PISO INTERTRAVADO DE CONCRETO - MODELO RETANGULAR/TIJOLINHO/PAVER/HOLANDES/PARALELEPIPEDO, 20 CM X 10 CM, E = 8 CM, RESISTENCIA DE 35 MPA (NBR 9781), COLORIDO | M2 | 48.07 | MATE | 48.07 | MATE | PROCH($B$2;$N$2:$AO$5271;3673;FALSO) | PROCH($B$2;$N$2:$AO$5271; | 3673 | ;FALSO) |  | 3673 | 6.38 | 5.7 | 5.31 | 6.38 | 3.74 | 6.38 | 6.38 | 3.6 | 6.38 | 6.38 | 6 | 6.38 | 6.38 | 5.31 | 6.46 | 5.51 | 3.84 | 5.7 | 4.1 | 6.38 | 6.38 | 6.47 | 4.35 | 4.4 | 4.13 | 6.38 | 6.45 | 6.38 | 5.7 | 5.31 | 6.38 | 3.74 | 6.38 | 6.38 | 3.6 | 6.38 | 6.38 | 6 | 6.38 | 6.38 | 5.31 | 6.46 | 5.51 | 3.84 | 5.7 | 4.1 | 6.38 | 6.38 | 6.47 | 4.35 | 4.4 | 4.13 | 6.38 | 6.45
36155 | BLOQUETE/PISO INTERTRAVADO DE CONCRETO - MODELO RETANGULAR/TIJOLINHO/PAVER/HOLANDES/PARALELEPIPEDO, 20 CM X 10 CM, E = 6 CM, RESISTENCIA DE 35 MPA (NBR 9781), COR NATURAL | M2 | 36.18 | MATE | 36.18 | MATE | PROCH($B$2;$N$2:$AO$5271;3674;FALSO) | PROCH($B$2;$N$2:$AO$5271; | 3674 | ;FALSO) |  | 3674 | 15.95 | 14.25 | 13.27 | 15.95 | 9.35 | 15.95 | 15.95 | 9 | 15.95 | 15.95 | 15 | 15.95 | 15.95 | 13.27 | 16.15 | 13.77 | 9.6 | 14.25 | 10.25 | 15.95 | 15.95 | 16.17 | 10.87 | 11 | 10.32 | 15.95 | 16.12 | 15.95 | 14.25 | 13.27 | 15.95 | 9.35 | 15.95 | 15.95 | 9 | 15.95 | 15.95 | 15 | 15.95 | 15.95 | 13.27 | 16.15 | 13.77 | 9.6 | 14.25 | 10.25 | 15.95 | 15.95 | 16.17 | 10.87 | 11 | 10.32 | 15.95 | 16.12
36156 | BLOQUETE/PISO INTERTRAVADO DE CONCRETO - MODELO RETANGULAR/TIJOLINHO/PAVER/HOLANDES/PARALELEPIPEDO, 20 CM X 10 CM, E = 6 CM, RESISTENCIA DE 35 MPA (NBR 9781), COLORIDO | M2 | 40.84 | MATE | 40.84 | MATE | PROCH($B$2;$N$2:$AO$5271;3675;FALSO) | PROCH($B$2;$N$2:$AO$5271; | 3675 | ;FALSO) |  | 3675 | 59.19 | 59.19 | 59.19 | 51.99 | 59.19 | 62.53 | 59.19 | 59.19 | 67.99 | 51.99 | 70.39 | 57.59 | 59.19 | 59.19 | 59.19 | 46.66 | 51.99 | 50.66 | 53.33 | 59.19 | 59.19 | 59.19 | 60.06 | 59.19 | 59.19 | 59.19 | 51.99 | 59.19 | 59.19 | 59.19 | 51.99 | 59.19 | 62.53 | 59.19 | 59.19 | 67.99 | 51.99 | 70.39 | 57.59 | 59.19 | 59.19 | 59.19 | 46.66 | 51.99 | 50.66 | 53.33 | 59.19 | 59.19 | 59.19 | 60.06 | 59.19 | 59.19 | 59.19 | 51.99
36169 | BLOQUETE/PISO INTERTRAVADO DE CONCRETO - ONDA/16 FACES/UNISTEIN/PAVIS, *22 CM X 11* CM, E = 6 CM, RESISTENCIA DE 35 MPA (NBR 9781), COLORIDO | M2 | 39.58 | MATE | 39.58 | MATE | PROCH($B$2;$N$2:$AO$5271;3676;FALSO) | PROCH($B$2;$N$2:$AO$5271; | 3676 | ;FALSO) |  | 3676 | 162.21 | 152.63 | 109.78 | 146.38 | 138.39 | 109.32 | 161.88 | 102.33 | 136.06 | 113.11 | 108.45 | 151.3 | 98.14 | 132.07 | 122.82 | 132.01 | 129.48 | 147.71 | 230.55 | 172.33 | 131.74 | 96.47 | 118.37 | 130.41 | 110.91 | 175.99 | 94.81 | 162.21 | 152.63 | 109.78 | 146.38 | 138.39 | 109.32 | 161.88 | 102.33 | 136.06 | 113.11 | 108.45 | 151.3 | 98.14 | 132.07 | 122.82 | 132.01 | 129.48 | 147.71 | 230.55 | 172.33 | 131.74 | 96.47 | 118.37 | 130.41 | 110.91 | 175.99 | 94.81
36170 | BLOQUETE/PISO INTERTRAVADO DE CONCRETO - ONDA/16 FACES/UNISTEIN/PAVIS, *22 CM X 11* CM, E = 8 CM, RESISTENCIA DE 35 MPA (NBR 9781), COR NATURAL | M2 | 38.75 | MATE | 38.75 | MATE | PROCH($B$2;$N$2:$AO$5271;3677;FALSO) | PROCH($B$2;$N$2:$AO$5271; | 3677 | ;FALSO) |  | 3677 | 6.27 | 7.58 | 6.49 | 7.18 | 8.45 | 7.81 | 6.23 | 9.47 | 7.55 | 8.82 | 6.51 | 7.01 | 5.6 | 6.65 | 8.34 | 9.9 | 7.63 | 6.04 | 6.82 | 6.9 | 6.01 | 7.55 | 8.86 | 7.23 | 7.18 | 7.18 | 7.18 | 6.27 | 7.58 | 6.49 | 7.18 | 8.45 | 7.81 | 6.23 | 9.47 | 7.55 | 8.82 | 6.51 | 7.01 | 5.6 | 6.65 | 8.34 | 9.9 | 7.63 | 6.04 | 6.82 | 6.9 | 6.01 | 7.55 | 8.86 | 7.23 | 7.18 | 7.18 | 7.18
36172 | BLOQUETE/PISO INTERTRAVADO DE CONCRETO - ONDA/16 FACES/UNISTEIN/PAVIS, *22 CM X 11* CM, E = 6 CM, RESISTENCIA DE 35 MPA (NBR 9781), COR NATURAL | M2 | 34.56 | MATE | 34.56 | MATE | PROCH($B$2;$N$2:$AO$5271;3678;FALSO) | PROCH($B$2;$N$2:$AO$5271; | 3678 | ;FALSO) |  | 3678 | 9.47 | 13.77 | 7.9 | 8.65 | 11.54 | 8.65 | 6.08 | 7.28 | 8.04 | 11.1 | 8.41 | 9.26 | 6.23 | 6.8 | 5.97 | 16.52 | 12.58 | 8.47 | 11.02 | 8.65 | 11.46 | 4.7 | 7.56 | 12.97 | 8.65 | 8.65 | 10.97 | 9.47 | 13.77 | 7.9 | 8.65 | 11.54 | 8.65 | 6.08 | 7.28 | 8.04 | 11.1 | 8.41 | 9.26 | 6.23 | 6.8 | 5.97 | 16.52 | 12.58 | 8.47 | 11.02 | 8.65 | 11.46 | 4.7 | 7.56 | 12.97 | 8.65 | 8.65 | 10.97
36174 | BLOQUETE/PISO INTERTRAVADO DE CONCRETO - ONDA/16 FACES/UNISTEIN/PAVIS, *22 CM X 11* CM, E = 8 CM, RESISTENCIA DE 35 MPA (NBR 9781), COLORIDO | M2 | 45.37 | MATE | 45.37 | MATE | PROCH($B$2;$N$2:$AO$5271;3679;FALSO) | PROCH($B$2;$N$2:$AO$5271; | 3679 | ;FALSO) |  | 3679 | 0.82 | 1.06 | 0.66 | 1.02 | 1.17 | 1.22 | 0.78 | 1.06 | 1.06 | 1.06 | 0.94 | 1.05 | 1.05 | 1.06 | 0.73 | 1.06 | 1.06 | 1.05 | 0.88 | 1.06 | 1.06 | 1.06 | 0.7 | 1.06 | 1.06 | 1.06 | 1.06 | 0.82 | 1.06 | 0.66 | 1.02 | 1.17 | 1.22 | 0.78 | 1.06 | 1.06 | 1.06 | 0.94 | 1.05 | 1.05 | 1.06 | 0.73 | 1.06 | 1.06 | 1.05 | 0.88 | 1.06 | 1.06 | 1.06 | 0.7 | 1.06 | 1.06 | 1.06 | 1.06
36178 | PISO PODOTATIL DE CONCRETO - DIRECIONAL E ALERTA, *40 X 40 X 2,5*CM | UN | 7.33 | MATE | 7.33 | MATE | PROCH($B$2;$N$2:$AO$5271;3680;FALSO) | PROCH($B$2;$N$2:$AO$5271; | 3680 | ;FALSO) |  | 3680 | 0.38 | 0.44 | 0.56 | 0.58 | 0.38 | 0.48 | 0.46 | 0.51 | 0.45 | 0.56 | 0.34 | 0.35 | 0.44 | 0.5 | 0.37 | 0.46 | 0.35 | 0.35 | 0.46 | 0.61 | 0.35 | 0.56 | 0.33 | 0.46 | 0.36 | 0.56 | 0.39 | 0.38 | 0.44 | 0.56 | 0.58 | 0.38 | 0.48 | 0.46 | 0.51 | 0.45 | 0.56 | 0.34 | 0.35 | 0.44 | 0.5 | 0.37 | 0.46 | 0.35 | 0.35 | 0.46 | 0.61 | 0.35 | 0.56 | 0.33 | 0.46 | 0.36 | 0.56 | 0.39
36191 | BLOQUETE/PISO INTERTRAVADO DE CONCRETO - MODELO SEXTAVADO, 25 CM X 25 CM, E = 8 CM, RESISTENCIA DE 35 MPA (NBR 9781), COR NATURAL | UN | 2.7 | MATE | 2.7 | MATE | PROCH($B$2;$N$2:$AO$5271;3681;FALSO) | PROCH($B$2;$N$2:$AO$5271; | 3681 | ;FALSO) |  | 3681 | 0.96 | 1.12 | 1.41 | 1.47 | 0.98 | 1.21 | 1.15 | 1.3 | 1.13 | 1.41 | 0.86 | 0.88 | 1.12 | 1.26 | 0.93 | 1.15 | 0.88 | 0.88 | 1.18 | 1.53 | 0.89 | 1.41 | 0.85 | 1.18 | 0.92 | 1.41 | 1 | 0.96 | 1.12 | 1.41 | 1.47 | 0.98 | 1.21 | 1.15 | 1.3 | 1.13 | 1.41 | 0.86 | 0.88 | 1.12 | 1.26 | 0.93 | 1.15 | 0.88 | 0.88 | 1.18 | 1.53 | 0.89 | 1.41 | 0.85 | 1.18 | 0.92 | 1.41 | 1
36196 | BLOQUETE/PISO INTERTRAVADO DE CONCRETO - MODELO RETANGULAR/TIJOLINHO/PAVER/HOLANDES/PARALELEPIPEDO, 20 CM X 10 CM, E = 8 CM, RESISTENCIA DE 35 MPA (NBR 9781), COR NATURAL | M2 | 40.84 | MATE | 40.84 | MATE | PROCH($B$2;$N$2:$AO$5271;3682;FALSO) | PROCH($B$2;$N$2:$AO$5271; | 3682 | ;FALSO) |  | 3682 | 0.2 | 0.23 | 0.3 | 0.31 | 0.2 | 0.25 | 0.24 | 0.27 | 0.24 | 0.3 | 0.18 | 0.18 | 0.23 | 0.26 | 0.19 | 0.24 | 0.18 | 0.18 | 0.25 | 0.32 | 0.19 | 0.3 | 0.18 | 0.25 | 0.19 | 0.3 | 0.21 | 0.2 | 0.23 | 0.3 | 0.31 | 0.2 | 0.25 | 0.24 | 0.27 | 0.24 | 0.3 | 0.18 | 0.18 | 0.23 | 0.26 | 0.19 | 0.24 | 0.18 | 0.18 | 0.25 | 0.32 | 0.19 | 0.3 | 0.18 | 0.25 | 0.19 | 0.3 | 0.21
36204 | BARRA DE APOIO RETA, EM ACO INOX POLIDO, COMPRIMENTO 60CM, DIAMETRO MINIMO 3 CM | UN | 228.39 | MATE | 228.39 | MATE | PROCH($B$2;$N$2:$AO$5271;3683;FALSO) | PROCH($B$2;$N$2:$AO$5271; | 3683 | ;FALSO) |  | 3683 | 0.11 | 0.13 | 0.16 | 0.17 | 0.11 | 0.14 | 0.13 | 0.15 | 0.13 | 0.16 | 0.1 | 0.1 | 0.13 | 0.15 | 0.11 | 0.13 | 0.1 | 0.1 | 0.14 | 0.18 | 0.1 | 0.16 | 0.1 | 0.14 | 0.11 | 0.16 | 0.12 | 0.11 | 0.13 | 0.16 | 0.17 | 0.11 | 0.14 | 0.13 | 0.15 | 0.13 | 0.16 | 0.1 | 0.1 | 0.13 | 0.15 | 0.11 | 0.13 | 0.1 | 0.1 | 0.14 | 0.18 | 0.1 | 0.16 | 0.1 | 0.14 | 0.11 | 0.16 | 0.12
36205 | BARRA DE APOIO RETA, EM ACO INOX POLIDO, COMPRIMENTO 70CM, DIAMETRO MINIMO 3 CM | UN | 253.65 | MATE | 253.65 | MATE | PROCH($B$2;$N$2:$AO$5271;3684;FALSO) | PROCH($B$2;$N$2:$AO$5271; | 3684 | ;FALSO) |  | 3684 | 1.6 | 1.85 | 2.34 | 2.44 | 1.62 | 2.01 | 1.91 | 2.15 | 1.87 | 2.34 | 1.42 | 1.46 | 1.85 | 2.09 | 1.54 | 1.91 | 1.46 | 1.46 | 1.95 | 2.54 | 1.48 | 2.34 | 1.4 | 1.95 | 1.52 | 2.34 | 1.66 | 1.6 | 1.85 | 2.34 | 2.44 | 1.62 | 2.01 | 1.91 | 2.15 | 1.87 | 2.34 | 1.42 | 1.46 | 1.85 | 2.09 | 1.54 | 1.91 | 1.46 | 1.46 | 1.95 | 2.54 | 1.48 | 2.34 | 1.4 | 1.95 | 1.52 | 2.34 | 1.66
36206 | BARRA DE APOIO RETA, EM ACO INOX POLIDO, COMPRIMENTO 90 CM, DIAMETRO MINIMO 3 CM | UN | 283.34 | MATE | 283.34 | MATE | PROCH($B$2;$N$2:$AO$5271;3685;FALSO) | PROCH($B$2;$N$2:$AO$5271; | 3685 | ;FALSO) |  | 3685 | 0.08 | 0.09 | 0.12 | 0.13 | 0.08 | 0.1 | 0.1 | 0.11 | 0.1 | 0.12 | 0.07 | 0.07 | 0.09 | 0.11 | 0.08 | 0.1 | 0.07 | 0.07 | 0.1 | 0.13 | 0.07 | 0.12 | 0.07 | 0.1 | 0.08 | 0.12 | 0.08 | 0.08 | 0.09 | 0.12 | 0.13 | 0.08 | 0.1 | 0.1 | 0.11 | 0.1 | 0.12 | 0.07 | 0.07 | 0.09 | 0.11 | 0.08 | 0.1 | 0.07 | 0.07 | 0.1 | 0.13 | 0.07 | 0.12 | 0.07 | 0.1 | 0.08 | 0.12 | 0.08
36207 | BARRA DE APOIO EM "L", EM ACO INOX POLIDO 70 X 70 CM, DIAMETRO MINIMO 3 CM | UN | 518.75 | MATE | 518.75 | MATE | PROCH($B$2;$N$2:$AO$5271;3686;FALSO) | PROCH($B$2;$N$2:$AO$5271; | 3686 | ;FALSO) |  | 3686 | 0.05 | 0.06 | 0.08 | 0.08 | 0.05 | 0.07 | 0.06 | 0.07 | 0.06 | 0.08 | 0.05 | 0.05 | 0.06 | 0.07 | 0.05 | 0.06 | 0.05 | 0.05 | 0.06 | 0.09 | 0.05 | 0.08 | 0.05 | 0.06 | 0.05 | 0.08 | 0.05 | 0.05 | 0.06 | 0.08 | 0.08 | 0.05 | 0.07 | 0.06 | 0.07 | 0.06 | 0.08 | 0.05 | 0.05 | 0.06 | 0.07 | 0.05 | 0.06 | 0.05 | 0.05 | 0.06 | 0.09 | 0.05 | 0.08 | 0.05 | 0.06 | 0.05 | 0.08 | 0.05
36209 | BARRA DE APOIO EM "L", EM ACO INOX POLIDO 80 X 80 CM, DIAMETRO MINIMO 3 CM | UN | 595.34 | MATE | 595.34 | MATE | PROCH($B$2;$N$2:$AO$5271;3687;FALSO) | PROCH($B$2;$N$2:$AO$5271; | 3687 | ;FALSO) |  | 3687 | 0.44 | 0.52 | 0.65 | 0.68 | 0.45 | 0.56 | 0.53 | 0.6 | 0.52 | 0.65 | 0.39 | 0.41 | 0.52 | 0.58 | 0.43 | 0.53 | 0.41 | 0.41 | 0.54 | 0.71 | 0.41 | 0.65 | 0.39 | 0.54 | 0.42 | 0.65 | 0.46 | 0.44 | 0.52 | 0.65 | 0.68 | 0.45 | 0.56 | 0.53 | 0.6 | 0.52 | 0.65 | 0.39 | 0.41 | 0.52 | 0.58 | 0.43 | 0.53 | 0.41 | 0.41 | 0.54 | 0.71 | 0.41 | 0.65 | 0.39 | 0.54 | 0.42 | 0.65 | 0.46
36210 | BARRA DE APOIO LATERAL ARTICULADA, COM TRAVA, EM ACO INOX POLIDO, 70 CM, DIAMETRO MINIMO 3 CM | UN | 644.14 | MATE | 644.14 | MATE | PROCH($B$2;$N$2:$AO$5271;3688;FALSO) | PROCH($B$2;$N$2:$AO$5271; | 3688 | ;FALSO) |  | 3688 | 5.46 | 5.86 | 5.65 | 5.55 | 6.04 | 5.37 | 6.18 | 6.21 | 5.82 | 5.41 | 5.95 | 6.09 | 6.11 | 6.27 | 6.32 | 5.75 | 5.26 | 5.64 | 6.29 | 5.46 | 5.73 | 4.28 | 6.41 | 6.45 | 5.8 | 6.52 | 5.05 | 5.46 | 5.86 | 5.65 | 5.55 | 6.04 | 5.37 | 6.18 | 6.21 | 5.82 | 5.41 | 5.95 | 6.09 | 6.11 | 6.27 | 6.32 | 5.75 | 5.26 | 5.64 | 6.29 | 5.46 | 5.73 | 4.28 | 6.41 | 6.45 | 5.8 | 6.52 | 5.05
36211 | BARRA DE APOIO LAVATORIO, EM ACO INOX POLIDO, 40* CM X 50* CM, DIAMETRO MINIMO 3 CM. | UN | 597.29 | MATE | 597.29 | MATE | PROCH($B$2;$N$2:$AO$5271;3689;FALSO) | PROCH($B$2;$N$2:$AO$5271; | 3689 | ;FALSO) |  | 3689 | 1151.91 | 1090.8 | 1063.86 | 1568.3 | 1151.93 | 1048.5 | 538.08 | 1151.93 | 761.31 | 1151.93 | 967.11 | 1151.91 | 1151.93 | 1313.11 | 1681.51 | 980 | 1151.93 | 1151.93 | 1029.52 | 1151.92 | 1151.93 | 1151.91 | 876.55 | 1104.94 | 1151.93 | 1151.93 | 1151.93 | 1151.91 | 1090.8 | 1063.86 | 1568.3 | 1151.93 | 1048.5 | 538.08 | 1151.93 | 761.31 | 1151.93 | 967.11 | 1151.91 | 1151.93 | 1313.11 | 1681.51 | 980 | 1151.93 | 1151.93 | 1029.52 | 1151.92 | 1151.93 | 1151.91 | 876.55 | 1104.94 | 1151.93 | 1151.93 | 1151.93
36212 | BARRA DE APOIO LAVATORIO DE CANTO, EM ACO INOX POLIDO, DIAMETRO MINIMO 3 CM. | UN | 635.03 | MATE | 635.03 | MATE | PROCH($B$2;$N$2:$AO$5271;3690;FALSO) | PROCH($B$2;$N$2:$AO$5271; | 3690 | ;FALSO) |  | 3690 | 452.57 | 428.56 | 417.97 | 616.16 | 452.57 | 411.94 | 211.41 | 452.57 | 299.1 | 452.57 | 379.96 | 452.57 | 452.57 | 515.89 | 660.63 | 385.03 | 452.57 | 452.57 | 404.47 | 452.57 | 452.57 | 452.57 | 344.38 | 434.11 | 452.57 | 452.57 | 452.57 | 452.57 | 428.56 | 417.97 | 616.16 | 452.57 | 411.94 | 211.41 | 452.57 | 299.1 | 452.57 | 379.96 | 452.57 | 452.57 | 515.89 | 660.63 | 385.03 | 452.57 | 452.57 | 404.47 | 452.57 | 452.57 | 452.57 | 344.38 | 434.11 | 452.57 | 452.57 | 452.57
36214 | BARRA DE APOIO ANGULAR, 60 CM, EM ACO INOX POLIDO, DIAMETRO MINIMO 3 CM | UN | 377.37 | MATE | 377.37 | MATE | PROCH($B$2;$N$2:$AO$5271;3691;FALSO) | PROCH($B$2;$N$2:$AO$5271; | 3691 | ;FALSO) |  | 3691 | 559.69 | 530 | 516.9 | 762 | 559.69 | 509.44 | 261.45 | 559.69 | 369.9 | 559.69 | 469.9 | 559.69 | 559.69 | 638 | 817 | 476.16 | 559.69 | 559.69 | 500.21 | 559.69 | 559.69 | 559.69 | 425.9 | 536.86 | 559.69 | 559.69 | 559.69 | 559.69 | 530 | 516.9 | 762 | 559.69 | 509.44 | 261.45 | 559.69 | 369.9 | 559.69 | 469.9 | 559.69 | 559.69 | 638 | 817 | 476.16 | 559.69 | 559.69 | 500.21 | 559.69 | 559.69 | 559.69 | 425.9 | 536.86 | 559.69 | 559.69 | 559.69
36215 | BANCO ARTICULADO PARA BANHO, EM ACO INOX POLIDO, 70* CM X 45* CM | UN | 1171.17 | MATE | 1171.17 | MATE | PROCH($B$2;$N$2:$AO$5271;3692;FALSO) | PROCH($B$2;$N$2:$AO$5271; | 3692 | ;FALSO) |  | 3692 | 726.99 | 604.56 | 566.7 | 770.91 | 435.15 | 815.54 | 1018.87 | 709.94 | 857.98 | 714.1 | 810.46 | 1307.5 | 1186.79 | 649.18 | 766.85 | 1117.04 | 937.26 | 1013.34 | 833.23 | 920.03 | 1095.5 | 1141.92 | 951.92 | 1035.44 | 527.46 | 857.98 | 857.98 | 726.99 | 604.56 | 566.7 | 770.91 | 435.15 | 815.54 | 1018.87 | 709.94 | 857.98 | 714.1 | 810.46 | 1307.5 | 1186.79 | 649.18 | 766.85 | 1117.04 | 937.26 | 1013.34 | 833.23 | 920.03 | 1095.5 | 1141.92 | 951.92 | 1035.44 | 527.46 | 857.98 | 857.98
36218 | BARRA DE APOIO RETA, EM ALUMINIO, COMPRIMENTO 60CM, DIAMETRO MINIMO 3 CM | UN | 125.69 | MATE | 125.69 | MATE | PROCH($B$2;$N$2:$AO$5271;3693;FALSO) | PROCH($B$2;$N$2:$AO$5271; | 3693 | ;FALSO) |  | 3693 | 589.46 | 490.19 | 459.49 | 625.07 | 352.83 | 661.26 | 826.13 | 575.64 | 695.67 | 579.01 | 657.14 | 1060.15 | 962.28 | 526.37 | 621.78 | 905.72 | 759.95 | 821.64 | 675.61 | 745.98 | 888.26 | 925.89 | 771.84 | 839.56 | 427.68 | 695.67 | 695.67 | 589.46 | 490.19 | 459.49 | 625.07 | 352.83 | 661.26 | 826.13 | 575.64 | 695.67 | 579.01 | 657.14 | 1060.15 | 962.28 | 526.37 | 621.78 | 905.72 | 759.95 | 821.64 | 675.61 | 745.98 | 888.26 | 925.89 | 771.84 | 839.56 | 427.68 | 695.67 | 695.67
36220 | BARRA DE APOIO RETA, EM ALUMINIO, COMPRIMENTO 70CM, DIAMETRO MINIMO 3 CM | UN | 144.13 | MATE | 144.13 | MATE | PROCH($B$2;$N$2:$AO$5271;3694;FALSO) | PROCH($B$2;$N$2:$AO$5271; | 3694 | ;FALSO) |  | 3694 | 407.09 | 338.53 | 317.33 | 431.68 | 243.67 | 456.67 | 570.53 | 397.54 | 480.44 | 399.87 | 453.83 | 732.15 | 664.56 | 363.52 | 429.41 | 625.5 | 524.83 | 567.43 | 466.58 | 515.18 | 613.44 | 639.43 | 533.04 | 579.81 | 295.36 | 480.44 | 480.44 | 407.09 | 338.53 | 317.33 | 431.68 | 243.67 | 456.67 | 570.53 | 397.54 | 480.44 | 399.87 | 453.83 | 732.15 | 664.56 | 363.52 | 429.41 | 625.5 | 524.83 | 567.43 | 466.58 | 515.18 | 613.44 | 639.43 | 533.04 | 579.81 | 295.36 | 480.44 | 480.44
36223 | BARRA DE APOIO RETA, EM ALUMINIO, COMPRIMENTO 90 CM, DIAMETRO MINIMO 3 CM | UN | 163.25 | MATE | 163.25 | MATE | PROCH($B$2;$N$2:$AO$5271;3695;FALSO) | PROCH($B$2;$N$2:$AO$5271; | 3695 | ;FALSO) |  | 3695 | 745.46 | 619.91 | 581.09 | 790.48 | 446.2 | 836.25 | 1044.75 | 727.97 | 879.77 | 732.23 | 831.05 | 1340.7 | 1216.93 | 665.67 | 786.33 | 1145.41 | 961.06 | 1039.07 | 854.39 | 943.39 | 1123.32 | 1170.92 | 976.09 | 1061.74 | 540.86 | 879.77 | 879.77 | 745.46 | 619.91 | 581.09 | 790.48 | 446.2 | 836.25 | 1044.75 | 727.97 | 879.77 | 732.23 | 831.05 | 1340.7 | 1216.93 | 665.67 | 786.33 | 1145.41 | 961.06 | 1039.07 | 854.39 | 943.39 | 1123.32 | 1170.92 | 976.09 | 1061.74 | 540.86 | 879.77 | 879.77
36225 | FORRO DE PVC LISO, BRANCO, REGUA DE 20 CM, ESPESSURA DE 8 MM A 10 MM, COMPRIMENTO 6 M (SEM COLOCACAO) | M2 | 24.36 | MATE | 24.36 | MATE | PROCH($B$2;$N$2:$AO$5271;3696;FALSO) | PROCH($B$2;$N$2:$AO$5271; | 3696 | ;FALSO) |  | 3696 | 245.67 | 351.75 | 351.75 | 351.75 | 351.75 | 351.75 | 351.75 | 351.75 | 351.75 | 351.75 | 323.84 | 351.75 | 351.75 | 351.75 | 288.88 | 223.33 | 351.75 | 295.92 | 351.75 | 201 | 111.66 | 178.67 | 245.67 | 351.75 | 351.75 | 351.75 | 351.75 | 245.67 | 351.75 | 351.75 | 351.75 | 351.75 | 351.75 | 351.75 | 351.75 | 351.75 | 351.75 | 323.84 | 351.75 | 351.75 | 351.75 | 288.88 | 223.33 | 351.75 | 295.92 | 351.75 | 201 | 111.66 | 178.67 | 245.67 | 351.75 | 351.75 | 351.75 | 351.75
36230 | FORRO DE PVC, FRISADO, BRANCO, REGUA DE 10 CM, ESPESSURA DE 8 MM A 10 MM E COMPRIMENTO 6 M (SEM COLOCACAO) | M2 | 17.9 | MATE | 17.9 | MATE | PROCH($B$2;$N$2:$AO$5271;3697;FALSO) | PROCH($B$2;$N$2:$AO$5271; | 3697 | ;FALSO) |  | 3697 | 377.61 | 314.01 | 294.35 | 400.42 | 226.02 | 423.6 | 529.22 | 368.75 | 445.65 | 370.91 | 420.97 | 679.14 | 616.44 | 337.2 | 398.31 | 580.21 | 486.83 | 526.34 | 432.79 | 477.87 | 569.02 | 593.13 | 494.44 | 537.83 | 273.97 | 445.65 | 445.65 | 377.61 | 314.01 | 294.35 | 400.42 | 226.02 | 423.6 | 529.22 | 368.75 | 445.65 | 370.91 | 420.97 | 679.14 | 616.44 | 337.2 | 398.31 | 580.21 | 486.83 | 526.34 | 432.79 | 477.87 | 569.02 | 593.13 | 494.44 | 537.83 | 273.97 | 445.65 | 445.65
36238 | FORRO DE PVC, FRISADO, BRANCO, REGUA DE 20 CM, ESPESSURA DE 8 MM A 10 MM E COMPRIMENTO 6 M (SEM COLOCACAO) | M2 | 17.49 | MATE | 17.49 | MATE | PROCH($B$2;$N$2:$AO$5271;3698;FALSO) | PROCH($B$2;$N$2:$AO$5271; | 3698 | ;FALSO) |  | 3698 | 220 | 230 | 120 | 120 | 172.5 | 120 | 120 | 120 | 235.4 | 120 | 287.5 | 390 | 250 | 140 | 384.13 | 198 | 120 | 340 | 120 | 157 | 215 | 170 | 365 | 120 | 120 | 120 | 120 | 220 | 230 | 120 | 120 | 172.5 | 120 | 120 | 120 | 235.4 | 120 | 287.5 | 390 | 250 | 140 | 384.13 | 198 | 120 | 340 | 120 | 157 | 215 | 170 | 365 | 120 | 120 | 120 | 120
36246 | ACABAMENTO SIMPLES TIPO "U" PARA FORRO EM PVC, COR BRANCA, COMPRIMENTO 6 M | M | 2.93 | MATE | 2.93 | MATE | PROCH($B$2;$N$2:$AO$5271;3699;FALSO) | PROCH($B$2;$N$2:$AO$5271; | 3699 | ;FALSO) |  | 3699 | 280.85 | 293.61 | 153.19 | 153.19 | 220.21 | 153.19 | 153.19 | 153.19 | 300.51 | 153.19 | 367.02 | 497.87 | 319.14 | 178.72 | 490.37 | 252.76 | 153.19 | 434.04 | 153.19 | 200.42 | 274.46 | 217.02 | 465.95 | 153.19 | 153.19 | 153.19 | 153.19 | 280.85 | 293.61 | 153.19 | 153.19 | 220.21 | 153.19 | 153.19 | 153.19 | 300.51 | 153.19 | 367.02 | 497.87 | 319.14 | 178.72 | 490.37 | 252.76 | 153.19 | 434.04 | 153.19 | 200.42 | 274.46 | 217.02 | 465.95 | 153.19 | 153.19 | 153.19 | 153.19
36250 | RODAFORRO EM PVC, PARA FORRO DE PVC, COMPRIMENTO 6 M | M | 3.33 | MATE | 3.33 | MATE | PROCH($B$2;$N$2:$AO$5271;3700;FALSO) | PROCH($B$2;$N$2:$AO$5271; | 3700 | ;FALSO) |  | 3700 | 220 | 230 | 120 | 120 | 172.5 | 120 | 120 | 120 | 235.4 | 120 | 287.5 | 390 | 250 | 140 | 384.13 | 198 | 120 | 340 | 120 | 157 | 215 | 170 | 365 | 120 | 120 | 120 | 120 | 220 | 230 | 120 | 120 | 172.5 | 120 | 120 | 120 | 235.4 | 120 | 287.5 | 390 | 250 | 140 | 384.13 | 198 | 120 | 340 | 120 | 157 | 215 | 170 | 365 | 120 | 120 | 120 | 120
36365 | TUBO COLETOR DE ESGOTO PVC JEI, DN 100 MM (NBR 7362) | M | 10.17 | MATE | 10.17 | MATE | PROCH($B$2;$N$2:$AO$5271;3701;FALSO) | PROCH($B$2;$N$2:$AO$5271; | 3701 | ;FALSO) |  | 3701 | 349.19 | 365.06 | 190.46 | 190.46 | 273.79 | 190.46 | 190.46 | 190.46 | 373.63 | 190.46 | 456.32 | 619.02 | 396.8 | 222.21 | 609.7 | 314.27 | 190.46 | 539.65 | 190.46 | 249.19 | 341.25 | 269.82 | 579.34 | 190.46 | 190.46 | 190.46 | 190.46 | 349.19 | 365.06 | 190.46 | 190.46 | 273.79 | 190.46 | 190.46 | 190.46 | 373.63 | 190.46 | 456.32 | 619.02 | 396.8 | 222.21 | 609.7 | 314.27 | 190.46 | 539.65 | 190.46 | 249.19 | 341.25 | 269.82 | 579.34 | 190.46 | 190.46 | 190.46 | 190.46
36373 | TUBO PVC PBA JEI, CLASSE 12, DN 75 MM, PARA REDE DE AGUA (NBR 5647) | M | 22.78 | MATE | 22.78 | MATE | PROCH($B$2;$N$2:$AO$5271;3702;FALSO) | PROCH($B$2;$N$2:$AO$5271; | 3702 | ;FALSO) |  | 3702 | 242.5 | 163.3 | 215.01 | 163.62 | 150.78 | 183.71 | 159.22 | 142.89 | 148.33 | 106.14 | 147.85 | 146.56 | 178.69 | 178.43 | 163.3 | 106.35 | 176.91 | 159.22 | 148.06 | 169.86 | 85.73 | 162.62 | 184.94 | 124.85 | 159.22 | 163.62 | 183.71 | 242.5 | 163.3 | 215.01 | 163.62 | 150.78 | 183.71 | 159.22 | 142.89 | 148.33 | 106.14 | 147.85 | 146.56 | 178.69 | 178.43 | 163.3 | 106.35 | 176.91 | 159.22 | 148.06 | 169.86 | 85.73 | 162.62 | 184.94 | 124.85 | 159.22 | 163.62 | 183.71
36374 | TUBO PVC PBA JEI, CLASSE 12, DN 100 MM, PARA REDE DE AGUA (NBR 5647) | M | 37.22 | MATE | 37.22 | MATE | PROCH($B$2;$N$2:$AO$5271;3703;FALSO) | PROCH($B$2;$N$2:$AO$5271; | 3703 | ;FALSO) |  | 3703 | 163.21 | 109.9 | 144.71 | 110.12 | 101.48 | 123.64 | 107.16 | 96.17 | 99.83 | 71.44 | 99.51 | 98.64 | 120.26 | 120.09 | 109.9 | 71.57 | 119.06 | 107.16 | 99.65 | 114.32 | 57.7 | 109.45 | 124.47 | 84.03 | 107.16 | 110.12 | 123.64 | 163.21 | 109.9 | 144.71 | 110.12 | 101.48 | 123.64 | 107.16 | 96.17 | 99.83 | 71.44 | 99.51 | 98.64 | 120.26 | 120.09 | 109.9 | 71.57 | 119.06 | 107.16 | 99.65 | 114.32 | 57.7 | 109.45 | 124.47 | 84.03 | 107.16 | 110.12 | 123.64
36375 | TUBO PVC PBA JEI, CLASSE 15, DN 50 MM, PARA REDE DE AGUA (NBR 5647) | M | 12.88 | MATE | 12.88 | MATE | PROCH($B$2;$N$2:$AO$5271;3704;FALSO) | PROCH($B$2;$N$2:$AO$5271; | 3704 | ;FALSO) |  | 3704 | 178.2 | 120 | 158 | 120.24 | 110.8 | 135 | 117 | 105 | 109 | 78 | 108.65 | 107.7 | 131.31 | 131.12 | 120 | 78.15 | 130 | 117 | 108.8 | 124.82 | 63 | 119.5 | 135.9 | 91.75 | 117 | 120.24 | 135 | 178.2 | 120 | 158 | 120.24 | 110.8 | 135 | 117 | 105 | 109 | 78 | 108.65 | 107.7 | 131.31 | 131.12 | 120 | 78.15 | 130 | 117 | 108.8 | 124.82 | 63 | 119.5 | 135.9 | 91.75 | 117 | 120.24 | 135
36376 | TUBO PVC PBA JEI, CLASSE 15, DN 75 MM, PARA REDE DE AGUA (NBR 5647) | M | 25.76 | MATE | 25.76 | MATE | PROCH($B$2;$N$2:$AO$5271;3705;FALSO) | PROCH($B$2;$N$2:$AO$5271; | 3705 | ;FALSO) |  | 3705 | 214.05 | 144.14 | 189.78 | 144.43 | 133.09 | 162.16 | 140.54 | 126.12 | 130.93 | 93.69 | 130.51 | 129.36 | 157.72 | 157.5 | 144.14 | 93.87 | 156.15 | 140.54 | 130.69 | 149.93 | 75.67 | 143.54 | 163.24 | 110.21 | 140.54 | 144.43 | 162.16 | 214.05 | 144.14 | 189.78 | 144.43 | 133.09 | 162.16 | 140.54 | 126.12 | 130.93 | 93.69 | 130.51 | 129.36 | 157.72 | 157.5 | 144.14 | 93.87 | 156.15 | 140.54 | 130.69 | 149.93 | 75.67 | 143.54 | 163.24 | 110.21 | 140.54 | 144.43 | 162.16
36377 | TUBO PVC PBA JEI, CLASSE 15, DN 100 MM, PARA REDE DE AGUA (NBR 5647) | M | 43.38 | MATE | 43.38 | MATE | PROCH($B$2;$N$2:$AO$5271;3706;FALSO) | PROCH($B$2;$N$2:$AO$5271; | 3706 | ;FALSO) |  | 3706 | 172.69 | 116.29 | 153.12 | 116.52 | 107.37 | 130.83 | 113.38 | 101.75 | 105.63 | 75.59 | 105.29 | 104.37 | 127.25 | 127.07 | 116.29 | 75.73 | 125.98 | 113.38 | 105.44 | 120.96 | 61.05 | 115.8 | 131.7 | 88.91 | 113.38 | 116.52 | 130.83 | 172.69 | 116.29 | 153.12 | 116.52 | 107.37 | 130.83 | 113.38 | 101.75 | 105.63 | 75.59 | 105.29 | 104.37 | 127.25 | 127.07 | 116.29 | 75.73 | 125.98 | 113.38 | 105.44 | 120.96 | 61.05 | 115.8 | 131.7 | 88.91 | 113.38 | 116.52 | 130.83
36378 | TUBO PVC PBA JEI, CLASSE 20, DN 50 MM, PARA REDE DE AGUA (NBR 5647) | M | 17.05 | MATE | 17.05 | MATE | PROCH($B$2;$N$2:$AO$5271;3707;FALSO) | PROCH($B$2;$N$2:$AO$5271; | 3707 | ;FALSO) |  | 3707 | 110.32 | 74.29 | 97.82 | 74.44 | 68.59 | 83.58 | 72.43 | 65 | 67.48 | 48.29 | 67.26 | 66.67 | 81.29 | 81.17 | 74.29 | 48.38 | 80.48 | 72.43 | 67.36 | 77.27 | 39 | 73.98 | 84.13 | 56.8 | 72.43 | 74.44 | 83.58 | 110.32 | 74.29 | 97.82 | 74.44 | 68.59 | 83.58 | 72.43 | 65 | 67.48 | 48.29 | 67.26 | 66.67 | 81.29 | 81.17 | 74.29 | 48.38 | 80.48 | 72.43 | 67.36 | 77.27 | 39 | 73.98 | 84.13 | 56.8 | 72.43 | 74.44 | 83.58
36379 | TUBO PVC PBA JEI, CLASSE 20, DN 75 MM, PARA REDE DE AGUA (NBR 5647) | M | 34.31 | MATE | 34.31 | MATE | PROCH($B$2;$N$2:$AO$5271;3708;FALSO) | PROCH($B$2;$N$2:$AO$5271; | 3708 | ;FALSO) |  | 3708 | 113.98 | 76.75 | 101.06 | 76.91 | 70.87 | 86.35 | 74.83 | 67.16 | 69.72 | 49.89 | 69.49 | 68.88 | 83.99 | 83.86 | 76.75 | 49.98 | 83.15 | 74.83 | 69.59 | 79.83 | 40.29 | 76.43 | 86.92 | 58.68 | 74.83 | 76.91 | 86.35 | 113.98 | 76.75 | 101.06 | 76.91 | 70.87 | 86.35 | 74.83 | 67.16 | 69.72 | 49.89 | 69.49 | 68.88 | 83.99 | 83.86 | 76.75 | 49.98 | 83.15 | 74.83 | 69.59 | 79.83 | 40.29 | 76.43 | 86.92 | 58.68 | 74.83 | 76.91 | 86.35
36380 | TUBO PVC PBA JEI, CLASSE 20, DN 100 MM, PARA REDE DE AGUA (NBR 5647) | M | 56.67 | MATE | 56.67 | MATE | PROCH($B$2;$N$2:$AO$5271;3709;FALSO) | PROCH($B$2;$N$2:$AO$5271; | 3709 | ;FALSO) |  | 3709 | 117.64 | 79.21 | 104.3 | 79.37 | 73.14 | 89.12 | 77.23 | 69.31 | 71.95 | 51.49 | 71.72 | 71.09 | 86.68 | 86.56 | 79.21 | 51.59 | 85.82 | 77.23 | 71.82 | 82.4 | 41.59 | 78.88 | 89.71 | 60.56 | 77.23 | 79.37 | 89.12 | 117.64 | 79.21 | 104.3 | 79.37 | 73.14 | 89.12 | 77.23 | 69.31 | 71.95 | 51.49 | 71.72 | 71.09 | 86.68 | 86.56 | 79.21 | 51.59 | 85.82 | 77.23 | 71.82 | 82.4 | 41.59 | 78.88 | 89.71 | 60.56 | 77.23 | 79.37 | 89.12
36396 | BETONEIRA, CAPACIDADE NOMINAL 400 L, CAPACIDADE DE MISTURA 310L, MOTOR ELETRICO TRIFASICO 220/380V POTENCIA 2 CV, SEM CARREGADOR | UN | 4221.6 | MATE | 4221.6 | MATE | PROCH($B$2;$N$2:$AO$5271;3710;FALSO) | PROCH($B$2;$N$2:$AO$5271; | 3710 | ;FALSO) |  | 3710 | 134.14 | 90.33 | 118.93 | 90.51 | 83.4 | 101.62 | 88.07 | 79.03 | 82.05 | 58.71 | 81.78 | 81.07 | 98.84 | 98.7 | 90.33 | 58.82 | 97.85 | 88.07 | 81.89 | 93.95 | 47.42 | 89.95 | 102.29 | 69.06 | 88.07 | 90.51 | 101.62 | 134.14 | 90.33 | 118.93 | 90.51 | 83.4 | 101.62 | 88.07 | 79.03 | 82.05 | 58.71 | 81.78 | 81.07 | 98.84 | 98.7 | 90.33 | 58.82 | 97.85 | 88.07 | 81.89 | 93.95 | 47.42 | 89.95 | 102.29 | 69.06 | 88.07 | 90.51 | 101.62
36397 | BETONEIRA, CAPACIDADE NOMINAL 600 L, CAPACIDADE DE MISTURA 360L, MOTOR ELETRICO TRIFASICO 220/380V, POTENCIA 4CV, EXCLUSO CARREGADOR | UN | 15010.16 | MATE | 15010.16 | MATE | PROCH($B$2;$N$2:$AO$5271;3711;FALSO) | PROCH($B$2;$N$2:$AO$5271; | 3711 | ;FALSO) |  | 3711 | 337.98 | 227.59 | 299.67 | 228.05 | 210.14 | 256.04 | 221.9 | 199.14 | 206.73 | 147.93 | 206.07 | 204.26 | 249.04 | 248.68 | 227.59 | 148.22 | 246.56 | 221.9 | 206.35 | 236.73 | 119.48 | 226.64 | 257.75 | 174.01 | 221.9 | 228.05 | 256.04 | 337.98 | 227.59 | 299.67 | 228.05 | 210.14 | 256.04 | 221.9 | 199.14 | 206.73 | 147.93 | 206.07 | 204.26 | 249.04 | 248.68 | 227.59 | 148.22 | 246.56 | 221.9 | 206.35 | 236.73 | 119.48 | 226.64 | 257.75 | 174.01 | 221.9 | 228.05 | 256.04
36398 | BETONEIRA, CAPACIDADE NOMINAL 600 L, CAPACIDADE DE MISTURA 440 L, MOTOR A DIESEL POTENCIA 10 CV, COM CARREGADOR | UN | 18243.6 | MATE | 18243.6 | MATE | PROCH($B$2;$N$2:$AO$5271;3712;FALSO) | PROCH($B$2;$N$2:$AO$5271; | 3712 | ;FALSO) |  | 3712 | 211.48 | 211.48 | 211.48 | 211.48 | 211.48 | 211.48 | 211.48 | 211.48 | 211.48 | 211.48 | 206.62 | 269.15 | 211.48 | 183.17 | 194.06 | 189.77 | 211.48 | 216.78 | 211.48 | 211.48 | 211.48 | 211.48 | 252.92 | 211.48 | 211.48 | 269.15 | 211.48 | 211.48 | 211.48 | 211.48 | 211.48 | 211.48 | 211.48 | 211.48 | 211.48 | 211.48 | 211.48 | 206.62 | 269.15 | 211.48 | 183.17 | 194.06 | 189.77 | 211.48 | 216.78 | 211.48 | 211.48 | 211.48 | 211.48 | 252.92 | 211.48 | 211.48 | 269.15 | 211.48
36408 | ESCAVADEIRA HIDRAULICA SOBRE ESTEIRAS, CACAMBA 0,4 A 1,70 M3, PESO OPERACIONAL 23,2 T, POTENCIA BRUTA 183 HP | UN | 461700 | MATE | 461700 | MATE | PROCH($B$2;$N$2:$AO$5271;3713;FALSO) | PROCH($B$2;$N$2:$AO$5271; | 3713 | ;FALSO) |  | 3713 | 284.44 | 191.54 | 252.2 | 191.93 | 176.86 | 215.49 | 186.75 | 167.6 | 173.98 | 124.5 | 173.43 | 171.91 | 209.6 | 209.29 | 191.54 | 124.74 | 207.5 | 186.75 | 173.66 | 199.24 | 100.56 | 190.74 | 216.92 | 146.45 | 186.75 | 191.93 | 215.49 | 284.44 | 191.54 | 252.2 | 191.93 | 176.86 | 215.49 | 186.75 | 167.6 | 173.98 | 124.5 | 173.43 | 171.91 | 209.6 | 209.29 | 191.54 | 124.74 | 207.5 | 186.75 | 173.66 | 199.24 | 100.56 | 190.74 | 216.92 | 146.45 | 186.75 | 191.93 | 215.49
36481 | ESCAVADEIRA HIDRAULICA SOBRE ESTEIRAS, CACAMBA 0,80 A 1,30 M3, PESO OPERACIONAL 22,18 T, POTENCIA LIQUIDA 170 HP | UN | 422718.75 | MATE | 422718.75 | MATE | PROCH($B$2;$N$2:$AO$5271;3714;FALSO) | PROCH($B$2;$N$2:$AO$5271; | 3714 | ;FALSO) |  | 3714 | 226.18 | 152.31 | 200.54 | 152.61 | 140.63 | 171.35 | 148.5 | 133.27 | 138.35 | 99 | 137.9 | 136.7 | 166.66 | 166.42 | 152.31 | 99.19 | 165 | 148.5 | 138.09 | 158.43 | 79.96 | 151.67 | 172.49 | 116.45 | 148.5 | 152.61 | 171.35 | 226.18 | 152.31 | 200.54 | 152.61 | 140.63 | 171.35 | 148.5 | 133.27 | 138.35 | 99 | 137.9 | 136.7 | 166.66 | 166.42 | 152.31 | 99.19 | 165 | 148.5 | 138.09 | 158.43 | 79.96 | 151.67 | 172.49 | 116.45 | 148.5 | 152.61 | 171.35
36482 | ESCAVADEIRA HIDRAULICA SOBRE ESTEIRAS, CACAMBA 0,80 M3, PESO OPERACIONAL 17,8 T, POTENCIA LIQUIDA 110 HP | UN | 386420.09 | MATE | 386420.09 | MATE | PROCH($B$2;$N$2:$AO$5271;3715;FALSO) | PROCH($B$2;$N$2:$AO$5271; | 3715 | ;FALSO) |  | 3715 | 232.43 | 156.52 | 206.08 | 156.83 | 144.52 | 176.08 | 152.6 | 136.95 | 142.17 | 101.73 | 141.71 | 140.47 | 171.27 | 171.02 | 156.52 | 101.93 | 169.56 | 152.6 | 141.91 | 162.8 | 82.17 | 155.86 | 177.26 | 119.67 | 152.6 | 156.83 | 176.08 | 232.43 | 156.52 | 206.08 | 156.83 | 144.52 | 176.08 | 152.6 | 136.95 | 142.17 | 101.73 | 141.71 | 140.47 | 171.27 | 171.02 | 156.52 | 101.93 | 169.56 | 152.6 | 141.91 | 162.8 | 82.17 | 155.86 | 177.26 | 119.67 | 152.6 | 156.83 | 176.08
36483 | ESCAVADEIRA HIDRAULICA SOBRE ESTEIRAS CACAMBA 0,40 A 1,20 M3, PESO OPERACIONAL 21,19 T, POTENCIA LIQUIDA 173 HP | UN | 430312.5 | MATE | 430312.5 | MATE | PROCH($B$2;$N$2:$AO$5271;3716;FALSO) | PROCH($B$2;$N$2:$AO$5271; | 3716 | ;FALSO) |  | 3716 | 151.75 | 102.19 | 134.55 | 102.39 | 94.35 | 114.96 | 99.63 | 89.41 | 92.82 | 66.42 | 92.52 | 91.71 | 111.82 | 111.66 | 102.19 | 66.55 | 110.7 | 99.63 | 92.65 | 106.29 | 53.65 | 101.76 | 115.73 | 78.13 | 99.63 | 102.39 | 114.96 | 151.75 | 102.19 | 134.55 | 102.39 | 94.35 | 114.96 | 99.63 | 89.41 | 92.82 | 66.42 | 92.52 | 91.71 | 111.82 | 111.66 | 102.19 | 66.55 | 110.7 | 99.63 | 92.65 | 106.29 | 53.65 | 101.76 | 115.73 | 78.13 | 99.63 | 102.39 | 114.96
36484 | ESPARGIDOR DE ASFALTO PRESSURIZADO, TANQUE 6 M3 COM ISOLACAO TERMICA, AQUECIDO COM 2 MACARICOS, COM BARRA ESPARGIDORA 3,60 M, A SER MONTADO SOBRE CAMINHAO | UN | 137983.16 | MATE | 137983.16 | MATE | PROCH($B$2;$N$2:$AO$5271;3717;FALSO) | PROCH($B$2;$N$2:$AO$5271; | 3717 | ;FALSO) |  | 3717 | 428.23 | 447.7 | 233.58 | 233.58 | 335.77 | 233.58 | 233.58 | 233.58 | 458.21 | 233.58 | 559.62 | 759.14 | 486.63 | 272.51 | 747.71 | 385.41 | 233.58 | 661.81 | 233.58 | 305.6 | 418.5 | 330.9 | 710.48 | 233.58 | 233.58 | 233.58 | 233.58 | 428.23 | 447.7 | 233.58 | 233.58 | 335.77 | 233.58 | 233.58 | 233.58 | 458.21 | 233.58 | 559.62 | 759.14 | 486.63 | 272.51 | 747.71 | 385.41 | 233.58 | 661.81 | 233.58 | 305.6 | 418.5 | 330.9 | 710.48 | 233.58 | 233.58 | 233.58 | 233.58
36485 | USINA DE LAMA ASFALTICA, PROD 30 A 50 T/H, SILO DE AGREGADO 7 M3, RESERVATORIOS PARA EMULSAO E AGUA DE 2,3 M3 CADA, MISTURADOR TIPO PUGG-MILL A SER MONTADO SOBRE CAMINHAO | UN | 372817.95 | MATE | 372817.95 | MATE | PROCH($B$2;$N$2:$AO$5271;3718;FALSO) | PROCH($B$2;$N$2:$AO$5271; | 3718 | ;FALSO) |  | 3718 | 185.5 | 124.92 | 164.47 | 125.16 | 115.34 | 140.53 | 121.79 | 109.3 | 113.46 | 81.19 | 113.1 | 112.11 | 136.69 | 136.49 | 124.92 | 81.35 | 135.33 | 121.79 | 113.26 | 129.93 | 65.58 | 124.39 | 141.47 | 95.51 | 121.79 | 125.16 | 140.53 | 185.5 | 124.92 | 164.47 | 125.16 | 115.34 | 140.53 | 121.79 | 109.3 | 113.46 | 81.19 | 113.1 | 112.11 | 136.69 | 136.49 | 124.92 | 81.35 | 135.33 | 121.79 | 113.26 | 129.93 | 65.58 | 124.39 | 141.47 | 95.51 | 121.79 | 125.16 | 140.53
36486 | ELEVADOR DE CARGA A CABO, CABINE SEMI FECHADA 2,0 X 1,5 X 2,0 M, CAPACIDADE DE CARGA 1000 KG, TORRE 2,38 X 2,21 X 15 M, GUINCHO DE EMBREAGEM, FREIO DE SEGURANCA, LIMITADOR DE VELOCIDADE E CANCELA | UN | 30135.23 | MATE | 30135.23 | MATE | PROCH($B$2;$N$2:$AO$5271;3719;FALSO) | PROCH($B$2;$N$2:$AO$5271; | 3719 | ;FALSO) |  | 3719 | 283.5 | 341.36 | 232.88 | 176.47 | 312.38 | 203.66 | 243 | 283.5 | 232.88 | 361.61 | 364.51 | 405.01 | 462.86 | 232.88 | 381.14 | 292.35 | 292.35 | 442.62 | 277.29 | 291.6 | 242.23 | 231.43 | 350.59 | 277.72 | 230.85 | 232.88 | 286.39 | 283.5 | 341.36 | 232.88 | 176.47 | 312.38 | 203.66 | 243 | 283.5 | 232.88 | 361.61 | 364.51 | 405.01 | 462.86 | 232.88 | 381.14 | 292.35 | 292.35 | 442.62 | 277.29 | 291.6 | 242.23 | 231.43 | 350.59 | 277.72 | 230.85 | 232.88 | 286.39
36487 | GUINCHO ELETRICO DE COLUNA, CAPACIDADE 400 KG, COM MOTO FREIO, MOTOR TRIFASICO DE 1,25 CV | UN | 4774.67 | MATE | 4774.67 | MATE | PROCH($B$2;$N$2:$AO$5271;3720;FALSO) | PROCH($B$2;$N$2:$AO$5271; | 3720 | ;FALSO) |  | 3720 | 286.78 | 345.3 | 235.57 | 178.5 | 315.98 | 206.01 | 245.8 | 286.78 | 235.57 | 365.78 | 368.71 | 409.68 | 468.21 | 235.57 | 385.54 | 295.72 | 295.72 | 447.72 | 280.49 | 294.97 | 245.02 | 234.1 | 354.63 | 280.93 | 233.51 | 235.57 | 289.7 | 286.78 | 345.3 | 235.57 | 178.5 | 315.98 | 206.01 | 245.8 | 286.78 | 235.57 | 365.78 | 368.71 | 409.68 | 468.21 | 235.57 | 385.54 | 295.72 | 295.72 | 447.72 | 280.49 | 294.97 | 245.02 | 234.1 | 354.63 | 280.93 | 233.51 | 235.57 | 289.7
36491 | GUINDAUTO HIDRAULICO, CAPACIDADE MAXIMA DE CARGA 30000 KG, MOMENTO MAXIMO DE CARGA 92,2 TM , ALCANCE MAXIMO HORIZONTAL 22,00 M, PARA MONTAGEM SOBRE CHASSI DE CAMINHAO PBT MINIMO 30000 KG (INCLUI MONTAGEM, NAO INCLUI CAMINHAO) | UN | 631875 | MATE | 631875 | MATE | PROCH($B$2;$N$2:$AO$5271;3721;FALSO) | PROCH($B$2;$N$2:$AO$5271; | 3721 | ;FALSO) |  | 3721 | 221.23 | 266.38 | 181.73 | 137.71 | 243.76 | 158.92 | 189.62 | 221.23 | 181.73 | 282.18 | 284.44 | 316.05 | 361.2 | 181.73 | 297.42 | 228.14 | 228.14 | 345.4 | 216.39 | 227.55 | 189.02 | 180.6 | 273.58 | 216.72 | 180.14 | 181.73 | 223.49 | 221.23 | 266.38 | 181.73 | 137.71 | 243.76 | 158.92 | 189.62 | 221.23 | 181.73 | 282.18 | 284.44 | 316.05 | 361.2 | 181.73 | 297.42 | 228.14 | 228.14 | 345.4 | 216.39 | 227.55 | 189.02 | 180.6 | 273.58 | 216.72 | 180.14 | 181.73 | 223.49
36492 | GRUA ASCENCIONAL, LANCA DE 50 M, CAPACIDADE DE 2,33 T A 30 M, ALTURA ATE 48 M | UN | 650718.75 | MATE | 650718.75 | MATE | PROCH($B$2;$N$2:$AO$5271;3722;FALSO) | PROCH($B$2;$N$2:$AO$5271; | 3722 | ;FALSO) |  | 3722 | 213.04 | 256.51 | 174.99 | 132.6 | 234.73 | 153.04 | 182.6 | 213.04 | 174.99 | 271.73 | 273.91 | 304.34 | 347.81 | 174.99 | 286.4 | 219.68 | 219.68 | 332.6 | 208.37 | 219.12 | 182.02 | 173.9 | 263.45 | 208.69 | 173.47 | 174.99 | 215.21 | 213.04 | 256.51 | 174.99 | 132.6 | 234.73 | 153.04 | 182.6 | 213.04 | 174.99 | 271.73 | 273.91 | 304.34 | 347.81 | 174.99 | 286.4 | 219.68 | 219.68 | 332.6 | 208.37 | 219.12 | 182.02 | 173.9 | 263.45 | 208.69 | 173.47 | 174.99 | 215.21
36493 | GRUA ASCENCIONAL, LANCA DE 42 M, CAPACIDADE DE 1,5 T A 30 M, ALTURA ATE 39 M | UN | 350296.87 | MATE | 350296.87 | MATE | PROCH($B$2;$N$2:$AO$5271;3723;FALSO) | PROCH($B$2;$N$2:$AO$5271; | 3723 | ;FALSO) |  | 3723 | 229.51 | 276.35 | 188.53 | 142.86 | 252.88 | 164.87 | 196.72 | 229.51 | 188.53 | 292.74 | 295.09 | 327.87 | 374.71 | 188.53 | 308.55 | 236.67 | 236.67 | 358.32 | 224.48 | 236.07 | 196.1 | 187.35 | 283.82 | 224.83 | 186.88 | 188.53 | 231.85 | 229.51 | 276.35 | 188.53 | 142.86 | 252.88 | 164.87 | 196.72 | 229.51 | 188.53 | 292.74 | 295.09 | 327.87 | 374.71 | 188.53 | 308.55 | 236.67 | 236.67 | 358.32 | 224.48 | 236.07 | 196.1 | 187.35 | 283.82 | 224.83 | 186.88 | 188.53 | 231.85
36494 | GRUA ASCENCIONAL, LANCA DE 30 M, CAPACIDADE DE 1,0 T A 30 M, ALTURA ATE 39 M | UN | 309187.5 | MATE | 309187.5 | MATE | PROCH($B$2;$N$2:$AO$5271;3724;FALSO) | PROCH($B$2;$N$2:$AO$5271; | 3724 | ;FALSO) |  | 3724 | 321.79 | 216.69 | 285.31 | 217.13 | 200.08 | 243.78 | 211.27 | 189.6 | 196.83 | 140.85 | 196.2 | 194.48 | 237.12 | 236.77 | 216.69 | 141.12 | 234.75 | 211.27 | 196.47 | 225.4 | 113.76 | 215.79 | 245.4 | 165.68 | 211.27 | 217.13 | 243.78 | 321.79 | 216.69 | 285.31 | 217.13 | 200.08 | 243.78 | 211.27 | 189.6 | 196.83 | 140.85 | 196.2 | 194.48 | 237.12 | 236.77 | 216.69 | 141.12 | 234.75 | 211.27 | 196.47 | 225.4 | 113.76 | 215.79 | 245.4 | 165.68 | 211.27 | 217.13 | 243.78
36496 | CAVALETE PARA TALHA COM ESTRUTURA EM TUBO METALICO ALTURA MINIMA 3,2 M EQUIPADO COM RODAS DE BORRACHA PARA MOVIMENTACAO DE TUBOS DE CONCRETO NA CENTRAL DE PREMOLDADOS COM CAPACIDADE DE CARGA DE 3 TONELADAS | UN | 9343.9 | MATE | 9343.9 | MATE | PROCH($B$2;$N$2:$AO$5271;3725;FALSO) | PROCH($B$2;$N$2:$AO$5271; | 3725 | ;FALSO) |  | 3725 | 517.93 | 348.77 | 459.22 | 349.47 | 322.03 | 392.37 | 340.05 | 305.17 | 316.8 | 226.7 | 315.78 | 313.02 | 381.64 | 381.09 | 348.77 | 227.13 | 377.83 | 340.05 | 316.22 | 362.78 | 183.1 | 347.32 | 394.98 | 266.66 | 340.05 | 349.47 | 392.37 | 517.93 | 348.77 | 459.22 | 349.47 | 322.03 | 392.37 | 340.05 | 305.17 | 316.8 | 226.7 | 315.78 | 313.02 | 381.64 | 381.09 | 348.77 | 227.13 | 377.83 | 340.05 | 316.22 | 362.78 | 183.1 | 347.32 | 394.98 | 266.66 | 340.05 | 349.47 | 392.37
36497 | GUINCHO DE ALAVANCA MANUAL, CAPACIDADE 3,2 T COM 20 M DE CABO DE ACO DIAMETRO 16,3 MM | UN | 2742.24 | MATE | 2742.24 | MATE | PROCH($B$2;$N$2:$AO$5271;3726;FALSO) | PROCH($B$2;$N$2:$AO$5271; | 3726 | ;FALSO) |  | 3726 | 291.65 | 351.17 | 239.57 | 181.54 | 321.35 | 209.51 | 249.98 | 291.65 | 239.57 | 372 | 374.98 | 416.64 | 476.16 | 239.57 | 392.09 | 300.75 | 300.75 | 455.33 | 285.26 | 299.98 | 249.19 | 238.08 | 360.66 | 285.7 | 237.48 | 239.57 | 294.62 | 291.65 | 351.17 | 239.57 | 181.54 | 321.35 | 209.51 | 249.98 | 291.65 | 239.57 | 372 | 374.98 | 416.64 | 476.16 | 239.57 | 392.09 | 300.75 | 300.75 | 455.33 | 285.26 | 299.98 | 249.19 | 238.08 | 360.66 | 285.7 | 237.48 | 239.57 | 294.62
36498 | GERADOR PORTATIL MONOFASICO, POTENCIA 5500 VA, MOTOR A GASOLINA, POTENCIA DO MOTOR 13 CV | UN | 4111.89 | MATE | 4111.89 | MATE | PROCH($B$2;$N$2:$AO$5271;3727;FALSO) | PROCH($B$2;$N$2:$AO$5271; | 3727 | ;FALSO) |  | 3727 | 43.89 | 36.61 | 32.23 | 44.1 | 26.48 | 20.01 | 32.34 | 49.36 | 20.62 | 24.4 | 30.51 | 35.39 | 27.58 | 21.66 | 21.8 | 53.69 | 40.96 | 46.87 | 37.89 | 33.74 | 32.89 | 34.45 | 45.49 | 25.12 | 35.69 | 33.13 | 23.06 | 43.89 | 36.61 | 32.23 | 44.1 | 26.48 | 20.01 | 32.34 | 49.36 | 20.62 | 24.4 | 30.51 | 35.39 | 27.58 | 21.66 | 21.8 | 53.69 | 40.96 | 46.87 | 37.89 | 33.74 | 32.89 | 34.45 | 45.49 | 25.12 | 35.69 | 33.13 | 23.06
36499 | GRUPO GERADOR A GASOLINA, POTENCIA NOMINAL 2,2 KW, TENSAO DE SAIDA 110/220 V, MOTOR POTENCIA 6,5 HP | UN | 2220.42 | MATE | 2220.42 | MATE | PROCH($B$2;$N$2:$AO$5271;3728;FALSO) | PROCH($B$2;$N$2:$AO$5271; | 3728 | ;FALSO) |  | 3728 | 28.19 | 23.51 | 20.69 | 28.32 | 17 | 12.85 | 20.76 | 31.7 | 13.24 | 15.67 | 19.59 | 22.72 | 17.71 | 13.91 | 14 | 34.48 | 26.3 | 30.1 | 24.33 | 21.66 | 21.12 | 22.12 | 29.21 | 16.13 | 22.92 | 21.27 | 14.81 | 28.19 | 23.51 | 20.69 | 28.32 | 17 | 12.85 | 20.76 | 31.7 | 13.24 | 15.67 | 19.59 | 22.72 | 17.71 | 13.91 | 14 | 34.48 | 26.3 | 30.1 | 24.33 | 21.66 | 21.12 | 22.12 | 29.21 | 16.13 | 22.92 | 21.27 | 14.81
36500 | GRUPO GERADOR REBOCAVEL, POTENCIA *66* KVA, MOTOR A DIESEL | UN | 53770.86 | MATE | 53770.86 | MATE | PROCH($B$2;$N$2:$AO$5271;3729;FALSO) | PROCH($B$2;$N$2:$AO$5271; | 3729 | ;FALSO) |  | 3729 | 270.17 | 223.72 | 233.2 | 313.78 | 243.48 | 284.39 | 133.58 | 177.6 | 130.65 | 137.07 | 186.44 | 227.02 | 208.55 | 231.54 | 208.55 | 236.99 | 334.16 | 236.99 | 284.39 | 253.11 | 256.9 | 188.65 | 204.86 | 207.7 | 274.91 | 276.33 | 207.27 | 270.17 | 223.72 | 233.2 | 313.78 | 243.48 | 284.39 | 133.58 | 177.6 | 130.65 | 137.07 | 186.44 | 227.02 | 208.55 | 231.54 | 208.55 | 236.99 | 334.16 | 236.99 | 284.39 | 253.11 | 256.9 | 188.65 | 204.86 | 207.7 | 274.91 | 276.33 | 207.27
36501 | GRUPO GERADOR ESTACIONARIO, POTENCIA 150 KVA, MOTOR DIESEL | UN | 76090.19 | MATE | 76090.19 | MATE | PROCH($B$2;$N$2:$AO$5271;3730;FALSO) | PROCH($B$2;$N$2:$AO$5271; | 3730 | ;FALSO) |  | 3730 | 507.75 | 480.82 | 468.93 | 691.29 | 507.75 | 462.17 | 237.19 | 507.75 | 335.57 | 507.75 | 426.29 | 507.75 | 507.75 | 578.8 | 741.19 | 431.97 | 507.75 | 507.75 | 453.79 | 507.75 | 507.75 | 507.75 | 386.38 | 487.04 | 507.75 | 507.75 | 507.75 | 507.75 | 480.82 | 468.93 | 691.29 | 507.75 | 462.17 | 237.19 | 507.75 | 335.57 | 507.75 | 426.29 | 507.75 | 507.75 | 578.8 | 741.19 | 431.97 | 507.75 | 507.75 | 453.79 | 507.75 | 507.75 | 507.75 | 386.38 | 487.04 | 507.75 | 507.75 | 507.75
36502 | MOTOBOMBA CENTRIFUGA, MOTOR A GASOLINA, POTENCIA 5,42 HP, BOCAIS 1 1/2" X 1", DIAMETRO ROTOR 143 MM HM/Q = 6 MCA / 16,8 M3/H A 38 MCA / 6,6 M3/H | UN | 2391.3 | MATE | 2391.3 | MATE | PROCH($B$2;$N$2:$AO$5271;3731;FALSO) | PROCH($B$2;$N$2:$AO$5271; | 3731 | ;FALSO) |  | 3731 | 242.41 | 347.09 | 347.09 | 347.09 | 347.09 | 347.09 | 347.09 | 347.09 | 347.09 | 347.09 | 319.54 | 347.09 | 347.09 | 347.09 | 285.05 | 220.37 | 347.09 | 291.99 | 347.09 | 198.33 | 110.18 | 176.3 | 242.41 | 347.09 | 347.09 | 347.09 | 347.09 | 242.41 | 347.09 | 347.09 | 347.09 | 347.09 | 347.09 | 347.09 | 347.09 | 347.09 | 347.09 | 319.54 | 347.09 | 347.09 | 347.09 | 285.05 | 220.37 | 347.09 | 291.99 | 347.09 | 198.33 | 110.18 | 176.3 | 242.41 | 347.09 | 347.09 | 347.09 | 347.09
36503 | MOTOBOMBA TRASH (PARA AGUA SUJA) AUTO ESCORVANTE, MOTOR GASOLINA DE 6,41 HP, DIAMETROS DE SUCCAO X RECALQUE: 3" X 3", HM/Q: 10/60 A 23/0 | UN | 2948.76 | MATE | 2948.76 | MATE | PROCH($B$2;$N$2:$AO$5271;3732;FALSO) | PROCH($B$2;$N$2:$AO$5271; | 3732 | ;FALSO) |  | 3732 | 220 | 315 | 315 | 315 | 315 | 315 | 315 | 315 | 315 | 315 | 290 | 315 | 315 | 315 | 258.7 | 200 | 315 | 265 | 315 | 180 | 100 | 160 | 220 | 315 | 315 | 315 | 315 | 220 | 315 | 315 | 315 | 315 | 315 | 315 | 315 | 315 | 315 | 290 | 315 | 315 | 315 | 258.7 | 200 | 315 | 265 | 315 | 180 | 100 | 160 | 220 | 315 | 315 | 315 | 315
36504 | PNEU 275/80R 22.5, 16 LONAS, ARO 22.5", PARA CAMINHAO TOCO | UN | 1736.65 | MATE | 1736.65 | MATE | PROCH($B$2;$N$2:$AO$5271;3733;FALSO) | PROCH($B$2;$N$2:$AO$5271; | 3733 | ;FALSO) |  | 3733 | 352.15 | 504.22 | 504.22 | 504.22 | 504.22 | 504.22 | 504.22 | 504.22 | 504.22 | 504.22 | 464.2 | 504.22 | 504.22 | 504.22 | 414.1 | 320.14 | 504.22 | 424.18 | 504.22 | 288.12 | 160.07 | 256.11 | 352.15 | 504.22 | 504.22 | 504.22 | 504.22 | 352.15 | 504.22 | 504.22 | 504.22 | 504.22 | 504.22 | 504.22 | 504.22 | 504.22 | 504.22 | 464.2 | 504.22 | 504.22 | 504.22 | 414.1 | 320.14 | 504.22 | 424.18 | 504.22 | 288.12 | 160.07 | 256.11 | 352.15 | 504.22 | 504.22 | 504.22 | 504.22
36505 | PNEU TIPO DIAGONAL COM CAMARA, 12.4 X 24 R, 6 L (LONAS), PARA TRATOR | UN | 1579.24 | MATE | 1579.24 | MATE | PROCH($B$2;$N$2:$AO$5271;3734;FALSO) | PROCH($B$2;$N$2:$AO$5271; | 3734 | ;FALSO) |  | 3734 | 225.87 | 323.4 | 323.4 | 323.4 | 323.4 | 323.4 | 323.4 | 323.4 | 323.4 | 323.4 | 297.74 | 323.4 | 323.4 | 323.4 | 265.6 | 205.33 | 323.4 | 272.07 | 323.4 | 184.8 | 102.66 | 164.27 | 225.87 | 323.4 | 323.4 | 323.4 | 323.4 | 225.87 | 323.4 | 323.4 | 323.4 | 323.4 | 323.4 | 323.4 | 323.4 | 323.4 | 323.4 | 297.74 | 323.4 | 323.4 | 323.4 | 265.6 | 205.33 | 323.4 | 272.07 | 323.4 | 184.8 | 102.66 | 164.27 | 225.87 | 323.4 | 323.4 | 323.4 | 323.4
36506 | PNEU TIPO DIAGONAL COM CAMARA,13.6 X 38R, 6 L (LONAS), PARA TRATOR | UN | 2415.77 | MATE | 2415.77 | MATE | PROCH($B$2;$N$2:$AO$5271;3735;FALSO) | PROCH($B$2;$N$2:$AO$5271; | 3735 | ;FALSO) |  | 3735 | 202.97 | 168.79 | 158.22 | 215.23 | 121.49 | 227.69 | 284.47 | 198.21 | 239.55 | 199.37 | 226.28 | 365.05 | 331.35 | 181.25 | 214.1 | 311.87 | 261.68 | 282.92 | 232.64 | 256.87 | 305.86 | 318.82 | 265.77 | 289.09 | 147.26 | 239.55 | 239.55 | 202.97 | 168.79 | 158.22 | 215.23 | 121.49 | 227.69 | 284.47 | 198.21 | 239.55 | 199.37 | 226.28 | 365.05 | 331.35 | 181.25 | 214.1 | 311.87 | 261.68 | 282.92 | 232.64 | 256.87 | 305.86 | 318.82 | 265.77 | 289.09 | 147.26 | 239.55 | 239.55
36507 | PNEU TIPO DIAGONAL COM CAMARA, 14.9 X 24R, 8 L (LONAS), PARA TRATOR | UN | 2148.87 | MATE | 2148.87 | MATE | PROCH($B$2;$N$2:$AO$5271;3736;FALSO) | PROCH($B$2;$N$2:$AO$5271; | 3736 | ;FALSO) |  | 3736 | 1259.65 | 1259.65 | 1259.65 | 1259.65 | 878.8 | 1259.65 | 1155.24 | 1259.65 | 1259.65 | 1449.61 | 1282.16 | 1259.65 | 1259.65 | 1259.65 | 1259.65 | 1083.03 | 1259.65 | 1613.44 | 1259.65 | 1259.65 | 1259.65 | 1259.65 | 959.46 | 1259.65 | 1259.65 | 1259.65 | 1259.65 | 1259.65 | 1259.65 | 1259.65 | 1259.65 | 878.8 | 1259.65 | 1155.24 | 1259.65 | 1259.65 | 1449.61 | 1282.16 | 1259.65 | 1259.65 | 1259.65 | 1259.65 | 1083.03 | 1259.65 | 1613.44 | 1259.65 | 1259.65 | 1259.65 | 1259.65 | 959.46 | 1259.65 | 1259.65 | 1259.65 | 1259.65
36508 | TRATOR DE ESTEIRAS, POTENCIA NO VOLANTE DE 200 HP, PESO OPERACIONAL DE 20,1 T, COM RODA MOTRIZ ELEVADA E LAMINA COM CAPACIDADE DE 3,89 M3 | UN | 866212.08 | MATE | 866212.08 | MATE | PROCH($B$2;$N$2:$AO$5271;3737;FALSO) | PROCH($B$2;$N$2:$AO$5271; | 3737 | ;FALSO) |  | 3737 | 1431.68 | 1431.68 | 1431.68 | 1431.68 | 998.81 | 1431.68 | 1313 | 1431.68 | 1431.68 | 1647.58 | 1457.26 | 1431.68 | 1431.68 | 1431.68 | 1431.68 | 1230.94 | 1431.68 | 1833.79 | 1431.68 | 1431.68 | 1431.68 | 1431.68 | 1090.48 | 1431.68 | 1431.68 | 1431.68 | 1431.68 | 1431.68 | 1431.68 | 1431.68 | 1431.68 | 998.81 | 1431.68 | 1313 | 1431.68 | 1431.68 | 1647.58 | 1457.26 | 1431.68 | 1431.68 | 1431.68 | 1431.68 | 1230.94 | 1431.68 | 1833.79 | 1431.68 | 1431.68 | 1431.68 | 1431.68 | 1090.48 | 1431.68 | 1431.68 | 1431.68 | 1431.68
36509 | TRATOR DE ESTEIRAS, POTENCIA 125 HP, PESO OPERACIONAL DE 12,9 T, COM LAMINA COM CAPACIDADE DE 2,7 M3 | UN | 474715.56 | MATE | 474715.56 | MATE | PROCH($B$2;$N$2:$AO$5271;3738;FALSO) | PROCH($B$2;$N$2:$AO$5271; | 3738 | ;FALSO) |  | 3738 | 1217.62 | 1217.62 | 1217.62 | 1217.62 | 849.47 | 1217.62 | 1116.69 | 1217.62 | 1217.62 | 1401.25 | 1239.38 | 1217.62 | 1217.62 | 1217.62 | 1217.62 | 1046.9 | 1217.62 | 1559.61 | 1217.62 | 1217.62 | 1217.62 | 1217.62 | 927.44 | 1217.62 | 1217.62 | 1217.62 | 1217.62 | 1217.62 | 1217.62 | 1217.62 | 1217.62 | 849.47 | 1217.62 | 1116.69 | 1217.62 | 1217.62 | 1401.25 | 1239.38 | 1217.62 | 1217.62 | 1217.62 | 1217.62 | 1046.9 | 1217.62 | 1559.61 | 1217.62 | 1217.62 | 1217.62 | 1217.62 | 927.44 | 1217.62 | 1217.62 | 1217.62 | 1217.62
36510 | TRATOR DE ESTEIRAS, POTENCIA BRUTA DE 133 HP, PESO OPERACIONAL DE 14 T, COM LAMINA COM CAPACIDADE DE 3,00 M3 | UN | 467522.91 | MATE | 467522.91 | MATE | PROCH($B$2;$N$2:$AO$5271;3739;FALSO) | PROCH($B$2;$N$2:$AO$5271; | 3739 | ;FALSO) |  | 3739 | 1215.85 | 1215.85 | 1215.85 | 1215.85 | 848.24 | 1215.85 | 1115.07 | 1215.85 | 1215.85 | 1399.21 | 1237.58 | 1215.85 | 1215.85 | 1215.85 | 1215.85 | 1045.38 | 1215.85 | 1557.35 | 1215.85 | 1215.85 | 1215.85 | 1215.85 | 926.1 | 1215.85 | 1215.85 | 1215.85 | 1215.85 | 1215.85 | 1215.85 | 1215.85 | 1215.85 | 848.24 | 1215.85 | 1115.07 | 1215.85 | 1215.85 | 1399.21 | 1237.58 | 1215.85 | 1215.85 | 1215.85 | 1215.85 | 1045.38 | 1215.85 | 1557.35 | 1215.85 | 1215.85 | 1215.85 | 1215.85 | 926.1 | 1215.85 | 1215.85 | 1215.85 | 1215.85
36511 | TRATOR DE PNEUS COM POTENCIA DE 122 CV, TRACAO 4 X 4, PESO COM LASTRO DE 4510 KG | UN | 188981.29 | MATE | 188981.29 | MATE | PROCH($B$2;$N$2:$AO$5271;3740;FALSO) | PROCH($B$2;$N$2:$AO$5271; | 3740 | ;FALSO) |  | 3740 | 907.2 | 907.2 | 907.2 | 907.2 | 632.91 | 907.2 | 832 | 907.2 | 907.2 | 1044.01 | 923.41 | 907.2 | 907.2 | 907.2 | 907.2 | 780 | 907.2 | 1162 | 907.2 | 907.2 | 907.2 | 907.2 | 691 | 907.2 | 907.2 | 907.2 | 907.2 | 907.2 | 907.2 | 907.2 | 907.2 | 632.91 | 907.2 | 832 | 907.2 | 907.2 | 1044.01 | 923.41 | 907.2 | 907.2 | 907.2 | 907.2 | 780 | 907.2 | 1162 | 907.2 | 907.2 | 907.2 | 907.2 | 691 | 907.2 | 907.2 | 907.2 | 907.2
36512 | MICRO-TRATOR CORTADOR DE GRAMA COM LARGURA DO CORTE DE 107 CM, COM 2 LAMINAS E DESCARTE LATERAL | UN | 10808.16 | MATE | 10808.16 | MATE | PROCH($B$2;$N$2:$AO$5271;3741;FALSO) | PROCH($B$2;$N$2:$AO$5271; | 3741 | ;FALSO) |  | 3741 | 918.72 | 918.72 | 918.72 | 918.72 | 640.94 | 918.72 | 842.56 | 918.72 | 918.72 | 1057.26 | 935.13 | 918.72 | 918.72 | 918.72 | 918.72 | 789.9 | 918.72 | 1176.75 | 918.72 | 918.72 | 918.72 | 918.72 | 699.77 | 918.72 | 918.72 | 918.72 | 918.72 | 918.72 | 918.72 | 918.72 | 918.72 | 640.94 | 918.72 | 842.56 | 918.72 | 918.72 | 1057.26 | 935.13 | 918.72 | 918.72 | 918.72 | 918.72 | 789.9 | 918.72 | 1176.75 | 918.72 | 918.72 | 918.72 | 918.72 | 699.77 | 918.72 | 918.72 | 918.72 | 918.72
36513 | TRATOR DE PNEUS COM POTENCIA DE 85 CV, TURBO, PESO COM LASTRO DE 4900 KG | UN | 133419.5 | MATE | 133419.5 | MATE | PROCH($B$2;$N$2:$AO$5271;3742;FALSO) | PROCH($B$2;$N$2:$AO$5271; | 3742 | ;FALSO) |  | 3742 | 1272.75 | 1272.75 | 1272.75 | 1272.75 | 887.94 | 1272.75 | 1167.25 | 1272.75 | 1272.75 | 1464.69 | 1295.5 | 1272.75 | 1272.75 | 1272.75 | 1272.75 | 1094.3 | 1272.75 | 1630.23 | 1272.75 | 1272.75 | 1272.75 | 1272.75 | 969.44 | 1272.75 | 1272.75 | 1272.75 | 1272.75 | 1272.75 | 1272.75 | 1272.75 | 1272.75 | 887.94 | 1272.75 | 1167.25 | 1272.75 | 1272.75 | 1464.69 | 1295.5 | 1272.75 | 1272.75 | 1272.75 | 1272.75 | 1094.3 | 1272.75 | 1630.23 | 1272.75 | 1272.75 | 1272.75 | 1272.75 | 969.44 | 1272.75 | 1272.75 | 1272.75 | 1272.75
36514 | TRATOR DE PNEUS COM POTENCIA DE 95 CV, TRACAO 4 X 4, PESO MAXIMO DE 5225 KG | UN | 148855.13 | MATE | 148855.13 | MATE | PROCH($B$2;$N$2:$AO$5271;3743;FALSO) | PROCH($B$2;$N$2:$AO$5271; | 3743 | ;FALSO) |  | 3743 | 313.25 | 313.25 | 313.25 | 313.25 | 218.54 | 313.25 | 287.29 | 313.25 | 313.25 | 360.49 | 318.85 | 313.25 | 313.25 | 313.25 | 313.25 | 269.33 | 313.25 | 401.24 | 313.25 | 313.25 | 313.25 | 313.25 | 238.6 | 313.25 | 313.25 | 313.25 | 313.25 | 313.25 | 313.25 | 313.25 | 313.25 | 218.54 | 313.25 | 287.29 | 313.25 | 313.25 | 360.49 | 318.85 | 313.25 | 313.25 | 313.25 | 313.25 | 269.33 | 313.25 | 401.24 | 313.25 | 313.25 | 313.25 | 313.25 | 238.6 | 313.25 | 313.25 | 313.25 | 313.25
36515 | TRATOR DE PNEUS COM POTENCIA DE 15 CV, PESO COM LASTRO DE 1160 KG | UN | 55658.87 | MATE | 55658.87 | MATE | PROCH($B$2;$N$2:$AO$5271;3744;FALSO) | PROCH($B$2;$N$2:$AO$5271; | 3744 | ;FALSO) |  | 3744 | 744.59 | 744.59 | 744.59 | 744.59 | 519.46 | 744.59 | 682.87 | 744.59 | 744.59 | 856.88 | 757.89 | 744.59 | 744.59 | 744.59 | 744.59 | 640.19 | 744.59 | 953.72 | 744.59 | 744.59 | 744.59 | 744.59 | 567.14 | 744.59 | 744.59 | 744.59 | 744.59 | 744.59 | 744.59 | 744.59 | 744.59 | 519.46 | 744.59 | 682.87 | 744.59 | 744.59 | 856.88 | 757.89 | 744.59 | 744.59 | 744.59 | 744.59 | 640.19 | 744.59 | 953.72 | 744.59 | 744.59 | 744.59 | 744.59 | 567.14 | 744.59 | 744.59 | 744.59 | 744.59
36516 | DUMPER COM CAPACIDADE DE CARGA DE 1700 KG, PARTIDA ELETRICA, MOTOR DIESEL COM POTENCIA DE 16 CV | UN | 73133.16 | MATE | 73133.16 | MATE | PROCH($B$2;$N$2:$AO$5271;3745;FALSO) | PROCH($B$2;$N$2:$AO$5271; | 3745 | ;FALSO) |  | 3745 | 313.89 | 235.98 | 207.96 | 251.23 | 207.26 | 172.85 | 224.65 | 184.3 | 167.73 | 207.96 | 202.92 | 220.19 | 212.7 | 185.3 | 195.16 | 191.28 | 182.2 | 243.41 | 264.81 | 197.29 | 165.87 | 285.18 | 204.6 | 295.36 | 239.59 | 207.96 | 159.2 | 313.89 | 235.98 | 207.96 | 251.23 | 207.26 | 172.85 | 224.65 | 184.3 | 167.73 | 207.96 | 202.92 | 220.19 | 212.7 | 185.3 | 195.16 | 191.28 | 182.2 | 243.41 | 264.81 | 197.29 | 165.87 | 285.18 | 204.6 | 295.36 | 239.59 | 207.96 | 159.2
36517 | PA CARREGADEIRA SOBRE RODAS, POTENCIA BRUTA *127* CV, CAPACIDADE DA CACAMBA DE 2,0 A 2,4 M3, PESO OPERACIONAL DE 10330 KG | UN | 287268 | MATE | 287268 | MATE | PROCH($B$2;$N$2:$AO$5271;3746;FALSO) | PROCH($B$2;$N$2:$AO$5271; | 3746 | ;FALSO) |  | 3746 | 457.89 | 344.24 | 303.37 | 366.48 | 302.35 | 252.15 | 327.71 | 268.85 | 244.68 | 303.37 | 296.01 | 321.2 | 310.29 | 270.31 | 284.69 | 279.03 | 265.79 | 355.08 | 386.29 | 287.81 | 241.96 | 416.01 | 298.46 | 430.86 | 349.5 | 303.37 | 232.23 | 457.89 | 344.24 | 303.37 | 366.48 | 302.35 | 252.15 | 327.71 | 268.85 | 244.68 | 303.37 | 296.01 | 321.2 | 310.29 | 270.31 | 284.69 | 279.03 | 265.79 | 355.08 | 386.29 | 287.81 | 241.96 | 416.01 | 298.46 | 430.86 | 349.5 | 303.37 | 232.23
36518 | PA CARREGADEIRA SOBRE RODAS, POTENCIA LIQUIDA 213 HP, CAPACIDADE DA CACAMBA DE 1,9 A 3,5 M3, PESO OPERACIONAL DE 19234 KG | UN | 510698.64 | MATE | 510698.64 | MATE | PROCH($B$2;$N$2:$AO$5271;3747;FALSO) | PROCH($B$2;$N$2:$AO$5271; | 3747 | ;FALSO) |  | 3747 | 815.21 | 612.87 | 540.11 | 652.47 | 538.3 | 448.92 | 583.44 | 478.64 | 435.62 | 540.11 | 527.01 | 571.85 | 552.43 | 481.24 | 506.86 | 496.78 | 473.2 | 632.17 | 687.74 | 512.4 | 430.78 | 740.64 | 531.37 | 767.09 | 622.24 | 540.11 | 413.46 | 815.21 | 612.87 | 540.11 | 652.47 | 538.3 | 448.92 | 583.44 | 478.64 | 435.62 | 540.11 | 527.01 | 571.85 | 552.43 | 481.24 | 506.86 | 496.78 | 473.2 | 632.17 | 687.74 | 512.4 | 430.78 | 740.64 | 531.37 | 767.09 | 622.24 | 540.11 | 413.46
36519 | BACIA SANITARIA (VASO) CONVENCIONAL PARA PCD COM FURO FRONTAL, DE LOUCA BRANCA, COM ASSENTO | UN | 424.38 | MATE | 424.38 | MATE | PROCH($B$2;$N$2:$AO$5271;3748;FALSO) | PROCH($B$2;$N$2:$AO$5271; | 3748 | ;FALSO) |  | 3748 | 1135.22 | 853.45 | 752.13 | 908.59 | 749.61 | 625.14 | 812.47 | 666.53 | 606.62 | 752.13 | 733.89 | 796.33 | 769.28 | 670.15 | 705.82 | 691.79 | 658.96 | 880.33 | 957.71 | 713.54 | 599.88 | 1031.38 | 739.97 | 1068.21 | 866.5 | 752.13 | 575.76 | 1135.22 | 853.45 | 752.13 | 908.59 | 749.61 | 625.14 | 812.47 | 666.53 | 606.62 | 752.13 | 733.89 | 796.33 | 769.28 | 670.15 | 705.82 | 691.79 | 658.96 | 880.33 | 957.71 | 713.54 | 599.88 | 1031.38 | 739.97 | 1068.21 | 866.5 | 752.13 | 575.76
36520 | BACIA SANITARIA (VASO) CONVENCIONAL PARA PCD SEM FURO FRONTAL, DE LOUCA BRANCA, SEM ASSENTO | UN | 543.05 | MATE | 543.05 | MATE | PROCH($B$2;$N$2:$AO$5271;3749;FALSO) | PROCH($B$2;$N$2:$AO$5271; | 3749 | ;FALSO) |  | 3749 | 3475.46 | 2612.82 | 2302.65 | 2781.66 | 2294.92 | 1913.86 | 2487.38 | 2040.6 | 1857.16 | 2302.65 | 2246.8 | 2437.98 | 2355.15 | 2051.68 | 2160.88 | 2117.92 | 2017.4 | 2695.13 | 2932.02 | 2184.51 | 1836.54 | 3157.56 | 2265.4 | 3270.33 | 2652.78 | 2302.65 | 1762.69 | 3475.46 | 2612.82 | 2302.65 | 2781.66 | 2294.92 | 1913.86 | 2487.38 | 2040.6 | 1857.16 | 2302.65 | 2246.8 | 2437.98 | 2355.15 | 2051.68 | 2160.88 | 2117.92 | 2017.4 | 2695.13 | 2932.02 | 2184.51 | 1836.54 | 3157.56 | 2265.4 | 3270.33 | 2652.78 | 2302.65 | 1762.69
36521 | LAVATORIO DE CANTO LOUCA BRANCA SUSPENSO *40 X 30* CM | UN | 109.86 | MATE | 109.86 | MATE | PROCH($B$2;$N$2:$AO$5271;3750;FALSO) | PROCH($B$2;$N$2:$AO$5271; | 3750 | ;FALSO) |  | 3750 | 6876.5 | 5169.7 | 4556 | 5503.75 | 4540.7 | 3786.75 | 4921.5 | 4037.5 | 3674.55 | 4556 | 4445.5 | 4823.75 | 4659.87 | 4059.43 | 4275.5 | 4190.5 | 3991.6 | 5332.56 | 5801.25 | 4322.25 | 3633.75 | 6247.5 | 4482.3 | 6470.62 | 5248.75 | 4556 | 3487.63 | 6876.5 | 5169.7 | 4556 | 5503.75 | 4540.7 | 3786.75 | 4921.5 | 4037.5 | 3674.55 | 4556 | 4445.5 | 4823.75 | 4659.87 | 4059.43 | 4275.5 | 4190.5 | 3991.6 | 5332.56 | 5801.25 | 4322.25 | 3633.75 | 6247.5 | 4482.3 | 6470.62 | 5248.75 | 4556 | 3487.63
36522 | COMPRESSOR DE AR REBOCAVEL, VAZAO 189 PCM, PRESSAO EFETIVA DE TRABALHO 102 PSI, MOTOR DIESEL, POTENCIA 63 CV | UN | 33847.5 | MATE | 33847.5 | MATE | PROCH($B$2;$N$2:$AO$5271;3751;FALSO) | PROCH($B$2;$N$2:$AO$5271; | 3751 | ;FALSO) |  | 3751 | 592.18 | 445.2 | 392.35 | 473.97 | 391.03 | 326.1 | 423.82 | 347.7 | 316.44 | 392.35 | 382.83 | 415.41 | 401.29 | 349.58 | 368.19 | 360.87 | 343.74 | 459.22 | 499.59 | 372.22 | 312.93 | 538.02 | 386 | 557.23 | 452.01 | 392.35 | 300.34 | 592.18 | 445.2 | 392.35 | 473.97 | 391.03 | 326.1 | 423.82 | 347.7 | 316.44 | 392.35 | 382.83 | 415.41 | 401.29 | 349.58 | 368.19 | 360.87 | 343.74 | 459.22 | 499.59 | 372.22 | 312.93 | 538.02 | 386 | 557.23 | 452.01 | 392.35 | 300.34
36523 | COMPRESSOR DE AR REBOCAVEL VAZAO 748 PCM, PRESSAO EFETIVA DE TRABALHO 102 PSI, MOTOR DIESEL, POTENCIA 210 CV | UN | 115082.23 | MATE | 115082.23 | MATE | PROCH($B$2;$N$2:$AO$5271;3752;FALSO) | PROCH($B$2;$N$2:$AO$5271; | 3752 | ;FALSO) |  | 3752 | 800.91 | 602.11 | 530.64 | 641.02 | 528.85 | 441.04 | 573.21 | 470.25 | 427.97 | 530.64 | 517.77 | 561.82 | 542.73 | 472.8 | 497.97 | 488.07 | 464.9 | 621.08 | 675.67 | 503.41 | 423.22 | 727.65 | 522.05 | 753.63 | 611.32 | 530.64 | 406.2 | 800.91 | 602.11 | 530.64 | 641.02 | 528.85 | 441.04 | 573.21 | 470.25 | 427.97 | 530.64 | 517.77 | 561.82 | 542.73 | 472.8 | 497.97 | 488.07 | 464.9 | 621.08 | 675.67 | 503.41 | 423.22 | 727.65 | 522.05 | 753.63 | 611.32 | 530.64 | 406.2
36524 | COMPRESSOR DE AR ESTACIONARIO, VAZAO 620 PCM, PRESSAO EFETIVA DE TRABALHO 109 PSI, MOTOR ELETRICO, POTENCIA 127 CV | UN | 66706.75 | MATE | 66706.75 | MATE | PROCH($B$2;$N$2:$AO$5271;3753;FALSO) | PROCH($B$2;$N$2:$AO$5271; | 3753 | ;FALSO) |  | 3753 | 1138.68 | 856.05 | 754.43 | 911.36 | 751.89 | 627.05 | 814.95 | 668.57 | 608.47 | 754.43 | 736.13 | 798.76 | 771.63 | 672.2 | 707.98 | 693.9 | 660.97 | 883.02 | 960.63 | 715.72 | 601.71 | 1034.52 | 742.22 | 1071.47 | 869.14 | 754.43 | 577.51 | 1138.68 | 856.05 | 754.43 | 911.36 | 751.89 | 627.05 | 814.95 | 668.57 | 608.47 | 754.43 | 736.13 | 798.76 | 771.63 | 672.2 | 707.98 | 693.9 | 660.97 | 883.02 | 960.63 | 715.72 | 601.71 | 1034.52 | 742.22 | 1071.47 | 869.14 | 754.43 | 577.51
36525 | COMPRESSOR DE AR REBOCAVEL, VAZAO 250 PCM, PRESSAO EFETIVA DE TRABALHO 102 PSI, MOTOR DIESEL, POTENCIA 81 CV | UN | 45329.7 | MATE | 45329.7 | MATE | PROCH($B$2;$N$2:$AO$5271;3754;FALSO) | PROCH($B$2;$N$2:$AO$5271; | 3754 | ;FALSO) |  | 3754 | 420.68 | 316.26 | 278.72 | 336.7 | 277.78 | 231.66 | 301.08 | 247 | 224.79 | 278.72 | 271.96 | 295.1 | 285.07 | 248.34 | 261.56 | 256.36 | 244.19 | 326.22 | 354.9 | 264.42 | 222.3 | 382.2 | 274.21 | 395.85 | 321.1 | 278.72 | 213.36 | 420.68 | 316.26 | 278.72 | 336.7 | 277.78 | 231.66 | 301.08 | 247 | 224.79 | 278.72 | 271.96 | 295.1 | 285.07 | 248.34 | 261.56 | 256.36 | 244.19 | 326.22 | 354.9 | 264.42 | 222.3 | 382.2 | 274.21 | 395.85 | 321.1 | 278.72 | 213.36
36526 | COMPRESSOR DE AR REBOCAVEL VAZAO 400 PCM, PRESSAO EFETIVA DE TRABALHO 102 PSI, MOTOR DIESEL, POTENCIA 110 CV | UN | 53755.01 | MATE | 53755.01 | MATE | PROCH($B$2;$N$2:$AO$5271;3755;FALSO) | PROCH($B$2;$N$2:$AO$5271; | 3755 | ;FALSO) |  | 3755 | 726.48 | 546.16 | 481.32 | 581.45 | 479.71 | 400.05 | 519.94 | 426.55 | 388.2 | 481.32 | 469.65 | 509.61 | 492.3 | 428.86 | 451.69 | 442.71 | 421.7 | 563.36 | 612.88 | 456.63 | 383.89 | 660.03 | 473.54 | 683.6 | 554.51 | 481.32 | 368.45 | 726.48 | 546.16 | 481.32 | 581.45 | 479.71 | 400.05 | 519.94 | 426.55 | 388.2 | 481.32 | 469.65 | 509.61 | 492.3 | 428.86 | 451.69 | 442.71 | 421.7 | 563.36 | 612.88 | 456.63 | 383.89 | 660.03 | 473.54 | 683.6 | 554.51 | 481.32 | 368.45
36527 | COMPRESSOR DE AR REBOCAVEL VAZAO 860 PCM, PRESSAO EFETIVA DE TRABALHO 102 PSI, MOTOR DIESEL, POTENCIA 250 CV | UN | 125003.01 | MATE | 125003.01 | MATE | PROCH($B$2;$N$2:$AO$5271;3756;FALSO) | PROCH($B$2;$N$2:$AO$5271; | 3756 | ;FALSO) |  | 3756 | 886.27 | 666.29 | 587.19 | 709.34 | 585.22 | 488.05 | 634.3 | 520.37 | 473.59 | 587.19 | 572.95 | 621.7 | 600.58 | 523.19 | 551.04 | 540.09 | 514.45 | 687.28 | 747.69 | 557.07 | 468.33 | 805.2 | 577.7 | 833.96 | 676.48 | 587.19 | 449.5 | 886.27 | 666.29 | 587.19 | 709.34 | 585.22 | 488.05 | 634.3 | 520.37 | 473.59 | 587.19 | 572.95 | 621.7 | 600.58 | 523.19 | 551.04 | 540.09 | 514.45 | 687.28 | 747.69 | 557.07 | 468.33 | 805.2 | 577.7 | 833.96 | 676.48 | 587.19 | 449.5
36528 | GRADE DE DISCOS HIDRAULICA COM 20 DISCOS DE 24" X 6 MM | UN | 16301.01 | MATE | 16301.01 | MATE | PROCH($B$2;$N$2:$AO$5271;3757;FALSO) | PROCH($B$2;$N$2:$AO$5271; | 3757 | ;FALSO) |  | 3757 | 1449.03 | 1089.37 | 960.05 | 1159.76 | 956.82 | 797.95 | 1037.07 | 850.79 | 774.3 | 960.05 | 936.76 | 1016.47 | 981.93 | 855.41 | 900.94 | 883.03 | 841.11 | 1123.68 | 1222.45 | 910.79 | 765.71 | 1316.48 | 944.52 | 1363.5 | 1106.02 | 960.05 | 734.92 | 1449.03 | 1089.37 | 960.05 | 1159.76 | 956.82 | 797.95 | 1037.07 | 850.79 | 774.3 | 960.05 | 936.76 | 1016.47 | 981.93 | 855.41 | 900.94 | 883.03 | 841.11 | 1123.68 | 1222.45 | 910.79 | 765.71 | 1316.48 | 944.52 | 1363.5 | 1106.02 | 960.05 | 734.92
36529 | GRADE DE DISCOS COM CONTROLE REMOTO, REBOCAVEL, COM 24 DISCOS 24" X 6 MM, COM PNEUS PARA TRANSPORTE | UN | 28698.97 | MATE | 28698.97 | MATE | PROCH($B$2;$N$2:$AO$5271;3758;FALSO) | PROCH($B$2;$N$2:$AO$5271; | 3758 | ;FALSO) |  | 3758 | 2418.91 | 1818.51 | 1602.64 | 1936.02 | 1597.25 | 1332.04 | 1731.21 | 1420.25 | 1292.57 | 1602.64 | 1563.77 | 1696.82 | 1639.17 | 1427.96 | 1503.97 | 1474.07 | 1404.1 | 1875.8 | 2040.67 | 1520.41 | 1278.22 | 2197.65 | 1576.71 | 2276.13 | 1846.32 | 1602.64 | 1226.82 | 2418.91 | 1818.51 | 1602.64 | 1936.02 | 1597.25 | 1332.04 | 1731.21 | 1420.25 | 1292.57 | 1602.64 | 1563.77 | 1696.82 | 1639.17 | 1427.96 | 1503.97 | 1474.07 | 1404.1 | 1875.8 | 2040.67 | 1520.41 | 1278.22 | 2197.65 | 1576.71 | 2276.13 | 1846.32 | 1602.64 | 1226.82
36530 | RETROESCAVADEIRA SOBRE RODAS COM CARREGADEIRA, TRACAO 4 X 2, POTENCIA LIQUIDA 79 HP, PESO OPERACIONAL MINIMO DE 6570 KG, CAPACIDADE DA CARREGADEIRA DE 1,00 M3 E DA RETROESCAVADEIRA MINIMA DE 0,20 M3, PROFUNDIDADE DE ESCAVACAO MAXIMA DE 4,37 M | UN | 184390.24 | MATE | 184390.24 | MATE | PROCH($B$2;$N$2:$AO$5271;3759;FALSO) | PROCH($B$2;$N$2:$AO$5271; | 3759 | ;FALSO) |  | 3759 | 1133.27 | 851.99 | 750.85 | 907.04 | 748.32 | 624.07 | 811.08 | 665.39 | 605.58 | 750.85 | 732.63 | 794.97 | 767.96 | 669.01 | 704.62 | 690.61 | 657.83 | 878.83 | 956.07 | 712.32 | 598.85 | 1029.61 | 738.7 | 1066.38 | 865.01 | 750.85 | 574.77 | 1133.27 | 851.99 | 750.85 | 907.04 | 748.32 | 624.07 | 811.08 | 665.39 | 605.58 | 750.85 | 732.63 | 794.97 | 767.96 | 669.01 | 704.62 | 690.61 | 657.83 | 878.83 | 956.07 | 712.32 | 598.85 | 1029.61 | 738.7 | 1066.38 | 865.01 | 750.85 | 574.77
36531 | RETROESCAVADEIRA SOBRE RODAS COM CARREGADEIRA, TRACAO 4 X 4, POTENCIA LIQUIDA 88 HP, PESO OPERACIONAL MINIMO DE 6674 KG, CAPACIDADE DA CARREGADEIRA DE 1,00 M3 E DA RETROESCAVADEIRA MINIMA DE 0,26 M3, PROFUNDIDADE DE ESCAVACAO MAXIMA DE 4,37 M | UN | 207317.06 | MATE | 207317.06 | MATE | PROCH($B$2;$N$2:$AO$5271;3760;FALSO) | PROCH($B$2;$N$2:$AO$5271; | 3760 | ;FALSO) |  | 3760 | 1563.82 | 1175.66 | 1036.1 | 1251.63 | 1032.62 | 861.16 | 1119.22 | 918.18 | 835.64 | 1036.1 | 1010.97 | 1096.99 | 1059.72 | 923.17 | 972.31 | 952.98 | 907.75 | 1212.7 | 1319.29 | 982.94 | 826.37 | 1420.77 | 1019.34 | 1471.51 | 1193.64 | 1036.1 | 793.14 | 1563.82 | 1175.66 | 1036.1 | 1251.63 | 1032.62 | 861.16 | 1119.22 | 918.18 | 835.64 | 1036.1 | 1010.97 | 1096.99 | 1059.72 | 923.17 | 972.31 | 952.98 | 907.75 | 1212.7 | 1319.29 | 982.94 | 826.37 | 1420.77 | 1019.34 | 1471.51 | 1193.64 | 1036.1 | 793.14
36532 | ROMPEDOR ELETRICO PESO 26 KG, POTENCIA OPERACIONAL DE 2,5 KW | UN | 6492.56 | MATE | 6492.56 | MATE | PROCH($B$2;$N$2:$AO$5271;3761;FALSO) | PROCH($B$2;$N$2:$AO$5271; | 3761 | ;FALSO) |  | 3761 | 1215.11 | 913.51 | 805.07 | 972.54 | 802.36 | 669.14 | 869.65 | 713.45 | 649.31 | 805.07 | 785.54 | 852.38 | 823.42 | 717.32 | 755.5 | 740.48 | 705.33 | 942.29 | 1025.11 | 763.76 | 642.1 | 1103.97 | 792.04 | 1143.39 | 927.48 | 805.07 | 616.28 | 1215.11 | 913.51 | 805.07 | 972.54 | 802.36 | 669.14 | 869.65 | 713.45 | 649.31 | 805.07 | 785.54 | 852.38 | 823.42 | 717.32 | 755.5 | 740.48 | 705.33 | 942.29 | 1025.11 | 763.76 | 642.1 | 1103.97 | 792.04 | 1143.39 | 927.48 | 805.07 | 616.28
36533 | MARTELO DEMOLIDOR PNEUMATICO MANUAL, COM REDUCAO DE VIBRACAO, PESO DE 31,5 KG | UN | 5360.78 | MATE | 5360.78 | MATE | PROCH($B$2;$N$2:$AO$5271;3762;FALSO) | PROCH($B$2;$N$2:$AO$5271; | 3762 | ;FALSO) |  | 3762 | 974.52 | 732.63 | 645.66 | 779.97 | 643.49 | 536.64 | 697.46 | 572.18 | 520.74 | 645.66 | 630 | 683.61 | 660.38 | 575.29 | 605.91 | 593.86 | 565.68 | 755.71 | 822.13 | 612.53 | 514.96 | 885.38 | 635.22 | 917 | 743.84 | 645.66 | 494.25 | 974.52 | 732.63 | 645.66 | 779.97 | 643.49 | 536.64 | 697.46 | 572.18 | 520.74 | 645.66 | 630 | 683.61 | 660.38 | 575.29 | 605.91 | 593.86 | 565.68 | 755.71 | 822.13 | 612.53 | 514.96 | 885.38 | 635.22 | 917 | 743.84 | 645.66 | 494.25
36541 | ROLO COMPACTADOR VIBRATORIO DE UM CILINDRO LISO DE ACO, POTENCIA 80 HP, PESO OPERACIONAL MAXIMO 8,5 T, LARGURA TRABALHO 1,676 M | UN | 248899.61 | MATE | 248899.61 | MATE | PROCH($B$2;$N$2:$AO$5271;3763;FALSO) | PROCH($B$2;$N$2:$AO$5271; | 3763 | ;FALSO) |  | 3763 | 809 | 608.2 | 536 | 647.5 | 534.2 | 445.5 | 579 | 475 | 432.3 | 536 | 523 | 567.5 | 548.22 | 477.58 | 503 | 493 | 469.6 | 627.36 | 682.5 | 508.5 | 427.5 | 735 | 527.33 | 761.25 | 617.5 | 536 | 410.31 | 809 | 608.2 | 536 | 647.5 | 534.2 | 445.5 | 579 | 475 | 432.3 | 536 | 523 | 567.5 | 548.22 | 477.58 | 503 | 493 | 469.6 | 627.36 | 682.5 | 508.5 | 427.5 | 735 | 527.33 | 761.25 | 617.5 | 536 | 410.31
36782 | GRANALHA DE ACO, ESFERICA (SHOT), PARA JATEAMENTO, PENEIRA 0,59 A 0,42MM (SAE S170) | SC25KG | 115.41 | MATE | 115.41 | MATE | PROCH($B$2;$N$2:$AO$5271;3764;FALSO) | PROCH($B$2;$N$2:$AO$5271; | 3764 | ;FALSO) |  | 3764 | 410.44 | 308.57 | 271.93 | 328.5 | 271.02 | 226.02 | 293.75 | 240.99 | 219.32 | 271.93 | 265.34 | 287.92 | 278.13 | 242.3 | 255.19 | 250.12 | 238.25 | 318.29 | 346.26 | 257.98 | 216.89 | 372.9 | 267.54 | 386.22 | 313.28 | 271.93 | 208.17 | 410.44 | 308.57 | 271.93 | 328.5 | 271.02 | 226.02 | 293.75 | 240.99 | 219.32 | 271.93 | 265.34 | 287.92 | 278.13 | 242.3 | 255.19 | 250.12 | 238.25 | 318.29 | 346.26 | 257.98 | 216.89 | 372.9 | 267.54 | 386.22 | 313.28 | 271.93 | 208.17
36785 | GRANALHA DE ACO, ANGULAR (GRIT), PARA JATEAMENTO, PENEIRA 1,41 A 1,19 MM (SAE G16) | SC25KG | 96.69 | MATE | 96.69 | MATE | PROCH($B$2;$N$2:$AO$5271;3765;FALSO) | PROCH($B$2;$N$2:$AO$5271; | 3765 | ;FALSO) |  | 3765 | 659.33 | 495.68 | 436.84 | 527.71 | 435.37 | 363.08 | 471.88 | 387.12 | 352.32 | 436.84 | 426.24 | 462.51 | 446.79 | 389.22 | 409.94 | 401.79 | 382.72 | 511.29 | 556.23 | 414.42 | 348.41 | 599.02 | 429.77 | 620.41 | 503.26 | 436.84 | 334.4 | 659.33 | 495.68 | 436.84 | 527.71 | 435.37 | 363.08 | 471.88 | 387.12 | 352.32 | 436.84 | 426.24 | 462.51 | 446.79 | 389.22 | 409.94 | 401.79 | 382.72 | 511.29 | 556.23 | 414.42 | 348.41 | 599.02 | 429.77 | 620.41 | 503.26 | 436.84 | 334.4
36786 | GRANALHA DE ACO, ANGULAR (GRIT), PARA JATEAMENTO, PENEIRA 0,84 A 0,42 MM (SAE G40) | SC25KG | 111.27 | MATE | 111.27 | MATE | PROCH($B$2;$N$2:$AO$5271;3766;FALSO) | PROCH($B$2;$N$2:$AO$5271; | 3766 | ;FALSO) |  | 3766 | 404.5 | 304.1 | 268 | 323.75 | 267.1 | 222.75 | 289.5 | 237.5 | 216.15 | 268 | 261.5 | 283.75 | 274.11 | 238.79 | 251.5 | 246.5 | 234.8 | 313.68 | 341.25 | 254.25 | 213.75 | 367.5 | 263.66 | 380.62 | 308.75 | 268 | 205.15 | 404.5 | 304.1 | 268 | 323.75 | 267.1 | 222.75 | 289.5 | 237.5 | 216.15 | 268 | 261.5 | 283.75 | 274.11 | 238.79 | 251.5 | 246.5 | 234.8 | 313.68 | 341.25 | 254.25 | 213.75 | 367.5 | 263.66 | 380.62 | 308.75 | 268 | 205.15
36788 | TELHA CERAMICA TIPO PORTUGUESA, COMPRIMENTO DE *40* CM, RENDIMENTO DE *16* TELHAS/M2 | UN | 0.97 | MATE | 0.97 | MATE | PROCH($B$2;$N$2:$AO$5271;3767;FALSO) | PROCH($B$2;$N$2:$AO$5271; | 3767 | ;FALSO) |  | 3767 | 868.86 | 653.2 | 575.66 | 695.41 | 573.73 | 478.46 | 621.84 | 510.15 | 464.29 | 575.66 | 561.7 | 609.49 | 588.78 | 512.92 | 540.22 | 529.48 | 504.35 | 673.78 | 733 | 546.12 | 459.13 | 789.39 | 566.35 | 817.58 | 663.19 | 575.66 | 440.67 | 868.86 | 653.2 | 575.66 | 695.41 | 573.73 | 478.46 | 621.84 | 510.15 | 464.29 | 575.66 | 561.7 | 609.49 | 588.78 | 512.92 | 540.22 | 529.48 | 504.35 | 673.78 | 733 | 546.12 | 459.13 | 789.39 | 566.35 | 817.58 | 663.19 | 575.66 | 440.67
36789 | TELHA CERAMICA TIPO AMERICANA, COMPRIMENTO DE *45* CM, RENDIMENTO DE *12* TELHAS/M2 | UN | 1.46 | MATE | 1.46 | MATE | PROCH($B$2;$N$2:$AO$5271;3768;FALSO) | PROCH($B$2;$N$2:$AO$5271; | 3768 | ;FALSO) |  | 3768 | 523.24 | 393.37 | 346.67 | 418.79 | 345.5 | 288.14 | 374.48 | 307.22 | 279.6 | 346.67 | 338.26 | 367.04 | 354.57 | 308.88 | 325.33 | 318.86 | 303.72 | 405.76 | 441.42 | 328.88 | 276.49 | 475.38 | 341.06 | 492.36 | 399.38 | 346.67 | 265.38 | 523.24 | 393.37 | 346.67 | 418.79 | 345.5 | 288.14 | 374.48 | 307.22 | 279.6 | 346.67 | 338.26 | 367.04 | 354.57 | 308.88 | 325.33 | 318.86 | 303.72 | 405.76 | 441.42 | 328.88 | 276.49 | 475.38 | 341.06 | 492.36 | 399.38 | 346.67 | 265.38
36790 | TANQUE DUPLO EM MARMORE SINTETICO COM CUBA LISA E ESFREGADOR, *110 X 60* CM | UN | 106.23 | MATE | 106.23 | MATE | PROCH($B$2;$N$2:$AO$5271;3769;FALSO) | PROCH($B$2;$N$2:$AO$5271; | 3769 | ;FALSO) |  | 3769 | 1291.66 | 971.06 | 855.78 | 1033.81 | 852.91 | 711.29 | 924.44 | 758.39 | 690.21 | 855.78 | 835.03 | 906.08 | 875.29 | 762.51 | 803.09 | 787.13 | 749.77 | 1001.65 | 1089.69 | 811.88 | 682.55 | 1173.51 | 841.94 | 1215.42 | 985.91 | 855.78 | 655.1 | 1291.66 | 971.06 | 855.78 | 1033.81 | 852.91 | 711.29 | 924.44 | 758.39 | 690.21 | 855.78 | 835.03 | 906.08 | 875.29 | 762.51 | 803.09 | 787.13 | 749.77 | 1001.65 | 1089.69 | 811.88 | 682.55 | 1173.51 | 841.94 | 1215.42 | 985.91 | 855.78 | 655.1
36791 | TORNEIRA CROMADA DE MESA PARA LAVATORIO, BICA ALTA (REF 1195) | UN | 77.76 | MATE | 77.76 | MATE | PROCH($B$2;$N$2:$AO$5271;3770;FALSO) | PROCH($B$2;$N$2:$AO$5271; | 3770 | ;FALSO) |  | 3770 | 1352.64 | 1016.91 | 896.19 | 1082.62 | 893.18 | 744.87 | 968.08 | 794.2 | 722.8 | 896.19 | 874.45 | 948.86 | 916.62 | 798.51 | 841.01 | 824.29 | 785.17 | 1048.94 | 1141.14 | 850.21 | 714.78 | 1228.92 | 881.69 | 1272.81 | 1032.46 | 896.19 | 686.03 | 1352.64 | 1016.91 | 896.19 | 1082.62 | 893.18 | 744.87 | 968.08 | 794.2 | 722.8 | 896.19 | 874.45 | 948.86 | 916.62 | 798.51 | 841.01 | 824.29 | 785.17 | 1048.94 | 1141.14 | 850.21 | 714.78 | 1228.92 | 881.69 | 1272.81 | 1032.46 | 896.19 | 686.03
36792 | TORNEIRA CROMADA DE PAREDE LONGA PARA LAVATORIO (REF 1178) | UN | 148.64 | MATE | 148.64 | MATE | PROCH($B$2;$N$2:$AO$5271;3771;FALSO) | PROCH($B$2;$N$2:$AO$5271; | 3771 | ;FALSO) |  | 3771 | 986.98 | 742 | 653.92 | 789.95 | 651.72 | 543.51 | 706.38 | 579.5 | 527.4 | 653.92 | 638.06 | 692.35 | 668.82 | 582.64 | 613.66 | 601.46 | 572.91 | 765.37 | 832.65 | 620.37 | 521.55 | 896.7 | 643.34 | 928.72 | 753.35 | 653.92 | 500.57 | 986.98 | 742 | 653.92 | 789.95 | 651.72 | 543.51 | 706.38 | 579.5 | 527.4 | 653.92 | 638.06 | 692.35 | 668.82 | 582.64 | 613.66 | 601.46 | 572.91 | 765.37 | 832.65 | 620.37 | 521.55 | 896.7 | 643.34 | 928.72 | 753.35 | 653.92 | 500.57
36793 | MISTURADOR CROMADO DE PAREDE PARA LAVATORIO (REF 1178) | UN | 311.71 | MATE | 311.71 | MATE | PROCH($B$2;$N$2:$AO$5271;3772;FALSO) | PROCH($B$2;$N$2:$AO$5271; | 3772 | ;FALSO) |  | 3772 | 1294.4 | 973.12 | 857.6 | 1036 | 854.72 | 712.8 | 926.4 | 760 | 691.68 | 857.6 | 836.8 | 908 | 877.15 | 764.12 | 804.8 | 788.8 | 751.36 | 1003.77 | 1092 | 813.6 | 684 | 1176 | 843.72 | 1218 | 988 | 857.6 | 656.49 | 1294.4 | 973.12 | 857.6 | 1036 | 854.72 | 712.8 | 926.4 | 760 | 691.68 | 857.6 | 836.8 | 908 | 877.15 | 764.12 | 804.8 | 788.8 | 751.36 | 1003.77 | 1092 | 813.6 | 684 | 1176 | 843.72 | 1218 | 988 | 857.6 | 656.49
36794 | LAVATORIO LOUCA BRANCA COM COLUNA *44 X 35,5* CM | UN | 111.99 | MATE | 111.99 | MATE | PROCH($B$2;$N$2:$AO$5271;3773;FALSO) | PROCH($B$2;$N$2:$AO$5271; | 3773 | ;FALSO) |  | 3773 | 2218.27 | 1667.68 | 1469.71 | 1775.44 | 1464.77 | 1221.56 | 1587.61 | 1302.45 | 1185.36 | 1469.71 | 1434.06 | 1556.08 | 1503.21 | 1309.52 | 1379.22 | 1351.8 | 1287.64 | 1720.22 | 1871.41 | 1394.3 | 1172.2 | 2015.37 | 1445.93 | 2087.34 | 1693.18 | 1469.71 | 1125.07 | 2218.27 | 1667.68 | 1469.71 | 1775.44 | 1464.77 | 1221.56 | 1587.61 | 1302.45 | 1185.36 | 1469.71 | 1434.06 | 1556.08 | 1503.21 | 1309.52 | 1379.22 | 1351.8 | 1287.64 | 1720.22 | 1871.41 | 1394.3 | 1172.2 | 2015.37 | 1445.93 | 2087.34 | 1693.18 | 1469.71 | 1125.07
36795 | TORNEIRA CROMADA DE MESA PARA LAVATORIO COM SENSOR DE PRESENCA | UN | 586.17 | MATE | 586.17 | MATE | PROCH($B$2;$N$2:$AO$5271;3774;FALSO) | PROCH($B$2;$N$2:$AO$5271; | 3774 | ;FALSO) |  | 3774 | 3721.4 | 2797.72 | 2465.6 | 2978.5 | 2457.32 | 2049.3 | 2663.4 | 2185 | 1988.58 | 2465.6 | 2405.8 | 2610.5 | 2521.81 | 2196.86 | 2313.8 | 2267.8 | 2160.16 | 2885.85 | 3139.5 | 2339.1 | 1966.5 | 3381 | 2425.71 | 3501.75 | 2840.5 | 2465.6 | 1887.42 | 3721.4 | 2797.72 | 2465.6 | 2978.5 | 2457.32 | 2049.3 | 2663.4 | 2185 | 1988.58 | 2465.6 | 2405.8 | 2610.5 | 2521.81 | 2196.86 | 2313.8 | 2267.8 | 2160.16 | 2885.85 | 3139.5 | 2339.1 | 1966.5 | 3381 | 2425.71 | 3501.75 | 2840.5 | 2465.6 | 1887.42
36796 | TORNEIRA CROMADA DE MESA PARA LAVATORIO TEMPORIZADA PRESSAO BICA BAIXA | UN | 150.92 | MATE | 150.92 | MATE | PROCH($B$2;$N$2:$AO$5271;3775;FALSO) | PROCH($B$2;$N$2:$AO$5271; | 3775 | ;FALSO) |  | 3775 | 185.42 | 185.42 | 185.42 | 185.42 | 129.36 | 185.42 | 170.05 | 185.42 | 185.42 | 213.38 | 188.73 | 185.42 | 185.42 | 185.42 | 185.42 | 159.42 | 185.42 | 237.5 | 185.42 | 185.42 | 185.42 | 185.42 | 141.23 | 185.42 | 185.42 | 185.42 | 185.42 | 185.42 | 185.42 | 185.42 | 185.42 | 129.36 | 185.42 | 170.05 | 185.42 | 185.42 | 213.38 | 188.73 | 185.42 | 185.42 | 185.42 | 185.42 | 159.42 | 185.42 | 237.5 | 185.42 | 185.42 | 185.42 | 185.42 | 141.23 | 185.42 | 185.42 | 185.42 | 185.42
36797 | MOURAO DE CONCRETO CURVO,10 X 10 CM, H= *2,60* M + CURVA DE 0,40 M | UN | 28.13 | MATE | 28.13 | MATE | PROCH($B$2;$N$2:$AO$5271;3776;FALSO) | PROCH($B$2;$N$2:$AO$5271; | 3776 | ;FALSO) |  | 3776 | 930.35 | 699.43 | 616.4 | 744.62 | 614.33 | 512.32 | 665.85 | 546.25 | 497.14 | 616.4 | 601.45 | 652.62 | 630.45 | 549.21 | 578.45 | 566.95 | 540.04 | 721.46 | 784.87 | 584.77 | 491.62 | 845.25 | 606.42 | 875.43 | 710.12 | 616.4 | 471.85 | 930.35 | 699.43 | 616.4 | 744.62 | 614.33 | 512.32 | 665.85 | 546.25 | 497.14 | 616.4 | 601.45 | 652.62 | 630.45 | 549.21 | 578.45 | 566.95 | 540.04 | 721.46 | 784.87 | 584.77 | 491.62 | 845.25 | 606.42 | 875.43 | 710.12 | 616.4 | 471.85
36799 | MOURAO DE CONCRETO RETO, TIPO ESTICADOR, *10 X 10* CM, H= 2,50 M | UN | 25.86 | MATE | 25.86 | MATE | PROCH($B$2;$N$2:$AO$5271;3777;FALSO) | PROCH($B$2;$N$2:$AO$5271; | 3777 | ;FALSO) |  | 3777 | 2232.84 | 1678.63 | 1479.36 | 1787.1 | 1474.39 | 1229.58 | 1598.04 | 1311 | 1193.14 | 1479.36 | 1443.48 | 1566.3 | 1513.08 | 1318.12 | 1388.28 | 1360.68 | 1296.09 | 1731.51 | 1883.7 | 1403.46 | 1179.9 | 2028.6 | 1455.43 | 2101.05 | 1704.3 | 1479.36 | 1132.45 | 2232.84 | 1678.63 | 1479.36 | 1787.1 | 1474.39 | 1229.58 | 1598.04 | 1311 | 1193.14 | 1479.36 | 1443.48 | 1566.3 | 1513.08 | 1318.12 | 1388.28 | 1360.68 | 1296.09 | 1731.51 | 1883.7 | 1403.46 | 1179.9 | 2028.6 | 1455.43 | 2101.05 | 1704.3 | 1479.36 | 1132.45
36800 | MISTURADOR BASE PARA CHUVEIRO/BANHEIRA, 1/2 " OU 3/4 ", SOLDAVEL OU ROSCAVEL | UN | 78.56 | MATE | 78.56 | MATE | PROCH($B$2;$N$2:$AO$5271;3778;FALSO) | PROCH($B$2;$N$2:$AO$5271; | 3778 | ;FALSO) |  | 3778 | 326.44 | 307.24 | 194.77 | 317.66 | 216.16 | 276.51 | 224.94 | 288.58 | 266.64 | 291.33 | 236.46 | 274.32 | 261.15 | 259.51 | 283.1 | 306.69 | 262.25 | 241.4 | 220.55 | 274.87 | 279.26 | 256.21 | 273.22 | 247.44 | 303.95 | 259.51 | 326.99 | 326.44 | 307.24 | 194.77 | 317.66 | 216.16 | 276.51 | 224.94 | 288.58 | 266.64 | 291.33 | 236.46 | 274.32 | 261.15 | 259.51 | 283.1 | 306.69 | 262.25 | 241.4 | 220.55 | 274.87 | 279.26 | 256.21 | 273.22 | 247.44 | 303.95 | 259.51 | 326.99
36801 | ACABAMENTO CROMADO PARA REGISTRO PEQUENO, 1/2 " OU 3/4 " | UN | 20.41 | MATE | 20.41 | MATE | PROCH($B$2;$N$2:$AO$5271;3779;FALSO) | PROCH($B$2;$N$2:$AO$5271; | 3779 | ;FALSO) |  | 3779 | 15.35 | 16.76 | 14.68 | 20.54 | 20 | 27.24 | 25.51 | 24.04 | 20.83 | 17.62 | 26.57 | 22.85 | 16.02 | 21.63 | 28.84 | 26.12 | 24.52 | 20.73 | 23.52 | 15.89 | 19.23 | 13.78 | 26.98 | 38.72 | 25.64 | 32.91 | 22.43 | 15.35 | 16.76 | 14.68 | 20.54 | 20 | 27.24 | 25.51 | 24.04 | 20.83 | 17.62 | 26.57 | 22.85 | 16.02 | 21.63 | 28.84 | 26.12 | 24.52 | 20.73 | 23.52 | 15.89 | 19.23 | 13.78 | 26.98 | 38.72 | 25.64 | 32.91 | 22.43
36870 | GESSO PROJETADO | KG | 0.25 | MATE | 0.25 | MATE | PROCH($B$2;$N$2:$AO$5271;3780;FALSO) | PROCH($B$2;$N$2:$AO$5271; | 3780 | ;FALSO) |  | 3780 | 31.92 | 40.5 | 30.4 | 37.5 | 47.25 | 43 | 25 | 47.5 | 27.25 | 53.75 | 34.35 | 29.5 | 24.75 | 37.5 | 49.37 | 43 | 78.75 | 25.37 | 53.12 | 41.5 | 25 | 27 | 28.5 | 42.95 | 36.87 | 32.62 | 30 | 31.92 | 40.5 | 30.4 | 37.5 | 47.25 | 43 | 25 | 47.5 | 27.25 | 53.75 | 34.35 | 29.5 | 24.75 | 37.5 | 49.37 | 43 | 78.75 | 25.37 | 53.12 | 41.5 | 25 | 27 | 28.5 | 42.95 | 36.87 | 32.62 | 30
36880 | ARGAMASSA PARA REVESTIMENTO DECORATIVO MONOCAMADA, CORES CLARAS | KG | 1.31 | MATE | 1.31 | MATE | PROCH($B$2;$N$2:$AO$5271;3781;FALSO) | PROCH($B$2;$N$2:$AO$5271; | 3781 | ;FALSO) |  | 3781 | 35.27 | 44.75 | 33.59 | 41.43 | 52.21 | 47.51 | 27.62 | 52.48 | 30.11 | 59.39 | 37.95 | 32.59 | 27.34 | 41.43 | 54.55 | 47.51 | 87.01 | 28.03 | 58.7 | 45.85 | 27.62 | 29.83 | 31.49 | 47.45 | 40.74 | 36.05 | 33.15 | 35.27 | 44.75 | 33.59 | 41.43 | 52.21 | 47.51 | 27.62 | 52.48 | 30.11 | 59.39 | 37.95 | 32.59 | 27.34 | 41.43 | 54.55 | 47.51 | 87.01 | 28.03 | 58.7 | 45.85 | 27.62 | 29.83 | 31.49 | 47.45 | 40.74 | 36.05 | 33.15
36881 | PASTILHA CERAMICA/PORCELANA, REVEST INT/EXT E PISCINA, CORES FRIAS *5 X 5* CM | M2 | 70.13 | MATE | 70.13 | MATE | PROCH($B$2;$N$2:$AO$5271;3782;FALSO) | PROCH($B$2;$N$2:$AO$5271; | 3782 | ;FALSO) |  | 3782 | 52.71 | 66.86 | 50.19 | 61.91 | 78.01 | 70.99 | 41.27 | 78.42 | 44.99 | 88.74 | 56.71 | 48.7 | 40.86 | 61.91 | 81.52 | 70.99 | 130.02 | 41.89 | 87.71 | 68.52 | 41.27 | 44.57 | 47.05 | 70.91 | 60.88 | 53.86 | 49.53 | 52.71 | 66.86 | 50.19 | 61.91 | 78.01 | 70.99 | 41.27 | 78.42 | 44.99 | 88.74 | 56.71 | 48.7 | 40.86 | 61.91 | 81.52 | 70.99 | 130.02 | 41.89 | 87.71 | 68.52 | 41.27 | 44.57 | 47.05 | 70.91 | 60.88 | 53.86 | 49.53
36882 | PASTILHA CERAMICA/PORCELANA, REVEST INT/EXT E PISCINA, CORES QUENTES *5 X 5* CM | M2 | 81.83 | MATE | 81.83 | MATE | PROCH($B$2;$N$2:$AO$5271;3783;FALSO) | PROCH($B$2;$N$2:$AO$5271; | 3783 | ;FALSO) |  | 3783 | 21.68 | 23.67 | 20.73 | 29.01 | 28.24 | 38.47 | 36.02 | 33.94 | 29.42 | 24.89 | 37.52 | 32.27 | 22.63 | 30.55 | 40.73 | 36.88 | 34.62 | 29.28 | 33.22 | 22.45 | 27.15 | 19.46 | 38.11 | 54.67 | 36.2 | 46.48 | 31.68 | 21.68 | 23.67 | 20.73 | 29.01 | 28.24 | 38.47 | 36.02 | 33.94 | 29.42 | 24.89 | 37.52 | 32.27 | 22.63 | 30.55 | 40.73 | 36.88 | 34.62 | 29.28 | 33.22 | 22.45 | 27.15 | 19.46 | 38.11 | 54.67 | 36.2 | 46.48 | 31.68
36886 | ARGAMASSA PRONTA PARA CONTRAPISO | KG | 0.41 | MATE | 0.41 | MATE | PROCH($B$2;$N$2:$AO$5271;3784;FALSO) | PROCH($B$2;$N$2:$AO$5271; | 3784 | ;FALSO) |  | 3784 | 25.45 | 27.79 | 24.33 | 34.06 | 33.16 | 45.17 | 42.3 | 39.85 | 34.54 | 29.22 | 44.05 | 37.89 | 26.57 | 35.87 | 47.82 | 43.31 | 40.65 | 34.38 | 39 | 26.35 | 31.88 | 22.85 | 44.74 | 64.19 | 42.51 | 54.57 | 37.19 | 25.45 | 27.79 | 24.33 | 34.06 | 33.16 | 45.17 | 42.3 | 39.85 | 34.54 | 29.22 | 44.05 | 37.89 | 26.57 | 35.87 | 47.82 | 43.31 | 40.65 | 34.38 | 39 | 26.35 | 31.88 | 22.85 | 44.74 | 64.19 | 42.51 | 54.57 | 37.19
36887 | TELA DE FIBRA DE VIDRO, ACABAMENTO ANTI-ALCALINO, MALHA 10 X 10 MM | M2 | 14.07 | MATE | 14.07 | MATE | PROCH($B$2;$N$2:$AO$5271;3785;FALSO) | PROCH($B$2;$N$2:$AO$5271; | 3785 | ;FALSO) |  | 3785 | 38.17 | 48.42 | 36.34 | 44.83 | 56.49 | 51.41 | 29.89 | 56.79 | 32.58 | 64.26 | 41.07 | 35.27 | 29.59 | 44.83 | 59.03 | 51.41 | 94.15 | 30.33 | 63.51 | 49.61 | 29.89 | 32.28 | 34.07 | 51.35 | 44.08 | 39 | 35.86 | 38.17 | 48.42 | 36.34 | 44.83 | 56.49 | 51.41 | 29.89 | 56.79 | 32.58 | 64.26 | 41.07 | 35.27 | 29.59 | 44.83 | 59.03 | 51.41 | 94.15 | 30.33 | 63.51 | 49.61 | 29.89 | 32.28 | 34.07 | 51.35 | 44.08 | 39 | 35.86
37103 | BLOCO VEDACAO CONCRETO 14 X 19 X 39 CM APARENTE (CLASSE D - NBR 6136) | UN | 1.93 | MATE | 1.93 | MATE | PROCH($B$2;$N$2:$AO$5271;3786;FALSO) | PROCH($B$2;$N$2:$AO$5271; | 3786 | ;FALSO) |  | 3786 | 41.57 | 52.73 | 39.58 | 48.83 | 61.52 | 55.99 | 32.55 | 61.85 | 35.48 | 69.99 | 44.72 | 38.41 | 32.22 | 48.83 | 64.29 | 55.99 | 102.54 | 33.04 | 69.17 | 54.04 | 32.55 | 35.15 | 37.11 | 55.92 | 48.01 | 42.48 | 39.06 | 41.57 | 52.73 | 39.58 | 48.83 | 61.52 | 55.99 | 32.55 | 61.85 | 35.48 | 69.99 | 44.72 | 38.41 | 32.22 | 48.83 | 64.29 | 55.99 | 102.54 | 33.04 | 69.17 | 54.04 | 32.55 | 35.15 | 37.11 | 55.92 | 48.01 | 42.48 | 39.06
37104 | CAIXA D'AGUA FIBRA DE VIDRO PARA 2000 LITROS, COM TAMPA | UN | 674.06 | MATE | 674.06 | MATE | PROCH($B$2;$N$2:$AO$5271;3787;FALSO) | PROCH($B$2;$N$2:$AO$5271; | 3787 | ;FALSO) |  | 3787 | 8.94 | 11.59 | 10.04 | 9.35 | 10.67 | 12.43 | 8.79 | 11.3 | 10.23 | 10.64 | 9.54 | 10.04 | 10.48 | 10.04 | 12.55 | 11.37 | 10.67 | 9.04 | 10.35 | 11.06 | 9.41 | 8.79 | 9.76 | 10.04 | 9.79 | 7.72 | 11.3 | 8.94 | 11.59 | 10.04 | 9.35 | 10.67 | 12.43 | 8.79 | 11.3 | 10.23 | 10.64 | 9.54 | 10.04 | 10.48 | 10.04 | 12.55 | 11.37 | 10.67 | 9.04 | 10.35 | 11.06 | 9.41 | 8.79 | 9.76 | 10.04 | 9.79 | 7.72 | 11.3
37105 | CAIXA D'AGUA FIBRA DE VIDRO PARA 5000 LITROS, COM TAMPA | UN | 1501.23 | MATE | 1501.23 | MATE | PROCH($B$2;$N$2:$AO$5271;3788;FALSO) | PROCH($B$2;$N$2:$AO$5271; | 3788 | ;FALSO) |  | 3788 | 13.77 | 17.86 | 15.48 | 14.41 | 16.44 | 19.15 | 13.54 | 17.41 | 15.77 | 16.41 | 14.7 | 15.48 | 16.15 | 15.48 | 19.35 | 17.53 | 16.44 | 13.93 | 15.96 | 17.04 | 14.51 | 13.54 | 15.05 | 15.48 | 15.09 | 11.9 | 17.41 | 13.77 | 17.86 | 15.48 | 14.41 | 16.44 | 19.15 | 13.54 | 17.41 | 15.77 | 16.41 | 14.7 | 15.48 | 16.15 | 15.48 | 19.35 | 17.53 | 16.44 | 13.93 | 15.96 | 17.04 | 14.51 | 13.54 | 15.05 | 15.48 | 15.09 | 11.9 | 17.41
37106 | CAIXA D'AGUA FIBRA DE VIDRO PARA 10000 LITROS, COM TAMPA | UN | 3112.94 | MATE | 3112.94 | MATE | PROCH($B$2;$N$2:$AO$5271;3789;FALSO) | PROCH($B$2;$N$2:$AO$5271; | 3789 | ;FALSO) |  | 3789 | 12.74 | 16.52 | 14.32 | 13.33 | 15.21 | 17.72 | 12.53 | 16.11 | 14.58 | 15.18 | 13.6 | 14.32 | 14.94 | 14.32 | 17.9 | 16.21 | 15.21 | 12.88 | 14.76 | 15.77 | 13.42 | 12.53 | 13.92 | 14.32 | 13.96 | 11 | 16.11 | 12.74 | 16.52 | 14.32 | 13.33 | 15.21 | 17.72 | 12.53 | 16.11 | 14.58 | 15.18 | 13.6 | 14.32 | 14.94 | 14.32 | 17.9 | 16.21 | 15.21 | 12.88 | 14.76 | 15.77 | 13.42 | 12.53 | 13.92 | 14.32 | 13.96 | 11 | 16.11
37107 | BLOCO CONCRETO ESTRUTURAL 14 X 19 X 39, FCK 16 MPA - NBR 6136/2007 | UN | 3.59 | MATE | 3.59 | MATE | PROCH($B$2;$N$2:$AO$5271;3790;FALSO) | PROCH($B$2;$N$2:$AO$5271; | 3790 | ;FALSO) |  | 3790 | 9.54 | 12.37 | 10.72 | 9.98 | 11.39 | 13.27 | 9.38 | 12.06 | 10.92 | 11.36 | 10.18 | 10.72 | 11.19 | 10.72 | 13.4 | 12.14 | 11.39 | 9.65 | 11.05 | 11.81 | 10.05 | 9.38 | 10.42 | 10.72 | 10.45 | 8.24 | 12.06 | 9.54 | 12.37 | 10.72 | 9.98 | 11.39 | 13.27 | 9.38 | 12.06 | 10.92 | 11.36 | 10.18 | 10.72 | 11.19 | 10.72 | 13.4 | 12.14 | 11.39 | 9.65 | 11.05 | 11.81 | 10.05 | 9.38 | 10.42 | 10.72 | 10.45 | 8.24 | 12.06
37329 | REJUNTE EPOXI BRANCO | KG | 38.03 | MATE | 38.03 | MATE | PROCH($B$2;$N$2:$AO$5271;3791;FALSO) | PROCH($B$2;$N$2:$AO$5271; | 3791 | ;FALSO) |  | 3791 | 8.64 | 11.2 | 9.71 | 9.04 | 10.31 | 12.01 | 8.49 | 10.92 | 9.89 | 10.29 | 9.22 | 9.71 | 10.13 | 9.71 | 12.13 | 10.99 | 10.31 | 8.74 | 10.01 | 10.69 | 9.1 | 8.49 | 9.44 | 9.71 | 9.46 | 7.46 | 10.92 | 8.64 | 11.2 | 9.71 | 9.04 | 10.31 | 12.01 | 8.49 | 10.92 | 9.89 | 10.29 | 9.22 | 9.71 | 10.13 | 9.71 | 12.13 | 10.99 | 10.31 | 8.74 | 10.01 | 10.69 | 9.1 | 8.49 | 9.44 | 9.71 | 9.46 | 7.46 | 10.92
37370 | ALIMENTACAO - HORISTA (ENCARGOS COMPLEMENTARES) (COLETADO CAIXA) | H | 2.32 | FERR | 2.32 | FERRH | PROCH($B$2;$N$2:$AO$5271;3792;FALSO) | PROCH($B$2;$N$2:$AO$5271; | 3792 | ;FALSO) |  | 3792 | 8.02 | 10.39 | 9.01 | 8.39 | 9.57 | 11.15 | 7.88 | 10.13 | 9.18 | 9.55 | 8.56 | 9.01 | 9.4 | 9.01 | 11.26 | 10.2 | 9.57 | 8.11 | 9.29 | 9.92 | 8.44 | 7.88 | 8.76 | 9.01 | 8.78 | 6.92 | 10.13 | 8.02 | 10.39 | 9.01 | 8.39 | 9.57 | 11.15 | 7.88 | 10.13 | 9.18 | 9.55 | 8.56 | 9.01 | 9.4 | 9.01 | 11.26 | 10.2 | 9.57 | 8.11 | 9.29 | 9.92 | 8.44 | 7.88 | 8.76 | 9.01 | 8.78 | 6.92 | 10.13
37371 | TRANSPORTE - HORISTA (ENCARGOS COMPLEMENTARES) (COLETADO CAIXA) | H | 0.43 | FERR | 0.43 | FERRH | PROCH($B$2;$N$2:$AO$5271;3793;FALSO) | PROCH($B$2;$N$2:$AO$5271; | 3793 | ;FALSO) |  | 3793 | 8.11 | 10.52 | 9.11 | 8.49 | 9.68 | 11.28 | 7.97 | 10.25 | 9.29 | 9.66 | 8.66 | 9.11 | 9.51 | 9.11 | 11.39 | 10.32 | 9.68 | 8.2 | 9.4 | 10.04 | 8.54 | 7.97 | 8.86 | 9.11 | 8.89 | 7.01 | 10.25 | 8.11 | 10.52 | 9.11 | 8.49 | 9.68 | 11.28 | 7.97 | 10.25 | 9.29 | 9.66 | 8.66 | 9.11 | 9.51 | 9.11 | 11.39 | 10.32 | 9.68 | 8.2 | 9.4 | 10.04 | 8.54 | 7.97 | 8.86 | 9.11 | 8.89 | 7.01 | 10.25
37372 | EXAMES - HORISTA (ENCARGOS COMPLEMENTARES) (COLETADO CAIXA) | H | 0.34 | FERR | 0.34 | FERRH | PROCH($B$2;$N$2:$AO$5271;3794;FALSO) | PROCH($B$2;$N$2:$AO$5271; | 3794 | ;FALSO) |  | 3794 | 7.72 | 10 | 8.67 | 8.07 | 9.21 | 10.73 | 7.59 | 9.75 | 8.83 | 9.19 | 8.24 | 8.67 | 9.05 | 8.67 | 10.84 | 9.82 | 9.21 | 7.8 | 8.94 | 9.55 | 8.13 | 7.59 | 8.43 | 8.67 | 8.45 | 6.66 | 9.75 | 7.72 | 10 | 8.67 | 8.07 | 9.21 | 10.73 | 7.59 | 9.75 | 8.83 | 9.19 | 8.24 | 8.67 | 9.05 | 8.67 | 10.84 | 9.82 | 9.21 | 7.8 | 8.94 | 9.55 | 8.13 | 7.59 | 8.43 | 8.67 | 8.45 | 6.66 | 9.75
37373 | SEGURO - HORISTA (ENCARGOS COMPLEMENTARES) (COLETADO CAIXA) | H | 0.07 | FERR | 0.07 | FERRH | PROCH($B$2;$N$2:$AO$5271;3795;FALSO) | PROCH($B$2;$N$2:$AO$5271; | 3795 | ;FALSO) |  | 3795 | 7.63 | 9.89 | 8.57 | 7.98 | 9.11 | 10.61 | 7.5 | 9.64 | 8.73 | 9.09 | 8.14 | 8.57 | 8.95 | 8.57 | 10.72 | 9.71 | 9.11 | 7.71 | 8.84 | 9.44 | 8.04 | 7.5 | 8.34 | 8.57 | 8.36 | 6.59 | 9.64 | 7.63 | 9.89 | 8.57 | 7.98 | 9.11 | 10.61 | 7.5 | 9.64 | 8.73 | 9.09 | 8.14 | 8.57 | 8.95 | 8.57 | 10.72 | 9.71 | 9.11 | 7.71 | 8.84 | 9.44 | 8.04 | 7.5 | 8.34 | 8.57 | 8.36 | 6.59 | 9.64
37394 | FINCAPINO CURTO CALIBRE 22 VERMELHO, CARGA MEDIA (ACAO DIRETA) | CENTO | 44.65 | MATE | 44.65 | MATE | PROCH($B$2;$N$2:$AO$5271;3796;FALSO) | PROCH($B$2;$N$2:$AO$5271; | 3796 | ;FALSO) |  | 3796 | 7.24 | 9.39 | 8.13 | 7.58 | 8.64 | 10.07 | 7.12 | 9.15 | 8.29 | 8.62 | 7.73 | 8.13 | 8.49 | 8.13 | 10.17 | 9.21 | 8.64 | 7.32 | 8.39 | 8.96 | 7.63 | 7.12 | 7.91 | 8.13 | 7.93 | 6.25 | 9.15 | 7.24 | 9.39 | 8.13 | 7.58 | 8.64 | 10.07 | 7.12 | 9.15 | 8.29 | 8.62 | 7.73 | 8.13 | 8.49 | 8.13 | 10.17 | 9.21 | 8.64 | 7.32 | 8.39 | 8.96 | 7.63 | 7.12 | 7.91 | 8.13 | 7.93 | 6.25 | 9.15
37395 | PINO DE ACO COM FURO, HASTE = 27 MM (ACAO DIRETA) | CENTO | 42.4 | MATE | 42.4 | MATE | PROCH($B$2;$N$2:$AO$5271;3797;FALSO) | PROCH($B$2;$N$2:$AO$5271; | 3797 | ;FALSO) |  | 3797 | 7.38 | 9.57 | 8.29 | 7.72 | 8.81 | 10.26 | 7.25 | 9.33 | 8.45 | 8.79 | 7.88 | 8.29 | 8.65 | 8.29 | 10.37 | 9.39 | 8.81 | 7.46 | 8.55 | 9.13 | 7.77 | 7.25 | 8.06 | 8.29 | 8.08 | 6.37 | 9.33 | 7.38 | 9.57 | 8.29 | 7.72 | 8.81 | 10.26 | 7.25 | 9.33 | 8.45 | 8.79 | 7.88 | 8.29 | 8.65 | 8.29 | 10.37 | 9.39 | 8.81 | 7.46 | 8.55 | 9.13 | 7.77 | 7.25 | 8.06 | 8.29 | 8.08 | 6.37 | 9.33
37396 | PINO DE ACO LISO 1/4 ", HASTE = *36,5* MM (ACAO DIRETA) | CENTO | 34.69 | MATE | 34.69 | MATE | PROCH($B$2;$N$2:$AO$5271;3798;FALSO) | PROCH($B$2;$N$2:$AO$5271; | 3798 | ;FALSO) |  | 3798 | 7.38 | 9.57 | 8.29 | 7.72 | 8.81 | 10.26 | 7.25 | 9.33 | 8.45 | 8.79 | 7.88 | 8.29 | 8.65 | 8.29 | 10.37 | 9.39 | 8.81 | 7.46 | 8.55 | 9.13 | 7.77 | 7.25 | 8.06 | 8.29 | 8.08 | 6.37 | 9.33 | 7.38 | 9.57 | 8.29 | 7.72 | 8.81 | 10.26 | 7.25 | 9.33 | 8.45 | 8.79 | 7.88 | 8.29 | 8.65 | 8.29 | 10.37 | 9.39 | 8.81 | 7.46 | 8.55 | 9.13 | 7.77 | 7.25 | 8.06 | 8.29 | 8.08 | 6.37 | 9.33
37397 | PINO DE ACO LISO 1/4 ", HASTE = *53* MM (ACAO DIRETA) | CENTO | 36.34 | MATE | 36.34 | MATE | PROCH($B$2;$N$2:$AO$5271;3799;FALSO) | PROCH($B$2;$N$2:$AO$5271; | 3799 | ;FALSO) |  | 3799 | 7.46 | 9.67 | 8.38 | 7.81 | 8.91 | 10.37 | 7.33 | 9.43 | 8.54 | 8.89 | 7.96 | 8.38 | 8.75 | 8.38 | 10.48 | 9.49 | 8.91 | 7.54 | 8.64 | 9.23 | 7.86 | 7.33 | 8.15 | 8.38 | 8.17 | 6.44 | 9.43 | 7.46 | 9.67 | 8.38 | 7.81 | 8.91 | 10.37 | 7.33 | 9.43 | 8.54 | 8.89 | 7.96 | 8.38 | 8.75 | 8.38 | 10.48 | 9.49 | 8.91 | 7.54 | 8.64 | 9.23 | 7.86 | 7.33 | 8.15 | 8.38 | 8.17 | 6.44 | 9.43
37398 | REJUNTE EPOXI COR | KG | 48.68 | MATE | 48.68 | MATE | PROCH($B$2;$N$2:$AO$5271;3800;FALSO) | PROCH($B$2;$N$2:$AO$5271; | 3800 | ;FALSO) |  | 3800 | 7.24 | 9.39 | 8.13 | 7.58 | 8.64 | 10.07 | 7.12 | 9.15 | 8.29 | 8.62 | 7.73 | 8.13 | 8.49 | 8.13 | 10.17 | 9.21 | 8.64 | 7.32 | 8.39 | 8.96 | 7.63 | 7.12 | 7.91 | 8.13 | 7.93 | 6.25 | 9.15 | 7.24 | 9.39 | 8.13 | 7.58 | 8.64 | 10.07 | 7.12 | 9.15 | 8.29 | 8.62 | 7.73 | 8.13 | 8.49 | 8.13 | 10.17 | 9.21 | 8.64 | 7.32 | 8.39 | 8.96 | 7.63 | 7.12 | 7.91 | 8.13 | 7.93 | 6.25 | 9.15
37399 | CABIDE/GANCHO DE BANHEIRO SIMPLES EM METAL CROMADO | UN | 34.27 | MATE | 34.27 | MATE | PROCH($B$2;$N$2:$AO$5271;3801;FALSO) | PROCH($B$2;$N$2:$AO$5271; | 3801 | ;FALSO) |  | 3801 | 7.12 | 9.23 | 8 | 7.45 | 8.5 | 9.9 | 7 | 9 | 8.15 | 8.48 | 7.6 | 8 | 8.35 | 8 | 10 | 9.06 | 8.5 | 7.2 | 8.25 | 8.81 | 7.5 | 7 | 7.78 | 8 | 7.8 | 6.15 | 9 | 7.12 | 9.23 | 8 | 7.45 | 8.5 | 9.9 | 7 | 9 | 8.15 | 8.48 | 7.6 | 8 | 8.35 | 8 | 10 | 9.06 | 8.5 | 7.2 | 8.25 | 8.81 | 7.5 | 7 | 7.78 | 8 | 7.8 | 6.15 | 9
37400 | PAPELEIRA PLASTICA TIPO DISPENSER PARA PAPEL HIGIENICO ROLAO | UN | 56.6 | MATE | 56.6 | MATE | PROCH($B$2;$N$2:$AO$5271;3802;FALSO) | PROCH($B$2;$N$2:$AO$5271; | 3802 | ;FALSO) |  | 3802 | 7.24 | 9.39 | 8.13 | 7.58 | 8.64 | 10.07 | 7.12 | 9.15 | 8.29 | 8.62 | 7.73 | 8.13 | 8.49 | 8.13 | 10.17 | 9.21 | 8.64 | 7.32 | 8.39 | 8.96 | 7.63 | 7.12 | 7.91 | 8.13 | 7.93 | 6.25 | 9.15 | 7.24 | 9.39 | 8.13 | 7.58 | 8.64 | 10.07 | 7.12 | 9.15 | 8.29 | 8.62 | 7.73 | 8.13 | 8.49 | 8.13 | 10.17 | 9.21 | 8.64 | 7.32 | 8.39 | 8.96 | 7.63 | 7.12 | 7.91 | 8.13 | 7.93 | 6.25 | 9.15
37401 | TOALHEIRO PLASTICO TIPO DISPENSER PARA PAPEL TOALHA INTERFOLHADO | UN | 56.6 | MATE | 56.6 | MATE | PROCH($B$2;$N$2:$AO$5271;3803;FALSO) | PROCH($B$2;$N$2:$AO$5271; | 3803 | ;FALSO) |  | 3803 | 7.23 | 9.38 | 8.13 | 7.57 | 8.63 | 10.06 | 7.11 | 9.14 | 8.28 | 8.61 | 7.72 | 8.13 | 8.48 | 8.13 | 10.16 | 9.2 | 8.63 | 7.31 | 8.38 | 8.95 | 7.62 | 7.11 | 7.9 | 8.13 | 7.92 | 6.25 | 9.14 | 7.23 | 9.38 | 8.13 | 7.57 | 8.63 | 10.06 | 7.11 | 9.14 | 8.28 | 8.61 | 7.72 | 8.13 | 8.48 | 8.13 | 10.16 | 9.2 | 8.63 | 7.31 | 8.38 | 8.95 | 7.62 | 7.11 | 7.9 | 8.13 | 7.92 | 6.25 | 9.14
37402 | GRELHA DE CONCRETO DE PRE-MOLDADA *15 X 75 X 52* CM (A X C X L) | UN | 56.99 | MATE | 56.99 | MATE | PROCH($B$2;$N$2:$AO$5271;3804;FALSO) | PROCH($B$2;$N$2:$AO$5271; | 3804 | ;FALSO) |  | 3804 | 7.33 | 9.51 | 8.24 | 7.67 | 8.76 | 10.2 | 7.21 | 9.27 | 8.4 | 8.74 | 7.83 | 8.24 | 8.6 | 8.24 | 10.3 | 9.33 | 8.76 | 7.42 | 8.5 | 9.08 | 7.73 | 7.21 | 8.02 | 8.24 | 8.04 | 6.33 | 9.27 | 7.33 | 9.51 | 8.24 | 7.67 | 8.76 | 10.2 | 7.21 | 9.27 | 8.4 | 8.74 | 7.83 | 8.24 | 8.6 | 8.24 | 10.3 | 9.33 | 8.76 | 7.42 | 8.5 | 9.08 | 7.73 | 7.21 | 8.02 | 8.24 | 8.04 | 6.33 | 9.27
37404 | CABO DE COBRE NU 185 MM2 MEIO-DURO | M | 108.67 | MATE | 108.67 | MATE | PROCH($B$2;$N$2:$AO$5271;3805;FALSO) | PROCH($B$2;$N$2:$AO$5271; | 3805 | ;FALSO) |  | 3805 | 7.29 | 9.46 | 8.2 | 7.63 | 8.71 | 10.14 | 7.17 | 9.22 | 8.35 | 8.69 | 7.79 | 8.2 | 8.55 | 8.2 | 10.25 | 9.28 | 8.71 | 7.38 | 8.45 | 9.03 | 7.68 | 7.17 | 7.97 | 8.2 | 7.99 | 6.3 | 9.22 | 7.29 | 9.46 | 8.2 | 7.63 | 8.71 | 10.14 | 7.17 | 9.22 | 8.35 | 8.69 | 7.79 | 8.2 | 8.55 | 8.2 | 10.25 | 9.28 | 8.71 | 7.38 | 8.45 | 9.03 | 7.68 | 7.17 | 7.97 | 8.2 | 7.99 | 6.3 | 9.22
37409 | CABO DE ALUMINIO NU COM ALMA DE ACO, BITOLA 2/0 AWG | KG | 20.93 | MATE | 20.93 | MATE | PROCH($B$2;$N$2:$AO$5271;3806;FALSO) | PROCH($B$2;$N$2:$AO$5271; | 3806 | ;FALSO) |  | 3806 | 8.14 | 10.55 | 9.15 | 8.52 | 9.72 | 11.32 | 8 | 10.29 | 9.32 | 9.7 | 8.69 | 9.15 | 9.55 | 9.15 | 11.44 | 10.36 | 9.72 | 8.23 | 9.43 | 10.07 | 8.58 | 8 | 8.9 | 9.15 | 8.92 | 7.03 | 10.29 | 8.14 | 10.55 | 9.15 | 8.52 | 9.72 | 11.32 | 8 | 10.29 | 9.32 | 9.7 | 8.69 | 9.15 | 9.55 | 9.15 | 11.44 | 10.36 | 9.72 | 8.23 | 9.43 | 10.07 | 8.58 | 8 | 8.9 | 9.15 | 8.92 | 7.03 | 10.29
37410 | CABO DE ALUMINIO NU SEM ALMA DE ACO, BITOLA 2/0 AWG | KG | 23.7 | MATE | 23.7 | MATE | PROCH($B$2;$N$2:$AO$5271;3807;FALSO) | PROCH($B$2;$N$2:$AO$5271; | 3807 | ;FALSO) |  | 3807 | 12.01 | 12.9 | 12.42 | 12.2 | 13.29 | 11.81 | 13.59 | 13.65 | 12.8 | 11.91 | 13.1 | 13.4 | 13.44 | 13.79 | 13.89 | 12.65 | 11.58 | 12.4 | 13.84 | 12.02 | 12.6 | 9.43 | 14.09 | 14.19 | 12.75 | 14.34 | 11.11 | 12.01 | 12.9 | 12.42 | 12.2 | 13.29 | 11.81 | 13.59 | 13.65 | 12.8 | 11.91 | 13.1 | 13.4 | 13.44 | 13.79 | 13.89 | 12.65 | 11.58 | 12.4 | 13.84 | 12.02 | 12.6 | 9.43 | 14.09 | 14.19 | 12.75 | 14.34 | 11.11
37411 | TELA DE ACO SOLDADA GALVANIZADA/ZINCADA PARA ALVENARIA, FIO D = *1,24 MM, MALHA 25 X 25 MM | M2 | 11.2 | MATE | 11.2 | MATE | PROCH($B$2;$N$2:$AO$5271;3808;FALSO) | PROCH($B$2;$N$2:$AO$5271; | 3808 | ;FALSO) |  | 3808 | 430.3 | 394.61 | 540.45 | 435.79 | 428.07 | 446.08 | 612.85 | 494.98 | 488.97 | 325.98 | 428.07 | 430.64 | 512.14 | 463.24 | 488.97 | 523.8 | 360.3 | 504.24 | 471.65 | 456.55 | 339.88 | 428.92 | 512.99 | 404.9 | 374.02 | 428.92 | 425.15 | 430.3 | 394.61 | 540.45 | 435.79 | 428.07 | 446.08 | 612.85 | 494.98 | 488.97 | 325.98 | 428.07 | 430.64 | 512.14 | 463.24 | 488.97 | 523.8 | 360.3 | 504.24 | 471.65 | 456.55 | 339.88 | 428.92 | 512.99 | 404.9 | 374.02 | 428.92 | 425.15
37412 | BANCA/PIA DE ACO INOXIDAVEL (AISI 430) COM 1 CUBA CENTRAL, COM VALVULA, LISA (SEM ESCORREDOR), DE *0,55 X 1,20* M | UN | 148.48 | MATE | 148.48 | MATE | PROCH($B$2;$N$2:$AO$5271;3809;FALSO) | PROCH($B$2;$N$2:$AO$5271; | 3809 | ;FALSO) |  | 3809 | 164.67 | 169.62 | 150.52 | 171.32 | 129.87 | 158.44 | 132.98 | 133.54 | 133.97 | 185.6 | 155.61 | 127.32 | 145.57 | 142.03 | 164.38 | 226.63 | 158.87 | 146.84 | 131.28 | 168.06 | 127.32 | 138.07 | 195.22 | 149.95 | 156.89 | 152.5 | 149.95 | 164.67 | 169.62 | 150.52 | 171.32 | 129.87 | 158.44 | 132.98 | 133.54 | 133.97 | 185.6 | 155.61 | 127.32 | 145.57 | 142.03 | 164.38 | 226.63 | 158.87 | 146.84 | 131.28 | 168.06 | 127.32 | 138.07 | 195.22 | 149.95 | 156.89 | 152.5 | 149.95
37413 | COTOVELO/JOELHO COM ADAPTADOR, 90 GRAUS, EM POLIPROPILENO, PN 16, PARA TUBOS PEAD, 20 MM X 1/2" - LIGACAO PREDIAL DE AGUA | UN | 2.04 | MATE | 2.04 | MATE | PROCH($B$2;$N$2:$AO$5271;3810;FALSO) | PROCH($B$2;$N$2:$AO$5271; | 3810 | ;FALSO) |  | 3810 | 12.67 | 11.56 | 12.67 | 12.67 | 9.92 | 11.56 | 12.67 | 12.67 | 11.29 | 11.56 | 10.43 | 12.67 | 11.56 | 12.67 | 12.67 | 11.8 | 11.56 | 12.78 | 11.29 | 11.56 | 12.67 | 12.67 | 12.67 | 12.67 | 11.56 | 11.75 | 13.03 | 12.67 | 11.56 | 12.67 | 12.67 | 9.92 | 11.56 | 12.67 | 12.67 | 11.29 | 11.56 | 10.43 | 12.67 | 11.56 | 12.67 | 12.67 | 11.8 | 11.56 | 12.78 | 11.29 | 11.56 | 12.67 | 12.67 | 12.67 | 12.67 | 11.56 | 11.75 | 13.03
37414 | COTOVELO/JOELHO COM ADAPTADOR, 90 GRAUS, EM POLIPROPILENO, PN 16, PARA TUBOS PEAD, 20 MM X 3/4" - LIGACAO PREDIAL DE AGUA | UN | 2.31 | MATE | 2.31 | MATE | PROCH($B$2;$N$2:$AO$5271;3811;FALSO) | PROCH($B$2;$N$2:$AO$5271; | 3811 | ;FALSO) |  | 3811 | 467.54 | 481.6 | 427.37 | 486.42 | 368.73 | 449.87 | 377.57 | 379.17 | 380.38 | 526.99 | 441.83 | 361.5 | 413.32 | 403.27 | 466.74 | 643.47 | 451.07 | 416.93 | 372.75 | 477.18 | 361.5 | 392.03 | 554.3 | 425.77 | 445.45 | 433 | 425.77 | 467.54 | 481.6 | 427.37 | 486.42 | 368.73 | 449.87 | 377.57 | 379.17 | 380.38 | 526.99 | 441.83 | 361.5 | 413.32 | 403.27 | 466.74 | 643.47 | 451.07 | 416.93 | 372.75 | 477.18 | 361.5 | 392.03 | 554.3 | 425.77 | 445.45 | 433 | 425.77
37415 | COTOVELO/JOELHO COM ADAPTADOR, 90 GRAUS, EM POLIPROPILENO, PN 16, PARA TUBOS PEAD, 32 MM X 1" - LIGACAO PREDIAL DE AGUA | UN | 4.21 | MATE | 4.21 | MATE | PROCH($B$2;$N$2:$AO$5271;3812;FALSO) | PROCH($B$2;$N$2:$AO$5271; | 3812 | ;FALSO) |  | 3812 | 66850.09 | 44268.99 | 57313.26 | 57720.9 | 55236.13 | 50113.15 | 46764.85 | 48663.28 | 51345.51 | 63590.82 | 53481.51 | 48752.96 | 55927.31 | 59792.33 | 59123.16 | 60166.7 | 65545.02 | 59033.97 | 63192.64 | 49704.54 | 52510.69 | 56253.42 | 52855.87 | 47766.49 | 52653.2 | 44268.99 | 55697.57 | 66850.09 | 44268.99 | 57313.26 | 57720.9 | 55236.13 | 50113.15 | 46764.85 | 48663.28 | 51345.51 | 63590.82 | 53481.51 | 48752.96 | 55927.31 | 59792.33 | 59123.16 | 60166.7 | 65545.02 | 59033.97 | 63192.64 | 49704.54 | 52510.69 | 56253.42 | 52855.87 | 47766.49 | 52653.2 | 44268.99 | 55697.57
37416 | COTOVELO/JOELHO 90 GRAUS, EM POLIPROPILENO, PN 16, PARA TUBOS PEAD, 20 X 20 MM - LIGACAO PREDIAL DE AGUA | UN | 1.91 | MATE | 1.91 | MATE | PROCH($B$2;$N$2:$AO$5271;3813;FALSO) | PROCH($B$2;$N$2:$AO$5271; | 3813 | ;FALSO) |  | 3813 | 88609.46 | 58678.33 | 75968.44 | 76508.76 | 73215.21 | 66424.73 | 61986.58 | 64502.94 | 68058.22 | 84289.31 | 70889.47 | 64621.81 | 74131.37 | 79254.43 | 78367.45 | 79750.66 | 86879.59 | 78249.23 | 83761.53 | 65883.12 | 69602.66 | 74563.62 | 70060.2 | 63314.24 | 69791.55 | 58678.33 | 73826.85 | 88609.46 | 58678.33 | 75968.44 | 76508.76 | 73215.21 | 66424.73 | 61986.58 | 64502.94 | 68058.22 | 84289.31 | 70889.47 | 64621.81 | 74131.37 | 79254.43 | 78367.45 | 79750.66 | 86879.59 | 78249.23 | 83761.53 | 65883.12 | 69602.66 | 74563.62 | 70060.2 | 63314.24 | 69791.55 | 58678.33 | 73826.85
37417 | COTOVELO/JOELHO 90 GRAUS, EM POLIPROPILENO, PN 16, PARA TUBOS PEAD, 32 X 32 MM - LIGACAO PREDIAL DE AGUA | UN | 2.74 | MATE | 2.74 | MATE | PROCH($B$2;$N$2:$AO$5271;3814;FALSO) | PROCH($B$2;$N$2:$AO$5271; | 3814 | ;FALSO) |  | 3814 | 531.57 | 352.01 | 455.73 | 458.97 | 439.22 | 398.48 | 371.86 | 386.95 | 408.28 | 505.65 | 425.26 | 387.66 | 444.71 | 475.45 | 470.13 | 478.42 | 521.19 | 469.42 | 502.48 | 395.23 | 417.54 | 447.31 | 420.29 | 379.82 | 418.68 | 352.01 | 442.89 | 531.57 | 352.01 | 455.73 | 458.97 | 439.22 | 398.48 | 371.86 | 386.95 | 408.28 | 505.65 | 425.26 | 387.66 | 444.71 | 475.45 | 470.13 | 478.42 | 521.19 | 469.42 | 502.48 | 395.23 | 417.54 | 447.31 | 420.29 | 379.82 | 418.68 | 352.01 | 442.89
37418 | COLAR DE TOMADA EM POLIPROPILENO, PP, COM PARAFUSOS, PARA PEAD, 63 X 1/2" - LIGACAO PREDIAL DE AGUA | UN | 8.91 | MATE | 8.91 | MATE | PROCH($B$2;$N$2:$AO$5271;3815;FALSO) | PROCH($B$2;$N$2:$AO$5271; | 3815 | ;FALSO) |  | 3815 | 51.32 | 62.97 | 47.05 | 45.27 | 39.22 | 64.54 | 46.55 | 50.3 | 42.79 | 52.47 | 51.08 | 52.74 | 41.98 | 48.19 | 49.32 | 66.8 | 54.44 | 31.43 | 67.06 | 52.04 | 38.61 | 46.5 | 59.31 | 49.81 | 51.42 | 58.77 | 47.54 | 51.32 | 62.97 | 47.05 | 45.27 | 39.22 | 64.54 | 46.55 | 50.3 | 42.79 | 52.47 | 51.08 | 52.74 | 41.98 | 48.19 | 49.32 | 66.8 | 54.44 | 31.43 | 67.06 | 52.04 | 38.61 | 46.5 | 59.31 | 49.81 | 51.42 | 58.77 | 47.54
37419 | COLAR DE TOMADA EM POLIPROPILENO, PP, COM PARAFUSOS, PARA PEAD, 63 X 3/4" - LIGACAO PREDIAL DE AGUA | UN | 9.15 | MATE | 9.15 | MATE | PROCH($B$2;$N$2:$AO$5271;3816;FALSO) | PROCH($B$2;$N$2:$AO$5271; | 3816 | ;FALSO) |  | 3816 | 45.34 | 33.38 | 31.77 | 47.63 | 40.2 | 28.99 | 35.34 | 33.2 | 39.27 | 38.91 | 35.34 | 43.7 | 38.2 | 33.31 | 32.45 | 50.34 | 36.59 | 39.02 | 41.02 | 33.91 | 40.41 | 35.31 | 34.09 | 37.48 | 35.27 | 46.41 | 31.95 | 45.34 | 33.38 | 31.77 | 47.63 | 40.2 | 28.99 | 35.34 | 33.2 | 39.27 | 38.91 | 35.34 | 43.7 | 38.2 | 33.31 | 32.45 | 50.34 | 36.59 | 39.02 | 41.02 | 33.91 | 40.41 | 35.31 | 34.09 | 37.48 | 35.27 | 46.41 | 31.95
37420 | TE DE SERVICO INTEGRADO, EM POLIPROPILENO (PP), PARA TUBOS EM PEAD/PVC, 60 X 20 MM - LIGACAO PREDIAL DE AGUA | UN | 21.51 | MATE | 21.51 | MATE | PROCH($B$2;$N$2:$AO$5271;3817;FALSO) | PROCH($B$2;$N$2:$AO$5271; | 3817 | ;FALSO) |  | 3817 | 2.87 | 2.65 | 3.37 | 2.8 | 3.48 | 2.68 | 4.11 | 4.1 | 3.09 | 3.94 | 3.08 | 3.36 | 3.18 | 3.66 | 2.84 | 4.02 | 3.65 | 4.02 | 4.41 | 2.78 | 3.21 | 1.69 | 3.69 | 3.03 | 3.31 | 3.72 | 3.38 | 2.87 | 2.65 | 3.37 | 2.8 | 3.48 | 2.68 | 4.11 | 4.1 | 3.09 | 3.94 | 3.08 | 3.36 | 3.18 | 3.66 | 2.84 | 4.02 | 3.65 | 4.02 | 4.41 | 2.78 | 3.21 | 1.69 | 3.69 | 3.03 | 3.31 | 3.72 | 3.38
37421 | TE DE SERVICO INTEGRADO, EM POLIPROPILENO (PP), PARA TUBOS EM PEAD/PVC, 60 X 32 MM - LIGACAO PREDIAL DE AGUA | UN | 29.4 | MATE | 29.4 | MATE | PROCH($B$2;$N$2:$AO$5271;3818;FALSO) | PROCH($B$2;$N$2:$AO$5271; | 3818 | ;FALSO) |  | 3818 | 1.41 | 1.3 | 1.65 | 1.37 | 1.7 | 1.31 | 2.01 | 2 | 1.51 | 1.93 | 1.51 | 1.64 | 1.56 | 1.79 | 1.39 | 1.97 | 1.79 | 1.97 | 2.16 | 1.36 | 1.57 | 0.83 | 1.8 | 1.48 | 1.62 | 1.82 | 1.65 | 1.41 | 1.3 | 1.65 | 1.37 | 1.7 | 1.31 | 2.01 | 2 | 1.51 | 1.93 | 1.51 | 1.64 | 1.56 | 1.79 | 1.39 | 1.97 | 1.79 | 1.97 | 2.16 | 1.36 | 1.57 | 0.83 | 1.8 | 1.48 | 1.62 | 1.82 | 1.65
37422 | TE DE SERVICO INTEGRADO, EM POLIPROPILENO (PP), PARA TUBOS EM PEAD, 63 X 20 MM - LIGACAO PREDIAL DE AGUA | UN | 27.51 | MATE | 27.51 | MATE | PROCH($B$2;$N$2:$AO$5271;3819;FALSO) | PROCH($B$2;$N$2:$AO$5271; | 3819 | ;FALSO) |  | 3819 | 2.17 | 2 | 2.54 | 2.11 | 2.63 | 2.02 | 3.1 | 3.09 | 2.33 | 2.97 | 2.32 | 2.53 | 2.4 | 2.76 | 2.15 | 3.04 | 2.76 | 3.03 | 3.33 | 2.1 | 2.42 | 1.28 | 2.78 | 2.29 | 2.5 | 2.81 | 2.55 | 2.17 | 2 | 2.54 | 2.11 | 2.63 | 2.02 | 3.1 | 3.09 | 2.33 | 2.97 | 2.32 | 2.53 | 2.4 | 2.76 | 2.15 | 3.04 | 2.76 | 3.03 | 3.33 | 2.1 | 2.42 | 1.28 | 2.78 | 2.29 | 2.5 | 2.81 | 2.55
37423 | UNIAO EM POLIPROPILENO (PP), PARA TUBO EM PEAD, 32 MM - LIGACAO PREDIAL DE AGUA | UN | 6.31 | MATE | 6.31 | MATE | PROCH($B$2;$N$2:$AO$5271;3820;FALSO) | PROCH($B$2;$N$2:$AO$5271; | 3820 | ;FALSO) |  | 3820 | 3.84 | 3.54 | 4.5 | 3.74 | 4.65 | 3.58 | 5.49 | 5.47 | 4.13 | 5.26 | 4.11 | 4.49 | 4.25 | 4.88 | 3.8 | 5.37 | 4.88 | 5.36 | 5.89 | 3.72 | 4.29 | 2.26 | 4.92 | 4.05 | 4.42 | 4.97 | 4.52 | 3.84 | 3.54 | 4.5 | 3.74 | 4.65 | 3.58 | 5.49 | 5.47 | 4.13 | 5.26 | 4.11 | 4.49 | 4.25 | 4.88 | 3.8 | 5.37 | 4.88 | 5.36 | 5.89 | 3.72 | 4.29 | 2.26 | 4.92 | 4.05 | 4.42 | 4.97 | 4.52
37424 | LUVA, PEAD PE 100, DE 20 MM, PARA ELETROFUSAO | UN | 6.5 | MATE | 6.5 | MATE | PROCH($B$2;$N$2:$AO$5271;3821;FALSO) | PROCH($B$2;$N$2:$AO$5271; | 3821 | ;FALSO) |  | 3821 | 6.24 | 5.76 | 7.31 | 6.08 | 7.57 | 5.82 | 8.93 | 8.9 | 6.71 | 8.56 | 6.68 | 7.29 | 6.91 | 7.94 | 6.18 | 8.74 | 7.94 | 8.72 | 9.57 | 6.05 | 6.98 | 3.68 | 8 | 6.59 | 7.19 | 8.09 | 7.35 | 6.24 | 5.76 | 7.31 | 6.08 | 7.57 | 5.82 | 8.93 | 8.9 | 6.71 | 8.56 | 6.68 | 7.29 | 6.91 | 7.94 | 6.18 | 8.74 | 7.94 | 8.72 | 9.57 | 6.05 | 6.98 | 3.68 | 8 | 6.59 | 7.19 | 8.09 | 7.35
37425 | LUVA, PEAD PE 100, DE 32 MM, PARA ELETROFUSAO | UN | 7.01 | MATE | 7.01 | MATE | PROCH($B$2;$N$2:$AO$5271;3822;FALSO) | PROCH($B$2;$N$2:$AO$5271; | 3822 | ;FALSO) |  | 3822 | 22.61 | 24.6 | 22.81 | 29.21 | 18.65 | 19.98 | 21.09 | 23.57 | 20.25 | 20.8 | 21.23 | 20.5 | 22.55 | 25.62 | 24.08 | 21.73 | 19.47 | 26.81 | 24.6 | 22.48 | 26.89 | 27.92 | 22.55 | 26.65 | 16.64 | 24.55 | 22.91 | 22.61 | 24.6 | 22.81 | 29.21 | 18.65 | 19.98 | 21.09 | 23.57 | 20.25 | 20.8 | 21.23 | 20.5 | 22.55 | 25.62 | 24.08 | 21.73 | 19.47 | 26.81 | 24.6 | 22.48 | 26.89 | 27.92 | 22.55 | 26.65 | 16.64 | 24.55 | 22.91
37426 | LUVA, PEAD PE 100, DE 63 MM, PARA ELETROFUSAO | UN | 14.15 | MATE | 14.15 | MATE | PROCH($B$2;$N$2:$AO$5271;3823;FALSO) | PROCH($B$2;$N$2:$AO$5271; | 3823 | ;FALSO) |  | 3823 | 1.65 | 1.8 | 1.66 | 2.13 | 1.36 | 1.46 | 1.54 | 1.72 | 1.48 | 1.52 | 1.55 | 1.5 | 1.65 | 1.87 | 1.76 | 1.59 | 1.42 | 1.96 | 1.8 | 1.64 | 1.96 | 2.04 | 1.65 | 1.95 | 1.21 | 1.79 | 1.67 | 1.65 | 1.8 | 1.66 | 2.13 | 1.36 | 1.46 | 1.54 | 1.72 | 1.48 | 1.52 | 1.55 | 1.5 | 1.65 | 1.87 | 1.76 | 1.59 | 1.42 | 1.96 | 1.8 | 1.64 | 1.96 | 2.04 | 1.65 | 1.95 | 1.21 | 1.79 | 1.67
37427 | LUVA, PEAD PE 100, DE 125 MM, PARA ELETROFUSAO | UN | 33.76 | MATE | 33.76 | MATE | PROCH($B$2;$N$2:$AO$5271;3824;FALSO) | PROCH($B$2;$N$2:$AO$5271; | 3824 | ;FALSO) |  | 3824 | 187.51 | 204 | 189.21 | 242.25 | 154.7 | 165.75 | 174.93 | 195.5 | 167.96 | 172.55 | 176.12 | 170 | 187 | 212.5 | 199.75 | 180.2 | 161.5 | 222.36 | 204 | 186.49 | 223.04 | 231.54 | 187 | 221 | 138.04 | 203.66 | 190.06 | 187.51 | 204 | 189.21 | 242.25 | 154.7 | 165.75 | 174.93 | 195.5 | 167.96 | 172.55 | 176.12 | 170 | 187 | 212.5 | 199.75 | 180.2 | 161.5 | 222.36 | 204 | 186.49 | 223.04 | 231.54 | 187 | 221 | 138.04 | 203.66 | 190.06
37428 | LUVA, PEAD PE 100, DE 200 MM, PARA ELETROFUSAO | UN | 116.35 | MATE | 116.35 | MATE | PROCH($B$2;$N$2:$AO$5271;3825;FALSO) | PROCH($B$2;$N$2:$AO$5271; | 3825 | ;FALSO) |  | 3825 | 24.47 | 23.12 | 20.6 | 22.11 | 19.81 | 21.2 | 19.09 | 21.11 | 20.1 | 20.31 | 19.7 | 19.9 | 19.94 | 22.61 | 23.77 | 20.58 | 18.92 | 21.78 | 19.7 | 20.08 | 21.5 | 19.09 | 20.08 | 19.7 | 20.1 | 21.89 | 21.61 | 24.47 | 23.12 | 20.6 | 22.11 | 19.81 | 21.2 | 19.09 | 21.11 | 20.1 | 20.31 | 19.7 | 19.9 | 19.94 | 22.61 | 23.77 | 20.58 | 18.92 | 21.78 | 19.7 | 20.08 | 21.5 | 19.09 | 20.08 | 19.7 | 20.1 | 21.89 | 21.61
37429 | LUVA, PEAD PE 100, DE 400 MM, PARA ELETROFUSAO | UN | 1471.4 | MATE | 1471.4 | MATE | PROCH($B$2;$N$2:$AO$5271;3826;FALSO) | PROCH($B$2;$N$2:$AO$5271; | 3826 | ;FALSO) |  | 3826 | 27.91 | 26.36 | 23.49 | 25.21 | 22.59 | 24.17 | 21.77 | 24.06 | 22.92 | 23.16 | 22.46 | 22.69 | 22.73 | 25.78 | 27.1 | 23.47 | 21.57 | 24.83 | 22.46 | 22.89 | 24.52 | 21.77 | 22.89 | 22.46 | 22.92 | 24.96 | 24.64 | 27.91 | 26.36 | 23.49 | 25.21 | 22.59 | 24.17 | 21.77 | 24.06 | 22.92 | 23.16 | 22.46 | 22.69 | 22.73 | 25.78 | 27.1 | 23.47 | 21.57 | 24.83 | 22.46 | 22.89 | 24.52 | 21.77 | 22.89 | 22.46 | 22.92 | 24.96 | 24.64
37430 | COTOVELO 90 GRAUS, PEAD PE 100, DE 20 MM, PARA ELETROFUSAO | UN | 16.06 | MATE | 16.06 | MATE | PROCH($B$2;$N$2:$AO$5271;3827;FALSO) | PROCH($B$2;$N$2:$AO$5271; | 3827 | ;FALSO) |  | 3827 | 3.91 | 4.73 | 3.46 | 4.07 | 4.01 | 4.26 | 5.01 | 4.25 | 4.7 | 3.99 | 8.17 | 5.69 | 3.25 | 3.29 | 3.76 | 5.86 | 4.1 | 4.07 | 4.35 | 3.07 | 3.76 | 3.22 | 3.49 | 4.7 | 3.79 | 6.21 | 3.26 | 3.91 | 4.73 | 3.46 | 4.07 | 4.01 | 4.26 | 5.01 | 4.25 | 4.7 | 3.99 | 8.17 | 5.69 | 3.25 | 3.29 | 3.76 | 5.86 | 4.1 | 4.07 | 4.35 | 3.07 | 3.76 | 3.22 | 3.49 | 4.7 | 3.79 | 6.21 | 3.26
37431 | COTOVELO 90 GRAUS, PEAD PE 100, DE 32 MM, PARA ELETROFUSAO | UN | 21.79 | MATE | 21.79 | MATE | PROCH($B$2;$N$2:$AO$5271;3828;FALSO) | PROCH($B$2;$N$2:$AO$5271; | 3828 | ;FALSO) |  | 3828 | 6.46 | 7.81 | 5.72 | 6.72 | 6.62 | 7.03 | 8.27 | 7.01 | 7.75 | 6.6 | 13.49 | 9.39 | 5.36 | 5.43 | 6.2 | 9.67 | 6.77 | 6.72 | 7.19 | 5.06 | 6.2 | 5.32 | 5.77 | 7.75 | 6.25 | 10.26 | 5.39 | 6.46 | 7.81 | 5.72 | 6.72 | 6.62 | 7.03 | 8.27 | 7.01 | 7.75 | 6.6 | 13.49 | 9.39 | 5.36 | 5.43 | 6.2 | 9.67 | 6.77 | 6.72 | 7.19 | 5.06 | 6.2 | 5.32 | 5.77 | 7.75 | 6.25 | 10.26 | 5.39
37432 | COTOVELO 90 GRAUS, PEAD PE 100, DE 63 MM, PARA ELETROFUSAO | UN | 40.19 | MATE | 40.19 | MATE | PROCH($B$2;$N$2:$AO$5271;3829;FALSO) | PROCH($B$2;$N$2:$AO$5271; | 3829 | ;FALSO) |  | 3829 | 6.67 | 8.05 | 5.9 | 6.93 | 6.83 | 7.25 | 8.53 | 7.23 | 8 | 6.8 | 13.91 | 9.69 | 5.53 | 5.6 | 6.4 | 9.97 | 6.99 | 6.93 | 7.41 | 5.22 | 6.4 | 5.49 | 5.95 | 8 | 6.45 | 10.58 | 5.56 | 6.67 | 8.05 | 5.9 | 6.93 | 6.83 | 7.25 | 8.53 | 7.23 | 8 | 6.8 | 13.91 | 9.69 | 5.53 | 5.6 | 6.4 | 9.97 | 6.99 | 6.93 | 7.41 | 5.22 | 6.4 | 5.49 | 5.95 | 8 | 6.45 | 10.58 | 5.56
37433 | COTOVELO 90 GRAUS, PEAD PE 100, DE 125 MM, PARA ELETROFUSAO | UN | 128.17 | MATE | 128.17 | MATE | PROCH($B$2;$N$2:$AO$5271;3830;FALSO) | PROCH($B$2;$N$2:$AO$5271; | 3830 | ;FALSO) |  | 3830 | 9.1 | 10.99 | 8.05 | 9.46 | 9.32 | 9.9 | 11.65 | 9.87 | 10.92 | 9.29 | 18.99 | 13.22 | 7.55 | 7.64 | 8.73 | 13.61 | 9.53 | 9.46 | 10.12 | 7.13 | 8.73 | 7.5 | 8.12 | 10.92 | 8.81 | 14.44 | 7.58 | 9.1 | 10.99 | 8.05 | 9.46 | 9.32 | 9.9 | 11.65 | 9.87 | 10.92 | 9.29 | 18.99 | 13.22 | 7.55 | 7.64 | 8.73 | 13.61 | 9.53 | 9.46 | 10.12 | 7.13 | 8.73 | 7.5 | 8.12 | 10.92 | 8.81 | 14.44 | 7.58
37434 | COTOVELO 90 GRAUS, PEAD PE 100, DE 200 MM, PARA ELETROFUSAO | UN | 1195.1 | MATE | 1195.1 | MATE | PROCH($B$2;$N$2:$AO$5271;3831;FALSO) | PROCH($B$2;$N$2:$AO$5271; | 3831 | ;FALSO) |  | 3831 | 9464.57 | 11533.8 | 8026.8 | 9962.1 | 8743.08 | 9314.1 | 7008.94 | 7325.55 | 8940.93 | 9712.31 | 9364.19 | 9712.31 | 14575.98 | 10664 | 8548.23 | 8805.69 | 10368.33 | 9739.86 | 9356.07 | 9156.32 | 9547.41 | 9461.86 | 8009.27 | 9015.57 | 9506.94 | 9506.94 | 9516.96 | 9464.57 | 11533.8 | 8026.8 | 9962.1 | 8743.08 | 9314.1 | 7008.94 | 7325.55 | 8940.93 | 9712.31 | 9364.19 | 9712.31 | 14575.98 | 10664 | 8548.23 | 8805.69 | 10368.33 | 9739.86 | 9356.07 | 9156.32 | 9547.41 | 9461.86 | 8009.27 | 9015.57 | 9506.94 | 9506.94 | 9516.96
37435 | COTOVELO 45 GRAUS, PEAD PE 100, DE 32 MM, PARA ELETROFUSAO | UN | 15.06 | MATE | 15.06 | MATE | PROCH($B$2;$N$2:$AO$5271;3832;FALSO) | PROCH($B$2;$N$2:$AO$5271; | 3832 | ;FALSO) |  | 3832 | 8.51 | 9.14 | 8.81 | 8.65 | 9.42 | 8.37 | 9.64 | 9.68 | 9.07 | 8.44 | 9.29 | 9.5 | 9.52 | 9.78 | 9.85 | 8.97 | 8.21 | 8.79 | 9.81 | 8.52 | 8.93 | 6.68 | 9.99 | 10.06 | 9.04 | 10.17 | 7.88 | 8.51 | 9.14 | 8.81 | 8.65 | 9.42 | 8.37 | 9.64 | 9.68 | 9.07 | 8.44 | 9.29 | 9.5 | 9.52 | 9.78 | 9.85 | 8.97 | 8.21 | 8.79 | 9.81 | 8.52 | 8.93 | 6.68 | 9.99 | 10.06 | 9.04 | 10.17 | 7.88
37436 | COTOVELO 45 GRAUS, PEAD PE 100, DE 40 MM, PARA ELETROFUSAO | UN | 17.77 | MATE | 17.77 | MATE | PROCH($B$2;$N$2:$AO$5271;3833;FALSO) | PROCH($B$2;$N$2:$AO$5271; | 3833 | ;FALSO) |  | 3833 | 10.64 | 11.43 | 11.01 | 10.82 | 11.78 | 10.46 | 12.05 | 12.1 | 11.34 | 10.55 | 11.61 | 11.87 | 11.91 | 12.22 | 12.31 | 11.21 | 10.26 | 10.99 | 12.27 | 10.65 | 11.17 | 8.35 | 12.49 | 12.58 | 11.3 | 12.71 | 9.85 | 10.64 | 11.43 | 11.01 | 10.82 | 11.78 | 10.46 | 12.05 | 12.1 | 11.34 | 10.55 | 11.61 | 11.87 | 11.91 | 12.22 | 12.31 | 11.21 | 10.26 | 10.99 | 12.27 | 10.65 | 11.17 | 8.35 | 12.49 | 12.58 | 11.3 | 12.71 | 9.85
37437 | COTOVELO 45 GRAUS, PEAD PE 100, DE 63 MM, PARA ELETROFUSAO | UN | 25.71 | MATE | 25.71 | MATE | PROCH($B$2;$N$2:$AO$5271;3834;FALSO) | PROCH($B$2;$N$2:$AO$5271; | 3834 | ;FALSO) |  | 3834 | 9.96 | 10.7 | 10.3 | 10.12 | 11.02 | 9.79 | 11.27 | 11.32 | 10.62 | 9.87 | 10.86 | 11.11 | 11.14 | 11.44 | 11.52 | 10.49 | 9.6 | 10.29 | 11.48 | 9.97 | 10.45 | 7.82 | 11.69 | 11.77 | 10.57 | 11.89 | 9.22 | 9.96 | 10.7 | 10.3 | 10.12 | 11.02 | 9.79 | 11.27 | 11.32 | 10.62 | 9.87 | 10.86 | 11.11 | 11.14 | 11.44 | 11.52 | 10.49 | 9.6 | 10.29 | 11.48 | 9.97 | 10.45 | 7.82 | 11.69 | 11.77 | 10.57 | 11.89 | 9.22
37438 | COTOVELO 45 GRAUS, PEAD PE 100, DE 125 MM, PARA ELETROFUSAO | UN | 128.17 | MATE | 128.17 | MATE | PROCH($B$2;$N$2:$AO$5271;3835;FALSO) | PROCH($B$2;$N$2:$AO$5271; | 3835 | ;FALSO) |  | 3835 | 20.5 | 22.03 | 21.22 | 20.84 | 22.69 | 20.17 | 23.22 | 23.32 | 21.86 | 20.34 | 22.37 | 22.88 | 22.95 | 23.56 | 23.73 | 21.61 | 19.78 | 21.18 | 23.64 | 20.52 | 21.52 | 16.1 | 24.06 | 24.23 | 21.78 | 24.49 | 18.98 | 20.5 | 22.03 | 21.22 | 20.84 | 22.69 | 20.17 | 23.22 | 23.32 | 21.86 | 20.34 | 22.37 | 22.88 | 22.95 | 23.56 | 23.73 | 21.61 | 19.78 | 21.18 | 23.64 | 20.52 | 21.52 | 16.1 | 24.06 | 24.23 | 21.78 | 24.49 | 18.98
37439 | COTOVELO 45 GRAUS, PEAD PE 100, DE 200 MM, PARA ELETROFUSAO | UN | 838 | MATE | 838 | MATE | PROCH($B$2;$N$2:$AO$5271;3836;FALSO) | PROCH($B$2;$N$2:$AO$5271; | 3836 | ;FALSO) |  | 3836 | 98.97 | 106.33 | 102.41 | 100.61 | 109.53 | 97.34 | 112.06 | 112.55 | 105.52 | 98.15 | 107.97 | 110.42 | 110.75 | 113.7 | 114.51 | 104.29 | 95.46 | 102.24 | 114.11 | 99.05 | 103.88 | 77.7 | 116.15 | 116.97 | 105.11 | 118.2 | 91.61 | 98.97 | 106.33 | 102.41 | 100.61 | 109.53 | 97.34 | 112.06 | 112.55 | 105.52 | 98.15 | 107.97 | 110.42 | 110.75 | 113.7 | 114.51 | 104.29 | 95.46 | 102.24 | 114.11 | 99.05 | 103.88 | 77.7 | 116.15 | 116.97 | 105.11 | 118.2 | 91.61
37440 | TE DE SERVICO, PEAD PE 100, DE 63 X 20 MM, PARA ELETROFUSAO | UN | 83.85 | MATE | 83.85 | MATE | PROCH($B$2;$N$2:$AO$5271;3837;FALSO) | PROCH($B$2;$N$2:$AO$5271; | 3837 | ;FALSO) |  | 3837 | 152.53 | 181.15 | 99.01 | 117.67 | 176.93 | 288.19 | 237.31 | 133.63 | 152.95 | 198.4 | 180.81 | 240.71 | 228.12 | 126.88 | 246 | 189.09 | 199.23 | 164.22 | 130.41 | 233.43 | 194.45 | 122.19 | 330.83 | 166.95 | 193.03 | 246 | 159.39 | 152.53 | 181.15 | 99.01 | 117.67 | 176.93 | 288.19 | 237.31 | 133.63 | 152.95 | 198.4 | 180.81 | 240.71 | 228.12 | 126.88 | 246 | 189.09 | 199.23 | 164.22 | 130.41 | 233.43 | 194.45 | 122.19 | 330.83 | 166.95 | 193.03 | 246 | 159.39
37441 | TE DE SERVICO, PEAD PE 100, DE 63 X 32 MM, PARA ELETROFUSAO | UN | 83.85 | MATE | 83.85 | MATE | PROCH($B$2;$N$2:$AO$5271;3838;FALSO) | PROCH($B$2;$N$2:$AO$5271; | 3838 | ;FALSO) |  | 3838 | 182.9 | 217.22 | 118.72 | 141.1 | 212.16 | 345.56 | 284.56 | 160.23 | 183.4 | 237.9 | 216.82 | 288.63 | 273.54 | 152.14 | 294.98 | 226.74 | 238.9 | 196.91 | 156.37 | 279.91 | 233.17 | 146.52 | 396.7 | 200.19 | 231.47 | 294.98 | 191.12 | 182.9 | 217.22 | 118.72 | 141.1 | 212.16 | 345.56 | 284.56 | 160.23 | 183.4 | 237.9 | 216.82 | 288.63 | 273.54 | 152.14 | 294.98 | 226.74 | 238.9 | 196.91 | 156.37 | 279.91 | 233.17 | 146.52 | 396.7 | 200.19 | 231.47 | 294.98 | 191.12
37442 | TE DE SERVICO, PEAD PE 100, DE 63 X 63 MM, PARA ELETROFUSAO | UN | 100.99 | MATE | 100.99 | MATE | PROCH($B$2;$N$2:$AO$5271;3839;FALSO) | PROCH($B$2;$N$2:$AO$5271; | 3839 | ;FALSO) |  | 3839 | 244.73 | 290.67 | 158.87 | 188.81 | 283.9 | 462.4 | 380.77 | 214.41 | 245.41 | 318.33 | 290.12 | 386.22 | 366.02 | 203.58 | 394.72 | 303.4 | 319.68 | 263.49 | 209.24 | 374.54 | 312 | 196.07 | 530.83 | 267.88 | 309.73 | 394.72 | 255.74 | 244.73 | 290.67 | 158.87 | 188.81 | 283.9 | 462.4 | 380.77 | 214.41 | 245.41 | 318.33 | 290.12 | 386.22 | 366.02 | 203.58 | 394.72 | 303.4 | 319.68 | 263.49 | 209.24 | 374.54 | 312 | 196.07 | 530.83 | 267.88 | 309.73 | 394.72 | 255.74
37443 | TE DE SERVICO, PEAD PE 100, DE 125 X 20 MM, PARA ELETROFUSAO | UN | 105.64 | MATE | 105.64 | MATE | PROCH($B$2;$N$2:$AO$5271;3840;FALSO) | PROCH($B$2;$N$2:$AO$5271; | 3840 | ;FALSO) |  | 3840 | 391.44 | 464.9 | 254.1 | 301.99 | 454.08 | 739.58 | 609.02 | 342.93 | 392.51 | 509.15 | 464.03 | 617.74 | 585.43 | 325.62 | 631.33 | 485.27 | 511.3 | 421.44 | 334.67 | 599.06 | 499.03 | 313.6 | 849.03 | 428.46 | 495.4 | 631.33 | 409.04 | 391.44 | 464.9 | 254.1 | 301.99 | 454.08 | 739.58 | 609.02 | 342.93 | 392.51 | 509.15 | 464.03 | 617.74 | 585.43 | 325.62 | 631.33 | 485.27 | 511.3 | 421.44 | 334.67 | 599.06 | 499.03 | 313.6 | 849.03 | 428.46 | 495.4 | 631.33 | 409.04
37444 | TE DE SERVICO, PEAD PE 100, DE 125 X 32 MM, PARA ELETROFUSAO | UN | 107.43 | MATE | 107.43 | MATE | PROCH($B$2;$N$2:$AO$5271;3841;FALSO) | PROCH($B$2;$N$2:$AO$5271; | 3841 | ;FALSO) |  | 3841 | 395.64 | 469.89 | 256.83 | 305.23 | 458.95 | 747.52 | 615.55 | 346.61 | 396.73 | 514.62 | 469.01 | 624.37 | 591.71 | 329.11 | 638.1 | 490.48 | 516.79 | 425.96 | 338.26 | 605.49 | 504.39 | 316.96 | 858.14 | 433.06 | 500.71 | 638.1 | 413.43 | 395.64 | 469.89 | 256.83 | 305.23 | 458.95 | 747.52 | 615.55 | 346.61 | 396.73 | 514.62 | 469.01 | 624.37 | 591.71 | 329.11 | 638.1 | 490.48 | 516.79 | 425.96 | 338.26 | 605.49 | 504.39 | 316.96 | 858.14 | 433.06 | 500.71 | 638.1 | 413.43
37445 | TE DE SERVICO, PEAD PE 100, DE 125 X 63 MM, PARA ELETROFUSAO | UN | 162.84 | MATE | 162.84 | MATE | PROCH($B$2;$N$2:$AO$5271;3842;FALSO) | PROCH($B$2;$N$2:$AO$5271; | 3842 | ;FALSO) |  | 3842 | 535.42 | 635.91 | 347.57 | 413.07 | 621.1 | 1011.62 | 833.03 | 469.07 | 536.89 | 696.44 | 634.72 | 844.96 | 800.76 | 445.39 | 863.55 | 663.77 | 699.38 | 576.45 | 457.77 | 819.41 | 682.59 | 428.95 | 1161.33 | 586.06 | 677.62 | 863.55 | 559.5 | 535.42 | 635.91 | 347.57 | 413.07 | 621.1 | 1011.62 | 833.03 | 469.07 | 536.89 | 696.44 | 634.72 | 844.96 | 800.76 | 445.39 | 863.55 | 663.77 | 699.38 | 576.45 | 457.77 | 819.41 | 682.59 | 428.95 | 1161.33 | 586.06 | 677.62 | 863.55 | 559.5
37446 | TE DE SERVICO, PEAD PE 100, DE 200 X 20 MM, PARA ELETROFUSAO | UN | 177.52 | MATE | 177.52 | MATE | PROCH($B$2;$N$2:$AO$5271;3843;FALSO) | PROCH($B$2;$N$2:$AO$5271; | 3843 | ;FALSO) |  | 3843 | 617.39 | 733.26 | 400.77 | 476.3 | 716.18 | 1166.49 | 960.56 | 540.88 | 619.08 | 803.05 | 731.89 | 974.31 | 923.35 | 513.58 | 995.75 | 765.38 | 806.44 | 664.7 | 527.85 | 944.85 | 787.08 | 494.61 | 1339.12 | 675.78 | 781.35 | 995.75 | 645.15 | 617.39 | 733.26 | 400.77 | 476.3 | 716.18 | 1166.49 | 960.56 | 540.88 | 619.08 | 803.05 | 731.89 | 974.31 | 923.35 | 513.58 | 995.75 | 765.38 | 806.44 | 664.7 | 527.85 | 944.85 | 787.08 | 494.61 | 1339.12 | 675.78 | 781.35 | 995.75 | 645.15
37447 | TE DE SERVICO, PEAD PE 100, DE 200 X 32 MM, PARA ELETROFUSAO | UN | 180.3 | MATE | 180.3 | MATE | PROCH($B$2;$N$2:$AO$5271;3844;FALSO) | PROCH($B$2;$N$2:$AO$5271; | 3844 | ;FALSO) |  | 3844 | 417.11 | 495.4 | 270.77 | 321.79 | 483.86 | 788.09 | 648.96 | 365.43 | 418.26 | 542.55 | 494.47 | 658.25 | 623.82 | 346.98 | 672.74 | 517.1 | 544.84 | 449.08 | 356.62 | 638.35 | 531.76 | 334.17 | 904.72 | 456.56 | 527.89 | 672.74 | 435.87 | 417.11 | 495.4 | 270.77 | 321.79 | 483.86 | 788.09 | 648.96 | 365.43 | 418.26 | 542.55 | 494.47 | 658.25 | 623.82 | 346.98 | 672.74 | 517.1 | 544.84 | 449.08 | 356.62 | 638.35 | 531.76 | 334.17 | 904.72 | 456.56 | 527.89 | 672.74 | 435.87
37448 | TE DE SERVICO, PEAD PE 100, DE 200 X 63 MM, PARA ELETROFUSAO | UN | 247.31 | MATE | 247.31 | MATE | PROCH($B$2;$N$2:$AO$5271;3845;FALSO) | PROCH($B$2;$N$2:$AO$5271; | 3845 | ;FALSO) |  | 3845 | 417.22 | 495.52 | 270.83 | 321.88 | 483.98 | 788.29 | 649.13 | 365.52 | 418.36 | 542.69 | 494.6 | 658.42 | 623.98 | 347.07 | 672.91 | 517.23 | 544.98 | 449.19 | 356.71 | 638.51 | 531.9 | 334.25 | 904.95 | 456.68 | 528.02 | 672.91 | 435.98 | 417.22 | 495.52 | 270.83 | 321.88 | 483.98 | 788.29 | 649.13 | 365.52 | 418.36 | 542.69 | 494.6 | 658.42 | 623.98 | 347.07 | 672.91 | 517.23 | 544.98 | 449.19 | 356.71 | 638.51 | 531.9 | 334.25 | 904.95 | 456.68 | 528.02 | 672.91 | 435.98
37449 | TUBO DE CONCRETO SIMPLES, CLASSE- PS1, MACHO/FEMEA, DN 200 MM, PARA AGUAS PLUVIAIS (NBR 8890) | M | 15.44 | MATE | 15.44 | MATE | PROCH($B$2;$N$2:$AO$5271;3846;FALSO) | PROCH($B$2;$N$2:$AO$5271; | 3846 | ;FALSO) |  | 3846 | 629.51 | 747.65 | 408.64 | 485.65 | 730.24 | 1189.39 | 979.42 | 551.5 | 631.24 | 818.82 | 746.26 | 993.44 | 941.48 | 523.66 | 1015.3 | 780.41 | 822.27 | 677.75 | 538.21 | 963.41 | 802.54 | 504.33 | 1365.41 | 689.05 | 796.69 | 1015.3 | 657.82 | 629.51 | 747.65 | 408.64 | 485.65 | 730.24 | 1189.39 | 979.42 | 551.5 | 631.24 | 818.82 | 746.26 | 993.44 | 941.48 | 523.66 | 1015.3 | 780.41 | 822.27 | 677.75 | 538.21 | 963.41 | 802.54 | 504.33 | 1365.41 | 689.05 | 796.69 | 1015.3 | 657.82
37450 | TUBO DE CONCRETO SIMPLES, CLASSE- PS1, MACHO/FEMEA, DN 300 MM, PARA AGUAS PLUVIAIS (NBR 8890) | M | 18.83 | MATE | 18.83 | MATE | PROCH($B$2;$N$2:$AO$5271;3847;FALSO) | PROCH($B$2;$N$2:$AO$5271; | 3847 | ;FALSO) |  | 3847 | 190.85 | 226.67 | 123.89 | 147.24 | 221.39 | 360.6 | 296.94 | 167.2 | 191.38 | 248.25 | 226.25 | 301.19 | 285.44 | 158.76 | 307.82 | 236.6 | 249.3 | 205.48 | 163.17 | 292.09 | 243.31 | 152.9 | 413.97 | 208.9 | 241.54 | 307.82 | 199.44 | 190.85 | 226.67 | 123.89 | 147.24 | 221.39 | 360.6 | 296.94 | 167.2 | 191.38 | 248.25 | 226.25 | 301.19 | 285.44 | 158.76 | 307.82 | 236.6 | 249.3 | 205.48 | 163.17 | 292.09 | 243.31 | 152.9 | 413.97 | 208.9 | 241.54 | 307.82 | 199.44
37451 | TUBO DE CONCRETO SIMPLES, CLASSE- PS1, MACHO/FEMEA, DN 400 MM, PARA AGUAS PLUVIAIS (NBR 8890) | M | 28.83 | MATE | 28.83 | MATE | PROCH($B$2;$N$2:$AO$5271;3848;FALSO) | PROCH($B$2;$N$2:$AO$5271; | 3848 | ;FALSO) |  | 3848 | 213.07 | 253.06 | 138.31 | 164.38 | 247.17 | 402.58 | 331.51 | 186.67 | 213.66 | 277.15 | 252.59 | 336.25 | 318.66 | 177.24 | 343.65 | 264.15 | 278.32 | 229.4 | 182.17 | 326.09 | 271.64 | 170.7 | 462.15 | 233.22 | 269.66 | 343.65 | 222.65 | 213.07 | 253.06 | 138.31 | 164.38 | 247.17 | 402.58 | 331.51 | 186.67 | 213.66 | 277.15 | 252.59 | 336.25 | 318.66 | 177.24 | 343.65 | 264.15 | 278.32 | 229.4 | 182.17 | 326.09 | 271.64 | 170.7 | 462.15 | 233.22 | 269.66 | 343.65 | 222.65
37452 | TUBO DE CONCRETO SIMPLES, CLASSE- PS1, MACHO/FEMEA, DN 500 MM, PARA AGUAS PLUVIAIS (NBR 8890) | M | 38.25 | MATE | 38.25 | MATE | PROCH($B$2;$N$2:$AO$5271;3849;FALSO) | PROCH($B$2;$N$2:$AO$5271; | 3849 | ;FALSO) |  | 3849 | 272.25 | 323.34 | 176.73 | 210.03 | 315.81 | 514.38 | 423.57 | 238.51 | 272.99 | 354.12 | 322.74 | 429.64 | 407.16 | 226.47 | 439.09 | 337.51 | 355.61 | 293.11 | 232.76 | 416.65 | 347.08 | 218.11 | 590.5 | 297.99 | 344.55 | 439.09 | 284.49 | 272.25 | 323.34 | 176.73 | 210.03 | 315.81 | 514.38 | 423.57 | 238.51 | 272.99 | 354.12 | 322.74 | 429.64 | 407.16 | 226.47 | 439.09 | 337.51 | 355.61 | 293.11 | 232.76 | 416.65 | 347.08 | 218.11 | 590.5 | 297.99 | 344.55 | 439.09 | 284.49
37453 | TUBO DE CONCRETO SIMPLES, CLASSE- PS1, MACHO/FEMEA, DN 600 MM, PARA AGUAS PLUVIAIS (NBR 8890) | M | 47.99 | MATE | 47.99 | MATE | PROCH($B$2;$N$2:$AO$5271;3850;FALSO) | PROCH($B$2;$N$2:$AO$5271; | 3850 | ;FALSO) |  | 3850 | 291.11 | 345.74 | 188.97 | 224.58 | 337.69 | 550.02 | 452.92 | 255.04 | 291.91 | 378.65 | 345.1 | 459.41 | 435.38 | 242.16 | 469.52 | 360.89 | 380.25 | 313.42 | 248.89 | 445.52 | 371.13 | 233.22 | 631.42 | 318.64 | 368.42 | 469.52 | 304.2 | 291.11 | 345.74 | 188.97 | 224.58 | 337.69 | 550.02 | 452.92 | 255.04 | 291.91 | 378.65 | 345.1 | 459.41 | 435.38 | 242.16 | 469.52 | 360.89 | 380.25 | 313.42 | 248.89 | 445.52 | 371.13 | 233.22 | 631.42 | 318.64 | 368.42 | 469.52 | 304.2
37454 | MANGUEIRA CRISTAL, LISA, PVC TRANSPARENTE, 1/4" X1 MM | M | 0.71 | MATE | 0.71 | MATE | PROCH($B$2;$N$2:$AO$5271;3851;FALSO) | PROCH($B$2;$N$2:$AO$5271; | 3851 | ;FALSO) |  | 3851 | 377.88 | 448.79 | 245.29 | 291.52 | 438.34 | 713.96 | 587.92 | 331.05 | 378.91 | 491.51 | 447.96 | 596.33 | 565.14 | 314.34 | 609.45 | 468.46 | 493.59 | 406.83 | 323.07 | 578.3 | 481.74 | 302.73 | 819.61 | 413.61 | 478.23 | 609.45 | 394.87 | 377.88 | 448.79 | 245.29 | 291.52 | 438.34 | 713.96 | 587.92 | 331.05 | 378.91 | 491.51 | 447.96 | 596.33 | 565.14 | 314.34 | 609.45 | 468.46 | 493.59 | 406.83 | 323.07 | 578.3 | 481.74 | 302.73 | 819.61 | 413.61 | 478.23 | 609.45 | 394.87
37455 | MANGUEIRA CRISTAL, LISA, PVC TRANSPARENTE, 1/4" X1,5 MM | M | 1.19 | MATE | 1.19 | MATE | PROCH($B$2;$N$2:$AO$5271;3852;FALSO) | PROCH($B$2;$N$2:$AO$5271; | 3852 | ;FALSO) |  | 3852 | 516.29 | 613.19 | 335.15 | 398.31 | 598.91 | 975.48 | 803.27 | 452.31 | 517.71 | 671.55 | 612.04 | 814.77 | 772.15 | 429.48 | 832.7 | 640.05 | 674.38 | 555.86 | 441.41 | 790.13 | 658.2 | 413.62 | 1119.84 | 565.12 | 653.4 | 832.7 | 539.51 | 516.29 | 613.19 | 335.15 | 398.31 | 598.91 | 975.48 | 803.27 | 452.31 | 517.71 | 671.55 | 612.04 | 814.77 | 772.15 | 429.48 | 832.7 | 640.05 | 674.38 | 555.86 | 441.41 | 790.13 | 658.2 | 413.62 | 1119.84 | 565.12 | 653.4 | 832.7 | 539.51
37456 | MANGUEIRA CRISTAL PARA NIVEL, LISA, PVC TRANSPARENTE, 5/16" X1 MM | M | 0.96 | MATE | 0.96 | MATE | PROCH($B$2;$N$2:$AO$5271;3853;FALSO) | PROCH($B$2;$N$2:$AO$5271; | 3853 | ;FALSO) |  | 3853 | 518.66 | 616 | 336.68 | 400.13 | 601.65 | 979.95 | 806.95 | 454.39 | 520.08 | 674.63 | 614.85 | 818.5 | 775.69 | 431.45 | 836.52 | 642.99 | 677.48 | 558.41 | 443.44 | 793.76 | 661.22 | 415.52 | 1124.97 | 567.71 | 656.4 | 836.52 | 541.98 | 518.66 | 616 | 336.68 | 400.13 | 601.65 | 979.95 | 806.95 | 454.39 | 520.08 | 674.63 | 614.85 | 818.5 | 775.69 | 431.45 | 836.52 | 642.99 | 677.48 | 558.41 | 443.44 | 793.76 | 661.22 | 415.52 | 1124.97 | 567.71 | 656.4 | 836.52 | 541.98
37457 | MANGUEIRA CRISTAL PARA NIVEL, LISA, PVC TRANSPARENTE, 3/8" X1,5 MM | M | 1.82 | MATE | 1.82 | MATE | PROCH($B$2;$N$2:$AO$5271;3854;FALSO) | PROCH($B$2;$N$2:$AO$5271; | 3854 | ;FALSO) |  | 3854 | 663.81 | 788.39 | 430.91 | 512.11 | 770.03 | 1254.19 | 1032.78 | 581.55 | 665.63 | 863.43 | 786.91 | 1047.56 | 992.77 | 552.19 | 1070.61 | 822.93 | 867.07 | 714.68 | 567.54 | 1015.89 | 846.26 | 531.8 | 1439.79 | 726.59 | 840.09 | 1070.61 | 693.66 | 663.81 | 788.39 | 430.91 | 512.11 | 770.03 | 1254.19 | 1032.78 | 581.55 | 665.63 | 863.43 | 786.91 | 1047.56 | 992.77 | 552.19 | 1070.61 | 822.93 | 867.07 | 714.68 | 567.54 | 1015.89 | 846.26 | 531.8 | 1439.79 | 726.59 | 840.09 | 1070.61 | 693.66
37458 | MANGUEIRA CRISTAL, LISA, PVC TRANSPARENTE, 1/2" X 2 MM | M | 2.7 | MATE | 2.7 | MATE | PROCH($B$2;$N$2:$AO$5271;3855;FALSO) | PROCH($B$2;$N$2:$AO$5271; | 3855 | ;FALSO) |  | 3855 | 29.47 | 35 | 19.13 | 22.73 | 34.19 | 55.68 | 45.85 | 25.82 | 29.55 | 38.33 | 34.94 | 46.51 | 44.08 | 24.51 | 47.53 | 36.53 | 38.49 | 31.73 | 25.19 | 45.1 | 37.57 | 23.61 | 63.93 | 32.26 | 37.3 | 47.53 | 30.79 | 29.47 | 35 | 19.13 | 22.73 | 34.19 | 55.68 | 45.85 | 25.82 | 29.55 | 38.33 | 34.94 | 46.51 | 44.08 | 24.51 | 47.53 | 36.53 | 38.49 | 31.73 | 25.19 | 45.1 | 37.57 | 23.61 | 63.93 | 32.26 | 37.3 | 47.53 | 30.79
37459 | MANGUEIRA CRISTAL, LISA, PVC TRANSPARENTE, 3/4" X 2 MM | M | 3.8 | MATE | 3.8 | MATE | PROCH($B$2;$N$2:$AO$5271;3856;FALSO) | PROCH($B$2;$N$2:$AO$5271; | 3856 | ;FALSO) |  | 3856 | 16.76 | 19.9 | 10.88 | 12.93 | 19.44 | 31.67 | 26.08 | 14.68 | 16.8 | 21.8 | 19.87 | 26.45 | 25.07 | 13.94 | 27.03 | 20.78 | 21.89 | 18.04 | 14.33 | 25.65 | 21.37 | 13.43 | 36.36 | 18.34 | 21.21 | 27.03 | 17.51 | 16.76 | 19.9 | 10.88 | 12.93 | 19.44 | 31.67 | 26.08 | 14.68 | 16.8 | 21.8 | 19.87 | 26.45 | 25.07 | 13.94 | 27.03 | 20.78 | 21.89 | 18.04 | 14.33 | 25.65 | 21.37 | 13.43 | 36.36 | 18.34 | 21.21 | 27.03 | 17.51
37460 | MANGUEIRA CRISTAL TRANCADA, PVC COM REFORCO, PRESSAO DE TRABALHO (PT) 250 lbs/pol2 , DE 1" X *3,4* MM | M | 9.24 | MATE | 9.24 | MATE | PROCH($B$2;$N$2:$AO$5271;3857;FALSO) | PROCH($B$2;$N$2:$AO$5271; | 3857 | ;FALSO) |  | 3857 | 23.05 | 27.37 | 14.96 | 17.78 | 26.74 | 43.55 | 35.86 | 20.19 | 23.11 | 29.98 | 27.32 | 36.38 | 34.47 | 19.17 | 37.18 | 28.57 | 30.11 | 24.81 | 19.7 | 35.28 | 29.38 | 18.46 | 50 | 25.23 | 29.17 | 37.18 | 24.08 | 23.05 | 27.37 | 14.96 | 17.78 | 26.74 | 43.55 | 35.86 | 20.19 | 23.11 | 29.98 | 27.32 | 36.38 | 34.47 | 19.17 | 37.18 | 28.57 | 30.11 | 24.81 | 19.7 | 35.28 | 29.38 | 18.46 | 50 | 25.23 | 29.17 | 37.18 | 24.08
37461 | MANGUEIRA CRISTAL TRANCADA, PVC COM REFORCO, PRESSAO DE TRABALHO (PT) 250 lbs/pol2, DE 3/4" X *2,8* MM | M | 6.76 | MATE | 6.76 | MATE | PROCH($B$2;$N$2:$AO$5271;3858;FALSO) | PROCH($B$2;$N$2:$AO$5271; | 3858 | ;FALSO) |  | 3858 | 12.24 | 12.61 | 11.19 | 12.74 | 9.65 | 11.78 | 9.89 | 9.93 | 9.96 | 13.8 | 11.57 | 9.47 | 10.82 | 10.56 | 12.22 | 16.85 | 11.81 | 10.92 | 9.76 | 12.5 | 9.47 | 10.27 | 14.52 | 11.15 | 11.66 | 11.34 | 11.15 | 12.24 | 12.61 | 11.19 | 12.74 | 9.65 | 11.78 | 9.89 | 9.93 | 9.96 | 13.8 | 11.57 | 9.47 | 10.82 | 10.56 | 12.22 | 16.85 | 11.81 | 10.92 | 9.76 | 12.5 | 9.47 | 10.27 | 14.52 | 11.15 | 11.66 | 11.34 | 11.15
37476 | ADUELA/GALERIA DE CONCRETO ARMADO, SECAO RETANGULAR 1.50 X 1.50 M (L X A), C = 1.00 M, E = 20 CM | UN | 1528.59 | MATE | 1528.59 | MATE | PROCH($B$2;$N$2:$AO$5271;3859;FALSO) | PROCH($B$2;$N$2:$AO$5271; | 3859 | ;FALSO) |  | 3859 | 32.62 | 32.62 | 32.62 | 32.62 | 32.62 | 32.62 | 32.62 | 32.62 | 32.62 | 32.62 | 31.02 | 32.62 | 32.62 | 32.62 | 32.62 | 32.62 | 32.62 | 41.04 | 28.99 | 32.62 | 32.62 | 32.62 | 32.62 | 32.62 | 32.62 | 32.62 | 32.62 | 32.62 | 32.62 | 32.62 | 32.62 | 32.62 | 32.62 | 32.62 | 32.62 | 32.62 | 32.62 | 31.02 | 32.62 | 32.62 | 32.62 | 32.62 | 32.62 | 32.62 | 41.04 | 28.99 | 32.62 | 32.62 | 32.62 | 32.62 | 32.62 | 32.62 | 32.62 | 32.62
37477 | ADUELA/GALERIA DE CONCRETO ARMADO, SECAO RETANGULAR 2.50 X 2.50 M (L X A), C = 1.00 M, E = 20 CM | UN | 2646.2 | MATE | 2646.2 | MATE | PROCH($B$2;$N$2:$AO$5271;3860;FALSO) | PROCH($B$2;$N$2:$AO$5271; | 3860 | ;FALSO) |  | 3860 | 49.17 | 49.17 | 49.17 | 49.17 | 49.17 | 49.17 | 49.17 | 49.17 | 49.17 | 49.17 | 46.75 | 49.17 | 49.17 | 49.17 | 49.17 | 49.17 | 49.17 | 61.86 | 43.69 | 49.17 | 49.17 | 49.17 | 49.17 | 49.17 | 49.17 | 49.17 | 49.17 | 49.17 | 49.17 | 49.17 | 49.17 | 49.17 | 49.17 | 49.17 | 49.17 | 49.17 | 49.17 | 46.75 | 49.17 | 49.17 | 49.17 | 49.17 | 49.17 | 49.17 | 61.86 | 43.69 | 49.17 | 49.17 | 49.17 | 49.17 | 49.17 | 49.17 | 49.17 | 49.17
37478 | ADUELA/GALERIA DE CONCRETO ARMADO, SECAO RETANGULAR 2.00 X 2.00 M (L X A), C = 1.00 M, E = 20 CM | UN | 2162.55 | MATE | 2162.55 | MATE | PROCH($B$2;$N$2:$AO$5271;3861;FALSO) | PROCH($B$2;$N$2:$AO$5271; | 3861 | ;FALSO) |  | 3861 | 60.52 | 60.52 | 60.52 | 60.52 | 60.52 | 60.52 | 60.52 | 60.52 | 60.52 | 60.52 | 57.55 | 60.52 | 60.52 | 60.52 | 60.52 | 60.52 | 60.52 | 76.14 | 53.77 | 60.52 | 60.52 | 60.52 | 60.52 | 60.52 | 60.52 | 60.52 | 60.52 | 60.52 | 60.52 | 60.52 | 60.52 | 60.52 | 60.52 | 60.52 | 60.52 | 60.52 | 60.52 | 57.55 | 60.52 | 60.52 | 60.52 | 60.52 | 60.52 | 60.52 | 76.14 | 53.77 | 60.52 | 60.52 | 60.52 | 60.52 | 60.52 | 60.52 | 60.52 | 60.52
37479 | ADUELA/GALERIA DE CONCRETO ARMADO, SECAO RETANGULAR 3.00 X 3.00 M (L X A), C = 1.00 M, E = 20 CM | UN | 3308.77 | MATE | 3308.77 | MATE | PROCH($B$2;$N$2:$AO$5271;3862;FALSO) | PROCH($B$2;$N$2:$AO$5271; | 3862 | ;FALSO) |  | 3862 | 75.65 | 75.65 | 75.65 | 75.65 | 75.65 | 75.65 | 75.65 | 75.65 | 75.65 | 75.65 | 71.93 | 75.65 | 75.65 | 75.65 | 75.65 | 75.65 | 75.65 | 95.18 | 67.22 | 75.65 | 75.65 | 75.65 | 75.65 | 75.65 | 75.65 | 75.65 | 75.65 | 75.65 | 75.65 | 75.65 | 75.65 | 75.65 | 75.65 | 75.65 | 75.65 | 75.65 | 75.65 | 71.93 | 75.65 | 75.65 | 75.65 | 75.65 | 75.65 | 75.65 | 95.18 | 67.22 | 75.65 | 75.65 | 75.65 | 75.65 | 75.65 | 75.65 | 75.65 | 75.65
37514 | MINICARREGADEIRA SOBRE RODAS, POTENCIA LIQUIDA DE *47* HP, CAPACIDADE NOMINAL DE OPERACAO DE *646* KG | UN | 130000 | MATE | 130000 | MATE | PROCH($B$2;$N$2:$AO$5271;3863;FALSO) | PROCH($B$2;$N$2:$AO$5271; | 3863 | ;FALSO) |  | 3863 | 119.16 | 119.16 | 119.16 | 119.16 | 119.16 | 119.16 | 119.16 | 119.16 | 119.16 | 119.16 | 113.3 | 119.16 | 119.16 | 119.16 | 119.16 | 119.16 | 119.16 | 149.91 | 105.87 | 119.16 | 119.16 | 119.16 | 119.16 | 119.16 | 119.16 | 119.16 | 119.16 | 119.16 | 119.16 | 119.16 | 119.16 | 119.16 | 119.16 | 119.16 | 119.16 | 119.16 | 119.16 | 113.3 | 119.16 | 119.16 | 119.16 | 119.16 | 119.16 | 119.16 | 149.91 | 105.87 | 119.16 | 119.16 | 119.16 | 119.16 | 119.16 | 119.16 | 119.16 | 119.16
37515 | MANIPULADOR TELESCOPICO, POTENCIA DE 85 HP, CAPACIDADE DE CARGA DE 3.500 KG, ALTURA MAXIMA DE ELEVACAO DE 12,3 M | UN | 336000 | MATE | 336000 | MATE | PROCH($B$2;$N$2:$AO$5271;3864;FALSO) | PROCH($B$2;$N$2:$AO$5271; | 3864 | ;FALSO) |  | 3864 | 13 | 13 | 13 | 13 | 13 | 13 | 13 | 13 | 13 | 13 | 12.36 | 13 | 13 | 13 | 13 | 13 | 13 | 16.35 | 11.55 | 13 | 13 | 13 | 13 | 13 | 13 | 13 | 13 | 13 | 13 | 13 | 13 | 13 | 13 | 13 | 13 | 13 | 13 | 12.36 | 13 | 13 | 13 | 13 | 13 | 13 | 16.35 | 11.55 | 13 | 13 | 13 | 13 | 13 | 13 | 13 | 13
37518 | PORTA DE ENROLAR MANUAL COMPLETA, PERFIL MEIA CANA CEGA, EM ACO GALVANIZADO COM PINTURA ELETROSTATICA, CHAPA NUMERO 24 " (SEM INSTALACAO) | M2 | 252.76 | MATE | 252.76 | MATE | PROCH($B$2;$N$2:$AO$5271;3865;FALSO) | PROCH($B$2;$N$2:$AO$5271; | 3865 | ;FALSO) |  | 3865 | 30.54 | 30.54 | 30.54 | 30.54 | 30.54 | 30.54 | 30.54 | 30.54 | 30.54 | 30.54 | 29.04 | 30.54 | 30.54 | 30.54 | 30.54 | 30.54 | 30.54 | 38.42 | 27.14 | 30.54 | 30.54 | 30.54 | 30.54 | 30.54 | 30.54 | 30.54 | 30.54 | 30.54 | 30.54 | 30.54 | 30.54 | 30.54 | 30.54 | 30.54 | 30.54 | 30.54 | 30.54 | 29.04 | 30.54 | 30.54 | 30.54 | 30.54 | 30.54 | 30.54 | 38.42 | 27.14 | 30.54 | 30.54 | 30.54 | 30.54 | 30.54 | 30.54 | 30.54 | 30.54
37519 | MINICARREGADEIRA SOBRE RODAS, POTENCIA LIQUIDA DE *72* HP, CAPACIDADE NOMINAL DE OPERACAO DE *1200* KG | UN | 200628.14 | MATE | 200628.14 | MATE | PROCH($B$2;$N$2:$AO$5271;3866;FALSO) | PROCH($B$2;$N$2:$AO$5271; | 3866 | ;FALSO) |  | 3866 | 70.22 | 70.22 | 70.22 | 70.22 | 70.22 | 70.22 | 70.22 | 70.22 | 70.22 | 70.22 | 66.76 | 70.22 | 70.22 | 70.22 | 70.22 | 70.22 | 70.22 | 88.34 | 62.39 | 70.22 | 70.22 | 70.22 | 70.22 | 70.22 | 70.22 | 70.22 | 70.22 | 70.22 | 70.22 | 70.22 | 70.22 | 70.22 | 70.22 | 70.22 | 70.22 | 70.22 | 70.22 | 66.76 | 70.22 | 70.22 | 70.22 | 70.22 | 70.22 | 70.22 | 88.34 | 62.39 | 70.22 | 70.22 | 70.22 | 70.22 | 70.22 | 70.22 | 70.22 | 70.22
37520 | MINIESCAVADEIRA SOBRE ESTEIRAS, POTENCIA LIQUIDA DE *30* HP, PESO OPERACIONAL DE *3.500* KG | UN | 197339.15 | MATE | 197339.15 | MATE | PROCH($B$2;$N$2:$AO$5271;3867;FALSO) | PROCH($B$2;$N$2:$AO$5271; | 3867 | ;FALSO) |  | 3867 | 9.74 | 9.74 | 9.74 | 9.74 | 9.74 | 9.74 | 9.74 | 9.74 | 9.74 | 9.74 | 9.26 | 9.74 | 9.74 | 9.74 | 9.74 | 9.74 | 9.74 | 12.25 | 8.65 | 9.74 | 9.74 | 9.74 | 9.74 | 9.74 | 9.74 | 9.74 | 9.74 | 9.74 | 9.74 | 9.74 | 9.74 | 9.74 | 9.74 | 9.74 | 9.74 | 9.74 | 9.74 | 9.26 | 9.74 | 9.74 | 9.74 | 9.74 | 9.74 | 9.74 | 12.25 | 8.65 | 9.74 | 9.74 | 9.74 | 9.74 | 9.74 | 9.74 | 9.74 | 9.74
37521 | MINIESCAVADEIRA SOBRE ESTEIRAS, POTENCIA LIQUIDA DE *42* HP, PESO OPERACIONAL DE *4.500* KG | UN | 240753.77 | MATE | 240753.77 | MATE | PROCH($B$2;$N$2:$AO$5271;3868;FALSO) | PROCH($B$2;$N$2:$AO$5271; | 3868 | ;FALSO) |  | 3868 | 4.18 | 3.86 | 4.9 | 4.08 | 5.07 | 3.9 | 5.99 | 5.96 | 4.5 | 5.74 | 4.48 | 4.89 | 4.63 | 5.32 | 4.14 | 5.86 | 5.32 | 5.85 | 6.42 | 4.05 | 4.68 | 2.46 | 5.36 | 4.41 | 4.82 | 5.42 | 4.92 | 4.18 | 3.86 | 4.9 | 4.08 | 5.07 | 3.9 | 5.99 | 5.96 | 4.5 | 5.74 | 4.48 | 4.89 | 4.63 | 5.32 | 4.14 | 5.86 | 5.32 | 5.85 | 6.42 | 4.05 | 4.68 | 2.46 | 5.36 | 4.41 | 4.82 | 5.42 | 4.92
37522 | MINIESCAVADEIRA SOBRE ESTEIRAS, POTENCIA LIQUIDA DE *42* HP, PESO OPERACIONAL DE *5.300* KG | UN | 247997.03 | MATE | 247997.03 | MATE | PROCH($B$2;$N$2:$AO$5271;3869;FALSO) | PROCH($B$2;$N$2:$AO$5271; | 3869 | ;FALSO) |  | 3869 | 6.13 | 5.65 | 7.18 | 5.97 | 7.43 | 5.71 | 8.77 | 8.73 | 6.58 | 8.4 | 6.56 | 7.16 | 6.78 | 7.79 | 6.06 | 8.58 | 7.79 | 8.56 | 9.4 | 5.94 | 6.85 | 3.61 | 7.85 | 6.47 | 7.06 | 7.94 | 7.21 | 6.13 | 5.65 | 7.18 | 5.97 | 7.43 | 5.71 | 8.77 | 8.73 | 6.58 | 8.4 | 6.56 | 7.16 | 6.78 | 7.79 | 6.06 | 8.58 | 7.79 | 8.56 | 9.4 | 5.94 | 6.85 | 3.61 | 7.85 | 6.47 | 7.06 | 7.94 | 7.21
37523 | MANIPULADOR TELESCOPICO, POTENCIA DE 101 HP, CAPACIDADE DE CARGA DE 3.500 KG, ALTURA MAXIMA DE ELEVACAO DE 12 M | UN | 377931.01 | MATE | 377931.01 | MATE | PROCH($B$2;$N$2:$AO$5271;3870;FALSO) | PROCH($B$2;$N$2:$AO$5271; | 3870 | ;FALSO) |  | 3870 | 5.92 | 5.47 | 6.94 | 5.77 | 7.18 | 5.52 | 8.48 | 8.44 | 6.37 | 8.12 | 6.34 | 6.92 | 6.56 | 7.54 | 5.86 | 8.3 | 7.53 | 8.28 | 9.09 | 5.74 | 6.62 | 3.49 | 7.6 | 6.25 | 6.82 | 7.68 | 6.97 | 5.92 | 5.47 | 6.94 | 5.77 | 7.18 | 5.52 | 8.48 | 8.44 | 6.37 | 8.12 | 6.34 | 6.92 | 6.56 | 7.54 | 5.86 | 8.3 | 7.53 | 8.28 | 9.09 | 5.74 | 6.62 | 3.49 | 7.6 | 6.25 | 6.82 | 7.68 | 6.97
37524 | TELA PLASTICA LARANJA, TIPO TAPUME PARA SINALIZACAO, MALHA RETANGULAR, ROLO 1.20 X 50 M (L X C) | M | 1.91 | MATE | 1.91 | MATE | PROCH($B$2;$N$2:$AO$5271;3871;FALSO) | PROCH($B$2;$N$2:$AO$5271; | 3871 | ;FALSO) |  | 3871 | 4.31 | 3.98 | 5.05 | 4.2 | 5.23 | 4.02 | 6.17 | 6.15 | 4.64 | 5.91 | 4.62 | 5.04 | 4.77 | 5.49 | 4.27 | 6.04 | 5.48 | 6.03 | 6.61 | 4.18 | 4.82 | 2.54 | 5.53 | 4.55 | 4.97 | 5.59 | 5.08 | 4.31 | 3.98 | 5.05 | 4.2 | 5.23 | 4.02 | 6.17 | 6.15 | 4.64 | 5.91 | 4.62 | 5.04 | 4.77 | 5.49 | 4.27 | 6.04 | 5.48 | 6.03 | 6.61 | 4.18 | 4.82 | 2.54 | 5.53 | 4.55 | 4.97 | 5.59 | 5.08
37525 | TELA PLASTICA TECIDA LISTRADA BRANCA E LARANJA, TIPO GUARDA CORPO, EM POLIETILENO MONOFILADO, ROLO 1,20 X 50 M (L X C) | M | 2.28 | MATE | 2.28 | MATE | PROCH($B$2;$N$2:$AO$5271;3872;FALSO) | PROCH($B$2;$N$2:$AO$5271; | 3872 | ;FALSO) |  | 3872 | 3.92 | 3.61 | 4.59 | 3.82 | 4.75 | 3.65 | 5.61 | 5.58 | 4.21 | 5.37 | 4.19 | 4.58 | 4.33 | 4.98 | 3.88 | 5.49 | 4.98 | 5.47 | 6.01 | 3.8 | 4.38 | 2.31 | 5.02 | 4.13 | 4.51 | 5.07 | 4.61 | 3.92 | 3.61 | 4.59 | 3.82 | 4.75 | 3.65 | 5.61 | 5.58 | 4.21 | 5.37 | 4.19 | 4.58 | 4.33 | 4.98 | 3.88 | 5.49 | 4.98 | 5.47 | 6.01 | 3.8 | 4.38 | 2.31 | 5.02 | 4.13 | 4.51 | 5.07 | 4.61
37526 | SACO DE RAFIA PARA ENTULHO, NOVO, LISO (SEM CLICHE), *60 x 90* CM | UN | 1.33 | MATE | 1.33 | MATE | PROCH($B$2;$N$2:$AO$5271;3873;FALSO) | PROCH($B$2;$N$2:$AO$5271; | 3873 | ;FALSO) |  | 3873 | 5.56 | 5.14 | 6.52 | 5.42 | 6.75 | 5.19 | 7.96 | 7.93 | 5.98 | 7.63 | 5.96 | 6.5 | 6.16 | 7.08 | 5.51 | 7.79 | 7.08 | 7.77 | 8.53 | 5.39 | 6.22 | 3.28 | 7.14 | 5.87 | 6.41 | 7.21 | 6.55 | 5.56 | 5.14 | 6.52 | 5.42 | 6.75 | 5.19 | 7.96 | 7.93 | 5.98 | 7.63 | 5.96 | 6.5 | 6.16 | 7.08 | 5.51 | 7.79 | 7.08 | 7.77 | 8.53 | 5.39 | 6.22 | 3.28 | 7.14 | 5.87 | 6.41 | 7.21 | 6.55
37527 | MANGUEIRA DE INCENDIO, TIPO 2, DE 1 1/2", COMPRIMENTO = 15 M, TECIDO EM FIO DE POLIESTER E TUBO INTERNO EM BORRACHA SINTETICA, COM UNIOES ENGATE RAPIDO | UN | 427.8 | MATE | 427.8 | MATE | PROCH($B$2;$N$2:$AO$5271;3874;FALSO) | PROCH($B$2;$N$2:$AO$5271; | 3874 | ;FALSO) |  | 3874 | 6.43 | 3.93 | 6.2 | 4.67 | 6.98 | 6.88 | 4.42 | 5.28 | 10.16 | 4.59 | 4.63 | 4.68 | 4.44 | 4.87 | 4.43 | 8.18 | 4.23 | 5.74 | 6.54 | 6.35 | 5.51 | 7.43 | 6.86 | 8.52 | 5.07 | 8.5 | 4.48 | 7.48 | 4.56 | 7.17 | 5.42 | 8.08 | 7.95 | 5.1 | 6.11 | 11.75 | 5.32 | 5.36 | 5.42 | 5.14 | 5.63 | 5.13 | 9.44 | 4.89 | 6.63 | 7.55 | 7.35 | 6.37 | 8.6 | 7.94 | 9.86 | 5.86 | 9.81 | 5.18
37528 | MANGUEIRA DE INCENDIO, TIPO 2, DE 1 1/2", COMPRIMENTO = 20 M, TECIDO EM FIO DE POLIESTER E TUBO INTERNO EM BORRACHA SINTETICA, COM UNIOES | UN | 510.07 | MATE | 510.07 | MATE | PROCH($B$2;$N$2:$AO$5271;3875;FALSO) | PROCH($B$2;$N$2:$AO$5271; | 3875 | ;FALSO) |  | 3875 | 1129.15 | 689.55 | 1094.1 | 818.94 | 1222.5 | 1208.02 | 784.56 | 926.16 | 1790.08 | 810.65 | 817.8 | 824.83 | 782.15 | 841.63 | 777.58 | 1422.17 | 744.66 | 1011.34 | 1145.99 | 1110.92 | 956.27 | 1296.89 | 1207.73 | 1507.74 | 893.41 | 1488.66 | 788.18 | 1312.99 | 797.98 | 1264.71 | 950.36 | 1414.12 | 1398.36 | 906.29 | 1070.83 | 2070.94 | 937.48 | 945.68 | 953.2 | 905.85 | 973.75 | 898.85 | 1644.46 | 861.68 | 1169.08 | 1324.29 | 1285.98 | 1106.61 | 1501.73 | 1398.95 | 1743.65 | 1033.13 | 1720.81 | 912.21
37529 | MANGUEIRA DE INCENDIO, TIPO 2, DE 1 1/2", COMPRIMENTO = 25 M, TECIDO EM FIO DE POLIESTER E TUBO INTERNO EM BORRACHA SINTETICA, COM UNIOES | UN | 515.08 | MATE | 515.08 | MATE | PROCH($B$2;$N$2:$AO$5271;3876;FALSO) | PROCH($B$2;$N$2:$AO$5271; | 3876 | ;FALSO) |  | 3876 | 116.33 | 142.74 | 106.65 | 102.63 | 88.9 | 146.3 | 105.53 | 114.02 | 96.99 | 118.95 | 115.78 | 119.54 | 95.16 | 109.24 | 111.81 | 151.42 | 123.39 | 71.25 | 152.01 | 117.97 | 87.52 | 105.41 | 134.43 | 112.9 | 116.57 | 133.22 | 107.76 | 116.33 | 142.74 | 106.65 | 102.63 | 88.9 | 146.3 | 105.53 | 114.02 | 96.99 | 118.95 | 115.78 | 119.54 | 95.16 | 109.24 | 111.81 | 151.42 | 123.39 | 71.25 | 152.01 | 117.97 | 87.52 | 105.41 | 134.43 | 112.9 | 116.57 | 133.22 | 107.76
37530 | MANGUEIRA DE INCENDIO, TIPO 2, DE 1 1/2", COMPRIMENTO = 30 M, TECIDO EM FIO DE POLIESTER E TUBO INTERNO EM BORRACHA SINTETICA, COM UNIOES | UN | 672.47 | MATE | 672.47 | MATE | PROCH($B$2;$N$2:$AO$5271;3877;FALSO) | PROCH($B$2;$N$2:$AO$5271; | 3877 | ;FALSO) |  | 3877 | 53.31 | 65.42 | 48.88 | 47.03 | 40.74 | 67.05 | 48.36 | 52.26 | 44.45 | 54.51 | 53.06 | 54.79 | 43.61 | 50.07 | 51.24 | 69.4 | 56.55 | 32.65 | 69.67 | 54.07 | 40.11 | 48.31 | 61.61 | 51.74 | 53.42 | 61.06 | 49.39 | 53.31 | 65.42 | 48.88 | 47.03 | 40.74 | 67.05 | 48.36 | 52.26 | 44.45 | 54.51 | 53.06 | 54.79 | 43.61 | 50.07 | 51.24 | 69.4 | 56.55 | 32.65 | 69.67 | 54.07 | 40.11 | 48.31 | 61.61 | 51.74 | 53.42 | 61.06 | 49.39
37531 | MANGUEIRA DE INCENDIO, TIPO 2, DE 2 1/2", COMPRIMENTO = 20 M, TECIDO EM FIO DE POLIESTER E TUBO INTERNO EM BORRACHA SINTETICA, COM UNIOES | UN | 722.55 | MATE | 722.55 | MATE | PROCH($B$2;$N$2:$AO$5271;3878;FALSO) | PROCH($B$2;$N$2:$AO$5271; | 3878 | ;FALSO) |  | 3878 | 63.58 | 78.01 | 58.29 | 56.09 | 48.59 | 79.96 | 57.68 | 62.32 | 53.01 | 65.01 | 63.28 | 65.33 | 52.01 | 59.7 | 61.11 | 82.76 | 67.44 | 38.94 | 83.08 | 64.48 | 47.83 | 57.61 | 73.47 | 61.71 | 63.71 | 72.81 | 58.9 | 63.58 | 78.01 | 58.29 | 56.09 | 48.59 | 79.96 | 57.68 | 62.32 | 53.01 | 65.01 | 63.28 | 65.33 | 52.01 | 59.7 | 61.11 | 82.76 | 67.44 | 38.94 | 83.08 | 64.48 | 47.83 | 57.61 | 73.47 | 61.71 | 63.71 | 72.81 | 58.9
37532 | EMULSAO EXPLOSIVA EM CARTUCHOS DE 2" X 24", DENSIDADE 1.15 G/CM3, INICIACAO ESPOLETA N. 8 / CORDEL | KG | 7.74 | MATE | 7.74 | MATE | PROCH($B$2;$N$2:$AO$5271;3879;FALSO) | PROCH($B$2;$N$2:$AO$5271; | 3879 | ;FALSO) |  | 3879 | 73.25 | 89.87 | 67.15 | 64.62 | 55.97 | 92.12 | 66.44 | 71.79 | 61.07 | 74.89 | 72.9 | 75.27 | 59.91 | 68.78 | 70.4 | 95.34 | 77.69 | 44.86 | 95.71 | 74.28 | 55.1 | 66.37 | 84.64 | 71.09 | 73.4 | 83.88 | 67.85 | 73.25 | 89.87 | 67.15 | 64.62 | 55.97 | 92.12 | 66.44 | 71.79 | 61.07 | 74.89 | 72.9 | 75.27 | 59.91 | 68.78 | 70.4 | 95.34 | 77.69 | 44.86 | 95.71 | 74.28 | 55.1 | 66.37 | 84.64 | 71.09 | 73.4 | 83.88 | 67.85
37533 | EMULSAO EXPLOSIVA EM CARTUCHOS DE 1" X 8", DENSIDADE 1.15 G/CM3, INICIACAO ESPOLETA N. 8 / CORDEL | KG | 10.22 | MATE | 10.22 | MATE | PROCH($B$2;$N$2:$AO$5271;3880;FALSO) | PROCH($B$2;$N$2:$AO$5271; | 3880 | ;FALSO) |  | 3880 | 22.66 | 27.81 | 20.78 | 19.99 | 17.32 | 28.5 | 20.56 | 22.21 | 18.89 | 23.17 | 22.56 | 23.29 | 18.54 | 21.28 | 21.78 | 29.5 | 24.04 | 13.88 | 29.62 | 22.98 | 17.05 | 20.54 | 26.19 | 22 | 22.71 | 25.95 | 20.99 | 22.66 | 27.81 | 20.78 | 19.99 | 17.32 | 28.5 | 20.56 | 22.21 | 18.89 | 23.17 | 22.56 | 23.29 | 18.54 | 21.28 | 21.78 | 29.5 | 24.04 | 13.88 | 29.62 | 22.98 | 17.05 | 20.54 | 26.19 | 22 | 22.71 | 25.95 | 20.99
37534 | EMULSAO EXPLOSIVA EM CARTUCHOS DE 1" X 12", DENSIDADE 1.15 G/CM3, INICIACAO ESPOLETA N. 8 / CORDEL | KG | 10.22 | MATE | 10.22 | MATE | PROCH($B$2;$N$2:$AO$5271;3881;FALSO) | PROCH($B$2;$N$2:$AO$5271; | 3881 | ;FALSO) |  | 3881 | 22.66 | 27.81 | 20.78 | 19.99 | 17.32 | 28.5 | 20.56 | 22.21 | 18.89 | 23.17 | 22.56 | 23.29 | 18.54 | 21.28 | 21.78 | 29.5 | 24.04 | 13.88 | 29.62 | 22.98 | 17.05 | 20.54 | 26.19 | 22 | 22.71 | 25.95 | 20.99 | 22.66 | 27.81 | 20.78 | 19.99 | 17.32 | 28.5 | 20.56 | 22.21 | 18.89 | 23.17 | 22.56 | 23.29 | 18.54 | 21.28 | 21.78 | 29.5 | 24.04 | 13.88 | 29.62 | 22.98 | 17.05 | 20.54 | 26.19 | 22 | 22.71 | 25.95 | 20.99
37535 | EMULSAO EXPLOSIVA EM CARTUCHOS DE 1" X 24", DENSIDADE 1.15 G/CM3, INICIACAO ESPOLETA N. 8 / CORDEL | KG | 10.22 | MATE | 10.22 | MATE | PROCH($B$2;$N$2:$AO$5271;3882;FALSO) | PROCH($B$2;$N$2:$AO$5271; | 3882 | ;FALSO) |  | 3882 | 30.93 | 37.95 | 28.36 | 27.29 | 23.64 | 38.9 | 28.06 | 30.32 | 25.79 | 31.63 | 30.79 | 31.79 | 25.3 | 29.05 | 29.73 | 40.26 | 32.81 | 18.94 | 40.42 | 31.37 | 23.27 | 28.03 | 35.75 | 30.02 | 30.99 | 35.42 | 28.65 | 30.93 | 37.95 | 28.36 | 27.29 | 23.64 | 38.9 | 28.06 | 30.32 | 25.79 | 31.63 | 30.79 | 31.79 | 25.3 | 29.05 | 29.73 | 40.26 | 32.81 | 18.94 | 40.42 | 31.37 | 23.27 | 28.03 | 35.75 | 30.02 | 30.99 | 35.42 | 28.65
37536 | EMULSAO EXPLOSIVA EM CARTUCHOS DE 2 1/4" X 24", DENSIDADE 1.15 G/CM3, INICIACAO ESPOLETA N. 8 / CORDEL | KG | 7.74 | MATE | 7.74 | MATE | PROCH($B$2;$N$2:$AO$5271;3883;FALSO) | PROCH($B$2;$N$2:$AO$5271; | 3883 | ;FALSO) |  | 3883 | 34.21 | 41.98 | 31.36 | 30.18 | 26.14 | 43.03 | 31.03 | 33.53 | 28.52 | 34.98 | 34.05 | 35.16 | 27.98 | 32.13 | 32.88 | 44.53 | 36.29 | 20.95 | 44.71 | 34.69 | 25.74 | 31 | 39.54 | 33.2 | 34.28 | 39.18 | 31.69 | 34.21 | 41.98 | 31.36 | 30.18 | 26.14 | 43.03 | 31.03 | 33.53 | 28.52 | 34.98 | 34.05 | 35.16 | 27.98 | 32.13 | 32.88 | 44.53 | 36.29 | 20.95 | 44.71 | 34.69 | 25.74 | 31 | 39.54 | 33.2 | 34.28 | 39.18 | 31.69
37537 | EMULSAO EXPLOSIVA EM CARTUCHOS DE 2 1/2" X 24", DENSIDADE 1.15 G/CM3, INICIACAO ESPOLETA N. 8 / CORDEL | KG | 7.74 | MATE | 7.74 | MATE | PROCH($B$2;$N$2:$AO$5271;3884;FALSO) | PROCH($B$2;$N$2:$AO$5271; | 3884 | ;FALSO) |  | 3884 | 21.89 | 36.48 | 46.29 | 43.61 | 41.63 | 65.25 | 55.93 | 54.22 | 53.52 | 43.61 | 73.47 | 59 | 64.8 | 43.61 | 43.61 | 43.61 | 43.61 | 32.71 | 37.48 | 38.47 | 45.02 | 50.46 | 34.61 | 46.38 | 43.61 | 43.61 | 43.61 | 21.89 | 36.48 | 46.29 | 43.61 | 41.63 | 65.25 | 55.93 | 54.22 | 53.52 | 43.61 | 73.47 | 59 | 64.8 | 43.61 | 43.61 | 43.61 | 43.61 | 32.71 | 37.48 | 38.47 | 45.02 | 50.46 | 34.61 | 46.38 | 43.61 | 43.61 | 43.61
37538 | ADITIVO PLASTIFICANTE E ESTABILIZADOR PARA ARGAMASSAS DE ASSENTAMENTO E REBOCO | 18L | 138.7 | MATE | 138.7 | MATE | PROCH($B$2;$N$2:$AO$5271;3885;FALSO) | PROCH($B$2;$N$2:$AO$5271; | 3885 | ;FALSO) |  | 3885 | 57.62 | 54.22 | 39 | 52 | 49.16 | 38.83 | 57.5 | 36.35 | 48.33 | 40.18 | 38.52 | 53.74 | 34.86 | 46.91 | 43.63 | 46.89 | 45.99 | 52.47 | 81.9 | 61.21 | 46.8 | 34.27 | 42.04 | 46.32 | 39.4 | 62.51 | 33.68 | 57.62 | 54.22 | 39 | 52 | 49.16 | 38.83 | 57.5 | 36.35 | 48.33 | 40.18 | 38.52 | 53.74 | 34.86 | 46.91 | 43.63 | 46.89 | 45.99 | 52.47 | 81.9 | 61.21 | 46.8 | 34.27 | 42.04 | 46.32 | 39.4 | 62.51 | 33.68
37539 | PLACA DE SINALIZACAO DE SEGURANCA CONTRA INCENDIO, FOTOLUMINESCENTE, RETANGULAR, *13 X 26* CM, EM PVC *2* MM ANTI-CHAMAS (SIMBOLOS, CORES E PICTOGRAMAS CONFORME NBR 13434) | UN | 37 | MATE | 37 | MATE | PROCH($B$2;$N$2:$AO$5271;3886;FALSO) | PROCH($B$2;$N$2:$AO$5271; | 3886 | ;FALSO) |  | 3886 | 46.02 | 43.3 | 31.14 | 41.52 | 39.26 | 31.01 | 45.92 | 29.03 | 38.6 | 32.09 | 30.76 | 42.92 | 27.84 | 37.47 | 34.84 | 37.45 | 36.73 | 41.9 | 65.4 | 48.89 | 37.37 | 27.37 | 33.58 | 36.99 | 31.46 | 49.93 | 26.9 | 46.02 | 43.3 | 31.14 | 41.52 | 39.26 | 31.01 | 45.92 | 29.03 | 38.6 | 32.09 | 30.76 | 42.92 | 27.84 | 37.47 | 34.84 | 37.45 | 36.73 | 41.9 | 65.4 | 48.89 | 37.37 | 27.37 | 33.58 | 36.99 | 31.46 | 49.93 | 26.9
37540 | PROJETOR DE ARGAMASSA, CAPACIDADE DE PROJECAO 1,5 M3/H, ALCANCE DA PROJECAO 30 ATE 60 M, MOTOR ELETRICO TRIFASICO | UN | 60166.7 | MATE | 60166.7 | MATE | PROCH($B$2;$N$2:$AO$5271;3887;FALSO) | PROCH($B$2;$N$2:$AO$5271; | 3887 | ;FALSO) |  | 3887 | 2136096.87 | 2136096.87 | 2136096.87 | 2136096.87 | 2136096.87 | 2136096.87 | 2136096.87 | 2136096.87 | 2136096.87 | 2136096.87 | 2087042.72 | 2718624.65 | 2136096.87 | 1850168.37 | 1960210.82 | 1916860.77 | 2136096.87 | 2189693.3 | 2136096.87 | 2136096.87 | 2136096.87 | 2136096.87 | 2554682.61 | 2136096.87 | 2136096.87 | 2718624.65 | 2136096.87 | 2136096.87 | 2136096.87 | 2136096.87 | 2136096.87 | 2136096.87 | 2136096.87 | 2136096.87 | 2136096.87 | 2136096.87 | 2136096.87 | 2087042.72 | 2718624.65 | 2136096.87 | 1850168.37 | 1960210.82 | 1916860.77 | 2136096.87 | 2189693.3 | 2136096.87 | 2136096.87 | 2136096.87 | 2136096.87 | 2554682.61 | 2136096.87 | 2136096.87 | 2718624.65 | 2136096.87
37544 | MISTURADOR DE ARGAMASSA, EIXO HORIZONTAL, CAPACIDADE DE MISTURA 300 KG, MOTOR ELETRICO TRIFASICO 220/380 V, POTENCIA 5 CV | UN | 9780.29 | MATE | 9780.29 | MATE | PROCH($B$2;$N$2:$AO$5271;3888;FALSO) | PROCH($B$2;$N$2:$AO$5271; | 3888 | ;FALSO) |  | 3888 | 27.63 | 27.63 | 27.63 | 27.63 | 27.63 | 27.63 | 27.63 | 27.63 | 27.63 | 27.63 | 27.63 | 27.63 | 27.63 | 27.63 | 27.63 | 27.63 | 27.63 | 27.63 | 27.63 | 27.63 | 27.63 | 27.63 | 27.63 | 27.23 | 27.63 | 27.63 | 27.63 | 27.63 | 27.63 | 27.63 | 27.63 | 27.63 | 27.63 | 27.63 | 27.63 | 27.63 | 27.63 | 27.63 | 27.63 | 27.63 | 27.63 | 27.63 | 27.63 | 27.63 | 27.63 | 27.63 | 27.63 | 27.63 | 27.63 | 27.63 | 27.23 | 27.63 | 27.63 | 27.63
37545 | MISTURADOR DE ARGAMASSA, EIXO HORIZONTAL, CAPACIDADE DE MISTURA 600 KG, MOTOR ELETRICO TRIFASICO 220/380 V, POTENCIA 7,5 CV | UN | 11637.23 | MATE | 11637.23 | MATE | PROCH($B$2;$N$2:$AO$5271;3889;FALSO) | PROCH($B$2;$N$2:$AO$5271; | 3889 | ;FALSO) |  | 3889 | 45.28 | 45.28 | 45.28 | 45.28 | 45.28 | 45.28 | 45.28 | 45.28 | 45.28 | 45.28 | 45.28 | 45.28 | 45.28 | 45.28 | 45.28 | 45.28 | 45.28 | 45.28 | 45.28 | 45.28 | 45.28 | 45.28 | 45.28 | 44.63 | 45.28 | 45.28 | 45.28 | 45.28 | 45.28 | 45.28 | 45.28 | 45.28 | 45.28 | 45.28 | 45.28 | 45.28 | 45.28 | 45.28 | 45.28 | 45.28 | 45.28 | 45.28 | 45.28 | 45.28 | 45.28 | 45.28 | 45.28 | 45.28 | 45.28 | 45.28 | 44.63 | 45.28 | 45.28 | 45.28
37546 | MISTURADOR DE ARGAMASSA, EIXO HORIZONTAL, CAPACIDADE DE MISTURA 160 KG, MOTOR ELETRICO TRIFASICO 220/380 V, POTENCIA 3 CV | UN | 9247.03 | MATE | 9247.03 | MATE | PROCH($B$2;$N$2:$AO$5271;3890;FALSO) | PROCH($B$2;$N$2:$AO$5271; | 3890 | ;FALSO) |  | 3890 | 50.4 | 50.4 | 50.4 | 50.4 | 50.4 | 50.4 | 50.4 | 50.4 | 50.4 | 50.4 | 50.4 | 50.4 | 50.4 | 50.4 | 50.4 | 50.4 | 50.4 | 50.4 | 50.4 | 50.4 | 50.4 | 50.4 | 50.4 | 49.68 | 50.4 | 50.4 | 50.4 | 50.4 | 50.4 | 50.4 | 50.4 | 50.4 | 50.4 | 50.4 | 50.4 | 50.4 | 50.4 | 50.4 | 50.4 | 50.4 | 50.4 | 50.4 | 50.4 | 50.4 | 50.4 | 50.4 | 50.4 | 50.4 | 50.4 | 50.4 | 49.68 | 50.4 | 50.4 | 50.4
37548 | PROJETOR DE ARGAMASSA, CAPACIDADE DE PROJECAO 2,0 M3/H, ALCANCE DA PROJECAO ATE 50 M, MOTOR ELETRICO TRIFASICO | UN | 79750.66 | MATE | 79750.66 | MATE | PROCH($B$2;$N$2:$AO$5271;3891;FALSO) | PROCH($B$2;$N$2:$AO$5271; | 3891 | ;FALSO) |  | 3891 | 72.88 | 72.88 | 72.88 | 72.88 | 72.88 | 72.88 | 72.88 | 72.88 | 72.88 | 72.88 | 72.88 | 72.88 | 72.88 | 72.88 | 72.88 | 72.88 | 72.88 | 72.88 | 72.88 | 72.88 | 72.88 | 72.88 | 72.88 | 71.84 | 72.88 | 72.88 | 72.88 | 72.88 | 72.88 | 72.88 | 72.88 | 72.88 | 72.88 | 72.88 | 72.88 | 72.88 | 72.88 | 72.88 | 72.88 | 72.88 | 72.88 | 72.88 | 72.88 | 72.88 | 72.88 | 72.88 | 72.88 | 72.88 | 72.88 | 72.88 | 71.84 | 72.88 | 72.88 | 72.88
37552 | ARGAMASSA INDUSTRIALIZADA PARA CHAPISCO ROLADO | KG | 1.86 | MATE | 1.86 | MATE | PROCH($B$2;$N$2:$AO$5271;3892;FALSO) | PROCH($B$2;$N$2:$AO$5271; | 3892 | ;FALSO) |  | 3892 | 148.69 | 148.69 | 148.69 | 148.69 | 148.69 | 148.69 | 148.69 | 148.69 | 148.69 | 148.69 | 148.69 | 148.69 | 148.69 | 148.69 | 148.69 | 148.69 | 148.69 | 148.69 | 148.69 | 148.69 | 148.69 | 148.69 | 148.69 | 146.57 | 148.69 | 148.69 | 148.69 | 148.69 | 148.69 | 148.69 | 148.69 | 148.69 | 148.69 | 148.69 | 148.69 | 148.69 | 148.69 | 148.69 | 148.69 | 148.69 | 148.69 | 148.69 | 148.69 | 148.69 | 148.69 | 148.69 | 148.69 | 148.69 | 148.69 | 148.69 | 146.57 | 148.69 | 148.69 | 148.69
37553 | ARGAMASSA INDUSTRIALIZADA PARA CHAPISCO COLANTE | KG | 1.45 | MATE | 1.45 | MATE | PROCH($B$2;$N$2:$AO$5271;3893;FALSO) | PROCH($B$2;$N$2:$AO$5271; | 3893 | ;FALSO) |  | 3893 | 274.35 | 274.35 | 274.35 | 274.35 | 274.35 | 274.35 | 274.35 | 274.35 | 274.35 | 274.35 | 274.35 | 274.35 | 274.35 | 274.35 | 274.35 | 274.35 | 274.35 | 274.35 | 274.35 | 274.35 | 274.35 | 274.35 | 274.35 | 270.45 | 274.35 | 274.35 | 274.35 | 274.35 | 274.35 | 274.35 | 274.35 | 274.35 | 274.35 | 274.35 | 274.35 | 274.35 | 274.35 | 274.35 | 274.35 | 274.35 | 274.35 | 274.35 | 274.35 | 274.35 | 274.35 | 274.35 | 274.35 | 274.35 | 274.35 | 274.35 | 270.45 | 274.35 | 274.35 | 274.35
37554 | ESGUICHO JATO REGULAVEL, TIPO ELKHART, ENGATE RAPIDO 1 1/2", PARA COMBATE A INCENDIO | UN | 189.07 | MATE | 189.07 | MATE | PROCH($B$2;$N$2:$AO$5271;3894;FALSO) | PROCH($B$2;$N$2:$AO$5271; | 3894 | ;FALSO) |  | 3894 | 387.52 | 387.52 | 387.52 | 387.52 | 387.52 | 387.52 | 387.52 | 387.52 | 387.52 | 387.52 | 387.52 | 387.52 | 387.52 | 387.52 | 387.52 | 387.52 | 387.52 | 387.52 | 387.52 | 387.52 | 387.52 | 387.52 | 387.52 | 382.01 | 387.52 | 387.52 | 387.52 | 387.52 | 387.52 | 387.52 | 387.52 | 387.52 | 387.52 | 387.52 | 387.52 | 387.52 | 387.52 | 387.52 | 387.52 | 387.52 | 387.52 | 387.52 | 387.52 | 387.52 | 387.52 | 387.52 | 387.52 | 387.52 | 387.52 | 387.52 | 382.01 | 387.52 | 387.52 | 387.52
37555 | ESGUICHO JATO REGULAVEL, TIPO ELKHART, ENGATE RAPIDO 2 1/2", PARA COMBATE A INCENDIO | UN | 229.99 | MATE | 229.99 | MATE | PROCH($B$2;$N$2:$AO$5271;3895;FALSO) | PROCH($B$2;$N$2:$AO$5271; | 3895 | ;FALSO) |  | 3895 | 494.24 | 494.24 | 494.24 | 494.24 | 494.24 | 494.24 | 494.24 | 494.24 | 494.24 | 494.24 | 494.24 | 494.24 | 494.24 | 494.24 | 494.24 | 494.24 | 494.24 | 494.24 | 494.24 | 494.24 | 494.24 | 494.24 | 494.24 | 487.21 | 494.24 | 494.24 | 494.24 | 494.24 | 494.24 | 494.24 | 494.24 | 494.24 | 494.24 | 494.24 | 494.24 | 494.24 | 494.24 | 494.24 | 494.24 | 494.24 | 494.24 | 494.24 | 494.24 | 494.24 | 494.24 | 494.24 | 494.24 | 494.24 | 494.24 | 494.24 | 487.21 | 494.24 | 494.24 | 494.24
37556 | PLACA DE SINALIZACAO DE SEGURANCA CONTRA INCENDIO, FOTOLUMINESCENTE, QUADRADA, *20 X 20* CM, EM PVC *2* MM ANTI-CHAMAS (SIMBOLOS, CORES E PICTOGRAMAS CONFORME NBR 13434) | UN | 42.79 | MATE | 42.79 | MATE | PROCH($B$2;$N$2:$AO$5271;3896;FALSO) | PROCH($B$2;$N$2:$AO$5271; | 3896 | ;FALSO) |  | 3896 | 498.85 | 498.85 | 498.85 | 498.85 | 498.85 | 498.85 | 498.85 | 498.85 | 498.85 | 498.85 | 498.85 | 498.85 | 498.85 | 498.85 | 498.85 | 498.85 | 498.85 | 498.85 | 498.85 | 498.85 | 498.85 | 498.85 | 498.85 | 491.76 | 498.85 | 498.85 | 498.85 | 498.85 | 498.85 | 498.85 | 498.85 | 498.85 | 498.85 | 498.85 | 498.85 | 498.85 | 498.85 | 498.85 | 498.85 | 498.85 | 498.85 | 498.85 | 498.85 | 498.85 | 498.85 | 498.85 | 498.85 | 498.85 | 498.85 | 498.85 | 491.76 | 498.85 | 498.85 | 498.85
37557 | PLACA DE SINALIZACAO DE SEGURANCA CONTRA INCENDIO, FOTOLUMINESCENTE, QUADRADA, *14 X 14* CM, EM PVC *2* MM ANTI-CHAMAS (SIMBOLOS, CORES E PICTOGRAMAS CONFORME NBR 13434) | UN | 22.12 | MATE | 22.12 | MATE | PROCH($B$2;$N$2:$AO$5271;3897;FALSO) | PROCH($B$2;$N$2:$AO$5271; | 3897 | ;FALSO) |  | 3897 | 2.73 | 2.73 | 2.73 | 2.73 | 2.73 | 2.73 | 2.73 | 2.73 | 2.73 | 2.73 | 2.73 | 2.73 | 2.73 | 2.73 | 2.73 | 2.73 | 2.73 | 2.73 | 2.73 | 2.73 | 2.73 | 2.73 | 2.73 | 2.69 | 2.73 | 2.73 | 2.73 | 2.73 | 2.73 | 2.73 | 2.73 | 2.73 | 2.73 | 2.73 | 2.73 | 2.73 | 2.73 | 2.73 | 2.73 | 2.73 | 2.73 | 2.73 | 2.73 | 2.73 | 2.73 | 2.73 | 2.73 | 2.73 | 2.73 | 2.73 | 2.69 | 2.73 | 2.73 | 2.73
37558 | PLACA DE SINALIZACAO DE SEGURANCA CONTRA INCENDIO, FOTOLUMINESCENTE, RETANGULAR, *20 X 40* CM, EM PVC *2* MM ANTI-CHAMAS (SIMBOLOS, CORES E PICTOGRAMAS CONFORME NBR 13434) | UN | 68.99 | MATE | 68.99 | MATE | PROCH($B$2;$N$2:$AO$5271;3898;FALSO) | PROCH($B$2;$N$2:$AO$5271; | 3898 | ;FALSO) |  | 3898 | 3.33 | 3.33 | 3.33 | 3.33 | 3.33 | 3.33 | 3.33 | 3.33 | 3.33 | 3.33 | 3.33 | 3.33 | 3.33 | 3.33 | 3.33 | 3.33 | 3.33 | 3.33 | 3.33 | 3.33 | 3.33 | 3.33 | 3.33 | 3.29 | 3.33 | 3.33 | 3.33 | 3.33 | 3.33 | 3.33 | 3.33 | 3.33 | 3.33 | 3.33 | 3.33 | 3.33 | 3.33 | 3.33 | 3.33 | 3.33 | 3.33 | 3.33 | 3.33 | 3.33 | 3.33 | 3.33 | 3.33 | 3.33 | 3.33 | 3.33 | 3.29 | 3.33 | 3.33 | 3.33
37559 | PLACA DE SINALIZACAO DE SEGURANCA CONTRA INCENDIO, FOTOLUMINESCENTE, RETANGULAR, *12 X 40* CM, EM PVC *2* MM ANTI-CHAMAS (SIMBOLOS, CORES E PICTOGRAMAS CONFORME NBR 13434) | UN | 52.49 | MATE | 52.49 | MATE | PROCH($B$2;$N$2:$AO$5271;3899;FALSO) | PROCH($B$2;$N$2:$AO$5271; | 3899 | ;FALSO) |  | 3899 | 2.51 | 2.51 | 2.51 | 2.51 | 2.51 | 2.51 | 2.51 | 2.51 | 2.51 | 2.51 | 2.51 | 2.51 | 2.51 | 2.51 | 2.51 | 2.51 | 2.51 | 2.51 | 2.51 | 2.51 | 2.51 | 2.51 | 2.51 | 2.47 | 2.51 | 2.51 | 2.51 | 2.51 | 2.51 | 2.51 | 2.51 | 2.51 | 2.51 | 2.51 | 2.51 | 2.51 | 2.51 | 2.51 | 2.51 | 2.51 | 2.51 | 2.51 | 2.51 | 2.51 | 2.51 | 2.51 | 2.51 | 2.51 | 2.51 | 2.51 | 2.47 | 2.51 | 2.51 | 2.51
37560 | PLACA DE SINALIZACAO DE SEGURANCA CONTRA INCENDIO - ALERTA, TRIANGULAR, BASE DE *30* CM, EM PVC *2* MM ANTI-CHAMAS (SIMBOLOS, CORES E PICTOGRAMAS CONFORME NBR 13434) | UN | 72.84 | MATE | 72.84 | MATE | PROCH($B$2;$N$2:$AO$5271;3900;FALSO) | PROCH($B$2;$N$2:$AO$5271; | 3900 | ;FALSO) |  | 3900 | 12.58 | 13 | 12.58 | 12.58 | 14.82 | 9.63 | 14.54 | 11.82 | 14.5 | 11.04 | 10.72 | 15.06 | 9.66 | 10.42 | 12.58 | 11.92 | 13.77 | 13.4 | 11.4 | 13.2 | 12.58 | 12.58 | 9.53 | 12.13 | 12.58 | 12.58 | 12.58 | 12.58 | 13 | 12.58 | 12.58 | 14.82 | 9.63 | 14.54 | 11.82 | 14.5 | 11.04 | 10.72 | 15.06 | 9.66 | 10.42 | 12.58 | 11.92 | 13.77 | 13.4 | 11.4 | 13.2 | 12.58 | 12.58 | 9.53 | 12.13 | 12.58 | 12.58 | 12.58
37561 | PORTAO DE CORRER EM CHAPA TIPO PAINEL LAMBRIL QUADRADO, COM PORTA SOCIAL COMPLETA INCLUIDA, COM REQUADRO, ACABAMENTO NATURAL, COM TRILHOS E ROLDANAS | M2 | 320.14 | MATE | 320.14 | MATE | PROCH($B$2;$N$2:$AO$5271;3901;FALSO) | PROCH($B$2;$N$2:$AO$5271; | 3901 | ;FALSO) |  | 3901 | 36.44 | 37.65 | 36.44 | 36.44 | 42.92 | 27.9 | 42.11 | 34.24 | 41.98 | 31.96 | 31.05 | 43.61 | 27.97 | 30.18 | 36.44 | 34.53 | 39.87 | 38.8 | 33 | 38.24 | 36.44 | 36.44 | 27.61 | 35.13 | 36.44 | 36.44 | 36.44 | 36.44 | 37.65 | 36.44 | 36.44 | 42.92 | 27.9 | 42.11 | 34.24 | 41.98 | 31.96 | 31.05 | 43.61 | 27.97 | 30.18 | 36.44 | 34.53 | 39.87 | 38.8 | 33 | 38.24 | 36.44 | 36.44 | 27.61 | 35.13 | 36.44 | 36.44 | 36.44
37562 | PORTAO DE CORRER EM GRADIL FIXO DE BARRA DE FERRO CHATA DE 3 X 1/4" NA VERTICAL, SEM REQUADRO, ACABAMENTO NATURAL, COM TRILHOS E ROLDANAS | M2 | 205.33 | MATE | 205.33 | MATE | PROCH($B$2;$N$2:$AO$5271;3902;FALSO) | PROCH($B$2;$N$2:$AO$5271; | 3902 | ;FALSO) |  | 3902 | 5.96 | 6.16 | 5.96 | 5.96 | 7.02 | 4.56 | 6.89 | 5.6 | 6.87 | 5.23 | 5.08 | 7.14 | 4.58 | 4.94 | 5.96 | 5.65 | 6.52 | 6.35 | 5.4 | 6.26 | 5.96 | 5.96 | 4.52 | 5.75 | 5.96 | 5.96 | 5.96 | 5.96 | 6.16 | 5.96 | 5.96 | 7.02 | 4.56 | 6.89 | 5.6 | 6.87 | 5.23 | 5.08 | 7.14 | 4.58 | 4.94 | 5.96 | 5.65 | 6.52 | 6.35 | 5.4 | 6.26 | 5.96 | 5.96 | 4.52 | 5.75 | 5.96 | 5.96 | 5.96
37563 | PORTAO BASCULANTE, MANUAL, EM CHAPA TIPO LAMBRIL QUADRADO, COM REQUADRO, ACABAMENTO NATURAL | M2 | 220.37 | MATE | 220.37 | MATE | PROCH($B$2;$N$2:$AO$5271;3903;FALSO) | PROCH($B$2;$N$2:$AO$5271; | 3903 | ;FALSO) |  | 3903 | 92.99 | 84.99 | 80.35 | 69.64 | 78.57 | 114.28 | 73.04 | 70.71 | 93.47 | 69.28 | 85.71 | 82.14 | 99.92 | 66.42 | 117.85 | 114.99 | 131.78 | 148.21 | 105.27 | 80.35 | 100.64 | 99.99 | 83.92 | 62.14 | 76.23 | 69.64 | 73.02 | 92.99 | 84.99 | 80.35 | 69.64 | 78.57 | 114.28 | 73.04 | 70.71 | 93.47 | 69.28 | 85.71 | 82.14 | 99.92 | 66.42 | 117.85 | 114.99 | 131.78 | 148.21 | 105.27 | 80.35 | 100.64 | 99.99 | 83.92 | 62.14 | 76.23 | 69.64 | 73.02
37585 | PORTINHOLA DE ABRIR EM ALUMINIO DE 60 X 80 CM, VENEZIANA VENTILADA 1 FOLHA, ACABAMENTO ANODIZADO NATURAL | UN | 306.88 | MATE | 306.88 | MATE | PROCH($B$2;$N$2:$AO$5271;3904;FALSO) | PROCH($B$2;$N$2:$AO$5271; | 3904 | ;FALSO) |  | 3904 | 30.94 | 30.94 | 30.94 | 30.94 | 30.94 | 30.94 | 30.94 | 30.94 | 30.94 | 30.94 | 30.94 | 30.94 | 30.94 | 30.94 | 30.94 | 30.94 | 30.94 | 30.94 | 30.94 | 30.94 | 30.94 | 30.94 | 30.94 | 30.5 | 30.94 | 30.94 | 30.94 | 30.94 | 30.94 | 30.94 | 30.94 | 30.94 | 30.94 | 30.94 | 30.94 | 30.94 | 30.94 | 30.94 | 30.94 | 30.94 | 30.94 | 30.94 | 30.94 | 30.94 | 30.94 | 30.94 | 30.94 | 30.94 | 30.94 | 30.94 | 30.5 | 30.94 | 30.94 | 30.94
37586 | PINO DE ACO COM ARRUELA CONICA, DIAMETRO ARRUELA = *23* MM E COMP HASTE = *27* MM (ACAO INDIRETA) | CENTO | 49.31 | MATE | 49.31 | MATE | PROCH($B$2;$N$2:$AO$5271;3905;FALSO) | PROCH($B$2;$N$2:$AO$5271; | 3905 | ;FALSO) |  | 3905 | 18.66 | 18.66 | 18.66 | 18.66 | 18.66 | 18.66 | 18.66 | 18.66 | 18.66 | 18.66 | 18.66 | 18.66 | 18.66 | 18.66 | 18.66 | 18.66 | 18.66 | 19 | 18.66 | 18.66 | 18.66 | 18.66 | 18.66 | 18.66 | 18.66 | 18.66 | 18.66 | 18.66 | 18.66 | 18.66 | 18.66 | 18.66 | 18.66 | 18.66 | 18.66 | 18.66 | 18.66 | 18.66 | 18.66 | 18.66 | 18.66 | 18.66 | 18.66 | 18.66 | 19 | 18.66 | 18.66 | 18.66 | 18.66 | 18.66 | 18.66 | 18.66 | 18.66 | 18.66
37587 | MISTURADOR MONOCOMANDO PARA CHUVEIRO, BASE BRUTA E ACABAMENTO CROMADO | UN | 217.2 | MATE | 217.2 | MATE | PROCH($B$2;$N$2:$AO$5271;3906;FALSO) | PROCH($B$2;$N$2:$AO$5271; | 3906 | ;FALSO) |  | 3906 | 22.3 | 22.3 | 22.3 | 22.3 | 22.3 | 22.3 | 22.3 | 22.3 | 22.3 | 22.3 | 22.3 | 22.3 | 22.3 | 22.3 | 22.3 | 22.3 | 22.3 | 22.71 | 22.3 | 22.3 | 22.3 | 22.3 | 22.3 | 22.3 | 22.3 | 22.3 | 22.3 | 22.3 | 22.3 | 22.3 | 22.3 | 22.3 | 22.3 | 22.3 | 22.3 | 22.3 | 22.3 | 22.3 | 22.3 | 22.3 | 22.3 | 22.3 | 22.3 | 22.3 | 22.71 | 22.3 | 22.3 | 22.3 | 22.3 | 22.3 | 22.3 | 22.3 | 22.3 | 22.3
37588 | VALVULA EM METAL CROMADO PARA TANQUE, 1.1/2 " SEM LADRAO | UN | 20.42 | MATE | 20.42 | MATE | PROCH($B$2;$N$2:$AO$5271;3907;FALSO) | PROCH($B$2;$N$2:$AO$5271; | 3907 | ;FALSO) |  | 3907 | 13.19 | 13.19 | 13.19 | 13.19 | 13.19 | 13.19 | 13.19 | 13.19 | 13.19 | 13.19 | 13.19 | 13.19 | 13.19 | 13.19 | 13.19 | 13.19 | 13.19 | 13.43 | 13.19 | 13.19 | 13.19 | 13.19 | 13.19 | 13.19 | 13.19 | 13.19 | 13.19 | 13.19 | 13.19 | 13.19 | 13.19 | 13.19 | 13.19 | 13.19 | 13.19 | 13.19 | 13.19 | 13.19 | 13.19 | 13.19 | 13.19 | 13.19 | 13.19 | 13.19 | 13.43 | 13.19 | 13.19 | 13.19 | 13.19 | 13.19 | 13.19 | 13.19 | 13.19 | 13.19
37589 | TANQUE SIMPLES EM MARMORE SINTETICO COM COLUNA, CAPACIDADE *22* L, *60 X 46* CM | UN | 130.16 | MATE | 130.16 | MATE | PROCH($B$2;$N$2:$AO$5271;3908;FALSO) | PROCH($B$2;$N$2:$AO$5271; | 3908 | ;FALSO) |  | 3908 | 15.65 | 16.12 | 14.3 | 16.28 | 12.34 | 15.05 | 12.63 | 12.69 | 12.73 | 17.64 | 14.79 | 12.1 | 13.83 | 13.49 | 15.62 | 21.53 | 15.09 | 13.95 | 12.47 | 15.97 | 12.1 | 13.12 | 18.55 | 14.25 | 14.91 | 14.49 | 14.25 | 15.65 | 16.12 | 14.3 | 16.28 | 12.34 | 15.05 | 12.63 | 12.69 | 12.73 | 17.64 | 14.79 | 12.1 | 13.83 | 13.49 | 15.62 | 21.53 | 15.09 | 13.95 | 12.47 | 15.97 | 12.1 | 13.12 | 18.55 | 14.25 | 14.91 | 14.49 | 14.25
37590 | SUPORTE MAO-FRANCESA EM ACO, ABAS IGUAIS 30 CM, CAPACIDADE MINIMA 60 KG, BRANCO | UN | 20.17 | MATE | 20.17 | MATE | PROCH($B$2;$N$2:$AO$5271;3909;FALSO) | PROCH($B$2;$N$2:$AO$5271; | 3909 | ;FALSO) |  | 3909 | 67.29 | 82.56 | 61.69 | 59.36 | 51.42 | 84.62 | 61.04 | 65.95 | 56.1 | 68.8 | 66.97 | 69.14 | 55.04 | 63.19 | 64.67 | 87.58 | 71.37 | 41.21 | 87.93 | 68.24 | 50.62 | 60.97 | 77.76 | 65.3 | 67.42 | 77.06 | 62.33 | 67.29 | 82.56 | 61.69 | 59.36 | 51.42 | 84.62 | 61.04 | 65.95 | 56.1 | 68.8 | 66.97 | 69.14 | 55.04 | 63.19 | 64.67 | 87.58 | 71.37 | 41.21 | 87.93 | 68.24 | 50.62 | 60.97 | 77.76 | 65.3 | 67.42 | 77.06 | 62.33
37591 | SUPORTE MAO-FRANCESA EM ACO, ABAS IGUAIS 40 CM, CAPACIDADE MINIMA 70 KG, BRANCO | UN | 28.07 | MATE | 28.07 | MATE | PROCH($B$2;$N$2:$AO$5271;3910;FALSO) | PROCH($B$2;$N$2:$AO$5271; | 3910 | ;FALSO) |  | 3910 | 7.74 | 5.37 | 6.51 | 5.71 | 5.87 | 6.92 | 5.03 | 7.16 | 7.59 | 4.76 | 6.75 | 6.09 | 11.73 | 5.81 | 5.25 | 7.35 | 6.22 | 5.87 | 7.82 | 3.7 | 5.93 | 3.99 | 7.69 | 4.3 | 4.94 | 7.53 | 7.43 | 7.74 | 5.37 | 6.51 | 5.71 | 5.87 | 6.92 | 5.03 | 7.16 | 7.59 | 4.76 | 6.75 | 6.09 | 11.73 | 5.81 | 5.25 | 7.35 | 6.22 | 5.87 | 7.82 | 3.7 | 5.93 | 3.99 | 7.69 | 4.3 | 4.94 | 7.53 | 7.43
37592 | BLOCO CERAMICO DE VEDACAO COM FUROS NA VERTICAL, 9 X 19 X 39 CM - 4,5 MPA (NBR 15270) | UN | 1.07 | MATE | 1.07 | MATE | PROCH($B$2;$N$2:$AO$5271;3911;FALSO) | PROCH($B$2;$N$2:$AO$5271; | 3911 | ;FALSO) |  | 3911 | 10.54 | 7.32 | 8.86 | 7.79 | 8 | 9.43 | 6.86 | 9.75 | 10.35 | 6.48 | 9.2 | 8.29 | 15.97 | 7.91 | 7.15 | 10.02 | 8.48 | 8 | 10.66 | 5.04 | 8.08 | 5.44 | 10.47 | 5.86 | 6.72 | 10.26 | 10.13 | 10.54 | 7.32 | 8.86 | 7.79 | 8 | 9.43 | 6.86 | 9.75 | 10.35 | 6.48 | 9.2 | 8.29 | 15.97 | 7.91 | 7.15 | 10.02 | 8.48 | 8 | 10.66 | 5.04 | 8.08 | 5.44 | 10.47 | 5.86 | 6.72 | 10.26 | 10.13
37593 | BLOCO CERAMICO DE VEDACAO COM FUROS NA VERTICAL, 14 X 19 X 39 CM - 4,5 MPA (NBR 15270) | UN | 1.43 | MATE | 1.43 | MATE | PROCH($B$2;$N$2:$AO$5271;3912;FALSO) | PROCH($B$2;$N$2:$AO$5271; | 3912 | ;FALSO) |  | 3912 | 12.38 | 8.6 | 10.41 | 9.15 | 9.39 | 11.08 | 8.06 | 11.45 | 12.15 | 7.61 | 10.81 | 9.74 | 18.76 | 9.3 | 8.4 | 11.77 | 9.96 | 9.39 | 12.52 | 5.92 | 9.49 | 6.39 | 12.3 | 6.88 | 7.9 | 12.06 | 11.9 | 12.38 | 8.6 | 10.41 | 9.15 | 9.39 | 11.08 | 8.06 | 11.45 | 12.15 | 7.61 | 10.81 | 9.74 | 18.76 | 9.3 | 8.4 | 11.77 | 9.96 | 9.39 | 12.52 | 5.92 | 9.49 | 6.39 | 12.3 | 6.88 | 7.9 | 12.06 | 11.9
37594 | BLOCO CERAMICO DE VEDACAO COM FUROS NA VERTICAL, 19 X 19 X 39 CM - 4,5 MPA (NBR 15270) | UN | 1.76 | MATE | 1.76 | MATE | PROCH($B$2;$N$2:$AO$5271;3913;FALSO) | PROCH($B$2;$N$2:$AO$5271; | 3913 | ;FALSO) |  | 3913 | 12.52 | 8.7 | 10.53 | 9.25 | 9.5 | 11.2 | 8.15 | 11.58 | 12.29 | 7.7 | 10.93 | 9.85 | 18.97 | 9.4 | 8.5 | 11.9 | 10.07 | 9.5 | 12.66 | 5.99 | 9.6 | 6.46 | 12.44 | 6.96 | 7.99 | 12.19 | 12.03 | 12.52 | 8.7 | 10.53 | 9.25 | 9.5 | 11.2 | 8.15 | 11.58 | 12.29 | 7.7 | 10.93 | 9.85 | 18.97 | 9.4 | 8.5 | 11.9 | 10.07 | 9.5 | 12.66 | 5.99 | 9.6 | 6.46 | 12.44 | 6.96 | 7.99 | 12.19 | 12.03
37595 | ARGAMASSA COLANTE TIPO ACIII | KG | 1.31 | MATE | 1.31 | MATE | PROCH($B$2;$N$2:$AO$5271;3914;FALSO) | PROCH($B$2;$N$2:$AO$5271; | 3914 | ;FALSO) |  | 3914 | 16.5 | 11.46 | 13.87 | 12.19 | 12.52 | 14.76 | 10.74 | 15.26 | 16.19 | 10.14 | 14.4 | 12.98 | 25 | 12.38 | 11.2 | 15.68 | 13.27 | 12.52 | 16.68 | 7.89 | 12.65 | 8.51 | 16.39 | 9.17 | 10.53 | 16.06 | 15.85 | 16.5 | 11.46 | 13.87 | 12.19 | 12.52 | 14.76 | 10.74 | 15.26 | 16.19 | 10.14 | 14.4 | 12.98 | 25 | 12.38 | 11.2 | 15.68 | 13.27 | 12.52 | 16.68 | 7.89 | 12.65 | 8.51 | 16.39 | 9.17 | 10.53 | 16.06 | 15.85
37596 | ARGAMASSA COLANTE TIPO ACIII E | KG | 1.94 | MATE | 1.94 | MATE | PROCH($B$2;$N$2:$AO$5271;3915;FALSO) | PROCH($B$2;$N$2:$AO$5271; | 3915 | ;FALSO) |  | 3915 | 35.89 | 24.94 | 30.18 | 26.51 | 27.23 | 32.1 | 23.36 | 33.19 | 35.23 | 22.07 | 31.33 | 28.23 | 54.38 | 26.94 | 24.36 | 34.11 | 28.86 | 27.23 | 36.29 | 17.17 | 27.52 | 18.52 | 35.66 | 19.95 | 22.9 | 34.94 | 34.48 | 35.89 | 24.94 | 30.18 | 26.51 | 27.23 | 32.1 | 23.36 | 33.19 | 35.23 | 22.07 | 31.33 | 28.23 | 54.38 | 26.94 | 24.36 | 34.11 | 28.86 | 27.23 | 36.29 | 17.17 | 27.52 | 18.52 | 35.66 | 19.95 | 22.9 | 34.94 | 34.48
37597 | BATE-ESTACAS POR GRAVIDADE, POTENCIA160 HP, PESO DO MARTELO ATE 3 TONELADAS | UN | 271875 | MATE | 271875 | MATE | PROCH($B$2;$N$2:$AO$5271;3916;FALSO) | PROCH($B$2;$N$2:$AO$5271; | 3916 | ;FALSO) |  | 3916 | 34.18 | 23.75 | 28.74 | 25.25 | 25.93 | 30.57 | 22.25 | 31.61 | 33.55 | 21.02 | 29.84 | 26.89 | 51.79 | 25.66 | 23.2 | 32.49 | 27.49 | 25.93 | 34.56 | 16.35 | 26.21 | 17.63 | 33.96 | 19 | 21.81 | 33.28 | 32.84 | 34.18 | 23.75 | 28.74 | 25.25 | 25.93 | 30.57 | 22.25 | 31.61 | 33.55 | 21.02 | 29.84 | 26.89 | 51.79 | 25.66 | 23.2 | 32.49 | 27.49 | 25.93 | 34.56 | 16.35 | 26.21 | 17.63 | 33.96 | 19 | 21.81 | 33.28 | 32.84
37598 | CONJUNTO MONTADO ESTOPIM COM ESPOLETA COMUM NUMERO 8, COM CABECA ACENDEDORA, 1,5 M | UN | 8.15 | MATE | 8.15 | MATE | PROCH($B$2;$N$2:$AO$5271;3917;FALSO) | PROCH($B$2;$N$2:$AO$5271; | 3917 | ;FALSO) |  | 3917 | 13.09 | 9.09 | 11.01 | 9.67 | 9.93 | 11.71 | 8.52 | 12.11 | 12.85 | 8.05 | 11.43 | 10.3 | 19.84 | 9.83 | 8.89 | 12.44 | 10.53 | 9.93 | 13.24 | 6.26 | 10.04 | 6.75 | 13.01 | 7.27 | 8.35 | 12.74 | 12.58 | 13.09 | 9.09 | 11.01 | 9.67 | 9.93 | 11.71 | 8.52 | 12.11 | 12.85 | 8.05 | 11.43 | 10.3 | 19.84 | 9.83 | 8.89 | 12.44 | 10.53 | 9.93 | 13.24 | 6.26 | 10.04 | 6.75 | 13.01 | 7.27 | 8.35 | 12.74 | 12.58
37599 | ACESSORIO INICIADOR NAO ELETRICO, TUBO DE 6 M, TEMPO DE RETARDO DE *160* MS | UN | 20.87 | MATE | 20.87 | MATE | PROCH($B$2;$N$2:$AO$5271;3918;FALSO) | PROCH($B$2;$N$2:$AO$5271; | 3918 | ;FALSO) |  | 3918 | 25.6 | 17.78 | 21.53 | 18.91 | 19.42 | 22.9 | 16.66 | 23.67 | 25.13 | 15.74 | 22.34 | 20.14 | 38.78 | 19.22 | 17.38 | 24.33 | 20.59 | 19.42 | 25.88 | 12.24 | 19.62 | 13.2 | 25.43 | 14.23 | 16.33 | 24.92 | 24.59 | 25.6 | 17.78 | 21.53 | 18.91 | 19.42 | 22.9 | 16.66 | 23.67 | 25.13 | 15.74 | 22.34 | 20.14 | 38.78 | 19.22 | 17.38 | 24.33 | 20.59 | 19.42 | 25.88 | 12.24 | 19.62 | 13.2 | 25.43 | 14.23 | 16.33 | 24.92 | 24.59
37600 | ACESSORIO DE LIGACAO NAO ELETRICO, TUBO DE 6 M | UN | 22.42 | MATE | 22.42 | MATE | PROCH($B$2;$N$2:$AO$5271;3919;FALSO) | PROCH($B$2;$N$2:$AO$5271; | 3919 | ;FALSO) |  | 3919 | 54.93 | 38.17 | 46.2 | 40.58 | 41.68 | 49.14 | 35.75 | 50.8 | 53.92 | 33.78 | 47.95 | 43.21 | 83.23 | 41.24 | 37.29 | 52.21 | 44.18 | 41.68 | 55.54 | 26.28 | 42.12 | 28.34 | 54.58 | 30.53 | 35.05 | 53.48 | 52.78 | 54.93 | 38.17 | 46.2 | 40.58 | 41.68 | 49.14 | 35.75 | 50.8 | 53.92 | 33.78 | 47.95 | 43.21 | 83.23 | 41.24 | 37.29 | 52.21 | 44.18 | 41.68 | 55.54 | 26.28 | 42.12 | 28.34 | 54.58 | 30.53 | 35.05 | 53.48 | 52.78
37601 | CORDEL DETONANTE, NP 05 G/M | M | 1.81 | MATE | 1.81 | MATE | PROCH($B$2;$N$2:$AO$5271;3920;FALSO) | PROCH($B$2;$N$2:$AO$5271; | 3920 | ;FALSO) |  | 3920 | 15.69 | 10.9 | 13.19 | 11.59 | 11.9 | 14.03 | 10.21 | 14.51 | 15.4 | 9.64 | 13.69 | 12.34 | 23.77 | 11.78 | 10.65 | 14.91 | 12.62 | 11.9 | 15.86 | 7.5 | 12.03 | 8.09 | 15.59 | 8.72 | 10.01 | 15.27 | 15.07 | 15.69 | 10.9 | 13.19 | 11.59 | 11.9 | 14.03 | 10.21 | 14.51 | 15.4 | 9.64 | 13.69 | 12.34 | 23.77 | 11.78 | 10.65 | 14.91 | 12.62 | 11.9 | 15.86 | 7.5 | 12.03 | 8.09 | 15.59 | 8.72 | 10.01 | 15.27 | 15.07
37623 | OPERADOR DE BETONEIRA ESTACIONARIA/MISTURADOR (COLETADO CAIXA) | H | 11.4 | MOBR | 11.4 | MOBRH | PROCH($B$2;$N$2:$AO$5271;3921;FALSO) | PROCH($B$2;$N$2:$AO$5271; | 3921 | ;FALSO) |  | 3921 | 12.35 | 8.58 | 10.39 | 9.13 | 9.37 | 11.05 | 8.04 | 11.42 | 12.13 | 7.6 | 10.78 | 9.72 | 18.72 | 9.27 | 8.38 | 11.74 | 9.93 | 9.37 | 12.49 | 5.91 | 9.47 | 6.37 | 12.27 | 6.86 | 7.88 | 12.03 | 11.87 | 12.35 | 8.58 | 10.39 | 9.13 | 9.37 | 11.05 | 8.04 | 11.42 | 12.13 | 7.6 | 10.78 | 9.72 | 18.72 | 9.27 | 8.38 | 11.74 | 9.93 | 9.37 | 12.49 | 5.91 | 9.47 | 6.37 | 12.27 | 6.86 | 7.88 | 12.03 | 11.87
37712 | TELA ARAME GALVANIZADO REVESTIDO COM PVC, MALHA HEXAGONAL DUPLA TORCAO, 8 X 10 CM (ZN/AL + PVC), FIO *2,4* MM | M2 | 36.98 | MATE | 36.98 | MATE | PROCH($B$2;$N$2:$AO$5271;3922;FALSO) | PROCH($B$2;$N$2:$AO$5271; | 3922 | ;FALSO) |  | 3922 | 15.91 | 11.05 | 13.38 | 11.75 | 12.07 | 14.23 | 10.35 | 14.71 | 15.61 | 9.78 | 13.89 | 12.51 | 24.1 | 11.94 | 10.8 | 15.12 | 12.79 | 12.07 | 16.08 | 7.61 | 12.2 | 8.21 | 15.81 | 8.84 | 10.15 | 15.49 | 15.28 | 15.91 | 11.05 | 13.38 | 11.75 | 12.07 | 14.23 | 10.35 | 14.71 | 15.61 | 9.78 | 13.89 | 12.51 | 24.1 | 11.94 | 10.8 | 15.12 | 12.79 | 12.07 | 16.08 | 7.61 | 12.2 | 8.21 | 15.81 | 8.84 | 10.15 | 15.49 | 15.28
37727 | CARROCERIA FIXA ABERTA DE MADEIRA PARA TRANSPORTE GERAL DE CARGA SECA DIMENSOES APROXIMADAS 2,25 X 4,10 X 0,50 M (INCLUI MONTAGEM, NAO INCLUI CAMINHAO) | UN | 9000 | MATE | 9000 | MATE | PROCH($B$2;$N$2:$AO$5271;3923;FALSO) | PROCH($B$2;$N$2:$AO$5271; | 3923 | ;FALSO) |  | 3923 | 25.26 | 17.55 | 21.24 | 18.66 | 19.16 | 22.59 | 16.44 | 23.36 | 24.79 | 15.53 | 22.05 | 19.87 | 38.27 | 18.96 | 17.15 | 24.01 | 20.31 | 19.16 | 25.54 | 12.08 | 19.36 | 13.03 | 25.09 | 14.04 | 16.12 | 24.59 | 24.27 | 25.26 | 17.55 | 21.24 | 18.66 | 19.16 | 22.59 | 16.44 | 23.36 | 24.79 | 15.53 | 22.05 | 19.87 | 38.27 | 18.96 | 17.15 | 24.01 | 20.31 | 19.16 | 25.54 | 12.08 | 19.36 | 13.03 | 25.09 | 14.04 | 16.12 | 24.59 | 24.27
37728 | CARROCERIA FIXA ABERTA DE MADEIRA PARA TRANSPORTE GERAL DE CARGA SECA DIMENSOES APROXIMADAS 2,5 X 5,5 X 0,50 M (INCLUI MONTAGEM, NAO INCLUI CAMINHAO) | UN | 12209.79 | MATE | 12209.79 | MATE | PROCH($B$2;$N$2:$AO$5271;3924;FALSO) | PROCH($B$2;$N$2:$AO$5271; | 3924 | ;FALSO) |  | 3924 | 33.78 | 23.47 | 28.41 | 24.96 | 25.63 | 30.22 | 21.99 | 31.24 | 33.16 | 20.77 | 29.49 | 26.57 | 51.18 | 25.36 | 22.93 | 32.11 | 27.17 | 25.63 | 34.16 | 16.16 | 25.9 | 17.43 | 33.56 | 18.78 | 21.56 | 32.89 | 32.46 | 33.78 | 23.47 | 28.41 | 24.96 | 25.63 | 30.22 | 21.99 | 31.24 | 33.16 | 20.77 | 29.49 | 26.57 | 51.18 | 25.36 | 22.93 | 32.11 | 27.17 | 25.63 | 34.16 | 16.16 | 25.9 | 17.43 | 33.56 | 18.78 | 21.56 | 32.89 | 32.46
37729 | CARROCERIA FIXA ABERTA DE MADEIRA PARA TRANSPORTE GERAL DE CARGA SECA DIMENSOES APROXIMADAS 2,5 X 6,00 X 0,50 M (INCLUI MONTAGEM, NAO INCLUI CAMINHAO) | UN | 13216.78 | MATE | 13216.78 | MATE | PROCH($B$2;$N$2:$AO$5271;3925;FALSO) | PROCH($B$2;$N$2:$AO$5271; | 3925 | ;FALSO) |  | 3925 | 34.89 | 24.24 | 29.34 | 25.77 | 26.47 | 31.21 | 22.71 | 32.27 | 34.24 | 21.45 | 30.45 | 27.45 | 52.86 | 26.19 | 23.68 | 33.16 | 28.06 | 26.47 | 35.28 | 16.69 | 26.75 | 18 | 34.66 | 19.39 | 22.26 | 33.97 | 33.52 | 34.89 | 24.24 | 29.34 | 25.77 | 26.47 | 31.21 | 22.71 | 32.27 | 34.24 | 21.45 | 30.45 | 27.45 | 52.86 | 26.19 | 23.68 | 33.16 | 28.06 | 26.47 | 35.28 | 16.69 | 26.75 | 18 | 34.66 | 19.39 | 22.26 | 33.97 | 33.52
37730 | CARROCERIA FIXA ABERTA DE MADEIRA PARA TRANSPORTE GERAL DE CARGA SECA DIMENSOES APROXIMADAS 2,5 X 6,5 X 0,50 M (INCLUI MONTAGEM, NAO INCLUI CAMINHAO) | UN | 14223.77 | MATE | 14223.77 | MATE | PROCH($B$2;$N$2:$AO$5271;3926;FALSO) | PROCH($B$2;$N$2:$AO$5271; | 3926 | ;FALSO) |  | 3926 | 63.89 | 44.4 | 53.74 | 47.2 | 48.48 | 57.16 | 41.59 | 59.1 | 62.72 | 39.29 | 55.78 | 50.27 | 96.81 | 47.97 | 43.38 | 60.73 | 51.39 | 48.48 | 64.61 | 30.57 | 48.99 | 32.96 | 63.48 | 35.52 | 40.77 | 62.21 | 61.39 | 63.89 | 44.4 | 53.74 | 47.2 | 48.48 | 57.16 | 41.59 | 59.1 | 62.72 | 39.29 | 55.78 | 50.27 | 96.81 | 47.97 | 43.38 | 60.73 | 51.39 | 48.48 | 64.61 | 30.57 | 48.99 | 32.96 | 63.48 | 35.52 | 40.77 | 62.21 | 61.39
37731 | CARROCERIA FIXA ABERTA DE MADEIRA PARA TRANSPORTE GERAL DE CARGA SECA DIMENSOES APROXIMADAS 2,5 X 7,00 X 0,50 M (INCLUI MONTAGEM, NAO INCLUI CAMINHAO) | UN | 15230.76 | MATE | 15230.76 | MATE | PROCH($B$2;$N$2:$AO$5271;3927;FALSO) | PROCH($B$2;$N$2:$AO$5271; | 3927 | ;FALSO) |  | 3927 | 4.05 | 2.81 | 3.41 | 2.99 | 3.07 | 3.62 | 2.63 | 3.75 | 3.98 | 2.49 | 3.54 | 3.19 | 6.14 | 3.04 | 2.75 | 3.85 | 3.26 | 3.07 | 4.1 | 1.94 | 3.1 | 2.09 | 4.02 | 2.25 | 2.58 | 3.94 | 3.89 | 4.05 | 2.81 | 3.41 | 2.99 | 3.07 | 3.62 | 2.63 | 3.75 | 3.98 | 2.49 | 3.54 | 3.19 | 6.14 | 3.04 | 2.75 | 3.85 | 3.26 | 3.07 | 4.1 | 1.94 | 3.1 | 2.09 | 4.02 | 2.25 | 2.58 | 3.94 | 3.89
37732 | CARROCERIA FIXA ABERTA DE MADEIRA PARA TRANSPORTE GERAL DE CARGA SECA DIMENSOES APROXIMADAS 2,5 X 7,5 X 0,50 M (INCLUI MONTAGEM, NAO INCLUI CAMINHAO) | UN | 17370.62 | MATE | 17370.62 | MATE | PROCH($B$2;$N$2:$AO$5271;3928;FALSO) | PROCH($B$2;$N$2:$AO$5271; | 3928 | ;FALSO) |  | 3928 | 11.56 | 8.03 | 9.72 | 8.54 | 8.77 | 10.34 | 7.52 | 10.69 | 11.34 | 7.11 | 10.09 | 9.09 | 17.51 | 8.68 | 7.84 | 10.98 | 9.29 | 8.77 | 11.69 | 5.53 | 8.86 | 5.96 | 11.48 | 6.42 | 7.37 | 11.25 | 11.1 | 11.56 | 8.03 | 9.72 | 8.54 | 8.77 | 10.34 | 7.52 | 10.69 | 11.34 | 7.11 | 10.09 | 9.09 | 17.51 | 8.68 | 7.84 | 10.98 | 9.29 | 8.77 | 11.69 | 5.53 | 8.86 | 5.96 | 11.48 | 6.42 | 7.37 | 11.25 | 11.1
37733 | CACAMBA METALICA BASCULANTE COM CAPACIDADE DE 6 M3 (INCLUI MONTAGEM, NAO INCLUI CAMINHAO) | UN | 28951.04 | MATE | 28951.04 | MATE | PROCH($B$2;$N$2:$AO$5271;3929;FALSO) | PROCH($B$2;$N$2:$AO$5271; | 3929 | ;FALSO) |  | 3929 | 8.43 | 5.86 | 7.09 | 6.23 | 6.4 | 7.54 | 5.49 | 7.8 | 8.28 | 5.18 | 7.36 | 6.63 | 12.78 | 6.33 | 5.72 | 8.01 | 6.78 | 6.4 | 8.52 | 4.03 | 6.46 | 4.35 | 8.38 | 4.68 | 5.38 | 8.21 | 8.1 | 8.43 | 5.86 | 7.09 | 6.23 | 6.4 | 7.54 | 5.49 | 7.8 | 8.28 | 5.18 | 7.36 | 6.63 | 12.78 | 6.33 | 5.72 | 8.01 | 6.78 | 6.4 | 8.52 | 4.03 | 6.46 | 4.35 | 8.38 | 4.68 | 5.38 | 8.21 | 8.1
37734 | CACAMBA METALICA BASCULANTE COM CAPACIDADE DE 10 M3 (INCLUI MONTAGEM, NAO INCLUI CAMINHAO) | UN | 38611.88 | MATE | 38611.88 | MATE | PROCH($B$2;$N$2:$AO$5271;3930;FALSO) | PROCH($B$2;$N$2:$AO$5271; | 3930 | ;FALSO) |  | 3930 | 9.37 | 6.51 | 7.88 | 6.92 | 7.11 | 8.39 | 6.1 | 8.67 | 9.2 | 5.76 | 8.18 | 7.37 | 14.21 | 7.04 | 6.36 | 8.91 | 7.54 | 7.11 | 9.48 | 4.48 | 7.19 | 4.83 | 9.31 | 5.21 | 5.98 | 9.13 | 9.01 | 9.37 | 6.51 | 7.88 | 6.92 | 7.11 | 8.39 | 6.1 | 8.67 | 9.2 | 5.76 | 8.18 | 7.37 | 14.21 | 7.04 | 6.36 | 8.91 | 7.54 | 7.11 | 9.48 | 4.48 | 7.19 | 4.83 | 9.31 | 5.21 | 5.98 | 9.13 | 9.01
37735 | CACAMBA METALICA BASCULANTE COM CAPACIDADE DE 8 M3 (INCLUI MONTAGEM, NAO INCLUI CAMINHAO) | UN | 34886.01 | MATE | 34886.01 | MATE | PROCH($B$2;$N$2:$AO$5271;3931;FALSO) | PROCH($B$2;$N$2:$AO$5271; | 3931 | ;FALSO) |  | 3931 | 23.3 | 45.61 | 36.23 | 33.64 | 37.52 | 35.34 | 30.73 | 38.75 | 38.32 | 38.09 | 21.61 | 26.08 | 35.43 | 34.29 | 39.09 | 41.02 | 28.32 | 31.19 | 25.23 | 38.9 | 26.46 | 26.17 | 56.85 | 33.1 | 30.08 | 30.9 | 34.48 | 23.3 | 45.61 | 36.23 | 33.64 | 37.52 | 35.34 | 30.73 | 38.75 | 38.32 | 38.09 | 21.61 | 26.08 | 35.43 | 34.29 | 39.09 | 41.02 | 28.32 | 31.19 | 25.23 | 38.9 | 26.46 | 26.17 | 56.85 | 33.1 | 30.08 | 30.9 | 34.48
37736 | TANQUE DE ACO CARBONO NAO REVESTIDO, PARA TRANSPORTE DE AGUA COM CAPACIDADE DE 10 M3, COM BOMBA CENTRIFUGA POR TOMADA DE FORCA, VAZAO MAXIMA *75* M3/H (INCLUI MONTAGEM, NAO INCLUI CAMINHAO) | UN | 24320 | MATE | 24320 | MATE | PROCH($B$2;$N$2:$AO$5271;3932;FALSO) | PROCH($B$2;$N$2:$AO$5271; | 3932 | ;FALSO) |  | 3932 | 40.09 | 78.48 | 62.34 | 57.89 | 64.57 | 60.8 | 52.88 | 66.68 | 65.94 | 65.54 | 37.18 | 44.88 | 60.97 | 59 | 67.26 | 70.58 | 48.74 | 53.67 | 43.41 | 66.94 | 45.53 | 45.04 | 97.82 | 56.95 | 51.76 | 53.17 | 59.32 | 40.09 | 78.48 | 62.34 | 57.89 | 64.57 | 60.8 | 52.88 | 66.68 | 65.94 | 65.54 | 37.18 | 44.88 | 60.97 | 59 | 67.26 | 70.58 | 48.74 | 53.67 | 43.41 | 66.94 | 45.53 | 45.04 | 97.82 | 56.95 | 51.76 | 53.17 | 59.32
37737 | TANQUE DE ACO PARA TRANSPORTE DE AGUA COM CAPACIDADE DE 8 M3 (INCLUI MONTAGEM, NAO INCLUI CAMINHAO) | UN | 16145.55 | MATE | 16145.55 | MATE | PROCH($B$2;$N$2:$AO$5271;3933;FALSO) | PROCH($B$2;$N$2:$AO$5271; | 3933 | ;FALSO) |  | 3933 | 31.75 | 62.16 | 49.38 | 45.85 | 51.14 | 48.16 | 41.88 | 52.82 | 52.23 | 51.91 | 29.45 | 35.55 | 48.29 | 46.73 | 53.28 | 55.9 | 38.6 | 42.51 | 34.39 | 53.02 | 36.06 | 35.67 | 77.48 | 45.11 | 41 | 42.11 | 46.99 | 31.75 | 62.16 | 49.38 | 45.85 | 51.14 | 48.16 | 41.88 | 52.82 | 52.23 | 51.91 | 29.45 | 35.55 | 48.29 | 46.73 | 53.28 | 55.9 | 38.6 | 42.51 | 34.39 | 53.02 | 36.06 | 35.67 | 77.48 | 45.11 | 41 | 42.11 | 46.99
37738 | TANQUE DE ACO PARA TRANSPORTE DE AGUA COM CAPACIDADE DE 6 M3 (INCLUI MONTAGEM, NAO INCLUI CAMINHAO) | UN | 20293.78 | MATE | 20293.78 | MATE | PROCH($B$2;$N$2:$AO$5271;3934;FALSO) | PROCH($B$2;$N$2:$AO$5271; | 3934 | ;FALSO) |  | 3934 | 13.99 | 27.39 | 21.76 | 20.2 | 22.54 | 21.22 | 18.46 | 23.27 | 23.01 | 22.87 | 12.98 | 15.66 | 21.28 | 20.59 | 23.48 | 24.63 | 17.01 | 18.73 | 15.15 | 23.36 | 15.89 | 15.72 | 34.14 | 19.88 | 18.07 | 18.56 | 20.71 | 13.99 | 27.39 | 21.76 | 20.2 | 22.54 | 21.22 | 18.46 | 23.27 | 23.01 | 22.87 | 12.98 | 15.66 | 21.28 | 20.59 | 23.48 | 24.63 | 17.01 | 18.73 | 15.15 | 23.36 | 15.89 | 15.72 | 34.14 | 19.88 | 18.07 | 18.56 | 20.71
37739 | TANQUE DE ACO PARA TRANSPORTE DE AGUA COM CAPACIDADE DE 14 M3 (INCLUI MONTAGEM, NAO INCLUI CAMINHAO) | UN | 29932.3 | MATE | 29932.3 | MATE | PROCH($B$2;$N$2:$AO$5271;3935;FALSO) | PROCH($B$2;$N$2:$AO$5271; | 3935 | ;FALSO) |  | 3935 | 55.83 | 109.32 | 86.83 | 80.63 | 89.93 | 84.69 | 73.65 | 92.88 | 91.84 | 91.28 | 51.79 | 62.52 | 84.93 | 82.18 | 93.69 | 98.31 | 67.88 | 74.75 | 60.47 | 93.24 | 63.42 | 62.74 | 136.25 | 79.33 | 72.1 | 74.06 | 82.63 | 55.83 | 109.32 | 86.83 | 80.63 | 89.93 | 84.69 | 73.65 | 92.88 | 91.84 | 91.28 | 51.79 | 62.52 | 84.93 | 82.18 | 93.69 | 98.31 | 67.88 | 74.75 | 60.47 | 93.24 | 63.42 | 62.74 | 136.25 | 79.33 | 72.1 | 74.06 | 82.63
37740 | TANQUE DE ACO PARA TRANSPORTE DE AGUA COM CAPACIDADE DE 4 M3 (INCLUI MONTAGEM, NAO INCLUI CAMINHAO) | UN | 17080.93 | MATE | 17080.93 | MATE | PROCH($B$2;$N$2:$AO$5271;3936;FALSO) | PROCH($B$2;$N$2:$AO$5271; | 3936 | ;FALSO) |  | 3936 | 115.8 | 226.72 | 180.09 | 167.22 | 186.52 | 175.65 | 152.75 | 192.63 | 190.47 | 189.32 | 107.41 | 129.66 | 176.13 | 170.44 | 194.3 | 203.88 | 140.79 | 155.03 | 125.42 | 193.37 | 131.53 | 130.11 | 282.58 | 164.52 | 149.53 | 153.59 | 171.37 | 115.8 | 226.72 | 180.09 | 167.22 | 186.52 | 175.65 | 152.75 | 192.63 | 190.47 | 189.32 | 107.41 | 129.66 | 176.13 | 170.44 | 194.3 | 203.88 | 140.79 | 155.03 | 125.42 | 193.37 | 131.53 | 130.11 | 282.58 | 164.52 | 149.53 | 153.59 | 171.37
37741 | SEMIRREBOQUE COM TRES EIXOS, PARA TRANSPORTE DE CARGA SECA, DIMENSOES APROXIMADAS 2,60 X 12,50 X 0,50 M (NAO INCLUI CAVALO MECANICO) | UN | 102209.79 | MATE | 102209.79 | MATE | PROCH($B$2;$N$2:$AO$5271;3937;FALSO) | PROCH($B$2;$N$2:$AO$5271; | 3937 | ;FALSO) |  | 3937 | 214.12 | 419.21 | 332.99 | 309.2 | 344.88 | 324.78 | 282.45 | 356.18 | 352.2 | 350.06 | 198.6 | 239.75 | 325.68 | 315.15 | 359.27 | 376.99 | 260.33 | 286.67 | 231.9 | 357.55 | 243.2 | 240.58 | 522.5 | 304.21 | 276.5 | 283.99 | 316.88 | 214.12 | 419.21 | 332.99 | 309.2 | 344.88 | 324.78 | 282.45 | 356.18 | 352.2 | 350.06 | 198.6 | 239.75 | 325.68 | 315.15 | 359.27 | 376.99 | 260.33 | 286.67 | 231.9 | 357.55 | 243.2 | 240.58 | 522.5 | 304.21 | 276.5 | 283.99 | 316.88
37743 | SEMIRREBOQUE COM DOIS EIXOS EM TANDEM TIPO BASCULANTE COM CACAMBA METALICA 14 M3 (INCLUI MONTAGEM, NAO INCLUI CAVALO MECANICO) | UN | 112405.59 | MATE | 112405.59 | MATE | PROCH($B$2;$N$2:$AO$5271;3938;FALSO) | PROCH($B$2;$N$2:$AO$5271; | 3938 | ;FALSO) |  | 3938 | 14.76 | 28.9 | 22.95 | 21.31 | 23.77 | 22.39 | 19.47 | 24.55 | 24.28 | 24.13 | 13.69 | 16.52 | 22.45 | 21.72 | 24.76 | 25.99 | 17.94 | 19.76 | 15.98 | 24.64 | 16.76 | 16.58 | 36.02 | 20.97 | 19.06 | 19.57 | 21.84 | 14.76 | 28.9 | 22.95 | 21.31 | 23.77 | 22.39 | 19.47 | 24.55 | 24.28 | 24.13 | 13.69 | 16.52 | 22.45 | 21.72 | 24.76 | 25.99 | 17.94 | 19.76 | 15.98 | 24.64 | 16.76 | 16.58 | 36.02 | 20.97 | 19.06 | 19.57 | 21.84
37744 | SEMIRREBOQUE COM TRES EIXOS EM TANDEM TIPO BASCULANTE COM CACAMBA METALICA 18 M3 (INCLUI MONTAGEM, NAO INCLUI CAVALO MECANICO) | UN | 132167.83 | MATE | 132167.83 | MATE | PROCH($B$2;$N$2:$AO$5271;3939;FALSO) | PROCH($B$2;$N$2:$AO$5271; | 3939 | ;FALSO) |  | 3939 | 364.89 | 714.39 | 567.46 | 526.92 | 587.72 | 553.47 | 481.32 | 606.98 | 600.19 | 596.54 | 338.45 | 408.57 | 554.99 | 537.06 | 612.25 | 642.44 | 443.63 | 488.52 | 395.19 | 609.31 | 414.44 | 409.99 | 890.4 | 518.41 | 471.19 | 483.96 | 540 | 364.89 | 714.39 | 567.46 | 526.92 | 587.72 | 553.47 | 481.32 | 606.98 | 600.19 | 596.54 | 338.45 | 408.57 | 554.99 | 537.06 | 612.25 | 642.44 | 443.63 | 488.52 | 395.19 | 609.31 | 414.44 | 409.99 | 890.4 | 518.41 | 471.19 | 483.96 | 540
37745 | CAMINHAO TOCO, PESO BRUTO TOTAL 13000 KG, CARGA UTIL MAXIMA 7925 KG, DISTANCIA ENTRE EIXOS 4,80 M, POTENCIA 189 CV (INCLUI CABINE E CHASSI, NAO INCLUI CARROCERIA) | UN | 181000 | MATE | 181000 | MATE | PROCH($B$2;$N$2:$AO$5271;3940;FALSO) | PROCH($B$2;$N$2:$AO$5271; | 3940 | ;FALSO) |  | 3940 | 44.08 | 86.3 | 68.55 | 63.65 | 71 | 66.86 | 58.14 | 73.32 | 72.5 | 72.06 | 40.88 | 49.35 | 67.04 | 64.88 | 73.96 | 77.61 | 53.59 | 59.01 | 47.74 | 73.6 | 50.06 | 49.53 | 107.56 | 62.62 | 56.92 | 58.46 | 65.23 | 44.08 | 86.3 | 68.55 | 63.65 | 71 | 66.86 | 58.14 | 73.32 | 72.5 | 72.06 | 40.88 | 49.35 | 67.04 | 64.88 | 73.96 | 77.61 | 53.59 | 59.01 | 47.74 | 73.6 | 50.06 | 49.53 | 107.56 | 62.62 | 56.92 | 58.46 | 65.23
37746 | CAMINHAO TOCO, PESO BRUTO TOTAL 9000 KG, CARGA UTIL MAXIMA 5940 KG, DISTANCIA ENTRE EIXOS 3,69 M, POTENCIA 177 CV (INCLUI CABINE E CHASSI, NAO INCLUI CARROCERIA) | UN | 162642.23 | MATE | 162642.23 | MATE | PROCH($B$2;$N$2:$AO$5271;3941;FALSO) | PROCH($B$2;$N$2:$AO$5271; | 3941 | ;FALSO) |  | 3941 | 64.1 | 125.5 | 99.69 | 92.57 | 103.25 | 97.23 | 84.55 | 106.63 | 105.44 | 104.8 | 59.45 | 71.77 | 97.5 | 94.35 | 107.55 | 112.86 | 77.93 | 85.82 | 69.42 | 107.04 | 72.81 | 72.02 | 156.42 | 91.07 | 82.77 | 85.02 | 94.86 | 64.1 | 125.5 | 99.69 | 92.57 | 103.25 | 97.23 | 84.55 | 106.63 | 105.44 | 104.8 | 59.45 | 71.77 | 97.5 | 94.35 | 107.55 | 112.86 | 77.93 | 85.82 | 69.42 | 107.04 | 72.81 | 72.02 | 156.42 | 91.07 | 82.77 | 85.02 | 94.86
37747 | CAMINHAO TRUCADO, PESO BRUTO TOTAL 23000 KG, CARGA UTIL MAXIMA 15935 KG, DISTANCIA ENTRE EIXOS 4,80 M, POTENCIA 230 CV (INCLUI CABINE E CHASSI, NAO INCLUI CARROCERIA) | UN | 235013.6 | MATE | 235013.6 | MATE | PROCH($B$2;$N$2:$AO$5271;3942;FALSO) | PROCH($B$2;$N$2:$AO$5271; | 3942 | ;FALSO) |  | 3942 | 61.28 | 119.99 | 95.31 | 88.5 | 98.71 | 92.96 | 80.84 | 101.95 | 100.8 | 100.19 | 56.84 | 68.62 | 93.21 | 90.2 | 102.83 | 107.9 | 74.51 | 82.05 | 66.37 | 102.34 | 69.61 | 68.86 | 149.55 | 87.07 | 79.14 | 81.28 | 90.69 | 61.28 | 119.99 | 95.31 | 88.5 | 98.71 | 92.96 | 80.84 | 101.95 | 100.8 | 100.19 | 56.84 | 68.62 | 93.21 | 90.2 | 102.83 | 107.9 | 74.51 | 82.05 | 66.37 | 102.34 | 69.61 | 68.86 | 149.55 | 87.07 | 79.14 | 81.28 | 90.69
37748 | CAMINHAO TOCO, PESO BRUTO TOTAL 14300 KG, CARGA UTIL MAXIMA 9710 KG, DISTANCIA ENTRE EIXOS 3,56 M, POTENCIA 185 CV (INCLUI CABINE E CHASSI, NAO INCLUI CARROCERIA) | UN | 192427.05 | MATE | 192427.05 | MATE | PROCH($B$2;$N$2:$AO$5271;3943;FALSO) | PROCH($B$2;$N$2:$AO$5271; | 3943 | ;FALSO) |  | 3943 | 31.92 | 62.49 | 49.64 | 46.09 | 51.41 | 48.42 | 42.1 | 53.1 | 52.5 | 52.18 | 29.6 | 35.74 | 48.55 | 46.98 | 53.56 | 56.2 | 38.81 | 42.73 | 34.57 | 53.3 | 36.25 | 35.86 | 77.89 | 45.35 | 41.22 | 42.33 | 47.24 | 31.92 | 62.49 | 49.64 | 46.09 | 51.41 | 48.42 | 42.1 | 53.1 | 52.5 | 52.18 | 29.6 | 35.74 | 48.55 | 46.98 | 53.56 | 56.2 | 38.81 | 42.73 | 34.57 | 53.3 | 36.25 | 35.86 | 77.89 | 45.35 | 41.22 | 42.33 | 47.24
37749 | CAMINHAO TRUCADO, PESO BRUTO TOTAL 23000 KG, CARGA UTIL MAXIMA 16360 KG, CABINE ESTENDIDA, DISTANCIA ENTRE EIXOS 3,56 M, POTENCIA 275 CV (INCLUI CABINE E CHASSI, NAO INCLUI CARROCERIA) | UN | 245151.9 | MATE | 245151.9 | MATE | PROCH($B$2;$N$2:$AO$5271;3944;FALSO) | PROCH($B$2;$N$2:$AO$5271; | 3944 | ;FALSO) |  | 3944 | 36.01 | 70.5 | 56 | 52 | 58 | 54.62 | 47.5 | 59.9 | 59.23 | 58.87 | 33.4 | 40.32 | 54.77 | 53 | 60.42 | 63.4 | 43.78 | 48.21 | 39 | 60.13 | 40.9 | 40.46 | 87.87 | 51.16 | 46.5 | 47.76 | 53.29 | 36.01 | 70.5 | 56 | 52 | 58 | 54.62 | 47.5 | 59.9 | 59.23 | 58.87 | 33.4 | 40.32 | 54.77 | 53 | 60.42 | 63.4 | 43.78 | 48.21 | 39 | 60.13 | 40.9 | 40.46 | 87.87 | 51.16 | 46.5 | 47.76 | 53.29
37750 | CAMINHAO TOCO, PESO BRUTO TOTAL 9600 KG, CARGA UTIL MAXIMA 6110 KG, DISTANCIA ENTRE EIXOS 3,70 M, POTENCIA 156 CV (INCLUI CABINE E CHASSI, NAO INCLUI CARROCERIA) | UN | 162069.46 | MATE | 162069.46 | MATE | PROCH($B$2;$N$2:$AO$5271;3945;FALSO) | PROCH($B$2;$N$2:$AO$5271; | 3945 | ;FALSO) |  | 3945 | 17.19 | 33.67 | 26.74 | 24.83 | 27.7 | 26.08 | 22.68 | 28.61 | 28.29 | 28.11 | 15.95 | 19.25 | 26.15 | 25.31 | 28.85 | 30.28 | 20.91 | 23.02 | 18.62 | 28.71 | 19.53 | 19.32 | 41.96 | 24.43 | 22.2 | 22.81 | 25.45 | 17.19 | 33.67 | 26.74 | 24.83 | 27.7 | 26.08 | 22.68 | 28.61 | 28.29 | 28.11 | 15.95 | 19.25 | 26.15 | 25.31 | 28.85 | 30.28 | 20.91 | 23.02 | 18.62 | 28.71 | 19.53 | 19.32 | 41.96 | 24.43 | 22.2 | 22.81 | 25.45
37751 | CAMINHAO TRUCADO, PESO BRUTO TOTAL 23000 KG, CARGA UTIL MAXIMA 16190 KG, DISTANCIA ENTRE EIXOS 3,60 M, POTENCIA 286 CV (INCLUI CABINE E CHASSI, NAO INCLUI CARROCERIA) | UN | 248015.82 | MATE | 248015.82 | MATE | PROCH($B$2;$N$2:$AO$5271;3946;FALSO) | PROCH($B$2;$N$2:$AO$5271; | 3946 | ;FALSO) |  | 3946 | 130.2 | 119 | 112.5 | 97.5 | 110 | 160 | 102.26 | 99 | 130.87 | 97 | 120 | 115 | 139.9 | 93 | 165 | 161 | 184.5 | 207.5 | 147.39 | 112.5 | 140.9 | 140 | 117.5 | 87 | 106.73 | 97.5 | 102.24 | 130.2 | 119 | 112.5 | 97.5 | 110 | 160 | 102.26 | 99 | 130.87 | 97 | 120 | 115 | 139.9 | 93 | 165 | 161 | 184.5 | 207.5 | 147.39 | 112.5 | 140.9 | 140 | 117.5 | 87 | 106.73 | 97.5 | 102.24
37752 | CAMINHAO TOCO, PESO BRUTO TOTAL 16000 KG, CARGA UTIL MAXIMA 11130 KG, DISTANCIA ENTRE EIXOS 5,36 M, POTENCIA 185 CV (INCLUI CABINE E CHASSI, NAO INCLUI CARROCERIA) | UN | 201792.08 | MATE | 201792.08 | MATE | PROCH($B$2;$N$2:$AO$5271;3947;FALSO) | PROCH($B$2;$N$2:$AO$5271; | 3947 | ;FALSO) |  | 3947 | 9.91 | 19.41 | 15.42 | 14.32 | 15.97 | 15.04 | 13.08 | 16.49 | 16.31 | 16.21 | 9.19 | 11.1 | 15.08 | 14.59 | 16.64 | 17.46 | 12.05 | 13.27 | 10.74 | 16.56 | 11.26 | 11.14 | 24.2 | 14.09 | 12.8 | 13.15 | 14.67 | 9.91 | 19.41 | 15.42 | 14.32 | 15.97 | 15.04 | 13.08 | 16.49 | 16.31 | 16.21 | 9.19 | 11.1 | 15.08 | 14.59 | 16.64 | 17.46 | 12.05 | 13.27 | 10.74 | 16.56 | 11.26 | 11.14 | 24.2 | 14.09 | 12.8 | 13.15 | 14.67
37753 | CAMINHAO TOCO, PESO BRUTO TOTAL 9600 KG, CARGA UTIL MAXIMA 6200 KG, DISTANCIA ENTRE EIXOS 3,10 M, POTENCIA 156 CV (INCLUI CABINE E CHASSI, NAO INCLUI CARROCERIA) | UN | 161496.67 | MATE | 161496.67 | MATE | PROCH($B$2;$N$2:$AO$5271;3948;FALSO) | PROCH($B$2;$N$2:$AO$5271; | 3948 | ;FALSO) |  | 3948 | 11.84 | 23.18 | 18.41 | 17.09 | 19.07 | 17.96 | 15.61 | 19.69 | 19.47 | 19.35 | 10.98 | 13.25 | 18 | 17.42 | 19.86 | 20.84 | 14.39 | 15.85 | 12.82 | 19.77 | 13.44 | 13.3 | 28.89 | 16.82 | 15.29 | 15.7 | 17.52 | 11.84 | 23.18 | 18.41 | 17.09 | 19.07 | 17.96 | 15.61 | 19.69 | 19.47 | 19.35 | 10.98 | 13.25 | 18 | 17.42 | 19.86 | 20.84 | 14.39 | 15.85 | 12.82 | 19.77 | 13.44 | 13.3 | 28.89 | 16.82 | 15.29 | 15.7 | 17.52
37754 | CAMINHAO TOCO, PESO BRUTO TOTAL 14300 KG, CARGA UTIL MAXIMA 9590 KG, DISTANCIA ENTRE EIXOS 4,76 M, POTENCIA 185 CV (INCLUI CABINE E CHASSI, NAO INCLUI CARROCERIA) | UN | 189018.98 | MATE | 189018.98 | MATE | PROCH($B$2;$N$2:$AO$5271;3949;FALSO) | PROCH($B$2;$N$2:$AO$5271; | 3949 | ;FALSO) |  | 3949 | 32.85 | 64.32 | 51.09 | 47.44 | 52.92 | 49.83 | 43.34 | 54.65 | 54.04 | 53.71 | 30.47 | 36.79 | 49.97 | 48.36 | 55.13 | 57.85 | 39.94 | 43.99 | 35.58 | 54.86 | 37.31 | 36.91 | 80.17 | 46.68 | 42.42 | 43.57 | 48.62 | 32.85 | 64.32 | 51.09 | 47.44 | 52.92 | 49.83 | 43.34 | 54.65 | 54.04 | 53.71 | 30.47 | 36.79 | 49.97 | 48.36 | 55.13 | 57.85 | 39.94 | 43.99 | 35.58 | 54.86 | 37.31 | 36.91 | 80.17 | 46.68 | 42.42 | 43.57 | 48.62
37755 | CAMINHAO TRUCADO, PESO BRUTO TOTAL 22000 KG, CARGA UTIL MAXIMA 15350 KG, DISTANCIA ENTRE EIXOS 5,17 M, POTENCIA 238 CV (INCLUI CABINE E CHASSI, NAO INCLUI CARROCERIA) | UN | 231405.06 | MATE | 231405.06 | MATE | PROCH($B$2;$N$2:$AO$5271;3950;FALSO) | PROCH($B$2;$N$2:$AO$5271; | 3950 | ;FALSO) |  | 3950 | 33.96 | 66.49 | 52.81 | 49.04 | 54.7 | 51.51 | 44.8 | 56.49 | 55.86 | 55.52 | 31.5 | 38.02 | 51.65 | 49.98 | 56.98 | 59.79 | 41.29 | 45.47 | 36.78 | 56.71 | 38.57 | 38.16 | 82.87 | 48.25 | 43.85 | 45.04 | 50.26 | 33.96 | 66.49 | 52.81 | 49.04 | 54.7 | 51.51 | 44.8 | 56.49 | 55.86 | 55.52 | 31.5 | 38.02 | 51.65 | 49.98 | 56.98 | 59.79 | 41.29 | 45.47 | 36.78 | 56.71 | 38.57 | 38.16 | 82.87 | 48.25 | 43.85 | 45.04 | 50.26
37756 | CAMINHAO TOCO, PESO BRUTO TOTAL 9700 KG, CARGA UTIL MAXIMA 6360 KG, DISTANCIA ENTRE EIXOS 4,30 M, POTENCIA 160 CV (INCLUI CABINE E CHASSI, NAO INCLUI CARROCERIA) | UN | 159234.17 | MATE | 159234.17 | MATE | PROCH($B$2;$N$2:$AO$5271;3951;FALSO) | PROCH($B$2;$N$2:$AO$5271; | 3951 | ;FALSO) |  | 3951 | 32.74 | 30.93 | 27.56 | 29.58 | 26.51 | 28.36 | 25.55 | 28.24 | 26.89 | 27.17 | 26.35 | 26.62 | 26.67 | 30.25 | 31.8 | 27.54 | 25.31 | 29.14 | 26.35 | 26.87 | 28.77 | 25.55 | 26.87 | 26.35 | 26.89 | 29.29 | 28.91 | 32.74 | 30.93 | 27.56 | 29.58 | 26.51 | 28.36 | 25.55 | 28.24 | 26.89 | 27.17 | 26.35 | 26.62 | 26.67 | 30.25 | 31.8 | 27.54 | 25.31 | 29.14 | 26.35 | 26.87 | 28.77 | 25.55 | 26.87 | 26.35 | 26.89 | 29.29 | 28.91
37757 | CAMINHAO TOCO, PESO BRUTO TOTAL 16000 KG, CARGA UTIL MAXIMA 10600 KG, DISTANCIA ENTRE EIXOS 4,80 M, POTENCIA 275 CV (INCLUI CABINE E CHASSI, NAO INCLUI CARROCERIA) | UN | 221667.71 | MATE | 221667.71 | MATE | PROCH($B$2;$N$2:$AO$5271;3952;FALSO) | PROCH($B$2;$N$2:$AO$5271; | 3952 | ;FALSO) |  | 3952 | 5603.11 | 12853.37 | 6626.93 | 8502.84 | 6945.69 | 9151.03 | 7130.24 | 3988.32 | 11375.91 | 9782.09 | 7736.31 | 9320.72 | 8271.08 | 7801.32 | 12853.37 | 12853.37 | 11281.78 | 7130.24 | 8127.63 | 12853.37 | 12853.37 | 10327.35 | 7524.5 | 8859.35 | 13356.78 | 5603.11 | 3816.77 | 5603.11 | 12853.37 | 6626.93 | 8502.84 | 6945.69 | 9151.03 | 7130.24 | 3988.32 | 11375.91 | 9782.09 | 7736.31 | 9320.72 | 8271.08 | 7801.32 | 12853.37 | 12853.37 | 11281.78 | 7130.24 | 8127.63 | 12853.37 | 12853.37 | 10327.35 | 7524.5 | 8859.35 | 13356.78 | 5603.11 | 3816.77
37758 | CAMINHAO TRUCADO, PESO BRUTO TOTAL 23000 KG, CARGA UTIL MAXIMA 15378 KG, DISTANCIA ENTRE EIXOS 4,80 M, POTENCIA 326 CV (INCLUI CABINE E CHASSI, NAO INCLUI CARROCERIA) | UN | 261189.87 | MATE | 261189.87 | MATE | PROCH($B$2;$N$2:$AO$5271;3953;FALSO) | PROCH($B$2;$N$2:$AO$5271; | 3953 | ;FALSO) |  | 3953 | 12135.16 | 27837.71 | 14352.53 | 18415.37 | 15042.91 | 19819.22 | 15442.6 | 8637.86 | 24637.83 | 21185.96 | 16755.22 | 20186.73 | 17913.42 | 16896.02 | 27837.71 | 27837.71 | 24433.97 | 15442.6 | 17602.75 | 27837.71 | 27837.71 | 22366.86 | 16296.48 | 19187.5 | 28927.99 | 12135.16 | 8266.33 | 12135.16 | 27837.71 | 14352.53 | 18415.37 | 15042.91 | 19819.22 | 15442.6 | 8637.86 | 24637.83 | 21185.96 | 16755.22 | 20186.73 | 17913.42 | 16896.02 | 27837.71 | 27837.71 | 24433.97 | 15442.6 | 17602.75 | 27837.71 | 27837.71 | 22366.86 | 16296.48 | 19187.5 | 28927.99 | 12135.16 | 8266.33
37759 | CAMINHAO TOCO, PESO BRUTO TOTAL 16000 KG, CARGA UTIL MAXIMA 10780 KG, DISTANCIA ENTRE EIXOS 3,56 M, POTENCIA 275 CV (INCLUI CABINE E CHASSI, NAO INCLUI CARROCERIA) | UN | 222526.9 | MATE | 222526.9 | MATE | PROCH($B$2;$N$2:$AO$5271;3954;FALSO) | PROCH($B$2;$N$2:$AO$5271; | 3954 | ;FALSO) |  | 3954 | 197.79 | 59.41 | 53.94 | 107.88 | 50.34 | 47.87 | 71.07 | 50.34 | 41.87 | 48.26 | 44.9 | 49.08 | 44.68 | 91.56 | 44.95 | 42.38 | 98.89 | 37.76 | 58.44 | 58.44 | 98.89 | 79.78 | 40.45 | 51.69 | 53.94 | 43.4 | 56.64 | 197.79 | 59.41 | 53.94 | 107.88 | 50.34 | 47.87 | 71.07 | 50.34 | 41.87 | 48.26 | 44.9 | 49.08 | 44.68 | 91.56 | 44.95 | 42.38 | 98.89 | 37.76 | 58.44 | 58.44 | 98.89 | 79.78 | 40.45 | 51.69 | 53.94 | 43.4 | 56.64
37760 | CAMINHAO TOCO, PESO BRUTO TOTAL 16000 KG, CARGA UTIL MAXIMA 13071 KG, DISTANCIA ENTRE EIXOS 4,80 M, POTENCIA 230 CV (INCLUI CABINE E CHASSI, NAO INCLUI CARROCERIA) | UN | 212503.15 | MATE | 212503.15 | MATE | PROCH($B$2;$N$2:$AO$5271;3955;FALSO) | PROCH($B$2;$N$2:$AO$5271; | 3955 | ;FALSO) |  | 3955 | 2.67 | 3.82 | 4.14 | 2.16 | 3.44 | 2.73 | 2.42 | 3.24 | 2.8 | 1.91 | 2.86 | 3.82 | 2.99 | 4.84 | 2.22 | 2.16 | 2.8 | 2.54 | 4.71 | 3.24 | 4.01 | 2.67 | 2.93 | 2.67 | 2.67 | 2.67 | 5.09 | 2.67 | 3.82 | 4.14 | 2.16 | 3.44 | 2.73 | 2.42 | 3.24 | 2.8 | 1.91 | 2.86 | 3.82 | 2.99 | 4.84 | 2.22 | 2.16 | 2.8 | 2.54 | 4.71 | 3.24 | 4.01 | 2.67 | 2.93 | 2.67 | 2.67 | 2.67 | 5.09
37761 | CAMINHAO TOCO, PESO BRUTO TOTAL 16000 KG, CARGA UTIL MAXIMA DE 10685 KG, DISTANCIA ENTRE EIXOS 4,8M, POTENCIA 189 CV (INCLUI CABINE E CHASSI, NAO INCLUI CARROCERIA) | UN | 159234.17 | MATE | 159234.17 | MATE | PROCH($B$2;$N$2:$AO$5271;3956;FALSO) | PROCH($B$2;$N$2:$AO$5271; | 3956 | ;FALSO) |  | 3956 | 2.97 | 4.24 | 4.59 | 2.4 | 3.82 | 3.04 | 2.68 | 3.6 | 3.11 | 2.12 | 3.18 | 4.24 | 3.32 | 5.37 | 2.47 | 2.4 | 3.11 | 2.82 | 5.23 | 3.6 | 4.45 | 2.97 | 3.25 | 2.97 | 2.97 | 2.97 | 5.65 | 2.97 | 4.24 | 4.59 | 2.4 | 3.82 | 3.04 | 2.68 | 3.6 | 3.11 | 2.12 | 3.18 | 4.24 | 3.32 | 5.37 | 2.47 | 2.4 | 3.11 | 2.82 | 5.23 | 3.6 | 4.45 | 2.97 | 3.25 | 2.97 | 2.97 | 2.97 | 5.65
37762 | CAVALO MECANICO TRACAO 4X2, PESO BRUTO TOTAL 16000 KG, CAPACIDADE MAXIMA DE TRACAO 36000 KG, DISTANCIA ENTRE EIXOS 3,56 M, POTENCIA 286 CV (INCLUI CABINE E CHASSI, NAO INCLUI SEMIRREBOQUE) | UN | 271595.65 | MATE | 271595.65 | MATE | PROCH($B$2;$N$2:$AO$5271;3957;FALSO) | PROCH($B$2;$N$2:$AO$5271; | 3957 | ;FALSO) |  | 3957 | 40.96 | 58.52 | 63.39 | 33.16 | 52.66 | 41.94 | 37.06 | 49.74 | 42.91 | 29.26 | 43.89 | 58.52 | 45.84 | 74.12 | 34.13 | 33.16 | 42.91 | 39.01 | 72.17 | 49.74 | 61.44 | 40.96 | 44.86 | 40.96 | 40.96 | 40.96 | 78.02 | 40.96 | 58.52 | 63.39 | 33.16 | 52.66 | 41.94 | 37.06 | 49.74 | 42.91 | 29.26 | 43.89 | 58.52 | 45.84 | 74.12 | 34.13 | 33.16 | 42.91 | 39.01 | 72.17 | 49.74 | 61.44 | 40.96 | 44.86 | 40.96 | 40.96 | 40.96 | 78.02
37763 | CAVALO MECANICO TRACAO 4X2, PESO BRUTO TOTAL 16000 KG, CAPACIDADE MAXIMA DE TRACAO 45000 KG, DISTANCIA ENTRE EIXOS 3,56 M, POTENCIA 330 CV (INCLUI CABINE E CHASSI, NAO INCLUI SEMIRREBOQUE) | UN | 274894.4 | MATE | 274894.4 | MATE | PROCH($B$2;$N$2:$AO$5271;3958;FALSO) | PROCH($B$2;$N$2:$AO$5271; | 3958 | ;FALSO) |  | 3958 | 52.42 | 74.89 | 81.13 | 42.44 | 67.4 | 53.67 | 47.43 | 63.66 | 54.92 | 37.44 | 56.17 | 74.89 | 58.66 | 94.86 | 43.68 | 42.44 | 54.92 | 49.93 | 92.37 | 63.66 | 78.64 | 52.42 | 57.42 | 52.42 | 52.42 | 52.42 | 99.86 | 52.42 | 74.89 | 81.13 | 42.44 | 67.4 | 53.67 | 47.43 | 63.66 | 54.92 | 37.44 | 56.17 | 74.89 | 58.66 | 94.86 | 43.68 | 42.44 | 54.92 | 49.93 | 92.37 | 63.66 | 78.64 | 52.42 | 57.42 | 52.42 | 52.42 | 52.42 | 99.86
37765 | CAMINHAO TOCO, PESO BRUTO TOTAL 8250 KG, CARGA UTIL MAXIMA 5110 KG, DISTANCIA ENTRE EIXOS 4,30 M, POTENCIA 162 CV (INCLUI CABINE E CHASSI, NAO INCLUI CARROCERIA) | UN | 148351.27 | MATE | 148351.27 | MATE | PROCH($B$2;$N$2:$AO$5271;3959;FALSO) | PROCH($B$2;$N$2:$AO$5271; | 3959 | ;FALSO) |  | 3959 | 30.56 | 37.5 | 28.02 | 26.96 | 23.35 | 38.44 | 27.72 | 29.95 | 25.48 | 31.25 | 30.42 | 31.4 | 25 | 28.7 | 29.37 | 39.78 | 32.42 | 18.72 | 39.94 | 30.99 | 22.99 | 27.69 | 35.32 | 29.66 | 30.62 | 35 | 28.31 | 30.56 | 37.5 | 28.02 | 26.96 | 23.35 | 38.44 | 27.72 | 29.95 | 25.48 | 31.25 | 30.42 | 31.4 | 25 | 28.7 | 29.37 | 39.78 | 32.42 | 18.72 | 39.94 | 30.99 | 22.99 | 27.69 | 35.32 | 29.66 | 30.62 | 35 | 28.31
37766 | CAMINHAO TOCO, PESO BRUTO TOTAL 16000 KG, CARGA UTIL MAXIMA 11030 KG, DISTANCIA ENTRE EIXOS 3,56M, POTENCIA 186 CV (INCLUI CABINE E CHASSI, NAO INCLUI CARROCERIA) | UN | 222526.88 | MATE | 222526.88 | MATE | PROCH($B$2;$N$2:$AO$5271;3960;FALSO) | PROCH($B$2;$N$2:$AO$5271; | 3960 | ;FALSO) |  | 3960 | 107.81 | 134.17 | 114.38 | 135.98 | 126.27 | 122.57 | 91.3 | 129.36 | 77.19 | 138.92 | 123.35 | 135.11 | 95.28 | 171.68 | 94.58 | 84.31 | 89.34 | 120.54 | 162.68 | 79.48 | 51.21 | 107.81 | 130.42 | 107.91 | 107 | 107.81 | 107.81 | 107.81 | 134.17 | 114.38 | 135.98 | 126.27 | 122.57 | 91.3 | 129.36 | 77.19 | 138.92 | 123.35 | 135.11 | 95.28 | 171.68 | 94.58 | 84.31 | 89.34 | 120.54 | 162.68 | 79.48 | 51.21 | 107.81 | 130.42 | 107.91 | 107 | 107.81 | 107.81
37767 | CAMINHAO TRUCADO, PESO BRUTO TOTAL 23000 KG, CARGA UTIL MAXIMA 15940 KG, DISTANCIA ENTRE EIXOS 3,60 M, POTENCIA 286 CV (INCLUI CABINE E CHASSI, NAO INCLUI CARROCERIA) | UN | 248015.82 | MATE | 248015.82 | MATE | PROCH($B$2;$N$2:$AO$5271;3961;FALSO) | PROCH($B$2;$N$2:$AO$5271; | 3961 | ;FALSO) |  | 3961 | 31.3 | 32.24 | 28.61 | 32.56 | 24.68 | 30.11 | 25.27 | 25.38 | 25.46 | 35.28 | 29.58 | 24.2 | 27.67 | 26.99 | 31.24 | 43.07 | 30.19 | 27.91 | 24.95 | 31.94 | 24.2 | 26.24 | 37.1 | 28.5 | 29.82 | 28.98 | 28.5 | 31.3 | 32.24 | 28.61 | 32.56 | 24.68 | 30.11 | 25.27 | 25.38 | 25.46 | 35.28 | 29.58 | 24.2 | 27.67 | 26.99 | 31.24 | 43.07 | 30.19 | 27.91 | 24.95 | 31.94 | 24.2 | 26.24 | 37.1 | 28.5 | 29.82 | 28.98 | 28.5
37768 | LIMPADORA A SUCCAO, TANQUE 12000 L, BASCULAMENTO HIDRAULICO, BOMBA 12 M3/MIN 95% VACUO (INCLUI MONTAGEM, NAO INCLUI CAMINHAO) | UN | 70000 | MATE | 70000 | MATE | PROCH($B$2;$N$2:$AO$5271;3962;FALSO) | PROCH($B$2;$N$2:$AO$5271; | 3962 | ;FALSO) |  | 3962 | 23.65 | 18.96 | 20.07 | 22.57 | 17.13 | 19.86 | 18.1 | 18.59 | 19.82 | 21.58 | 17.48 | 20.74 | 18.6 | 23.35 | 21.51 | 18.3 | 18.38 | 21.24 | 18.34 | 18.91 | 22.4 | 16.45 | 20.35 | 19.87 | 18.92 | 18.92 | 25.83 | 23.65 | 18.96 | 20.07 | 22.57 | 17.13 | 19.86 | 18.1 | 18.59 | 19.82 | 21.58 | 17.48 | 20.74 | 18.6 | 23.35 | 21.51 | 18.3 | 18.38 | 21.24 | 18.34 | 18.91 | 22.4 | 16.45 | 20.35 | 19.87 | 18.92 | 18.92 | 25.83
37769 | LIMPADORA DE SUCCAO, TANQUE 11000 L, BOMBA 340 M3/MIN (INCLUI MONTAGEM, NAO INCLUI CAMINHAO) | UN | 99513.06 | MATE | 99513.06 | MATE | PROCH($B$2;$N$2:$AO$5271;3963;FALSO) | PROCH($B$2;$N$2:$AO$5271; | 3963 | ;FALSO) |  | 3963 | 1.23 | 1.34 | 1.24 | 1.59 | 1.01 | 1.09 | 1.15 | 1.28 | 1.1 | 1.13 | 1.16 | 1.12 | 1.23 | 1.4 | 1.31 | 1.18 | 1.06 | 1.46 | 1.34 | 1.22 | 1.46 | 1.52 | 1.23 | 1.45 | 0.9 | 1.34 | 1.25 | 1.23 | 1.34 | 1.24 | 1.59 | 1.01 | 1.09 | 1.15 | 1.28 | 1.1 | 1.13 | 1.16 | 1.12 | 1.23 | 1.4 | 1.31 | 1.18 | 1.06 | 1.46 | 1.34 | 1.22 | 1.46 | 1.52 | 1.23 | 1.45 | 0.9 | 1.34 | 1.25
37770 | LIMPADORA DE SUCCAO, TANQUE 5500 L, BOMBA 60M3/MIN, VACUO 500 MBAR (INCLUI MONTAGEM, NAO INCLUI CAMINHAO) | UN | 168889.54 | MATE | 168889.54 | MATE | PROCH($B$2;$N$2:$AO$5271;3964;FALSO) | PROCH($B$2;$N$2:$AO$5271; | 3964 | ;FALSO) |  | 3964 | 57.99 | 57.99 | 57.99 | 57.99 | 57.99 | 57.99 | 57.99 | 18.12 | 57.99 | 57.99 | 57.99 | 24.16 | 60.41 | 57.99 | 57.99 | 17.64 | 57.99 | 30.57 | 57.99 | 57.99 | 57.99 | 57.99 | 28.15 | 86.99 | 57.99 | 57.99 | 57.99 | 57.99 | 57.99 | 57.99 | 57.99 | 57.99 | 57.99 | 57.99 | 18.12 | 57.99 | 57.99 | 57.99 | 24.16 | 60.41 | 57.99 | 57.99 | 17.64 | 57.99 | 30.57 | 57.99 | 57.99 | 57.99 | 57.99 | 28.15 | 86.99 | 57.99 | 57.99 | 57.99
37771 | HIDROJATEADORA PARA DESOBSTRUCAO DE REDES E GALERIAS, TANQUE 7000 L, BOMBA TRIPLEX 140 KGF/CM2 260 L/MIN ALIMENTADA POR MOTOR INDEPENDENTE A DIESEL POTENCIA 125 CV (INCLUI MONTAGEM, NAO INCLUI CAMINHAO) | UN | 86585.51 | MATE | 86585.51 | MATE | PROCH($B$2;$N$2:$AO$5271;3965;FALSO) | PROCH($B$2;$N$2:$AO$5271; | 3965 | ;FALSO) |  | 3965 | 220346.33 | 202829.26 | 203290.23 | 201746.26 | 198219.5 | 212048.77 | 194992.67 | 177475.6 | 188999.99 | 188999.99 | 173898.43 | 207439.02 | 193609.75 | 198219.5 | 207439.02 | 184390.24 | 207439.02 | 184390.24 | 188078.04 | 204673.16 | 211126.82 | 218963.41 | 212048.77 | 214814.62 | 221268.28 | 193609.75 | 209746.15 | 220346.33 | 202829.26 | 203290.23 | 201746.26 | 198219.5 | 212048.77 | 194992.67 | 177475.6 | 188999.99 | 188999.99 | 173898.43 | 207439.02 | 193609.75 | 198219.5 | 207439.02 | 184390.24 | 207439.02 | 184390.24 | 188078.04 | 204673.16 | 211126.82 | 218963.41 | 212048.77 | 214814.62 | 221268.28 | 193609.75 | 209746.15
37772 | HIDROJATEADORA PARA DESOBSTRUCAO DE REDES E GALERIAS, TANQUE 7000 L, BOMBA TRIPLEX 120 KGF/CM2 128 L/MIN (INCLUI MONTAGEM, NAO INCLUI CAMINHAO) | UN | 81389.54 | MATE | 81389.54 | MATE | PROCH($B$2;$N$2:$AO$5271;3966;FALSO) | PROCH($B$2;$N$2:$AO$5271; | 3966 | ;FALSO) |  | 3966 | 239000 | 220000 | 220500 | 218825.32 | 215000 | 230000 | 211500 | 192500 | 205000 | 205000 | 188620 | 225000 | 210000 | 215000 | 225000 | 200000 | 225000 | 200000 | 204000 | 222000 | 229000 | 237500 | 230000 | 233000 | 240000 | 210000 | 227502.45 | 239000 | 220000 | 220500 | 218825.32 | 215000 | 230000 | 211500 | 192500 | 205000 | 205000 | 188620 | 225000 | 210000 | 215000 | 225000 | 200000 | 225000 | 200000 | 204000 | 222000 | 229000 | 237500 | 230000 | 233000 | 240000 | 210000 | 227502.45
37773 | LIMPADORA DE SUCCAO TANQUE 7000 L, BOMBA 12 M3/MIN 95% VACUO (INCLUI MONTAGEM, NAO INCLUI CAMINHAO) | UN | 59441.8 | MATE | 59441.8 | MATE | PROCH($B$2;$N$2:$AO$5271;3967;FALSO) | PROCH($B$2;$N$2:$AO$5271; | 3967 | ;FALSO) |  | 3967 | 247743.88 | 228048.76 | 228567.05 | 226831.1 | 222865.83 | 238414.61 | 219237.79 | 199542.67 | 212499.98 | 212499.98 | 195520.71 | 233231.69 | 217682.91 | 222865.83 | 233231.69 | 207317.06 | 233231.69 | 207317.06 | 211463.4 | 230121.93 | 237378.03 | 246189 | 238414.61 | 241524.37 | 248780.47 | 217682.91 | 235825.69 | 247743.88 | 228048.76 | 228567.05 | 226831.1 | 222865.83 | 238414.61 | 219237.79 | 199542.67 | 212499.98 | 212499.98 | 195520.71 | 233231.69 | 217682.91 | 222865.83 | 233231.69 | 207317.06 | 233231.69 | 207317.06 | 211463.4 | 230121.93 | 237378.03 | 246189 | 238414.61 | 241524.37 | 248780.47 | 217682.91 | 235825.69
37774 | EQUIPAMENTO DE LIMPEZA COMBINADO (VACUO/ALTA PRESSAO) 95% VACUO, TANQUE 7000 L, BOMBA 140 KGF/CM2 66 L/MIN COM MOTOR INDEPENDENTE A DIESEL DE 60 CV (INCLUI MONTAGEM, NAO INCLUI CAMINHAO) | UN | 134097.39 | MATE | 134097.39 | MATE | PROCH($B$2;$N$2:$AO$5271;3968;FALSO) | PROCH($B$2;$N$2:$AO$5271; | 3968 | ;FALSO) |  | 3968 | 171.47 | 165.56 | 81.05 | 165.56 | 165.56 | 165.56 | 130.08 | 165.56 | 82.78 | 165.56 | 137.18 | 190.49 | 165.56 | 165.56 | 165.56 | 165.56 | 173.29 | 156.22 | 130.08 | 165.56 | 165.56 | 165.56 | 150.9 | 165.56 | 165.56 | 165.56 | 165.56 | 171.47 | 165.56 | 81.05 | 165.56 | 165.56 | 165.56 | 130.08 | 165.56 | 82.78 | 165.56 | 137.18 | 190.49 | 165.56 | 165.56 | 165.56 | 165.56 | 173.29 | 156.22 | 130.08 | 165.56 | 165.56 | 165.56 | 150.9 | 165.56 | 165.56 | 165.56 | 165.56
37775 | GUINDAUTO HIDRAULICO, CAPACIDADE MAXIMA DE CARGA 14340 KG, MOMENTO MAXIMO DE CARGA 42,3 TM, ALCANCE MAXIMO HORIZONTAL 16,80 M, PARA MONTAGEM SOBRE CHASSI DE CAMINHAO PBT MINIMO 23000 KG (INCLUI MONTAGEM, NAO INCLUI CAMINHAO) | UN | 170625 | MATE | 170625 | MATE | PROCH($B$2;$N$2:$AO$5271;3969;FALSO) | PROCH($B$2;$N$2:$AO$5271; | 3969 | ;FALSO) |  | 3969 | 107.17 | 103.47 | 50.65 | 103.47 | 103.47 | 103.47 | 81.3 | 103.47 | 51.73 | 103.47 | 85.73 | 119.05 | 103.47 | 103.47 | 103.47 | 103.47 | 108.31 | 97.63 | 81.3 | 103.47 | 103.47 | 103.47 | 94.31 | 103.47 | 103.47 | 103.47 | 103.47 | 107.17 | 103.47 | 50.65 | 103.47 | 103.47 | 103.47 | 81.3 | 103.47 | 51.73 | 103.47 | 85.73 | 119.05 | 103.47 | 103.47 | 103.47 | 103.47 | 108.31 | 97.63 | 81.3 | 103.47 | 103.47 | 103.47 | 94.31 | 103.47 | 103.47 | 103.47 | 103.47
37776 | GUINDAUTO HIDRAULICO, CAPACIDADE MAXIMA DE CARGA 10000 KG, MOMENTO MAXIMO DE CARGA 23 TM , ALCANCE MAXIMO HORIZONTAL 11,80 M, PARA MONTAGEM SOBRE CHASSI DE CAMINHAO PBT MINIMO 15000 KG (INCLUI MONTAGEM, NAO INCLUI CAMINHAO) | UN | 108328.12 | MATE | 108328.12 | MATE | PROCH($B$2;$N$2:$AO$5271;3970;FALSO) | PROCH($B$2;$N$2:$AO$5271; | 3970 | ;FALSO) |  | 3970 | 14.13 | 8.2 | 12.48 | 17.85 | 11.36 | 16.17 | 16.46 | 16.96 | 12.73 | 12.92 | 18.82 | 15.02 | 15.87 | 18.53 | 14.95 | 10.93 | 10.44 | 11.33 | 13.01 | 16.88 | 11.79 | 11.77 | 16.88 | 11.34 | 13.18 | 16.62 | 13.45 | 14.13 | 8.2 | 12.48 | 17.85 | 11.36 | 16.17 | 16.46 | 16.96 | 12.73 | 12.92 | 18.82 | 15.02 | 15.87 | 18.53 | 14.95 | 10.93 | 10.44 | 11.33 | 13.01 | 16.88 | 11.79 | 11.77 | 16.88 | 11.34 | 13.18 | 16.62 | 13.45
37777 | ELEVADOR DE CREMALHEIRA CABINE FECHADA 1,5 X 2,5 X 2,35 M (UMA POR TORRE), CAPACIDADE DE CARGA 1200 KG (15 PESSOAS), TORRE 24 M (16 MODULOS), FREIO DE SEGURANCA, LIMITADOR DE CARGA | UN | 141876.09 | MATE | 141876.09 | MATE | PROCH($B$2;$N$2:$AO$5271;3971;FALSO) | PROCH($B$2;$N$2:$AO$5271; | 3971 | ;FALSO) |  | 3971 | 36.45 | 21.15 | 32.19 | 46.04 | 29.29 | 41.7 | 42.46 | 43.75 | 32.82 | 33.33 | 48.55 | 38.75 | 40.94 | 47.79 | 38.55 | 28.2 | 26.93 | 29.22 | 33.56 | 43.52 | 30.4 | 30.36 | 43.52 | 29.25 | 33.98 | 42.85 | 34.7 | 36.45 | 21.15 | 32.19 | 46.04 | 29.29 | 41.7 | 42.46 | 43.75 | 32.82 | 33.33 | 48.55 | 38.75 | 40.94 | 47.79 | 38.55 | 28.2 | 26.93 | 29.22 | 33.56 | 43.52 | 30.4 | 30.36 | 43.52 | 29.25 | 33.98 | 42.85 | 34.7
37873 | BLOCO CONCRETO ESTRUTURAL 14 X 19 X 29 CM, FBK 12 MPA (NBR 6136) | UN | 2.57 | MATE | 2.57 | MATE | PROCH($B$2;$N$2:$AO$5271;3972;FALSO) | PROCH($B$2;$N$2:$AO$5271; | 3972 | ;FALSO) |  | 3972 | 23.95 | 13.9 | 21.15 | 30.25 | 19.25 | 27.4 | 27.9 | 28.75 | 21.57 | 21.9 | 31.9 | 25.46 | 26.9 | 31.4 | 25.33 | 18.53 | 17.7 | 19.2 | 22.05 | 28.6 | 19.98 | 19.95 | 28.6 | 19.22 | 22.33 | 28.16 | 22.8 | 23.95 | 13.9 | 21.15 | 30.25 | 19.25 | 27.4 | 27.9 | 28.75 | 21.57 | 21.9 | 31.9 | 25.46 | 26.9 | 31.4 | 25.33 | 18.53 | 17.7 | 19.2 | 22.05 | 28.6 | 19.98 | 19.95 | 28.6 | 19.22 | 22.33 | 28.16 | 22.8
37947 | TE PVC, SOLDAVEL, COM ROSCA NA BOLSA CENTRAL, 90 GRAUS, 25 MM X 3/4", PARA AGUA FRIA PREDIAL | UN | 3.28 | MATE | 3.28 | MATE | PROCH($B$2;$N$2:$AO$5271;3973;FALSO) | PROCH($B$2;$N$2:$AO$5271; | 3973 | ;FALSO) |  | 3973 | 110.72 | 104.21 | 66.06 | 107.74 | 73.32 | 93.79 | 76.29 | 97.88 | 90.44 | 98.81 | 80.2 | 93.04 | 88.58 | 88.02 | 96.02 | 104.02 | 88.95 | 81.88 | 74.8 | 93.23 | 94.72 | 86.9 | 92.67 | 83.92 | 103.09 | 88.02 | 110.91 | 110.72 | 104.21 | 66.06 | 107.74 | 73.32 | 93.79 | 76.29 | 97.88 | 90.44 | 98.81 | 80.2 | 93.04 | 88.58 | 88.02 | 96.02 | 104.02 | 88.95 | 81.88 | 74.8 | 93.23 | 94.72 | 86.9 | 92.67 | 83.92 | 103.09 | 88.02 | 110.91
37948 | TE SANITARIO, PVC, DN 40 X 40 MM, SERIE NORMAL, PARA ESGOTO PREDIAL | UN | 2.68 | MATE | 2.68 | MATE | PROCH($B$2;$N$2:$AO$5271;3974;FALSO) | PROCH($B$2;$N$2:$AO$5271; | 3974 | ;FALSO) |  | 3974 | 81.95 | 79.13 | 38.73 | 79.13 | 79.13 | 79.13 | 62.17 | 79.13 | 39.56 | 79.13 | 65.56 | 91.04 | 79.13 | 79.13 | 79.13 | 79.13 | 82.82 | 74.66 | 62.17 | 79.13 | 79.13 | 79.13 | 72.12 | 79.13 | 79.13 | 79.13 | 79.13 | 81.95 | 79.13 | 38.73 | 79.13 | 79.13 | 79.13 | 62.17 | 79.13 | 39.56 | 79.13 | 65.56 | 91.04 | 79.13 | 79.13 | 79.13 | 79.13 | 82.82 | 74.66 | 62.17 | 79.13 | 79.13 | 79.13 | 72.12 | 79.13 | 79.13 | 79.13 | 79.13
37949 | JOELHO PVC, SOLDAVEL, PB, 90 GRAUS, DN 40 MM, PARA ESGOTO PREDIAL | UN | 1.56 | MATE | 1.56 | MATE | PROCH($B$2;$N$2:$AO$5271;3975;FALSO) | PROCH($B$2;$N$2:$AO$5271; | 3975 | ;FALSO) |  | 3975 | 0.78 | 0.85 | 0.74 | 1.04 | 1.02 | 1.39 | 1.3 | 1.22 | 1.06 | 0.89 | 1.35 | 1.16 | 0.81 | 1.1 | 1.47 | 1.33 | 1.25 | 1.05 | 1.2 | 0.81 | 0.98 | 0.7 | 1.37 | 1.97 | 1.3 | 1.68 | 1.14 | 0.78 | 0.85 | 0.74 | 1.04 | 1.02 | 1.39 | 1.3 | 1.22 | 1.06 | 0.89 | 1.35 | 1.16 | 0.81 | 1.1 | 1.47 | 1.33 | 1.25 | 1.05 | 1.2 | 0.81 | 0.98 | 0.7 | 1.37 | 1.97 | 1.3 | 1.68 | 1.14
37950 | JOELHO PVC, SOLDAVEL, PB, 90 GRAUS, DN 150 MM, PARA ESGOTO PREDIAL | UN | 42.7 | MATE | 42.7 | MATE | PROCH($B$2;$N$2:$AO$5271;3976;FALSO) | PROCH($B$2;$N$2:$AO$5271; | 3976 | ;FALSO) |  | 3976 | 1.45 | 1.84 | 1.38 | 1.71 | 2.15 | 1.96 | 1.14 | 2.16 | 1.24 | 2.45 | 1.56 | 1.34 | 1.12 | 1.71 | 2.25 | 1.96 | 3.59 | 1.15 | 2.42 | 1.89 | 1.14 | 1.23 | 1.3 | 1.96 | 1.68 | 1.48 | 1.36 | 1.45 | 1.84 | 1.38 | 1.71 | 2.15 | 1.96 | 1.14 | 2.16 | 1.24 | 2.45 | 1.56 | 1.34 | 1.12 | 1.71 | 2.25 | 1.96 | 3.59 | 1.15 | 2.42 | 1.89 | 1.14 | 1.23 | 1.3 | 1.96 | 1.68 | 1.48 | 1.36
37951 | JOELHO PVC, SOLDAVEL, PB, 45 GRAUS, DN 40 MM, PARA ESGOTO PREDIAL | UN | 1.92 | MATE | 1.92 | MATE | PROCH($B$2;$N$2:$AO$5271;3977;FALSO) | PROCH($B$2;$N$2:$AO$5271; | 3977 | ;FALSO) |  | 3977 | 1.07 | 1.36 | 1.02 | 1.26 | 1.59 | 1.44 | 0.84 | 1.6 | 0.91 | 1.81 | 1.15 | 0.99 | 0.83 | 1.26 | 1.66 | 1.44 | 2.65 | 0.85 | 1.79 | 1.39 | 0.84 | 0.9 | 0.96 | 1.44 | 1.24 | 1.09 | 1.01 | 1.07 | 1.36 | 1.02 | 1.26 | 1.59 | 1.44 | 0.84 | 1.6 | 0.91 | 1.81 | 1.15 | 0.99 | 0.83 | 1.26 | 1.66 | 1.44 | 2.65 | 0.85 | 1.79 | 1.39 | 0.84 | 0.9 | 0.96 | 1.44 | 1.24 | 1.09 | 1.01
37952 | JOELHO PVC, SOLDAVEL, PB, 45 GRAUS, DN 150 MM, PARA ESGOTO PREDIAL | UN | 44.27 | MATE | 44.27 | MATE | PROCH($B$2;$N$2:$AO$5271;3978;FALSO) | PROCH($B$2;$N$2:$AO$5271; | 3978 | ;FALSO) |  | 3978 | 2529.45 | 1299 | 2200 | 1538 | 1646.5 | 1808 | 1745 | 1890.5 | 2123.34 | 2427 | 2139 | 2165.96 | 2247 | 2427 | 1020 | 2019 | 1551.88 | 2409 | 2001.5 | 1899 | 1929.36 | 2069.54 | 2290 | 2406.95 | 1345 | 2289 | 2300 | 2529.45 | 1299 | 2200 | 1538 | 1646.5 | 1808 | 1745 | 1890.5 | 2123.34 | 2427 | 2139 | 2165.96 | 2247 | 2427 | 1020 | 2019 | 1551.88 | 2409 | 2001.5 | 1899 | 1929.36 | 2069.54 | 2290 | 2406.95 | 1345 | 2289 | 2300
37953 | SELIM COMPACTO EM PVC, SEM TRAVAS, DN 150 X 100 MM, PARA REDE COLETORA ESGOTO (NBR 10569) | UN | 4.23 | MATE | 4.23 | MATE | PROCH($B$2;$N$2:$AO$5271;3979;FALSO) | PROCH($B$2;$N$2:$AO$5271; | 3979 | ;FALSO) |  | 3979 | 6874.5 | 3530.4 | 5979.13 | 4179.95 | 4474.83 | 4913.75 | 4742.53 | 5137.97 | 5770.78 | 6596.06 | 5813.34 | 5886.61 | 6106.86 | 6596.06 | 2772.14 | 5487.21 | 4217.67 | 6547.14 | 5439.65 | 5161.07 | 5243.58 | 5624.56 | 6223.73 | 6541.57 | 3655.42 | 6221.01 | 6250.9 | 6874.5 | 3530.4 | 5979.13 | 4179.95 | 4474.83 | 4913.75 | 4742.53 | 5137.97 | 5770.78 | 6596.06 | 5813.34 | 5886.61 | 6106.86 | 6596.06 | 2772.14 | 5487.21 | 4217.67 | 6547.14 | 5439.65 | 5161.07 | 5243.58 | 5624.56 | 6223.73 | 6541.57 | 3655.42 | 6221.01 | 6250.9
37954 | SELIM COMPACTO EM PVC, SEM TRAVAS, DN 200 X 100 MM, PARA REDE COLETORA ESGOTO (NBR 10569) | UN | 7.52 | MATE | 7.52 | MATE | PROCH($B$2;$N$2:$AO$5271;3980;FALSO) | PROCH($B$2;$N$2:$AO$5271; | 3980 | ;FALSO) |  | 3980 | 2.04 | 3.25 | 2.6 | 2.47 | 2.61 | 3.23 | 2.83 | 3.11 | 1.95 | 3.25 | 2.38 | 2.74 | 2.74 | 3.43 | 3.19 | 3.25 | 4.51 | 2.74 | 3.87 | 3.6 | 2.79 | 2.38 | 2.81 | 3.98 | 2.51 | 2.74 | 2.74 | 2.04 | 3.25 | 2.6 | 2.47 | 2.61 | 3.23 | 2.83 | 3.11 | 1.95 | 3.25 | 2.38 | 2.74 | 2.74 | 3.43 | 3.19 | 3.25 | 4.51 | 2.74 | 3.87 | 3.6 | 2.79 | 2.38 | 2.81 | 3.98 | 2.51 | 2.74 | 2.74
37955 | SELIM COMPACTO EM PVC, SEM TRAVAS, DN 300 X 100 MM, PARA REDE COLETORA ESGOTO (NBR 10569) | UN | 9.74 | MATE | 9.74 | MATE | PROCH($B$2;$N$2:$AO$5271;3981;FALSO) | PROCH($B$2;$N$2:$AO$5271; | 3981 | ;FALSO) |  | 3981 | 9.94 | 14.02 | 18.99 | 9.94 | 5.44 | 9.94 | 16.55 | 9.94 | 8.18 | 9.94 | 4.28 | 13.63 | 23.37 | 9.94 | 9.94 | 10.9 | 9.94 | 5.45 | 6.23 | 9.74 | 7.79 | 15.21 | 14.02 | 6.99 | 15.77 | 5.84 | 7.16 | 9.94 | 14.02 | 18.99 | 9.94 | 5.44 | 9.94 | 16.55 | 9.94 | 8.18 | 9.94 | 4.28 | 13.63 | 23.37 | 9.94 | 9.94 | 10.9 | 9.94 | 5.45 | 6.23 | 9.74 | 7.79 | 15.21 | 14.02 | 6.99 | 15.77 | 5.84 | 7.16
37956 | JOELHO CPVC, SOLDAVEL, 90 GRAUS, 22 MM, PARA AGUA QUENTE | UN | 3.18 | MATE | 3.18 | MATE | PROCH($B$2;$N$2:$AO$5271;3982;FALSO) | PROCH($B$2;$N$2:$AO$5271; | 3982 | ;FALSO) |  | 3982 | 18.81 | 14.99 | 12.81 | 18.81 | 18.34 | 18.31 | 16.44 | 15.72 | 16.7 | 16.6 | 22.86 | 18.81 | 20.56 | 22.95 | 15.81 | 17.38 | 23.09 | 21.41 | 15.48 | 18.18 | 18.81 | 18.81 | 14.86 | 24.04 | 23.72 | 13.74 | 18.31 | 18.81 | 14.99 | 12.81 | 18.81 | 18.34 | 18.31 | 16.44 | 15.72 | 16.7 | 16.6 | 22.86 | 18.81 | 20.56 | 22.95 | 15.81 | 17.38 | 23.09 | 21.41 | 15.48 | 18.18 | 18.81 | 18.81 | 14.86 | 24.04 | 23.72 | 13.74 | 18.31
37957 | JOELHO CPVC, SOLDAVEL, 90 GRAUS, 28 MM, PARA AGUA QUENTE | UN | 6.71 | MATE | 6.71 | MATE | PROCH($B$2;$N$2:$AO$5271;3983;FALSO) | PROCH($B$2;$N$2:$AO$5271; | 3983 | ;FALSO) |  | 3983 | 2.41 | 8.05 | 3.43 | 6.17 | 8.33 | 9.72 | 12.36 | 5.27 | 10.55 | 4.3 | 7.77 | 7.39 | 4.1 | 10 | 6.11 | 3.88 | 7.5 | 5.13 | 8.83 | 8.33 | 3.33 | 8.86 | 6.41 | 4.91 | 8.28 | 8.86 | 4.72 | 2.41 | 8.05 | 3.43 | 6.17 | 8.33 | 9.72 | 12.36 | 5.27 | 10.55 | 4.3 | 7.77 | 7.39 | 4.1 | 10 | 6.11 | 3.88 | 7.5 | 5.13 | 8.83 | 8.33 | 3.33 | 8.86 | 6.41 | 4.91 | 8.28 | 8.86 | 4.72
37958 | JOELHO CPVC, SOLDAVEL, 90 GRAUS, 35 MM, PARA AGUA QUENTE | UN | 11.64 | MATE | 11.64 | MATE | PROCH($B$2;$N$2:$AO$5271;3984;FALSO) | PROCH($B$2;$N$2:$AO$5271; | 3984 | ;FALSO) |  | 3984 | 53.57 | 23.81 | 33.33 | 25.71 | 22.05 | 21.43 | 16.66 | 19.04 | 21.43 | 10.71 | 15.71 | 35.12 | 14.28 | 23.81 | 29.76 | 32.14 | 24.7 | 25 | 26.19 | 23.81 | 38.69 | 39.94 | 44.57 | 36.31 | 19.34 | 35.71 | 23.81 | 53.57 | 23.81 | 33.33 | 25.71 | 22.05 | 21.43 | 16.66 | 19.04 | 21.43 | 10.71 | 15.71 | 35.12 | 14.28 | 23.81 | 29.76 | 32.14 | 24.7 | 25 | 26.19 | 23.81 | 38.69 | 39.94 | 44.57 | 36.31 | 19.34 | 35.71 | 23.81
37959 | JOELHO CPVC, SOLDAVEL, 90 GRAUS, 42 MM, PARA AGUA QUENTE | UN | 18.66 | MATE | 18.66 | MATE | PROCH($B$2;$N$2:$AO$5271;3985;FALSO) | PROCH($B$2;$N$2:$AO$5271; | 3985 | ;FALSO) |  | 3985 | 108.56 | 48.25 | 67.55 | 52.11 | 44.69 | 43.42 | 33.77 | 38.6 | 43.42 | 21.71 | 31.84 | 71.16 | 28.95 | 48.25 | 60.31 | 65.13 | 50.05 | 50.66 | 53.07 | 48.25 | 78.4 | 80.93 | 90.32 | 73.58 | 39.2 | 72.37 | 48.25 | 108.56 | 48.25 | 67.55 | 52.11 | 44.69 | 43.42 | 33.77 | 38.6 | 43.42 | 21.71 | 31.84 | 71.16 | 28.95 | 48.25 | 60.31 | 65.13 | 50.05 | 50.66 | 53.07 | 48.25 | 78.4 | 80.93 | 90.32 | 73.58 | 39.2 | 72.37 | 48.25
37960 | JOELHO CPVC, SOLDAVEL, 90 GRAUS, 54 MM, PARA AGUA QUENTE | UN | 40.2 | MATE | 40.2 | MATE | PROCH($B$2;$N$2:$AO$5271;3986;FALSO) | PROCH($B$2;$N$2:$AO$5271; | 3986 | ;FALSO) |  | 3986 | 14.44 | 11.51 | 9.83 | 14.44 | 14.08 | 14.06 | 12.62 | 12.06 | 12.82 | 12.74 | 17.55 | 14.44 | 15.78 | 17.62 | 12.14 | 13.34 | 17.72 | 16.44 | 11.88 | 13.96 | 14.44 | 14.44 | 11.41 | 18.45 | 18.21 | 10.55 | 14.06 | 14.44 | 11.51 | 9.83 | 14.44 | 14.08 | 14.06 | 12.62 | 12.06 | 12.82 | 12.74 | 17.55 | 14.44 | 15.78 | 17.62 | 12.14 | 13.34 | 17.72 | 16.44 | 11.88 | 13.96 | 14.44 | 14.44 | 11.41 | 18.45 | 18.21 | 10.55 | 14.06
37961 | JOELHO CPVC, SOLDAVEL, 90 GRAUS, 73 MM, PARA AGUA QUENTE | UN | 106.65 | MATE | 106.65 | MATE | PROCH($B$2;$N$2:$AO$5271;3987;FALSO) | PROCH($B$2;$N$2:$AO$5271; | 3987 | ;FALSO) |  | 3987 | 25.21 | 24.34 | 11.91 | 24.34 | 24.34 | 24.34 | 19.13 | 24.34 | 12.17 | 24.34 | 20.17 | 28.01 | 24.34 | 24.34 | 24.34 | 24.34 | 25.48 | 22.97 | 19.13 | 24.34 | 24.34 | 24.34 | 22.19 | 24.34 | 24.34 | 24.34 | 24.34 | 25.21 | 24.34 | 11.91 | 24.34 | 24.34 | 24.34 | 19.13 | 24.34 | 12.17 | 24.34 | 20.17 | 28.01 | 24.34 | 24.34 | 24.34 | 24.34 | 25.48 | 22.97 | 19.13 | 24.34 | 24.34 | 24.34 | 22.19 | 24.34 | 24.34 | 24.34 | 24.34
37962 | JOELHO CPVC, SOLDAVEL, 90 GRAUS, 89 MM, PARA AGUA QUENTE | UN | 123.93 | MATE | 123.93 | MATE | PROCH($B$2;$N$2:$AO$5271;3988;FALSO) | PROCH($B$2;$N$2:$AO$5271; | 3988 | ;FALSO) |  | 3988 | 4.81 | 5.17 | 4.98 | 4.89 | 5.33 | 4.73 | 5.45 | 5.47 | 5.13 | 4.77 | 5.25 | 5.37 | 5.39 | 5.53 | 5.57 | 5.07 | 4.64 | 4.97 | 5.55 | 4.82 | 5.05 | 3.78 | 5.65 | 5.69 | 5.11 | 5.75 | 4.45 | 4.81 | 5.17 | 4.98 | 4.89 | 5.33 | 4.73 | 5.45 | 5.47 | 5.13 | 4.77 | 5.25 | 5.37 | 5.39 | 5.53 | 5.57 | 5.07 | 4.64 | 4.97 | 5.55 | 4.82 | 5.05 | 3.78 | 5.65 | 5.69 | 5.11 | 5.75 | 4.45
37963 | JOELHO CPVC, SOLDAVEL, 45 GRAUS, 15 MM, PARA AGUA QUENTE | UN | 2.66 | MATE | 2.66 | MATE | PROCH($B$2;$N$2:$AO$5271;3989;FALSO) | PROCH($B$2;$N$2:$AO$5271; | 3989 | ;FALSO) |  | 3989 | 9.21 | 5.96 | 6.79 | 9.88 | 6.79 | 9.21 | 8.06 | 7.72 | 7.14 | 8.64 | 8.93 | 6.1 | 8.45 | 5.18 | 5.91 | 8.21 | 5.18 | 8.58 | 8 | 3.66 | 6.91 | 7.95 | 7.89 | 7.43 | 8.63 | 6.91 | 5.76 | 9.21 | 5.96 | 6.79 | 9.88 | 6.79 | 9.21 | 8.06 | 7.72 | 7.14 | 8.64 | 8.93 | 6.1 | 8.45 | 5.18 | 5.91 | 8.21 | 5.18 | 8.58 | 8 | 3.66 | 6.91 | 7.95 | 7.89 | 7.43 | 8.63 | 6.91 | 5.76
37964 | JOELHO CPVC, SOLDAVEL, 45 GRAUS, 22 MM, PARA AGUA QUENTE | UN | 4.43 | MATE | 4.43 | MATE | PROCH($B$2;$N$2:$AO$5271;3990;FALSO) | PROCH($B$2;$N$2:$AO$5271; | 3990 | ;FALSO) |  | 3990 | 21.11 | 22.68 | 21.84 | 21.46 | 23.36 | 20.76 | 23.9 | 24 | 22.5 | 20.93 | 23.03 | 23.55 | 23.62 | 24.25 | 24.42 | 22.24 | 20.36 | 21.81 | 24.34 | 21.13 | 22.15 | 16.57 | 24.77 | 24.95 | 22.42 | 25.21 | 19.54 | 21.11 | 22.68 | 21.84 | 21.46 | 23.36 | 20.76 | 23.9 | 24 | 22.5 | 20.93 | 23.03 | 23.55 | 23.62 | 24.25 | 24.42 | 22.24 | 20.36 | 21.81 | 24.34 | 21.13 | 22.15 | 16.57 | 24.77 | 24.95 | 22.42 | 25.21 | 19.54
37965 | JOELHO CPVC, SOLDAVEL, 45 GRAUS, 28 MM, PARA AGUA QUENTE | UN | 6.42 | MATE | 6.42 | MATE | PROCH($B$2;$N$2:$AO$5271;3991;FALSO) | PROCH($B$2;$N$2:$AO$5271; | 3991 | ;FALSO) |  | 3991 | 22.78 | 24.47 | 23.57 | 23.15 | 25.2 | 22.4 | 25.79 | 25.9 | 24.28 | 22.59 | 24.85 | 25.41 | 25.49 | 26.16 | 26.35 | 24 | 21.97 | 23.53 | 26.26 | 22.79 | 23.91 | 17.88 | 26.73 | 26.92 | 24.19 | 27.2 | 21.08 | 22.78 | 24.47 | 23.57 | 23.15 | 25.2 | 22.4 | 25.79 | 25.9 | 24.28 | 22.59 | 24.85 | 25.41 | 25.49 | 26.16 | 26.35 | 24 | 21.97 | 23.53 | 26.26 | 22.79 | 23.91 | 17.88 | 26.73 | 26.92 | 24.19 | 27.2 | 21.08
37966 | JOELHO CPVC, SOLDAVEL, 45 GRAUS, 35 MM, PARA AGUA QUENTE | UN | 11.64 | MATE | 11.64 | MATE | PROCH($B$2;$N$2:$AO$5271;3992;FALSO) | PROCH($B$2;$N$2:$AO$5271; | 3992 | ;FALSO) |  | 3992 | 0.23 | 0.22 | 0.18 | 0.26 | 0.19 | 0.24 | 0.26 | 0.23 | 0.22 | 0.23 | 0.31 | 0.27 | 0.32 | 0.23 | 0.22 | 0.35 | 0.25 | 0.24 | 0.22 | 0.22 | 0.24 | 0.16 | 0.27 | 0.34 | 0.21 | 0.25 | 0.25 | 0.23 | 0.22 | 0.18 | 0.26 | 0.19 | 0.24 | 0.26 | 0.23 | 0.22 | 0.23 | 0.31 | 0.27 | 0.32 | 0.23 | 0.22 | 0.35 | 0.25 | 0.24 | 0.22 | 0.22 | 0.24 | 0.16 | 0.27 | 0.34 | 0.21 | 0.25 | 0.25
37967 | JOELHO CPVC, SOLDAVEL, 45 GRAUS, 42 MM, PARA AGUA QUENTE | UN | 18.66 | MATE | 18.66 | MATE | PROCH($B$2;$N$2:$AO$5271;3993;FALSO) | PROCH($B$2;$N$2:$AO$5271; | 3993 | ;FALSO) |  | 3993 | 391599.42 | 366640.34 | 366640.34 | 366640.34 | 398054.36 | 505636.62 | 408812.58 | 376522.83 | 341552.15 | 410964.23 | 371158.79 | 416881.25 | 355021.45 | 408812.58 | 349642.34 | 366640.34 | 349642.34 | 322746.78 | 398054.36 | 344263.23 | 329201.71 | 366640.34 | 475513.58 | 440011.44 | 366640.34 | 366640.34 | 395601.81 | 391599.42 | 366640.34 | 366640.34 | 366640.34 | 398054.36 | 505636.62 | 408812.58 | 376522.83 | 341552.15 | 410964.23 | 371158.79 | 416881.25 | 355021.45 | 408812.58 | 349642.34 | 366640.34 | 349642.34 | 322746.78 | 398054.36 | 344263.23 | 329201.71 | 366640.34 | 475513.58 | 440011.44 | 366640.34 | 366640.34 | 395601.81
37968 | JOELHO CPVC, SOLDAVEL, 45 GRAUS, 54 MM, PARA AGUA QUENTE | UN | 40.94 | MATE | 40.94 | MATE | PROCH($B$2;$N$2:$AO$5271;3994;FALSO) | PROCH($B$2;$N$2:$AO$5271; | 3994 | ;FALSO) |  | 3994 | 386391.96 | 361764.78 | 361764.78 | 361764.78 | 392761.06 | 498912.7 | 403376.23 | 371515.86 | 337010.22 | 405499.26 | 366223.15 | 411337.6 | 350300.41 | 403376.23 | 344992.83 | 361764.78 | 344992.83 | 318454.92 | 392761.06 | 339685.24 | 324824.01 | 361764.78 | 469190.24 | 434160.2 | 361764.78 | 361764.78 | 390341.13 | 386391.96 | 361764.78 | 361764.78 | 361764.78 | 392761.06 | 498912.7 | 403376.23 | 371515.86 | 337010.22 | 405499.26 | 366223.15 | 411337.6 | 350300.41 | 403376.23 | 344992.83 | 361764.78 | 344992.83 | 318454.92 | 392761.06 | 339685.24 | 324824.01 | 361764.78 | 469190.24 | 434160.2 | 361764.78 | 361764.78 | 390341.13
37969 | JOELHO CPVC, SOLDAVEL, 45 GRAUS, 73 MM, PARA AGUA QUENTE | UN | 109.37 | MATE | 109.37 | MATE | PROCH($B$2;$N$2:$AO$5271;3995;FALSO) | PROCH($B$2;$N$2:$AO$5271; | 3995 | ;FALSO) |  | 3995 | 364000 | 340800 | 340800 | 340800 | 370000 | 470000 | 380000 | 349985.99 | 317480 | 382000 | 345000 | 387500 | 330000 | 380000 | 325000 | 340800 | 325000 | 300000 | 370000 | 320000 | 306000 | 340800 | 442000 | 409000 | 340800 | 340800 | 367720.31 | 364000 | 340800 | 340800 | 340800 | 370000 | 470000 | 380000 | 349985.99 | 317480 | 382000 | 345000 | 387500 | 330000 | 380000 | 325000 | 340800 | 325000 | 300000 | 370000 | 320000 | 306000 | 340800 | 442000 | 409000 | 340800 | 340800 | 367720.31
37970 | JOELHO CPVC, SOLDAVEL, 45 GRAUS, 89 MM, PARA AGUA QUENTE | UN | 127.58 | MATE | 127.58 | MATE | PROCH($B$2;$N$2:$AO$5271;3996;FALSO) | PROCH($B$2;$N$2:$AO$5271; | 3996 | ;FALSO) |  | 3996 | 352040.01 | 329602.3 | 329602.3 | 329602.3 | 357842.87 | 454557.16 | 367514.3 | 338486.46 | 307048.52 | 369448.58 | 333664.3 | 374767.87 | 319157.15 | 367514.3 | 314321.44 | 329602.3 | 314321.44 | 290142.87 | 357842.87 | 309485.72 | 295945.72 | 329602.3 | 427477.16 | 395561.44 | 329602.3 | 329602.3 | 355638.08 | 352040.01 | 329602.3 | 329602.3 | 329602.3 | 357842.87 | 454557.16 | 367514.3 | 338486.46 | 307048.52 | 369448.58 | 333664.3 | 374767.87 | 319157.15 | 367514.3 | 314321.44 | 329602.3 | 314321.44 | 290142.87 | 357842.87 | 309485.72 | 295945.72 | 329602.3 | 427477.16 | 395561.44 | 329602.3 | 329602.3 | 355638.08
37971 | CURVA CPVC, 90 GRAUS, SOLDAVEL,15 MM, PARA AGUA QUENTE | UN | 2.91 | MATE | 2.91 | MATE | PROCH($B$2;$N$2:$AO$5271;3997;FALSO) | PROCH($B$2;$N$2:$AO$5271; | 3997 | ;FALSO) |  | 3997 | 341087.25 | 319347.62 | 319347.62 | 319347.62 | 346709.57 | 440414.86 | 356080.1 | 327955.38 | 297495.55 | 357954.2 | 323283.25 | 363107.99 | 309227.45 | 356080.1 | 304542.19 | 319347.62 | 304542.19 | 281115.87 | 346709.57 | 299856.92 | 286738.18 | 319347.62 | 414177.38 | 383254.63 | 319347.62 | 319347.62 | 344573.38 | 341087.25 | 319347.62 | 319347.62 | 319347.62 | 346709.57 | 440414.86 | 356080.1 | 327955.38 | 297495.55 | 357954.2 | 323283.25 | 363107.99 | 309227.45 | 356080.1 | 304542.19 | 319347.62 | 304542.19 | 281115.87 | 346709.57 | 299856.92 | 286738.18 | 319347.62 | 414177.38 | 383254.63 | 319347.62 | 319347.62 | 344573.38
37972 | CURVA CPVC, 90 GRAUS, SOLDAVEL, 22 MM, PARA AGUA QUENTE | UN | 4.85 | MATE | 4.85 | MATE | PROCH($B$2;$N$2:$AO$5271;3998;FALSO) | PROCH($B$2;$N$2:$AO$5271; | 3998 | ;FALSO) |  | 3998 | 322861.22 | 302283.26 | 302283.26 | 302283.26 | 328183.11 | 416881.25 | 337052.93 | 310431.06 | 281598.85 | 338826.89 | 306008.58 | 343705.29 | 292703.86 | 337052.93 | 288268.95 | 302283.26 | 288268.95 | 266094.42 | 328183.11 | 283834.04 | 271416.3 | 302283.26 | 392045.77 | 362775.39 | 302283.26 | 302283.26 | 326161.07 | 322861.22 | 302283.26 | 302283.26 | 302283.26 | 328183.11 | 416881.25 | 337052.93 | 310431.06 | 281598.85 | 338826.89 | 306008.58 | 343705.29 | 292703.86 | 337052.93 | 288268.95 | 302283.26 | 288268.95 | 266094.42 | 328183.11 | 283834.04 | 271416.3 | 302283.26 | 392045.77 | 362775.39 | 302283.26 | 302283.26 | 326161.07
37973 | CURVA CPVC, 90 GRAUS, SOLDAVEL, 28 MM, PARA AGUA QUENTE | UN | 7.76 | MATE | 7.76 | MATE | PROCH($B$2;$N$2:$AO$5271;3999;FALSO) | PROCH($B$2;$N$2:$AO$5271; | 3999 | ;FALSO) |  | 3999 | 242153.58 | 226719.61 | 226719.61 | 226719.61 | 246145.12 | 312670.83 | 252797.69 | 232830.66 | 211205.82 | 254128.21 | 229513.69 | 257787.12 | 219534.84 | 252797.69 | 216208.55 | 226719.61 | 216208.55 | 199577.13 | 246145.12 | 212882.27 | 203568.67 | 226719.61 | 294043.63 | 272090.15 | 226719.61 | 226719.61 | 244628.54 | 242153.58 | 226719.61 | 226719.61 | 226719.61 | 246145.12 | 312670.83 | 252797.69 | 232830.66 | 211205.82 | 254128.21 | 229513.69 | 257787.12 | 219534.84 | 252797.69 | 216208.55 | 226719.61 | 216208.55 | 199577.13 | 246145.12 | 212882.27 | 203568.67 | 226719.61 | 294043.63 | 272090.15 | 226719.61 | 226719.61 | 244628.54
37974 | LUVA CPVC, SOLDAVEL, 22 MM, PARA AGUA QUENTE PREDIAL | UN | 1.77 | MATE | 1.77 | MATE | PROCH($B$2;$N$2:$AO$5271;4000;FALSO) | PROCH($B$2;$N$2:$AO$5271; | 4000 | ;FALSO) |  | 4000 | 242112.01 | 226680.7 | 226680.7 | 226680.7 | 246102.87 | 312617.16 | 252754.3 | 232790.69 | 211169.56 | 254084.58 | 229474.3 | 257742.87 | 219497.15 | 252754.3 | 216171.44 | 226680.7 | 216171.44 | 199542.87 | 246102.87 | 212845.72 | 203533.72 | 226680.7 | 293993.16 | 272043.44 | 226680.7 | 226680.7 | 244586.55 | 242112.01 | 226680.7 | 226680.7 | 226680.7 | 246102.87 | 312617.16 | 252754.3 | 232790.69 | 211169.56 | 254084.58 | 229474.3 | 257742.87 | 219497.15 | 252754.3 | 216171.44 | 226680.7 | 216171.44 | 199542.87 | 246102.87 | 212845.72 | 203533.72 | 226680.7 | 293993.16 | 272043.44 | 226680.7 | 226680.7 | 244586.55
37975 | LUVA CPVC, SOLDAVEL, 28 MM, PARA AGUA QUENTE PREDIAL | UN | 3.6 | MATE | 3.6 | MATE | PROCH($B$2;$N$2:$AO$5271;4001;FALSO) | PROCH($B$2;$N$2:$AO$5271; | 4001 | ;FALSO) |  | 4001 | 333276.1 | 312034.33 | 312034.33 | 312034.33 | 338769.66 | 430329.03 | 347925.6 | 320444.96 | 290682.68 | 349756.79 | 315879.82 | 354792.55 | 302145.92 | 347925.6 | 297567.95 | 312034.33 | 297567.95 | 274678.11 | 338769.66 | 292989.98 | 280171.67 | 312034.33 | 404692.41 | 374477.82 | 312034.33 | 312034.33 | 336682.39 | 333276.1 | 312034.33 | 312034.33 | 312034.33 | 338769.66 | 430329.03 | 347925.6 | 320444.96 | 290682.68 | 349756.79 | 315879.82 | 354792.55 | 302145.92 | 347925.6 | 297567.95 | 312034.33 | 297567.95 | 274678.11 | 338769.66 | 292989.98 | 280171.67 | 312034.33 | 404692.41 | 374477.82 | 312034.33 | 312034.33 | 336682.39
37976 | LUVA CPVC, SOLDAVEL, 35 MM, PARA AGUA QUENTE PREDIAL | UN | 7.38 | MATE | 7.38 | MATE | PROCH($B$2;$N$2:$AO$5271;4002;FALSO) | PROCH($B$2;$N$2:$AO$5271; | 4002 | ;FALSO) |  | 4002 | 312446.31 | 292532.15 | 292532.15 | 292532.15 | 317596.53 | 403433.43 | 326180.22 | 300417.12 | 272514.99 | 327896.95 | 296137.3 | 332617.98 | 283261.77 | 326180.22 | 278969.92 | 292532.15 | 278969.92 | 257510.7 | 317596.53 | 274678.08 | 262660.91 | 292532.15 | 379399.09 | 351072.92 | 292532.15 | 292532.15 | 315639.71 | 312446.31 | 292532.15 | 292532.15 | 292532.15 | 317596.53 | 403433.43 | 326180.22 | 300417.12 | 272514.99 | 327896.95 | 296137.3 | 332617.98 | 283261.77 | 326180.22 | 278969.92 | 292532.15 | 278969.92 | 257510.7 | 317596.53 | 274678.08 | 262660.91 | 292532.15 | 379399.09 | 351072.92 | 292532.15 | 292532.15 | 315639.71
37977 | LUVA CPVC, SOLDAVEL, 42 MM, PARA AGUA QUENTE PREDIAL | UN | 10.15 | MATE | 10.15 | MATE | PROCH($B$2;$N$2:$AO$5271;4003;FALSO) | PROCH($B$2;$N$2:$AO$5271; | 4003 | ;FALSO) |  | 4003 | 243187.38 | 227687.52 | 227687.52 | 227687.52 | 247195.96 | 314005.68 | 253876.93 | 233824.65 | 212107.49 | 255213.13 | 230493.53 | 258887.66 | 220472.07 | 253876.93 | 217131.59 | 227687.52 | 217131.59 | 200429.16 | 247195.96 | 213791.1 | 204437.74 | 227687.52 | 295298.96 | 273251.75 | 227687.52 | 227687.52 | 245672.9 | 243187.38 | 227687.52 | 227687.52 | 227687.52 | 247195.96 | 314005.68 | 253876.93 | 233824.65 | 212107.49 | 255213.13 | 230493.53 | 258887.66 | 220472.07 | 253876.93 | 217131.59 | 227687.52 | 217131.59 | 200429.16 | 247195.96 | 213791.1 | 204437.74 | 227687.52 | 295298.96 | 273251.75 | 227687.52 | 227687.52 | 245672.9
37978 | LUVA CPVC, SOLDAVEL, 54 MM, PARA AGUA QUENTE PREDIAL | UN | 20.58 | MATE | 20.58 | MATE | PROCH($B$2;$N$2:$AO$5271;4004;FALSO) | PROCH($B$2;$N$2:$AO$5271; | 4004 | ;FALSO) |  | 4004 | 232907.91 | 218063.23 | 218063.23 | 218063.23 | 236747.05 | 300732.74 | 243145.62 | 223940.95 | 203141.76 | 244425.33 | 220750.63 | 247944.54 | 211152.77 | 243145.62 | 207953.49 | 218063.23 | 207953.49 | 191957.07 | 236747.05 | 204754.2 | 195796.21 | 218063.23 | 282816.74 | 261701.47 | 218063.23 | 218063.23 | 235288.37 | 232907.91 | 218063.23 | 218063.23 | 218063.23 | 236747.05 | 300732.74 | 243145.62 | 223940.95 | 203141.76 | 244425.33 | 220750.63 | 247944.54 | 211152.77 | 243145.62 | 207953.49 | 218063.23 | 207953.49 | 191957.07 | 236747.05 | 204754.2 | 195796.21 | 218063.23 | 282816.74 | 261701.47 | 218063.23 | 218063.23 | 235288.37
37979 | LUVA CPVC, SOLDAVEL, 73 MM, PARA AGUA QUENTE PREDIAL | UN | 88.44 | MATE | 88.44 | MATE | PROCH($B$2;$N$2:$AO$5271;4005;FALSO) | PROCH($B$2;$N$2:$AO$5271; | 4005 | ;FALSO) |  | 4005 | 318239.99 | 297956.56 | 297956.56 | 297956.56 | 323485.7 | 410914.27 | 332228.56 | 305987.74 | 277568.22 | 333977.13 | 301628.56 | 338785.7 | 288514.28 | 332228.56 | 284142.85 | 297956.56 | 284142.85 | 262285.71 | 323485.7 | 279771.42 | 267531.42 | 297956.56 | 386434.27 | 357582.85 | 297956.56 | 297956.56 | 321492.6 | 318239.99 | 297956.56 | 297956.56 | 297956.56 | 323485.7 | 410914.27 | 332228.56 | 305987.74 | 277568.22 | 333977.13 | 301628.56 | 338785.7 | 288514.28 | 332228.56 | 284142.85 | 297956.56 | 284142.85 | 262285.71 | 323485.7 | 279771.42 | 267531.42 | 297956.56 | 386434.27 | 357582.85 | 297956.56 | 297956.56 | 321492.6
37980 | LUVA CPVC, SOLDAVEL, 89 MM, PARA AGUA QUENTE PREDIAL | UN | 99.39 | MATE | 99.39 | MATE | PROCH($B$2;$N$2:$AO$5271;4006;FALSO) | PROCH($B$2;$N$2:$AO$5271; | 4006 | ;FALSO) |  | 4006 | 70304.01 | 65823.1 | 65823.1 | 65823.1 | 71462.87 | 90777.16 | 73394.3 | 67597.3 | 61319 | 73780.58 | 66634.3 | 74842.87 | 63737.15 | 73394.3 | 62771.44 | 65823.1 | 62771.44 | 57942.87 | 71462.87 | 61805.72 | 59101.72 | 65823.1 | 85369.16 | 78995.44 | 65823.1 | 65823.1 | 71022.56 | 70304.01 | 65823.1 | 65823.1 | 65823.1 | 71462.87 | 90777.16 | 73394.3 | 67597.3 | 61319 | 73780.58 | 66634.3 | 74842.87 | 63737.15 | 73394.3 | 62771.44 | 65823.1 | 62771.44 | 57942.87 | 71462.87 | 61805.72 | 59101.72 | 65823.1 | 85369.16 | 78995.44 | 65823.1 | 65823.1 | 71022.56
37981 | LUVA DE CORRER, CPVC, SOLDAVEL, 15 MM, PARA AGUA QUENTE PREDIAL | UN | 4.05 | MATE | 4.05 | MATE | PROCH($B$2;$N$2:$AO$5271;4007;FALSO) | PROCH($B$2;$N$2:$AO$5271; | 4007 | ;FALSO) |  | 4007 | 348400.01 | 326194.3 | 326194.3 | 326194.3 | 354142.87 | 449857.16 | 363714.3 | 334986.6 | 303873.72 | 365628.58 | 330214.3 | 370892.87 | 315857.15 | 363714.3 | 311071.44 | 326194.3 | 311071.44 | 287142.87 | 354142.87 | 306285.72 | 292885.72 | 326194.3 | 423057.16 | 391471.44 | 326194.3 | 326194.3 | 351960.88 | 348400.01 | 326194.3 | 326194.3 | 326194.3 | 354142.87 | 449857.16 | 363714.3 | 334986.6 | 303873.72 | 365628.58 | 330214.3 | 370892.87 | 315857.15 | 363714.3 | 311071.44 | 326194.3 | 311071.44 | 287142.87 | 354142.87 | 306285.72 | 292885.72 | 326194.3 | 423057.16 | 391471.44 | 326194.3 | 326194.3 | 351960.88
37982 | LUVA DE CORRER, CPVC, SOLDAVEL, 22 MM, PARA AGUA QUENTE PREDIAL | UN | 6.15 | MATE | 6.15 | MATE | PROCH($B$2;$N$2:$AO$5271;4008;FALSO) | PROCH($B$2;$N$2:$AO$5271; | 4008 | ;FALSO) |  | 4008 | 124978.52 | 117012.86 | 117012.86 | 117012.86 | 127038.61 | 161373.37 | 130472.08 | 120166.84 | 109005.99 | 131158.78 | 118454.92 | 133047.19 | 113304.7 | 130472.08 | 111587.97 | 117012.86 | 111587.97 | 103004.28 | 127038.61 | 109871.23 | 105064.36 | 117012.86 | 151759.63 | 140429.16 | 117012.86 | 117012.86 | 126255.88 | 124978.52 | 117012.86 | 117012.86 | 117012.86 | 127038.61 | 161373.37 | 130472.08 | 120166.84 | 109005.99 | 131158.78 | 118454.92 | 133047.19 | 113304.7 | 130472.08 | 111587.97 | 117012.86 | 111587.97 | 103004.28 | 127038.61 | 109871.23 | 105064.36 | 117012.86 | 151759.63 | 140429.16 | 117012.86 | 117012.86 | 126255.88
37983 | LUVA DE CORRER, CPVC, SOLDAVEL, 28 MM, PARA AGUA QUENTE PREDIAL | UN | 8.61 | MATE | 8.61 | MATE | PROCH($B$2;$N$2:$AO$5271;4009;FALSO) | PROCH($B$2;$N$2:$AO$5271; | 4009 | ;FALSO) |  | 4009 | 174241.15 | 163135.67 | 163135.67 | 163135.67 | 177113.26 | 224981.71 | 181900.11 | 167532.86 | 151972.75 | 182857.47 | 165146.15 | 185490.24 | 157965.88 | 181900.11 | 155572.46 | 163135.67 | 155572.46 | 143605.35 | 177113.26 | 153179.04 | 146477.45 | 163135.67 | 211578.54 | 195781.96 | 163135.67 | 163135.67 | 176022.01 | 174241.15 | 163135.67 | 163135.67 | 163135.67 | 177113.26 | 224981.71 | 181900.11 | 167532.86 | 151972.75 | 182857.47 | 165146.15 | 185490.24 | 157965.88 | 181900.11 | 155572.46 | 163135.67 | 155572.46 | 143605.35 | 177113.26 | 153179.04 | 146477.45 | 163135.67 | 211578.54 | 195781.96 | 163135.67 | 163135.67 | 176022.01
37984 | LUVA DE CORRER, CPVC, SOLDAVEL, 35 MM, PARA AGUA QUENTE PREDIAL | UN | 14.88 | MATE | 14.88 | MATE | PROCH($B$2;$N$2:$AO$5271;4010;FALSO) | PROCH($B$2;$N$2:$AO$5271; | 4010 | ;FALSO) |  | 4010 | 196866.19 | 184318.68 | 184318.68 | 184318.68 | 200111.24 | 254195.36 | 205519.65 | 189286.84 | 171706.26 | 206601.33 | 186590.21 | 209575.96 | 178477.59 | 205519.65 | 175773.39 | 184318.68 | 175773.39 | 162252.36 | 200111.24 | 173069.18 | 165497.4 | 184318.68 | 239051.81 | 221204.05 | 184318.68 | 184318.68 | 198878.29 | 196866.19 | 184318.68 | 184318.68 | 184318.68 | 200111.24 | 254195.36 | 205519.65 | 189286.84 | 171706.26 | 206601.33 | 186590.21 | 209575.96 | 178477.59 | 205519.65 | 175773.39 | 184318.68 | 175773.39 | 162252.36 | 200111.24 | 173069.18 | 165497.4 | 184318.68 | 239051.81 | 221204.05 | 184318.68 | 184318.68 | 198878.29
37985 | LUVA DE CORRER, CPVC, SOLDAVEL, 42 MM, PARA AGUA QUENTE PREDIAL | UN | 20.84 | MATE | 20.84 | MATE | PROCH($B$2;$N$2:$AO$5271;4011;FALSO) | PROCH($B$2;$N$2:$AO$5271; | 4011 | ;FALSO) |  | 4011 | 286000 | 267771.43 | 267771.43 | 267771.43 | 290714.29 | 369285.72 | 298571.43 | 274988.99 | 249448.57 | 300142.86 | 271071.43 | 304464.29 | 259285.71 | 298571.43 | 255357.14 | 267771.43 | 255357.14 | 235714.29 | 290714.29 | 251428.57 | 240428.57 | 267771.43 | 347285.72 | 321357.14 | 267771.43 | 267771.43 | 288923.1 | 286000 | 267771.43 | 267771.43 | 267771.43 | 290714.29 | 369285.72 | 298571.43 | 274988.99 | 249448.57 | 300142.86 | 271071.43 | 304464.29 | 259285.71 | 298571.43 | 255357.14 | 267771.43 | 255357.14 | 235714.29 | 290714.29 | 251428.57 | 240428.57 | 267771.43 | 347285.72 | 321357.14 | 267771.43 | 267771.43 | 288923.1
37986 | LUVA DE TRANSICAO DE CPVC X PVC, SOLDAVEL, 22 X 25 MM, PARA AGUA QUENTE | UN | 1.39 | MATE | 1.39 | MATE | PROCH($B$2;$N$2:$AO$5271;4012;FALSO) | PROCH($B$2;$N$2:$AO$5271; | 4012 | ;FALSO) |  | 4012 | 130185.94 | 121888.38 | 121888.38 | 121888.38 | 132331.86 | 168097.23 | 135908.4 | 125173.78 | 113547.89 | 136623.71 | 123390.52 | 138590.8 | 118025.72 | 135908.4 | 116237.45 | 121888.38 | 116237.45 | 107296.11 | 132331.86 | 114449.18 | 109442.03 | 121888.38 | 158082.93 | 146280.36 | 121888.38 | 121888.38 | 131516.52 | 130185.94 | 121888.38 | 121888.38 | 121888.38 | 132331.86 | 168097.23 | 135908.4 | 125173.78 | 113547.89 | 136623.71 | 123390.52 | 138590.8 | 118025.72 | 135908.4 | 116237.45 | 121888.38 | 116237.45 | 107296.11 | 132331.86 | 114449.18 | 109442.03 | 121888.38 | 158082.93 | 146280.36 | 121888.38 | 121888.38 | 131516.52
37987 | LUVA DE TRANSICAO, CPVC, SOLDAVEL, 42 MM X 1 1/2", PARA AGUA QUENTE | UN | 104.01 | MATE | 104.01 | MATE | PROCH($B$2;$N$2:$AO$5271;4013;FALSO) | PROCH($B$2;$N$2:$AO$5271; | 4013 | ;FALSO) |  | 4013 | 12.7 | 9.35 | 8.9 | 13.34 | 11.26 | 8.12 | 9.9 | 9.3 | 11 | 10.9 | 9.9 | 12.24 | 10.7 | 9.33 | 9.09 | 14.1 | 10.25 | 10.93 | 11.49 | 9.5 | 11.32 | 9.89 | 9.55 | 10.5 | 9.88 | 13 | 8.95 | 12.7 | 9.35 | 8.9 | 13.34 | 11.26 | 8.12 | 9.9 | 9.3 | 11 | 10.9 | 9.9 | 12.24 | 10.7 | 9.33 | 9.09 | 14.1 | 10.25 | 10.93 | 11.49 | 9.5 | 11.32 | 9.89 | 9.55 | 10.5 | 9.88 | 13 | 8.95
37988 | LUVA DE TRANSICAO, CPVC, SOLDAVEL, 54 MM X 2", PARA AGUA QUENTE PREDIAL | UN | 169.65 | MATE | 169.65 | MATE | PROCH($B$2;$N$2:$AO$5271;4014;FALSO) | PROCH($B$2;$N$2:$AO$5271; | 4014 | ;FALSO) |  | 4014 | 28.17 | 20.73 | 19.74 | 29.58 | 24.97 | 18.01 | 21.95 | 20.62 | 24.39 | 24.17 | 21.95 | 27.15 | 23.73 | 20.69 | 20.16 | 31.27 | 22.73 | 24.24 | 25.48 | 21.07 | 25.1 | 21.93 | 21.18 | 23.29 | 21.91 | 28.83 | 19.85 | 28.17 | 20.73 | 19.74 | 29.58 | 24.97 | 18.01 | 21.95 | 20.62 | 24.39 | 24.17 | 21.95 | 27.15 | 23.73 | 20.69 | 20.16 | 31.27 | 22.73 | 24.24 | 25.48 | 21.07 | 25.1 | 21.93 | 21.18 | 23.29 | 21.91 | 28.83 | 19.85
37989 | UNIAO, CPVC, SOLDAVEL, 15 MM, PARA AGUA QUENTE PREDIAL | UN | 8.16 | MATE | 8.16 | MATE | PROCH($B$2;$N$2:$AO$5271;4015;FALSO) | PROCH($B$2;$N$2:$AO$5271; | 4015 | ;FALSO) |  | 4015 | 7678.12 | 3305.61 | 7678.12 | 7678.12 | 8956.93 | 10302.19 | 7678.12 | 6255.51 | 9424.93 | 11575.81 | 5607.73 | 7678.12 | 10277.79 | 10328.44 | 3305.61 | 3305.61 | 7678.12 | 4192.73 | 9786.46 | 3305.61 | 5233.88 | 7678.12 | 11119.05 | 6224.25 | 3475.91 | 7678.12 | 7678.12 | 7678.12 | 3305.61 | 7678.12 | 7678.12 | 8956.93 | 10302.19 | 7678.12 | 6255.51 | 9424.93 | 11575.81 | 5607.73 | 7678.12 | 10277.79 | 10328.44 | 3305.61 | 3305.61 | 7678.12 | 4192.73 | 9786.46 | 3305.61 | 5233.88 | 7678.12 | 11119.05 | 6224.25 | 3475.91 | 7678.12 | 7678.12
37990 | UNIAO, CPVC, SOLDAVEL, 22 MM, PARA AGUA QUENTE PREDIAL | UN | 9.48 | MATE | 9.48 | MATE | PROCH($B$2;$N$2:$AO$5271;4016;FALSO) | PROCH($B$2;$N$2:$AO$5271; | 4016 | ;FALSO) |  | 4016 | 7.31 | 7.86 | 7.57 | 7.43 | 8.09 | 7.19 | 8.28 | 8.32 | 7.8 | 7.25 | 7.98 | 8.16 | 8.18 | 8.4 | 8.46 | 7.71 | 7.05 | 7.56 | 8.43 | 7.32 | 7.68 | 5.74 | 8.58 | 8.64 | 7.77 | 8.73 | 6.77 | 7.31 | 7.86 | 7.57 | 7.43 | 8.09 | 7.19 | 8.28 | 8.32 | 7.8 | 7.25 | 7.98 | 8.16 | 8.18 | 8.4 | 8.46 | 7.71 | 7.05 | 7.56 | 8.43 | 7.32 | 7.68 | 5.74 | 8.58 | 8.64 | 7.77 | 8.73 | 6.77
37991 | UNIAO, CPVC, SOLDAVEL, 28 MM, PARA AGUA QUENTE PREDIAL | UN | 15.01 | MATE | 15.01 | MATE | PROCH($B$2;$N$2:$AO$5271;4017;FALSO) | PROCH($B$2;$N$2:$AO$5271; | 4017 | ;FALSO) |  | 4017 | 6.98 | 7.5 | 7.22 | 7.1 | 7.73 | 6.87 | 7.9 | 7.94 | 7.44 | 6.92 | 7.62 | 7.79 | 7.81 | 8.02 | 8.08 | 7.36 | 6.73 | 7.21 | 8.05 | 6.99 | 7.33 | 5.48 | 8.19 | 8.25 | 7.41 | 8.34 | 6.46 | 6.98 | 7.5 | 7.22 | 7.1 | 7.73 | 6.87 | 7.9 | 7.94 | 7.44 | 6.92 | 7.62 | 7.79 | 7.81 | 8.02 | 8.08 | 7.36 | 6.73 | 7.21 | 8.05 | 6.99 | 7.33 | 5.48 | 8.19 | 8.25 | 7.41 | 8.34 | 6.46
37992 | UNIAO, CPVC, SOLDAVEL, 35 MM, PARA AGUA QUENTE PREDIAL | UN | 22.92 | MATE | 22.92 | MATE | PROCH($B$2;$N$2:$AO$5271;4018;FALSO) | PROCH($B$2;$N$2:$AO$5271; | 4018 | ;FALSO) |  | 4018 | 14.26 | 12.54 | 10.75 | 13.46 | 11.65 | 11.44 | 11.52 | 13.57 | 14.71 | 10.17 | 10.12 | 12.17 | 16.24 | 11.72 | 13.74 | 11.54 | 10.88 | 13.05 | 9.91 | 11.29 | 16.98 | 10.86 | 11.37 | 8.66 | 12.49 | 12.04 | 12.04 | 14.26 | 12.54 | 10.75 | 13.46 | 11.65 | 11.44 | 11.52 | 13.57 | 14.71 | 10.17 | 10.12 | 12.17 | 16.24 | 11.72 | 13.74 | 11.54 | 10.88 | 13.05 | 9.91 | 11.29 | 16.98 | 10.86 | 11.37 | 8.66 | 12.49 | 12.04 | 12.04
37993 | UNIAO, CPVC, SOLDAVEL, 42 MM, PARA AGUA QUENTE PREDIAL | UN | 34.02 | MATE | 34.02 | MATE | PROCH($B$2;$N$2:$AO$5271;4019;FALSO) | PROCH($B$2;$N$2:$AO$5271; | 4019 | ;FALSO) |  | 4019 | 17.33 | 15.24 | 13.07 | 16.37 | 14.17 | 13.9 | 14.01 | 16.5 | 17.88 | 12.36 | 12.31 | 14.79 | 19.74 | 14.24 | 16.71 | 14.03 | 13.22 | 15.87 | 12.04 | 13.72 | 20.64 | 13.2 | 13.82 | 10.52 | 15.19 | 14.64 | 14.64 | 17.33 | 15.24 | 13.07 | 16.37 | 14.17 | 13.9 | 14.01 | 16.5 | 17.88 | 12.36 | 12.31 | 14.79 | 19.74 | 14.24 | 16.71 | 14.03 | 13.22 | 15.87 | 12.04 | 13.72 | 20.64 | 13.2 | 13.82 | 10.52 | 15.19 | 14.64 | 14.64
37994 | UNIAO, CPVC, SOLDAVEL, 54 MM, PARA AGUA QUENTE PREDIAL | UN | 81.75 | MATE | 81.75 | MATE | PROCH($B$2;$N$2:$AO$5271;4020;FALSO) | PROCH($B$2;$N$2:$AO$5271; | 4020 | ;FALSO) |  | 4020 | 19.01 | 16.72 | 14.33 | 17.95 | 15.54 | 15.25 | 15.37 | 18.1 | 19.62 | 13.56 | 13.5 | 16.23 | 21.66 | 15.62 | 18.33 | 15.39 | 14.5 | 17.41 | 13.21 | 15.05 | 22.64 | 14.48 | 15.17 | 11.54 | 16.66 | 16.06 | 16.06 | 19.01 | 16.72 | 14.33 | 17.95 | 15.54 | 15.25 | 15.37 | 18.1 | 19.62 | 13.56 | 13.5 | 16.23 | 21.66 | 15.62 | 18.33 | 15.39 | 14.5 | 17.41 | 13.21 | 15.05 | 22.64 | 14.48 | 15.17 | 11.54 | 16.66 | 16.06 | 16.06
37995 | UNIAO, CPVC, SOLDAVEL, 73 MM, PARA AGUA QUENTE PREDIAL | UN | 118.66 | MATE | 118.66 | MATE | PROCH($B$2;$N$2:$AO$5271;4021;FALSO) | PROCH($B$2;$N$2:$AO$5271; | 4021 | ;FALSO) |  | 4021 | 28.52 | 25.08 | 21.5 | 26.93 | 23.31 | 22.88 | 23.05 | 27.15 | 29.43 | 20.34 | 20.25 | 24.34 | 32.49 | 23.44 | 27.49 | 23.09 | 21.76 | 26.11 | 19.82 | 22.58 | 33.96 | 21.72 | 22.75 | 17.32 | 24.99 | 24.09 | 24.09 | 28.52 | 25.08 | 21.5 | 26.93 | 23.31 | 22.88 | 23.05 | 27.15 | 29.43 | 20.34 | 20.25 | 24.34 | 32.49 | 23.44 | 27.49 | 23.09 | 21.76 | 26.11 | 19.82 | 22.58 | 33.96 | 21.72 | 22.75 | 17.32 | 24.99 | 24.09 | 24.09
37996 | UNIAO, CPVC, SOLDAVEL, 89 MM, PARA AGUA QUENTE PREDIAL | UN | 174.96 | MATE | 174.96 | MATE | PROCH($B$2;$N$2:$AO$5271;4022;FALSO) | PROCH($B$2;$N$2:$AO$5271; | 4022 | ;FALSO) |  | 4022 | 13.29 | 11.68 | 10.01 | 12.54 | 10.86 | 10.66 | 10.74 | 12.64 | 13.71 | 9.47 | 9.43 | 11.34 | 15.13 | 10.92 | 12.8 | 10.76 | 10.13 | 12.16 | 9.23 | 10.51 | 15.81 | 10.11 | 10.59 | 8.07 | 11.64 | 11.22 | 11.22 | 13.29 | 11.68 | 10.01 | 12.54 | 10.86 | 10.66 | 10.74 | 12.64 | 13.71 | 9.47 | 9.43 | 11.34 | 15.13 | 10.92 | 12.8 | 10.76 | 10.13 | 12.16 | 9.23 | 10.51 | 15.81 | 10.11 | 10.59 | 8.07 | 11.64 | 11.22 | 11.22
37997 | ADAPTADOR, CPVC, SOLDAVEL, 15 MM, PARA AGUA QUENTE | UN | 4.5 | MATE | 4.5 | MATE | PROCH($B$2;$N$2:$AO$5271;4023;FALSO) | PROCH($B$2;$N$2:$AO$5271; | 4023 | ;FALSO) |  | 4023 | 29.36 | 36.54 | 33.44 | 31.39 | 30.63 | 38.45 | 23.45 | 30.08 | 27.03 | 36.94 | 22.62 | 29.46 | 25.75 | 43.8 | 38.04 | 48.93 | 35.55 | 27.18 | 35.62 | 35.45 | 26.39 | 26.74 | 30.91 | 28.65 | 35.06 | 30.24 | 32.4 | 29.36 | 36.54 | 33.44 | 31.39 | 30.63 | 38.45 | 23.45 | 30.08 | 27.03 | 36.94 | 22.62 | 29.46 | 25.75 | 43.8 | 38.04 | 48.93 | 35.55 | 27.18 | 35.62 | 35.45 | 26.39 | 26.74 | 30.91 | 28.65 | 35.06 | 30.24 | 32.4
37998 | ADAPTADOR, CPVC, SOLDAVEL, 22 MM, PARA AGUA QUENTE | UN | 4.67 | MATE | 4.67 | MATE | PROCH($B$2;$N$2:$AO$5271;4024;FALSO) | PROCH($B$2;$N$2:$AO$5271; | 4024 | ;FALSO) |  | 4024 | 12.45 | 15.49 | 14.17 | 13.31 | 12.99 | 16.3 | 9.94 | 12.75 | 11.46 | 15.66 | 9.59 | 12.49 | 10.91 | 18.57 | 16.13 | 20.75 | 15.07 | 11.52 | 15.1 | 15.03 | 11.19 | 11.34 | 13.1 | 12.14 | 14.86 | 12.82 | 13.73 | 12.45 | 15.49 | 14.17 | 13.31 | 12.99 | 16.3 | 9.94 | 12.75 | 11.46 | 15.66 | 9.59 | 12.49 | 10.91 | 18.57 | 16.13 | 20.75 | 15.07 | 11.52 | 15.1 | 15.03 | 11.19 | 11.34 | 13.1 | 12.14 | 14.86 | 12.82 | 13.73
37999 | CURVA DE TRANSPOSICAO, CPVC, SOLDAVEL, 15 MM | UN | 4.65 | MATE | 4.65 | MATE | PROCH($B$2;$N$2:$AO$5271;4025;FALSO) | PROCH($B$2;$N$2:$AO$5271; | 4025 | ;FALSO) |  | 4025 | 16.98 | 21.13 | 19.34 | 18.16 | 17.72 | 22.24 | 13.56 | 17.4 | 15.63 | 21.37 | 13.08 | 17.03 | 14.89 | 25.33 | 22 | 28.3 | 20.56 | 15.72 | 20.6 | 20.5 | 15.26 | 15.46 | 17.88 | 16.57 | 20.28 | 17.49 | 18.74 | 16.98 | 21.13 | 19.34 | 18.16 | 17.72 | 22.24 | 13.56 | 17.4 | 15.63 | 21.37 | 13.08 | 17.03 | 14.89 | 25.33 | 22 | 28.3 | 20.56 | 15.72 | 20.6 | 20.5 | 15.26 | 15.46 | 17.88 | 16.57 | 20.28 | 17.49 | 18.74
38000 | CURVA DE TRANSPOSICAO, CPVC, SOLDAVEL, 22 MM | UN | 6.15 | MATE | 6.15 | MATE | PROCH($B$2;$N$2:$AO$5271;4026;FALSO) | PROCH($B$2;$N$2:$AO$5271; | 4026 | ;FALSO) |  | 4026 | 4.17 | 4.45 | 4.51 | 4.34 | 4.85 | 5.86 | 8.2 | 5.24 | 5.07 | 5.47 | 4.79 | 7.05 | 4.34 | 5.1 | 5.04 | 5.86 | 4.34 | 4.2 | 5.64 | 4.25 | 4.34 | 5.04 | 5.27 | 3.66 | 5.35 | 4.34 | 5.04 | 4.17 | 4.45 | 4.51 | 4.34 | 4.85 | 5.86 | 8.2 | 5.24 | 5.07 | 5.47 | 4.79 | 7.05 | 4.34 | 5.1 | 5.04 | 5.86 | 4.34 | 4.2 | 5.64 | 4.25 | 4.34 | 5.04 | 5.27 | 3.66 | 5.35 | 4.34 | 5.04
38001 | BUCHA DE REDUCAO, CPVC, SOLDAVEL, 22 X 15 MM, PARA AGUA QUENTE | UN | 0.74 | MATE | 0.74 | MATE | PROCH($B$2;$N$2:$AO$5271;4027;FALSO) | PROCH($B$2;$N$2:$AO$5271; | 4027 | ;FALSO) |  | 4027 | 35.97 | 30 | 26.41 | 36.14 | 21.7 | 16.4 | 26.5 | 40.45 | 16.9 | 20 | 25 | 29 | 22.6 | 17.75 | 17.87 | 44 | 33.57 | 38.41 | 31.05 | 27.65 | 26.95 | 28.23 | 37.28 | 20.59 | 29.25 | 27.15 | 18.9 | 35.97 | 30 | 26.41 | 36.14 | 21.7 | 16.4 | 26.5 | 40.45 | 16.9 | 20 | 25 | 29 | 22.6 | 17.75 | 17.87 | 44 | 33.57 | 38.41 | 31.05 | 27.65 | 26.95 | 28.23 | 37.28 | 20.59 | 29.25 | 27.15 | 18.9
38002 | BUCHA DE REDUCAO, CPVC, SOLDAVEL, 28 X 22 MM, PARA AGUA QUENTE | UN | 1.37 | MATE | 1.37 | MATE | PROCH($B$2;$N$2:$AO$5271;4028;FALSO) | PROCH($B$2;$N$2:$AO$5271; | 4028 | ;FALSO) |  | 4028 | 52 | 45 | 41.58 | 59.21 | 43.17 | 38.4 | 55.9 | 32.5 | 44.99 | 53.35 | 17.29 | 41.95 | 39.9 | 41.6 | 50.2 | 44.77 | 41.05 | 58.7 | 41.45 | 45 | 57.49 | 37.76 | 40 | 48.75 | 20.7 | 39.99 | 58 | 52 | 45 | 41.58 | 59.21 | 43.17 | 38.4 | 55.9 | 32.5 | 44.99 | 53.35 | 17.29 | 41.95 | 39.9 | 41.6 | 50.2 | 44.77 | 41.05 | 58.7 | 41.45 | 45 | 57.49 | 37.76 | 40 | 48.75 | 20.7 | 39.99 | 58
38003 | BUCHA DE REDUCAO, CPVC, SOLDAVEL, 35 X 28 MM, PARA AGUA QUENTE | UN | 16.49 | MATE | 16.49 | MATE | PROCH($B$2;$N$2:$AO$5271;4029;FALSO) | PROCH($B$2;$N$2:$AO$5271; | 4029 | ;FALSO) |  | 4029 | 3.37 | 1.99 | 1.99 | 2.05 | 1.55 | 1.55 | 1.44 | 2.22 | 1.55 | 2.22 | 1.77 | 1.99 | 1.55 | 3.33 | 1.99 | 1.33 | 2.05 | 2.22 | 2.22 | 1.76 | 2.77 | 2.05 | 2.32 | 1.63 | 2.05 | 2.05 | 2.22 | 3.37 | 1.99 | 1.99 | 2.05 | 1.55 | 1.55 | 1.44 | 2.22 | 1.55 | 2.22 | 1.77 | 1.99 | 1.55 | 3.33 | 1.99 | 1.33 | 2.05 | 2.22 | 2.22 | 1.76 | 2.77 | 2.05 | 2.32 | 1.63 | 2.05 | 2.05 | 2.22
38004 | BUCHA DE REDUCAO, CPVC, SOLDAVEL, 42 X 22 MM, PARA AGUA QUENTE | UN | 22.05 | MATE | 22.05 | MATE | PROCH($B$2;$N$2:$AO$5271;4030;FALSO) | PROCH($B$2;$N$2:$AO$5271; | 4030 | ;FALSO) |  | 4030 | 51.79 | 50 | 51.79 | 51.79 | 50 | 51.79 | 52 | 51.79 | 51.79 | 51.79 | 51.79 | 51.79 | 51.79 | 51.79 | 50 | 67.5 | 42.5 | 18 | 58.34 | 51.79 | 82.5 | 24.34 | 51.79 | 68 | 54.43 | 44 | 80 | 51.79 | 50 | 51.79 | 51.79 | 50 | 51.79 | 52 | 51.79 | 51.79 | 51.79 | 51.79 | 51.79 | 51.79 | 51.79 | 50 | 67.5 | 42.5 | 18 | 58.34 | 51.79 | 82.5 | 24.34 | 51.79 | 68 | 54.43 | 44 | 80
38005 | CONECTOR, CPVC, SOLDAVEL, 15 MM X 1/2", PARA AGUA QUENTE | UN | 13.54 | MATE | 13.54 | MATE | PROCH($B$2;$N$2:$AO$5271;4031;FALSO) | PROCH($B$2;$N$2:$AO$5271; | 4031 | ;FALSO) |  | 4031 | 172.37 | 172.37 | 172.37 | 172.37 | 172.37 | 172.37 | 172.37 | 172.37 | 172.37 | 172.37 | 172.37 | 172.37 | 172.37 | 172.37 | 172.37 | 172.37 | 172.37 | 172.37 | 172.37 | 172.37 | 172.37 | 172.37 | 172.37 | 172.37 | 172.37 | 170.99 | 172.37 | 172.37 | 172.37 | 172.37 | 172.37 | 172.37 | 172.37 | 172.37 | 172.37 | 172.37 | 172.37 | 172.37 | 172.37 | 172.37 | 172.37 | 172.37 | 172.37 | 172.37 | 172.37 | 172.37 | 172.37 | 172.37 | 172.37 | 172.37 | 172.37 | 172.37 | 170.99 | 172.37
38006 | CONECTOR, CPVC, SOLDAVEL, 22 MM X 1/2", PARA AGUA QUENTE | UN | 16.62 | MATE | 16.62 | MATE | PROCH($B$2;$N$2:$AO$5271;4032;FALSO) | PROCH($B$2;$N$2:$AO$5271; | 4032 | ;FALSO) |  | 4032 | 226.85 | 226.85 | 226.85 | 226.85 | 226.85 | 226.85 | 226.85 | 226.85 | 226.85 | 226.85 | 226.85 | 226.85 | 226.85 | 226.85 | 226.85 | 226.85 | 226.85 | 226.85 | 226.85 | 226.85 | 226.85 | 226.85 | 226.85 | 226.85 | 226.85 | 225.04 | 226.85 | 226.85 | 226.85 | 226.85 | 226.85 | 226.85 | 226.85 | 226.85 | 226.85 | 226.85 | 226.85 | 226.85 | 226.85 | 226.85 | 226.85 | 226.85 | 226.85 | 226.85 | 226.85 | 226.85 | 226.85 | 226.85 | 226.85 | 226.85 | 226.85 | 226.85 | 225.04 | 226.85
38007 | CONECTOR, CPVC, SOLDAVEL, 28 MM X 1", PARA AGUA QUENTE | UN | 25.44 | MATE | 25.44 | MATE | PROCH($B$2;$N$2:$AO$5271;4033;FALSO) | PROCH($B$2;$N$2:$AO$5271; | 4033 | ;FALSO) |  | 4033 | 2.5 | 3.63 | 2.08 | 2.28 | 3.04 | 2.28 | 1.6 | 1.92 | 2.12 | 2.93 | 2.22 | 2.44 | 1.64 | 1.79 | 1.57 | 4.36 | 3.32 | 2.23 | 2.9 | 2.28 | 3.02 | 1.24 | 1.99 | 3.42 | 2.28 | 2.28 | 2.89 | 2.5 | 3.63 | 2.08 | 2.28 | 3.04 | 2.28 | 1.6 | 1.92 | 2.12 | 2.93 | 2.22 | 2.44 | 1.64 | 1.79 | 1.57 | 4.36 | 3.32 | 2.23 | 2.9 | 2.28 | 3.02 | 1.24 | 1.99 | 3.42 | 2.28 | 2.28 | 2.89
38008 | CONECTOR, CPVC, SOLDAVEL, 35 MM X 1 1/4", PARA AGUA QUENTE | UN | 102.45 | MATE | 102.45 | MATE | PROCH($B$2;$N$2:$AO$5271;4034;FALSO) | PROCH($B$2;$N$2:$AO$5271; | 4034 | ;FALSO) |  | 4034 | 2.31 | 2.53 | 2.21 | 3.1 | 3.02 | 4.11 | 3.85 | 3.63 | 3.14 | 2.66 | 4.01 | 3.45 | 2.42 | 3.26 | 4.35 | 3.94 | 3.7 | 3.13 | 3.55 | 2.4 | 2.9 | 2.08 | 4.07 | 5.84 | 3.87 | 4.97 | 3.38 | 2.31 | 2.53 | 2.21 | 3.1 | 3.02 | 4.11 | 3.85 | 3.63 | 3.14 | 2.66 | 4.01 | 3.45 | 2.42 | 3.26 | 4.35 | 3.94 | 3.7 | 3.13 | 3.55 | 2.4 | 2.9 | 2.08 | 4.07 | 5.84 | 3.87 | 4.97 | 3.38
38009 | CONECTOR, CPVC, SOLDAVEL, 42 MM X 1 1/2", PARA AGUA QUENTE | UN | 125.21 | MATE | 125.21 | MATE | PROCH($B$2;$N$2:$AO$5271;4035;FALSO) | PROCH($B$2;$N$2:$AO$5271; | 4035 | ;FALSO) |  | 4035 | 6.03 | 7.65 | 5.74 | 7.09 | 8.93 | 8.13 | 4.72 | 8.98 | 5.15 | 10.16 | 6.49 | 5.57 | 4.68 | 7.09 | 9.33 | 8.13 | 14.89 | 4.79 | 10.04 | 7.84 | 4.72 | 5.1 | 5.39 | 8.12 | 6.97 | 6.17 | 5.67 | 6.03 | 7.65 | 5.74 | 7.09 | 8.93 | 8.13 | 4.72 | 8.98 | 5.15 | 10.16 | 6.49 | 5.57 | 4.68 | 7.09 | 9.33 | 8.13 | 14.89 | 4.79 | 10.04 | 7.84 | 4.72 | 5.1 | 5.39 | 8.12 | 6.97 | 6.17 | 5.67
38010 | TE CPVC, SOLDAVEL, 90 GRAUS, 22 MM, PARA AGUA QUENTE PREDIAL | UN | 3.73 | MATE | 3.73 | MATE | PROCH($B$2;$N$2:$AO$5271;4036;FALSO) | PROCH($B$2;$N$2:$AO$5271; | 4036 | ;FALSO) |  | 4036 | 3.47 | 4.4 | 3.3 | 4.07 | 5.13 | 4.67 | 2.71 | 5.16 | 2.96 | 5.84 | 3.73 | 3.2 | 2.69 | 4.07 | 5.36 | 4.67 | 8.55 | 2.75 | 5.77 | 4.51 | 2.71 | 2.93 | 3.09 | 4.66 | 4 | 3.54 | 3.26 | 3.47 | 4.4 | 3.3 | 4.07 | 5.13 | 4.67 | 2.71 | 5.16 | 2.96 | 5.84 | 3.73 | 3.2 | 2.69 | 4.07 | 5.36 | 4.67 | 8.55 | 2.75 | 5.77 | 4.51 | 2.71 | 2.93 | 3.09 | 4.66 | 4 | 3.54 | 3.26
38011 | TE CPVC, SOLDAVEL, 90 GRAUS, 28 MM, PARA AGUA QUENTE PREDIAL | UN | 6.88 | MATE | 6.88 | MATE | PROCH($B$2;$N$2:$AO$5271;4037;FALSO) | PROCH($B$2;$N$2:$AO$5271; | 4037 | ;FALSO) |  | 4037 | 2.91 | 3.69 | 2.77 | 3.42 | 4.31 | 3.92 | 2.28 | 4.33 | 2.48 | 4.9 | 3.13 | 2.69 | 2.25 | 3.42 | 4.5 | 3.92 | 7.19 | 2.31 | 4.85 | 3.78 | 2.28 | 2.46 | 2.6 | 3.92 | 3.36 | 2.97 | 2.73 | 2.91 | 3.69 | 2.77 | 3.42 | 4.31 | 3.92 | 2.28 | 4.33 | 2.48 | 4.9 | 3.13 | 2.69 | 2.25 | 3.42 | 4.5 | 3.92 | 7.19 | 2.31 | 4.85 | 3.78 | 2.28 | 2.46 | 2.6 | 3.92 | 3.36 | 2.97 | 2.73
38012 | TE CPVC, SOLDAVEL, 90 GRAUS, 35 MM, PARA AGUA QUENTE PREDIAL | UN | 23.5 | MATE | 23.5 | MATE | PROCH($B$2;$N$2:$AO$5271;4038;FALSO) | PROCH($B$2;$N$2:$AO$5271; | 4038 | ;FALSO) |  | 4038 | 0.07 | 0.07 | 0.07 | 0.07 | 0.07 | 0.07 | 0.07 | 0.07 | 0.07 | 0.07 | 0.07 | 0.07 | 0.07 | 0.07 | 0.07 | 0.07 | 0.07 | 0.07 | 0.07 | 0.07 | 0.07 | 0.07 | 0.07 | 0.07 | 0.07 | 0.07 | 0.07 | 0.07 | 0.07 | 0.07 | 0.07 | 0.07 | 0.07 | 0.07 | 0.07 | 0.07 | 0.07 | 0.07 | 0.07 | 0.07 | 0.07 | 0.07 | 0.07 | 0.07 | 0.07 | 0.07 | 0.07 | 0.07 | 0.07 | 0.07 | 0.07 | 0.07 | 0.07 | 0.07
38013 | TE CPVC, SOLDAVEL, 90 GRAUS, 42 MM, PARA AGUA QUENTE PREDIAL | UN | 30.51 | MATE | 30.51 | MATE | PROCH($B$2;$N$2:$AO$5271;4039;FALSO) | PROCH($B$2;$N$2:$AO$5271; | 4039 | ;FALSO) |  | 4039 | 12.97 | 12.97 | 12.97 | 12.97 | 12.97 | 12.97 | 12.97 | 12.97 | 12.97 | 12.97 | 12.97 | 12.97 | 12.97 | 12.97 | 12.97 | 12.97 | 12.97 | 12.97 | 12.97 | 12.97 | 12.97 | 12.97 | 12.97 | 12.97 | 12.97 | 12.97 | 12.97 | 12.97 | 12.97 | 12.97 | 12.97 | 12.97 | 12.97 | 12.97 | 12.97 | 12.97 | 12.97 | 12.97 | 12.97 | 12.97 | 12.97 | 12.97 | 12.97 | 12.97 | 12.97 | 12.97 | 12.97 | 12.97 | 12.97 | 12.97 | 12.97 | 12.97 | 12.97 | 12.97
38014 | TE CPVC, SOLDAVEL, 90 GRAUS, 54 MM, PARA AGUA QUENTE PREDIAL | UN | 49.65 | MATE | 49.65 | MATE | PROCH($B$2;$N$2:$AO$5271;4040;FALSO) | PROCH($B$2;$N$2:$AO$5271; | 4040 | ;FALSO) |  | 4040 | 281.49 | 84.55 | 76.77 | 153.54 | 71.65 | 68.13 | 101.14 | 71.65 | 59.6 | 68.68 | 63.91 | 69.84 | 63.59 | 130.3 | 63.97 | 60.31 | 140.74 | 53.73 | 83.16 | 83.16 | 140.74 | 113.54 | 57.57 | 73.57 | 76.77 | 61.77 | 80.6 | 281.49 | 84.55 | 76.77 | 153.54 | 71.65 | 68.13 | 101.14 | 71.65 | 59.6 | 68.68 | 63.91 | 69.84 | 63.59 | 130.3 | 63.97 | 60.31 | 140.74 | 53.73 | 83.16 | 83.16 | 140.74 | 113.54 | 57.57 | 73.57 | 76.77 | 61.77 | 80.6
38015 | TE CPVC, SOLDAVEL, 90 GRAUS, 73 MM, PARA AGUA QUENTE PREDIAL | UN | 119.89 | MATE | 119.89 | MATE | PROCH($B$2;$N$2:$AO$5271;4041;FALSO) | PROCH($B$2;$N$2:$AO$5271; | 4041 | ;FALSO) |  | 4041 | 4.87 | 6.31 | 3.83 | 6.01 | 6.41 | 6.09 | 6.83 | 7.36 | 5.7 | 5.53 | 5.95 | 8.02 | 5.23 | 5.25 | 5.89 | 6.08 | 4.46 | 5.53 | 7.09 | 4.86 | 4.73 | 4.27 | 4.5 | 5.78 | 5.73 | 6.39 | 6.5 | 4.87 | 6.31 | 3.83 | 6.01 | 6.41 | 6.09 | 6.83 | 7.36 | 5.7 | 5.53 | 5.95 | 8.02 | 5.23 | 5.25 | 5.89 | 6.08 | 4.46 | 5.53 | 7.09 | 4.86 | 4.73 | 4.27 | 4.5 | 5.78 | 5.73 | 6.39 | 6.5
38016 | TE CPVC, SOLDAVEL, 90 GRAUS, 89 MM, PARA AGUA QUENTE PREDIAL | UN | 145.87 | MATE | 145.87 | MATE | PROCH($B$2;$N$2:$AO$5271;4042;FALSO) | PROCH($B$2;$N$2:$AO$5271; | 4042 | ;FALSO) |  | 4042 | 322.71 | 295.94 | 405.32 | 326.83 | 321.04 | 334.55 | 459.62 | 371.22 | 366.71 | 244.47 | 321.04 | 322.97 | 384.09 | 347.41 | 366.71 | 392.84 | 270.21 | 378.17 | 353.72 | 342.4 | 254.9 | 321.68 | 384.73 | 303.66 | 280.5 | 321.68 | 318.85 | 322.71 | 295.94 | 405.32 | 326.83 | 321.04 | 334.55 | 459.62 | 371.22 | 366.71 | 244.47 | 321.04 | 322.97 | 384.09 | 347.41 | 366.71 | 392.84 | 270.21 | 378.17 | 353.72 | 342.4 | 254.9 | 321.68 | 384.73 | 303.66 | 280.5 | 321.68 | 318.85
38017 | TE DE TRANSICAO, CPVC, SOLDAVEL, 15 MM X 1/2", PARA AGUA QUENTE | UN | 7.18 | MATE | 7.18 | MATE | PROCH($B$2;$N$2:$AO$5271;4043;FALSO) | PROCH($B$2;$N$2:$AO$5271; | 4043 | ;FALSO) |  | 4043 | 9.25 | 11.99 | 7.27 | 11.42 | 12.18 | 11.57 | 12.98 | 13.98 | 10.83 | 10.51 | 11.3 | 15.24 | 9.93 | 9.97 | 11.19 | 11.55 | 8.47 | 10.51 | 13.47 | 9.23 | 8.98 | 8.11 | 8.55 | 10.98 | 10.89 | 12.14 | 12.35 | 9.25 | 11.99 | 7.27 | 11.42 | 12.18 | 11.57 | 12.98 | 13.98 | 10.83 | 10.51 | 11.3 | 15.24 | 9.93 | 9.97 | 11.19 | 11.55 | 8.47 | 10.51 | 13.47 | 9.23 | 8.98 | 8.11 | 8.55 | 10.98 | 10.89 | 12.14 | 12.35
38018 | TE DE TRANSICAO, CPVC, SOLDAVEL, 22 MM X 1/2", PARA AGUA QUENTE | UN | 7.93 | MATE | 7.93 | MATE | PROCH($B$2;$N$2:$AO$5271;4044;FALSO) | PROCH($B$2;$N$2:$AO$5271; | 4044 | ;FALSO) |  | 4044 | 71.62 | 67.4 | 42.73 | 69.69 | 47.42 | 60.66 | 49.35 | 63.31 | 58.5 | 63.91 | 51.87 | 60.18 | 57.29 | 56.93 | 62.11 | 67.28 | 57.53 | 52.96 | 48.38 | 60.3 | 61.26 | 56.21 | 59.94 | 54.28 | 66.68 | 56.93 | 71.74 | 71.62 | 67.4 | 42.73 | 69.69 | 47.42 | 60.66 | 49.35 | 63.31 | 58.5 | 63.91 | 51.87 | 60.18 | 57.29 | 56.93 | 62.11 | 67.28 | 57.53 | 52.96 | 48.38 | 60.3 | 61.26 | 56.21 | 59.94 | 54.28 | 66.68 | 56.93 | 71.74
38019 | TE MISTURADOR, CPVC, SOLDAVEL, 15 MM, PARA AGUA QUENTE | UN | 6.26 | MATE | 6.26 | MATE | PROCH($B$2;$N$2:$AO$5271;4045;FALSO) | PROCH($B$2;$N$2:$AO$5271; | 4045 | ;FALSO) |  | 4045 | 15.64 | 20.27 | 12.3 | 19.31 | 20.59 | 19.56 | 21.94 | 23.64 | 18.31 | 17.76 | 19.11 | 25.76 | 16.8 | 16.86 | 18.92 | 19.53 | 14.33 | 17.76 | 22.78 | 15.61 | 15.19 | 13.72 | 14.45 | 18.57 | 18.41 | 20.53 | 20.88 | 15.64 | 20.27 | 12.3 | 19.31 | 20.59 | 19.56 | 21.94 | 23.64 | 18.31 | 17.76 | 19.11 | 25.76 | 16.8 | 16.86 | 18.92 | 19.53 | 14.33 | 17.76 | 22.78 | 15.61 | 15.19 | 13.72 | 14.45 | 18.57 | 18.41 | 20.53 | 20.88
38020 | TE MISTURADOR, CPVC, SOLDAVEL, 22 MM, PARA AGUA QUENTE | UN | 7.93 | MATE | 7.93 | MATE | PROCH($B$2;$N$2:$AO$5271;4046;FALSO) | PROCH($B$2;$N$2:$AO$5271; | 4046 | ;FALSO) |  | 4046 | 22.17 | 27.25 | 21.83 | 22.17 | 21.58 | 22.06 | 22.17 | 21.54 | 20.38 | 22.82 | 22.19 | 22.17 | 23.75 | 22.17 | 22.46 | 26.57 | 22.17 | 24.34 | 20.95 | 22.17 | 22.17 | 22.17 | 20.48 | 20.95 | 22.17 | 22.17 | 22.17 | 22.17 | 27.25 | 21.83 | 22.17 | 21.58 | 22.06 | 22.17 | 21.54 | 20.38 | 22.82 | 22.19 | 22.17 | 23.75 | 22.17 | 22.46 | 26.57 | 22.17 | 24.34 | 20.95 | 22.17 | 22.17 | 22.17 | 20.48 | 20.95 | 22.17 | 22.17 | 22.17
38021 | LUVA DE CORRER PARA TUBO SOLDAVEL, PVC, 32 MM, PARA AGUA FRIA PREDIAL | UN | 16.23 | MATE | 16.23 | MATE | PROCH($B$2;$N$2:$AO$5271;4047;FALSO) | PROCH($B$2;$N$2:$AO$5271; | 4047 | ;FALSO) |  | 4047 | 37.6 | 35.38 | 22.43 | 36.59 | 24.89 | 31.85 | 25.91 | 33.24 | 30.71 | 33.55 | 27.23 | 31.59 | 30.08 | 29.89 | 32.6 | 35.32 | 30.2 | 27.8 | 25.4 | 31.66 | 32.16 | 29.51 | 31.47 | 28.5 | 35.01 | 29.89 | 37.66 | 37.6 | 35.38 | 22.43 | 36.59 | 24.89 | 31.85 | 25.91 | 33.24 | 30.71 | 33.55 | 27.23 | 31.59 | 30.08 | 29.89 | 32.6 | 35.32 | 30.2 | 27.8 | 25.4 | 31.66 | 32.16 | 29.51 | 31.47 | 28.5 | 35.01 | 29.89 | 37.66
38022 | LUVA DE CORRER PARA TUBO SOLDAVEL, PVC, 60 MM, PARA AGUA FRIA PREDIAL | UN | 29.07 | MATE | 29.07 | MATE | PROCH($B$2;$N$2:$AO$5271;4048;FALSO) | PROCH($B$2;$N$2:$AO$5271; | 4048 | ;FALSO) |  | 4048 | 62.5 | 50.15 | 50.49 | 51.77 | 60.28 | 57 | 43.86 | 55.36 | 43.78 | 38.93 | 41.95 | 50 | 44.08 | 51.77 | 45.61 | 52.63 | 51.77 | 53.23 | 41.03 | 53.76 | 57.14 | 49.12 | 54.83 | 58.04 | 46.77 | 51.77 | 49.6 | 62.5 | 50.15 | 50.49 | 51.77 | 60.28 | 57 | 43.86 | 55.36 | 43.78 | 38.93 | 41.95 | 50 | 44.08 | 51.77 | 45.61 | 52.63 | 51.77 | 53.23 | 41.03 | 53.76 | 57.14 | 49.12 | 54.83 | 58.04 | 46.77 | 51.77 | 49.6
38023 | LUVA DE REDUCAO, PVC, SOLDAVEL, 50 X 25 MM, PARA AGUA FRIA PREDIAL | UN | 3.42 | MATE | 3.42 | MATE | PROCH($B$2;$N$2:$AO$5271;4049;FALSO) | PROCH($B$2;$N$2:$AO$5271; | 4049 | ;FALSO) |  | 4049 | 4.07 | 4.07 | 4.07 | 4.07 | 4.07 | 4.07 | 4.07 | 4.07 | 4.07 | 4.07 | 4.59 | 4.07 | 4.07 | 4.07 | 4.07 | 4.07 | 4.07 | 3.24 | 4.07 | 4.07 | 4.07 | 4.07 | 4.07 | 4.54 | 4.07 | 4.07 | 4.07 | 4.07 | 4.07 | 4.07 | 4.07 | 4.07 | 4.07 | 4.07 | 4.07 | 4.07 | 4.07 | 4.59 | 4.07 | 4.07 | 4.07 | 4.07 | 4.07 | 4.07 | 3.24 | 4.07 | 4.07 | 4.07 | 4.07 | 4.07 | 4.54 | 4.07 | 4.07 | 4.07
38025 | CURVA DE TRANSPOSICAO, PVC, SOLDAVEL, 25 MM, PARA AGUA FRIA PREDIAL | UN | 5.05 | MATE | 5.05 | MATE | PROCH($B$2;$N$2:$AO$5271;4050;FALSO) | PROCH($B$2;$N$2:$AO$5271; | 4050 | ;FALSO) |  | 4050 | 7.23 | 7.23 | 7.23 | 7.23 | 7.23 | 7.23 | 7.23 | 7.23 | 7.23 | 7.23 | 8.17 | 7.23 | 7.23 | 7.23 | 7.23 | 7.23 | 7.23 | 5.77 | 7.23 | 7.23 | 7.23 | 7.23 | 7.23 | 8.08 | 7.23 | 7.23 | 7.23 | 7.23 | 7.23 | 7.23 | 7.23 | 7.23 | 7.23 | 7.23 | 7.23 | 7.23 | 7.23 | 8.17 | 7.23 | 7.23 | 7.23 | 7.23 | 7.23 | 7.23 | 5.77 | 7.23 | 7.23 | 7.23 | 7.23 | 7.23 | 8.08 | 7.23 | 7.23 | 7.23
38026 | CURVA DE TRANSPOSICAO, PVC, SOLDAVEL, 32 MM, PARA AGUA FRIA PREDIAL | UN | 13.07 | MATE | 13.07 | MATE | PROCH($B$2;$N$2:$AO$5271;4051;FALSO) | PROCH($B$2;$N$2:$AO$5271; | 4051 | ;FALSO) |  | 4051 | 9.37 | 9.37 | 9.37 | 9.37 | 9.37 | 9.37 | 9.37 | 9.37 | 9.37 | 9.37 | 10.59 | 9.37 | 9.37 | 9.37 | 9.37 | 9.37 | 9.37 | 7.48 | 9.37 | 9.37 | 9.37 | 9.37 | 9.37 | 10.47 | 9.37 | 9.37 | 9.37 | 9.37 | 9.37 | 9.37 | 9.37 | 9.37 | 9.37 | 9.37 | 9.37 | 9.37 | 9.37 | 10.59 | 9.37 | 9.37 | 9.37 | 9.37 | 9.37 | 9.37 | 7.48 | 9.37 | 9.37 | 9.37 | 9.37 | 9.37 | 10.47 | 9.37 | 9.37 | 9.37
38028 | TUBO CPVC, SOLDAVEL, 42 MM, AGUA QUENTE PREDIAL (NBR 15884) | M | 37.62 | MATE | 37.62 | MATE | PROCH($B$2;$N$2:$AO$5271;4052;FALSO) | PROCH($B$2;$N$2:$AO$5271; | 4052 | ;FALSO) |  | 4052 | 3.06 | 3.06 | 3.06 | 3.06 | 3.06 | 3.06 | 3.06 | 3.06 | 3.06 | 3.06 | 3.45 | 3.06 | 3.06 | 3.06 | 3.06 | 3.06 | 3.06 | 2.44 | 3.06 | 3.06 | 3.06 | 3.06 | 3.06 | 3.41 | 3.06 | 3.06 | 3.06 | 3.06 | 3.06 | 3.06 | 3.06 | 3.06 | 3.06 | 3.06 | 3.06 | 3.06 | 3.06 | 3.45 | 3.06 | 3.06 | 3.06 | 3.06 | 3.06 | 3.06 | 2.44 | 3.06 | 3.06 | 3.06 | 3.06 | 3.06 | 3.41 | 3.06 | 3.06 | 3.06
38029 | TUBO CPVC, SOLDAVEL, 54 MM, AGUA QUENTE PREDIAL (NBR 15884) | M | 57.34 | MATE | 57.34 | MATE | PROCH($B$2;$N$2:$AO$5271;4053;FALSO) | PROCH($B$2;$N$2:$AO$5271; | 4053 | ;FALSO) |  | 4053 | 3.06 | 3.06 | 3.06 | 3.06 | 3.06 | 3.06 | 3.06 | 3.06 | 3.06 | 3.06 | 3.46 | 3.06 | 3.06 | 3.06 | 3.06 | 3.06 | 3.06 | 2.44 | 3.06 | 3.06 | 3.06 | 3.06 | 3.06 | 3.42 | 3.06 | 3.06 | 3.06 | 3.06 | 3.06 | 3.06 | 3.06 | 3.06 | 3.06 | 3.06 | 3.06 | 3.06 | 3.06 | 3.46 | 3.06 | 3.06 | 3.06 | 3.06 | 3.06 | 3.06 | 2.44 | 3.06 | 3.06 | 3.06 | 3.06 | 3.06 | 3.42 | 3.06 | 3.06 | 3.06
38030 | TUBO CPVC, SOLDAVEL, 73 MM, AGUA QUENTE PREDIAL (NBR 15884) | M | 88.08 | MATE | 88.08 | MATE | PROCH($B$2;$N$2:$AO$5271;4054;FALSO) | PROCH($B$2;$N$2:$AO$5271; | 4054 | ;FALSO) |  | 4054 | 8.87 | 8.87 | 8.87 | 8.87 | 8.87 | 8.87 | 8.87 | 8.87 | 8.87 | 8.87 | 10.02 | 8.87 | 8.87 | 8.87 | 8.87 | 8.87 | 8.87 | 7.08 | 8.87 | 8.87 | 8.87 | 8.87 | 8.87 | 9.91 | 8.87 | 8.87 | 8.87 | 8.87 | 8.87 | 8.87 | 8.87 | 8.87 | 8.87 | 8.87 | 8.87 | 8.87 | 8.87 | 10.02 | 8.87 | 8.87 | 8.87 | 8.87 | 8.87 | 8.87 | 7.08 | 8.87 | 8.87 | 8.87 | 8.87 | 8.87 | 9.91 | 8.87 | 8.87 | 8.87
38031 | TUBO CPVC, SOLDAVEL, 89 MM, AGUA QUENTE PREDIAL (NBR 15884) | M | 139.58 | MATE | 139.58 | MATE | PROCH($B$2;$N$2:$AO$5271;4055;FALSO) | PROCH($B$2;$N$2:$AO$5271; | 4055 | ;FALSO) |  | 4055 | 11.33 | 11.33 | 11.33 | 11.33 | 11.33 | 11.33 | 11.33 | 11.33 | 11.33 | 11.33 | 12.8 | 11.33 | 11.33 | 11.33 | 11.33 | 11.33 | 11.33 | 9.04 | 11.33 | 11.33 | 11.33 | 11.33 | 11.33 | 12.66 | 11.33 | 11.33 | 11.33 | 11.33 | 11.33 | 11.33 | 11.33 | 11.33 | 11.33 | 11.33 | 11.33 | 11.33 | 11.33 | 12.8 | 11.33 | 11.33 | 11.33 | 11.33 | 11.33 | 11.33 | 9.04 | 11.33 | 11.33 | 11.33 | 11.33 | 11.33 | 12.66 | 11.33 | 11.33 | 11.33
38032 | TUBO PVC CORRUGADO, PAREDE DUPLA, JE, DN 150 MM, REDE COLETORA ESGOTO | M | 27.17 | MATE | 27.17 | MATE | PROCH($B$2;$N$2:$AO$5271;4056;FALSO) | PROCH($B$2;$N$2:$AO$5271; | 4056 | ;FALSO) |  | 4056 | 16.09 | 16.09 | 16.09 | 16.09 | 16.09 | 16.09 | 16.09 | 16.09 | 16.09 | 16.09 | 18.17 | 16.09 | 16.09 | 16.09 | 16.09 | 16.09 | 16.09 | 12.84 | 16.09 | 16.09 | 16.09 | 16.09 | 16.09 | 17.97 | 16.09 | 16.09 | 16.09 | 16.09 | 16.09 | 16.09 | 16.09 | 16.09 | 16.09 | 16.09 | 16.09 | 16.09 | 16.09 | 18.17 | 16.09 | 16.09 | 16.09 | 16.09 | 16.09 | 16.09 | 12.84 | 16.09 | 16.09 | 16.09 | 16.09 | 16.09 | 17.97 | 16.09 | 16.09 | 16.09
38033 | TUBO PVC CORRUGADO, PAREDE DUPLA, JE, DN 200 MM, REDE COLETORA ESGOTO | M | 42.77 | MATE | 42.77 | MATE | PROCH($B$2;$N$2:$AO$5271;4057;FALSO) | PROCH($B$2;$N$2:$AO$5271; | 4057 | ;FALSO) |  | 4057 | 101539.72 | 101539.72 | 101539.72 | 101539.72 | 66330.29 | 112405.59 | 101539.72 | 101539.72 | 98042.65 | 101539.72 | 107160 | 101539.72 | 99916.08 | 112655.38 | 99916.08 | 101539.72 | 124895.1 | 101539.72 | 138258 | 131139.86 | 101539.72 | 101539.72 | 80057.76 | 101539.72 | 101539.72 | 101539.72 | 125319.99 | 101539.72 | 101539.72 | 101539.72 | 101539.72 | 66330.29 | 112405.59 | 101539.72 | 101539.72 | 98042.65 | 101539.72 | 107160 | 101539.72 | 99916.08 | 112655.38 | 99916.08 | 101539.72 | 124895.1 | 101539.72 | 138258 | 131139.86 | 101539.72 | 101539.72 | 80057.76 | 101539.72 | 101539.72 | 101539.72 | 125319.99
38034 | TUBO PVC CORRUGADO, PAREDE DUPLA, JE, DN 250 MM, REDE COLETORA ESGOTO | M | 72.27 | MATE | 72.27 | MATE | PROCH($B$2;$N$2:$AO$5271;4058;FALSO) | PROCH($B$2;$N$2:$AO$5271; | 4058 | ;FALSO) |  | 4058 | 119391.6 | 119391.6 | 119391.6 | 119391.6 | 77991.94 | 132167.83 | 119391.6 | 119391.6 | 115279.72 | 119391.6 | 126000 | 119391.6 | 117482.51 | 132461.53 | 117482.51 | 119391.6 | 146853.14 | 119391.6 | 162565.4 | 154195.8 | 119391.6 | 119391.6 | 94132.86 | 119391.6 | 119391.6 | 119391.6 | 147352.74 | 119391.6 | 119391.6 | 119391.6 | 119391.6 | 77991.94 | 132167.83 | 119391.6 | 119391.6 | 115279.72 | 119391.6 | 126000 | 119391.6 | 117482.51 | 132461.53 | 117482.51 | 119391.6 | 146853.14 | 119391.6 | 162565.4 | 154195.8 | 119391.6 | 119391.6 | 94132.86 | 119391.6 | 119391.6 | 119391.6 | 147352.74
38035 | TUBO PVC CORRUGADO, PAREDE DUPLA, JE, DN 300 MM, REDE COLETORA ESGOTO | M | 115.64 | MATE | 115.64 | MATE | PROCH($B$2;$N$2:$AO$5271;4059;FALSO) | PROCH($B$2;$N$2:$AO$5271; | 4059 | ;FALSO) |  | 4059 | 92329.51 | 92329.51 | 92329.51 | 92329.51 | 60313.77 | 102209.79 | 92329.51 | 92329.51 | 89149.65 | 92329.51 | 97440 | 92329.51 | 90853.14 | 102436.92 | 90853.14 | 92329.51 | 113566.43 | 92329.51 | 125717.24 | 119244.75 | 92329.51 | 92329.51 | 72796.08 | 92329.51 | 92329.51 | 92329.51 | 113952.78 | 92329.51 | 92329.51 | 92329.51 | 92329.51 | 60313.77 | 102209.79 | 92329.51 | 92329.51 | 89149.65 | 92329.51 | 97440 | 92329.51 | 90853.14 | 102436.92 | 90853.14 | 92329.51 | 113566.43 | 92329.51 | 125717.24 | 119244.75 | 92329.51 | 92329.51 | 72796.08 | 92329.51 | 92329.51 | 92329.51 | 113952.78
38036 | TUBO PVC CORRUGADO, PAREDE DUPLA, JE, DN 350 MM, REDE COLETORA ESGOTO | M | 171.07 | MATE | 171.07 | MATE | PROCH($B$2;$N$2:$AO$5271;4060;FALSO) | PROCH($B$2;$N$2:$AO$5271; | 4060 | ;FALSO) |  | 4060 | 820.27 | 804.35 | 1084.9 | 857.69 | 865.21 | 996.13 | 850.24 | 932.93 | 864.31 | 999.14 | 1011.61 | 898.24 | 1448.82 | 1106.03 | 1040.97 | 720.52 | 804.35 | 1172.18 | 727.58 | 974.34 | 925.4 | 779.05 | 885.15 | 1011.17 | 857.69 | 804.35 | 797.5 | 820.27 | 804.35 | 1084.9 | 857.69 | 865.21 | 996.13 | 850.24 | 932.93 | 864.31 | 999.14 | 1011.61 | 898.24 | 1448.82 | 1106.03 | 1040.97 | 720.52 | 804.35 | 1172.18 | 727.58 | 974.34 | 925.4 | 779.05 | 885.15 | 1011.17 | 857.69 | 804.35 | 797.5
38037 | TUBO PVC CORRUGADO, PAREDE DUPLA, JE, DN 400 MM, REDE COLETORA ESGOTO | M | 202.25 | MATE | 202.25 | MATE | PROCH($B$2;$N$2:$AO$5271;4061;FALSO) | PROCH($B$2;$N$2:$AO$5271; | 4061 | ;FALSO) |  | 4061 | 3304.81 | 3240.67 | 4371.01 | 3455.58 | 3485.9 | 4013.33 | 3425.58 | 3758.71 | 3482.26 | 4025.45 | 4075.71 | 3618.97 | 5837.21 | 4456.13 | 4193.99 | 2902.93 | 3240.67 | 4722.63 | 2931.37 | 3925.54 | 3728.39 | 3138.76 | 3566.22 | 4073.95 | 3455.58 | 3240.67 | 3213.09 | 3304.81 | 3240.67 | 4371.01 | 3455.58 | 3485.9 | 4013.33 | 3425.58 | 3758.71 | 3482.26 | 4025.45 | 4075.71 | 3618.97 | 5837.21 | 4456.13 | 4193.99 | 2902.93 | 3240.67 | 4722.63 | 2931.37 | 3925.54 | 3728.39 | 3138.76 | 3566.22 | 4073.95 | 3455.58 | 3240.67 | 3213.09
38051 | TUBO DRENO, CORRUGADO, ESPIRALADO, FLEXIVEL, PERFURADO, EM POLIETILENO DE ALTA DENSIDADE (PEAD), DN 65 MM, (2 1/2") PARA DRENAGEM - EM ROLO (NORMA DNIT 093/2006 - EM) | M | 2.81 | MATE | 2.81 | MATE | PROCH($B$2;$N$2:$AO$5271;4062;FALSO) | PROCH($B$2;$N$2:$AO$5271; | 4062 | ;FALSO) |  | 4062 | 12.27 | 10.32 | 9.77 | 10.5 | 12.56 | 11.26 | 11.53 | 12.52 | 12.05 | 10.73 | 12.11 | 10.48 | 11.6 | 11.48 | 10.53 | 10.78 | 10.12 | 12.9 | 15.21 | 9.42 | 11.33 | 13.25 | 11.63 | 14.67 | 10.44 | 13.82 | 10.33 | 14.27 | 11.93 | 11.29 | 12.18 | 14.53 | 13.01 | 13.31 | 14.46 | 13.93 | 12.39 | 14 | 12.12 | 13.42 | 13.27 | 12.16 | 12.45 | 11.7 | 14.9 | 17.57 | 10.89 | 13.1 | 15.34 | 13.46 | 16.96 | 12.06 | 15.97 | 11.95
38052 | TUBO DRENO, CORRUGADO, ESPIRALADO, FLEXIVEL, PERFURADO, EM POLIETILENO DE ALTA DENSIDADE (PEAD), DN 100 MM, (4") PARA DRENAGEM - EM ROLO (NORMA DNIT 093/2006 - E.M) | M | 4.52 | MATE | 4.52 | MATE | PROCH($B$2;$N$2:$AO$5271;4063;FALSO) | PROCH($B$2;$N$2:$AO$5271; | 4063 | ;FALSO) |  | 4063 | 2152.63 | 1800.26 | 1723.71 | 1838.72 | 2197.8 | 1976.23 | 2048.31 | 2190.14 | 2121.48 | 1885.75 | 2135.09 | 1844.02 | 2042.01 | 1982.63 | 1840.69 | 1876.77 | 1779.99 | 2270.79 | 2664.35 | 1645.8 | 1967.01 | 2312.75 | 2045.66 | 2591.16 | 1838.86 | 2424.81 | 1815.88 | 2503.09 | 2083.34 | 1992.51 | 2133.81 | 2542.29 | 2287.63 | 2366.13 | 2532.23 | 2454.31 | 2180.79 | 2468.96 | 2131.02 | 2364.98 | 2293.86 | 2127.8 | 2170.12 | 2059.74 | 2624.96 | 3078.88 | 1905.16 | 2276.26 | 2678.05 | 2369.56 | 2996.61 | 2126.42 | 2802.94 | 2101.61
38053 | TUBO DRENO, CORRUGADO, ESPIRALADO, FLEXIVEL, PERFURADO, EM POLIETILENO DE ALTA DENSIDADE (PEAD), DN *160* MM, (6") PARA DRENAGEM - EM BARRA (NORMA DNIT 093/2006 - EM) | M | 9.33 | MATE | 9.33 | MATE | PROCH($B$2;$N$2:$AO$5271;4064;FALSO) | PROCH($B$2;$N$2:$AO$5271; | 4064 | ;FALSO) |  | 4064 | 8 | 7.75 | 7.65 | 7.73 | 7.86 | 7.84 | 7.92 | 8.25 | 7.7 | 7.99 | 8.37 | 8.17 | 9.12 | 8.8 | 8.26 | 8.59 | 7.61 | 9.68 | 11.65 | 7.52 | 9.58 | 8.34 | 9.39 | 10.71 | 7.5 | 12.02 | 7.57 | 9.31 | 8.97 | 8.84 | 8.97 | 9.08 | 9.07 | 9.15 | 9.53 | 8.91 | 9.23 | 9.67 | 9.44 | 10.55 | 10.17 | 9.54 | 9.93 | 8.8 | 11.18 | 13.45 | 8.7 | 11.08 | 9.66 | 10.88 | 12.38 | 8.67 | 13.88 | 8.75
38054 | TUBO DRENO, CORRUGADO, ESPIRALADO, FLEXIVEL, PERFURADO, EM POLIETILENO DE ALTA DENSIDADE (PEAD), DN *200* MM, (8") PARA DRENAGEM - EM BARRA (NORMA DNIT 093/2006 - EM) | M | 16.04 | MATE | 16.04 | MATE | PROCH($B$2;$N$2:$AO$5271;4065;FALSO) | PROCH($B$2;$N$2:$AO$5271; | 4065 | ;FALSO) |  | 4065 | 1403.93 | 1354.38 | 1348.62 | 1354.4 | 1373.66 | 1378.84 | 1407.88 | 1443.63 | 1357.08 | 1405.23 | 1476.12 | 1435.54 | 1605.75 | 1520.21 | 1445.41 | 1497.09 | 1339.35 | 1703.77 | 2040.48 | 1314.54 | 1664.7 | 1455.51 | 1653.82 | 1892.67 | 1322.42 | 2107.71 | 1329.94 | 1632.5 | 1567.36 | 1558.92 | 1571.76 | 1588.98 | 1596.1 | 1626.33 | 1669.11 | 1569.99 | 1625.1 | 1706.95 | 1658.96 | 1859.72 | 1758.85 | 1670.86 | 1731.09 | 1549.84 | 1969.51 | 2357.95 | 1521.69 | 1926.41 | 1685.4 | 1915.67 | 2188.82 | 1529.22 | 2436.39 | 1539.2
38055 | GRAMPO METALICO TIPO OLHAL PARA HASTE DE ATERRAMENTO DE 1/2'', CONDUTOR DE *10* A 50 MM2 | UN | 3.21 | MATE | 3.21 | MATE | PROCH($B$2;$N$2:$AO$5271;4066;FALSO) | PROCH($B$2;$N$2:$AO$5271; | 4066 | ;FALSO) |  | 4066 | 66.31 | 28.94 | 46.31 | 28.61 | 32.63 | 29.47 | 27.1 | 26.57 | 29.47 | 36.84 | 28.17 | 31.05 | 34.73 | 44.21 | 31.57 | 30.52 | 34.73 | 26.31 | 34.07 | 32.1 | 41.31 | 69.34 | 33.68 | 28.94 | 29.47 | 28.61 | 32.63 | 66.31 | 28.94 | 46.31 | 28.61 | 32.63 | 29.47 | 27.1 | 26.57 | 29.47 | 36.84 | 28.17 | 31.05 | 34.73 | 44.21 | 31.57 | 30.52 | 34.73 | 26.31 | 34.07 | 32.1 | 41.31 | 69.34 | 33.68 | 28.94 | 29.47 | 28.61 | 32.63
38056 | GRAMPO METALICO TIPO U PARA HASTE DE ATERRAMENTO DE ATE 5/8'', CONDUTOR DE 10 A 25 MM2 | UN | 17.72 | MATE | 17.72 | MATE | PROCH($B$2;$N$2:$AO$5271;4067;FALSO) | PROCH($B$2;$N$2:$AO$5271; | 4067 | ;FALSO) |  | 4067 | 160.58 | 64.03 | 184.28 | 60.95 | 98.64 | 95.45 | 94.32 | 121.91 | 132.73 | 104.56 | 134.88 | 230.31 | 159.19 | 126.78 | 202.33 | 116.06 | 125.55 | 123.42 | 125.55 | 115.94 | 101.63 | 138.87 | 194.28 | 155.84 | 108.84 | 125.55 | 113.99 | 160.58 | 64.03 | 184.28 | 60.95 | 98.64 | 95.45 | 94.32 | 121.91 | 132.73 | 104.56 | 134.88 | 230.31 | 159.19 | 126.78 | 202.33 | 116.06 | 125.55 | 123.42 | 125.55 | 115.94 | 101.63 | 138.87 | 194.28 | 155.84 | 108.84 | 125.55 | 113.99
38057 | HASTE DE ATERRAMENTO EM ACO COM 3,00 M DE COMPRIMENTO E DN = 1/2", REVESTIDA COM BAIXA CAMADA DE COBRE, COM CONECTOR TIPO GRAMPO | UN | 38.4 | MATE | 38.4 | MATE | PROCH($B$2;$N$2:$AO$5271;4068;FALSO) | PROCH($B$2;$N$2:$AO$5271; | 4068 | ;FALSO) |  | 4068 | 162.54 | 64.81 | 186.54 | 61.7 | 99.85 | 96.62 | 95.47 | 123.4 | 134.35 | 105.84 | 136.53 | 233.13 | 161.13 | 128.33 | 204.81 | 117.48 | 127.09 | 124.92 | 127.09 | 117.36 | 102.88 | 140.57 | 196.65 | 157.75 | 110.17 | 127.09 | 115.38 | 162.54 | 64.81 | 186.54 | 61.7 | 99.85 | 96.62 | 95.47 | 123.4 | 134.35 | 105.84 | 136.53 | 233.13 | 161.13 | 128.33 | 204.81 | 117.48 | 127.09 | 124.92 | 127.09 | 117.36 | 102.88 | 140.57 | 196.65 | 157.75 | 110.17 | 127.09 | 115.38
38058 | HASTE DE ATERRAMENTO EM ACO COM 3,00 M DE COMPRIMENTO E DN = 1", REVESTIDA COM BAIXA CAMADA DE COBRE, SEM CONECTOR | UN | 165.42 | MATE | 165.42 | MATE | PROCH($B$2;$N$2:$AO$5271;4069;FALSO) | PROCH($B$2;$N$2:$AO$5271; | 4069 | ;FALSO) |  | 4069 | 127.77 | 50.95 | 146.63 | 48.5 | 78.49 | 75.95 | 75.05 | 97 | 105.61 | 83.2 | 107.32 | 183.25 | 126.66 | 100.88 | 160.99 | 92.35 | 99.9 | 98.2 | 99.9 | 92.25 | 80.87 | 110.5 | 154.58 | 124 | 86.6 | 99.9 | 90.7 | 127.77 | 50.95 | 146.63 | 48.5 | 78.49 | 75.95 | 75.05 | 97 | 105.61 | 83.2 | 107.32 | 183.25 | 126.66 | 100.88 | 160.99 | 92.35 | 99.9 | 98.2 | 99.9 | 92.25 | 80.87 | 110.5 | 154.58 | 124 | 86.6 | 99.9 | 90.7
38059 | HASTE DE ATERRAMENTO EM ACO COM 3,00 M DE COMPRIMENTO E DN = 1", REVESTIDA COM BAIXA CAMADA DE COBRE, COM CONECTOR TIPO GRAMPO | UN | 190.48 | MATE | 190.48 | MATE | PROCH($B$2;$N$2:$AO$5271;4070;FALSO) | PROCH($B$2;$N$2:$AO$5271; | 4070 | ;FALSO) |  | 4070 | 135.31 | 53.96 | 155.29 | 51.36 | 83.12 | 80.43 | 79.48 | 102.73 | 111.84 | 88.11 | 113.66 | 194.07 | 134.14 | 106.84 | 170.5 | 97.8 | 105.8 | 104 | 105.8 | 97.7 | 85.64 | 117.02 | 163.71 | 131.32 | 91.71 | 105.8 | 96.05 | 135.31 | 53.96 | 155.29 | 51.36 | 83.12 | 80.43 | 79.48 | 102.73 | 111.84 | 88.11 | 113.66 | 194.07 | 134.14 | 106.84 | 170.5 | 97.8 | 105.8 | 104 | 105.8 | 97.7 | 85.64 | 117.02 | 163.71 | 131.32 | 91.71 | 105.8 | 96.05
38060 | BASE PARA MASTRO DE PARA-RAIOS DIAMETRO NOMINAL 1 1/2" | UN | 63.5 | MATE | 63.5 | MATE | PROCH($B$2;$N$2:$AO$5271;4071;FALSO) | PROCH($B$2;$N$2:$AO$5271; | 4071 | ;FALSO) |  | 4071 | 7.79 | 6.16 | 7.11 | 11.36 | 8.63 | 6.74 | 5.82 | 6.53 | 6.71 | 4.53 | 9.21 | 7.22 | 4.37 | 6.38 | 5.86 | 7.18 | 6.81 | 7.01 | 8.27 | 5.8 | 10.52 | 6.79 | 7.11 | 6.34 | 6.28 | 8.46 | 5.8 | 7.79 | 6.16 | 7.11 | 11.36 | 8.63 | 6.74 | 5.82 | 6.53 | 6.71 | 4.53 | 9.21 | 7.22 | 4.37 | 6.38 | 5.86 | 7.18 | 6.81 | 7.01 | 8.27 | 5.8 | 10.52 | 6.79 | 7.11 | 6.34 | 6.28 | 8.46 | 5.8
38061 | SINALIZADOR NOTURNO SIMPLES PARA PARA-RAIOS, SEM RELE FOTOELETRICO | UN | 51.32 | MATE | 51.32 | MATE | PROCH($B$2;$N$2:$AO$5271;4072;FALSO) | PROCH($B$2;$N$2:$AO$5271; | 4072 | ;FALSO) |  | 4072 | 10.79 | 8.53 | 9.84 | 15.73 | 11.95 | 9.34 | 8.06 | 9.04 | 9.29 | 6.27 | 12.75 | 9.99 | 6.05 | 8.84 | 8.11 | 9.94 | 9.43 | 9.7 | 11.45 | 8.03 | 14.56 | 9.4 | 9.84 | 8.78 | 8.7 | 11.71 | 8.03 | 10.79 | 8.53 | 9.84 | 15.73 | 11.95 | 9.34 | 8.06 | 9.04 | 9.29 | 6.27 | 12.75 | 9.99 | 6.05 | 8.84 | 8.11 | 9.94 | 9.43 | 9.7 | 11.45 | 8.03 | 14.56 | 9.4 | 9.84 | 8.78 | 8.7 | 11.71 | 8.03
38062 | INTERRUPTOR SIMPLES 10A, 250V, CONJUNTO MONTADO PARA EMBUTIR 4" X 2" (PLACA + SUPORTE + MODULO) | UN | 6.87 | MATE | 6.87 | MATE | PROCH($B$2;$N$2:$AO$5271;4073;FALSO) | PROCH($B$2;$N$2:$AO$5271; | 4073 | ;FALSO) |  | 4073 | 6.46 | 5.98 | 5.64 | 6.44 | 6.41 | 6.75 | 7.15 | 5.97 | 5.84 | 6.14 | 6.07 | 5.74 | 6.34 | 5.68 | 6.44 | 6.2 | 5.98 | 6.07 | 6.97 | 5.91 | 6.05 | 5.19 | 5.98 | 5.64 | 5.75 | 6.51 | 6.08 | 6.46 | 5.98 | 5.64 | 6.44 | 6.41 | 6.75 | 7.15 | 5.97 | 5.84 | 6.14 | 6.07 | 5.74 | 6.34 | 5.68 | 6.44 | 6.2 | 5.98 | 6.07 | 6.97 | 5.91 | 6.05 | 5.19 | 5.98 | 5.64 | 5.75 | 6.51 | 6.08
38063 | INTERRUPTOR PARALELO 10A, 250V, CONJUNTO MONTADO PARA EMBUTIR 4" X 2" (PLACA + SUPORTE + MODULO) | UN | 9.35 | MATE | 9.35 | MATE | PROCH($B$2;$N$2:$AO$5271;4074;FALSO) | PROCH($B$2;$N$2:$AO$5271; | 4074 | ;FALSO) |  | 4074 | 11.59 | 10.73 | 10.12 | 11.55 | 11.5 | 12.1 | 12.83 | 10.71 | 10.48 | 11.01 | 10.89 | 10.3 | 11.37 | 10.19 | 11.55 | 11.13 | 10.73 | 10.89 | 12.51 | 10.61 | 10.86 | 9.31 | 10.73 | 10.12 | 10.32 | 11.69 | 10.92 | 11.59 | 10.73 | 10.12 | 11.55 | 11.5 | 12.1 | 12.83 | 10.71 | 10.48 | 11.01 | 10.89 | 10.3 | 11.37 | 10.19 | 11.55 | 11.13 | 10.73 | 10.89 | 12.51 | 10.61 | 10.86 | 9.31 | 10.73 | 10.12 | 10.32 | 11.69 | 10.92
38064 | INTERRUPTOR BIPOLAR 10A, 250V, CONJUNTO MONTADO PARA EMBUTIR 4" X 2" (PLACA + SUPORTE + MODULO) | UN | 19.39 | MATE | 19.39 | MATE | PROCH($B$2;$N$2:$AO$5271;4075;FALSO) | PROCH($B$2;$N$2:$AO$5271; | 4075 | ;FALSO) |  | 4075 | 10.93 | 10.12 | 9.55 | 10.9 | 10.85 | 11.42 | 12.11 | 10.1 | 9.89 | 10.39 | 10.27 | 9.72 | 10.72 | 9.61 | 10.9 | 10.5 | 10.12 | 10.27 | 11.8 | 10.01 | 10.24 | 8.78 | 10.12 | 9.55 | 9.74 | 11.03 | 10.3 | 10.93 | 10.12 | 9.55 | 10.9 | 10.85 | 11.42 | 12.11 | 10.1 | 9.89 | 10.39 | 10.27 | 9.72 | 10.72 | 9.61 | 10.9 | 10.5 | 10.12 | 10.27 | 11.8 | 10.01 | 10.24 | 8.78 | 10.12 | 9.55 | 9.74 | 11.03 | 10.3
38065 | INTERRUPTOR INTERMEDIARIO 10A, 250V, CONJUNTO MONTADO PARA EMBUTIR 4" X 2" (PLACA + SUPORTE + MODULO) | UN | 27.51 | MATE | 27.51 | MATE | PROCH($B$2;$N$2:$AO$5271;4076;FALSO) | PROCH($B$2;$N$2:$AO$5271; | 4076 | ;FALSO) |  | 4076 | 11.6 | 10.74 | 10.13 | 11.57 | 11.51 | 12.12 | 12.85 | 10.72 | 10.5 | 11.03 | 10.9 | 10.32 | 11.38 | 10.2 | 11.56 | 11.15 | 10.74 | 10.9 | 12.53 | 10.62 | 10.87 | 9.32 | 10.74 | 10.13 | 10.34 | 11.7 | 10.93 | 11.6 | 10.74 | 10.13 | 11.57 | 11.51 | 12.12 | 12.85 | 10.72 | 10.5 | 11.03 | 10.9 | 10.32 | 11.38 | 10.2 | 11.56 | 11.15 | 10.74 | 10.9 | 12.53 | 10.62 | 10.87 | 9.32 | 10.74 | 10.13 | 10.34 | 11.7 | 10.93
38066 | PULSADOR CAMPAINHA 10A, 250V, CONJUNTO MONTADO PARA EMBUTIR 4" X 2" (PLACA + SUPORTE + MODULO) | UN | 9.25 | MATE | 9.25 | MATE | PROCH($B$2;$N$2:$AO$5271;4077;FALSO) | PROCH($B$2;$N$2:$AO$5271; | 4077 | ;FALSO) |  | 4077 | 3.07 | 2.89 | 1.83 | 2.99 | 2.03 | 2.6 | 2.11 | 2.71 | 2.51 | 2.74 | 2.22 | 2.58 | 2.46 | 2.44 | 2.66 | 2.88 | 2.47 | 2.27 | 2.07 | 2.58 | 2.63 | 2.41 | 2.57 | 2.33 | 2.86 | 2.44 | 3.08 | 3.07 | 2.89 | 1.83 | 2.99 | 2.03 | 2.6 | 2.11 | 2.71 | 2.51 | 2.74 | 2.22 | 2.58 | 2.46 | 2.44 | 2.66 | 2.88 | 2.47 | 2.27 | 2.07 | 2.58 | 2.63 | 2.41 | 2.57 | 2.33 | 2.86 | 2.44 | 3.08
38067 | PULSADOR MINUTERIA 10A, 250V, CONJUNTO MONTADO PARA EMBUTIR 4" X 2" (PLACA + SUPORTE + MODULO) | UN | 13.03 | MATE | 13.03 | MATE | PROCH($B$2;$N$2:$AO$5271;4078;FALSO) | PROCH($B$2;$N$2:$AO$5271; | 4078 | ;FALSO) |  | 4078 | 13.46 | 12.67 | 8.03 | 13.1 | 8.91 | 11.4 | 9.27 | 11.9 | 11 | 12.01 | 9.75 | 11.31 | 10.77 | 10.7 | 11.67 | 12.65 | 10.81 | 9.95 | 9.09 | 11.33 | 11.52 | 10.57 | 11.27 | 10.2 | 12.53 | 10.7 | 13.48 | 13.46 | 12.67 | 8.03 | 13.1 | 8.91 | 11.4 | 9.27 | 11.9 | 11 | 12.01 | 9.75 | 11.31 | 10.77 | 10.7 | 11.67 | 12.65 | 10.81 | 9.95 | 9.09 | 11.33 | 11.52 | 10.57 | 11.27 | 10.2 | 12.53 | 10.7 | 13.48
38068 | 2 INTERRUPTORES SIMPLES 10A, 250V, CONJUNTO MONTADO PARA EMBUTIR 4" X 2" (PLACA + SUPORTE + MODULOS) | UN | 14.1 | MATE | 14.1 | MATE | PROCH($B$2;$N$2:$AO$5271;4079;FALSO) | PROCH($B$2;$N$2:$AO$5271; | 4079 | ;FALSO) |  | 4079 | 30.79 | 36.11 | 45.57 | 38.9 | 42.67 | 25.76 | 37.16 | 28.36 | 39.97 | 44.51 | 34.87 | 38.01 | 30.43 | 48.73 | 24.82 | 49.7 | 35.39 | 34.96 | 32.89 | 39.77 | 33.4 | 50.78 | 40.52 | 32.39 | 27.82 | 37.01 | 45.92 | 30.79 | 36.11 | 45.57 | 38.9 | 42.67 | 25.76 | 37.16 | 28.36 | 39.97 | 44.51 | 34.87 | 38.01 | 30.43 | 48.73 | 24.82 | 49.7 | 35.39 | 34.96 | 32.89 | 39.77 | 33.4 | 50.78 | 40.52 | 32.39 | 27.82 | 37.01 | 45.92
38069 | INTERRUPTOR SIMPLES + INTERRUPTOR PARALELO 10A, 250V, CONJUNTO MONTADO PARA EMBUTIR 4" X 2" (PLACA + SUPORTE + MODULOS) | UN | 15.24 | MATE | 15.24 | MATE | PROCH($B$2;$N$2:$AO$5271;4080;FALSO) | PROCH($B$2;$N$2:$AO$5271; | 4080 | ;FALSO) |  | 4080 | 15.18 | 9 | 9 | 9.25 | 7 | 7 | 6.5 | 10 | 6.99 | 10 | 8 | 9 | 7 | 15 | 9 | 6 | 9.25 | 10 | 10 | 7.95 | 12.5 | 9.25 | 10.45 | 7.35 | 9.25 | 9.25 | 10 | 15.18 | 9 | 9 | 9.25 | 7 | 7 | 6.5 | 10 | 6.99 | 10 | 8 | 9 | 7 | 15 | 9 | 6 | 9.25 | 10 | 10 | 7.95 | 12.5 | 9.25 | 10.45 | 7.35 | 9.25 | 9.25 | 10
38070 | 2 INTERRUPTORES PARALELOS 10A, 250V, CONJUNTO MONTADO PARA EMBUTIR 4" X 2" (PLACA + SUPORTE + MODULOS) | UN | 16.29 | MATE | 16.29 | MATE | PROCH($B$2;$N$2:$AO$5271;4081;FALSO) | PROCH($B$2;$N$2:$AO$5271; | 4081 | ;FALSO) |  | 4081 | 1201.92 | 1201.92 | 1201.92 | 1201.92 | 1201.92 | 1201.92 | 1201.92 | 1201.92 | 1201.92 | 1201.92 | 1201.92 | 1012.22 | 1201.92 | 1201.92 | 1201.92 | 1201.92 | 1201.92 | 1201.92 | 1187.54 | 1201.92 | 1201.92 | 1201.92 | 1201.92 | 1201.92 | 1201.92 | 1201.92 | 1201.92 | 1201.92 | 1201.92 | 1201.92 | 1201.92 | 1201.92 | 1201.92 | 1201.92 | 1201.92 | 1201.92 | 1201.92 | 1201.92 | 1012.22 | 1201.92 | 1201.92 | 1201.92 | 1201.92 | 1201.92 | 1201.92 | 1187.54 | 1201.92 | 1201.92 | 1201.92 | 1201.92 | 1201.92 | 1201.92 | 1201.92 | 1201.92
38071 | 3 INTERRUPTORES SIMPLES 10A, 250V, CONJUNTO MONTADO PARA EMBUTIR 4" X 2" (PLACA + SUPORTE + MODULOS) | UN | 16.86 | MATE | 16.86 | MATE | PROCH($B$2;$N$2:$AO$5271;4082;FALSO) | PROCH($B$2;$N$2:$AO$5271; | 4082 | ;FALSO) |  | 4082 | 964.59 | 964.59 | 964.59 | 964.59 | 964.59 | 964.59 | 964.59 | 964.59 | 964.59 | 964.59 | 964.59 | 812.35 | 964.59 | 964.59 | 964.59 | 964.59 | 964.59 | 964.59 | 953.05 | 964.59 | 964.59 | 964.59 | 964.59 | 964.59 | 964.59 | 964.59 | 964.59 | 964.59 | 964.59 | 964.59 | 964.59 | 964.59 | 964.59 | 964.59 | 964.59 | 964.59 | 964.59 | 964.59 | 812.35 | 964.59 | 964.59 | 964.59 | 964.59 | 964.59 | 964.59 | 953.05 | 964.59 | 964.59 | 964.59 | 964.59 | 964.59 | 964.59 | 964.59 | 964.59
38072 | 2 INTERRUPTORES SIMPLES + INTERRUPTOR PARALELO 10A, 250V, CONJUNTO MONTADO PARA EMBUTIR 4" X 2" (PLACA + SUPORTE + MODULOS) | UN | 20.43 | MATE | 20.43 | MATE | PROCH($B$2;$N$2:$AO$5271;4083;FALSO) | PROCH($B$2;$N$2:$AO$5271; | 4083 | ;FALSO) |  | 4083 | 6.93 | 7.4 | 7.49 | 7.21 | 8.05 | 9.74 | 13.63 | 8.71 | 8.43 | 9.08 | 7.96 | 11.71 | 7.21 | 8.47 | 8.38 | 9.74 | 7.21 | 6.97 | 9.36 | 7.07 | 7.21 | 8.38 | 8.75 | 6.08 | 8.89 | 7.21 | 8.38 | 6.93 | 7.4 | 7.49 | 7.21 | 8.05 | 9.74 | 13.63 | 8.71 | 8.43 | 9.08 | 7.96 | 11.71 | 7.21 | 8.47 | 8.38 | 9.74 | 7.21 | 6.97 | 9.36 | 7.07 | 7.21 | 8.38 | 8.75 | 6.08 | 8.89 | 7.21 | 8.38
38073 | INTERRUPTOR SIMPLES + 2 INTERRUPTORES PARALELOS 10A, 250V, CONJUNTO MONTADO PARA EMBUTIR 4" X 2" (PLACA + SUPORTE + MODULOS) | UN | 22.69 | MATE | 22.69 | MATE | PROCH($B$2;$N$2:$AO$5271;4084;FALSO) | PROCH($B$2;$N$2:$AO$5271; | 4084 | ;FALSO) |  | 4084 | 103.32 | 103.32 | 103.32 | 103.32 | 103.32 | 124.79 | 104.31 | 114.71 | 174.86 | 103.32 | 134.71 | 123.4 | 106.44 | 103.32 | 103.32 | 103.32 | 103.32 | 103.32 | 119.14 | 121.02 | 103.32 | 103.32 | 119.22 | 136.67 | 103.32 | 103.32 | 103.32 | 103.32 | 103.32 | 103.32 | 103.32 | 103.32 | 124.79 | 104.31 | 114.71 | 174.86 | 103.32 | 134.71 | 123.4 | 106.44 | 103.32 | 103.32 | 103.32 | 103.32 | 103.32 | 119.14 | 121.02 | 103.32 | 103.32 | 119.22 | 136.67 | 103.32 | 103.32 | 103.32
38074 | 3 INTERRUPTORES PARALELOS 10A, 250V, CONJUNTO MONTADO PARA EMBUTIR 4" X 2" (PLACA + SUPORTE + MODULO) | UN | 24.77 | MATE | 24.77 | MATE | PROCH($B$2;$N$2:$AO$5271;4085;FALSO) | PROCH($B$2;$N$2:$AO$5271; | 4085 | ;FALSO) |  | 4085 | 46.46 | 65.26 | 46.04 | 39.51 | 70.32 | 62 | 75.7 | 58.73 | 62.81 | 57.46 | 64.57 | 54.65 | 37.49 | 64.61 | 55.08 | 75.05 | 45.19 | 64.74 | 71.78 | 62.81 | 50.77 | 42.42 | 71.56 | 69.83 | 55.57 | 64.61 | 64.61 | 46.46 | 65.26 | 46.04 | 39.51 | 70.32 | 62 | 75.7 | 58.73 | 62.81 | 57.46 | 64.57 | 54.65 | 37.49 | 64.61 | 55.08 | 75.05 | 45.19 | 64.74 | 71.78 | 62.81 | 50.77 | 42.42 | 71.56 | 69.83 | 55.57 | 64.61 | 64.61
38075 | TOMADA 2P+T 20A 250V, CONJUNTO MONTADO PARA EMBUTIR 4" X 2" (PLACA + SUPORTE + MODULO) | UN | 15.5 | MATE | 15.5 | MATE | PROCH($B$2;$N$2:$AO$5271;4086;FALSO) | PROCH($B$2;$N$2:$AO$5271; | 4086 | ;FALSO) |  | 4086 | 12.99 | 12.45 | 13.1 | 11.11 | 13.3 | 15.01 | 14.83 | 11.24 | 12.75 | 11.35 | 13.75 | 11.35 | 12.27 | 12.14 | 11.13 | 11.4 | 11.09 | 13.84 | 24.07 | 14.3 | 12.64 | 15.34 | 15.52 | 15.52 | 11.06 | 24.96 | 12.39 | 15.11 | 14.4 | 15.13 | 12.89 | 15.38 | 17.37 | 17.12 | 12.98 | 14.74 | 13.11 | 15.89 | 13.11 | 14.2 | 14.04 | 12.86 | 13.18 | 12.82 | 15.99 | 27.81 | 16.55 | 14.62 | 17.76 | 17.97 | 17.94 | 12.78 | 28.84 | 14.33
38076 | 2 TOMADAS 2P+T 10A, 250V, CONJUNTO MONTADO PARA EMBUTIR 4" X 2" (PLACA + SUPORTE + MODULOS) | UN | 17.38 | MATE | 17.38 | MATE | PROCH($B$2;$N$2:$AO$5271;4087;FALSO) | PROCH($B$2;$N$2:$AO$5271; | 4087 | ;FALSO) |  | 4087 | 2278.13 | 2174.14 | 2309.59 | 1945.94 | 2325.94 | 2638.35 | 2634.84 | 1966.15 | 2245.17 | 1995.7 | 2424.34 | 1994.54 | 2161.07 | 2098.23 | 1948.02 | 1986.2 | 1950.58 | 2436.33 | 4216.34 | 2500.91 | 2195.14 | 2676.05 | 2731.41 | 2742.24 | 1949.34 | 4377.05 | 2177.78 | 2649.03 | 2516.03 | 2669.75 | 2258.23 | 2690.52 | 3054.09 | 3043.67 | 2273.25 | 2597.41 | 2307.95 | 2803.44 | 2304.96 | 2502.87 | 2427.6 | 2251.87 | 2296.66 | 2257.13 | 2816.32 | 4872.34 | 2895.02 | 2540.24 | 3098.73 | 3163.88 | 3171.33 | 2254.18 | 5059.61 | 2520.45
38077 | INTERRUPTOR SIMPLES + TOMADA 2P+T 10A, 250V, CONJUNTO MONTADO PARA EMBUTIR 4" X 2" (PLACA + SUPORTE + MODULOS) | UN | 14.89 | MATE | 14.89 | MATE | PROCH($B$2;$N$2:$AO$5271;4088;FALSO) | PROCH($B$2;$N$2:$AO$5271; | 4088 | ;FALSO) |  | 4088 | 14.2 | 13.6 | 14.3 | 12.13 | 14.54 | 16.41 | 16.2 | 12.27 | 13.94 | 12.38 | 15.03 | 12.39 | 13.41 | 13.24 | 12.17 | 12.45 | 12.11 | 15.12 | 26.3 | 15.64 | 13.81 | 16.75 | 16.94 | 16.95 | 12.07 | 27.26 | 13.53 | 16.5 | 15.73 | 16.53 | 14.08 | 16.8 | 18.97 | 18.7 | 14.18 | 16.1 | 14.32 | 17.36 | 14.32 | 15.51 | 15.33 | 14.05 | 14.39 | 14.01 | 17.46 | 30.37 | 18.08 | 15.97 | 19.39 | 19.62 | 19.6 | 13.96 | 31.5 | 15.65
38078 | INTERRUPTOR PARALELO + TOMADA 2P+T 10A, 250V, CONJUNTO MONTADO PARA EMBUTIR 4" X 2" (PLACA + SUPORTE + MODULOS) | UN | 16.05 | MATE | 16.05 | MATE | PROCH($B$2;$N$2:$AO$5271;4089;FALSO) | PROCH($B$2;$N$2:$AO$5271; | 4089 | ;FALSO) |  | 4089 | 2488.04 | 2374.46 | 2522.4 | 2125.23 | 2540.26 | 2881.46 | 2877.61 | 2147.31 | 2452.04 | 2179.58 | 2647.72 | 2178.31 | 2360.19 | 2291.56 | 2127.51 | 2169.22 | 2130.3 | 2660.81 | 4604.84 | 2731.35 | 2397.39 | 2922.62 | 2983.08 | 2994.91 | 2128.95 | 4780.35 | 2378.43 | 2893.11 | 2747.85 | 2915.74 | 2466.3 | 2938.42 | 3335.49 | 3324.11 | 2482.7 | 2836.73 | 2520.6 | 3061.75 | 2517.34 | 2733.48 | 2651.28 | 2459.35 | 2508.27 | 2465.1 | 3075.82 | 5321.27 | 3161.77 | 2774.3 | 3384.24 | 3455.4 | 3463.53 | 2461.88 | 5525.79 | 2752.68
38079 | 2 INTERRUPTORES SIMPLES + TOMADA 2P+T 10A, 250V, CONJUNTO MONTADO PARA EMBUTIR 4" X 2" (PLACA + SUPORTE + MODULOS) | UN | 21.26 | MATE | 21.26 | MATE | PROCH($B$2;$N$2:$AO$5271;4090;FALSO) | PROCH($B$2;$N$2:$AO$5271; | 4090 | ;FALSO) |  | 4090 | 195.41 | 86.85 | 121.59 | 93.8 | 80.44 | 78.16 | 60.79 | 69.48 | 78.16 | 39.08 | 57.32 | 128.1 | 52.11 | 86.85 | 108.56 | 117.25 | 90.1 | 91.19 | 95.53 | 86.85 | 141.13 | 145.69 | 162.58 | 132.44 | 70.56 | 130.27 | 86.85 | 195.41 | 86.85 | 121.59 | 93.8 | 80.44 | 78.16 | 60.79 | 69.48 | 78.16 | 39.08 | 57.32 | 128.1 | 52.11 | 86.85 | 108.56 | 117.25 | 90.1 | 91.19 | 95.53 | 86.85 | 141.13 | 145.69 | 162.58 | 132.44 | 70.56 | 130.27 | 86.85
38080 | INTERRUPTOR SIMPLES + INTERRUPTOR PARALELO + TOMADA 2P+T 10A, 250V, CONJUNTO MONTADO PARA EMBUTIR 4" X 2" (PLACA + SUPORTE + MODULOS) | UN | 27.87 | MATE | 27.87 | MATE | PROCH($B$2;$N$2:$AO$5271;4091;FALSO) | PROCH($B$2;$N$2:$AO$5271; | 4091 | ;FALSO) |  | 4091 | 69.34 | 66.95 | 32.77 | 66.95 | 66.95 | 66.95 | 52.6 | 66.95 | 33.47 | 66.95 | 55.47 | 77.03 | 66.95 | 66.95 | 66.95 | 66.95 | 70.08 | 63.17 | 52.6 | 66.95 | 66.95 | 66.95 | 61.02 | 66.95 | 66.95 | 66.95 | 66.95 | 69.34 | 66.95 | 32.77 | 66.95 | 66.95 | 66.95 | 52.6 | 66.95 | 33.47 | 66.95 | 55.47 | 77.03 | 66.95 | 66.95 | 66.95 | 66.95 | 70.08 | 63.17 | 52.6 | 66.95 | 66.95 | 66.95 | 61.02 | 66.95 | 66.95 | 66.95 | 66.95
38081 | 2 INTERRUPTORES PARALELOS + TOMADA 2P+T 10A, 250V, CONJUNTO MONTADO PARA EMBUTIR 4" X 2" (PLACA + SUPORTE + MODULOS) | UN | 23.64 | MATE | 23.64 | MATE | PROCH($B$2;$N$2:$AO$5271;4092;FALSO) | PROCH($B$2;$N$2:$AO$5271; | 4092 | ;FALSO) |  | 4092 | 79.96 | 35.53 | 49.75 | 38.38 | 32.91 | 31.98 | 24.87 | 28.43 | 31.98 | 15.99 | 23.45 | 52.42 | 21.32 | 35.53 | 44.42 | 47.97 | 36.87 | 37.31 | 39.09 | 35.53 | 57.75 | 59.61 | 66.53 | 54.19 | 28.87 | 53.3 | 35.53 | 79.96 | 35.53 | 49.75 | 38.38 | 32.91 | 31.98 | 24.87 | 28.43 | 31.98 | 15.99 | 23.45 | 52.42 | 21.32 | 35.53 | 44.42 | 47.97 | 36.87 | 37.31 | 39.09 | 35.53 | 57.75 | 59.61 | 66.53 | 54.19 | 28.87 | 53.3 | 35.53
38082 | TOMADA RJ11, 2 FIOS, CONJUNTO MONTADO PARA EMBUTIR 4" X 2" (PLACA + SUPORTE + MODULO) | UN | 19.73 | MATE | 19.73 | MATE | PROCH($B$2;$N$2:$AO$5271;4093;FALSO) | PROCH($B$2;$N$2:$AO$5271; | 4093 | ;FALSO) |  | 4093 | 43.78 | 19.46 | 27.24 | 21.01 | 18.02 | 17.51 | 13.62 | 15.56 | 17.51 | 8.75 | 12.84 | 28.7 | 11.67 | 19.46 | 24.32 | 26.27 | 20.19 | 20.43 | 21.4 | 19.46 | 31.62 | 32.64 | 36.43 | 29.67 | 15.81 | 29.19 | 19.46 | 43.78 | 19.46 | 27.24 | 21.01 | 18.02 | 17.51 | 13.62 | 15.56 | 17.51 | 8.75 | 12.84 | 28.7 | 11.67 | 19.46 | 24.32 | 26.27 | 20.19 | 20.43 | 21.4 | 19.46 | 31.62 | 32.64 | 36.43 | 29.67 | 15.81 | 29.19 | 19.46
38083 | TOMADA RJ45, 8 FIOS, CAT 5E, CONJUNTO MONTADO PARA EMBUTIR 4" X 2" (PLACA + SUPORTE + MODULO) | UN | 34.81 | MATE | 34.81 | MATE | PROCH($B$2;$N$2:$AO$5271;4094;FALSO) | PROCH($B$2;$N$2:$AO$5271; | 4094 | ;FALSO) |  | 4094 | 12.41 | 11.68 | 7.4 | 12.07 | 8.22 | 10.51 | 8.55 | 10.97 | 10.13 | 11.07 | 8.99 | 10.43 | 9.93 | 9.86 | 10.76 | 11.66 | 9.97 | 9.17 | 8.38 | 10.45 | 10.61 | 9.74 | 10.38 | 9.4 | 11.55 | 9.86 | 12.43 | 12.41 | 11.68 | 7.4 | 12.07 | 8.22 | 10.51 | 8.55 | 10.97 | 10.13 | 11.07 | 8.99 | 10.43 | 9.93 | 9.86 | 10.76 | 11.66 | 9.97 | 9.17 | 8.38 | 10.45 | 10.61 | 9.74 | 10.38 | 9.4 | 11.55 | 9.86 | 12.43
38084 | TOMADA PARA ANTENA DE TV, CABO COAXIAL DE 9 MM, CONJUNTO MONTADO PARA EMBUTIR 4" X 2" (PLACA + SUPORTE + MODULO) | UN | 15.15 | MATE | 15.15 | MATE | PROCH($B$2;$N$2:$AO$5271;4095;FALSO) | PROCH($B$2;$N$2:$AO$5271; | 4095 | ;FALSO) |  | 4095 | 35.85 | 35.3 | 32.79 | 41.57 | 40.79 | 29.41 | 40.95 | 50.99 | 46.67 | 35.3 | 34.9 | 41.18 | 39.22 | 39.22 | 31.37 | 35.69 | 36.55 | 43.93 | 38.28 | 31.37 | 35.38 | 32.87 | 38.91 | 37.49 | 35.3 | 32.79 | 40.47 | 35.85 | 35.3 | 32.79 | 41.57 | 40.79 | 29.41 | 40.95 | 50.99 | 46.67 | 35.3 | 34.9 | 41.18 | 39.22 | 39.22 | 31.37 | 35.69 | 36.55 | 43.93 | 38.28 | 31.37 | 35.38 | 32.87 | 38.91 | 37.49 | 35.3 | 32.79 | 40.47
38085 | CAMPAINHA CIGARRA 127V, CONJUNTO MONTADO PARA EMBUTIR 4" X 2" (PLACA + SUPORTE + MODULO) | UN | 21.18 | MATE | 21.18 | MATE | PROCH($B$2;$N$2:$AO$5271;4096;FALSO) | PROCH($B$2;$N$2:$AO$5271; | 4096 | ;FALSO) |  | 4096 | 13.96 | 13.75 | 12.77 | 16.19 | 15.89 | 11.46 | 15.95 | 19.86 | 18.18 | 13.75 | 13.59 | 16.04 | 15.28 | 15.28 | 12.22 | 13.9 | 14.24 | 17.11 | 14.91 | 12.22 | 13.78 | 12.8 | 15.15 | 14.6 | 13.75 | 12.77 | 15.76 | 13.96 | 13.75 | 12.77 | 16.19 | 15.89 | 11.46 | 15.95 | 19.86 | 18.18 | 13.75 | 13.59 | 16.04 | 15.28 | 15.28 | 12.22 | 13.9 | 14.24 | 17.11 | 14.91 | 12.22 | 13.78 | 12.8 | 15.15 | 14.6 | 13.75 | 12.77 | 15.76
38087 | VARIADOR DE LUMINOSIDADE ROTATIVO (DIMMER) 127V, 300W, CONJUNTO MONTADO PARA EMBUTIR 4" X 2" (PLACA + SUPORTE + MODULO) | UN | 59.95 | MATE | 59.95 | MATE | PROCH($B$2;$N$2:$AO$5271;4097;FALSO) | PROCH($B$2;$N$2:$AO$5271; | 4097 | ;FALSO) |  | 4097 | 11.64 | 11.99 | 10.64 | 12.11 | 9.18 | 11.2 | 9.4 | 9.44 | 9.47 | 13.12 | 11 | 9 | 10.29 | 10.04 | 11.62 | 16.02 | 11.23 | 10.38 | 9.28 | 11.88 | 9 | 9.76 | 13.8 | 10.6 | 11.09 | 10.78 | 10.6 | 11.64 | 11.99 | 10.64 | 12.11 | 9.18 | 11.2 | 9.4 | 9.44 | 9.47 | 13.12 | 11 | 9 | 10.29 | 10.04 | 11.62 | 16.02 | 11.23 | 10.38 | 9.28 | 11.88 | 9 | 9.76 | 13.8 | 10.6 | 11.09 | 10.78 | 10.6
38088 | VARIADOR DE LUMINOSIDADE ROTATIVO (DIMMER) 220V, 600W, CONJUNTO MONTADO PARA EMBUTIR 4" X 2" (PLACA + SUPORTE + MODULO) | UN | 78.33 | MATE | 78.33 | MATE | PROCH($B$2;$N$2:$AO$5271;4098;FALSO) | PROCH($B$2;$N$2:$AO$5271; | 4098 | ;FALSO) |  | 4098 | 28.87 | 24.84 | 26.28 | 26.28 | 23.62 | 21.56 | 20.28 | 20.99 | 26.28 | 14.22 | 22.61 | 25.22 | 26.28 | 23.14 | 20.86 | 20.29 | 26.28 | 23.61 | 22.15 | 26.05 | 26.28 | 26.28 | 26.28 | 25.3 | 24.35 | 25.24 | 25.74 | 28.87 | 24.84 | 26.28 | 26.28 | 23.62 | 21.56 | 20.28 | 20.99 | 26.28 | 14.22 | 22.61 | 25.22 | 26.28 | 23.14 | 20.86 | 20.29 | 26.28 | 23.61 | 22.15 | 26.05 | 26.28 | 26.28 | 26.28 | 25.3 | 24.35 | 25.24 | 25.74
38089 | VARIADOR DE VELOCIDADE PARA VENTILADOR 127V, 150W + 2 INTERRUPTORES PARALELOS, PARA REVERSAO E LAMPADA, CONJUNTO MONTADO PARA EMBUTIR 4" X 2" (PLACA + SUPORTE + MODULOS) | UN | 49.93 | MATE | 49.93 | MATE | PROCH($B$2;$N$2:$AO$5271;4099;FALSO) | PROCH($B$2;$N$2:$AO$5271; | 4099 | ;FALSO) |  | 4099 | 1.96 | 1.92 | 1.53 | 2.26 | 1.61 | 2.06 | 2.19 | 1.99 | 1.92 | 2.01 | 2.69 | 2.31 | 2.72 | 1.96 | 1.92 | 2.95 | 2.11 | 2.03 | 1.92 | 1.92 | 2.09 | 1.39 | 2.3 | 2.92 | 1.84 | 2.16 | 2.12 | 1.96 | 1.92 | 1.53 | 2.26 | 1.61 | 2.06 | 2.19 | 1.99 | 1.92 | 2.01 | 2.69 | 2.31 | 2.72 | 1.96 | 1.92 | 2.95 | 2.11 | 2.03 | 1.92 | 1.92 | 2.09 | 1.39 | 2.3 | 2.92 | 1.84 | 2.16 | 2.12
38090 | VARIADOR DE VELOCIDADE PARA VENTILADOR 220V, 250W + 2 INTERRUPTORES PARALELOS, PARA REVERSAO E LAMPADA, CONJUNTO MONTADO PARA EMBUTIR 4" X 2" (PLACA + SUPORTE + MODULOS) | UN | 51.61 | MATE | 51.61 | MATE | PROCH($B$2;$N$2:$AO$5271;4100;FALSO) | PROCH($B$2;$N$2:$AO$5271; | 4100 | ;FALSO) |  | 4100 | 2.53 | 2.48 | 1.98 | 2.92 | 2.08 | 2.67 | 2.83 | 2.58 | 2.48 | 2.6 | 3.48 | 2.99 | 3.53 | 2.53 | 2.48 | 3.82 | 2.73 | 2.63 | 2.49 | 2.48 | 2.71 | 1.81 | 2.98 | 3.77 | 2.38 | 2.79 | 2.75 | 2.53 | 2.48 | 1.98 | 2.92 | 2.08 | 2.67 | 2.83 | 2.58 | 2.48 | 2.6 | 3.48 | 2.99 | 3.53 | 2.53 | 2.48 | 3.82 | 2.73 | 2.63 | 2.49 | 2.48 | 2.71 | 1.81 | 2.98 | 3.77 | 2.38 | 2.79 | 2.75
38091 | ESPELHO / PLACA CEGA 4" X 2", PARA INSTALACAO DE TOMADAS E INTERRUPTORES | UN | 2.36 | MATE | 2.36 | MATE | PROCH($B$2;$N$2:$AO$5271;4101;FALSO) | PROCH($B$2;$N$2:$AO$5271; | 4101 | ;FALSO) |  | 4101 | 6.08 | 5.96 | 4.77 | 7.01 | 5.01 | 6.42 | 6.8 | 6.2 | 5.96 | 6.25 | 8.35 | 7.18 | 8.47 | 6.08 | 5.96 | 9.19 | 6.56 | 6.32 | 5.99 | 5.96 | 6.51 | 4.34 | 7.16 | 9.07 | 5.72 | 6.7 | 6.61 | 6.08 | 5.96 | 4.77 | 7.01 | 5.01 | 6.42 | 6.8 | 6.2 | 5.96 | 6.25 | 8.35 | 7.18 | 8.47 | 6.08 | 5.96 | 9.19 | 6.56 | 6.32 | 5.99 | 5.96 | 6.51 | 4.34 | 7.16 | 9.07 | 5.72 | 6.7 | 6.61
38092 | ESPELHO / PLACA DE 1 POSTO 4" X 2", PARA INSTALACAO DE TOMADAS E INTERRUPTORES | UN | 2.24 | MATE | 2.24 | MATE | PROCH($B$2;$N$2:$AO$5271;4102;FALSO) | PROCH($B$2;$N$2:$AO$5271; | 4102 | ;FALSO) |  | 4102 | 4.34 | 4.26 | 3.4 | 5.01 | 3.57 | 4.58 | 4.85 | 4.43 | 4.26 | 4.46 | 5.96 | 5.12 | 6.05 | 4.34 | 4.26 | 6.56 | 4.68 | 4.51 | 4.27 | 4.26 | 4.65 | 3.1 | 5.11 | 6.47 | 4.09 | 4.78 | 4.72 | 4.34 | 4.26 | 3.4 | 5.01 | 3.57 | 4.58 | 4.85 | 4.43 | 4.26 | 4.46 | 5.96 | 5.12 | 6.05 | 4.34 | 4.26 | 6.56 | 4.68 | 4.51 | 4.27 | 4.26 | 4.65 | 3.1 | 5.11 | 6.47 | 4.09 | 4.78 | 4.72
38093 | ESPELHO / PLACA DE 2 POSTOS 4" X 2", PARA INSTALACAO DE TOMADAS E INTERRUPTORES | UN | 2.31 | MATE | 2.31 | MATE | PROCH($B$2;$N$2:$AO$5271;4103;FALSO) | PROCH($B$2;$N$2:$AO$5271; | 4103 | ;FALSO) |  | 4103 | 2.55 | 2.5 | 2 | 2.94 | 2.1 | 2.69 | 2.85 | 2.6 | 2.5 | 2.62 | 3.5 | 3.01 | 3.55 | 2.55 | 2.5 | 3.85 | 2.75 | 2.65 | 2.51 | 2.5 | 2.73 | 1.82 | 3 | 3.8 | 2.4 | 2.81 | 2.77 | 2.55 | 2.5 | 2 | 2.94 | 2.1 | 2.69 | 2.85 | 2.6 | 2.5 | 2.62 | 3.5 | 3.01 | 3.55 | 2.55 | 2.5 | 3.85 | 2.75 | 2.65 | 2.51 | 2.5 | 2.73 | 1.82 | 3 | 3.8 | 2.4 | 2.81 | 2.77
38094 | ESPELHO / PLACA DE 3 POSTOS 4" X 2", PARA INSTALACAO DE TOMADAS E INTERRUPTORES | UN | 2.83 | MATE | 2.83 | MATE | PROCH($B$2;$N$2:$AO$5271;4104;FALSO) | PROCH($B$2;$N$2:$AO$5271; | 4104 | ;FALSO) |  | 4104 | 15.19 | 25.03 | 16.35 | 15.19 | 20.44 | 28.61 | 25.55 | 20.44 | 20.98 | 15.19 | 25.55 | 26.62 | 24.53 | 25.55 | 15.19 | 27.59 | 15.19 | 28.76 | 30.66 | 38.32 | 15.19 | 15.19 | 16.09 | 12.6 | 17.11 | 15.19 | 15.19 | 15.19 | 25.03 | 16.35 | 15.19 | 20.44 | 28.61 | 25.55 | 20.44 | 20.98 | 15.19 | 25.55 | 26.62 | 24.53 | 25.55 | 15.19 | 27.59 | 15.19 | 28.76 | 30.66 | 38.32 | 15.19 | 15.19 | 16.09 | 12.6 | 17.11 | 15.19 | 15.19
38095 | ESPELHO / PLACA CEGA 4" X 4", PARA INSTALACAO DE TOMADAS E INTERRUPTORES | UN | 5 | MATE | 5 | MATE | PROCH($B$2;$N$2:$AO$5271;4105;FALSO) | PROCH($B$2;$N$2:$AO$5271; | 4105 | ;FALSO) |  | 4105 | 20.81 | 34.29 | 22.39 | 20.81 | 27.99 | 39.19 | 34.99 | 27.99 | 28.73 | 20.81 | 34.99 | 36.46 | 33.6 | 34.99 | 20.81 | 37.79 | 20.81 | 39.4 | 41.99 | 52.49 | 20.81 | 20.81 | 22.04 | 17.25 | 23.44 | 20.81 | 20.81 | 20.81 | 34.29 | 22.39 | 20.81 | 27.99 | 39.19 | 34.99 | 27.99 | 28.73 | 20.81 | 34.99 | 36.46 | 33.6 | 34.99 | 20.81 | 37.79 | 20.81 | 39.4 | 41.99 | 52.49 | 20.81 | 20.81 | 22.04 | 17.25 | 23.44 | 20.81 | 20.81
38096 | ESPELHO / PLACA DE 2 POSTOS 4" X 4", PARA INSTALACAO DE TOMADAS E INTERRUPTORES | UN | 5.37 | MATE | 5.37 | MATE | PROCH($B$2;$N$2:$AO$5271;4106;FALSO) | PROCH($B$2;$N$2:$AO$5271; | 4106 | ;FALSO) |  | 4106 | 14.87 | 24.5 | 16 | 14.87 | 20 | 28 | 25 | 20 | 20.53 | 14.87 | 25 | 26.05 | 24.01 | 25 | 14.87 | 27 | 14.87 | 28.15 | 30 | 37.5 | 14.87 | 14.87 | 15.75 | 12.33 | 16.75 | 14.87 | 14.87 | 14.87 | 24.5 | 16 | 14.87 | 20 | 28 | 25 | 20 | 20.53 | 14.87 | 25 | 26.05 | 24.01 | 25 | 14.87 | 27 | 14.87 | 28.15 | 30 | 37.5 | 14.87 | 14.87 | 15.75 | 12.33 | 16.75 | 14.87 | 14.87
38097 | ESPELHO / PLACA DE 4 POSTOS 4" X 4", PARA INSTALACAO DE TOMADAS E INTERRUPTORES | UN | 5.76 | MATE | 5.76 | MATE | PROCH($B$2;$N$2:$AO$5271;4107;FALSO) | PROCH($B$2;$N$2:$AO$5271; | 4107 | ;FALSO) |  | 4107 | 17.95 | 29.57 | 19.31 | 17.95 | 24.14 | 33.8 | 30.18 | 24.14 | 24.78 | 17.95 | 30.18 | 31.44 | 28.98 | 30.18 | 17.95 | 32.59 | 17.95 | 33.98 | 36.21 | 45.27 | 17.95 | 17.95 | 19.01 | 14.88 | 20.22 | 17.95 | 17.95 | 17.95 | 29.57 | 19.31 | 17.95 | 24.14 | 33.8 | 30.18 | 24.14 | 24.78 | 17.95 | 30.18 | 31.44 | 28.98 | 30.18 | 17.95 | 32.59 | 17.95 | 33.98 | 36.21 | 45.27 | 17.95 | 17.95 | 19.01 | 14.88 | 20.22 | 17.95 | 17.95
38098 | ESPELHO / PLACA DE 6 POSTOS 4" X 4", PARA INSTALACAO DE TOMADAS E INTERRUPTORES | UN | 5.76 | MATE | 5.76 | MATE | PROCH($B$2;$N$2:$AO$5271;4108;FALSO) | PROCH($B$2;$N$2:$AO$5271; | 4108 | ;FALSO) |  | 4108 | 22.4 | 36.91 | 24.1 | 22.4 | 30.13 | 42.18 | 37.66 | 30.13 | 30.93 | 22.4 | 37.66 | 39.25 | 36.17 | 37.66 | 22.4 | 40.68 | 22.4 | 42.41 | 45.2 | 56.5 | 22.4 | 22.4 | 23.73 | 18.57 | 25.23 | 22.4 | 22.4 | 22.4 | 36.91 | 24.1 | 22.4 | 30.13 | 42.18 | 37.66 | 30.13 | 30.93 | 22.4 | 37.66 | 39.25 | 36.17 | 37.66 | 22.4 | 40.68 | 22.4 | 42.41 | 45.2 | 56.5 | 22.4 | 22.4 | 23.73 | 18.57 | 25.23 | 22.4 | 22.4
38099 | SUPORTE DE FIXACAO PARA ESPELHO / PLACA 4" X 2", PARA 3 MODULOS, PARA INSTALACAO DE TOMADAS E INTERRUPTORES (SOMENTE SUPORTE) | UN | 1.47 | MATE | 1.47 | MATE | PROCH($B$2;$N$2:$AO$5271;4109;FALSO) | PROCH($B$2;$N$2:$AO$5271; | 4109 | ;FALSO) |  | 4109 | 17.26 | 28.45 | 18.58 | 17.26 | 23.22 | 32.51 | 29.03 | 23.22 | 23.84 | 17.26 | 29.03 | 30.25 | 27.88 | 29.03 | 17.26 | 31.35 | 17.26 | 32.69 | 34.84 | 43.55 | 17.26 | 17.26 | 18.29 | 14.31 | 19.45 | 17.26 | 17.26 | 17.26 | 28.45 | 18.58 | 17.26 | 23.22 | 32.51 | 29.03 | 23.22 | 23.84 | 17.26 | 29.03 | 30.25 | 27.88 | 29.03 | 17.26 | 31.35 | 17.26 | 32.69 | 34.84 | 43.55 | 17.26 | 17.26 | 18.29 | 14.31 | 19.45 | 17.26 | 17.26
38100 | SUPORTE DE FIXACAO PARA ESPELHO / PLACA 4" X 4", PARA 6 MODULOS, PARA INSTALACAO DE TOMADAS E INTERRUPTORES (SOMENTE SUPORTE) | UN | 2.41 | MATE | 2.41 | MATE | PROCH($B$2;$N$2:$AO$5271;4110;FALSO) | PROCH($B$2;$N$2:$AO$5271; | 4110 | ;FALSO) |  | 4110 | 21.81 | 35.94 | 23.47 | 21.81 | 29.33 | 41.07 | 36.67 | 29.33 | 30.11 | 21.81 | 36.67 | 38.21 | 35.22 | 36.67 | 21.81 | 39.6 | 21.81 | 41.29 | 44 | 55.01 | 21.81 | 21.81 | 23.1 | 18.08 | 24.57 | 21.81 | 21.81 | 21.81 | 35.94 | 23.47 | 21.81 | 29.33 | 41.07 | 36.67 | 29.33 | 30.11 | 21.81 | 36.67 | 38.21 | 35.22 | 36.67 | 21.81 | 39.6 | 21.81 | 41.29 | 44 | 55.01 | 21.81 | 21.81 | 23.1 | 18.08 | 24.57 | 21.81 | 21.81
38101 | TOMADA 2P+T 10A, 250V (APENAS MODULO) | UN | 7.61 | MATE | 7.61 | MATE | PROCH($B$2;$N$2:$AO$5271;4111;FALSO) | PROCH($B$2;$N$2:$AO$5271; | 4111 | ;FALSO) |  | 4111 | 17.26 | 28.45 | 18.58 | 17.26 | 23.22 | 32.51 | 29.03 | 23.22 | 23.84 | 17.26 | 29.03 | 30.25 | 27.88 | 29.03 | 17.26 | 31.35 | 17.26 | 32.69 | 34.84 | 43.55 | 17.26 | 17.26 | 18.29 | 14.31 | 19.45 | 17.26 | 17.26 | 17.26 | 28.45 | 18.58 | 17.26 | 23.22 | 32.51 | 29.03 | 23.22 | 23.84 | 17.26 | 29.03 | 30.25 | 27.88 | 29.03 | 17.26 | 31.35 | 17.26 | 32.69 | 34.84 | 43.55 | 17.26 | 17.26 | 18.29 | 14.31 | 19.45 | 17.26 | 17.26
38102 | TOMADA 2P+T 20A, 250V (APENAS MODULO) | UN | 9.74 | MATE | 9.74 | MATE | PROCH($B$2;$N$2:$AO$5271;4112;FALSO) | PROCH($B$2;$N$2:$AO$5271; | 4112 | ;FALSO) |  | 4112 | 899.24 | 899.24 | 899.24 | 899.24 | 802.84 | 899.24 | 518.15 | 899.24 | 899.24 | 899.24 | 1620.64 | 899.24 | 516.03 | 550.69 | 611.36 | 899.24 | 899.24 | 899.24 | 923.42 | 899.24 | 899.24 | 899.24 | 1022.63 | 899.24 | 899.24 | 899.24 | 408.82 | 899.24 | 899.24 | 899.24 | 899.24 | 802.84 | 899.24 | 518.15 | 899.24 | 899.24 | 899.24 | 1620.64 | 899.24 | 516.03 | 550.69 | 611.36 | 899.24 | 899.24 | 899.24 | 923.42 | 899.24 | 899.24 | 899.24 | 1022.63 | 899.24 | 899.24 | 899.24 | 408.82
38103 | TOMADA RJ11, 2 FIOS (APENAS MODULO) | UN | 16.01 | MATE | 16.01 | MATE | PROCH($B$2;$N$2:$AO$5271;4113;FALSO) | PROCH($B$2;$N$2:$AO$5271; | 4113 | ;FALSO) |  | 4113 | 4713.26 | 4713.26 | 4713.26 | 4713.26 | 4208 | 4713.26 | 2715.87 | 4713.26 | 4713.26 | 4713.26 | 8494.4 | 4713.26 | 2704.72 | 2886.4 | 3204.41 | 4713.26 | 4713.26 | 4713.26 | 4840 | 4713.26 | 4713.26 | 4713.26 | 5360 | 4713.26 | 4713.26 | 4713.26 | 2142.8 | 4713.26 | 4713.26 | 4713.26 | 4713.26 | 4208 | 4713.26 | 2715.87 | 4713.26 | 4713.26 | 4713.26 | 8494.4 | 4713.26 | 2704.72 | 2886.4 | 3204.41 | 4713.26 | 4713.26 | 4713.26 | 4840 | 4713.26 | 4713.26 | 4713.26 | 5360 | 4713.26 | 4713.26 | 4713.26 | 2142.8
38104 | TOMADA RJ45, 8 FIOS, CAT 5E (APENAS MODULO) | UN | 31.35 | MATE | 31.35 | MATE | PROCH($B$2;$N$2:$AO$5271;4114;FALSO) | PROCH($B$2;$N$2:$AO$5271; | 4114 | ;FALSO) |  | 4114 | 6149.98 | 6149.98 | 6149.98 | 6149.98 | 5490.7 | 6149.98 | 3543.73 | 6149.98 | 6149.98 | 6149.98 | 11083.7 | 6149.98 | 3529.18 | 3766.24 | 4181.2 | 6149.98 | 6149.98 | 6149.98 | 6315.35 | 6149.98 | 6149.98 | 6149.98 | 6993.85 | 6149.98 | 6149.98 | 6149.98 | 2795.97 | 6149.98 | 6149.98 | 6149.98 | 6149.98 | 5490.7 | 6149.98 | 3543.73 | 6149.98 | 6149.98 | 6149.98 | 11083.7 | 6149.98 | 3529.18 | 3766.24 | 4181.2 | 6149.98 | 6149.98 | 6149.98 | 6315.35 | 6149.98 | 6149.98 | 6149.98 | 6993.85 | 6149.98 | 6149.98 | 6149.98 | 2795.97
38105 | TOMADA PARA ANTENA DE TV, CABO COAXIAL DE 9 MM (APENAS MODULO) | UN | 10.67 | MATE | 10.67 | MATE | PROCH($B$2;$N$2:$AO$5271;4115;FALSO) | PROCH($B$2;$N$2:$AO$5271; | 4115 | ;FALSO) |  | 4115 | 6460.06 | 6460.06 | 6460.06 | 6460.06 | 5767.54 | 6460.06 | 3722.41 | 6460.06 | 6460.06 | 6460.06 | 11642.54 | 6460.06 | 3707.12 | 3956.14 | 4392.01 | 6460.06 | 6460.06 | 6460.06 | 6633.77 | 6460.06 | 6460.06 | 6460.06 | 7346.49 | 6460.06 | 6460.06 | 6460.06 | 2936.95 | 6460.06 | 6460.06 | 6460.06 | 6460.06 | 5767.54 | 6460.06 | 3722.41 | 6460.06 | 6460.06 | 6460.06 | 11642.54 | 6460.06 | 3707.12 | 3956.14 | 4392.01 | 6460.06 | 6460.06 | 6460.06 | 6633.77 | 6460.06 | 6460.06 | 6460.06 | 7346.49 | 6460.06 | 6460.06 | 6460.06 | 2936.95
38106 | CAMPAINHA CIGARRA 127V (APENAS MODULO) | UN | 17.93 | MATE | 17.93 | MATE | PROCH($B$2;$N$2:$AO$5271;4116;FALSO) | PROCH($B$2;$N$2:$AO$5271; | 4116 | ;FALSO) |  | 4116 | 653.75 | 653.75 | 653.75 | 653.75 | 583.67 | 653.75 | 376.7 | 653.75 | 653.75 | 653.75 | 1178.22 | 653.75 | 375.16 | 400.36 | 444.47 | 653.75 | 653.75 | 653.75 | 671.33 | 653.75 | 653.75 | 653.75 | 743.46 | 653.75 | 653.75 | 653.75 | 297.21 | 653.75 | 653.75 | 653.75 | 653.75 | 583.67 | 653.75 | 376.7 | 653.75 | 653.75 | 653.75 | 1178.22 | 653.75 | 375.16 | 400.36 | 444.47 | 653.75 | 653.75 | 653.75 | 671.33 | 653.75 | 653.75 | 653.75 | 743.46 | 653.75 | 653.75 | 653.75 | 297.21
38108 | VARIADOR DE LUMINOSIDADE ROTATIVO (DIMMER) 127V, 300W (APENAS MODULO) | UN | 46.61 | MATE | 46.61 | MATE | PROCH($B$2;$N$2:$AO$5271;4117;FALSO) | PROCH($B$2;$N$2:$AO$5271; | 4117 | ;FALSO) |  | 4117 | 3188.68 | 3188.68 | 3188.68 | 3188.68 | 2846.85 | 3188.68 | 1837.38 | 3188.68 | 3188.68 | 3188.68 | 5746.75 | 3188.68 | 1829.83 | 1952.75 | 2167.89 | 3188.68 | 3188.68 | 3188.68 | 3274.42 | 3188.68 | 3188.68 | 3188.68 | 3626.22 | 3188.68 | 3188.68 | 3188.68 | 1449.67 | 3188.68 | 3188.68 | 3188.68 | 3188.68 | 2846.85 | 3188.68 | 1837.38 | 3188.68 | 3188.68 | 3188.68 | 5746.75 | 3188.68 | 1829.83 | 1952.75 | 2167.89 | 3188.68 | 3188.68 | 3188.68 | 3274.42 | 3188.68 | 3188.68 | 3188.68 | 3626.22 | 3188.68 | 3188.68 | 3188.68 | 1449.67
38109 | VARIADOR DE LUMINOSIDADE ROTATIVO (DIMMER) 220V, 600W (APENAS MODULO) | UN | 74.49 | MATE | 74.49 | MATE | PROCH($B$2;$N$2:$AO$5271;4118;FALSO) | PROCH($B$2;$N$2:$AO$5271; | 4118 | ;FALSO) |  | 4118 | 4372.17 | 4372.17 | 4372.17 | 4372.17 | 3903.47 | 4372.17 | 2519.32 | 4372.17 | 4372.17 | 4372.17 | 7879.67 | 4372.17 | 2508.98 | 2677.51 | 2972.51 | 4372.17 | 4372.17 | 4372.17 | 4489.73 | 4372.17 | 4372.17 | 4372.17 | 4972.1 | 4372.17 | 4372.17 | 4372.17 | 1987.72 | 4372.17 | 4372.17 | 4372.17 | 4372.17 | 3903.47 | 4372.17 | 2519.32 | 4372.17 | 4372.17 | 4372.17 | 7879.67 | 4372.17 | 2508.98 | 2677.51 | 2972.51 | 4372.17 | 4372.17 | 4372.17 | 4489.73 | 4372.17 | 4372.17 | 4372.17 | 4972.1 | 4372.17 | 4372.17 | 4372.17 | 1987.72
38110 | VARIADOR DE VELOCIDADE PARA VENTILADOR 127V, 150W (APENAS MODULO) | UN | 28.65 | MATE | 28.65 | MATE | PROCH($B$2;$N$2:$AO$5271;4119;FALSO) | PROCH($B$2;$N$2:$AO$5271; | 4119 | ;FALSO) |  | 4119 | 173.12 | 221.63 | 139.05 | 214.66 | 245.32 | 256.47 | 164.87 | 221.63 | 221.63 | 221.63 | 198.35 | 219.45 | 221.07 | 221.63 | 153.32 | 221.63 | 221.63 | 220.23 | 185.58 | 221.63 | 221.63 | 221.63 | 148.08 | 221.63 | 221.63 | 221.63 | 221.63 | 173.12 | 221.63 | 139.05 | 214.66 | 245.32 | 256.47 | 164.87 | 221.63 | 221.63 | 221.63 | 198.35 | 219.45 | 221.07 | 221.63 | 153.32 | 221.63 | 221.63 | 220.23 | 185.58 | 221.63 | 221.63 | 221.63 | 148.08 | 221.63 | 221.63 | 221.63 | 221.63
38111 | VARIADOR DE VELOCIDADE PARA VENTILADOR 220V, 250W (APENAS MODULO) | UN | 32.04 | MATE | 32.04 | MATE | PROCH($B$2;$N$2:$AO$5271;4120;FALSO) | PROCH($B$2;$N$2:$AO$5271; | 4120 | ;FALSO) |  | 4120 | 1.02 | 1.24 | 0.91 | 1.07 | 1.05 | 1.12 | 1.31 | 1.11 | 1.23 | 1.05 | 2.14 | 1.49 | 0.85 | 0.86 | 0.98 | 1.54 | 1.07 | 1.07 | 1.14 | 0.8 | 0.98 | 0.84 | 0.91 | 1.23 | 0.99 | 1.63 | 0.85 | 1.02 | 1.24 | 0.91 | 1.07 | 1.05 | 1.12 | 1.31 | 1.11 | 1.23 | 1.05 | 2.14 | 1.49 | 0.85 | 0.86 | 0.98 | 1.54 | 1.07 | 1.07 | 1.14 | 0.8 | 0.98 | 0.84 | 0.91 | 1.23 | 0.99 | 1.63 | 0.85
38112 | INTERRUPTOR SIMPLES 10A, 250V (APENAS MODULO) | UN | 6.69 | MATE | 6.69 | MATE | PROCH($B$2;$N$2:$AO$5271;4121;FALSO) | PROCH($B$2;$N$2:$AO$5271; | 4121 | ;FALSO) |  | 4121 | 1.68 | 2.03 | 1.48 | 1.75 | 1.72 | 1.83 | 2.15 | 1.82 | 2.02 | 1.71 | 3.51 | 2.44 | 1.39 | 1.41 | 1.61 | 2.51 | 1.76 | 1.75 | 1.87 | 1.32 | 1.61 | 1.38 | 1.5 | 2.02 | 1.62 | 2.67 | 1.4 | 1.68 | 2.03 | 1.48 | 1.75 | 1.72 | 1.83 | 2.15 | 1.82 | 2.02 | 1.71 | 3.51 | 2.44 | 1.39 | 1.41 | 1.61 | 2.51 | 1.76 | 1.75 | 1.87 | 1.32 | 1.61 | 1.38 | 1.5 | 2.02 | 1.62 | 2.67 | 1.4
38113 | INTERRUPTOR PARALELO 10A, 250V (APENAS MODULO) | UN | 8.72 | MATE | 8.72 | MATE | PROCH($B$2;$N$2:$AO$5271;4122;FALSO) | PROCH($B$2;$N$2:$AO$5271; | 4122 | ;FALSO) |  | 4122 | 2.49 | 2.8 | 2.49 | 2.8 | 2.31 | 2.8 | 2.8 | 2.8 | 2.8 | 2.8 | 2.68 | 2.8 | 2.8 | 2.8 | 2.8 | 2.8 | 2.8 | 2.8 | 2.8 | 2.8 | 2.49 | 2.8 | 2.16 | 2.8 | 2.8 | 2.49 | 2.8 | 2.49 | 2.8 | 2.49 | 2.8 | 2.31 | 2.8 | 2.8 | 2.8 | 2.8 | 2.8 | 2.68 | 2.8 | 2.8 | 2.8 | 2.8 | 2.8 | 2.8 | 2.8 | 2.8 | 2.8 | 2.49 | 2.8 | 2.16 | 2.8 | 2.8 | 2.49 | 2.8
38114 | INTERRUPTOR BIPOLAR SIMPLES 10A, 250V (APENAS MODULO) | UN | 17.34 | MATE | 17.34 | MATE | PROCH($B$2;$N$2:$AO$5271;4123;FALSO) | PROCH($B$2;$N$2:$AO$5271; | 4123 | ;FALSO) |  | 4123 | 102.63 | 149.26 | 85.67 | 93.73 | 125.1 | 93.73 | 65.94 | 78.94 | 87.13 | 120.29 | 91.14 | 100.37 | 67.54 | 73.71 | 64.76 | 178.98 | 136.31 | 91.84 | 119.4 | 93.73 | 124.15 | 51.01 | 81.95 | 140.59 | 93.73 | 93.73 | 118.93 | 102.63 | 149.26 | 85.67 | 93.73 | 125.1 | 93.73 | 65.94 | 78.94 | 87.13 | 120.29 | 91.14 | 100.37 | 67.54 | 73.71 | 64.76 | 178.98 | 136.31 | 91.84 | 119.4 | 93.73 | 124.15 | 51.01 | 81.95 | 140.59 | 93.73 | 93.73 | 118.93
38115 | INTERRUPTOR INTERMEDIARIO 10A, 250V (APENAS MODULO) | UN | 18.51 | MATE | 18.51 | MATE | PROCH($B$2;$N$2:$AO$5271;4124;FALSO) | PROCH($B$2;$N$2:$AO$5271; | 4124 | ;FALSO) |  | 4124 | 3.17 | 3.17 | 3.69 | 4.24 | 4 | 3.21 | 3.32 | 5 | 3.31 | 3.46 | 3.85 | 3.35 | 3.28 | 3.82 | 2.95 | 4.12 | 3.35 | 3.13 | 3.75 | 3.55 | 4.32 | 2.96 | 3.83 | 2.99 | 3.59 | 3.65 | 3.43 | 3.17 | 3.17 | 3.69 | 4.24 | 4 | 3.21 | 3.32 | 5 | 3.31 | 3.46 | 3.85 | 3.35 | 3.28 | 3.82 | 2.95 | 4.12 | 3.35 | 3.13 | 3.75 | 3.55 | 4.32 | 2.96 | 3.83 | 2.99 | 3.59 | 3.65 | 3.43
38116 | PULSADOR CAMPAINHA 10A, 250V (APENAS MODULO) | UN | 5.61 | MATE | 5.61 | MATE | PROCH($B$2;$N$2:$AO$5271;4125;FALSO) | PROCH($B$2;$N$2:$AO$5271; | 4125 | ;FALSO) |  | 4125 | 4.92 | 5.77 | 7.28 | 6.22 | 6.82 | 4.12 | 5.94 | 4.53 | 6.39 | 7.11 | 5.57 | 6.08 | 4.86 | 7.79 | 3.97 | 7.95 | 5.66 | 5.59 | 5.26 | 6.36 | 5.34 | 8.12 | 6.48 | 5.18 | 4.45 | 5.91 | 7.34 | 4.92 | 5.77 | 7.28 | 6.22 | 6.82 | 4.12 | 5.94 | 4.53 | 6.39 | 7.11 | 5.57 | 6.08 | 4.86 | 7.79 | 3.97 | 7.95 | 5.66 | 5.59 | 5.26 | 6.36 | 5.34 | 8.12 | 6.48 | 5.18 | 4.45 | 5.91 | 7.34
38117 | PULSADOR MINUTERIA 10A, 250V (APENAS MODULO) | UN | 9.55 | MATE | 9.55 | MATE | PROCH($B$2;$N$2:$AO$5271;4126;FALSO) | PROCH($B$2;$N$2:$AO$5271; | 4126 | ;FALSO) |  | 4126 | 3.49 | 4.09 | 5.16 | 4.4 | 4.83 | 2.92 | 4.21 | 3.21 | 4.53 | 5.04 | 3.95 | 4.3 | 3.44 | 5.52 | 2.81 | 5.63 | 4.01 | 3.96 | 3.72 | 4.5 | 3.78 | 5.75 | 4.59 | 3.67 | 3.15 | 4.19 | 5.2 | 3.49 | 4.09 | 5.16 | 4.4 | 4.83 | 2.92 | 4.21 | 3.21 | 4.53 | 5.04 | 3.95 | 4.3 | 3.44 | 5.52 | 2.81 | 5.63 | 4.01 | 3.96 | 3.72 | 4.5 | 3.78 | 5.75 | 4.59 | 3.67 | 3.15 | 4.19 | 5.2
38119 | TINTA BORRACHA CLORADA, ACABAMENTO SEMIBRILHO, BRANCA | L | 76.38 | MATE | 76.38 | MATE | PROCH($B$2;$N$2:$AO$5271;4127;FALSO) | PROCH($B$2;$N$2:$AO$5271; | 4127 | ;FALSO) |  | 4127 | 24.01 | 21.07 | 22.97 | 20.31 | 18.5 | 19.72 | 18 | 19.04 | 17.82 | 16.42 | 15.79 | 23.51 | 21.53 | 17.19 | 22.02 | 20.17 | 16.79 | 19.49 | 18 | 21.93 | 23.87 | 20.85 | 17.24 | 17.64 | 23.29 | 18.05 | 19.54 | 24.01 | 21.07 | 22.97 | 20.31 | 18.5 | 19.72 | 18 | 19.04 | 17.82 | 16.42 | 15.79 | 23.51 | 21.53 | 17.19 | 22.02 | 20.17 | 16.79 | 19.49 | 18 | 21.93 | 23.87 | 20.85 | 17.24 | 17.64 | 23.29 | 18.05 | 19.54
38120 | MASSA EPOXI BICOMPONENTE PARA REPAROS | KG | 98.42 | MATE | 98.42 | MATE | PROCH($B$2;$N$2:$AO$5271;4128;FALSO) | PROCH($B$2;$N$2:$AO$5271; | 4128 | ;FALSO) |  | 4128 | 33.41 | 29.33 | 31.96 | 28.26 | 25.75 | 27.44 | 25.06 | 26.5 | 24.8 | 22.86 | 21.98 | 32.72 | 29.95 | 23.92 | 30.65 | 28.07 | 23.36 | 27.13 | 25.06 | 30.52 | 33.22 | 29.01 | 23.99 | 24.55 | 32.4 | 25.12 | 27.19 | 33.41 | 29.33 | 31.96 | 28.26 | 25.75 | 27.44 | 25.06 | 26.5 | 24.8 | 22.86 | 21.98 | 32.72 | 29.95 | 23.92 | 30.65 | 28.07 | 23.36 | 27.13 | 25.06 | 30.52 | 33.22 | 29.01 | 23.99 | 24.55 | 32.4 | 25.12 | 27.19
38121 | TINTA A BASE DE RESINA ACRILICA EMULSIONADA EM AGUA, PARA SINALIZACAO HORIZONTAL VIARIA (NBR 13699) | L | 11.4 | MATE | 11.4 | MATE | PROCH($B$2;$N$2:$AO$5271;4129;FALSO) | PROCH($B$2;$N$2:$AO$5271; | 4129 | ;FALSO) |  | 4129 | 11.98 | 13.46 | 11.98 | 13.46 | 11.08 | 13.46 | 13.46 | 13.46 | 13.46 | 13.46 | 12.88 | 13.46 | 13.46 | 13.46 | 13.46 | 13.46 | 13.46 | 13.46 | 13.46 | 13.46 | 11.98 | 13.46 | 10.39 | 13.46 | 13.46 | 11.98 | 13.46 | 11.98 | 13.46 | 11.98 | 13.46 | 11.08 | 13.46 | 13.46 | 13.46 | 13.46 | 13.46 | 12.88 | 13.46 | 13.46 | 13.46 | 13.46 | 13.46 | 13.46 | 13.46 | 13.46 | 13.46 | 11.98 | 13.46 | 10.39 | 13.46 | 13.46 | 11.98 | 13.46
38122 | FUNDO PREPARADOR ACRILICO BASE AGUA | L | 10.59 | MATE | 10.59 | MATE | PROCH($B$2;$N$2:$AO$5271;4130;FALSO) | PROCH($B$2;$N$2:$AO$5271; | 4130 | ;FALSO) |  | 4130 | 3.71 | 5.23 | 5.76 | 6.44 | 4.24 | 3.19 | 4.03 | 3.61 | 3.87 | 5.23 | 3.14 | 4.39 | 4.13 | 5.02 | 3.92 | 5.44 | 3.14 | 2.98 | 5.23 | 3.77 | 3.14 | 4.08 | 3.14 | 3.71 | 4.71 | 3.35 | 4.45 | 3.71 | 5.23 | 5.76 | 6.44 | 4.24 | 3.19 | 4.03 | 3.61 | 3.87 | 5.23 | 3.14 | 4.39 | 4.13 | 5.02 | 3.92 | 5.44 | 3.14 | 2.98 | 5.23 | 3.77 | 3.14 | 4.08 | 3.14 | 3.71 | 4.71 | 3.35 | 4.45
38123 | SELANTE TIPO VEDA CALHA PARA METAL E FIBROCIMENTO | KG | 52.63 | MATE | 52.63 | MATE | PROCH($B$2;$N$2:$AO$5271;4131;FALSO) | PROCH($B$2;$N$2:$AO$5271; | 4131 | ;FALSO) |  | 4131 | 7 | 8.22 | 10.37 | 8.85 | 9.71 | 5.86 | 8.45 | 6.45 | 9.09 | 10.13 | 7.93 | 8.65 | 6.92 | 11.09 | 5.65 | 11.31 | 8.05 | 7.95 | 7.48 | 9.05 | 7.6 | 11.55 | 9.22 | 7.37 | 6.33 | 8.42 | 10.45 | 7 | 8.22 | 10.37 | 8.85 | 9.71 | 5.86 | 8.45 | 6.45 | 9.09 | 10.13 | 7.93 | 8.65 | 6.92 | 11.09 | 5.65 | 11.31 | 8.05 | 7.95 | 7.48 | 9.05 | 7.6 | 11.55 | 9.22 | 7.37 | 6.33 | 8.42 | 10.45
38124 | ESPUMA EXPANSIVA DE POLIURETANO, APLICACAO MANUAL - 500 ML | UN | 29.25 | MATE | 29.25 | MATE | PROCH($B$2;$N$2:$AO$5271;4132;FALSO) | PROCH($B$2;$N$2:$AO$5271; | 4132 | ;FALSO) |  | 4132 | 40.32 | 134.35 | 57.27 | 102.95 | 138.98 | 162.15 | 206.16 | 88.02 | 176.04 | 71.8 | 129.62 | 123.32 | 68.47 | 166.78 | 101.92 | 64.86 | 125.08 | 85.7 | 147.32 | 138.98 | 55.59 | 147.88 | 107.01 | 81.89 | 138.19 | 147.88 | 78.75 | 40.32 | 134.35 | 57.27 | 102.95 | 138.98 | 162.15 | 206.16 | 88.02 | 176.04 | 71.8 | 129.62 | 123.32 | 68.47 | 166.78 | 101.92 | 64.86 | 125.08 | 85.7 | 147.32 | 138.98 | 55.59 | 147.88 | 107.01 | 81.89 | 138.19 | 147.88 | 78.75
38125 | FERTILIZANTE ORGANICO COMPOSTO, CLASSE A | KG | 0.56 | MATE | 0.56 | MATE | PROCH($B$2;$N$2:$AO$5271;4133;FALSO) | PROCH($B$2;$N$2:$AO$5271; | 4133 | ;FALSO) |  | 4133 | 43.52 | 145 | 61.81 | 111.11 | 150 | 175 | 222.5 | 95 | 190 | 77.5 | 139.9 | 133.1 | 73.9 | 180 | 110 | 70 | 135 | 92.5 | 159 | 150 | 60 | 159.6 | 115.5 | 88.38 | 149.15 | 159.6 | 85 | 43.52 | 145 | 61.81 | 111.11 | 150 | 175 | 222.5 | 95 | 190 | 77.5 | 139.9 | 133.1 | 73.9 | 180 | 110 | 70 | 135 | 92.5 | 159 | 150 | 60 | 159.6 | 115.5 | 88.38 | 149.15 | 159.6 | 85
38127 | BASE DE MISTURADOR MONOCOMANDO PARA CHUVEIRO | UN | 357.52 | MATE | 357.52 | MATE | PROCH($B$2;$N$2:$AO$5271;4134;FALSO) | PROCH($B$2;$N$2:$AO$5271; | 4134 | ;FALSO) |  | 4134 | 54.01 | 179.98 | 76.72 | 137.91 | 186.18 | 217.22 | 276.18 | 117.91 | 235.83 | 96.19 | 173.65 | 165.21 | 91.72 | 223.42 | 136.53 | 86.88 | 167.56 | 114.81 | 197.36 | 186.18 | 74.47 | 198.1 | 143.36 | 109.7 | 185.13 | 198.1 | 105.5 | 54.01 | 179.98 | 76.72 | 137.91 | 186.18 | 217.22 | 276.18 | 117.91 | 235.83 | 96.19 | 173.65 | 165.21 | 91.72 | 223.42 | 136.53 | 86.88 | 167.56 | 114.81 | 197.36 | 186.18 | 74.47 | 198.1 | 143.36 | 109.7 | 185.13 | 198.1 | 105.5
38128 | TERRA VEGETAL (ENSACADA) | KG | 0.33 | MATE | 0.33 | MATE | PROCH($B$2;$N$2:$AO$5271;4135;FALSO) | PROCH($B$2;$N$2:$AO$5271; | 4135 | ;FALSO) |  | 4135 | 30.06 | 32.82 | 28.74 | 40.22 | 39.16 | 53.34 | 49.95 | 47.06 | 40.79 | 34.51 | 52.02 | 44.74 | 31.37 | 42.36 | 56.48 | 51.14 | 48 | 40.6 | 46.06 | 31.12 | 37.65 | 26.98 | 52.84 | 75.81 | 50.2 | 64.45 | 43.93 | 30.06 | 32.82 | 28.74 | 40.22 | 39.16 | 53.34 | 49.95 | 47.06 | 40.79 | 34.51 | 52.02 | 44.74 | 31.37 | 42.36 | 56.48 | 51.14 | 48 | 40.6 | 46.06 | 31.12 | 37.65 | 26.98 | 52.84 | 75.81 | 50.2 | 64.45 | 43.93
38129 | CURVA DE TRANSPOSICAO, PVC SOLDAVEL, 20 MM, PARA AGUA FRIA PREDIAL | UN | 3.09 | MATE | 3.09 | MATE | PROCH($B$2;$N$2:$AO$5271;4136;FALSO) | PROCH($B$2;$N$2:$AO$5271; | 4136 | ;FALSO) |  | 4136 | 6.64 | 7.25 | 6.35 | 8.89 | 8.65 | 11.78 | 11.04 | 10.4 | 9.01 | 7.62 | 11.49 | 9.88 | 6.93 | 9.36 | 12.48 | 11.3 | 10.61 | 8.97 | 10.18 | 6.87 | 8.32 | 5.96 | 11.67 | 16.75 | 11.09 | 14.24 | 9.7 | 6.64 | 7.25 | 6.35 | 8.89 | 8.65 | 11.78 | 11.04 | 10.4 | 9.01 | 7.62 | 11.49 | 9.88 | 6.93 | 9.36 | 12.48 | 11.3 | 10.61 | 8.97 | 10.18 | 6.87 | 8.32 | 5.96 | 11.67 | 16.75 | 11.09 | 14.24 | 9.7
38130 | TUBO CPVC SOLDAVEL, 35 MM, AGUA QUENTE PREDIAL (NBR 15884) | M | 27.45 | MATE | 27.45 | MATE | PROCH($B$2;$N$2:$AO$5271;4137;FALSO) | PROCH($B$2;$N$2:$AO$5271; | 4137 | ;FALSO) |  | 4137 | 8.15 | 8.9 | 7.79 | 10.91 | 10.62 | 14.47 | 13.55 | 12.77 | 11.06 | 9.36 | 14.11 | 12.14 | 8.51 | 11.49 | 15.32 | 13.87 | 13.02 | 11.01 | 12.49 | 8.44 | 10.21 | 7.32 | 14.33 | 20.57 | 13.62 | 17.48 | 11.91 | 8.15 | 8.9 | 7.79 | 10.91 | 10.62 | 14.47 | 13.55 | 12.77 | 11.06 | 9.36 | 14.11 | 12.14 | 8.51 | 11.49 | 15.32 | 13.87 | 13.02 | 11.01 | 12.49 | 8.44 | 10.21 | 7.32 | 14.33 | 20.57 | 13.62 | 17.48 | 11.91
38131 | TINTA BORRACHA, CLORADA, ACABAMENTO SEMIBRILHO, PRETA | L | 77.06 | MATE | 77.06 | MATE | PROCH($B$2;$N$2:$AO$5271;4138;FALSO) | PROCH($B$2;$N$2:$AO$5271; | 4138 | ;FALSO) |  | 4138 | 10.5 | 6.95 | 6.25 | 4.99 | 15.61 | 4.99 | 11.72 | 14.75 | 8 | 9.6 | 9.85 | 6.82 | 4.65 | 4.99 | 6.5 | 5.5 | 5 | 5.91 | 8.7 | 5.58 | 3.75 | 5.62 | 8.55 | 8.46 | 5 | 4.99 | 6.5 | 10.5 | 6.95 | 6.25 | 4.99 | 15.61 | 4.99 | 11.72 | 14.75 | 8 | 9.6 | 9.85 | 6.82 | 4.65 | 4.99 | 6.5 | 5.5 | 5 | 5.91 | 8.7 | 5.58 | 3.75 | 5.62 | 8.55 | 8.46 | 5 | 4.99 | 6.5
38132 | FIO COBRE NU DE 16 A 35 MM2, PARA TENSOES DE ATE 600 V | KG | 60.98 | MATE | 60.98 | MATE | PROCH($B$2;$N$2:$AO$5271;4139;FALSO) | PROCH($B$2;$N$2:$AO$5271; | 4139 | ;FALSO) |  | 4139 | 9.41 | 6.23 | 5.6 | 4.47 | 13.99 | 4.47 | 10.5 | 13.22 | 7.17 | 8.6 | 8.83 | 6.11 | 4.16 | 4.47 | 5.82 | 4.93 | 4.48 | 5.29 | 7.8 | 5 | 3.36 | 5.03 | 7.66 | 7.58 | 4.48 | 4.47 | 5.82 | 9.41 | 6.23 | 5.6 | 4.47 | 13.99 | 4.47 | 10.5 | 13.22 | 7.17 | 8.6 | 8.83 | 6.11 | 4.16 | 4.47 | 5.82 | 4.93 | 4.48 | 5.29 | 7.8 | 5 | 3.36 | 5.03 | 7.66 | 7.58 | 4.48 | 4.47 | 5.82
38133 | FIO COBRE NU DE 50 A 120 MM2, PARA TENSOES DE ATE 600 V | KG | 58.98 | MATE | 58.98 | MATE | PROCH($B$2;$N$2:$AO$5271;4140;FALSO) | PROCH($B$2;$N$2:$AO$5271; | 4140 | ;FALSO) |  | 4140 | 14.12 | 9.34 | 8.4 | 6.71 | 20.99 | 6.71 | 15.76 | 19.84 | 10.76 | 12.91 | 13.24 | 9.17 | 6.25 | 6.71 | 8.74 | 7.39 | 6.72 | 7.94 | 11.7 | 7.5 | 5.04 | 7.55 | 11.5 | 11.37 | 6.72 | 6.71 | 8.74 | 14.12 | 9.34 | 8.4 | 6.71 | 20.99 | 6.71 | 15.76 | 19.84 | 10.76 | 12.91 | 13.24 | 9.17 | 6.25 | 6.71 | 8.74 | 7.39 | 6.72 | 7.94 | 11.7 | 7.5 | 5.04 | 7.55 | 11.5 | 11.37 | 6.72 | 6.71 | 8.74
38134 | FIO COBRE NU DE 150 A 500 MM2, PARA TENSOES DE ATE 600 V | KG | 59.78 | MATE | 59.78 | MATE | PROCH($B$2;$N$2:$AO$5271;4141;FALSO) | PROCH($B$2;$N$2:$AO$5271; | 4141 | ;FALSO) |  | 4141 | 9.58 | 6.34 | 5.7 | 4.55 | 14.25 | 4.55 | 10.7 | 13.46 | 7.3 | 8.76 | 8.99 | 6.22 | 4.24 | 4.55 | 5.93 | 5.02 | 4.56 | 5.39 | 7.94 | 5.09 | 3.42 | 5.13 | 7.8 | 7.72 | 4.56 | 4.55 | 5.93 | 9.58 | 6.34 | 5.7 | 4.55 | 14.25 | 4.55 | 10.7 | 13.46 | 7.3 | 8.76 | 8.99 | 6.22 | 4.24 | 4.55 | 5.93 | 5.02 | 4.56 | 5.39 | 7.94 | 5.09 | 3.42 | 5.13 | 7.8 | 7.72 | 4.56 | 4.55 | 5.93
38135 | LADRILHO HIDRAULICO, *20 X 20* CM, E= 2 CM, TATIL ALERTA, AMARELO | M2 | 52.28 | MATE | 52.28 | MATE | PROCH($B$2;$N$2:$AO$5271;4142;FALSO) | PROCH($B$2;$N$2:$AO$5271; | 4142 | ;FALSO) |  | 4142 | 13.41 | 8.87 | 7.98 | 6.37 | 19.93 | 6.37 | 14.96 | 18.83 | 10.21 | 12.26 | 12.58 | 8.71 | 5.93 | 6.37 | 8.3 | 7.02 | 6.38 | 7.54 | 11.11 | 7.12 | 4.78 | 7.17 | 10.91 | 10.8 | 6.38 | 6.37 | 8.3 | 13.41 | 8.87 | 7.98 | 6.37 | 19.93 | 6.37 | 14.96 | 18.83 | 10.21 | 12.26 | 12.58 | 8.71 | 5.93 | 6.37 | 8.3 | 7.02 | 6.38 | 7.54 | 11.11 | 7.12 | 4.78 | 7.17 | 10.91 | 10.8 | 6.38 | 6.37 | 8.3
38137 | LADRILHO HIDRAULICO, *20 X 20* CM, E= 2 CM, RAMPA, NATURAL | M2 | 41.24 | MATE | 41.24 | MATE | PROCH($B$2;$N$2:$AO$5271;4143;FALSO) | PROCH($B$2;$N$2:$AO$5271; | 4143 | ;FALSO) |  | 4143 | 44.7 | 29.58 | 26.6 | 21.24 | 66.45 | 21.24 | 49.89 | 62.79 | 34.05 | 40.86 | 41.93 | 29.03 | 19.79 | 21.24 | 27.67 | 23.41 | 21.28 | 25.16 | 37.03 | 23.75 | 15.96 | 23.92 | 36.39 | 36.01 | 21.28 | 21.24 | 27.67 | 44.7 | 29.58 | 26.6 | 21.24 | 66.45 | 21.24 | 49.89 | 62.79 | 34.05 | 40.86 | 41.93 | 29.03 | 19.79 | 21.24 | 27.67 | 23.41 | 21.28 | 25.16 | 37.03 | 23.75 | 15.96 | 23.92 | 36.39 | 36.01 | 21.28 | 21.24 | 27.67
38138 | LADRILHO HIDRAULICO, *30 X 30* CM, E= 2 CM, MILANO, NATURAL | M2 | 40.5 | MATE | 40.5 | MATE | PROCH($B$2;$N$2:$AO$5271;4144;FALSO) | PROCH($B$2;$N$2:$AO$5271; | 4144 | ;FALSO) |  | 4144 | 25.25 | 84.16 | 35.87 | 64.49 | 87.06 | 101.57 | 129.14 | 55.13 | 110.27 | 44.98 | 81.2 | 77.25 | 42.89 | 104.47 | 63.84 | 40.62 | 78.35 | 53.68 | 92.28 | 87.06 | 34.82 | 92.63 | 67.03 | 51.29 | 86.56 | 92.63 | 49.33 | 25.25 | 84.16 | 35.87 | 64.49 | 87.06 | 101.57 | 129.14 | 55.13 | 110.27 | 44.98 | 81.2 | 77.25 | 42.89 | 104.47 | 63.84 | 40.62 | 78.35 | 53.68 | 92.28 | 87.06 | 34.82 | 92.63 | 67.03 | 51.29 | 86.56 | 92.63 | 49.33
38140 | DISCO DE CORTE DIAMANTADO SEGMENTADO PARA CONCRETO, DIAMETRO DE 110 MM, FURO DE 20 MM | UN | 21.16 | MATE | 21.16 | MATE | PROCH($B$2;$N$2:$AO$5271;4145;FALSO) | PROCH($B$2;$N$2:$AO$5271; | 4145 | ;FALSO) |  | 4145 | 147.52 | 160.5 | 148.86 | 190.59 | 121.71 | 130.4 | 137.62 | 153.81 | 132.14 | 135.75 | 138.56 | 133.75 | 147.12 | 167.18 | 157.15 | 141.77 | 127.06 | 174.94 | 160.5 | 146.72 | 175.48 | 182.16 | 147.12 | 173.87 | 108.6 | 160.23 | 149.53 | 147.52 | 160.5 | 148.86 | 190.59 | 121.71 | 130.4 | 137.62 | 153.81 | 132.14 | 135.75 | 138.56 | 133.75 | 147.12 | 167.18 | 157.15 | 141.77 | 127.06 | 174.94 | 160.5 | 146.72 | 175.48 | 182.16 | 147.12 | 173.87 | 108.6 | 160.23 | 149.53
38151 | FECHADURA DE EMBUTIR PARA PORTA EXTERNA, MAQUINA 40 MM, COM CILINDRO, MACANETA ALAVANCA E ROSETA REDONDA EM METAL CROMADO - NIVEL DE SEGURANCA MEDIO - COMPLETA | CJ | 34.01 | MATE | 34.01 | MATE | PROCH($B$2;$N$2:$AO$5271;4146;FALSO) | PROCH($B$2;$N$2:$AO$5271; | 4146 | ;FALSO) |  | 4146 | 11731.37 | 7963.12 | 14214.11 | 9305.5 | 8009.65 | 11873.52 | 8623.22 | 7598.86 | 8525.81 | 13006.76 | 9163.36 | 8812.74 | 9133.79 | 8101.56 | 9618.21 | 9907.23 | 11628.18 | 10486.98 | 13043.05 | 8263.13 | 9435.13 | 10464.99 | 9310.24 | 10434.2 | 6438.89 | 6934.11 | 10314.7 | 11731.37 | 7963.12 | 14214.11 | 9305.5 | 8009.65 | 11873.52 | 8623.22 | 7598.86 | 8525.81 | 13006.76 | 9163.36 | 8812.74 | 9133.79 | 8101.56 | 9618.21 | 9907.23 | 11628.18 | 10486.98 | 13043.05 | 8263.13 | 9435.13 | 10464.99 | 9310.24 | 10434.2 | 6438.89 | 6934.11 | 10314.7
38152 | FECHADURA DE EMBUTIR PARA PORTA EXTERNA, MAQUINA 55 MM, COM CILINDRO, MACANETA ALAVANCA E ROSETA REDONDA EM METAL CROMADO - NIVEL DE SEGURANCA MEDIO - COMPLETA | CJ | 49.23 | MATE | 49.23 | MATE | PROCH($B$2;$N$2:$AO$5271;4147;FALSO) | PROCH($B$2;$N$2:$AO$5271; | 4147 | ;FALSO) |  | 4147 | 0.69 | 0.52 | 1.11 | 1.21 | 1.11 | 0.52 | 1.32 | 1.32 | 0.9 | 1.21 | 0.63 | 1.32 | 1.21 | 2.38 | 0.52 | 1.18 | 0.73 | 0.98 | 1.4 | 0.52 | 1.58 | 1.21 | 1.1 | 2.06 | 1.21 | 1.21 | 0.71 | 0.69 | 0.52 | 1.11 | 1.21 | 1.11 | 0.52 | 1.32 | 1.32 | 0.9 | 1.21 | 0.63 | 1.32 | 1.21 | 2.38 | 0.52 | 1.18 | 0.73 | 0.98 | 1.4 | 0.52 | 1.58 | 1.21 | 1.1 | 2.06 | 1.21 | 1.21 | 0.71
38153 | FECHADURA DE EMBUTIR PARA PORTA DE BANHEIRO, TIPO TRANQUETA, MAQUINA 40 MM, MACANETAS ALAVANCA, ESPELHO EM METAL CROMADO - NIVEL SEGURANCA MEDIO - COMPLETA | CJ | 24.63 | MATE | 24.63 | MATE | PROCH($B$2;$N$2:$AO$5271;4148;FALSO) | PROCH($B$2;$N$2:$AO$5271; | 4148 | ;FALSO) |  | 4148 | 848.81 | 576.16 | 1028.44 | 673.29 | 579.53 | 859.09 | 623.92 | 549.8 | 616.87 | 941.09 | 663 | 637.63 | 660.86 | 586.18 | 695.91 | 716.82 | 841.34 | 758.77 | 943.71 | 597.87 | 682.67 | 757.18 | 673.63 | 754.95 | 465.88 | 501.71 | 746.31 | 848.81 | 576.16 | 1028.44 | 673.29 | 579.53 | 859.09 | 623.92 | 549.8 | 616.87 | 941.09 | 663 | 637.63 | 660.86 | 586.18 | 695.91 | 716.82 | 841.34 | 758.77 | 943.71 | 597.87 | 682.67 | 757.18 | 673.63 | 754.95 | 465.88 | 501.71 | 746.31
38154 | FECHADURA AUXILIAR TRAVA DE SEGURANCA SIMPLES, CROMADA, MAQUINA *40* MM, INCLUI CHAVE TETRA E ROSETA REDONDA - COMPLETA | CJ | 26 | MATE | 26 | MATE | PROCH($B$2;$N$2:$AO$5271;4149;FALSO) | PROCH($B$2;$N$2:$AO$5271; | 4149 | ;FALSO) |  | 4149 | 1238 | 840.34 | 1500 | 982 | 845.25 | 1253 | 910 | 801.9 | 899.72 | 1372.59 | 967 | 930 | 963.88 | 854.95 | 1015 | 1045.5 | 1227.11 | 1106.68 | 1376.42 | 872 | 995.68 | 1104.36 | 982.5 | 1101.11 | 679.49 | 731.75 | 1088.5 | 1238 | 840.34 | 1500 | 982 | 845.25 | 1253 | 910 | 801.9 | 899.72 | 1372.59 | 967 | 930 | 963.88 | 854.95 | 1015 | 1045.5 | 1227.11 | 1106.68 | 1376.42 | 872 | 995.68 | 1104.36 | 982.5 | 1101.11 | 679.49 | 731.75 | 1088.5
38155 | FECHADURA DE SOBREPOR PARA PORTAO, COM CHAVE TETRA, CAIXA *100* MM, TRINCO LATERAL, EM LATAO OU ACO CROMADO, PINTADO - COMPLETA | UN | 32.66 | MATE | 32.66 | MATE | PROCH($B$2;$N$2:$AO$5271;4150;FALSO) | PROCH($B$2;$N$2:$AO$5271; | 4150 | ;FALSO) |  | 4150 | 0.59 | 0.45 | 0.95 | 1.04 | 0.95 | 0.45 | 1.13 | 1.13 | 0.77 | 1.04 | 0.54 | 1.13 | 1.04 | 2.03 | 0.45 | 1.01 | 0.63 | 0.84 | 1.2 | 0.45 | 1.35 | 1.04 | 0.94 | 1.76 | 1.04 | 1.04 | 0.61 | 0.59 | 0.45 | 0.95 | 1.04 | 0.95 | 0.45 | 1.13 | 1.13 | 0.77 | 1.04 | 0.54 | 1.13 | 1.04 | 2.03 | 0.45 | 1.01 | 0.63 | 0.84 | 1.2 | 0.45 | 1.35 | 1.04 | 0.94 | 1.76 | 1.04 | 1.04 | 0.61
38165 | FECHO / FECHADURA COM PUXADOR CONCHA, COM TRANCA TIPO TRAVA, PARA JANELA / PORTA DE CORRER (INCLUI TESTA, FECHADURA, PUXADOR) - COMPLETA | CJ | 41.79 | MATE | 41.79 | MATE | PROCH($B$2;$N$2:$AO$5271;4151;FALSO) | PROCH($B$2;$N$2:$AO$5271; | 4151 | ;FALSO) |  | 4151 | 19.48 | 17.87 | 24.47 | 19.73 | 19.38 | 20.2 | 27.75 | 22.41 | 22.14 | 14.76 | 19.38 | 19.5 | 23.19 | 20.98 | 22.14 | 23.72 | 16.31 | 22.83 | 21.36 | 20.67 | 15.39 | 19.42 | 23.23 | 18.33 | 16.94 | 19.42 | 19.25 | 19.48 | 17.87 | 24.47 | 19.73 | 19.38 | 20.2 | 27.75 | 22.41 | 22.14 | 14.76 | 19.38 | 19.5 | 23.19 | 20.98 | 22.14 | 23.72 | 16.31 | 22.83 | 21.36 | 20.67 | 15.39 | 19.42 | 23.23 | 18.33 | 16.94 | 19.42 | 19.25
38166 | VARA/ PERFIL PARA CREMONA, EM LATAO CROMADO, COMPRIMENTO DE 120 CM | UN | 26.53 | MATE | 26.53 | MATE | PROCH($B$2;$N$2:$AO$5271;4152;FALSO) | PROCH($B$2;$N$2:$AO$5271; | 4152 | ;FALSO) |  | 4152 | 11.64 | 12.3 | 18.67 | 20.53 | 9.53 | 15.06 | 18.16 | 18.67 | 12.39 | 10.57 | 16.25 | 8.6 | 11.88 | 18.67 | 12.39 | 29.55 | 9.6 | 22.95 | 20.32 | 25.53 | 18.67 | 21.69 | 17.29 | 25.39 | 18.67 | 18.67 | 10.25 | 11.64 | 12.3 | 18.67 | 20.53 | 9.53 | 15.06 | 18.16 | 18.67 | 12.39 | 10.57 | 16.25 | 8.6 | 11.88 | 18.67 | 12.39 | 29.55 | 9.6 | 22.95 | 20.32 | 25.53 | 18.67 | 21.69 | 17.29 | 25.39 | 18.67 | 18.67 | 10.25
38167 | BORBOLETA EM ZAMAC CROMADO, PARA TRAVAR JANELA TIPO GUILHOTINA | PAR | 13.13 | MATE | 13.13 | MATE | PROCH($B$2;$N$2:$AO$5271;4153;FALSO) | PROCH($B$2;$N$2:$AO$5271; | 4153 | ;FALSO) |  | 4153 | 2.46 | 3.84 | 3.86 | 3.68 | 3.37 | 2.64 | 3.15 | 3.64 | 1.97 | 2.36 | 3.29 | 3.5 | 3.6 | 2.95 | 2.36 | 4.13 | 3.64 | 3.62 | 2.93 | 3.11 | 2.66 | 2.87 | 3.11 | 2.95 | 2.79 | 2.99 | 3.25 | 2.46 | 3.84 | 3.86 | 3.68 | 3.37 | 2.64 | 3.15 | 3.64 | 1.97 | 2.36 | 3.29 | 3.5 | 3.6 | 2.95 | 2.36 | 4.13 | 3.64 | 3.62 | 2.93 | 3.11 | 2.66 | 2.87 | 3.11 | 2.95 | 2.79 | 2.99 | 3.25
38168 | PUXADOR TUBULAR RETO, DUPLO, EM ALUMINIO POLIDO, DIAMETRO APROX.DE 1", COMPRIMENTO APROX. DE 400 MM, PARA PORTAS DE MADEIRA OU VIDRO | UN | 99.14 | MATE | 99.14 | MATE | PROCH($B$2;$N$2:$AO$5271;4154;FALSO) | PROCH($B$2;$N$2:$AO$5271; | 4154 | ;FALSO) |  | 4154 | 61.04 | 44.21 | 46.12 | 36.53 | 34.45 | 34.59 | 36.62 | 27.47 | 31.87 | 40.69 | 40.69 | 33.91 | 50.87 | 33.91 | 34.45 | 35.27 | 36.53 | 35.13 | 40.69 | 44.76 | 49.78 | 36.53 | 39 | 35.18 | 37.98 | 36.53 | 48.83 | 61.04 | 44.21 | 46.12 | 36.53 | 34.45 | 34.59 | 36.62 | 27.47 | 31.87 | 40.69 | 40.69 | 33.91 | 50.87 | 33.91 | 34.45 | 35.27 | 36.53 | 35.13 | 40.69 | 44.76 | 49.78 | 36.53 | 39 | 35.18 | 37.98 | 36.53 | 48.83
38169 | CONJUNTO DE FERRAGENS PIVO, PARA PORTA PIVOTANTE DE ATE 100 KG, REGULAVEL COM ESFERA , CROMADO - SUPERIOR E INFERIOR - COMPLETO | CJ | 47.9 | MATE | 47.9 | MATE | PROCH($B$2;$N$2:$AO$5271;4155;FALSO) | PROCH($B$2;$N$2:$AO$5271; | 4155 | ;FALSO) |  | 4155 | 1.52 | 2.37 | 2.38 | 2.27 | 2.08 | 1.63 | 1.94 | 2.25 | 1.21 | 1.46 | 2.03 | 2.16 | 2.22 | 1.82 | 1.46 | 2.55 | 2.25 | 2.23 | 1.81 | 1.92 | 1.64 | 1.77 | 1.92 | 1.82 | 1.72 | 1.85 | 2 | 1.52 | 2.37 | 2.38 | 2.27 | 2.08 | 1.63 | 1.94 | 2.25 | 1.21 | 1.46 | 2.03 | 2.16 | 2.22 | 1.82 | 1.46 | 2.55 | 2.25 | 2.23 | 1.81 | 1.92 | 1.64 | 1.77 | 1.92 | 1.82 | 1.72 | 1.85 | 2
38170 | OLHO MAGICO / VISOR PARA PORTA DE *25 A 46* MM DE ESPESSURA, ANGULO DE VISAO APROXIMADO DE 200 GRAUS, LATAO CROMADO, COM FECHO JANELA | UN | 8.63 | MATE | 8.63 | MATE | PROCH($B$2;$N$2:$AO$5271;4156;FALSO) | PROCH($B$2;$N$2:$AO$5271; | 4156 | ;FALSO) |  | 4156 | 1.63 | 2.55 | 2.56 | 2.44 | 2.24 | 1.75 | 2.09 | 2.42 | 1.31 | 1.57 | 2.18 | 2.33 | 2.39 | 1.96 | 1.57 | 2.75 | 2.42 | 2.41 | 1.95 | 2.07 | 1.76 | 1.91 | 2.07 | 1.96 | 1.86 | 1.99 | 2.16 | 1.63 | 2.55 | 2.56 | 2.44 | 2.24 | 1.75 | 2.09 | 2.42 | 1.31 | 1.57 | 2.18 | 2.33 | 2.39 | 1.96 | 1.57 | 2.75 | 2.42 | 2.41 | 1.95 | 2.07 | 1.76 | 1.91 | 2.07 | 1.96 | 1.86 | 1.99 | 2.16
38175 | NUMERO / ALGARISMO PARA PORTA, TAMANHO *40* MM, EM ZAMAC, (MODELO DE 0 A 9), FIXACAO POR PARAFUSOS | UN | 1.89 | MATE | 1.89 | MATE | PROCH($B$2;$N$2:$AO$5271;4157;FALSO) | PROCH($B$2;$N$2:$AO$5271; | 4157 | ;FALSO) |  | 4157 | 1.52 | 2.37 | 2.38 | 2.27 | 2.08 | 1.63 | 1.94 | 2.25 | 1.21 | 1.46 | 2.03 | 2.16 | 2.22 | 1.82 | 1.46 | 2.55 | 2.25 | 2.23 | 1.81 | 1.92 | 1.64 | 1.77 | 1.92 | 1.82 | 1.72 | 1.85 | 2 | 1.52 | 2.37 | 2.38 | 2.27 | 2.08 | 1.63 | 1.94 | 2.25 | 1.21 | 1.46 | 2.03 | 2.16 | 2.22 | 1.82 | 1.46 | 2.55 | 2.25 | 2.23 | 1.81 | 1.92 | 1.64 | 1.77 | 1.92 | 1.82 | 1.72 | 1.85 | 2
38176 | NUMERO / ALGARISMO PARA RESIDENCIA (FACHADA), TAMANHO *120* MM, EM ZAMAC, (MODELO DE 0 A 9), FIXACAO POR PARAFUSOS | UN | 5.12 | MATE | 5.12 | MATE | PROCH($B$2;$N$2:$AO$5271;4158;FALSO) | PROCH($B$2;$N$2:$AO$5271; | 4158 | ;FALSO) |  | 4158 | 1.89 | 2.95 | 2.97 | 2.83 | 2.59 | 2.03 | 2.42 | 2.8 | 1.51 | 1.81 | 2.53 | 2.69 | 2.77 | 2.27 | 1.81 | 3.18 | 2.8 | 2.78 | 2.25 | 2.39 | 2.04 | 2.21 | 2.39 | 2.27 | 2.15 | 2.3 | 2.5 | 1.89 | 2.95 | 2.97 | 2.83 | 2.59 | 2.03 | 2.42 | 2.8 | 1.51 | 1.81 | 2.53 | 2.69 | 2.77 | 2.27 | 1.81 | 3.18 | 2.8 | 2.78 | 2.25 | 2.39 | 2.04 | 2.21 | 2.39 | 2.27 | 2.15 | 2.3 | 2.5
38177 | TRINCO / FECHO TIPO AVIAO, EM ZAMAC CROMADO, *60* MM, PARA JANELAS - INCLUI PARAFUSOS | UN | 5.76 | MATE | 5.76 | MATE | PROCH($B$2;$N$2:$AO$5271;4159;FALSO) | PROCH($B$2;$N$2:$AO$5271; | 4159 | ;FALSO) |  | 4159 | 50.83 | 46.46 | 43.92 | 38.07 | 42.95 | 62.47 | 39.93 | 38.65 | 51.1 | 37.87 | 46.85 | 44.9 | 54.62 | 36.31 | 64.42 | 62.86 | 72.04 | 81.02 | 57.55 | 43.92 | 55.01 | 54.66 | 45.88 | 33.97 | 41.67 | 38.07 | 39.92 | 50.83 | 46.46 | 43.92 | 38.07 | 42.95 | 62.47 | 39.93 | 38.65 | 51.1 | 37.87 | 46.85 | 44.9 | 54.62 | 36.31 | 64.42 | 62.86 | 72.04 | 81.02 | 57.55 | 43.92 | 55.01 | 54.66 | 45.88 | 33.97 | 41.67 | 38.07 | 39.92
38178 | FECHO DE EMBUTIR, TIPO UNHA, COMANDO DESLIZANTE, COM TRAVA, 120 MM, EM LATAO CROMADO | UN | 16.92 | MATE | 16.92 | MATE | PROCH($B$2;$N$2:$AO$5271;4160;FALSO) | PROCH($B$2;$N$2:$AO$5271; | 4160 | ;FALSO) |  | 4160 | 68.19 | 62.33 | 58.92 | 51.07 | 57.61 | 83.8 | 53.56 | 51.85 | 68.55 | 50.8 | 62.85 | 60.23 | 73.28 | 48.71 | 86.42 | 84.33 | 96.64 | 108.69 | 77.2 | 58.92 | 73.8 | 73.33 | 61.54 | 45.57 | 55.9 | 51.07 | 53.55 | 68.19 | 62.33 | 58.92 | 51.07 | 57.61 | 83.8 | 53.56 | 51.85 | 68.55 | 50.8 | 62.85 | 60.23 | 73.28 | 48.71 | 86.42 | 84.33 | 96.64 | 108.69 | 77.2 | 58.92 | 73.8 | 73.33 | 61.54 | 45.57 | 55.9 | 51.07 | 53.55
38179 | ROLDANA CONCOVA DUPLA, EM CHAPA DE ACO, ROLAMENTO INTERNO BLINDADO DE ACO REVESTIDO EM NYLON, PARA PORTA DE CORRER | UN | 21.14 | MATE | 21.14 | MATE | PROCH($B$2;$N$2:$AO$5271;4161;FALSO) | PROCH($B$2;$N$2:$AO$5271; | 4161 | ;FALSO) |  | 4161 | 42.41 | 42.41 | 42.41 | 42.41 | 42.41 | 42.41 | 42.41 | 42.41 | 42.41 | 42.41 | 42.41 | 42.41 | 42.41 | 42.41 | 42.41 | 42.41 | 42.41 | 42.41 | 42.41 | 42.41 | 42.41 | 42.41 | 42.41 | 42.41 | 42.41 | 42.41 | 42.41 | 42.41 | 42.41 | 42.41 | 42.41 | 42.41 | 42.41 | 42.41 | 42.41 | 42.41 | 42.41 | 42.41 | 42.41 | 42.41 | 42.41 | 42.41 | 42.41 | 42.41 | 42.41 | 42.41 | 42.41 | 42.41 | 42.41 | 42.41 | 42.41 | 42.41 | 42.41 | 42.41
38180 | PISO EM REGUA VINILICA SEMIFLEXIVEL, ENCAIXE CLICADO, E = 4 MM (SEM COLOCACAO) | M2 | 101.7 | MATE | 101.7 | MATE | PROCH($B$2;$N$2:$AO$5271;4162;FALSO) | PROCH($B$2;$N$2:$AO$5271; | 4162 | ;FALSO) |  | 4162 | 65.07 | 65.07 | 65.07 | 65.07 | 65.07 | 65.07 | 65.07 | 65.07 | 65.07 | 65.07 | 65.07 | 65.07 | 65.07 | 65.07 | 65.07 | 65.07 | 65.07 | 65.07 | 65.07 | 65.07 | 65.07 | 65.07 | 65.07 | 65.07 | 65.07 | 65.07 | 65.07 | 65.07 | 65.07 | 65.07 | 65.07 | 65.07 | 65.07 | 65.07 | 65.07 | 65.07 | 65.07 | 65.07 | 65.07 | 65.07 | 65.07 | 65.07 | 65.07 | 65.07 | 65.07 | 65.07 | 65.07 | 65.07 | 65.07 | 65.07 | 65.07 | 65.07 | 65.07 | 65.07
38181 | PISO TATIL DIRECIONAL DE BORRACHA, 25 X 25 CM, E = 5 MM, PARA COLA, CORES | M2 | 138.84 | MATE | 138.84 | MATE | PROCH($B$2;$N$2:$AO$5271;4163;FALSO) | PROCH($B$2;$N$2:$AO$5271; | 4163 | ;FALSO) |  | 4163 | 83.05 | 83.05 | 83.05 | 83.05 | 83.05 | 83.05 | 83.05 | 83.05 | 83.05 | 83.05 | 83.05 | 83.05 | 83.05 | 83.05 | 83.05 | 83.05 | 83.05 | 83.05 | 83.05 | 83.05 | 83.05 | 83.05 | 83.05 | 83.05 | 83.05 | 83.05 | 83.05 | 83.05 | 83.05 | 83.05 | 83.05 | 83.05 | 83.05 | 83.05 | 83.05 | 83.05 | 83.05 | 83.05 | 83.05 | 83.05 | 83.05 | 83.05 | 83.05 | 83.05 | 83.05 | 83.05 | 83.05 | 83.05 | 83.05 | 83.05 | 83.05 | 83.05 | 83.05 | 83.05
38182 | PISO TATIL DIRECIONAL DE BORRACHA, 25 X 25 CM, E = 5 MM, PARA COLA, PRETO | M2 | 132.25 | MATE | 132.25 | MATE | PROCH($B$2;$N$2:$AO$5271;4164;FALSO) | PROCH($B$2;$N$2:$AO$5271; | 4164 | ;FALSO) |  | 4164 | 102.84 | 102.84 | 102.84 | 102.84 | 102.84 | 102.84 | 102.84 | 102.84 | 102.84 | 102.84 | 102.84 | 102.84 | 102.84 | 102.84 | 102.84 | 102.84 | 102.84 | 102.84 | 102.84 | 102.84 | 102.84 | 102.84 | 102.84 | 102.84 | 102.84 | 102.84 | 102.84 | 102.84 | 102.84 | 102.84 | 102.84 | 102.84 | 102.84 | 102.84 | 102.84 | 102.84 | 102.84 | 102.84 | 102.84 | 102.84 | 102.84 | 102.84 | 102.84 | 102.84 | 102.84 | 102.84 | 102.84 | 102.84 | 102.84 | 102.84 | 102.84 | 102.84 | 102.84 | 102.84
38185 | PISO TATIL DIRECIONAL DE BORRACHA, 25 X 25 CM, E = 12 MM, PARA ARGAMASSA, PRETO | M2 | 306.07 | MATE | 306.07 | MATE | PROCH($B$2;$N$2:$AO$5271;4165;FALSO) | PROCH($B$2;$N$2:$AO$5271; | 4165 | ;FALSO) |  | 4165 | 52.96 | 52.96 | 52.96 | 52.96 | 52.96 | 52.96 | 52.96 | 52.96 | 52.96 | 52.96 | 50.35 | 52.96 | 52.96 | 52.96 | 52.96 | 52.96 | 52.96 | 66.62 | 47.05 | 52.96 | 52.96 | 52.96 | 52.96 | 52.96 | 52.96 | 52.96 | 52.96 | 52.96 | 52.96 | 52.96 | 52.96 | 52.96 | 52.96 | 52.96 | 52.96 | 52.96 | 52.96 | 50.35 | 52.96 | 52.96 | 52.96 | 52.96 | 52.96 | 52.96 | 66.62 | 47.05 | 52.96 | 52.96 | 52.96 | 52.96 | 52.96 | 52.96 | 52.96 | 52.96
38186 | PISO TATIL DIRECIONAL DE BORRACHA, 25 X 25 CM, E = 12 MM, PARA ARGAMASSA, CORES | M2 | 343.77 | MATE | 343.77 | MATE | PROCH($B$2;$N$2:$AO$5271;4166;FALSO) | PROCH($B$2;$N$2:$AO$5271; | 4166 | ;FALSO) |  | 4166 | 132.4 | 132.4 | 132.4 | 132.4 | 132.4 | 132.4 | 132.4 | 132.4 | 132.4 | 132.4 | 125.89 | 132.4 | 132.4 | 132.4 | 132.4 | 132.4 | 132.4 | 166.56 | 117.64 | 132.4 | 132.4 | 132.4 | 132.4 | 132.4 | 132.4 | 132.4 | 132.4 | 132.4 | 132.4 | 132.4 | 132.4 | 132.4 | 132.4 | 132.4 | 132.4 | 132.4 | 132.4 | 125.89 | 132.4 | 132.4 | 132.4 | 132.4 | 132.4 | 132.4 | 166.56 | 117.64 | 132.4 | 132.4 | 132.4 | 132.4 | 132.4 | 132.4 | 132.4 | 132.4
38189 | DUCHA METALICA DE PAREDE, ARTICULAVEL, COM BRACO/CANO, SEM DESVIADOR | UN | 175.42 | MATE | 175.42 | MATE | PROCH($B$2;$N$2:$AO$5271;4167;FALSO) | PROCH($B$2;$N$2:$AO$5271; | 4167 | ;FALSO) |  | 4167 | 335.73 | 335.73 | 335.73 | 335.73 | 335.73 | 335.73 | 335.73 | 335.73 | 335.73 | 335.73 | 319.22 | 335.73 | 335.73 | 335.73 | 335.73 | 335.73 | 335.73 | 422.36 | 298.31 | 335.73 | 335.73 | 335.73 | 335.73 | 335.73 | 335.73 | 335.73 | 335.73 | 335.73 | 335.73 | 335.73 | 335.73 | 335.73 | 335.73 | 335.73 | 335.73 | 335.73 | 335.73 | 319.22 | 335.73 | 335.73 | 335.73 | 335.73 | 335.73 | 335.73 | 422.36 | 298.31 | 335.73 | 335.73 | 335.73 | 335.73 | 335.73 | 335.73 | 335.73 | 335.73
38190 | DUCHA METALICA DE PAREDE, ARTICULAVEL, COM DESVIADOR E DUCHA MANUAL | UN | 394.47 | MATE | 394.47 | MATE | PROCH($B$2;$N$2:$AO$5271;4168;FALSO) | PROCH($B$2;$N$2:$AO$5271; | 4168 | ;FALSO) |  | 4168 | 411.39 | 411.39 | 411.39 | 411.39 | 411.39 | 411.39 | 411.39 | 411.39 | 411.39 | 411.39 | 391.16 | 411.39 | 411.39 | 411.39 | 411.39 | 411.39 | 411.39 | 517.54 | 365.53 | 411.39 | 411.39 | 411.39 | 411.39 | 411.39 | 411.39 | 411.39 | 411.39 | 411.39 | 411.39 | 411.39 | 411.39 | 411.39 | 411.39 | 411.39 | 411.39 | 411.39 | 411.39 | 391.16 | 411.39 | 411.39 | 411.39 | 411.39 | 411.39 | 411.39 | 517.54 | 365.53 | 411.39 | 411.39 | 411.39 | 411.39 | 411.39 | 411.39 | 411.39 | 411.39
38191 | LAMPADA FLUORESCENTE COMPACTA 2U BRANCA 15 W, BASE E27 (127/220 V) | UN | 12.55 | MATE | 12.55 | MATE | PROCH($B$2;$N$2:$AO$5271;4169;FALSO) | PROCH($B$2;$N$2:$AO$5271; | 4169 | ;FALSO) |  | 4169 | 171.65 | 171.65 | 171.65 | 171.65 | 171.65 | 171.65 | 171.65 | 171.65 | 171.65 | 171.65 | 163.2 | 171.65 | 171.65 | 171.65 | 171.65 | 171.65 | 171.65 | 215.94 | 152.51 | 171.65 | 171.65 | 171.65 | 171.65 | 171.65 | 171.65 | 171.65 | 171.65 | 171.65 | 171.65 | 171.65 | 171.65 | 171.65 | 171.65 | 171.65 | 171.65 | 171.65 | 171.65 | 163.2 | 171.65 | 171.65 | 171.65 | 171.65 | 171.65 | 171.65 | 215.94 | 152.51 | 171.65 | 171.65 | 171.65 | 171.65 | 171.65 | 171.65 | 171.65 | 171.65
38192 | LAMPADA FLUORESCENTE ESPIRAL BRANCA 65 W, BASE E27 (127/220 V) | UN | 87.48 | MATE | 87.48 | MATE | PROCH($B$2;$N$2:$AO$5271;4170;FALSO) | PROCH($B$2;$N$2:$AO$5271; | 4170 | ;FALSO) |  | 4170 | 80.38 | 80.38 | 80.38 | 80.38 | 80.38 | 80.38 | 80.38 | 80.38 | 80.38 | 80.38 | 76.43 | 80.38 | 80.38 | 80.38 | 80.38 | 80.38 | 80.38 | 101.13 | 71.42 | 80.38 | 80.38 | 80.38 | 80.38 | 80.38 | 80.38 | 80.38 | 80.38 | 80.38 | 80.38 | 80.38 | 80.38 | 80.38 | 80.38 | 80.38 | 80.38 | 80.38 | 80.38 | 76.43 | 80.38 | 80.38 | 80.38 | 80.38 | 80.38 | 80.38 | 101.13 | 71.42 | 80.38 | 80.38 | 80.38 | 80.38 | 80.38 | 80.38 | 80.38 | 80.38
38193 | LAMPADA LED 6 W BIVOLT BRANCA, FORMATO TRADICIONAL (BASE E27) | UN | 27.18 | MATE | 27.18 | MATE | PROCH($B$2;$N$2:$AO$5271;4171;FALSO) | PROCH($B$2;$N$2:$AO$5271; | 4171 | ;FALSO) |  | 4171 | 188.2 | 188.2 | 188.2 | 188.2 | 188.2 | 188.2 | 188.2 | 188.2 | 188.2 | 188.2 | 178.94 | 188.2 | 188.2 | 188.2 | 188.2 | 188.2 | 188.2 | 236.76 | 167.22 | 188.2 | 188.2 | 188.2 | 188.2 | 188.2 | 188.2 | 188.2 | 188.2 | 188.2 | 188.2 | 188.2 | 188.2 | 188.2 | 188.2 | 188.2 | 188.2 | 188.2 | 188.2 | 178.94 | 188.2 | 188.2 | 188.2 | 188.2 | 188.2 | 188.2 | 236.76 | 167.22 | 188.2 | 188.2 | 188.2 | 188.2 | 188.2 | 188.2 | 188.2 | 188.2
38194 | LAMPADA LED 10 W BIVOLT BRANCA, FORMATO TRADICIONAL (BASE E27) | UN | 36.75 | MATE | 36.75 | MATE | PROCH($B$2;$N$2:$AO$5271;4172;FALSO) | PROCH($B$2;$N$2:$AO$5271; | 4172 | ;FALSO) |  | 4172 | 122.94 | 122.94 | 122.94 | 122.94 | 122.94 | 122.94 | 122.94 | 122.94 | 122.94 | 122.94 | 116.89 | 122.94 | 122.94 | 122.94 | 122.94 | 122.94 | 122.94 | 154.66 | 109.24 | 122.94 | 122.94 | 122.94 | 122.94 | 122.94 | 122.94 | 122.94 | 122.94 | 122.94 | 122.94 | 122.94 | 122.94 | 122.94 | 122.94 | 122.94 | 122.94 | 122.94 | 122.94 | 116.89 | 122.94 | 122.94 | 122.94 | 122.94 | 122.94 | 122.94 | 154.66 | 109.24 | 122.94 | 122.94 | 122.94 | 122.94 | 122.94 | 122.94 | 122.94 | 122.94
38195 | PISO PORCELANATO, BORDA RETA, EXTRA, FORMATO MAIOR QUE 2025 CM2 | M2 | 57.6 | MATE | 57.6 | MATE | PROCH($B$2;$N$2:$AO$5271;4173;FALSO) | PROCH($B$2;$N$2:$AO$5271; | 4173 | ;FALSO) |  | 4173 | 208.06 | 208.06 | 208.06 | 208.06 | 208.06 | 208.06 | 208.06 | 208.06 | 208.06 | 208.06 | 197.82 | 208.06 | 208.06 | 208.06 | 208.06 | 208.06 | 208.06 | 261.74 | 184.86 | 208.06 | 208.06 | 208.06 | 208.06 | 208.06 | 208.06 | 208.06 | 208.06 | 208.06 | 208.06 | 208.06 | 208.06 | 208.06 | 208.06 | 208.06 | 208.06 | 208.06 | 208.06 | 197.82 | 208.06 | 208.06 | 208.06 | 208.06 | 208.06 | 208.06 | 261.74 | 184.86 | 208.06 | 208.06 | 208.06 | 208.06 | 208.06 | 208.06 | 208.06 | 208.06
38196 | TERMINAL METALICO A PRESSAO PARA 1 CABO DE 150 MM2, COM 1 FURO DE FIXACAO | UN | 15.85 | MATE | 15.85 | MATE | PROCH($B$2;$N$2:$AO$5271;4174;FALSO) | PROCH($B$2;$N$2:$AO$5271; | 4174 | ;FALSO) |  | 4174 | 264.8 | 264.8 | 264.8 | 264.8 | 264.8 | 264.8 | 264.8 | 264.8 | 264.8 | 264.8 | 251.78 | 264.8 | 264.8 | 264.8 | 264.8 | 264.8 | 264.8 | 333.13 | 235.28 | 264.8 | 264.8 | 264.8 | 264.8 | 264.8 | 264.8 | 264.8 | 264.8 | 264.8 | 264.8 | 264.8 | 264.8 | 264.8 | 264.8 | 264.8 | 264.8 | 264.8 | 264.8 | 251.78 | 264.8 | 264.8 | 264.8 | 264.8 | 264.8 | 264.8 | 333.13 | 235.28 | 264.8 | 264.8 | 264.8 | 264.8 | 264.8 | 264.8 | 264.8 | 264.8
38200 | CORDA DE POLIAMIDA 12 MM TIPO BOMBEIRO, PARA TRABALHO EM ALTURA 100 | M | 490.85 | MATE | 490.85 | MATE | PROCH($B$2;$N$2:$AO$5271;4175;FALSO) | PROCH($B$2;$N$2:$AO$5271; | 4175 | ;FALSO) |  | 4175 | 305 | 305 | 305 | 305 | 305 | 305 | 305 | 305 | 305 | 305 | 290 | 305 | 305 | 305 | 305 | 305 | 305 | 383.7 | 271 | 305 | 305 | 305 | 305 | 305 | 305 | 305 | 305 | 305 | 305 | 305 | 305 | 305 | 305 | 305 | 305 | 305 | 305 | 290 | 305 | 305 | 305 | 305 | 305 | 305 | 383.7 | 271 | 305 | 305 | 305 | 305 | 305 | 305 | 305 | 305
38364 | BANCADA/ BANCA EM GRANITO, POLIDO, TIPO ANDORINHA/ QUARTZ/ CASTELO/ CORUMBA OU OUTROS EQUIVALENTES DA REGIAO, COM CUBA INOX, FORMATO *120 X 60* CM, E= *2* CM | UN | 733.75 | MATE | 733.75 | MATE | PROCH($B$2;$N$2:$AO$5271;4176;FALSO) | PROCH($B$2;$N$2:$AO$5271; | 4176 | ;FALSO) |  | 4176 | 363.63 | 363.63 | 363.63 | 363.63 | 363.63 | 363.63 | 363.63 | 363.63 | 363.63 | 363.63 | 345.75 | 363.63 | 363.63 | 363.63 | 363.63 | 363.63 | 363.63 | 457.46 | 323.09 | 363.63 | 363.63 | 363.63 | 363.63 | 363.63 | 363.63 | 363.63 | 363.63 | 363.63 | 363.63 | 363.63 | 363.63 | 363.63 | 363.63 | 363.63 | 363.63 | 363.63 | 363.63 | 345.75 | 363.63 | 363.63 | 363.63 | 363.63 | 363.63 | 363.63 | 457.46 | 323.09 | 363.63 | 363.63 | 363.63 | 363.63 | 363.63 | 363.63 | 363.63 | 363.63
38365 | CAMADA SEPARADORA DE FILME DE POLIETILENO 20 A 25 MICRA | M2 | 1.64 | MATE | 1.64 | MATE | PROCH($B$2;$N$2:$AO$5271;4177;FALSO) | PROCH($B$2;$N$2:$AO$5271; | 4177 | ;FALSO) |  | 4177 | 403.82 | 403.82 | 403.82 | 403.82 | 403.82 | 403.82 | 403.82 | 403.82 | 403.82 | 403.82 | 383.96 | 403.82 | 403.82 | 403.82 | 403.82 | 403.82 | 403.82 | 508.03 | 358.81 | 403.82 | 403.82 | 403.82 | 403.82 | 403.82 | 403.82 | 403.82 | 403.82 | 403.82 | 403.82 | 403.82 | 403.82 | 403.82 | 403.82 | 403.82 | 403.82 | 403.82 | 403.82 | 383.96 | 403.82 | 403.82 | 403.82 | 403.82 | 403.82 | 403.82 | 508.03 | 358.81 | 403.82 | 403.82 | 403.82 | 403.82 | 403.82 | 403.82 | 403.82 | 403.82
38366 | PAPEL KRAFT BETUMADO | M2 | 4.34 | MATE | 4.34 | MATE | PROCH($B$2;$N$2:$AO$5271;4178;FALSO) | PROCH($B$2;$N$2:$AO$5271; | 4178 | ;FALSO) |  | 4178 | 1286.67 | 1286.67 | 1286.67 | 1286.67 | 1286.67 | 1286.67 | 1286.67 | 1286.67 | 1286.67 | 1286.67 | 1223.39 | 1286.67 | 1286.67 | 1286.67 | 1286.67 | 1286.67 | 1286.67 | 1618.67 | 1143.24 | 1286.67 | 1286.67 | 1286.67 | 1286.67 | 1286.67 | 1286.67 | 1286.67 | 1286.67 | 1286.67 | 1286.67 | 1286.67 | 1286.67 | 1286.67 | 1286.67 | 1286.67 | 1286.67 | 1286.67 | 1286.67 | 1223.39 | 1286.67 | 1286.67 | 1286.67 | 1286.67 | 1286.67 | 1286.67 | 1618.67 | 1143.24 | 1286.67 | 1286.67 | 1286.67 | 1286.67 | 1286.67 | 1286.67 | 1286.67 | 1286.67
38367 | ESPATULA DE ACO INOX COM CABO DE MADEIRA, LARGURA 8 CM | UN | 9.95 | MATE | 9.95 | MATE | PROCH($B$2;$N$2:$AO$5271;4179;FALSO) | PROCH($B$2;$N$2:$AO$5271; | 4179 | ;FALSO) |  | 4179 | 435.51 | 435.51 | 435.51 | 435.51 | 435.51 | 435.51 | 435.51 | 435.51 | 435.51 | 435.51 | 414.09 | 435.51 | 435.51 | 435.51 | 435.51 | 435.51 | 435.51 | 547.88 | 386.96 | 435.51 | 435.51 | 435.51 | 435.51 | 435.51 | 435.51 | 435.51 | 435.51 | 435.51 | 435.51 | 435.51 | 435.51 | 435.51 | 435.51 | 435.51 | 435.51 | 435.51 | 435.51 | 414.09 | 435.51 | 435.51 | 435.51 | 435.51 | 435.51 | 435.51 | 547.88 | 386.96 | 435.51 | 435.51 | 435.51 | 435.51 | 435.51 | 435.51 | 435.51 | 435.51
38368 | ESPATULA DE PLASTICO LISA, LARGURA 10 CM | UN | 6.03 | MATE | 6.03 | MATE | PROCH($B$2;$N$2:$AO$5271;4180;FALSO) | PROCH($B$2;$N$2:$AO$5271; | 4180 | ;FALSO) |  | 4180 | 10.33 | 12.85 | 11.76 | 11.04 | 10.78 | 13.53 | 8.25 | 10.58 | 9.51 | 13 | 7.96 | 10.36 | 9.06 | 15.41 | 13.38 | 17.22 | 12.51 | 9.56 | 12.53 | 12.47 | 9.28 | 9.41 | 10.87 | 10.08 | 12.33 | 10.64 | 11.4 | 10.33 | 12.85 | 11.76 | 11.04 | 10.78 | 13.53 | 8.25 | 10.58 | 9.51 | 13 | 7.96 | 10.36 | 9.06 | 15.41 | 13.38 | 17.22 | 12.51 | 9.56 | 12.53 | 12.47 | 9.28 | 9.41 | 10.87 | 10.08 | 12.33 | 10.64 | 11.4
38369 | DESEMPENADEIRA DE ACO DENTADA 12 X *25* CM, DENTES 8 X 8 MM, CABO FECHADO DE MADEIRA | UN | 9.95 | MATE | 9.95 | MATE | PROCH($B$2;$N$2:$AO$5271;4181;FALSO) | PROCH($B$2;$N$2:$AO$5271; | 4181 | ;FALSO) |  | 4181 | 11.84 | 14.73 | 13.48 | 12.66 | 12.35 | 15.51 | 9.45 | 12.13 | 10.9 | 14.9 | 9.12 | 11.88 | 10.38 | 17.67 | 15.34 | 19.74 | 14.34 | 10.96 | 14.36 | 14.3 | 10.64 | 10.78 | 12.47 | 11.55 | 14.14 | 12.19 | 13.06 | 11.84 | 14.73 | 13.48 | 12.66 | 12.35 | 15.51 | 9.45 | 12.13 | 10.9 | 14.9 | 9.12 | 11.88 | 10.38 | 17.67 | 15.34 | 19.74 | 14.34 | 10.96 | 14.36 | 14.3 | 10.64 | 10.78 | 12.47 | 11.55 | 14.14 | 12.19 | 13.06
38370 | DESEMPENADEIRA DE ACO LISA 12 X *25* CM COM CABO FECHADO DE MADEIRA | UN | 9.95 | MATE | 9.95 | MATE | PROCH($B$2;$N$2:$AO$5271;4182;FALSO) | PROCH($B$2;$N$2:$AO$5271; | 4182 | ;FALSO) |  | 4182 | 2.56 | 2.49 | 2.98 | 3.08 | 2.79 | 3.05 | 2.8 | 3.18 | 2.2 | 2.4 | 3 | 2.8 | 2.8 | 2.8 | 2.48 | 2.83 | 2.22 | 2.4 | 2.49 | 2.16 | 3.26 | 2.59 | 2.68 | 2.8 | 2.92 | 2.56 | 3.12 | 2.56 | 2.49 | 2.98 | 3.08 | 2.79 | 3.05 | 2.8 | 3.18 | 2.2 | 2.4 | 3 | 2.8 | 2.8 | 2.8 | 2.48 | 2.83 | 2.22 | 2.4 | 2.49 | 2.16 | 3.26 | 2.59 | 2.68 | 2.8 | 2.92 | 2.56 | 3.12
38372 | DESEMPENADEIRA PLASTICA LISA *14 X 27* CM | UN | 15.51 | MATE | 15.51 | MATE | PROCH($B$2;$N$2:$AO$5271;4183;FALSO) | PROCH($B$2;$N$2:$AO$5271; | 4183 | ;FALSO) |  | 4183 | 3.54 | 3.46 | 4.14 | 4.26 | 3.86 | 4.22 | 3.88 | 4.41 | 3.05 | 3.33 | 4.16 | 3.88 | 3.88 | 3.88 | 3.44 | 3.92 | 3.08 | 3.33 | 3.46 | 2.99 | 4.52 | 3.59 | 3.71 | 3.88 | 4.05 | 3.54 | 4.33 | 3.54 | 3.46 | 4.14 | 4.26 | 3.86 | 4.22 | 3.88 | 4.41 | 3.05 | 3.33 | 4.16 | 3.88 | 3.88 | 3.88 | 3.44 | 3.92 | 3.08 | 3.33 | 3.46 | 2.99 | 4.52 | 3.59 | 3.71 | 3.88 | 4.05 | 3.54 | 4.33
38374 | CADEIRA SUSPENSA MANUAL / BALANCIM INDIVIDUAL (NBR 14751) | UN | 830.24 | MATE | 830.24 | MATE | PROCH($B$2;$N$2:$AO$5271;4184;FALSO) | PROCH($B$2;$N$2:$AO$5271; | 4184 | ;FALSO) |  | 4184 | 4.93 | 4.81 | 5.76 | 5.94 | 5.38 | 5.88 | 5.41 | 6.14 | 4.25 | 4.64 | 5.79 | 5.41 | 5.41 | 5.41 | 4.78 | 5.46 | 4.28 | 4.64 | 4.81 | 4.16 | 6.29 | 4.99 | 5.17 | 5.41 | 5.64 | 4.93 | 6.03 | 4.93 | 4.81 | 5.76 | 5.94 | 5.38 | 5.88 | 5.41 | 6.14 | 4.25 | 4.64 | 5.79 | 5.41 | 5.41 | 5.41 | 4.78 | 5.46 | 4.28 | 4.64 | 4.81 | 4.16 | 6.29 | 4.99 | 5.17 | 5.41 | 5.64 | 4.93 | 6.03
38376 | PRUMO DE PAREDE EM ACO 700 A 750 G | UN | 22.79 | MATE | 22.79 | MATE | PROCH($B$2;$N$2:$AO$5271;4185;FALSO) | PROCH($B$2;$N$2:$AO$5271; | 4185 | ;FALSO) |  | 4185 | 9.8 | 9.56 | 11.44 | 11.79 | 10.68 | 11.67 | 10.74 | 12.2 | 8.45 | 9.21 | 11.5 | 10.74 | 10.74 | 10.74 | 9.5 | 10.85 | 8.51 | 9.21 | 9.56 | 8.27 | 12.5 | 9.91 | 10.27 | 10.74 | 11.21 | 9.8 | 11.97 | 9.8 | 9.56 | 11.44 | 11.79 | 10.68 | 11.67 | 10.74 | 12.2 | 8.45 | 9.21 | 11.5 | 10.74 | 10.74 | 10.74 | 9.5 | 10.85 | 8.51 | 9.21 | 9.56 | 8.27 | 12.5 | 9.91 | 10.27 | 10.74 | 11.21 | 9.8 | 11.97
38377 | PRUMO DE CENTRO EM ACO *400* G | UN | 19.99 | MATE | 19.99 | MATE | PROCH($B$2;$N$2:$AO$5271;4186;FALSO) | PROCH($B$2;$N$2:$AO$5271; | 4186 | ;FALSO) |  | 4186 | 14.77 | 14.42 | 17.25 | 17.78 | 16.1 | 17.6 | 16.19 | 18.4 | 12.74 | 13.89 | 17.34 | 16.19 | 16.19 | 16.19 | 14.33 | 16.36 | 12.82 | 13.89 | 14.42 | 12.47 | 18.84 | 14.95 | 15.48 | 16.19 | 16.89 | 14.77 | 18.04 | 14.77 | 14.42 | 17.25 | 17.78 | 16.1 | 17.6 | 16.19 | 18.4 | 12.74 | 13.89 | 17.34 | 16.19 | 16.19 | 16.19 | 14.33 | 16.36 | 12.82 | 13.89 | 14.42 | 12.47 | 18.84 | 14.95 | 15.48 | 16.19 | 16.89 | 14.77 | 18.04
38379 | REGUA DE ALUMINIO PARA PEDREIRO 2 X 1 " | M | 26.75 | MATE | 26.75 | MATE | PROCH($B$2;$N$2:$AO$5271;4187;FALSO) | PROCH($B$2;$N$2:$AO$5271; | 4187 | ;FALSO) |  | 4187 | 18.1 | 17.67 | 21.13 | 21.78 | 19.72 | 21.57 | 19.83 | 22.54 | 15.61 | 17.01 | 21.24 | 19.83 | 19.83 | 19.83 | 17.56 | 20.05 | 15.71 | 17.01 | 17.67 | 15.28 | 23.09 | 18.32 | 18.97 | 19.83 | 20.7 | 18.1 | 22.11 | 18.1 | 17.67 | 21.13 | 21.78 | 19.72 | 21.57 | 19.83 | 22.54 | 15.61 | 17.01 | 21.24 | 19.83 | 19.83 | 19.83 | 17.56 | 20.05 | 15.71 | 17.01 | 17.67 | 15.28 | 23.09 | 18.32 | 18.97 | 19.83 | 20.7 | 18.1 | 22.11
38380 | ESQUADRO DE ACO 12 " (300 MM), CABO DE ALUMINIO | UN | 15.81 | MATE | 15.81 | MATE | PROCH($B$2;$N$2:$AO$5271;4188;FALSO) | PROCH($B$2;$N$2:$AO$5271; | 4188 | ;FALSO) |  | 4188 | 352.19 | 285.3 | 271.19 | 295.06 | 239.25 | 258.3 | 312.28 | 350.39 | 242.36 | 317.27 | 289.13 | 279.15 | 329.24 | 289.33 | 315.27 | 337.22 | 297.11 | 259.2 | 325.23 | 278.5 | 331.23 | 270.03 | 324.25 | 293.32 | 299.31 | 299.67 | 332.89 | 352.19 | 285.3 | 271.19 | 295.06 | 239.25 | 258.3 | 312.28 | 350.39 | 242.36 | 317.27 | 289.13 | 279.15 | 329.24 | 289.33 | 315.27 | 337.22 | 297.11 | 259.2 | 325.23 | 278.5 | 331.23 | 270.03 | 324.25 | 293.32 | 299.31 | 299.67 | 332.89
38381 | BANDEJA DE PINTURA PARA ROLO 23 CM | UN | 7.66 | MATE | 7.66 | MATE | PROCH($B$2;$N$2:$AO$5271;4189;FALSO) | PROCH($B$2;$N$2:$AO$5271; | 4189 | ;FALSO) |  | 4189 | 33888.5 | 33888.5 | 33888.5 | 33888.5 | 18500 | 33888.5 | 33888.5 | 33888.5 | 23250 | 26000 | 31900 | 22200 | 33888.5 | 33888.5 | 33888.5 | 23000 | 33888.5 | 33888.5 | 25450 | 33888.5 | 35000 | 33888.5 | 19500 | 33888.5 | 33888.5 | 33888.5 | 28000 | 33888.5 | 33888.5 | 33888.5 | 33888.5 | 18500 | 33888.5 | 33888.5 | 33888.5 | 23250 | 26000 | 31900 | 22200 | 33888.5 | 33888.5 | 33888.5 | 23000 | 33888.5 | 33888.5 | 25450 | 33888.5 | 35000 | 33888.5 | 19500 | 33888.5 | 33888.5 | 33888.5 | 28000
38382 | LINHA DE PEDREIRO LISA 100 M | UN | 8.98 | MATE | 8.98 | MATE | PROCH($B$2;$N$2:$AO$5271;4190;FALSO) | PROCH($B$2;$N$2:$AO$5271; | 4190 | ;FALSO) |  | 4190 | 41708.92 | 41708.92 | 41708.92 | 41708.92 | 22769.23 | 41708.92 | 41708.92 | 41708.92 | 28615.38 | 31999.99 | 39261.53 | 27323.07 | 41708.92 | 41708.92 | 41708.92 | 28307.69 | 41708.92 | 41708.92 | 31323.07 | 41708.92 | 43076.92 | 41708.92 | 23999.99 | 41708.92 | 41708.92 | 41708.92 | 34461.53 | 41708.92 | 41708.92 | 41708.92 | 41708.92 | 22769.23 | 41708.92 | 41708.92 | 41708.92 | 28615.38 | 31999.99 | 39261.53 | 27323.07 | 41708.92 | 41708.92 | 41708.92 | 28307.69 | 41708.92 | 41708.92 | 31323.07 | 41708.92 | 43076.92 | 41708.92 | 23999.99 | 41708.92 | 41708.92 | 41708.92 | 34461.53
38383 | LIXA D'AGUA EM FOLHA, GRAO 100 | UN | 1.68 | MATE | 1.68 | MATE | PROCH($B$2;$N$2:$AO$5271;4191;FALSO) | PROCH($B$2;$N$2:$AO$5271; | 4191 | ;FALSO) |  | 4191 | 23801.28 | 23801.28 | 23801.28 | 23801.28 | 12993.31 | 23801.28 | 23801.28 | 23801.28 | 16329.43 | 18260.86 | 22404.68 | 15591.97 | 23801.28 | 23801.28 | 23801.28 | 16153.84 | 23801.28 | 23801.28 | 17874.58 | 23801.28 | 24581.93 | 23801.28 | 13695.65 | 23801.28 | 23801.28 | 23801.28 | 19665.55 | 23801.28 | 23801.28 | 23801.28 | 23801.28 | 12993.31 | 23801.28 | 23801.28 | 23801.28 | 16329.43 | 18260.86 | 22404.68 | 15591.97 | 23801.28 | 23801.28 | 23801.28 | 16153.84 | 23801.28 | 23801.28 | 17874.58 | 23801.28 | 24581.93 | 23801.28 | 13695.65 | 23801.28 | 23801.28 | 23801.28 | 19665.55
38384 | ESTILETE DE METAL, LAMINA 18 MM | UN | 15.63 | MATE | 15.63 | MATE | PROCH($B$2;$N$2:$AO$5271;4192;FALSO) | PROCH($B$2;$N$2:$AO$5271; | 4192 | ;FALSO) |  | 4192 | 28278.19 | 28278.19 | 28278.19 | 28278.19 | 15437.29 | 28278.19 | 28278.19 | 28278.19 | 19400.92 | 21695.65 | 26618.89 | 18524.75 | 28278.19 | 28278.19 | 28278.19 | 19192.3 | 28278.19 | 28278.19 | 21236.7 | 28278.19 | 29205.68 | 28278.19 | 16271.73 | 28278.19 | 28278.19 | 28278.19 | 23364.54 | 28278.19 | 28278.19 | 28278.19 | 28278.19 | 15437.29 | 28278.19 | 28278.19 | 28278.19 | 19400.92 | 21695.65 | 26618.89 | 18524.75 | 28278.19 | 28278.19 | 28278.19 | 19192.3 | 28278.19 | 28278.19 | 21236.7 | 28278.19 | 29205.68 | 28278.19 | 16271.73 | 28278.19 | 28278.19 | 28278.19 | 23364.54
38385 | MISTURADOR MANUAL DE TINTAS PARA FURADEIRA, HASTE METALICA *60* CM, COM HELICE (MEXEDOR DE TINTA) | UN | 36.8 | MATE | 36.8 | MATE | PROCH($B$2;$N$2:$AO$5271;4193;FALSO) | PROCH($B$2;$N$2:$AO$5271; | 4193 | ;FALSO) |  | 4193 | 22497.88 | 22497.88 | 22497.88 | 22497.88 | 12281.77 | 22497.88 | 22497.88 | 22497.88 | 15435.2 | 17260.86 | 21177.75 | 14738.12 | 22497.88 | 22497.88 | 22497.88 | 15269.23 | 22497.88 | 22497.88 | 16895.73 | 22497.88 | 23235.78 | 22497.88 | 12945.65 | 22497.88 | 22497.88 | 22497.88 | 18588.62 | 22497.88 | 22497.88 | 22497.88 | 22497.88 | 12281.77 | 22497.88 | 22497.88 | 22497.88 | 15435.2 | 17260.86 | 21177.75 | 14738.12 | 22497.88 | 22497.88 | 22497.88 | 15269.23 | 22497.88 | 22497.88 | 16895.73 | 22497.88 | 23235.78 | 22497.88 | 12945.65 | 22497.88 | 22497.88 | 22497.88 | 18588.62
38386 | PINCEL CHATO (TRINCHA) CERDAS GRIS 1.1/2 " (38 MM) | UN | 3.95 | MATE | 3.95 | MATE | PROCH($B$2;$N$2:$AO$5271;4194;FALSO) | PROCH($B$2;$N$2:$AO$5271; | 4194 | ;FALSO) |  | 4194 | 47120.88 | 47120.88 | 47120.88 | 47120.88 | 25723.66 | 47120.88 | 47120.88 | 47120.88 | 32328.38 | 36152.17 | 44355.93 | 30868.39 | 47120.88 | 47120.88 | 47120.88 | 31980.76 | 47120.88 | 47120.88 | 35387.41 | 47120.88 | 48666.38 | 47120.88 | 27114.12 | 47120.88 | 47120.88 | 47120.88 | 38933.1 | 47120.88 | 47120.88 | 47120.88 | 47120.88 | 25723.66 | 47120.88 | 47120.88 | 47120.88 | 32328.38 | 36152.17 | 44355.93 | 30868.39 | 47120.88 | 47120.88 | 47120.88 | 31980.76 | 47120.88 | 47120.88 | 35387.41 | 47120.88 | 48666.38 | 47120.88 | 27114.12 | 47120.88 | 47120.88 | 47120.88 | 38933.1
38390 | ROLO DE LA DE CARNEIRO 23 CM (SEM CABO) | UN | 27.06 | MATE | 27.06 | MATE | PROCH($B$2;$N$2:$AO$5271;4195;FALSO) | PROCH($B$2;$N$2:$AO$5271; | 4195 | ;FALSO) |  | 4195 | 49387.67 | 49387.67 | 49387.67 | 49387.67 | 26961.12 | 49387.67 | 49387.67 | 49387.67 | 33883.57 | 37891.3 | 46489.71 | 32353.34 | 49387.67 | 49387.67 | 49387.67 | 33519.23 | 49387.67 | 49387.67 | 37089.75 | 49387.67 | 51007.52 | 49387.67 | 28418.47 | 49387.67 | 49387.67 | 49387.67 | 40806.02 | 49387.67 | 49387.67 | 49387.67 | 49387.67 | 26961.12 | 49387.67 | 49387.67 | 49387.67 | 33883.57 | 37891.3 | 46489.71 | 32353.34 | 49387.67 | 49387.67 | 49387.67 | 33519.23 | 49387.67 | 49387.67 | 37089.75 | 49387.67 | 51007.52 | 49387.67 | 28418.47 | 49387.67 | 49387.67 | 49387.67 | 40806.02
38392 | PROLONGADOR/EXTENSOR PARA ROLO DE PINTURA 3 M | UN | 43.55 | MATE | 43.55 | MATE | PROCH($B$2;$N$2:$AO$5271;4196;FALSO) | PROCH($B$2;$N$2:$AO$5271; | 4196 | ;FALSO) |  | 4196 | 57973.13 | 57973.13 | 57973.13 | 57973.13 | 31647.99 | 57973.13 | 57973.13 | 57973.13 | 39773.82 | 44478.25 | 54571.4 | 37977.59 | 57973.13 | 57973.13 | 57973.13 | 39346.15 | 57973.13 | 57973.13 | 43537.37 | 57973.13 | 59874.58 | 57973.13 | 33358.69 | 57973.13 | 57973.13 | 57973.13 | 47899.66 | 57973.13 | 57973.13 | 57973.13 | 57973.13 | 31647.99 | 57973.13 | 57973.13 | 57973.13 | 39773.82 | 44478.25 | 54571.4 | 37977.59 | 57973.13 | 57973.13 | 57973.13 | 39346.15 | 57973.13 | 57973.13 | 43537.37 | 57973.13 | 59874.58 | 57973.13 | 33358.69 | 57973.13 | 57973.13 | 57973.13 | 47899.66
38393 | ROLO DE ESPUMA POLIESTER 23 CM (SEM CABO) | UN | 12.2 | MATE | 12.2 | MATE | PROCH($B$2;$N$2:$AO$5271;4197;FALSO) | PROCH($B$2;$N$2:$AO$5271; | 4197 | ;FALSO) |  | 4197 | 85 | 95 | 61.61 | 61.61 | 113 | 61.61 | 61.61 | 61.61 | 61.61 | 61.61 | 61.61 | 55 | 89 | 61.61 | 75 | 85.23 | 61.61 | 81.31 | 150 | 52 | 152.5 | 115 | 66.6 | 175 | 100 | 61.61 | 95 | 85 | 95 | 61.61 | 61.61 | 113 | 61.61 | 61.61 | 61.61 | 61.61 | 61.61 | 61.61 | 55 | 89 | 61.61 | 75 | 85.23 | 61.61 | 81.31 | 150 | 52 | 152.5 | 115 | 66.6 | 175 | 100 | 61.61 | 95
38394 | KIT ACESSORIOS PARA COMPRESSOR DE AR, 5 PECAS (PISTOLAS PINTURA, LIMPEZA E PULVERIZACAO, CALIBRADOR E MANGUEIRA) | UN | 246.74 | MATE | 246.74 | MATE | PROCH($B$2;$N$2:$AO$5271;4198;FALSO) | PROCH($B$2;$N$2:$AO$5271; | 4198 | ;FALSO) |  | 4198 | 208.75 | 102.36 | 136.21 | 301.11 | 108.4 | 61.73 | 226.08 | 149.05 | 177.64 | 97.86 | 133.47 | 174.98 | 147.55 | 162.02 | 112.1 | 98.76 | 216.96 | 157.05 | 174.65 | 112.9 | 177.01 | 226.97 | 204.69 | 184.51 | 140.98 | 193.27 | 183.53 | 208.75 | 102.36 | 136.21 | 301.11 | 108.4 | 61.73 | 226.08 | 149.05 | 177.64 | 97.86 | 133.47 | 174.98 | 147.55 | 162.02 | 112.1 | 98.76 | 216.96 | 157.05 | 174.65 | 112.9 | 177.01 | 226.97 | 204.69 | 184.51 | 140.98 | 193.27 | 183.53
38395 | BLOCO DE ESPUMA MULTIUSO *23 X 13 X 8* CM | UN | 6.4 | MATE | 6.4 | MATE | PROCH($B$2;$N$2:$AO$5271;4199;FALSO) | PROCH($B$2;$N$2:$AO$5271; | 4199 | ;FALSO) |  | 4199 | 486.17 | 458.45 | 408.24 | 513.24 | 456.7 | 480.28 | 456.35 | 436.18 | 479.54 | 427.88 | 548.61 | 477.66 | 501.89 | 432.69 | 427.88 | 475.91 | 409.06 | 471.55 | 537.04 | 425.7 | 519.57 | 349.29 | 427.88 | 522.54 | 436.62 | 541.4 | 471.55 | 486.17 | 458.45 | 408.24 | 513.24 | 456.7 | 480.28 | 456.35 | 436.18 | 479.54 | 427.88 | 548.61 | 477.66 | 501.89 | 432.69 | 427.88 | 475.91 | 409.06 | 471.55 | 537.04 | 425.7 | 519.57 | 349.29 | 427.88 | 522.54 | 436.62 | 541.4 | 471.55
38396 | SELADOR HORIZONTAL PARA FITA DE ACO 1 " | UN | 418.18 | MATE | 418.18 | MATE | PROCH($B$2;$N$2:$AO$5271;4200;FALSO) | PROCH($B$2;$N$2:$AO$5271; | 4200 | ;FALSO) |  | 4200 | 301.54 | 284.34 | 253.2 | 318.33 | 283.26 | 297.88 | 283.04 | 270.53 | 297.42 | 265.38 | 340.26 | 296.26 | 311.29 | 268.36 | 265.38 | 295.17 | 253.71 | 292.47 | 333.09 | 264.03 | 322.25 | 216.64 | 265.38 | 324.1 | 270.8 | 335.79 | 292.47 | 301.54 | 284.34 | 253.2 | 318.33 | 283.26 | 297.88 | 283.04 | 270.53 | 297.42 | 265.38 | 340.26 | 296.26 | 311.29 | 268.36 | 265.38 | 295.17 | 253.71 | 292.47 | 333.09 | 264.03 | 322.25 | 216.64 | 265.38 | 324.1 | 270.8 | 335.79 | 292.47
38397 | PASTA DESENGRAXANTE PARA MAOS | KG | 4.26 | MATE | 4.26 | MATE | PROCH($B$2;$N$2:$AO$5271;4201;FALSO) | PROCH($B$2;$N$2:$AO$5271; | 4201 | ;FALSO) |  | 4201 | 255.77 | 125.42 | 166.89 | 368.93 | 132.82 | 75.63 | 277.01 | 182.63 | 217.66 | 119.91 | 163.54 | 214.4 | 180.78 | 198.51 | 137.36 | 121.01 | 265.83 | 192.42 | 213.99 | 138.34 | 216.89 | 278.1 | 250.79 | 226.07 | 172.74 | 236.81 | 224.87 | 255.77 | 125.42 | 166.89 | 368.93 | 132.82 | 75.63 | 277.01 | 182.63 | 217.66 | 119.91 | 163.54 | 214.4 | 180.78 | 198.51 | 137.36 | 121.01 | 265.83 | 192.42 | 213.99 | 138.34 | 216.89 | 278.1 | 250.79 | 226.07 | 172.74 | 236.81 | 224.87
38399 | BOLSA DE LONA PARA FERRAMENTAS *50 X 35 X 25* CM | UN | 122.9 | MATE | 122.9 | MATE | PROCH($B$2;$N$2:$AO$5271;4202;FALSO) | PROCH($B$2;$N$2:$AO$5271; | 4202 | ;FALSO) |  | 4202 | 135.87 | 66.63 | 88.66 | 195.99 | 70.56 | 40.18 | 147.15 | 97.02 | 115.63 | 63.7 | 86.87 | 113.89 | 96.04 | 105.45 | 72.97 | 64.28 | 141.21 | 102.22 | 113.68 | 73.49 | 115.21 | 147.73 | 133.23 | 120.09 | 91.76 | 125.8 | 119.46 | 135.87 | 66.63 | 88.66 | 195.99 | 70.56 | 40.18 | 147.15 | 97.02 | 115.63 | 63.7 | 86.87 | 113.89 | 96.04 | 105.45 | 72.97 | 64.28 | 141.21 | 102.22 | 113.68 | 73.49 | 115.21 | 147.73 | 133.23 | 120.09 | 91.76 | 125.8 | 119.46
38400 | VASSOURA 40 CM COM CABO | UN | 13.62 | MATE | 13.62 | MATE | PROCH($B$2;$N$2:$AO$5271;4203;FALSO) | PROCH($B$2;$N$2:$AO$5271; | 4203 | ;FALSO) |  | 4203 | 171.95 | 84.32 | 112.2 | 248.02 | 89.29 | 50.84 | 186.23 | 122.78 | 146.33 | 80.61 | 109.94 | 144.13 | 121.54 | 133.45 | 92.34 | 81.35 | 178.71 | 129.36 | 143.86 | 93 | 145.81 | 186.96 | 168.6 | 151.98 | 116.13 | 159.2 | 151.18 | 171.95 | 84.32 | 112.2 | 248.02 | 89.29 | 50.84 | 186.23 | 122.78 | 146.33 | 80.61 | 109.94 | 144.13 | 121.54 | 133.45 | 92.34 | 81.35 | 178.71 | 129.36 | 143.86 | 93 | 145.81 | 186.96 | 168.6 | 151.98 | 116.13 | 159.2 | 151.18
38401 | RODO PARA CHAO 40 CM COM CABO | UN | 9.73 | MATE | 9.73 | MATE | PROCH($B$2;$N$2:$AO$5271;4204;FALSO) | PROCH($B$2;$N$2:$AO$5271; | 4204 | ;FALSO) |  | 4204 | 10.66 | 8.96 | 8.48 | 9.12 | 10.93 | 9.77 | 10.01 | 10.87 | 10.46 | 9.32 | 10.53 | 9.11 | 10.08 | 9.98 | 9.14 | 9.35 | 8.79 | 11.22 | 13.21 | 8.17 | 9.83 | 11.52 | 10.1 | 12.74 | 9.05 | 12.02 | 8.97 | 12.4 | 10.36 | 9.81 | 10.58 | 12.63 | 11.3 | 11.56 | 12.55 | 12.1 | 10.77 | 12.16 | 10.53 | 11.66 | 11.53 | 10.56 | 10.82 | 10.17 | 12.96 | 15.26 | 9.46 | 11.38 | 13.33 | 11.69 | 14.73 | 10.47 | 13.88 | 10.38
38402 | PA DE LIXO PLASTICA, CABO LONGO | UN | 8.18 | MATE | 8.18 | MATE | PROCH($B$2;$N$2:$AO$5271;4205;FALSO) | PROCH($B$2;$N$2:$AO$5271; | 4205 | ;FALSO) |  | 4205 | 1870.31 | 1564.14 | 1497.66 | 1597.58 | 1909.56 | 1717.07 | 1779.69 | 1900.17 | 1843.24 | 1638.43 | 1855.08 | 1602.18 | 1774.22 | 1722.61 | 1599.3 | 1630.65 | 1546.55 | 1975.69 | 2314.92 | 1429.96 | 1709.05 | 2009.44 | 1777.38 | 2251.33 | 1597.71 | 2106.81 | 1577.73 | 2174.81 | 1810.11 | 1731.2 | 1853.97 | 2208.87 | 1987.62 | 2055.82 | 2196.96 | 2132.43 | 1894.79 | 2145.16 | 1851.54 | 2054.82 | 1993.02 | 1848.75 | 1885.52 | 1789.61 | 2283.84 | 2675.09 | 1655.3 | 1977.74 | 2326.83 | 2058.8 | 2603.61 | 1847.55 | 2435.34 | 1825.99
38403 | ENXADA ESTREITA *25 X 23* CM COM CABO | UN | 24.64 | MATE | 24.64 | MATE | PROCH($B$2;$N$2:$AO$5271;4206;FALSO) | PROCH($B$2;$N$2:$AO$5271; | 4206 | ;FALSO) |  | 4206 | 12.11 | 9.83 | 5.29 | 5.1 | 12.11 | 14 | 9.83 | 12.67 | 13.43 | 11.16 | 13.43 | 11.73 | 8.7 | 9.27 | 6.81 | 12.48 | 11.35 | 9.27 | 7 | 10.02 | 12.29 | 6.62 | 13.81 | 9.27 | 12.67 | 8.32 | 14.38 | 12.11 | 9.83 | 5.29 | 5.1 | 12.11 | 14 | 9.83 | 12.67 | 13.43 | 11.16 | 13.43 | 11.73 | 8.7 | 9.27 | 6.81 | 12.48 | 11.35 | 9.27 | 7 | 10.02 | 12.29 | 6.62 | 13.81 | 9.27 | 12.67 | 8.32 | 14.38
38404 | CONCRETO USINADO BOMBEAVEL, CLASSE DE RESISTENCIA C20, COM BRITA 0 E 1, SLUMP = 130 +/- 20 MM, EXCLUI SERVICO DE BOMBEAMENTO (NBR 8953) | M3 | 306.08 | MATE | 306.08 | MATE | PROCH($B$2;$N$2:$AO$5271;4207;FALSO) | PROCH($B$2;$N$2:$AO$5271; | 4207 | ;FALSO) |  | 4207 | 0.64 | 0.52 | 0.28 | 0.27 | 0.64 | 0.74 | 0.52 | 0.67 | 0.71 | 0.59 | 0.71 | 0.62 | 0.46 | 0.49 | 0.36 | 0.66 | 0.6 | 0.49 | 0.37 | 0.53 | 0.65 | 0.35 | 0.73 | 0.49 | 0.67 | 0.44 | 0.76 | 0.64 | 0.52 | 0.28 | 0.27 | 0.64 | 0.74 | 0.52 | 0.67 | 0.71 | 0.59 | 0.71 | 0.62 | 0.46 | 0.49 | 0.36 | 0.66 | 0.6 | 0.49 | 0.37 | 0.53 | 0.65 | 0.35 | 0.73 | 0.49 | 0.67 | 0.44 | 0.76
38405 | CONCRETO USINADO BOMBEAVEL, CLASSE DE RESISTENCIA C25, COM BRITA 0 E 1, SLUMP = 130 +/- 20 MM, EXCLUI SERVICO DE BOMBEAMENTO (NBR 8953) | M3 | 324.45 | MATE | 324.45 | MATE | PROCH($B$2;$N$2:$AO$5271;4208;FALSO) | PROCH($B$2;$N$2:$AO$5271; | 4208 | ;FALSO) |  | 4208 | 19.46 | 20.91 | 20.14 | 19.78 | 21.54 | 19.14 | 22.04 | 22.13 | 20.75 | 19.3 | 21.23 | 21.71 | 21.78 | 22.36 | 22.52 | 20.51 | 18.77 | 20.11 | 22.44 | 19.48 | 20.43 | 15.28 | 22.84 | 23 | 20.67 | 23.24 | 18.01 | 19.46 | 20.91 | 20.14 | 19.78 | 21.54 | 19.14 | 22.04 | 22.13 | 20.75 | 19.3 | 21.23 | 21.71 | 21.78 | 22.36 | 22.52 | 20.51 | 18.77 | 20.11 | 22.44 | 19.48 | 20.43 | 15.28 | 22.84 | 23 | 20.67 | 23.24 | 18.01
38406 | CONCRETO USINADO BOMBEAVEL, CLASSE DE RESISTENCIA C30, COM BRITA 0 E 1, SLUMP = 130 +/- 20 MM, EXCLUI SERVICO DE BOMBEAMENTO (NBR 8953) | M3 | 340.89 | MATE | 340.89 | MATE | PROCH($B$2;$N$2:$AO$5271;4209;FALSO) | PROCH($B$2;$N$2:$AO$5271; | 4209 | ;FALSO) |  | 4209 | 1.7 | 2.17 | 2.21 | 2.31 | 1.8 | 2.2 | 1.97 | 2.17 | 2.69 | 2.23 | 2.21 | 2.02 | 2.63 | 1.88 | 2.23 | 3 | 2.31 | 1.96 | 2.62 | 1.89 | 2.31 | 1.88 | 2.06 | 1.72 | 1.99 | 2.31 | 2.72 | 1.7 | 2.17 | 2.21 | 2.31 | 1.8 | 2.2 | 1.97 | 2.17 | 2.69 | 2.23 | 2.21 | 2.02 | 2.63 | 1.88 | 2.23 | 3 | 2.31 | 1.96 | 2.62 | 1.89 | 2.31 | 1.88 | 2.06 | 1.72 | 1.99 | 2.31 | 2.72
38408 | CONCRETO USINADO BOMBEAVEL, CLASSE DE RESISTENCIA C25, COM BRITA 0 E 1, SLUMP = 190 +/- 20 MM, EXCLUI SERVICO DE BOMBEAMENTO (NBR 8953) | M3 | 337.38 | MATE | 337.38 | MATE | PROCH($B$2;$N$2:$AO$5271;4210;FALSO) | PROCH($B$2;$N$2:$AO$5271; | 4210 | ;FALSO) |  | 4210 | 2.78 | 3.56 | 3.61 | 3.78 | 2.95 | 3.6 | 3.22 | 3.56 | 4.39 | 3.65 | 3.61 | 3.3 | 4.3 | 3.08 | 3.65 | 4.91 | 3.78 | 3.21 | 4.28 | 3.09 | 3.78 | 3.08 | 3.37 | 2.82 | 3.26 | 3.78 | 4.45 | 2.78 | 3.56 | 3.61 | 3.78 | 2.95 | 3.6 | 3.22 | 3.56 | 4.39 | 3.65 | 3.61 | 3.3 | 4.3 | 3.08 | 3.65 | 4.91 | 3.78 | 3.21 | 4.28 | 3.09 | 3.78 | 3.08 | 3.37 | 2.82 | 3.26 | 3.78 | 4.45
38409 | CONCRETO USINADO BOMBEAVEL, CLASSE DE RESISTENCIA C30, COM BRITA 0 E 1, SLUMP = 190 +/- 20 MM, EXCLUI SERVICO DE BOMBEAMENTO (NBR 8953) | M3 | 363.66 | MATE | 363.66 | MATE | PROCH($B$2;$N$2:$AO$5271;4211;FALSO) | PROCH($B$2;$N$2:$AO$5271; | 4211 | ;FALSO) |  | 4211 | 5.13 | 6.57 | 6.67 | 6.98 | 5.44 | 6.64 | 5.95 | 6.57 | 8.11 | 6.74 | 6.67 | 6.09 | 7.94 | 5.68 | 6.74 | 9.07 | 6.98 | 5.92 | 7.9 | 5.71 | 6.98 | 5.68 | 6.23 | 5.2 | 6.02 | 6.98 | 8.21 | 5.13 | 6.57 | 6.67 | 6.98 | 5.44 | 6.64 | 5.95 | 6.57 | 8.11 | 6.74 | 6.67 | 6.09 | 7.94 | 5.68 | 6.74 | 9.07 | 6.98 | 5.92 | 7.9 | 5.71 | 6.98 | 5.68 | 6.23 | 5.2 | 6.02 | 6.98 | 8.21
38410 | PENEIRA ROTATIVA COM MOTOR ELETRICO TRIFASICO DE 2 CV, CILINDRO DE 1 M X 0,60 M, COM FUROS DE 3,17 MM | UN | 10828.14 | MATE | 10828.14 | MATE | PROCH($B$2;$N$2:$AO$5271;4212;FALSO) | PROCH($B$2;$N$2:$AO$5271; | 4212 | ;FALSO) |  | 4212 | 17.54 | 22.45 | 22.8 | 23.85 | 18.59 | 22.68 | 20.34 | 22.45 | 27.71 | 23.03 | 22.8 | 20.81 | 27.12 | 19.41 | 23.03 | 30.98 | 23.85 | 20.23 | 27.01 | 19.52 | 23.85 | 19.41 | 21.28 | 17.77 | 20.58 | 23.85 | 28.06 | 17.54 | 22.45 | 22.8 | 23.85 | 18.59 | 22.68 | 20.34 | 22.45 | 27.71 | 23.03 | 22.8 | 20.81 | 27.12 | 19.41 | 23.03 | 30.98 | 23.85 | 20.23 | 27.01 | 19.52 | 23.85 | 19.41 | 21.28 | 17.77 | 20.58 | 23.85 | 28.06
38411 | DOSADOR DE AREIA, CAPACIDADE DE *26* LITROS | UN | 1222.53 | MATE | 1222.53 | MATE | PROCH($B$2;$N$2:$AO$5271;4213;FALSO) | PROCH($B$2;$N$2:$AO$5271; | 4213 | ;FALSO) |  | 4213 | 22.77 | 29.14 | 29.6 | 30.96 | 24.13 | 29.44 | 26.41 | 29.14 | 35.97 | 29.9 | 29.6 | 27.02 | 35.21 | 25.19 | 29.9 | 40.22 | 30.96 | 26.26 | 35.06 | 25.35 | 30.96 | 25.19 | 27.62 | 23.07 | 26.71 | 30.96 | 36.43 | 22.77 | 29.14 | 29.6 | 30.96 | 24.13 | 29.44 | 26.41 | 29.14 | 35.97 | 29.9 | 29.6 | 27.02 | 35.21 | 25.19 | 29.9 | 40.22 | 30.96 | 26.26 | 35.06 | 25.35 | 30.96 | 25.19 | 27.62 | 23.07 | 26.71 | 30.96 | 36.43
38412 | INVERSOR DE SOLDA MONOFASICO DE 160 A, POTENCIA DE 5400 W, TENSAO DE 220 V, TURBO VENTILADO, PROTECAO POR FUSIVEL TERMICO, PARA ELETRODOS DE 2,0 A 4,0 MM | UN | 847.63 | MATE | 847.63 | MATE | PROCH($B$2;$N$2:$AO$5271;4214;FALSO) | PROCH($B$2;$N$2:$AO$5271; | 4214 | ;FALSO) |  | 4214 | 37.05 | 47.42 | 48.17 | 50.39 | 39.27 | 47.92 | 42.98 | 47.42 | 58.54 | 48.66 | 48.17 | 43.97 | 57.31 | 41 | 48.66 | 65.46 | 50.39 | 42.73 | 57.06 | 41.25 | 50.39 | 41 | 44.95 | 37.54 | 43.47 | 50.39 | 59.28 | 37.05 | 47.42 | 48.17 | 50.39 | 39.27 | 47.92 | 42.98 | 47.42 | 58.54 | 48.66 | 48.17 | 43.97 | 57.31 | 41 | 48.66 | 65.46 | 50.39 | 42.73 | 57.06 | 41.25 | 50.39 | 41 | 44.95 | 37.54 | 43.47 | 50.39 | 59.28
38413 | LIXADEIRA ELETRICA ANGULAR, PARA DISCO DE 7 " (180 MM), POTENCIA DE 2.200 W, *5.000* RPM, 220 V | UN | 724.78 | MATE | 724.78 | MATE | PROCH($B$2;$N$2:$AO$5271;4215;FALSO) | PROCH($B$2;$N$2:$AO$5271; | 4215 | ;FALSO) |  | 4215 | 89.47 | 114.52 | 116.31 | 121.68 | 94.84 | 115.71 | 103.78 | 114.52 | 141.36 | 117.5 | 116.31 | 106.17 | 138.38 | 99.01 | 117.5 | 158.06 | 121.68 | 103.19 | 137.78 | 99.61 | 121.68 | 99.01 | 108.56 | 90.66 | 104.98 | 121.68 | 143.15 | 89.47 | 114.52 | 116.31 | 121.68 | 94.84 | 115.71 | 103.78 | 114.52 | 141.36 | 117.5 | 116.31 | 106.17 | 138.38 | 99.01 | 117.5 | 158.06 | 121.68 | 103.19 | 137.78 | 99.61 | 121.68 | 99.01 | 108.56 | 90.66 | 104.98 | 121.68 | 143.15
38414 | TERMOFUSORA PARA TUBOS E CONEXOES EM PPR COM DIAMETROS DE 75 A 110 MM, POTENCIA DE *1100* W, TENSAO 220 V | UN | 1100.94 | MATE | 1100.94 | MATE | PROCH($B$2;$N$2:$AO$5271;4216;FALSO) | PROCH($B$2;$N$2:$AO$5271; | 4216 | ;FALSO) |  | 4216 | 108.86 | 139.34 | 141.52 | 148.05 | 115.39 | 140.79 | 126.28 | 139.34 | 172 | 142.97 | 141.52 | 129.18 | 168.37 | 120.47 | 142.97 | 192.32 | 148.05 | 125.55 | 167.65 | 121.2 | 148.05 | 120.47 | 132.08 | 110.31 | 127.73 | 148.05 | 174.18 | 108.86 | 139.34 | 141.52 | 148.05 | 115.39 | 140.79 | 126.28 | 139.34 | 172 | 142.97 | 141.52 | 129.18 | 168.37 | 120.47 | 142.97 | 192.32 | 148.05 | 125.55 | 167.65 | 121.2 | 148.05 | 120.47 | 132.08 | 110.31 | 127.73 | 148.05 | 174.18
38415 | TERMOFUSORA PARA TUBOS E CONEXOES EM PPR COM DIAMETROS DE 20 A 63 MM, POTENCIA DE 800 W, TENSAO 220 V | UN | 784.42 | MATE | 784.42 | MATE | PROCH($B$2;$N$2:$AO$5271;4217;FALSO) | PROCH($B$2;$N$2:$AO$5271; | 4217 | ;FALSO) |  | 4217 | 572.47 | 572.47 | 572.47 | 572.47 | 572.47 | 691.42 | 577.92 | 635.58 | 968.8 | 572.47 | 746.35 | 683.7 | 589.72 | 572.47 | 572.47 | 572.47 | 572.47 | 572.47 | 660.09 | 670.53 | 572.47 | 572.47 | 660.55 | 757.24 | 572.47 | 572.47 | 572.47 | 572.47 | 572.47 | 572.47 | 572.47 | 572.47 | 691.42 | 577.92 | 635.58 | 968.8 | 572.47 | 746.35 | 683.7 | 589.72 | 572.47 | 572.47 | 572.47 | 572.47 | 572.47 | 660.09 | 670.53 | 572.47 | 572.47 | 660.55 | 757.24 | 572.47 | 572.47 | 572.47
38418 | BUCHA DE REDUCAO, PVC, LONGA, SERIE R, DN 50 X 40 MM, PARA ESGOTO PREDIAL | UN | 3.62 | MATE | 3.62 | MATE | PROCH($B$2;$N$2:$AO$5271;4218;FALSO) | PROCH($B$2;$N$2:$AO$5271; | 4218 | ;FALSO) |  | 4218 | 2.88 | 2.88 | 2.88 | 2.88 | 2.88 | 3.47 | 2.9 | 3.19 | 4.87 | 2.88 | 3.75 | 3.44 | 2.96 | 2.88 | 2.88 | 2.88 | 2.88 | 2.88 | 3.32 | 3.37 | 2.88 | 2.88 | 3.32 | 3.81 | 2.88 | 2.88 | 2.88 | 2.88 | 2.88 | 2.88 | 2.88 | 2.88 | 3.47 | 2.9 | 3.19 | 4.87 | 2.88 | 3.75 | 3.44 | 2.96 | 2.88 | 2.88 | 2.88 | 2.88 | 2.88 | 3.32 | 3.37 | 2.88 | 2.88 | 3.32 | 3.81 | 2.88 | 2.88 | 2.88
38421 | CURVA DE PVC, 90 GRAUS, SERIE R, DN 50 MM, PARA ESGOTO PREDIAL | UN | 21.35 | MATE | 21.35 | MATE | PROCH($B$2;$N$2:$AO$5271;4219;FALSO) | PROCH($B$2;$N$2:$AO$5271; | 4219 | ;FALSO) |  | 4219 | 6.14 | 6.14 | 6.14 | 6.14 | 6.14 | 7.41 | 6.19 | 6.81 | 10.39 | 6.14 | 8 | 7.33 | 6.32 | 6.14 | 6.14 | 6.14 | 6.14 | 6.14 | 7.07 | 7.19 | 6.14 | 6.14 | 7.08 | 8.12 | 6.14 | 6.14 | 6.14 | 6.14 | 6.14 | 6.14 | 6.14 | 6.14 | 7.41 | 6.19 | 6.81 | 10.39 | 6.14 | 8 | 7.33 | 6.32 | 6.14 | 6.14 | 6.14 | 6.14 | 6.14 | 7.07 | 7.19 | 6.14 | 6.14 | 7.08 | 8.12 | 6.14 | 6.14 | 6.14
38422 | CURVA DE PVC, 90 GRAUS, SERIE R, DN 75 MM, PARA ESGOTO PREDIAL | UN | 24.04 | MATE | 24.04 | MATE | PROCH($B$2;$N$2:$AO$5271;4220;FALSO) | PROCH($B$2;$N$2:$AO$5271; | 4220 | ;FALSO) |  | 4220 | 10.1 | 10.1 | 10.1 | 10.1 | 10.1 | 12.19 | 10.19 | 11.21 | 17.09 | 10.1 | 13.16 | 12.06 | 10.4 | 10.1 | 10.1 | 10.1 | 10.1 | 10.1 | 11.64 | 11.83 | 10.1 | 10.1 | 11.65 | 13.36 | 10.1 | 10.1 | 10.1 | 10.1 | 10.1 | 10.1 | 10.1 | 10.1 | 12.19 | 10.19 | 11.21 | 17.09 | 10.1 | 13.16 | 12.06 | 10.4 | 10.1 | 10.1 | 10.1 | 10.1 | 10.1 | 11.64 | 11.83 | 10.1 | 10.1 | 11.65 | 13.36 | 10.1 | 10.1 | 10.1
38423 | CURVA DE PVC, 90 GRAUS, SERIE R, DN 100 MM, PARA ESGOTO PREDIAL | UN | 37.59 | MATE | 37.59 | MATE | PROCH($B$2;$N$2:$AO$5271;4221;FALSO) | PROCH($B$2;$N$2:$AO$5271; | 4221 | ;FALSO) |  | 4221 | 23.08 | 23.08 | 23.08 | 23.08 | 23.08 | 27.88 | 23.3 | 25.63 | 39.07 | 23.08 | 30.1 | 27.57 | 23.78 | 23.08 | 23.08 | 23.08 | 23.08 | 23.08 | 26.62 | 27.04 | 23.08 | 23.08 | 26.64 | 30.54 | 23.08 | 23.08 | 23.08 | 23.08 | 23.08 | 23.08 | 23.08 | 23.08 | 27.88 | 23.3 | 25.63 | 39.07 | 23.08 | 30.1 | 27.57 | 23.78 | 23.08 | 23.08 | 23.08 | 23.08 | 23.08 | 26.62 | 27.04 | 23.08 | 23.08 | 26.64 | 30.54 | 23.08 | 23.08 | 23.08
38424 | CURVA DE PVC, 90 GRAUS, SERIE R, DN 150 MM, PARA ESGOTO PREDIAL | UN | 56.33 | MATE | 56.33 | MATE | PROCH($B$2;$N$2:$AO$5271;4222;FALSO) | PROCH($B$2;$N$2:$AO$5271; | 4222 | ;FALSO) |  | 4222 | 29.74 | 29.74 | 29.74 | 29.74 | 29.74 | 35.92 | 30.02 | 33.02 | 50.34 | 29.74 | 38.78 | 35.52 | 30.64 | 29.74 | 29.74 | 29.74 | 29.74 | 29.74 | 34.29 | 34.84 | 29.74 | 29.74 | 34.32 | 39.34 | 29.74 | 29.74 | 29.74 | 29.74 | 29.74 | 29.74 | 29.74 | 29.74 | 35.92 | 30.02 | 33.02 | 50.34 | 29.74 | 38.78 | 35.52 | 30.64 | 29.74 | 29.74 | 29.74 | 29.74 | 29.74 | 34.29 | 34.84 | 29.74 | 29.74 | 34.32 | 39.34 | 29.74 | 29.74 | 29.74
38425 | CURVA DE PVC, 45 GRAUS, SERIE R, DN 75 MM, PARA ESGOTO PREDIAL | UN | 11.44 | MATE | 11.44 | MATE | PROCH($B$2;$N$2:$AO$5271;4223;FALSO) | PROCH($B$2;$N$2:$AO$5271; | 4223 | ;FALSO) |  | 4223 | 58.79 | 58.79 | 58.79 | 58.79 | 58.79 | 71 | 59.35 | 65.27 | 99.49 | 58.79 | 76.64 | 70.21 | 60.56 | 58.79 | 58.79 | 58.79 | 58.79 | 58.79 | 67.78 | 68.86 | 58.79 | 58.79 | 67.83 | 77.76 | 58.79 | 58.79 | 58.79 | 58.79 | 58.79 | 58.79 | 58.79 | 58.79 | 71 | 59.35 | 65.27 | 99.49 | 58.79 | 76.64 | 70.21 | 60.56 | 58.79 | 58.79 | 58.79 | 58.79 | 58.79 | 67.78 | 68.86 | 58.79 | 58.79 | 67.83 | 77.76 | 58.79 | 58.79 | 58.79
38426 | CURVA DE PVC, 45 GRAUS, SERIE R, DN 100 MM, PARA ESGOTO PREDIAL | UN | 21.95 | MATE | 21.95 | MATE | PROCH($B$2;$N$2:$AO$5271;4224;FALSO) | PROCH($B$2;$N$2:$AO$5271; | 4224 | ;FALSO) |  | 4224 | 167.35 | 167.35 | 167.35 | 167.35 | 167.35 | 202.12 | 168.94 | 185.79 | 283.21 | 167.35 | 218.18 | 199.86 | 172.39 | 167.35 | 167.35 | 167.35 | 167.35 | 167.35 | 192.96 | 196.01 | 167.35 | 167.35 | 193.09 | 221.36 | 167.35 | 167.35 | 167.35 | 167.35 | 167.35 | 167.35 | 167.35 | 167.35 | 202.12 | 168.94 | 185.79 | 283.21 | 167.35 | 218.18 | 199.86 | 172.39 | 167.35 | 167.35 | 167.35 | 167.35 | 167.35 | 192.96 | 196.01 | 167.35 | 167.35 | 193.09 | 221.36 | 167.35 | 167.35 | 167.35
38427 | CURVA DE PVC, 45 GRAUS, SERIE R, DN 150 MM, PARA ESGOTO PREDIAL | UN | 45.06 | MATE | 45.06 | MATE | PROCH($B$2;$N$2:$AO$5271;4225;FALSO) | PROCH($B$2;$N$2:$AO$5271; | 4225 | ;FALSO) |  | 4225 | 261.83 | 261.83 | 261.83 | 261.83 | 261.83 | 316.23 | 264.32 | 290.69 | 443.09 | 261.83 | 341.35 | 312.7 | 269.72 | 261.83 | 261.83 | 261.83 | 261.83 | 261.83 | 301.9 | 306.68 | 261.83 | 261.83 | 302.11 | 346.33 | 261.83 | 261.83 | 261.83 | 261.83 | 261.83 | 261.83 | 261.83 | 261.83 | 316.23 | 264.32 | 290.69 | 443.09 | 261.83 | 341.35 | 312.7 | 269.72 | 261.83 | 261.83 | 261.83 | 261.83 | 261.83 | 301.9 | 306.68 | 261.83 | 261.83 | 302.11 | 346.33 | 261.83 | 261.83 | 261.83
38428 | CONECTOR, CPVC, SOLDAVEL, 22 MM X 3/4", PARA AGUA QUENTE | UN | 15.57 | MATE | 15.57 | MATE | PROCH($B$2;$N$2:$AO$5271;4226;FALSO) | PROCH($B$2;$N$2:$AO$5271; | 4226 | ;FALSO) |  | 4226 | 30.05 | 23.77 | 17.7 | 22.45 | 24.76 | 26.15 | 28.46 | 28.27 | 28.07 | 27.93 | 28.13 | 31.3 | 32.69 | 21.26 | 18.82 | 29.26 | 23.97 | 35.73 | 35 | 20.6 | 20.6 | 29.26 | 27.67 | 30.31 | 20.4 | 29.26 | 28.79 | 30.05 | 23.77 | 17.7 | 22.45 | 24.76 | 26.15 | 28.46 | 28.27 | 28.07 | 27.93 | 28.13 | 31.3 | 32.69 | 21.26 | 18.82 | 29.26 | 23.97 | 35.73 | 35 | 20.6 | 20.6 | 29.26 | 27.67 | 30.31 | 20.4 | 29.26 | 28.79
38429 | JOELHO DE TRANSICAO, CPVC, SOLDAVEL, 90 GRAUS, 15 MM X 1/2", PARA AGUA QUENTE | UN | 6.79 | MATE | 6.79 | MATE | PROCH($B$2;$N$2:$AO$5271;4227;FALSO) | PROCH($B$2;$N$2:$AO$5271; | 4227 | ;FALSO) |  | 4227 | 34.33 | 35.47 | 34.33 | 34.33 | 40.43 | 26.28 | 39.67 | 32.25 | 39.55 | 30.11 | 29.25 | 41.08 | 26.34 | 28.43 | 34.33 | 32.53 | 37.55 | 36.55 | 31.09 | 36.02 | 34.33 | 34.33 | 26.01 | 33.1 | 34.33 | 34.33 | 34.33 | 34.33 | 35.47 | 34.33 | 34.33 | 40.43 | 26.28 | 39.67 | 32.25 | 39.55 | 30.11 | 29.25 | 41.08 | 26.34 | 28.43 | 34.33 | 32.53 | 37.55 | 36.55 | 31.09 | 36.02 | 34.33 | 34.33 | 26.01 | 33.1 | 34.33 | 34.33 | 34.33
38430 | JOELHO DE TRANSICAO, CPVC, SOLDAVEL, 90 GRAUS, 22 MM X 3/4", PARA AGUA QUENTE | UN | 13.74 | MATE | 13.74 | MATE | PROCH($B$2;$N$2:$AO$5271;4228;FALSO) | PROCH($B$2;$N$2:$AO$5271; | 4228 | ;FALSO) |  | 4228 | 182.16 | 188.2 | 182.16 | 182.16 | 214.52 | 139.44 | 210.49 | 171.14 | 209.84 | 159.77 | 155.19 | 217.99 | 139.79 | 150.86 | 182.16 | 172.6 | 199.27 | 193.94 | 164.95 | 191.12 | 182.16 | 182.16 | 138.03 | 175.62 | 182.16 | 182.16 | 182.16 | 182.16 | 188.2 | 182.16 | 182.16 | 214.52 | 139.44 | 210.49 | 171.14 | 209.84 | 159.77 | 155.19 | 217.99 | 139.79 | 150.86 | 182.16 | 172.6 | 199.27 | 193.94 | 164.95 | 191.12 | 182.16 | 182.16 | 138.03 | 175.62 | 182.16 | 182.16 | 182.16
38431 | JOELHO DE TRANSICAO, CPVC, SOLDAVEL, 90 GRAUS, 22 MM X 1/2", PARA AGUA QUENTE | UN | 10.75 | MATE | 10.75 | MATE | PROCH($B$2;$N$2:$AO$5271;4229;FALSO) | PROCH($B$2;$N$2:$AO$5271; | 4229 | ;FALSO) |  | 4229 | 25.31 | 26.15 | 25.31 | 25.31 | 29.81 | 19.38 | 29.25 | 23.78 | 29.16 | 22.2 | 21.57 | 30.29 | 19.43 | 20.96 | 25.31 | 23.99 | 27.69 | 26.95 | 22.92 | 26.56 | 25.31 | 25.31 | 19.18 | 24.41 | 25.31 | 25.31 | 25.31 | 25.31 | 26.15 | 25.31 | 25.31 | 29.81 | 19.38 | 29.25 | 23.78 | 29.16 | 22.2 | 21.57 | 30.29 | 19.43 | 20.96 | 25.31 | 23.99 | 27.69 | 26.95 | 22.92 | 26.56 | 25.31 | 25.31 | 19.18 | 24.41 | 25.31 | 25.31 | 25.31
38448 | TE DE INSPECAO, PVC, SERIE R, 150 X 100 MM, PARA ESGOTO PREDIAL | UN | 172.6 | MATE | 172.6 | MATE | PROCH($B$2;$N$2:$AO$5271;4230;FALSO) | PROCH($B$2;$N$2:$AO$5271; | 4230 | ;FALSO) |  | 4230 | 6.63 | 5.24 | 3.9 | 4.95 | 5.46 | 5.77 | 6.28 | 6.23 | 6.19 | 6.16 | 6.2 | 6.9 | 7.21 | 4.69 | 4.15 | 6.45 | 5.29 | 7.88 | 7.72 | 4.54 | 4.54 | 6.45 | 6.1 | 6.69 | 4.5 | 6.45 | 6.35 | 6.63 | 5.24 | 3.9 | 4.95 | 5.46 | 5.77 | 6.28 | 6.23 | 6.19 | 6.16 | 6.2 | 6.9 | 7.21 | 4.69 | 4.15 | 6.45 | 5.29 | 7.88 | 7.72 | 4.54 | 4.54 | 6.45 | 6.1 | 6.69 | 4.5 | 6.45 | 6.35
38449 | JOELHO PARA PE DE COLUNA, 45 GRAUS, SERIE R, DN 100 MM, PARA ESGOTO PREDIAL | UN | 24.52 | MATE | 24.52 | MATE | PROCH($B$2;$N$2:$AO$5271;4231;FALSO) | PROCH($B$2;$N$2:$AO$5271; | 4231 | ;FALSO) |  | 4231 | 3.92 | 3.1 | 2.31 | 2.93 | 3.23 | 3.41 | 3.72 | 3.69 | 3.66 | 3.65 | 3.67 | 4.09 | 4.27 | 2.78 | 2.46 | 3.82 | 3.13 | 4.67 | 4.57 | 2.69 | 2.69 | 3.82 | 3.61 | 3.96 | 2.66 | 3.82 | 3.76 | 3.92 | 3.1 | 2.31 | 2.93 | 3.23 | 3.41 | 3.72 | 3.69 | 3.66 | 3.65 | 3.67 | 4.09 | 4.27 | 2.78 | 2.46 | 3.82 | 3.13 | 4.67 | 4.57 | 2.69 | 2.69 | 3.82 | 3.61 | 3.96 | 2.66 | 3.82 | 3.76
38463 | MARTELO DE SOLDADOR/PICADOR DE SOLDA | UN | 24.76 | MATE | 24.76 | MATE | PROCH($B$2;$N$2:$AO$5271;4232;FALSO) | PROCH($B$2;$N$2:$AO$5271; | 4232 | ;FALSO) |  | 4232 | 22.06 | 18.47 | 22.51 | 21.78 | 18.67 | 15.53 | 21.17 | 22.88 | 23.5 | 18.39 | 22.47 | 21.74 | 27.95 | 18.71 | 20.68 | 17.16 | 17.2 | 23.5 | 22.06 | 18.39 | 20.43 | 22.68 | 19.2 | 22.06 | 22.68 | 22.68 | 21 | 22.06 | 18.47 | 22.51 | 21.78 | 18.67 | 15.53 | 21.17 | 22.88 | 23.5 | 18.39 | 22.47 | 21.74 | 27.95 | 18.71 | 20.68 | 17.16 | 17.2 | 23.5 | 22.06 | 18.39 | 20.43 | 22.68 | 19.2 | 22.06 | 22.68 | 22.68 | 21
38464 | CONCRETO USINADO BOMBEAVEL, CLASSE DE RESISTENCIA C20, COM BRITA 0, SLUMP = 220 +/- 20 MM, INCLUI SERVICO DE BOMBEAMENTO (NBR 8953) | M3 | 369.75 | MATE | 369.75 | MATE | PROCH($B$2;$N$2:$AO$5271;4233;FALSO) | PROCH($B$2;$N$2:$AO$5271; | 4233 | ;FALSO) |  | 4233 | 21.55 | 18.04 | 21.99 | 21.27 | 18.24 | 15.16 | 20.67 | 22.35 | 22.94 | 17.96 | 21.95 | 21.23 | 27.3 | 18.28 | 20.19 | 16.76 | 16.8 | 22.94 | 21.55 | 17.96 | 19.95 | 22.15 | 18.75 | 21.55 | 22.15 | 22.15 | 20.51 | 21.55 | 18.04 | 21.99 | 21.27 | 18.24 | 15.16 | 20.67 | 22.35 | 22.94 | 17.96 | 21.95 | 21.23 | 27.3 | 18.28 | 20.19 | 16.76 | 16.8 | 22.94 | 21.55 | 17.96 | 19.95 | 22.15 | 18.75 | 21.55 | 22.15 | 22.15 | 20.51
38465 | TALHADEIRA COM PUNHO DE PROTECAO *20 X 250* MM | UN | 25.25 | MATE | 25.25 | MATE | PROCH($B$2;$N$2:$AO$5271;4234;FALSO) | PROCH($B$2;$N$2:$AO$5271; | 4234 | ;FALSO) |  | 4234 | 20.47 | 17.13 | 20.89 | 20.2 | 17.32 | 14.4 | 19.63 | 21.23 | 21.79 | 17.06 | 20.85 | 20.16 | 25.93 | 17.36 | 19.18 | 15.92 | 15.96 | 21.79 | 20.47 | 17.06 | 18.95 | 21.04 | 17.81 | 20.47 | 21.04 | 21.04 | 19.48 | 20.47 | 17.13 | 20.89 | 20.2 | 17.32 | 14.4 | 19.63 | 21.23 | 21.79 | 17.06 | 20.85 | 20.16 | 25.93 | 17.36 | 19.18 | 15.92 | 15.96 | 21.79 | 20.47 | 17.06 | 18.95 | 21.04 | 17.81 | 20.47 | 21.04 | 21.04 | 19.48
38467 | ALICATE DE PRESSAO 11 " PARA SOLDA, TIPO C | UN | 53.65 | MATE | 53.65 | MATE | PROCH($B$2;$N$2:$AO$5271;4235;FALSO) | PROCH($B$2;$N$2:$AO$5271; | 4235 | ;FALSO) |  | 4235 | 12.25 | 10.25 | 12.5 | 12.09 | 10.37 | 8.62 | 11.75 | 12.7 | 13.05 | 10.21 | 12.48 | 12.07 | 15.52 | 10.39 | 11.48 | 9.53 | 9.55 | 13.05 | 12.25 | 10.21 | 11.34 | 12.59 | 10.66 | 12.25 | 12.59 | 12.59 | 11.66 | 12.25 | 10.25 | 12.5 | 12.09 | 10.37 | 8.62 | 11.75 | 12.7 | 13.05 | 10.21 | 12.48 | 12.07 | 15.52 | 10.39 | 11.48 | 9.53 | 9.55 | 13.05 | 12.25 | 10.21 | 11.34 | 12.59 | 10.66 | 12.25 | 12.59 | 12.59 | 11.66
38468 | ALICATE DE PRESSAO 11 " PARA SOLDA, TIPO U | UN | 59.04 | MATE | 59.04 | MATE | PROCH($B$2;$N$2:$AO$5271;4236;FALSO) | PROCH($B$2;$N$2:$AO$5271; | 4236 | ;FALSO) |  | 4236 | 12.53 | 10.49 | 12.79 | 12.37 | 10.61 | 8.82 | 12.02 | 13 | 13.35 | 10.44 | 12.76 | 12.35 | 15.88 | 10.63 | 11.74 | 9.75 | 9.77 | 13.35 | 12.53 | 10.44 | 11.6 | 12.88 | 10.91 | 12.53 | 12.88 | 12.88 | 11.93 | 12.53 | 10.49 | 12.79 | 12.37 | 10.61 | 8.82 | 12.02 | 13 | 13.35 | 10.44 | 12.76 | 12.35 | 15.88 | 10.63 | 11.74 | 9.75 | 9.77 | 13.35 | 12.53 | 10.44 | 11.6 | 12.88 | 10.91 | 12.53 | 12.88 | 12.88 | 11.93
38469 | ALICATE DE PRESSAO PARA SOLDA DE CHAPA 18 " | UN | 95.36 | MATE | 95.36 | MATE | PROCH($B$2;$N$2:$AO$5271;4237;FALSO) | PROCH($B$2;$N$2:$AO$5271; | 4237 | ;FALSO) |  | 4237 | 71.13 | 59.54 | 72.58 | 70.21 | 60.2 | 50.06 | 68.24 | 73.77 | 75.74 | 59.28 | 72.45 | 70.08 | 90.1 | 60.33 | 66.65 | 55.33 | 55.46 | 75.74 | 71.13 | 59.28 | 65.86 | 73.11 | 61.91 | 71.13 | 73.11 | 73.11 | 67.71 | 71.13 | 59.54 | 72.58 | 70.21 | 60.2 | 50.06 | 68.24 | 73.77 | 75.74 | 59.28 | 72.45 | 70.08 | 90.1 | 60.33 | 66.65 | 55.33 | 55.46 | 75.74 | 71.13 | 59.28 | 65.86 | 73.11 | 61.91 | 71.13 | 73.11 | 73.11 | 67.71
38470 | ALICATE DE CORTE DIAGONAL 6 " COM ISOLAMENTO | UN | 32.5 | MATE | 32.5 | MATE | PROCH($B$2;$N$2:$AO$5271;4238;FALSO) | PROCH($B$2;$N$2:$AO$5271; | 4238 | ;FALSO) |  | 4238 | 70.29 | 58.83 | 71.72 | 69.38 | 59.48 | 49.46 | 67.43 | 72.89 | 74.84 | 58.57 | 71.59 | 69.25 | 89.03 | 59.61 | 65.86 | 54.67 | 54.8 | 74.84 | 70.29 | 58.57 | 65.08 | 72.24 | 61.18 | 70.29 | 72.24 | 72.24 | 66.9 | 70.29 | 58.83 | 71.72 | 69.38 | 59.48 | 49.46 | 67.43 | 72.89 | 74.84 | 58.57 | 71.59 | 69.25 | 89.03 | 59.61 | 65.86 | 54.67 | 54.8 | 74.84 | 70.29 | 58.57 | 65.08 | 72.24 | 61.18 | 70.29 | 72.24 | 72.24 | 66.9
38471 | ALICATE PARA ANEIS DE PISTAO, CAPACIDADE 50 A 100 MM | UN | 76.67 | MATE | 76.67 | MATE | PROCH($B$2;$N$2:$AO$5271;4239;FALSO) | PROCH($B$2;$N$2:$AO$5271; | 4239 | ;FALSO) |  | 4239 | 70.85 | 59.31 | 72.3 | 69.93 | 59.96 | 49.86 | 67.97 | 73.48 | 75.45 | 59.04 | 72.16 | 69.8 | 89.75 | 60.09 | 66.39 | 55.11 | 55.24 | 75.45 | 70.85 | 59.04 | 65.6 | 72.82 | 61.67 | 70.85 | 72.82 | 72.82 | 67.44 | 70.85 | 59.31 | 72.3 | 69.93 | 59.96 | 49.86 | 67.97 | 73.48 | 75.45 | 59.04 | 72.16 | 69.8 | 89.75 | 60.09 | 66.39 | 55.11 | 55.24 | 75.45 | 70.85 | 59.04 | 65.6 | 72.82 | 61.67 | 70.85 | 72.82 | 72.82 | 67.44
38473 | MACARICO DE SOLDA 201 PARA EXTENSAO GLP OU ACETILENO | UN | 101.95 | MATE | 101.95 | MATE | PROCH($B$2;$N$2:$AO$5271;4240;FALSO) | PROCH($B$2;$N$2:$AO$5271; | 4240 | ;FALSO) |  | 4240 | 70.85 | 59.31 | 72.3 | 69.93 | 59.96 | 49.86 | 67.97 | 73.48 | 75.45 | 59.04 | 72.16 | 69.8 | 89.75 | 60.09 | 66.39 | 55.11 | 55.24 | 75.45 | 70.85 | 59.04 | 65.6 | 72.82 | 61.67 | 70.85 | 72.82 | 72.82 | 67.44 | 70.85 | 59.31 | 72.3 | 69.93 | 59.96 | 49.86 | 67.97 | 73.48 | 75.45 | 59.04 | 72.16 | 69.8 | 89.75 | 60.09 | 66.39 | 55.11 | 55.24 | 75.45 | 70.85 | 59.04 | 65.6 | 72.82 | 61.67 | 70.85 | 72.82 | 72.82 | 67.44
38474 | EXTENSAO DE SOLDA 201 GLP, E = *2,5 A 4,0* MM | UN | 30.29 | MATE | 30.29 | MATE | PROCH($B$2;$N$2:$AO$5271;4241;FALSO) | PROCH($B$2;$N$2:$AO$5271; | 4241 | ;FALSO) |  | 4241 | 40.05 | 33.52 | 40.86 | 39.53 | 33.89 | 28.18 | 38.42 | 41.53 | 42.64 | 33.37 | 40.79 | 39.46 | 50.73 | 33.97 | 37.53 | 31.15 | 31.22 | 42.64 | 40.05 | 33.37 | 37.08 | 41.16 | 34.86 | 40.05 | 41.16 | 41.16 | 38.12 | 40.05 | 33.52 | 40.86 | 39.53 | 33.89 | 28.18 | 38.42 | 41.53 | 42.64 | 33.37 | 40.79 | 39.46 | 50.73 | 33.97 | 37.53 | 31.15 | 31.22 | 42.64 | 40.05 | 33.37 | 37.08 | 41.16 | 34.86 | 40.05 | 41.16 | 41.16 | 38.12
38475 | EXTENSAO DE SOLDA 201 ACETILENO, E = *1,5 A 2,5* MM | UN | 24.5 | MATE | 24.5 | MATE | PROCH($B$2;$N$2:$AO$5271;4242;FALSO) | PROCH($B$2;$N$2:$AO$5271; | 4242 | ;FALSO) |  | 4242 | 39.39 | 32.97 | 40.19 | 38.88 | 33.34 | 27.72 | 37.79 | 40.85 | 41.94 | 32.83 | 40.12 | 38.81 | 49.9 | 33.41 | 36.91 | 30.64 | 30.71 | 41.94 | 39.39 | 32.83 | 36.47 | 40.49 | 34.28 | 39.39 | 40.49 | 40.49 | 37.49 | 39.39 | 32.97 | 40.19 | 38.88 | 33.34 | 27.72 | 37.79 | 40.85 | 41.94 | 32.83 | 40.12 | 38.81 | 49.9 | 33.41 | 36.91 | 30.64 | 30.71 | 41.94 | 39.39 | 32.83 | 36.47 | 40.49 | 34.28 | 39.39 | 40.49 | 40.49 | 37.49
38476 | ESCADA DUPLA DE ABRIR EM ALUMINIO, MODELO PINTOR, 8 DEGRAUS | UN | 185.18 | MATE | 185.18 | MATE | PROCH($B$2;$N$2:$AO$5271;4243;FALSO) | PROCH($B$2;$N$2:$AO$5271; | 4243 | ;FALSO) |  | 4243 | 38.92 | 32.58 | 39.71 | 38.42 | 32.94 | 27.39 | 37.34 | 40.36 | 41.45 | 32.43 | 39.64 | 38.35 | 49.3 | 33.01 | 36.47 | 30.27 | 30.34 | 41.45 | 38.92 | 32.43 | 36.04 | 40 | 33.88 | 38.92 | 40 | 40 | 37.05 | 38.92 | 32.58 | 39.71 | 38.42 | 32.94 | 27.39 | 37.34 | 40.36 | 41.45 | 32.43 | 39.64 | 38.35 | 49.3 | 33.01 | 36.47 | 30.27 | 30.34 | 41.45 | 38.92 | 32.43 | 36.04 | 40 | 33.88 | 38.92 | 40 | 40 | 37.05
38477 | ESCADA EXTENSIVEL EM ALUMINIO COM 6,00 M ESTENDIDA | UN | 524.42 | MATE | 524.42 | MATE | PROCH($B$2;$N$2:$AO$5271;4244;FALSO) | PROCH($B$2;$N$2:$AO$5271; | 4244 | ;FALSO) |  | 4244 | 7.51 | 6.28 | 7.66 | 7.41 | 6.35 | 5.28 | 7.2 | 7.79 | 7.99 | 6.26 | 7.65 | 7.4 | 9.51 | 6.37 | 7.03 | 5.84 | 5.85 | 7.99 | 7.51 | 6.26 | 6.95 | 7.72 | 6.53 | 7.51 | 7.72 | 7.72 | 7.15 | 7.51 | 6.28 | 7.66 | 7.41 | 6.35 | 5.28 | 7.2 | 7.79 | 7.99 | 6.26 | 7.65 | 7.4 | 9.51 | 6.37 | 7.03 | 5.84 | 5.85 | 7.99 | 7.51 | 6.26 | 6.95 | 7.72 | 6.53 | 7.51 | 7.72 | 7.72 | 7.15
38538 | ESTACA PRE-MOLDADA MACICA DE CONCRETO VIBRADO ARMADO, PARA CARGA DE 25 T, SECAO QUADRADA, COM ANEL METALICO INCORPORADO A PECA (SOMENTE FORNECIMENTO) | M | 30 | MATE | 30 | MATE | PROCH($B$2;$N$2:$AO$5271;4245;FALSO) | PROCH($B$2;$N$2:$AO$5271; | 4245 | ;FALSO) |  | 4245 | 91.94 | 76.95 | 93.81 | 90.74 | 77.8 | 64.69 | 88.19 | 95.34 | 97.9 | 76.61 | 93.64 | 90.57 | 116.45 | 77.97 | 86.15 | 71.5 | 71.67 | 97.9 | 91.94 | 76.61 | 85.13 | 94.49 | 80.02 | 91.94 | 94.49 | 94.49 | 87.51 | 91.94 | 76.95 | 93.81 | 90.74 | 77.8 | 64.69 | 88.19 | 95.34 | 97.9 | 76.61 | 93.64 | 90.57 | 116.45 | 77.97 | 86.15 | 71.5 | 71.67 | 97.9 | 91.94 | 76.61 | 85.13 | 94.49 | 80.02 | 91.94 | 94.49 | 94.49 | 87.51
38539 | ESTACA PRE-MOLDADA MACICA DE CONCRETO VIBRADO ARMADO, PARA CARGA DE 50 T, SECAO QUADRADA, COM ANEL METALICO INCORPORADO A PECA (SOMENTE FORNECIMENTO) | M | 40.79 | MATE | 40.79 | MATE | PROCH($B$2;$N$2:$AO$5271;4246;FALSO) | PROCH($B$2;$N$2:$AO$5271; | 4246 | ;FALSO) |  | 4246 | 90.81 | 76.01 | 92.66 | 89.63 | 76.85 | 63.9 | 87.11 | 94.17 | 96.69 | 75.67 | 92.49 | 89.46 | 115.03 | 77.02 | 85.09 | 70.63 | 70.8 | 96.69 | 90.81 | 75.67 | 84.08 | 93.33 | 79.04 | 90.81 | 93.33 | 93.33 | 86.44 | 90.81 | 76.01 | 92.66 | 89.63 | 76.85 | 63.9 | 87.11 | 94.17 | 96.69 | 75.67 | 92.49 | 89.46 | 115.03 | 77.02 | 85.09 | 70.63 | 70.8 | 96.69 | 90.81 | 75.67 | 84.08 | 93.33 | 79.04 | 90.81 | 93.33 | 93.33 | 86.44
38540 | ESTACA PRE-MOLDADA VAZADA DE CONCRETO CENTRIFUGADO, PARA CARGA DE 100 T, SECAO CIRCULAR, COM ANEL METALICO INCORPORADO A PECA (SOMENTE FORNECIMENTO) | M | 104.55 | MATE | 104.55 | MATE | PROCH($B$2;$N$2:$AO$5271;4247;FALSO) | PROCH($B$2;$N$2:$AO$5271; | 4247 | ;FALSO) |  | 4247 | 89.68 | 75.07 | 91.51 | 88.52 | 75.9 | 63.11 | 86.03 | 93 | 95.5 | 74.73 | 91.34 | 88.35 | 113.6 | 76.06 | 84.04 | 69.75 | 69.92 | 95.5 | 89.68 | 74.73 | 83.04 | 92.17 | 78.06 | 89.68 | 92.17 | 92.17 | 85.36 | 89.68 | 75.07 | 91.51 | 88.52 | 75.9 | 63.11 | 86.03 | 93 | 95.5 | 74.73 | 91.34 | 88.35 | 113.6 | 76.06 | 84.04 | 69.75 | 69.92 | 95.5 | 89.68 | 74.73 | 83.04 | 92.17 | 78.06 | 89.68 | 92.17 | 92.17 | 85.36
38541 | PERFURATRIZ COM TORRE METALICA PARA EXECUCAO DE ESTACA HELICE CONTINUA, PROFUNDIDADE MAXIMA DE 30 M, DIAMETRO MAXIMO DE 800 MM, POTENCIA INSTALADA DE 268 HP, MESA ROTATIVA COM TORQUE MAXIMO DE 170 KNM | UN | 1987697.35 | MATE | 1987697.35 | MATE | PROCH($B$2;$N$2:$AO$5271;4248;FALSO) | PROCH($B$2;$N$2:$AO$5271; | 4248 | ;FALSO) |  | 4248 | 92.69 | 77.58 | 94.58 | 91.49 | 78.44 | 65.22 | 88.91 | 96.12 | 98.7 | 77.24 | 94.4 | 91.31 | 117.41 | 78.61 | 86.85 | 72.09 | 72.26 | 98.7 | 92.69 | 77.24 | 85.82 | 95.26 | 80.67 | 92.69 | 95.26 | 95.26 | 88.22 | 92.69 | 77.58 | 94.58 | 91.49 | 78.44 | 65.22 | 88.91 | 96.12 | 98.7 | 77.24 | 94.4 | 91.31 | 117.41 | 78.61 | 86.85 | 72.09 | 72.26 | 98.7 | 92.69 | 77.24 | 85.82 | 95.26 | 80.67 | 92.69 | 95.26 | 95.26 | 88.22
38542 | PERFURATRIZ COM TORRE METALICA PARA EXECUCAO DE ESTACA HELICE CONTINUA, PROFUNDIDADE MAXIMA DE 32 M, DIAMETRO MAXIMO DE 1000 MM, POTENCIA INSTALADA DE 350 HP, MESA ROTATIVA COM TORQUE MAXIMO DE 263 KNM | UN | 3090789.45 | MATE | 3090789.45 | MATE | PROCH($B$2;$N$2:$AO$5271;4249;FALSO) | PROCH($B$2;$N$2:$AO$5271; | 4249 | ;FALSO) |  | 4249 | 91.94 | 76.95 | 93.81 | 90.74 | 77.8 | 64.69 | 88.19 | 95.34 | 97.9 | 76.61 | 93.64 | 90.57 | 116.45 | 77.97 | 86.15 | 71.5 | 71.67 | 97.9 | 91.94 | 76.61 | 85.13 | 94.49 | 80.02 | 91.94 | 94.49 | 94.49 | 87.51 | 91.94 | 76.95 | 93.81 | 90.74 | 77.8 | 64.69 | 88.19 | 95.34 | 97.9 | 76.61 | 93.64 | 90.57 | 116.45 | 77.97 | 86.15 | 71.5 | 71.67 | 97.9 | 91.94 | 76.61 | 85.13 | 94.49 | 80.02 | 91.94 | 94.49 | 94.49 | 87.51
38543 | PERFURATRIZ HIDRAULICA COM TRADO CURTO ACOPLADO, PROFUNDIDADE MAXIMA DE 20 M, DIAMETRO MAXIMO DE 1500 MM, POTENCIA INSTALADA DE 137 HP, MESA ROTATIVA COM TORQUE MAXIMO DE 30 KNM (INCLUI MONTAGEM, NAO INCLUI CAMINHAO) | UN | 756710.54 | MATE | 756710.54 | MATE | PROCH($B$2;$N$2:$AO$5271;4250;FALSO) | PROCH($B$2;$N$2:$AO$5271; | 4250 | ;FALSO) |  | 4250 | 172.28 | 144.2 | 175.79 | 170.05 | 145.8 | 121.23 | 165.26 | 178.66 | 183.45 | 143.56 | 175.47 | 169.73 | 218.22 | 146.12 | 161.43 | 133.99 | 134.31 | 183.45 | 172.28 | 143.56 | 159.52 | 177.06 | 149.95 | 172.28 | 177.06 | 177.06 | 163.98 | 172.28 | 144.2 | 175.79 | 170.05 | 145.8 | 121.23 | 165.26 | 178.66 | 183.45 | 143.56 | 175.47 | 169.73 | 218.22 | 146.12 | 161.43 | 133.99 | 134.31 | 183.45 | 172.28 | 143.56 | 159.52 | 177.06 | 149.95 | 172.28 | 177.06 | 177.06 | 163.98
38544 | MANTA DE POLIETILENO EXPANDIDO (PEBD) ANTICHAMAS, E = 8 MM | M2 | 7.67 | MATE | 7.67 | MATE | PROCH($B$2;$N$2:$AO$5271;4251;FALSO) | PROCH($B$2;$N$2:$AO$5271; | 4251 | ;FALSO) |  | 4251 | 172.28 | 144.2 | 175.79 | 170.05 | 145.8 | 121.23 | 165.26 | 178.66 | 183.45 | 143.56 | 175.47 | 169.73 | 218.22 | 146.12 | 161.43 | 133.99 | 134.31 | 183.45 | 172.28 | 143.56 | 159.52 | 177.06 | 149.95 | 172.28 | 177.06 | 177.06 | 163.98 | 172.28 | 144.2 | 175.79 | 170.05 | 145.8 | 121.23 | 165.26 | 178.66 | 183.45 | 143.56 | 175.47 | 169.73 | 218.22 | 146.12 | 161.43 | 133.99 | 134.31 | 183.45 | 172.28 | 143.56 | 159.52 | 177.06 | 149.95 | 172.28 | 177.06 | 177.06 | 163.98
38545 | MANTA DE POLIETILENO EXPANDIDO (PEBD), E = 5 MM | M2 | 4.93 | MATE | 4.93 | MATE | PROCH($B$2;$N$2:$AO$5271;4252;FALSO) | PROCH($B$2;$N$2:$AO$5271; | 4252 | ;FALSO) |  | 4252 | 3.77 | 4.82 | 4.9 | 5.13 | 3.99 | 4.87 | 4.37 | 4.82 | 5.96 | 4.95 | 4.9 | 4.47 | 5.83 | 4.17 | 4.95 | 6.66 | 5.13 | 4.35 | 5.8 | 4.19 | 5.13 | 4.17 | 4.57 | 3.82 | 4.42 | 5.13 | 6.03 | 3.77 | 4.82 | 4.9 | 5.13 | 3.99 | 4.87 | 4.37 | 4.82 | 5.96 | 4.95 | 4.9 | 4.47 | 5.83 | 4.17 | 4.95 | 6.66 | 5.13 | 4.35 | 5.8 | 4.19 | 5.13 | 4.17 | 4.57 | 3.82 | 4.42 | 5.13 | 6.03
38546 | ARGAMASSA USINADA AUTOADENSAVEL E AUTONIVELANTE PARA CONTRAPISO, INCLUI BOMBEAMENTO | M3 | 342.81 | MATE | 342.81 | MATE | PROCH($B$2;$N$2:$AO$5271;4253;FALSO) | PROCH($B$2;$N$2:$AO$5271; | 4253 | ;FALSO) |  | 4253 | 5.7 | 7.3 | 7.42 | 7.76 | 6.05 | 7.38 | 6.62 | 7.3 | 9.02 | 7.49 | 7.42 | 6.77 | 8.82 | 6.31 | 7.49 | 10.08 | 7.76 | 6.58 | 8.79 | 6.35 | 7.76 | 6.31 | 6.92 | 5.78 | 6.69 | 7.76 | 9.13 | 5.7 | 7.3 | 7.42 | 7.76 | 6.05 | 7.38 | 6.62 | 7.3 | 9.02 | 7.49 | 7.42 | 6.77 | 8.82 | 6.31 | 7.49 | 10.08 | 7.76 | 6.58 | 8.79 | 6.35 | 7.76 | 6.31 | 6.92 | 5.78 | 6.69 | 7.76 | 9.13
38547 | ALICATE DE CRIMPAR RJ11, RJ12 E RJ45 | UN | 88.68 | MATE | 88.68 | MATE | PROCH($B$2;$N$2:$AO$5271;4254;FALSO) | PROCH($B$2;$N$2:$AO$5271; | 4254 | ;FALSO) |  | 4254 | 14.69 | 18.81 | 19.1 | 19.98 | 15.57 | 19 | 17.04 | 18.81 | 23.22 | 19.3 | 19.1 | 17.44 | 22.73 | 16.26 | 19.3 | 25.96 | 19.98 | 16.95 | 22.63 | 16.36 | 19.98 | 16.26 | 17.83 | 14.89 | 17.24 | 19.98 | 23.51 | 14.69 | 18.81 | 19.1 | 19.98 | 15.57 | 19 | 17.04 | 18.81 | 23.22 | 19.3 | 19.1 | 17.44 | 22.73 | 16.26 | 19.3 | 25.96 | 19.98 | 16.95 | 22.63 | 16.36 | 19.98 | 16.26 | 17.83 | 14.89 | 17.24 | 19.98 | 23.51
38548 | CANALETA ESTRUTURAL CERAMICA, 14 X 19 X 19 CM, 6,0 MPA (NBR 15270) | UN | 0.92 | MATE | 0.92 | MATE | PROCH($B$2;$N$2:$AO$5271;4255;FALSO) | PROCH($B$2;$N$2:$AO$5271; | 4255 | ;FALSO) |  | 4255 | 22.26 | 28.49 | 28.94 | 30.28 | 23.6 | 28.79 | 25.82 | 28.49 | 35.17 | 29.24 | 28.94 | 26.42 | 34.43 | 24.63 | 29.24 | 39.33 | 30.28 | 25.67 | 34.28 | 24.78 | 30.28 | 24.63 | 27.01 | 22.56 | 26.12 | 30.28 | 35.62 | 22.26 | 28.49 | 28.94 | 30.28 | 23.6 | 28.79 | 25.82 | 28.49 | 35.17 | 29.24 | 28.94 | 26.42 | 34.43 | 24.63 | 29.24 | 39.33 | 30.28 | 25.67 | 34.28 | 24.78 | 30.28 | 24.63 | 27.01 | 22.56 | 26.12 | 30.28 | 35.62
38588 | MEIO BLOCO CONCRETO ESTRUTURAL 14 X 19 X 14 CM, FBK 4,5 MPA (NBR 6136) | UN | 1.13 | MATE | 1.13 | MATE | PROCH($B$2;$N$2:$AO$5271;4256;FALSO) | PROCH($B$2;$N$2:$AO$5271; | 4256 | ;FALSO) |  | 4256 | 60.92 | 48.2 | 35.88 | 45.52 | 50.21 | 53.02 | 57.71 | 57.31 | 56.91 | 56.64 | 57.04 | 63.47 | 66.28 | 43.11 | 38.16 | 59.32 | 48.6 | 72.44 | 70.97 | 41.78 | 41.78 | 59.32 | 56.1 | 61.46 | 41.37 | 59.32 | 58.38 | 60.92 | 48.2 | 35.88 | 45.52 | 50.21 | 53.02 | 57.71 | 57.31 | 56.91 | 56.64 | 57.04 | 63.47 | 66.28 | 43.11 | 38.16 | 59.32 | 48.6 | 72.44 | 70.97 | 41.78 | 41.78 | 59.32 | 56.1 | 61.46 | 41.37 | 59.32 | 58.38
38589 | MEIO BLOCO CONCRETO ESTRUTURAL 14 X 19 X 19 CM, FBK 4,5 MPA (NBR 6136) | UN | 1.38 | MATE | 1.38 | MATE | PROCH($B$2;$N$2:$AO$5271;4257;FALSO) | PROCH($B$2;$N$2:$AO$5271; | 4257 | ;FALSO) |  | 4257 | 69.35 | 69.35 | 69.35 | 69.35 | 69.35 | 69.35 | 69.35 | 86.36 | 69.35 | 69.35 | 65.61 | 69.35 | 69.35 | 69.35 | 69.35 | 69.35 | 69.35 | 66.25 | 57.47 | 69.35 | 69.35 | 69.35 | 69.35 | 69.35 | 69.35 | 69.35 | 69.35 | 69.35 | 69.35 | 69.35 | 69.35 | 69.35 | 69.35 | 69.35 | 86.36 | 69.35 | 69.35 | 65.61 | 69.35 | 69.35 | 69.35 | 69.35 | 69.35 | 69.35 | 66.25 | 57.47 | 69.35 | 69.35 | 69.35 | 69.35 | 69.35 | 69.35 | 69.35 | 69.35
38590 | BLOCO CONCRETO ESTRUTURAL 14 X 19 X 29 CM, FBK 4,5 MPA (NBR 6136) | UN | 1.97 | MATE | 1.97 | MATE | PROCH($B$2;$N$2:$AO$5271;4258;FALSO) | PROCH($B$2;$N$2:$AO$5271; | 4258 | ;FALSO) |  | 4258 | 75.74 | 75.74 | 75.74 | 75.74 | 75.74 | 75.74 | 75.74 | 94.31 | 75.74 | 75.74 | 71.66 | 75.74 | 75.74 | 75.74 | 75.74 | 75.74 | 75.74 | 72.36 | 62.76 | 75.74 | 75.74 | 75.74 | 75.74 | 75.74 | 75.74 | 75.74 | 75.74 | 75.74 | 75.74 | 75.74 | 75.74 | 75.74 | 75.74 | 75.74 | 94.31 | 75.74 | 75.74 | 71.66 | 75.74 | 75.74 | 75.74 | 75.74 | 75.74 | 75.74 | 72.36 | 62.76 | 75.74 | 75.74 | 75.74 | 75.74 | 75.74 | 75.74 | 75.74 | 75.74
38591 | BLOCO CONCRETO ESTRUTURAL 14 X 19 X 34 CM, FBK 4,5 MPA (NBR 6136) | UN | 2.24 | MATE | 2.24 | MATE | PROCH($B$2;$N$2:$AO$5271;4259;FALSO) | PROCH($B$2;$N$2:$AO$5271; | 4259 | ;FALSO) |  | 4259 | 38.33 | 38.33 | 38.33 | 38.33 | 38.33 | 38.33 | 38.33 | 47.74 | 38.33 | 38.33 | 36.27 | 38.33 | 38.33 | 38.33 | 38.33 | 38.33 | 38.33 | 36.62 | 31.77 | 38.33 | 38.33 | 38.33 | 38.33 | 38.33 | 38.33 | 38.33 | 38.33 | 38.33 | 38.33 | 38.33 | 38.33 | 38.33 | 38.33 | 38.33 | 47.74 | 38.33 | 38.33 | 36.27 | 38.33 | 38.33 | 38.33 | 38.33 | 38.33 | 38.33 | 36.62 | 31.77 | 38.33 | 38.33 | 38.33 | 38.33 | 38.33 | 38.33 | 38.33 | 38.33
38592 | MEIO BLOCO CONCRETO ESTRUTURAL 14 X 19 X 14 CM, FBK 14 MPA (NBR 6136) | UN | 1.79 | MATE | 1.79 | MATE | PROCH($B$2;$N$2:$AO$5271;4260;FALSO) | PROCH($B$2;$N$2:$AO$5271; | 4260 | ;FALSO) |  | 4260 | 210.47 | 210.47 | 210.47 | 210.47 | 210.47 | 210.47 | 210.47 | 262.08 | 210.47 | 210.47 | 199.14 | 210.47 | 210.47 | 210.47 | 210.47 | 210.47 | 210.47 | 201.08 | 174.42 | 210.47 | 210.47 | 210.47 | 210.47 | 210.47 | 210.47 | 210.47 | 210.47 | 210.47 | 210.47 | 210.47 | 210.47 | 210.47 | 210.47 | 210.47 | 262.08 | 210.47 | 210.47 | 199.14 | 210.47 | 210.47 | 210.47 | 210.47 | 210.47 | 210.47 | 201.08 | 174.42 | 210.47 | 210.47 | 210.47 | 210.47 | 210.47 | 210.47 | 210.47 | 210.47
38593 | MEIO BLOCO CONCRETO ESTRUTURAL 14 X 19 X 19 CM, FBK 14 MPA (NBR 6136) | UN | 1.93 | MATE | 1.93 | MATE | PROCH($B$2;$N$2:$AO$5271;4261;FALSO) | PROCH($B$2;$N$2:$AO$5271; | 4261 | ;FALSO) |  | 4261 | 372.04 | 372.04 | 372.04 | 372.04 | 372.04 | 372.04 | 372.04 | 463.28 | 372.04 | 372.04 | 352.01 | 372.04 | 372.04 | 372.04 | 372.04 | 372.04 | 372.04 | 355.45 | 308.31 | 372.04 | 372.04 | 372.04 | 372.04 | 372.04 | 372.04 | 372.04 | 372.04 | 372.04 | 372.04 | 372.04 | 372.04 | 372.04 | 372.04 | 372.04 | 463.28 | 372.04 | 372.04 | 352.01 | 372.04 | 372.04 | 372.04 | 372.04 | 372.04 | 372.04 | 355.45 | 308.31 | 372.04 | 372.04 | 372.04 | 372.04 | 372.04 | 372.04 | 372.04 | 372.04
38594 | MEIO BLOCO CONCRETO ESTRUTURAL 14 X 19 X 34 CM, FBK 14 MPA (NBR 6136) | UN | 2.86 | MATE | 2.86 | MATE | PROCH($B$2;$N$2:$AO$5271;4262;FALSO) | PROCH($B$2;$N$2:$AO$5271; | 4262 | ;FALSO) |  | 4262 | 89.72 | 70.99 | 52.84 | 67.04 | 73.94 | 78.08 | 84.99 | 84.39 | 83.8 | 83.41 | 84 | 93.47 | 97.61 | 63.49 | 56.2 | 87.35 | 71.58 | 106.68 | 104.51 | 61.52 | 61.52 | 87.35 | 82.62 | 90.51 | 60.93 | 87.35 | 85.97 | 89.72 | 70.99 | 52.84 | 67.04 | 73.94 | 78.08 | 84.99 | 84.39 | 83.8 | 83.41 | 84 | 93.47 | 97.61 | 63.49 | 56.2 | 87.35 | 71.58 | 106.68 | 104.51 | 61.52 | 61.52 | 87.35 | 82.62 | 90.51 | 60.93 | 87.35 | 85.97
38595 | MEIA CANALETA CONCRETO ESTRUTURAL 14 X 19 X 19 CM, FBK 4,5 MPA (NBR 6136) | UN | 1.37 | MATE | 1.37 | MATE | PROCH($B$2;$N$2:$AO$5271;4263;FALSO) | PROCH($B$2;$N$2:$AO$5271; | 4263 | ;FALSO) |  | 4263 | 2.46 | 1.95 | 1.45 | 1.84 | 2.03 | 2.14 | 2.33 | 2.32 | 2.3 | 2.29 | 2.31 | 2.57 | 2.68 | 1.74 | 1.54 | 2.4 | 1.96 | 2.93 | 2.87 | 1.69 | 1.69 | 2.4 | 2.27 | 2.48 | 1.67 | 2.4 | 2.36 | 2.46 | 1.95 | 1.45 | 1.84 | 2.03 | 2.14 | 2.33 | 2.32 | 2.3 | 2.29 | 2.31 | 2.57 | 2.68 | 1.74 | 1.54 | 2.4 | 1.96 | 2.93 | 2.87 | 1.69 | 1.69 | 2.4 | 2.27 | 2.48 | 1.67 | 2.4 | 2.36
38596 | CANALETA CONCRETO ESTRUTURAL 14 X 19 X 29 CM, FBK 4,5 MPA (NBR 6136) | UN | 2.07 | MATE | 2.07 | MATE | PROCH($B$2;$N$2:$AO$5271;4264;FALSO) | PROCH($B$2;$N$2:$AO$5271; | 4264 | ;FALSO) |  | 4264 | 4.8 | 3.79 | 2.82 | 3.58 | 3.95 | 4.17 | 4.54 | 4.51 | 4.48 | 4.46 | 4.49 | 5 | 5.22 | 3.39 | 3 | 4.67 | 3.83 | 5.7 | 5.59 | 3.29 | 3.29 | 4.67 | 4.42 | 4.84 | 3.26 | 4.67 | 4.6 | 4.8 | 3.79 | 2.82 | 3.58 | 3.95 | 4.17 | 4.54 | 4.51 | 4.48 | 4.46 | 4.49 | 5 | 5.22 | 3.39 | 3 | 4.67 | 3.83 | 5.7 | 5.59 | 3.29 | 3.29 | 4.67 | 4.42 | 4.84 | 3.26 | 4.67 | 4.6
38597 | CANALETA CONCRETO ESTRUTURAL 14 X 19 X 39 CM, FBK 4,5 MPA (NBR 6136) | UN | 2.53 | MATE | 2.53 | MATE | PROCH($B$2;$N$2:$AO$5271;4265;FALSO) | PROCH($B$2;$N$2:$AO$5271; | 4265 | ;FALSO) |  | 4265 | 6.54 | 5.18 | 3.85 | 4.89 | 5.39 | 5.69 | 6.2 | 6.15 | 6.11 | 6.08 | 6.13 | 6.82 | 7.12 | 4.63 | 4.1 | 6.37 | 5.22 | 7.78 | 7.62 | 4.49 | 4.49 | 6.37 | 6.02 | 6.6 | 4.44 | 6.37 | 6.27 | 6.54 | 5.18 | 3.85 | 4.89 | 5.39 | 5.69 | 6.2 | 6.15 | 6.11 | 6.08 | 6.13 | 6.82 | 7.12 | 4.63 | 4.1 | 6.37 | 5.22 | 7.78 | 7.62 | 4.49 | 4.49 | 6.37 | 6.02 | 6.6 | 4.44 | 6.37 | 6.27
38598 | MEIA CANALETA CONCRETO ESTRUTURAL 14 X 19 X 19 CM, FBK 14 MPA (NBR 6136) | UN | 1.99 | MATE | 1.99 | MATE | PROCH($B$2;$N$2:$AO$5271;4266;FALSO) | PROCH($B$2;$N$2:$AO$5271; | 4266 | ;FALSO) |  | 4266 | 7.25 | 5.73 | 4.27 | 5.41 | 5.97 | 6.31 | 6.87 | 6.82 | 6.77 | 6.74 | 6.79 | 7.55 | 7.89 | 5.13 | 4.54 | 7.06 | 5.78 | 8.62 | 8.44 | 4.97 | 4.97 | 7.06 | 6.67 | 7.31 | 4.92 | 7.06 | 6.95 | 7.25 | 5.73 | 4.27 | 5.41 | 5.97 | 6.31 | 6.87 | 6.82 | 6.77 | 6.74 | 6.79 | 7.55 | 7.89 | 5.13 | 4.54 | 7.06 | 5.78 | 8.62 | 8.44 | 4.97 | 4.97 | 7.06 | 6.67 | 7.31 | 4.92 | 7.06 | 6.95
38599 | CANALETA CONCRETO ESTRUTURAL 14 X 19 X 29 CM, FBK 14 MPA (NBR 6136) | UN | 3.03 | MATE | 3.03 | MATE | PROCH($B$2;$N$2:$AO$5271;4267;FALSO) | PROCH($B$2;$N$2:$AO$5271; | 4267 | ;FALSO) |  | 4267 | 7.28 | 5.76 | 4.29 | 5.44 | 6 | 6.34 | 6.9 | 6.85 | 6.8 | 6.77 | 6.82 | 7.59 | 7.92 | 5.15 | 4.56 | 7.09 | 5.81 | 8.66 | 8.48 | 4.99 | 4.99 | 7.09 | 6.71 | 7.35 | 4.94 | 7.09 | 6.98 | 7.28 | 5.76 | 4.29 | 5.44 | 6 | 6.34 | 6.9 | 6.85 | 6.8 | 6.77 | 6.82 | 7.59 | 7.92 | 5.15 | 4.56 | 7.09 | 5.81 | 8.66 | 8.48 | 4.99 | 4.99 | 7.09 | 6.71 | 7.35 | 4.94 | 7.09 | 6.98
38600 | CANALETA CONCRETO ESTRUTURAL 14 X 19 X 39 CM, FBK 14 MPA (NBR 6136) | UN | 3.57 | MATE | 3.57 | MATE | PROCH($B$2;$N$2:$AO$5271;4268;FALSO) | PROCH($B$2;$N$2:$AO$5271; | 4268 | ;FALSO) |  | 4268 | 9.87 | 7.81 | 5.81 | 7.37 | 8.13 | 8.59 | 9.35 | 9.28 | 9.22 | 9.17 | 9.24 | 10.28 | 10.74 | 6.98 | 6.18 | 9.61 | 7.87 | 11.73 | 11.49 | 6.76 | 6.76 | 9.61 | 9.09 | 9.95 | 6.7 | 9.61 | 9.46 | 9.87 | 7.81 | 5.81 | 7.37 | 8.13 | 8.59 | 9.35 | 9.28 | 9.22 | 9.17 | 9.24 | 10.28 | 10.74 | 6.98 | 6.18 | 9.61 | 7.87 | 11.73 | 11.49 | 6.76 | 6.76 | 9.61 | 9.09 | 9.95 | 6.7 | 9.61 | 9.46
38603 | BLOCO ESTRUTURAL CERAMICO 14 X 19 X 34 CM, 6,0 MPA (NBR 15270) | UN | 1.41 | MATE | 1.41 | MATE | PROCH($B$2;$N$2:$AO$5271;4269;FALSO) | PROCH($B$2;$N$2:$AO$5271; | 4269 | ;FALSO) |  | 4269 | 11.34 | 8.98 | 6.68 | 8.48 | 9.35 | 9.87 | 10.75 | 10.67 | 10.6 | 10.55 | 10.62 | 11.82 | 12.34 | 8.03 | 7.1 | 11.05 | 9.05 | 13.49 | 13.22 | 7.78 | 7.78 | 11.05 | 10.45 | 11.44 | 7.7 | 11.05 | 10.87 | 11.34 | 8.98 | 6.68 | 8.48 | 9.35 | 9.87 | 10.75 | 10.67 | 10.6 | 10.55 | 10.62 | 11.82 | 12.34 | 8.03 | 7.1 | 11.05 | 9.05 | 13.49 | 13.22 | 7.78 | 7.78 | 11.05 | 10.45 | 11.44 | 7.7 | 11.05 | 10.87
38604 | USINA DE ASFALTO A FRIO, CAPACIDADE DE 40 A 60 T/H, ELETRICA, POTENCIA DE 30 CV | UN | 102455.68 | MATE | 102455.68 | MATE | PROCH($B$2;$N$2:$AO$5271;4270;FALSO) | PROCH($B$2;$N$2:$AO$5271; | 4270 | ;FALSO) |  | 4270 | 33.81 | 26.75 | 19.91 | 25.26 | 27.86 | 29.42 | 32.03 | 31.8 | 31.58 | 31.43 | 31.65 | 35.22 | 36.78 | 23.93 | 21.18 | 32.92 | 26.97 | 40.2 | 39.38 | 23.18 | 23.18 | 32.92 | 31.13 | 34.11 | 22.96 | 32.92 | 32.4 | 33.81 | 26.75 | 19.91 | 25.26 | 27.86 | 29.42 | 32.03 | 31.8 | 31.58 | 31.43 | 31.65 | 35.22 | 36.78 | 23.93 | 21.18 | 32.92 | 26.97 | 40.2 | 39.38 | 23.18 | 23.18 | 32.92 | 31.13 | 34.11 | 22.96 | 32.92 | 32.4
38605 | ABERTURA PARA ENCAIXE DE CUBA OU LAVATORIO EM BANCADA DE MARMORE/ GRANITO OU OUTRO TIPO DE PEDRA NATURAL | UN | 95.95 | MATE | 95.95 | MATE | PROCH($B$2;$N$2:$AO$5271;4271;FALSO) | PROCH($B$2;$N$2:$AO$5271; | 4271 | ;FALSO) |  | 4271 | 53.65 | 42.45 | 31.6 | 40.09 | 44.22 | 46.7 | 50.82 | 50.47 | 50.12 | 49.88 | 50.23 | 55.9 | 58.37 | 37.97 | 33.61 | 52.24 | 42.8 | 63.8 | 62.5 | 36.79 | 36.79 | 52.24 | 49.41 | 54.13 | 36.44 | 52.24 | 51.41 | 53.65 | 42.45 | 31.6 | 40.09 | 44.22 | 46.7 | 50.82 | 50.47 | 50.12 | 49.88 | 50.23 | 55.9 | 58.37 | 37.97 | 33.61 | 52.24 | 42.8 | 63.8 | 62.5 | 36.79 | 36.79 | 52.24 | 49.41 | 54.13 | 36.44 | 52.24 | 51.41
38629 | EQUIPAMENTO PARA DEMARCACAO DE FAIXAS DE TRAFEGO A QUENTE, A SER MONTADO SOBRE CAMINHAO DE PBT MINIMO DE 17 T E DISTANCIA MINIMA ENTRE EIXOS DE 5,2 M, CAPACIDADE PARA 1.000 KG DE MATERIAL TERMOPLASTICO (INCLUI MONTAGEM, NAO INCLUI CAMINHAO E NEM COMPRESSOR DE AR) | UN | 1371093.75 | MATE | 1371093.75 | MATE | PROCH($B$2;$N$2:$AO$5271;4272;FALSO) | PROCH($B$2;$N$2:$AO$5271; | 4272 | ;FALSO) |  | 4272 | 18.82 | 18.82 | 18.82 | 18.82 | 18.82 | 18.82 | 18.82 | 18.82 | 18.82 | 18.82 | 27.85 | 18.82 | 18.82 | 18.82 | 18.82 | 18.82 | 18.82 | 27.08 | 24.39 | 18.82 | 18.82 | 18.82 | 24.1 | 20.26 | 18.82 | 18.82 | 18.82 | 18.82 | 18.82 | 18.82 | 18.82 | 18.82 | 18.82 | 18.82 | 18.82 | 18.82 | 18.82 | 27.85 | 18.82 | 18.82 | 18.82 | 18.82 | 18.82 | 18.82 | 27.08 | 24.39 | 18.82 | 18.82 | 18.82 | 24.1 | 20.26 | 18.82 | 18.82 | 18.82
38630 | EQUIPAMENTO PARA DEMARCACAO DE FAIXAS DE TRAFEGO A FRIO, A SER MONTADO SOBRE CAMINHAO DE PBT MINIMO DE 9 T E DISTANCIA MINIMA ENTRE EIXOS DE 4,3 M, CAPACIDADE PARA 800 L DE TINTA (INCLUI MONTAGEM, NAO INCLUI CAMINHAO) | UN | 921093.75 | MATE | 921093.75 | MATE | PROCH($B$2;$N$2:$AO$5271;4273;FALSO) | PROCH($B$2;$N$2:$AO$5271; | 4273 | ;FALSO) |  | 4273 | 25.72 | 25.72 | 25.72 | 25.72 | 25.72 | 25.72 | 25.72 | 25.72 | 25.72 | 25.72 | 38.06 | 25.72 | 25.72 | 25.72 | 25.72 | 25.72 | 25.72 | 37.01 | 33.33 | 25.72 | 25.72 | 25.72 | 32.94 | 27.69 | 25.72 | 25.72 | 25.72 | 25.72 | 25.72 | 25.72 | 25.72 | 25.72 | 25.72 | 25.72 | 25.72 | 25.72 | 25.72 | 38.06 | 25.72 | 25.72 | 25.72 | 25.72 | 25.72 | 25.72 | 37.01 | 33.33 | 25.72 | 25.72 | 25.72 | 32.94 | 27.69 | 25.72 | 25.72 | 25.72
38633 | FURO PARA TORNEIRA OU OUTROS ACESSORIOS EM BANCADA DE MARMORE/ GRANITO OU OUTRO TIPO DE PEDRA NATURAL | UN | 14.39 | MATE | 14.39 | MATE | PROCH($B$2;$N$2:$AO$5271;4274;FALSO) | PROCH($B$2;$N$2:$AO$5271; | 4274 | ;FALSO) |  | 4274 | 24.07 | 24.07 | 24.07 | 24.07 | 24.07 | 24.07 | 24.07 | 24.07 | 24.07 | 24.07 | 35.62 | 24.07 | 24.07 | 24.07 | 24.07 | 24.07 | 24.07 | 34.64 | 31.2 | 24.07 | 24.07 | 24.07 | 30.83 | 25.92 | 24.07 | 24.07 | 24.07 | 24.07 | 24.07 | 24.07 | 24.07 | 24.07 | 24.07 | 24.07 | 24.07 | 24.07 | 24.07 | 35.62 | 24.07 | 24.07 | 24.07 | 24.07 | 24.07 | 24.07 | 34.64 | 31.2 | 24.07 | 24.07 | 24.07 | 30.83 | 25.92 | 24.07 | 24.07 | 24.07
38637 | SIFAO EM METAL CROMADO PARA PIA AMERICANA, 1.1/2 X 1.1/2 " | UN | 124.53 | MATE | 124.53 | MATE | PROCH($B$2;$N$2:$AO$5271;4275;FALSO) | PROCH($B$2;$N$2:$AO$5271; | 4275 | ;FALSO) |  | 4275 | 84.29 | 77.3 | 79.87 | 106.38 | 106.38 | 123.31 | 116.31 | 109.69 | 106.38 | 106.38 | 126.25 | 108.22 | 138.03 | 106.38 | 106.38 | 106.38 | 115.95 | 106.38 | 147.97 | 66.99 | 82.08 | 106.38 | 104.17 | 114.11 | 143.55 | 106.38 | 106.38 | 84.29 | 77.3 | 79.87 | 106.38 | 106.38 | 123.31 | 116.31 | 109.69 | 106.38 | 106.38 | 126.25 | 108.22 | 138.03 | 106.38 | 106.38 | 106.38 | 115.95 | 106.38 | 147.97 | 66.99 | 82.08 | 106.38 | 104.17 | 114.11 | 143.55 | 106.38 | 106.38
38638 | SIFAO EM METAL CROMADO PARA TANQUE, 1.1/4 X 1.1/2 " | UN | 104.94 | MATE | 104.94 | MATE | PROCH($B$2;$N$2:$AO$5271;4276;FALSO) | PROCH($B$2;$N$2:$AO$5271; | 4276 | ;FALSO) |  | 4276 | 85.72 | 78.61 | 81.23 | 108.18 | 108.18 | 125.4 | 118.29 | 111.55 | 108.18 | 108.18 | 128.39 | 110.05 | 140.37 | 108.18 | 108.18 | 108.18 | 117.91 | 108.18 | 150.48 | 68.13 | 83.47 | 108.18 | 105.93 | 116.04 | 145.99 | 108.18 | 108.18 | 85.72 | 78.61 | 81.23 | 108.18 | 108.18 | 125.4 | 118.29 | 111.55 | 108.18 | 108.18 | 128.39 | 110.05 | 140.37 | 108.18 | 108.18 | 108.18 | 117.91 | 108.18 | 150.48 | 68.13 | 83.47 | 108.18 | 105.93 | 116.04 | 145.99 | 108.18 | 108.18
38639 | MUDA DE ARBUSTO, BUXINHO, H= *50* M | UN | 137.93 | MATE | 137.93 | MATE | PROCH($B$2;$N$2:$AO$5271;4277;FALSO) | PROCH($B$2;$N$2:$AO$5271; | 4277 | ;FALSO) |  | 4277 | 129.93 | 119.15 | 123.12 | 163.97 | 163.97 | 190.07 | 179.29 | 169.08 | 163.97 | 163.97 | 194.61 | 166.81 | 212.77 | 163.97 | 163.97 | 163.97 | 178.73 | 163.97 | 228.09 | 103.26 | 126.52 | 163.97 | 160.57 | 175.89 | 221.28 | 163.97 | 163.97 | 129.93 | 119.15 | 123.12 | 163.97 | 163.97 | 190.07 | 179.29 | 169.08 | 163.97 | 163.97 | 194.61 | 166.81 | 212.77 | 163.97 | 163.97 | 163.97 | 178.73 | 163.97 | 228.09 | 103.26 | 126.52 | 163.97 | 160.57 | 175.89 | 221.28 | 163.97 | 163.97
38640 | MUDA DE ARBUSTO, PINGO DE OURO/ VIOLETEIRA, H = *10 A 20* CM | UN | 2.06 | MATE | 2.06 | MATE | PROCH($B$2;$N$2:$AO$5271;4278;FALSO) | PROCH($B$2;$N$2:$AO$5271; | 4278 | ;FALSO) |  | 4278 | 141.64 | 129.89 | 134.22 | 178.76 | 178.76 | 207.21 | 195.46 | 184.32 | 178.76 | 178.76 | 212.16 | 181.85 | 231.95 | 178.76 | 178.76 | 178.76 | 194.84 | 178.76 | 248.65 | 112.57 | 137.93 | 178.76 | 175.05 | 191.75 | 241.23 | 178.76 | 178.76 | 141.64 | 129.89 | 134.22 | 178.76 | 178.76 | 207.21 | 195.46 | 184.32 | 178.76 | 178.76 | 212.16 | 181.85 | 231.95 | 178.76 | 178.76 | 178.76 | 194.84 | 178.76 | 248.65 | 112.57 | 137.93 | 178.76 | 175.05 | 191.75 | 241.23 | 178.76 | 178.76
38641 | MUDA DE PALMEIRA, ARECA, H= *1,50* CM | UN | 86.2 | MATE | 86.2 | MATE | PROCH($B$2;$N$2:$AO$5271;4279;FALSO) | PROCH($B$2;$N$2:$AO$5271; | 4279 | ;FALSO) |  | 4279 | 143.86 | 131.92 | 136.32 | 181.55 | 181.55 | 210.45 | 198.52 | 187.21 | 181.55 | 181.55 | 215.48 | 184.7 | 235.58 | 181.55 | 181.55 | 181.55 | 197.89 | 181.55 | 252.55 | 114.33 | 140.09 | 181.55 | 177.79 | 194.75 | 245.01 | 181.55 | 181.55 | 143.86 | 131.92 | 136.32 | 181.55 | 181.55 | 210.45 | 198.52 | 187.21 | 181.55 | 181.55 | 215.48 | 184.7 | 235.58 | 181.55 | 181.55 | 181.55 | 197.89 | 181.55 | 252.55 | 114.33 | 140.09 | 181.55 | 177.79 | 194.75 | 245.01 | 181.55 | 181.55
38642 | COMPRESSOR DE AR REBOCAVEL, VAZAO 152 PCM, PRESSAO EFETIVA DE TRABALHO 102 PSI, MOTOR DIESEL, POTENCIA 31,5 KW | UN | 29103.9 | MATE | 29103.9 | MATE | PROCH($B$2;$N$2:$AO$5271;4280;FALSO) | PROCH($B$2;$N$2:$AO$5271; | 4280 | ;FALSO) |  | 4280 | 197.33 | 180.96 | 186.99 | 249.03 | 249.03 | 288.67 | 272.3 | 256.79 | 249.03 | 249.03 | 295.56 | 253.34 | 323.14 | 249.03 | 249.03 | 249.03 | 271.44 | 249.03 | 346.41 | 156.83 | 192.16 | 249.03 | 243.86 | 267.13 | 336.07 | 249.03 | 249.03 | 197.33 | 180.96 | 186.99 | 249.03 | 249.03 | 288.67 | 272.3 | 256.79 | 249.03 | 249.03 | 295.56 | 253.34 | 323.14 | 249.03 | 249.03 | 249.03 | 271.44 | 249.03 | 346.41 | 156.83 | 192.16 | 249.03 | 243.86 | 267.13 | 336.07 | 249.03 | 249.03
38643 | VALVULA EM METAL CROMADO PARA LAVATORIO, 1 " SEM LADRAO | UN | 24.77 | MATE | 24.77 | MATE | PROCH($B$2;$N$2:$AO$5271;4281;FALSO) | PROCH($B$2;$N$2:$AO$5271; | 4281 | ;FALSO) |  | 4281 | 66.9 | 61.35 | 63.4 | 84.43 | 84.43 | 97.87 | 92.32 | 87.06 | 84.43 | 84.43 | 100.21 | 85.89 | 109.56 | 84.43 | 84.43 | 84.43 | 92.03 | 84.43 | 117.45 | 53.17 | 65.15 | 84.43 | 82.68 | 90.57 | 113.94 | 84.43 | 84.43 | 66.9 | 61.35 | 63.4 | 84.43 | 84.43 | 97.87 | 92.32 | 87.06 | 84.43 | 84.43 | 100.21 | 85.89 | 109.56 | 84.43 | 84.43 | 84.43 | 92.03 | 84.43 | 117.45 | 53.17 | 65.15 | 84.43 | 82.68 | 90.57 | 113.94 | 84.43 | 84.43
38674 | TE MISTURADOR DE TRANSICAO, CPVC, COM ROSCA, 22 MM X 3/4", PARA AGUA QUENTE | UN | 24.98 | MATE | 24.98 | MATE | PROCH($B$2;$N$2:$AO$5271;4282;FALSO) | PROCH($B$2;$N$2:$AO$5271; | 4282 | ;FALSO) |  | 4282 | 66.9 | 61.35 | 63.4 | 84.43 | 84.43 | 97.87 | 92.32 | 87.06 | 84.43 | 84.43 | 100.21 | 85.89 | 109.56 | 84.43 | 84.43 | 84.43 | 92.03 | 84.43 | 117.45 | 53.17 | 65.15 | 84.43 | 82.68 | 90.57 | 113.94 | 84.43 | 84.43 | 66.9 | 61.35 | 63.4 | 84.43 | 84.43 | 97.87 | 92.32 | 87.06 | 84.43 | 84.43 | 100.21 | 85.89 | 109.56 | 84.43 | 84.43 | 84.43 | 92.03 | 84.43 | 117.45 | 53.17 | 65.15 | 84.43 | 82.68 | 90.57 | 113.94 | 84.43 | 84.43
38676 | LUVA SIMPLES, PVC, SOLDAVEL, DN 150 MM, SERIE NORMAL, PARA ESGOTO PREDIAL | UN | 22.34 | MATE | 22.34 | MATE | PROCH($B$2;$N$2:$AO$5271;4283;FALSO) | PROCH($B$2;$N$2:$AO$5271; | 4283 | ;FALSO) |  | 4283 | 80.58 | 73.89 | 76.36 | 101.69 | 101.69 | 117.88 | 111.2 | 104.86 | 101.69 | 101.69 | 120.7 | 103.45 | 131.96 | 101.69 | 101.69 | 101.69 | 110.84 | 101.69 | 141.46 | 64.04 | 78.47 | 101.69 | 99.58 | 109.08 | 137.24 | 101.69 | 101.69 | 80.58 | 73.89 | 76.36 | 101.69 | 101.69 | 117.88 | 111.2 | 104.86 | 101.69 | 101.69 | 120.7 | 103.45 | 131.96 | 101.69 | 101.69 | 101.69 | 110.84 | 101.69 | 141.46 | 64.04 | 78.47 | 101.69 | 99.58 | 109.08 | 137.24 | 101.69 | 101.69
38678 | LUVA SOLDAVEL COM BUCHA DE LATAO, PVC, 32 MM X 1" | UN | 12.75 | MATE | 12.75 | MATE | PROCH($B$2;$N$2:$AO$5271;4284;FALSO) | PROCH($B$2;$N$2:$AO$5271; | 4284 | ;FALSO) |  | 4284 | 5.36 | 6.86 | 6.97 | 7.29 | 5.68 | 6.93 | 6.22 | 6.86 | 8.47 | 7.04 | 6.97 | 6.36 | 8.29 | 5.93 | 7.04 | 9.47 | 7.29 | 6.18 | 8.26 | 5.97 | 7.29 | 5.93 | 6.5 | 5.43 | 6.29 | 7.29 | 8.58 | 5.36 | 6.86 | 6.97 | 7.29 | 5.68 | 6.93 | 6.22 | 6.86 | 8.47 | 7.04 | 6.97 | 6.36 | 8.29 | 5.93 | 7.04 | 9.47 | 7.29 | 6.18 | 8.26 | 5.97 | 7.29 | 5.93 | 6.5 | 5.43 | 6.29 | 7.29 | 8.58
38769 | LUMINARIA ARANDELA TIPO MEIA-LUA COM VIDRO FOSCO *30 X 15* CM, PARA 1 LAMPADA, BASE E27, POTENCIA MAXIMA 40/60 W (NAO INCLUI LAMPADA) | UN | 44.33 | MATE | 44.33 | MATE | PROCH($B$2;$N$2:$AO$5271;4285;FALSO) | PROCH($B$2;$N$2:$AO$5271; | 4285 | ;FALSO) |  | 4285 | 5.91 | 7.57 | 7.69 | 8.04 | 6.27 | 7.65 | 6.86 | 7.57 | 9.35 | 7.77 | 7.69 | 7.02 | 9.15 | 6.55 | 7.77 | 10.45 | 8.04 | 6.82 | 9.11 | 6.58 | 8.04 | 6.55 | 7.18 | 5.99 | 6.94 | 8.04 | 9.47 | 5.91 | 7.57 | 7.69 | 8.04 | 6.27 | 7.65 | 6.86 | 7.57 | 9.35 | 7.77 | 7.69 | 7.02 | 9.15 | 6.55 | 7.77 | 10.45 | 8.04 | 6.82 | 9.11 | 6.58 | 8.04 | 6.55 | 7.18 | 5.99 | 6.94 | 8.04 | 9.47
38770 | LUMINARIA PLAFON REDONDO COM VIDRO FOSCO DIAMETRO *30* CM, PARA 2 LAMPADAS, BASE E27, POTENCIA MAXIMA 40/60 W (NAO INCLUI LAMPADAS) | UN | 48.67 | MATE | 48.67 | MATE | PROCH($B$2;$N$2:$AO$5271;4286;FALSO) | PROCH($B$2;$N$2:$AO$5271; | 4286 | ;FALSO) |  | 4286 | 8.28 | 10.6 | 10.76 | 11.26 | 8.78 | 10.71 | 9.6 | 10.6 | 13.08 | 10.87 | 10.76 | 9.83 | 12.81 | 9.16 | 10.87 | 14.63 | 11.26 | 9.55 | 12.75 | 9.22 | 11.26 | 9.16 | 10.05 | 8.39 | 9.71 | 11.26 | 13.25 | 8.28 | 10.6 | 10.76 | 11.26 | 8.78 | 10.71 | 9.6 | 10.6 | 13.08 | 10.87 | 10.76 | 9.83 | 12.81 | 9.16 | 10.87 | 14.63 | 11.26 | 9.55 | 12.75 | 9.22 | 11.26 | 9.16 | 10.05 | 8.39 | 9.71 | 11.26 | 13.25
38773 | LUMINARIA DE TETO PLAFON/PLAFONIER EM PLASTICO COM BASE E27, POTENCIA MAXIMA 60 W (NAO INCLUI LAMPADA) | UN | 4.45 | MATE | 4.45 | MATE | PROCH($B$2;$N$2:$AO$5271;4287;FALSO) | PROCH($B$2;$N$2:$AO$5271; | 4287 | ;FALSO) |  | 4287 | 20.79 | 20.79 | 20.79 | 20.79 | 20.79 | 25.11 | 20.99 | 23.09 | 35.19 | 20.79 | 27.11 | 24.83 | 21.42 | 20.79 | 20.79 | 20.79 | 20.79 | 20.79 | 23.98 | 24.36 | 20.79 | 20.79 | 23.99 | 27.51 | 20.79 | 20.79 | 20.79 | 20.79 | 20.79 | 20.79 | 20.79 | 20.79 | 25.11 | 20.99 | 23.09 | 35.19 | 20.79 | 27.11 | 24.83 | 21.42 | 20.79 | 20.79 | 20.79 | 20.79 | 20.79 | 23.98 | 24.36 | 20.79 | 20.79 | 23.99 | 27.51 | 20.79 | 20.79 | 20.79
38774 | LUMINARIA DE EMERGENCIA 30 LEDS, POTENCIA 2 W, BATERIA DE LITIO, AUTONOMIA DE 6 HORAS | UN | 44.93 | MATE | 44.93 | MATE | PROCH($B$2;$N$2:$AO$5271;4288;FALSO) | PROCH($B$2;$N$2:$AO$5271; | 4288 | ;FALSO) |  | 4288 | 30.48 | 30.48 | 30.48 | 30.48 | 30.48 | 36.81 | 30.77 | 33.84 | 51.58 | 30.48 | 39.73 | 36.4 | 31.4 | 30.48 | 30.48 | 30.48 | 30.48 | 30.48 | 35.14 | 35.7 | 30.48 | 30.48 | 35.17 | 40.32 | 30.48 | 30.48 | 30.48 | 30.48 | 30.48 | 30.48 | 30.48 | 30.48 | 36.81 | 30.77 | 33.84 | 51.58 | 30.48 | 39.73 | 36.4 | 31.4 | 30.48 | 30.48 | 30.48 | 30.48 | 30.48 | 35.14 | 35.7 | 30.48 | 30.48 | 35.17 | 40.32 | 30.48 | 30.48 | 30.48
38775 | LUMINARIA TIPO TARTARUGA PARA AREA EXTERNA EM ALUMINIO, COM GRADE, PARA 1 LAMPADA, BASE E27, POTENCIA MAXIMA 40/60 W (NAO INCLUI LAMPADA) | UN | 54.87 | MATE | 54.87 | MATE | PROCH($B$2;$N$2:$AO$5271;4289;FALSO) | PROCH($B$2;$N$2:$AO$5271; | 4289 | ;FALSO) |  | 4289 | 22.16 | 18.55 | 22.61 | 21.87 | 18.75 | 15.59 | 21.26 | 22.98 | 23.6 | 18.46 | 22.57 | 21.83 | 28.07 | 18.79 | 20.76 | 17.23 | 17.27 | 23.6 | 22.16 | 18.46 | 20.52 | 22.77 | 19.29 | 22.16 | 22.77 | 22.77 | 21.09 | 22.16 | 18.55 | 22.61 | 21.87 | 18.75 | 15.59 | 21.26 | 22.98 | 23.6 | 18.46 | 22.57 | 21.83 | 28.07 | 18.79 | 20.76 | 17.23 | 17.27 | 23.6 | 22.16 | 18.46 | 20.52 | 22.77 | 19.29 | 22.16 | 22.77 | 22.77 | 21.09
38776 | LUMINARIA DE EMBUTIR EM CHAPA DE ACO PARA 4 LAMPADAS FLUORESCENTES DE 14 W *60 X 60 CM* ALETADA (NAO INCLUI REATOR E LAMPADAS) | UN | 190.4 | MATE | 190.4 | MATE | PROCH($B$2;$N$2:$AO$5271;4290;FALSO) | PROCH($B$2;$N$2:$AO$5271; | 4290 | ;FALSO) |  | 4290 | 19.44 | 16.27 | 19.83 | 19.18 | 16.45 | 13.68 | 18.64 | 20.16 | 20.7 | 16.2 | 19.8 | 19.15 | 24.62 | 16.48 | 18.21 | 15.12 | 15.15 | 20.7 | 19.44 | 16.2 | 18 | 19.98 | 16.92 | 19.44 | 19.98 | 19.98 | 18.5 | 19.44 | 16.27 | 19.83 | 19.18 | 16.45 | 13.68 | 18.64 | 20.16 | 20.7 | 16.2 | 19.8 | 19.15 | 24.62 | 16.48 | 18.21 | 15.12 | 15.15 | 20.7 | 19.44 | 16.2 | 18 | 19.98 | 16.92 | 19.44 | 19.98 | 19.98 | 18.5
38777 | REATOR ELETRONICO BIVOLT PARA 2 LAMPADAS FLUORESCENTES DE 14 W | UN | 48.48 | MATE | 48.48 | MATE | PROCH($B$2;$N$2:$AO$5271;4291;FALSO) | PROCH($B$2;$N$2:$AO$5271; | 4291 | ;FALSO) |  | 4291 | 4.93 | 4.12 | 5.03 | 4.86 | 4.17 | 3.46 | 4.72 | 5.11 | 5.24 | 4.1 | 5.02 | 4.85 | 6.24 | 4.18 | 4.61 | 3.83 | 3.84 | 5.24 | 4.93 | 4.1 | 4.56 | 5.06 | 4.29 | 4.93 | 5.06 | 5.06 | 4.69 | 4.93 | 4.12 | 5.03 | 4.86 | 4.17 | 3.46 | 4.72 | 5.11 | 5.24 | 4.1 | 5.02 | 4.85 | 6.24 | 4.18 | 4.61 | 3.83 | 3.84 | 5.24 | 4.93 | 4.1 | 4.56 | 5.06 | 4.29 | 4.93 | 5.06 | 5.06 | 4.69
38778 | LAMPADA FLUORESCENTE TUBULAR T8 DE 16/18 W, BIVOLT | UN | 7.48 | MATE | 7.48 | MATE | PROCH($B$2;$N$2:$AO$5271;4292;FALSO) | PROCH($B$2;$N$2:$AO$5271; | 4292 | ;FALSO) |  | 4292 | 12.58 | 10.53 | 12.84 | 12.42 | 10.65 | 8.85 | 12.07 | 13.05 | 13.39 | 10.48 | 12.81 | 12.39 | 15.94 | 10.67 | 11.79 | 9.78 | 9.81 | 13.39 | 12.58 | 10.48 | 11.65 | 12.93 | 10.95 | 12.58 | 12.93 | 12.93 | 11.97 | 12.58 | 10.53 | 12.84 | 12.42 | 10.65 | 8.85 | 12.07 | 13.05 | 13.39 | 10.48 | 12.81 | 12.39 | 15.94 | 10.67 | 11.79 | 9.78 | 9.81 | 13.39 | 12.58 | 10.48 | 11.65 | 12.93 | 10.95 | 12.58 | 12.93 | 12.93 | 11.97
38779 | LAMPADA FLUORESCENTE TUBULAR T8 DE 32/36 W, BIVOLT | UN | 7.93 | MATE | 7.93 | MATE | PROCH($B$2;$N$2:$AO$5271;4293;FALSO) | PROCH($B$2;$N$2:$AO$5271; | 4293 | ;FALSO) |  | 4293 | 70.85 | 59.31 | 72.3 | 69.93 | 59.96 | 49.86 | 67.97 | 73.48 | 75.45 | 59.04 | 72.16 | 69.8 | 89.75 | 60.09 | 66.39 | 55.11 | 55.24 | 75.45 | 70.85 | 59.04 | 65.6 | 72.82 | 61.67 | 70.85 | 72.82 | 72.82 | 67.44 | 70.85 | 59.31 | 72.3 | 69.93 | 59.96 | 49.86 | 67.97 | 73.48 | 75.45 | 59.04 | 72.16 | 69.8 | 89.75 | 60.09 | 66.39 | 55.11 | 55.24 | 75.45 | 70.85 | 59.04 | 65.6 | 72.82 | 61.67 | 70.85 | 72.82 | 72.82 | 67.44
38780 | LAMPADA FLUORESCENTE COMPACTA 3U BRANCA 20 W, BASE E27 (127/220 V) | UN | 14.32 | MATE | 14.32 | MATE | PROCH($B$2;$N$2:$AO$5271;4294;FALSO) | PROCH($B$2;$N$2:$AO$5271; | 4294 | ;FALSO) |  | 4294 | 40.24 | 33.68 | 41.06 | 39.72 | 34.05 | 28.31 | 38.6 | 41.73 | 42.84 | 33.53 | 40.98 | 39.64 | 50.97 | 34.13 | 37.7 | 31.29 | 31.37 | 42.84 | 40.24 | 33.53 | 37.26 | 41.35 | 35.02 | 40.24 | 41.35 | 41.35 | 38.3 | 40.24 | 33.68 | 41.06 | 39.72 | 34.05 | 28.31 | 38.6 | 41.73 | 42.84 | 33.53 | 40.98 | 39.64 | 50.97 | 34.13 | 37.7 | 31.29 | 31.37 | 42.84 | 40.24 | 33.53 | 37.26 | 41.35 | 35.02 | 40.24 | 41.35 | 41.35 | 38.3
38781 | LAMPADA FLUORESCENTE ESPIRAL BRANCA 45 W, BASE E27 (127/220 V) | UN | 48.35 | MATE | 48.35 | MATE | PROCH($B$2;$N$2:$AO$5271;4295;FALSO) | PROCH($B$2;$N$2:$AO$5271; | 4295 | ;FALSO) |  | 4295 | 7.46 | 6.24 | 7.61 | 7.36 | 6.31 | 5.25 | 7.16 | 7.74 | 7.95 | 6.22 | 7.6 | 7.35 | 9.45 | 6.33 | 6.99 | 5.8 | 5.82 | 7.95 | 7.46 | 6.22 | 6.91 | 7.67 | 6.49 | 7.46 | 7.67 | 7.67 | 7.1 | 7.46 | 6.24 | 7.61 | 7.36 | 6.31 | 5.25 | 7.16 | 7.74 | 7.95 | 6.22 | 7.6 | 7.35 | 9.45 | 6.33 | 6.99 | 5.8 | 5.82 | 7.95 | 7.46 | 6.22 | 6.91 | 7.67 | 6.49 | 7.46 | 7.67 | 7.67 | 7.1
38782 | LAMPADA FLUORESCENTE TUBULAR T5 DE 14 W, BIVOLT | UN | 9.97 | MATE | 9.97 | MATE | PROCH($B$2;$N$2:$AO$5271;4296;FALSO) | PROCH($B$2;$N$2:$AO$5271; | 4296 | ;FALSO) |  | 4296 | 91.94 | 76.95 | 93.81 | 90.74 | 77.8 | 64.69 | 88.19 | 95.34 | 97.9 | 76.61 | 93.64 | 90.57 | 116.45 | 77.97 | 86.15 | 71.5 | 71.67 | 97.9 | 91.94 | 76.61 | 85.13 | 94.49 | 80.02 | 91.94 | 94.49 | 94.49 | 87.51 | 91.94 | 76.95 | 93.81 | 90.74 | 77.8 | 64.69 | 88.19 | 95.34 | 97.9 | 76.61 | 93.64 | 90.57 | 116.45 | 77.97 | 86.15 | 71.5 | 71.67 | 97.9 | 91.94 | 76.61 | 85.13 | 94.49 | 80.02 | 91.94 | 94.49 | 94.49 | 87.51
38783 | BLOCO CERAMICO DE VEDACAO COM FUROS NA HORIZONTAL, 11,5 X 19 X 19 CM - 4,5 MPA (NBR 15270) | UN | 0.55 | MATE | 0.55 | MATE | PROCH($B$2;$N$2:$AO$5271;4297;FALSO) | PROCH($B$2;$N$2:$AO$5271; | 4297 | ;FALSO) |  | 4297 | 175.1 | 146.56 | 178.66 | 172.83 | 148.18 | 123.21 | 167.96 | 181.58 | 186.45 | 145.91 | 178.34 | 172.5 | 221.79 | 148.51 | 164.07 | 136.18 | 136.51 | 186.45 | 175.1 | 145.91 | 162.13 | 179.96 | 152.4 | 175.1 | 179.96 | 179.96 | 166.67 | 175.1 | 146.56 | 178.66 | 172.83 | 148.18 | 123.21 | 167.96 | 181.58 | 186.45 | 145.91 | 178.34 | 172.5 | 221.79 | 148.51 | 164.07 | 136.18 | 136.51 | 186.45 | 175.1 | 145.91 | 162.13 | 179.96 | 152.4 | 175.1 | 179.96 | 179.96 | 166.67
38784 | LUMINARIA DE SOBREPOR EM CHAPA DE ACO COM ALETAS PLASTICAS, PARA 2 LAMPADAS, BASE E27, POTENCIA MAXIMA 40/60 W (NAO INCLUI LAMPADAS) | UN | 45.45 | MATE | 45.45 | MATE | PROCH($B$2;$N$2:$AO$5271;4298;FALSO) | PROCH($B$2;$N$2:$AO$5271; | 4298 | ;FALSO) |  | 4298 | 329.21 | 275.56 | 335.91 | 324.94 | 278.61 | 231.66 | 315.79 | 341.4 | 350.55 | 274.34 | 335.3 | 324.33 | 417 | 279.22 | 308.48 | 256.05 | 256.66 | 350.55 | 329.21 | 274.34 | 304.82 | 338.35 | 286.53 | 329.21 | 338.35 | 338.35 | 313.36 | 329.21 | 275.56 | 335.91 | 324.94 | 278.61 | 231.66 | 315.79 | 341.4 | 350.55 | 274.34 | 335.3 | 324.33 | 417 | 279.22 | 308.48 | 256.05 | 256.66 | 350.55 | 329.21 | 274.34 | 304.82 | 338.35 | 286.53 | 329.21 | 338.35 | 338.35 | 313.36
38785 | LUMINARIA HERMETICA IP-65 PARA 2 DUAS LAMPADAS DE 14/16/18/20 W (NAO INCLUI REATOR E LAMPADAS) | UN | 117.69 | MATE | 117.69 | MATE | PROCH($B$2;$N$2:$AO$5271;4299;FALSO) | PROCH($B$2;$N$2:$AO$5271; | 4299 | ;FALSO) |  | 4299 | 471.49 | 394.65 | 481.09 | 465.37 | 399.02 | 331.78 | 452.28 | 488.95 | 502.04 | 392.9 | 480.22 | 464.5 | 597.22 | 399.89 | 441.8 | 366.71 | 367.58 | 502.04 | 471.49 | 392.9 | 436.56 | 484.58 | 410.37 | 471.49 | 484.58 | 484.58 | 448.78 | 471.49 | 394.65 | 481.09 | 465.37 | 399.02 | 331.78 | 452.28 | 488.95 | 502.04 | 392.9 | 480.22 | 464.5 | 597.22 | 399.89 | 441.8 | 366.71 | 367.58 | 502.04 | 471.49 | 392.9 | 436.56 | 484.58 | 410.37 | 471.49 | 484.58 | 484.58 | 448.78
38786 | LUMINARIA HERMETICA IP-65 PARA 2 DUAS LAMPADAS DE 28/32/36/40 W (NAO INCLUI REATOR E LAMPADAS) | UN | 144.97 | MATE | 144.97 | MATE | PROCH($B$2;$N$2:$AO$5271;4300;FALSO) | PROCH($B$2;$N$2:$AO$5271; | 4300 | ;FALSO) |  | 4300 | 13.02 | 16.67 | 16.93 | 17.71 | 13.8 | 16.84 | 15.11 | 16.67 | 20.58 | 17.1 | 16.93 | 15.45 | 20.14 | 14.41 | 17.1 | 23.01 | 17.71 | 15.02 | 20.06 | 14.5 | 17.71 | 14.41 | 15.8 | 13.2 | 15.28 | 17.71 | 20.84 | 13.02 | 16.67 | 16.93 | 17.71 | 13.8 | 16.84 | 15.11 | 16.67 | 20.58 | 17.1 | 16.93 | 15.45 | 20.14 | 14.41 | 17.1 | 23.01 | 17.71 | 15.02 | 20.06 | 14.5 | 17.71 | 14.41 | 15.8 | 13.2 | 15.28 | 17.71 | 20.84
38877 | MASSA PARA TEXTURA LISA DE BASE ACRILICA, USO INTERNO E EXTERNO | KG | 4.85 | MATE | 4.85 | MATE | PROCH($B$2;$N$2:$AO$5271;4301;FALSO) | PROCH($B$2;$N$2:$AO$5271; | 4301 | ;FALSO) |  | 4301 | 18.64 | 23.87 | 24.24 | 25.36 | 19.76 | 24.11 | 21.63 | 23.87 | 29.46 | 24.49 | 24.24 | 22.12 | 28.84 | 20.63 | 24.49 | 32.94 | 25.36 | 21.5 | 28.71 | 20.76 | 25.36 | 20.63 | 22.62 | 18.89 | 21.88 | 25.36 | 29.83 | 18.64 | 23.87 | 24.24 | 25.36 | 19.76 | 24.11 | 21.63 | 23.87 | 29.46 | 24.49 | 24.24 | 22.12 | 28.84 | 20.63 | 24.49 | 32.94 | 25.36 | 21.5 | 28.71 | 20.76 | 25.36 | 20.63 | 22.62 | 18.89 | 21.88 | 25.36 | 29.83
38889 | LUMINARIA DE SOBREPOR EM CHAPA DE ACO COM ALETAS PLASTICAS, PARA 1 LAMPADA, BASE E27, POTENCIA MAXIMA 40/60 W (NAO INCLUI LAMPADA) | UN | 33.97 | MATE | 33.97 | MATE | PROCH($B$2;$N$2:$AO$5271;4302;FALSO) | PROCH($B$2;$N$2:$AO$5271; | 4302 | ;FALSO) |  | 4302 | 4.67 | 5.98 | 6.07 | 6.35 | 4.95 | 6.04 | 5.42 | 5.98 | 7.38 | 6.14 | 6.07 | 5.54 | 7.23 | 5.17 | 6.14 | 8.26 | 6.35 | 5.39 | 7.2 | 5.2 | 6.35 | 5.17 | 5.67 | 4.73 | 5.48 | 6.35 | 7.48 | 4.67 | 5.98 | 6.07 | 6.35 | 4.95 | 6.04 | 5.42 | 5.98 | 7.38 | 6.14 | 6.07 | 5.54 | 7.23 | 5.17 | 6.14 | 8.26 | 6.35 | 5.39 | 7.2 | 5.2 | 6.35 | 5.17 | 5.67 | 4.73 | 5.48 | 6.35 | 7.48
38954 | ALICATE ALARGADOR DE TUBO PEX | UN | 34.33 | MATE | 34.33 | MATE | PROCH($B$2;$N$2:$AO$5271;4303;FALSO) | PROCH($B$2;$N$2:$AO$5271; | 4303 | ;FALSO) |  | 4303 | 5.91 | 7.57 | 7.69 | 8.04 | 6.27 | 7.65 | 6.86 | 7.57 | 9.35 | 7.77 | 7.69 | 7.02 | 9.15 | 6.55 | 7.77 | 10.45 | 8.04 | 6.82 | 9.11 | 6.58 | 8.04 | 6.55 | 7.18 | 5.99 | 6.94 | 8.04 | 9.47 | 5.91 | 7.57 | 7.69 | 8.04 | 6.27 | 7.65 | 6.86 | 7.57 | 9.35 | 7.77 | 7.69 | 7.02 | 9.15 | 6.55 | 7.77 | 10.45 | 8.04 | 6.82 | 9.11 | 6.58 | 8.04 | 6.55 | 7.18 | 5.99 | 6.94 | 8.04 | 9.47
38955 | TESOURA / CORTADOR DE TUBOS PEX | UN | 37.67 | MATE | 37.67 | MATE | PROCH($B$2;$N$2:$AO$5271;4304;FALSO) | PROCH($B$2;$N$2:$AO$5271; | 4304 | ;FALSO) |  | 4304 | 6.85 | 5.41 | 4.03 | 5.11 | 5.64 | 5.96 | 6.48 | 6.44 | 6.39 | 6.36 | 6.41 | 7.13 | 7.45 | 4.84 | 4.29 | 6.66 | 5.46 | 8.14 | 7.97 | 4.69 | 4.69 | 6.66 | 6.3 | 6.91 | 4.65 | 6.66 | 6.56 | 6.85 | 5.41 | 4.03 | 5.11 | 5.64 | 5.96 | 6.48 | 6.44 | 6.39 | 6.36 | 6.41 | 7.13 | 7.45 | 4.84 | 4.29 | 6.66 | 5.46 | 8.14 | 7.97 | 4.69 | 4.69 | 6.66 | 6.3 | 6.91 | 4.65 | 6.66 | 6.56
38956 | ALICATE CRIMPADOR DE TUBO PEX | UN | 804.59 | MATE | 804.59 | MATE | PROCH($B$2;$N$2:$AO$5271;4305;FALSO) | PROCH($B$2;$N$2:$AO$5271; | 4305 | ;FALSO) |  | 4305 | 2.23 | 1.76 | 1.31 | 1.66 | 1.84 | 1.94 | 2.11 | 2.1 | 2.08 | 2.07 | 2.09 | 2.32 | 2.42 | 1.58 | 1.39 | 2.17 | 1.78 | 2.65 | 2.6 | 1.53 | 1.53 | 2.17 | 2.05 | 2.25 | 1.51 | 2.17 | 2.13 | 2.23 | 1.76 | 1.31 | 1.66 | 1.84 | 1.94 | 2.11 | 2.1 | 2.08 | 2.07 | 2.09 | 2.32 | 2.42 | 1.58 | 1.39 | 2.17 | 1.78 | 2.65 | 2.6 | 1.53 | 1.53 | 2.17 | 2.05 | 2.25 | 1.51 | 2.17 | 2.13
38957 | ANEIS DE CRIMPAGEM PARA ALICATE CRIMPADOR DE TUBO PEX, BITOLAS DE 16 A 32 MM | PAR | 63.11 | MATE | 63.11 | MATE | PROCH($B$2;$N$2:$AO$5271;4306;FALSO) | PROCH($B$2;$N$2:$AO$5271; | 4306 | ;FALSO) |  | 4306 | 11.28 | 12.76 | 10.77 | 11.42 | 11.16 | 11.99 | 14.94 | 11.73 | 16.63 | 12.34 | 15.41 | 10.92 | 15.32 | 12.28 | 11.16 | 18.74 | 11.16 | 13.05 | 15.19 | 11.16 | 10.92 | 10.67 | 12.74 | 11.16 | 10.97 | 13.55 | 11.16 | 11.28 | 12.76 | 10.77 | 11.42 | 11.16 | 11.99 | 14.94 | 11.73 | 16.63 | 12.34 | 15.41 | 10.92 | 15.32 | 12.28 | 11.16 | 18.74 | 11.16 | 13.05 | 15.19 | 11.16 | 10.92 | 10.67 | 12.74 | 11.16 | 10.97 | 13.55 | 11.16
38958 | CALIBRADOR / CHANFRADOR / ESCAREADOR DE TUBO PEX | UN | 37.54 | MATE | 37.54 | MATE | PROCH($B$2;$N$2:$AO$5271;4307;FALSO) | PROCH($B$2;$N$2:$AO$5271; | 4307 | ;FALSO) |  | 4307 | 8.58 | 9.7 | 8.19 | 8.69 | 8.49 | 9.12 | 11.37 | 8.92 | 12.65 | 9.39 | 11.72 | 8.31 | 11.66 | 9.34 | 8.49 | 14.25 | 8.49 | 9.93 | 11.55 | 8.49 | 8.31 | 8.11 | 9.69 | 8.49 | 8.34 | 10.3 | 8.49 | 8.58 | 9.7 | 8.19 | 8.69 | 8.49 | 9.12 | 11.37 | 8.92 | 12.65 | 9.39 | 11.72 | 8.31 | 11.66 | 9.34 | 8.49 | 14.25 | 8.49 | 9.93 | 11.55 | 8.49 | 8.31 | 8.11 | 9.69 | 8.49 | 8.34 | 10.3 | 8.49
38959 | PRENSA DE MONTAGEM PARA TUBO PEX | UN | 557.6 | MATE | 557.6 | MATE | PROCH($B$2;$N$2:$AO$5271;4308;FALSO) | PROCH($B$2;$N$2:$AO$5271; | 4308 | ;FALSO) |  | 4308 | 1.42 | 1.6 | 1.35 | 1.44 | 1.4 | 1.51 | 1.88 | 1.48 | 2.09 | 1.55 | 1.94 | 1.37 | 1.93 | 1.55 | 1.4 | 2.36 | 1.4 | 1.64 | 1.91 | 1.4 | 1.37 | 1.34 | 1.6 | 1.4 | 1.38 | 1.7 | 1.4 | 1.42 | 1.6 | 1.35 | 1.44 | 1.4 | 1.51 | 1.88 | 1.48 | 2.09 | 1.55 | 1.94 | 1.37 | 1.93 | 1.55 | 1.4 | 2.36 | 1.4 | 1.64 | 1.91 | 1.4 | 1.37 | 1.34 | 1.6 | 1.4 | 1.38 | 1.7 | 1.4
38968 | GRADIL *1320 x 2170* MM (A X L) EM BARRA DE ACO CHATA *25 MM X 2* MM, ENTRELACADA COM BARRA ACO REDONDA *5 MM, MALHA *65 X 132* MM, GALVANIZADO E PINTURA ELETROSTATICA, COR PRETO | M2 | 345.85 | MATE | 345.85 | MATE | PROCH($B$2;$N$2:$AO$5271;4309;FALSO) | PROCH($B$2;$N$2:$AO$5271; | 4309 | ;FALSO) |  | 4309 | 20.39 | 23.05 | 19.45 | 20.64 | 20.17 | 21.67 | 26.99 | 21.19 | 30.05 | 22.3 | 27.83 | 19.73 | 27.68 | 22.19 | 20.17 | 33.85 | 20.17 | 23.58 | 27.44 | 20.17 | 19.73 | 19.27 | 23.02 | 20.17 | 19.81 | 24.48 | 20.17 | 20.39 | 23.05 | 19.45 | 20.64 | 20.17 | 21.67 | 26.99 | 21.19 | 30.05 | 22.3 | 27.83 | 19.73 | 27.68 | 22.19 | 20.17 | 33.85 | 20.17 | 23.58 | 27.44 | 20.17 | 19.73 | 19.27 | 23.02 | 20.17 | 19.81 | 24.48 | 20.17
39008 | BOMBA DE PROJECAO DE CONCRETO SECO, POTENCIA 10 CV, VAZAO 3 M3/H | UN | 44982.22 | MATE | 44982.22 | MATE | PROCH($B$2;$N$2:$AO$5271;4310;FALSO) | PROCH($B$2;$N$2:$AO$5271; | 4310 | ;FALSO) |  | 4310 | 1.88 | 2.13 | 1.79 | 1.9 | 1.86 | 2 | 2.49 | 1.95 | 2.77 | 2.06 | 2.57 | 1.82 | 2.55 | 2.05 | 1.86 | 3.12 | 1.86 | 2.17 | 2.53 | 1.86 | 1.82 | 1.78 | 2.12 | 1.86 | 1.83 | 2.26 | 1.86 | 1.88 | 2.13 | 1.79 | 1.9 | 1.86 | 2 | 2.49 | 1.95 | 2.77 | 2.06 | 2.57 | 1.82 | 2.55 | 2.05 | 1.86 | 3.12 | 1.86 | 2.17 | 2.53 | 1.86 | 1.82 | 1.78 | 2.12 | 1.86 | 1.83 | 2.26 | 1.86
39009 | BOMBA DE PROJECAO DE CONCRETO SECO, POTENCIA 10 CV, VAZAO 6 M3/H | UN | 48192.88 | MATE | 48192.88 | MATE | PROCH($B$2;$N$2:$AO$5271;4311;FALSO) | PROCH($B$2;$N$2:$AO$5271; | 4311 | ;FALSO) |  | 4311 | 7.15 | 5.65 | 4.21 | 5.34 | 5.89 | 6.22 | 6.77 | 6.72 | 6.68 | 6.64 | 6.69 | 7.45 | 7.78 | 5.06 | 4.48 | 6.96 | 5.7 | 8.5 | 8.33 | 4.9 | 4.9 | 6.96 | 6.58 | 7.21 | 4.85 | 6.96 | 6.85 | 7.15 | 5.65 | 4.21 | 5.34 | 5.89 | 6.22 | 6.77 | 6.72 | 6.68 | 6.64 | 6.69 | 7.45 | 7.78 | 5.06 | 4.48 | 6.96 | 5.7 | 8.5 | 8.33 | 4.9 | 4.9 | 6.96 | 6.58 | 7.21 | 4.85 | 6.96 | 6.85
39012 | PERFURATRIZ SOBRE ESTEIRA, TORQUE MAXIMO 600 KGF, PESO MEDIO 1000 KG, POTENCIA 20 HP, DIAMETRO MAXIMO 10" | UN | 433125.54 | MATE | 433125.54 | MATE | PROCH($B$2;$N$2:$AO$5271;4312;FALSO) | PROCH($B$2;$N$2:$AO$5271; | 4312 | ;FALSO) |  | 4312 | 7.82 | 6.19 | 4.6 | 5.84 | 6.44 | 6.8 | 7.41 | 7.35 | 7.3 | 7.27 | 7.32 | 8.15 | 8.51 | 5.53 | 4.9 | 7.61 | 6.24 | 9.3 | 9.11 | 5.36 | 5.36 | 7.61 | 7.2 | 7.89 | 5.31 | 7.61 | 7.49 | 7.82 | 6.19 | 4.6 | 5.84 | 6.44 | 6.8 | 7.41 | 7.35 | 7.3 | 7.27 | 7.32 | 8.15 | 8.51 | 5.53 | 4.9 | 7.61 | 6.24 | 9.3 | 9.11 | 5.36 | 5.36 | 7.61 | 7.2 | 7.89 | 5.31 | 7.61 | 7.49
39013 | CENTRALIZADOR DE BARRA DE ACO (CHUMBADOR TIPO CARAMBOLA), PARA ACO ATE 20 MM | UN | 0.76 | MATE | 0.76 | MATE | PROCH($B$2;$N$2:$AO$5271;4313;FALSO) | PROCH($B$2;$N$2:$AO$5271; | 4313 | ;FALSO) |  | 4313 | 8.05 | 6.37 | 4.74 | 6.02 | 6.64 | 7.01 | 7.63 | 7.58 | 7.52 | 7.49 | 7.54 | 8.39 | 8.76 | 5.7 | 5.04 | 7.84 | 6.42 | 9.58 | 9.38 | 5.52 | 5.52 | 7.84 | 7.42 | 8.12 | 5.47 | 7.84 | 7.72 | 8.05 | 6.37 | 4.74 | 6.02 | 6.64 | 7.01 | 7.63 | 7.58 | 7.52 | 7.49 | 7.54 | 8.39 | 8.76 | 5.7 | 5.04 | 7.84 | 6.42 | 9.58 | 9.38 | 5.52 | 5.52 | 7.84 | 7.42 | 8.12 | 5.47 | 7.84 | 7.72
39014 | FIBRA DE ACO PARA REFORCO DO CONCRETO, SOLTA, TIPO A-I, FATOR DE FORMA *50* L / D, COMPRIMENTO DE *30* MM E RESISTENCIA A TRACAO DO ACO MAIOR 1000 MPA | KG | 13.89 | MATE | 13.89 | MATE | PROCH($B$2;$N$2:$AO$5271;4314;FALSO) | PROCH($B$2;$N$2:$AO$5271; | 4314 | ;FALSO) |  | 4314 | 13.44 | 10.64 | 7.92 | 10.04 | 11.08 | 11.7 | 12.73 | 12.65 | 12.56 | 12.5 | 12.59 | 14.01 | 14.63 | 9.51 | 8.42 | 13.09 | 10.72 | 15.99 | 15.66 | 9.22 | 9.22 | 13.09 | 12.38 | 13.56 | 9.13 | 13.09 | 12.88 | 13.44 | 10.64 | 7.92 | 10.04 | 11.08 | 11.7 | 12.73 | 12.65 | 12.56 | 12.5 | 12.59 | 14.01 | 14.63 | 9.51 | 8.42 | 13.09 | 10.72 | 15.99 | 15.66 | 9.22 | 9.22 | 13.09 | 12.38 | 13.56 | 9.13 | 13.09 | 12.88
39015 | PROTETOR/PONTEIRA PLASTICA PARA PONTA DE VERGALHAO DE ATE 1", TIPO PROTETOR DE ESPERA | UN | 0.5 | MATE | 0.5 | MATE | PROCH($B$2;$N$2:$AO$5271;4315;FALSO) | PROCH($B$2;$N$2:$AO$5271; | 4315 | ;FALSO) |  | 4315 | 1.91 | 1.51 | 1.12 | 1.43 | 1.57 | 1.66 | 1.81 | 1.8 | 1.78 | 1.77 | 1.79 | 1.99 | 2.08 | 1.35 | 1.19 | 1.86 | 1.52 | 2.27 | 2.22 | 1.31 | 1.31 | 1.86 | 1.76 | 1.93 | 1.29 | 1.86 | 1.83 | 1.91 | 1.51 | 1.12 | 1.43 | 1.57 | 1.66 | 1.81 | 1.8 | 1.78 | 1.77 | 1.79 | 1.99 | 2.08 | 1.35 | 1.19 | 1.86 | 1.52 | 2.27 | 2.22 | 1.31 | 1.31 | 1.86 | 1.76 | 1.93 | 1.29 | 1.86 | 1.83
39016 | ESPACADOR / DISTANCIADOR TIPO PINO EM PLASTICO, PARA VERGALHAO ATE 10 MM, PARA APOIO DE ARMADURA | UN | 0.18 | MATE | 0.18 | MATE | PROCH($B$2;$N$2:$AO$5271;4316;FALSO) | PROCH($B$2;$N$2:$AO$5271; | 4316 | ;FALSO) |  | 4316 | 3.03 | 2.4 | 1.78 | 2.27 | 2.5 | 2.64 | 2.87 | 2.85 | 2.83 | 2.82 | 2.84 | 3.16 | 3.3 | 2.15 | 1.9 | 2.95 | 2.42 | 3.61 | 3.53 | 2.08 | 2.08 | 2.95 | 2.79 | 3.06 | 2.06 | 2.95 | 2.91 | 3.03 | 2.4 | 1.78 | 2.27 | 2.5 | 2.64 | 2.87 | 2.85 | 2.83 | 2.82 | 2.84 | 3.16 | 3.3 | 2.15 | 1.9 | 2.95 | 2.42 | 3.61 | 3.53 | 2.08 | 2.08 | 2.95 | 2.79 | 3.06 | 2.06 | 2.95 | 2.91
39017 | ESPACADOR / DISTANCIADOR CIRCULAR COM ENTRADA LATERAL, EM PLASTICO, PARA VERGALHAO *4,2 A 12,5* MM, COBRIMENTO 20 MM | UN | 0.11 | MATE | 0.11 | MATE | PROCH($B$2;$N$2:$AO$5271;4317;FALSO) | PROCH($B$2;$N$2:$AO$5271; | 4317 | ;FALSO) |  | 4317 | 2.95 | 2.33 | 1.74 | 2.2 | 2.43 | 2.57 | 2.79 | 2.77 | 2.76 | 2.74 | 2.76 | 3.07 | 3.21 | 2.09 | 1.85 | 2.87 | 2.35 | 3.51 | 3.44 | 2.02 | 2.02 | 2.87 | 2.72 | 2.98 | 2 | 2.87 | 2.83 | 2.95 | 2.33 | 1.74 | 2.2 | 2.43 | 2.57 | 2.79 | 2.77 | 2.76 | 2.74 | 2.76 | 3.07 | 3.21 | 2.09 | 1.85 | 2.87 | 2.35 | 3.51 | 3.44 | 2.02 | 2.02 | 2.87 | 2.72 | 2.98 | 2 | 2.87 | 2.83
39021 | PORTA DE ABRIR EM ACO COM DIVISAO HORIZONTAL PARA VIDROS, COM FUNDO ANTICORROSIVO/PRIMER DE PROTECAO, SEM GUARNICAO/ALIZAR/VISTA, VIDROS NAO INCLUSOS, 87 X 210 CM | UN | 385.03 | MATE | 385.03 | MATE | PROCH($B$2;$N$2:$AO$5271;4318;FALSO) | PROCH($B$2;$N$2:$AO$5271; | 4318 | ;FALSO) |  | 4318 | 13.44 | 10.64 | 7.92 | 10.04 | 11.08 | 11.7 | 12.73 | 12.65 | 12.56 | 12.5 | 12.59 | 14.01 | 14.63 | 9.51 | 8.42 | 13.09 | 10.72 | 15.99 | 15.66 | 9.22 | 9.22 | 13.09 | 12.38 | 13.56 | 9.13 | 13.09 | 12.88 | 13.44 | 10.64 | 7.92 | 10.04 | 11.08 | 11.7 | 12.73 | 12.65 | 12.56 | 12.5 | 12.59 | 14.01 | 14.63 | 9.51 | 8.42 | 13.09 | 10.72 | 15.99 | 15.66 | 9.22 | 9.22 | 13.09 | 12.38 | 13.56 | 9.13 | 13.09 | 12.88
39022 | PORTA DE ABRIR EM ACO TIPO VENEZIANA, COM FUNDO ANTICORROSIVO / PRIMER DE PROTECAO, SEM GUARNICAO/ALIZAR/VISTA, 87 X 210 CM | UN | 476.16 | MATE | 476.16 | MATE | PROCH($B$2;$N$2:$AO$5271;4319;FALSO) | PROCH($B$2;$N$2:$AO$5271; | 4319 | ;FALSO) |  | 4319 | 9.03 | 10.2 | 8.61 | 9.14 | 8.93 | 9.59 | 11.95 | 9.38 | 13.3 | 9.87 | 12.32 | 8.73 | 12.26 | 9.82 | 8.93 | 14.99 | 8.93 | 10.44 | 12.15 | 8.93 | 8.73 | 8.53 | 10.19 | 8.93 | 8.77 | 10.84 | 8.93 | 9.03 | 10.2 | 8.61 | 9.14 | 8.93 | 9.59 | 11.95 | 9.38 | 13.3 | 9.87 | 12.32 | 8.73 | 12.26 | 9.82 | 8.93 | 14.99 | 8.93 | 10.44 | 12.15 | 8.93 | 8.73 | 8.53 | 10.19 | 8.93 | 8.77 | 10.84 | 8.93
39024 | PORTA DE ABRIR EM ALUMINIO COM DIVISAO HORIZONTAL PARA VIDROS, ACABAMENTO ANODIZADO NATURAL, VIDROS INCLUSOS, SEM GUARNICAO/ALIZAR/VISTA , 87 X 210 CM | UN | 1099.15 | MATE | 1099.15 | MATE | PROCH($B$2;$N$2:$AO$5271;4320;FALSO) | PROCH($B$2;$N$2:$AO$5271; | 4320 | ;FALSO) |  | 4320 | 12.12 | 9.59 | 7.14 | 9.05 | 9.99 | 10.55 | 11.48 | 11.4 | 11.32 | 11.26 | 11.34 | 12.62 | 13.18 | 8.57 | 7.59 | 11.8 | 9.67 | 14.41 | 14.12 | 8.31 | 8.31 | 11.8 | 11.16 | 12.22 | 8.23 | 11.8 | 11.61 | 12.12 | 9.59 | 7.14 | 9.05 | 9.99 | 10.55 | 11.48 | 11.4 | 11.32 | 11.26 | 11.34 | 12.62 | 13.18 | 8.57 | 7.59 | 11.8 | 9.67 | 14.41 | 14.12 | 8.31 | 8.31 | 11.8 | 11.16 | 12.22 | 8.23 | 11.8 | 11.61
39025 | PORTA DE ABRIR EM ALUMINIO TIPO VENEZIANA, ACABAMENTO ANODIZADO NATURAL, SEM GUARNICAO/ALIZAR/VISTA, 87 X 210 CM | UN | 1127.06 | MATE | 1127.06 | MATE | PROCH($B$2;$N$2:$AO$5271;4321;FALSO) | PROCH($B$2;$N$2:$AO$5271; | 4321 | ;FALSO) |  | 4321 | 10.84 | 8.58 | 6.38 | 8.1 | 8.93 | 9.43 | 10.27 | 10.2 | 10.13 | 10.08 | 10.15 | 11.29 | 11.79 | 7.67 | 6.79 | 10.56 | 8.65 | 12.89 | 12.63 | 7.43 | 7.43 | 10.56 | 9.98 | 10.94 | 7.36 | 10.56 | 10.39 | 10.84 | 8.58 | 6.38 | 8.1 | 8.93 | 9.43 | 10.27 | 10.2 | 10.13 | 10.08 | 10.15 | 11.29 | 11.79 | 7.67 | 6.79 | 10.56 | 8.65 | 12.89 | 12.63 | 7.43 | 7.43 | 10.56 | 9.98 | 10.94 | 7.36 | 10.56 | 10.39
39026 | PREGO DE ACO POLIDO SEM CABECA 15 X 15 (1 1/4 X 13) | KG | 10.33 | MATE | 10.33 | MATE | PROCH($B$2;$N$2:$AO$5271;4322;FALSO) | PROCH($B$2;$N$2:$AO$5271; | 4322 | ;FALSO) |  | 4322 | 11.16 | 8.83 | 6.57 | 8.34 | 9.2 | 9.71 | 10.57 | 10.5 | 10.42 | 10.37 | 10.45 | 11.63 | 12.14 | 7.9 | 6.99 | 10.87 | 8.9 | 13.27 | 13 | 7.65 | 7.65 | 10.87 | 10.28 | 11.26 | 7.58 | 10.87 | 10.69 | 11.16 | 8.83 | 6.57 | 8.34 | 9.2 | 9.71 | 10.57 | 10.5 | 10.42 | 10.37 | 10.45 | 11.63 | 12.14 | 7.9 | 6.99 | 10.87 | 8.9 | 13.27 | 13 | 7.65 | 7.65 | 10.87 | 10.28 | 11.26 | 7.58 | 10.87 | 10.69
39027 | PREGO DE ACO POLIDO COM CABECA 19 X 36 (3 1/4 X 9) | KG | 9.17 | MATE | 9.17 | MATE | PROCH($B$2;$N$2:$AO$5271;4323;FALSO) | PROCH($B$2;$N$2:$AO$5271; | 4323 | ;FALSO) |  | 4323 | 2.41 | 1.91 | 1.42 | 1.8 | 1.99 | 2.1 | 2.29 | 2.27 | 2.25 | 2.24 | 2.26 | 2.51 | 2.63 | 1.71 | 1.51 | 2.35 | 1.92 | 2.87 | 2.81 | 1.65 | 1.65 | 2.35 | 2.22 | 2.43 | 1.64 | 2.35 | 2.31 | 2.41 | 1.91 | 1.42 | 1.8 | 1.99 | 2.1 | 2.29 | 2.27 | 2.25 | 2.24 | 2.26 | 2.51 | 2.63 | 1.71 | 1.51 | 2.35 | 1.92 | 2.87 | 2.81 | 1.65 | 1.65 | 2.35 | 2.22 | 2.43 | 1.64 | 2.35 | 2.31
39028 | PERFILADO PERFURADO SIMPLES 38 X 38 MM, CHAPA 22 | M | 5.21 | MATE | 5.21 | MATE | PROCH($B$2;$N$2:$AO$5271;4324;FALSO) | PROCH($B$2;$N$2:$AO$5271; | 4324 | ;FALSO) |  | 4324 | 5.38 | 4.26 | 3.17 | 4.02 | 4.44 | 4.69 | 5.1 | 5.06 | 5.03 | 5.01 | 5.04 | 5.61 | 5.86 | 3.81 | 3.37 | 5.24 | 4.29 | 6.4 | 6.27 | 3.69 | 3.69 | 5.24 | 4.96 | 5.43 | 3.66 | 5.24 | 5.16 | 5.38 | 4.26 | 3.17 | 4.02 | 4.44 | 4.69 | 5.1 | 5.06 | 5.03 | 5.01 | 5.04 | 5.61 | 5.86 | 3.81 | 3.37 | 5.24 | 4.29 | 6.4 | 6.27 | 3.69 | 3.69 | 5.24 | 4.96 | 5.43 | 3.66 | 5.24 | 5.16
39029 | PERFILADO PERFURADO DUPLO 38 X 76 MM, CHAPA 22 | M | 8.95 | MATE | 8.95 | MATE | PROCH($B$2;$N$2:$AO$5271;4325;FALSO) | PROCH($B$2;$N$2:$AO$5271; | 4325 | ;FALSO) |  | 4325 | 9.41 | 7.45 | 5.54 | 7.03 | 7.76 | 8.19 | 8.92 | 8.86 | 8.79 | 8.75 | 8.81 | 9.81 | 10.24 | 6.66 | 5.89 | 9.17 | 7.51 | 11.19 | 10.97 | 6.45 | 6.45 | 9.17 | 8.67 | 9.5 | 6.39 | 9.17 | 9.02 | 9.41 | 7.45 | 5.54 | 7.03 | 7.76 | 8.19 | 8.92 | 8.86 | 8.79 | 8.75 | 8.81 | 9.81 | 10.24 | 6.66 | 5.89 | 9.17 | 7.51 | 11.19 | 10.97 | 6.45 | 6.45 | 9.17 | 8.67 | 9.5 | 6.39 | 9.17 | 9.02
39125 | ABRACADEIRA EM ACO PARA AMARRACAO DE ELETRODUTOS, TIPO D, COM 3/8" E PARAFUSO DE FIXACAO | UN | 1.42 | MATE | 1.42 | MATE | PROCH($B$2;$N$2:$AO$5271;4326;FALSO) | PROCH($B$2;$N$2:$AO$5271; | 4326 | ;FALSO) |  | 4326 | 10.64 | 8.42 | 6.26 | 7.95 | 8.77 | 9.26 | 10.08 | 10.01 | 9.94 | 9.89 | 9.96 | 11.08 | 11.58 | 7.53 | 6.66 | 10.36 | 8.49 | 12.65 | 12.39 | 7.29 | 7.29 | 10.36 | 9.8 | 10.73 | 7.22 | 10.36 | 10.2 | 10.64 | 8.42 | 6.26 | 7.95 | 8.77 | 9.26 | 10.08 | 10.01 | 9.94 | 9.89 | 9.96 | 11.08 | 11.58 | 7.53 | 6.66 | 10.36 | 8.49 | 12.65 | 12.39 | 7.29 | 7.29 | 10.36 | 9.8 | 10.73 | 7.22 | 10.36 | 10.2
39126 | ABRACADEIRA EM ACO PARA AMARRACAO DE ELETRODUTOS, TIPO D, COM 4" E CUNHA DE FIXACAO | UN | 6.43 | MATE | 6.43 | MATE | PROCH($B$2;$N$2:$AO$5271;4327;FALSO) | PROCH($B$2;$N$2:$AO$5271; | 4327 | ;FALSO) |  | 4327 | 121.5 | 96.13 | 71.56 | 90.79 | 100.14 | 105.75 | 115.09 | 114.29 | 113.49 | 112.96 | 113.76 | 126.58 | 132.18 | 85.98 | 76.1 | 118.3 | 96.93 | 144.47 | 141.53 | 83.31 | 83.31 | 118.3 | 111.89 | 122.57 | 82.51 | 118.3 | 116.43 | 121.5 | 96.13 | 71.56 | 90.79 | 100.14 | 105.75 | 115.09 | 114.29 | 113.49 | 112.96 | 113.76 | 126.58 | 132.18 | 85.98 | 76.1 | 118.3 | 96.93 | 144.47 | 141.53 | 83.31 | 83.31 | 118.3 | 111.89 | 122.57 | 82.51 | 118.3 | 116.43
39127 | ABRACADEIRA EM ACO PARA AMARRACAO DE ELETRODUTOS, TIPO D, COM 1/2" E CUNHA DE FIXACAO | UN | 1.31 | MATE | 1.31 | MATE | PROCH($B$2;$N$2:$AO$5271;4328;FALSO) | PROCH($B$2;$N$2:$AO$5271; | 4328 | ;FALSO) |  | 4328 | 0.75 | 0.59 | 0.44 | 0.56 | 0.62 | 0.65 | 0.71 | 0.71 | 0.7 | 0.7 | 0.7 | 0.78 | 0.82 | 0.53 | 0.47 | 0.73 | 0.6 | 0.89 | 0.88 | 0.51 | 0.51 | 0.73 | 0.69 | 0.76 | 0.51 | 0.73 | 0.72 | 0.75 | 0.59 | 0.44 | 0.56 | 0.62 | 0.65 | 0.71 | 0.71 | 0.7 | 0.7 | 0.7 | 0.78 | 0.82 | 0.53 | 0.47 | 0.73 | 0.6 | 0.89 | 0.88 | 0.51 | 0.51 | 0.73 | 0.69 | 0.76 | 0.51 | 0.73 | 0.72
39128 | ABRACADEIRA EM ACO PARA AMARRACAO DE ELETRODUTOS, TIPO D, COM 3/4" E CUNHA DE FIXACAO | UN | 1.42 | MATE | 1.42 | MATE | PROCH($B$2;$N$2:$AO$5271;4329;FALSO) | PROCH($B$2;$N$2:$AO$5271; | 4329 | ;FALSO) |  | 4329 | 1.04 | 0.82 | 0.61 | 0.77 | 0.85 | 0.9 | 0.98 | 0.97 | 0.97 | 0.96 | 0.97 | 1.08 | 1.13 | 0.73 | 0.65 | 1.01 | 0.83 | 1.23 | 1.21 | 0.71 | 0.71 | 1.01 | 0.95 | 1.05 | 0.7 | 1.01 | 0.99 | 1.04 | 0.82 | 0.61 | 0.77 | 0.85 | 0.9 | 0.98 | 0.97 | 0.97 | 0.96 | 0.97 | 1.08 | 1.13 | 0.73 | 0.65 | 1.01 | 0.83 | 1.23 | 1.21 | 0.71 | 0.71 | 1.01 | 0.95 | 1.05 | 0.7 | 1.01 | 0.99
39129 | ABRACADEIRA EM ACO PARA AMARRACAO DE ELETRODUTOS, TIPO D, COM 1" E CUNHA DE FIXACAO | UN | 1.53 | MATE | 1.53 | MATE | PROCH($B$2;$N$2:$AO$5271;4330;FALSO) | PROCH($B$2;$N$2:$AO$5271; | 4330 | ;FALSO) |  | 4330 | 2.58 | 2.04 | 1.52 | 1.93 | 2.13 | 2.25 | 2.44 | 2.43 | 2.41 | 2.4 | 2.42 | 2.69 | 2.81 | 1.82 | 1.61 | 2.51 | 2.06 | 3.07 | 3.01 | 1.77 | 1.77 | 2.51 | 2.38 | 2.6 | 1.75 | 2.51 | 2.47 | 2.58 | 2.04 | 1.52 | 1.93 | 2.13 | 2.25 | 2.44 | 2.43 | 2.41 | 2.4 | 2.42 | 2.69 | 2.81 | 1.82 | 1.61 | 2.51 | 2.06 | 3.07 | 3.01 | 1.77 | 1.77 | 2.51 | 2.38 | 2.6 | 1.75 | 2.51 | 2.47
39130 | ABRACADEIRA EM ACO PARA AMARRACAO DE ELETRODUTOS, TIPO D, COM 1 1/4" E CUNHA DE FIXACAO | UN | 2.48 | MATE | 2.48 | MATE | PROCH($B$2;$N$2:$AO$5271;4331;FALSO) | PROCH($B$2;$N$2:$AO$5271; | 4331 | ;FALSO) |  | 4331 | 6.66 | 5.27 | 3.92 | 4.98 | 5.49 | 5.8 | 6.31 | 6.26 | 6.22 | 6.19 | 6.24 | 6.94 | 7.25 | 4.71 | 4.17 | 6.48 | 5.31 | 7.92 | 7.76 | 4.57 | 4.57 | 6.48 | 6.13 | 6.72 | 4.52 | 6.48 | 6.38 | 6.66 | 5.27 | 3.92 | 4.98 | 5.49 | 5.8 | 6.31 | 6.26 | 6.22 | 6.19 | 6.24 | 6.94 | 7.25 | 4.71 | 4.17 | 6.48 | 5.31 | 7.92 | 7.76 | 4.57 | 4.57 | 6.48 | 6.13 | 6.72 | 4.52 | 6.48 | 6.38
39131 | ABRACADEIRA EM ACO PARA AMARRACAO DE ELETRODUTOS, TIPO D, COM 1 1/2" E CUNHA DE FIXACAO | UN | 2.72 | MATE | 2.72 | MATE | PROCH($B$2;$N$2:$AO$5271;4332;FALSO) | PROCH($B$2;$N$2:$AO$5271; | 4332 | ;FALSO) |  | 4332 | 21.6 | 17.09 | 12.72 | 16.14 | 17.8 | 18.8 | 20.46 | 20.32 | 20.18 | 20.08 | 20.23 | 22.51 | 23.5 | 15.29 | 13.53 | 21.03 | 17.23 | 25.69 | 25.17 | 14.81 | 14.81 | 21.03 | 19.89 | 21.79 | 14.67 | 21.03 | 20.7 | 21.6 | 17.09 | 12.72 | 16.14 | 17.8 | 18.8 | 20.46 | 20.32 | 20.18 | 20.08 | 20.23 | 22.51 | 23.5 | 15.29 | 13.53 | 21.03 | 17.23 | 25.69 | 25.17 | 14.81 | 14.81 | 21.03 | 19.89 | 21.79 | 14.67 | 21.03 | 20.7
39132 | ABRACADEIRA EM ACO PARA AMARRACAO DE ELETRODUTOS, TIPO D, COM 2" E CUNHA DE FIXACAO | UN | 2.85 | MATE | 2.85 | MATE | PROCH($B$2;$N$2:$AO$5271;4333;FALSO) | PROCH($B$2;$N$2:$AO$5271; | 4333 | ;FALSO) |  | 4333 | 41.42 | 32.77 | 24.39 | 30.95 | 34.13 | 36.04 | 39.23 | 38.96 | 38.68 | 38.5 | 38.78 | 43.14 | 45.06 | 29.31 | 25.94 | 40.32 | 33.04 | 49.24 | 48.24 | 28.4 | 28.4 | 40.32 | 38.14 | 41.78 | 28.12 | 40.32 | 39.69 | 41.42 | 32.77 | 24.39 | 30.95 | 34.13 | 36.04 | 39.23 | 38.96 | 38.68 | 38.5 | 38.78 | 43.14 | 45.06 | 29.31 | 25.94 | 40.32 | 33.04 | 49.24 | 48.24 | 28.4 | 28.4 | 40.32 | 38.14 | 41.78 | 28.12 | 40.32 | 39.69
39133 | ABRACADEIRA EM ACO PARA AMARRACAO DE ELETRODUTOS, TIPO D, COM 2 1/2" E CUNHA DE FIXACAO | UN | 3.57 | MATE | 3.57 | MATE | PROCH($B$2;$N$2:$AO$5271;4334;FALSO) | PROCH($B$2;$N$2:$AO$5271; | 4334 | ;FALSO) |  | 4334 | 64.95 | 51.39 | 38.26 | 48.54 | 53.53 | 56.53 | 61.53 | 61.1 | 60.67 | 60.39 | 60.81 | 67.67 | 70.66 | 45.97 | 40.68 | 63.24 | 51.82 | 77.23 | 75.66 | 44.54 | 44.54 | 63.24 | 59.81 | 65.53 | 44.11 | 63.24 | 62.24 | 64.95 | 51.39 | 38.26 | 48.54 | 53.53 | 56.53 | 61.53 | 61.1 | 60.67 | 60.39 | 60.81 | 67.67 | 70.66 | 45.97 | 40.68 | 63.24 | 51.82 | 77.23 | 75.66 | 44.54 | 44.54 | 63.24 | 59.81 | 65.53 | 44.11 | 63.24 | 62.24
39134 | ABRACADEIRA EM ACO PARA AMARRACAO DE ELETRODUTOS, TIPO D, COM 3" E CUNHA DE FIXACAO | UN | 4.76 | MATE | 4.76 | MATE | PROCH($B$2;$N$2:$AO$5271;4335;FALSO) | PROCH($B$2;$N$2:$AO$5271; | 4335 | ;FALSO) |  | 4335 | 7.53 | 5.96 | 4.44 | 5.63 | 6.21 | 6.56 | 7.14 | 7.09 | 7.04 | 7 | 7.05 | 7.85 | 8.2 | 5.33 | 4.72 | 7.33 | 6.01 | 8.96 | 8.78 | 5.16 | 5.16 | 7.33 | 6.94 | 7.6 | 5.11 | 7.33 | 7.22 | 7.53 | 5.96 | 4.44 | 5.63 | 6.21 | 6.56 | 7.14 | 7.09 | 7.04 | 7 | 7.05 | 7.85 | 8.2 | 5.33 | 4.72 | 7.33 | 6.01 | 8.96 | 8.78 | 5.16 | 5.16 | 7.33 | 6.94 | 7.6 | 5.11 | 7.33 | 7.22
39135 | ABRACADEIRA EM ACO PARA AMARRACAO DE ELETRODUTOS, TIPO D, COM 3 1/2" E CUNHA DE FIXACAO | UN | 5.71 | MATE | 5.71 | MATE | PROCH($B$2;$N$2:$AO$5271;4336;FALSO) | PROCH($B$2;$N$2:$AO$5271; | 4336 | ;FALSO) |  | 4336 | 52.26 | 41.35 | 30.78 | 39.05 | 43.07 | 45.48 | 49.5 | 49.16 | 48.82 | 48.59 | 48.93 | 54.44 | 56.86 | 36.98 | 32.73 | 50.88 | 41.69 | 62.14 | 60.88 | 35.83 | 35.83 | 50.88 | 48.13 | 52.72 | 35.49 | 50.88 | 50.08 | 52.26 | 41.35 | 30.78 | 39.05 | 43.07 | 45.48 | 49.5 | 49.16 | 48.82 | 48.59 | 48.93 | 54.44 | 56.86 | 36.98 | 32.73 | 50.88 | 41.69 | 62.14 | 60.88 | 35.83 | 35.83 | 50.88 | 48.13 | 52.72 | 35.49 | 50.88 | 50.08
39136 | ABRACADEIRA EM ACO PARA AMARRACAO DE ELETRODUTOS, TIPO U SIMPLES, COM 3/8" | UN | 0.4 | MATE | 0.4 | MATE | PROCH($B$2;$N$2:$AO$5271;4337;FALSO) | PROCH($B$2;$N$2:$AO$5271; | 4337 | ;FALSO) |  | 4337 | 85.59 | 85.59 | 85.59 | 85.59 | 85.59 | 85.59 | 85.59 | 106.59 | 85.59 | 85.59 | 80.99 | 85.59 | 85.59 | 85.59 | 85.59 | 85.59 | 85.59 | 81.78 | 70.93 | 85.59 | 85.59 | 85.59 | 85.59 | 85.59 | 85.59 | 85.59 | 85.59 | 85.59 | 85.59 | 85.59 | 85.59 | 85.59 | 85.59 | 85.59 | 106.59 | 85.59 | 85.59 | 80.99 | 85.59 | 85.59 | 85.59 | 85.59 | 85.59 | 85.59 | 81.78 | 70.93 | 85.59 | 85.59 | 85.59 | 85.59 | 85.59 | 85.59 | 85.59 | 85.59
39137 | ABRACADEIRA EM ACO PARA AMARRACAO DE ELETRODUTOS, TIPO U SIMPLES, COM 1/2" | UN | 0.57 | MATE | 0.57 | MATE | PROCH($B$2;$N$2:$AO$5271;4338;FALSO) | PROCH($B$2;$N$2:$AO$5271; | 4338 | ;FALSO) |  | 4338 | 18.39 | 18.39 | 18.39 | 18.39 | 18.39 | 18.39 | 18.39 | 22.9 | 18.39 | 18.39 | 17.4 | 18.39 | 18.39 | 18.39 | 18.39 | 18.39 | 18.39 | 17.57 | 15.24 | 18.39 | 18.39 | 18.39 | 18.39 | 18.39 | 18.39 | 18.39 | 18.39 | 18.39 | 18.39 | 18.39 | 18.39 | 18.39 | 18.39 | 18.39 | 22.9 | 18.39 | 18.39 | 17.4 | 18.39 | 18.39 | 18.39 | 18.39 | 18.39 | 18.39 | 17.57 | 15.24 | 18.39 | 18.39 | 18.39 | 18.39 | 18.39 | 18.39 | 18.39 | 18.39
39138 | ABRACADEIRA EM ACO PARA AMARRACAO DE ELETRODUTOS, TIPO U SIMPLES, COM 3/4" | UN | 0.61 | MATE | 0.61 | MATE | PROCH($B$2;$N$2:$AO$5271;4339;FALSO) | PROCH($B$2;$N$2:$AO$5271; | 4339 | ;FALSO) |  | 4339 | 46.09 | 46.09 | 46.09 | 46.09 | 46.09 | 46.09 | 46.09 | 57.39 | 46.09 | 46.09 | 43.61 | 46.09 | 46.09 | 46.09 | 46.09 | 46.09 | 46.09 | 44.03 | 38.19 | 46.09 | 46.09 | 46.09 | 46.09 | 46.09 | 46.09 | 46.09 | 46.09 | 46.09 | 46.09 | 46.09 | 46.09 | 46.09 | 46.09 | 46.09 | 57.39 | 46.09 | 46.09 | 43.61 | 46.09 | 46.09 | 46.09 | 46.09 | 46.09 | 46.09 | 44.03 | 38.19 | 46.09 | 46.09 | 46.09 | 46.09 | 46.09 | 46.09 | 46.09 | 46.09
39139 | ABRACADEIRA EM ACO PARA AMARRACAO DE ELETRODUTOS, TIPO U SIMPLES, COM 1" | UN | 0.83 | MATE | 0.83 | MATE | PROCH($B$2;$N$2:$AO$5271;4340;FALSO) | PROCH($B$2;$N$2:$AO$5271; | 4340 | ;FALSO) |  | 4340 | 36.2 | 37.4 | 36.2 | 36.2 | 42.63 | 27.71 | 41.83 | 34.01 | 41.7 | 31.75 | 30.84 | 43.32 | 27.78 | 29.98 | 36.2 | 34.3 | 39.6 | 38.54 | 32.78 | 37.98 | 36.2 | 36.2 | 27.43 | 34.9 | 36.2 | 36.2 | 36.2 | 36.2 | 37.4 | 36.2 | 36.2 | 42.63 | 27.71 | 41.83 | 34.01 | 41.7 | 31.75 | 30.84 | 43.32 | 27.78 | 29.98 | 36.2 | 34.3 | 39.6 | 38.54 | 32.78 | 37.98 | 36.2 | 36.2 | 27.43 | 34.9 | 36.2 | 36.2 | 36.2
39140 | ABRACADEIRA EM ACO PARA AMARRACAO DE ELETRODUTOS, TIPO U SIMPLES, COM 1 1/4" | UN | 1 | MATE | 1 | MATE | PROCH($B$2;$N$2:$AO$5271;4341;FALSO) | PROCH($B$2;$N$2:$AO$5271; | 4341 | ;FALSO) |  | 4341 | 26.29 | 27.17 | 26.29 | 26.29 | 30.97 | 20.13 | 30.38 | 24.7 | 30.29 | 23.06 | 22.4 | 31.47 | 20.18 | 21.78 | 26.29 | 24.91 | 28.76 | 27.99 | 23.81 | 27.59 | 26.29 | 26.29 | 19.92 | 25.35 | 26.29 | 26.29 | 26.29 | 26.29 | 27.17 | 26.29 | 26.29 | 30.97 | 20.13 | 30.38 | 24.7 | 30.29 | 23.06 | 22.4 | 31.47 | 20.18 | 21.78 | 26.29 | 24.91 | 28.76 | 27.99 | 23.81 | 27.59 | 26.29 | 26.29 | 19.92 | 25.35 | 26.29 | 26.29 | 26.29
39141 | ABRACADEIRA EM ACO PARA AMARRACAO DE ELETRODUTOS, TIPO U SIMPLES, COM 1 1/2" | UN | 1.1 | MATE | 1.1 | MATE | PROCH($B$2;$N$2:$AO$5271;4342;FALSO) | PROCH($B$2;$N$2:$AO$5271; | 4342 | ;FALSO) |  | 4342 | 61.81 | 63.86 | 61.81 | 61.81 | 72.79 | 47.31 | 71.42 | 58.07 | 71.2 | 54.21 | 52.66 | 73.97 | 47.43 | 51.19 | 61.81 | 58.57 | 67.62 | 65.81 | 55.97 | 64.85 | 61.81 | 61.81 | 46.83 | 59.59 | 61.81 | 61.81 | 61.81 | 61.81 | 63.86 | 61.81 | 61.81 | 72.79 | 47.31 | 71.42 | 58.07 | 71.2 | 54.21 | 52.66 | 73.97 | 47.43 | 51.19 | 61.81 | 58.57 | 67.62 | 65.81 | 55.97 | 64.85 | 61.81 | 61.81 | 46.83 | 59.59 | 61.81 | 61.81 | 61.81
39142 | ABRACADEIRA EM ACO PARA AMARRACAO DE ELETRODUTOS, TIPO U SIMPLES, COM 2" | UN | 1.63 | MATE | 1.63 | MATE | PROCH($B$2;$N$2:$AO$5271;4343;FALSO) | PROCH($B$2;$N$2:$AO$5271; | 4343 | ;FALSO) |  | 4343 | 91.09 | 94.11 | 91.09 | 91.09 | 107.27 | 69.73 | 105.26 | 85.58 | 104.93 | 79.89 | 77.6 | 109.01 | 69.9 | 75.44 | 91.09 | 86.31 | 99.65 | 96.98 | 82.49 | 95.57 | 91.09 | 91.09 | 69.02 | 87.82 | 91.09 | 91.09 | 91.09 | 91.09 | 94.11 | 91.09 | 91.09 | 107.27 | 69.73 | 105.26 | 85.58 | 104.93 | 79.89 | 77.6 | 109.01 | 69.9 | 75.44 | 91.09 | 86.31 | 99.65 | 96.98 | 82.49 | 95.57 | 91.09 | 91.09 | 69.02 | 87.82 | 91.09 | 91.09 | 91.09
39143 | ABRACADEIRA EM ACO PARA AMARRACAO DE ELETRODUTOS, TIPO U SIMPLES, COM 2 1/2" | UN | 2.28 | MATE | 2.28 | MATE | PROCH($B$2;$N$2:$AO$5271;4344;FALSO) | PROCH($B$2;$N$2:$AO$5271; | 4344 | ;FALSO) |  | 4344 | 6.21 | 6.42 | 6.21 | 6.21 | 7.32 | 4.75 | 7.18 | 5.84 | 7.16 | 5.45 | 5.29 | 7.44 | 4.77 | 5.14 | 6.21 | 5.89 | 6.8 | 6.61 | 5.62 | 6.52 | 6.21 | 6.21 | 4.71 | 5.99 | 6.21 | 6.21 | 6.21 | 6.21 | 6.42 | 6.21 | 6.21 | 7.32 | 4.75 | 7.18 | 5.84 | 7.16 | 5.45 | 5.29 | 7.44 | 4.77 | 5.14 | 6.21 | 5.89 | 6.8 | 6.61 | 5.62 | 6.52 | 6.21 | 6.21 | 4.71 | 5.99 | 6.21 | 6.21 | 6.21
39144 | ABRACADEIRA EM ACO PARA AMARRACAO DE ELETRODUTOS, TIPO U SIMPLES, COM 3" | UN | 2.65 | MATE | 2.65 | MATE | PROCH($B$2;$N$2:$AO$5271;4345;FALSO) | PROCH($B$2;$N$2:$AO$5271; | 4345 | ;FALSO) |  | 4345 | 13.98 | 14.45 | 13.98 | 13.98 | 16.47 | 10.7 | 16.16 | 13.14 | 16.11 | 12.26 | 11.91 | 16.74 | 10.73 | 11.58 | 13.98 | 13.25 | 15.3 | 14.89 | 12.66 | 14.67 | 13.98 | 13.98 | 10.59 | 13.48 | 13.98 | 13.98 | 13.98 | 13.98 | 14.45 | 13.98 | 13.98 | 16.47 | 10.7 | 16.16 | 13.14 | 16.11 | 12.26 | 11.91 | 16.74 | 10.73 | 11.58 | 13.98 | 13.25 | 15.3 | 14.89 | 12.66 | 14.67 | 13.98 | 13.98 | 10.59 | 13.48 | 13.98 | 13.98 | 13.98
39145 | ABRACADEIRA EM ACO PARA AMARRACAO DE ELETRODUTOS, TIPO U SIMPLES, COM 4" | UN | 4.37 | MATE | 4.37 | MATE | PROCH($B$2;$N$2:$AO$5271;4346;FALSO) | PROCH($B$2;$N$2:$AO$5271; | 4346 | ;FALSO) |  | 4346 | 20.81 | 21.5 | 20.81 | 20.81 | 24.5 | 15.93 | 24.04 | 19.55 | 23.97 | 18.25 | 17.73 | 24.9 | 15.97 | 17.23 | 20.81 | 19.71 | 22.76 | 22.15 | 18.84 | 21.83 | 20.81 | 20.81 | 15.77 | 20.06 | 20.81 | 20.81 | 20.81 | 20.81 | 21.5 | 20.81 | 20.81 | 24.5 | 15.93 | 24.04 | 19.55 | 23.97 | 18.25 | 17.73 | 24.9 | 15.97 | 17.23 | 20.81 | 19.71 | 22.76 | 22.15 | 18.84 | 21.83 | 20.81 | 20.81 | 15.77 | 20.06 | 20.81 | 20.81 | 20.81
39158 | ABRACADEIRA EM ACO PARA AMARRACAO DE ELETRODUTOS, TIPO ECONOMICA, COM 8" | UN | 15.21 | MATE | 15.21 | MATE | PROCH($B$2;$N$2:$AO$5271;4347;FALSO) | PROCH($B$2;$N$2:$AO$5271; | 4347 | ;FALSO) |  | 4347 | 64.09 | 64.09 | 64.09 | 64.09 | 64.09 | 64.09 | 64.09 | 79.81 | 64.09 | 64.09 | 60.64 | 64.09 | 64.09 | 64.09 | 64.09 | 64.09 | 64.09 | 61.23 | 53.11 | 64.09 | 64.09 | 64.09 | 64.09 | 64.09 | 64.09 | 64.09 | 64.09 | 64.09 | 64.09 | 64.09 | 64.09 | 64.09 | 64.09 | 64.09 | 79.81 | 64.09 | 64.09 | 60.64 | 64.09 | 64.09 | 64.09 | 64.09 | 64.09 | 64.09 | 61.23 | 53.11 | 64.09 | 64.09 | 64.09 | 64.09 | 64.09 | 64.09 | 64.09 | 64.09
39174 | BUCHA EM ALUMINIO, COM ROSCA, DE 1/2", PARA ELETRODUTO | UN | 0.71 | MATE | 0.71 | MATE | PROCH($B$2;$N$2:$AO$5271;4348;FALSO) | PROCH($B$2;$N$2:$AO$5271; | 4348 | ;FALSO) |  | 4348 | 105.62 | 105.62 | 105.62 | 105.62 | 105.62 | 105.62 | 105.62 | 131.52 | 105.62 | 105.62 | 99.93 | 105.62 | 105.62 | 105.62 | 105.62 | 105.62 | 105.62 | 100.91 | 87.53 | 105.62 | 105.62 | 105.62 | 105.62 | 105.62 | 105.62 | 105.62 | 105.62 | 105.62 | 105.62 | 105.62 | 105.62 | 105.62 | 105.62 | 105.62 | 131.52 | 105.62 | 105.62 | 99.93 | 105.62 | 105.62 | 105.62 | 105.62 | 105.62 | 105.62 | 100.91 | 87.53 | 105.62 | 105.62 | 105.62 | 105.62 | 105.62 | 105.62 | 105.62 | 105.62
39175 | BUCHA EM ALUMINIO, COM ROSCA, DE 3/4", PARA ELETRODUTO | UN | 0.87 | MATE | 0.87 | MATE | PROCH($B$2;$N$2:$AO$5271;4349;FALSO) | PROCH($B$2;$N$2:$AO$5271; | 4349 | ;FALSO) |  | 4349 | 179.57 | 179.57 | 179.57 | 179.57 | 179.57 | 179.57 | 179.57 | 223.61 | 179.57 | 179.57 | 169.9 | 179.57 | 179.57 | 179.57 | 179.57 | 179.57 | 179.57 | 171.56 | 148.81 | 179.57 | 179.57 | 179.57 | 179.57 | 179.57 | 179.57 | 179.57 | 179.57 | 179.57 | 179.57 | 179.57 | 179.57 | 179.57 | 179.57 | 179.57 | 223.61 | 179.57 | 179.57 | 169.9 | 179.57 | 179.57 | 179.57 | 179.57 | 179.57 | 179.57 | 171.56 | 148.81 | 179.57 | 179.57 | 179.57 | 179.57 | 179.57 | 179.57 | 179.57 | 179.57
39176 | BUCHA EM ALUMINIO, COM ROSCA, DE 1", PARA ELETRODUTO | UN | 0.93 | MATE | 0.93 | MATE | PROCH($B$2;$N$2:$AO$5271;4350;FALSO) | PROCH($B$2;$N$2:$AO$5271; | 4350 | ;FALSO) |  | 4350 | 685.22 | 685.22 | 685.22 | 685.22 | 685.22 | 685.22 | 685.22 | 853.26 | 685.22 | 685.22 | 648.33 | 685.22 | 685.22 | 685.22 | 685.22 | 685.22 | 685.22 | 654.66 | 567.85 | 685.22 | 685.22 | 685.22 | 685.22 | 685.22 | 685.22 | 685.22 | 685.22 | 685.22 | 685.22 | 685.22 | 685.22 | 685.22 | 685.22 | 685.22 | 853.26 | 685.22 | 685.22 | 648.33 | 685.22 | 685.22 | 685.22 | 685.22 | 685.22 | 685.22 | 654.66 | 567.85 | 685.22 | 685.22 | 685.22 | 685.22 | 685.22 | 685.22 | 685.22 | 685.22
39177 | BUCHA EM ALUMINIO, COM ROSCA, DE 1 1/4", PARA ELETRODUTO | UN | 1.43 | MATE | 1.43 | MATE | PROCH($B$2;$N$2:$AO$5271;4351;FALSO) | PROCH($B$2;$N$2:$AO$5271; | 4351 | ;FALSO) |  | 4351 | 1051.5 | 1051.5 | 1051.5 | 1051.5 | 1051.5 | 1051.5 | 1051.5 | 1309.37 | 1051.5 | 1051.5 | 994.89 | 1051.5 | 1051.5 | 1051.5 | 1051.5 | 1051.5 | 1051.5 | 1004.61 | 871.39 | 1051.5 | 1051.5 | 1051.5 | 1051.5 | 1051.5 | 1051.5 | 1051.5 | 1051.5 | 1051.5 | 1051.5 | 1051.5 | 1051.5 | 1051.5 | 1051.5 | 1051.5 | 1309.37 | 1051.5 | 1051.5 | 994.89 | 1051.5 | 1051.5 | 1051.5 | 1051.5 | 1051.5 | 1051.5 | 1004.61 | 871.39 | 1051.5 | 1051.5 | 1051.5 | 1051.5 | 1051.5 | 1051.5 | 1051.5 | 1051.5
39178 | BUCHA EM ALUMINIO, COM ROSCA, DE 1 1/2", PARA ELETRODUTO | UN | 1.58 | MATE | 1.58 | MATE | PROCH($B$2;$N$2:$AO$5271;4352;FALSO) | PROCH($B$2;$N$2:$AO$5271; | 4352 | ;FALSO) |  | 4352 | 1162.7 | 1162.7 | 1162.7 | 1162.7 | 1162.7 | 1162.7 | 1162.7 | 1447.84 | 1162.7 | 1162.7 | 1100.1 | 1162.7 | 1162.7 | 1162.7 | 1162.7 | 1162.7 | 1162.7 | 1110.85 | 963.54 | 1162.7 | 1162.7 | 1162.7 | 1162.7 | 1162.7 | 1162.7 | 1162.7 | 1162.7 | 1162.7 | 1162.7 | 1162.7 | 1162.7 | 1162.7 | 1162.7 | 1162.7 | 1447.84 | 1162.7 | 1162.7 | 1100.1 | 1162.7 | 1162.7 | 1162.7 | 1162.7 | 1162.7 | 1162.7 | 1110.85 | 963.54 | 1162.7 | 1162.7 | 1162.7 | 1162.7 | 1162.7 | 1162.7 | 1162.7 | 1162.7
39179 | BUCHA EM ALUMINIO, COM ROSCA, DE 2", PARA ELETRODUTO | UN | 3.8 | MATE | 3.8 | MATE | PROCH($B$2;$N$2:$AO$5271;4353;FALSO) | PROCH($B$2;$N$2:$AO$5271; | 4353 | ;FALSO) |  | 4353 | 25.63 | 25.63 | 25.63 | 25.63 | 25.63 | 25.63 | 25.63 | 31.92 | 25.63 | 25.63 | 24.25 | 25.63 | 25.63 | 25.63 | 25.63 | 25.63 | 25.63 | 24.49 | 21.24 | 25.63 | 25.63 | 25.63 | 25.63 | 25.63 | 25.63 | 25.63 | 25.63 | 25.63 | 25.63 | 25.63 | 25.63 | 25.63 | 25.63 | 25.63 | 31.92 | 25.63 | 25.63 | 24.25 | 25.63 | 25.63 | 25.63 | 25.63 | 25.63 | 25.63 | 24.49 | 21.24 | 25.63 | 25.63 | 25.63 | 25.63 | 25.63 | 25.63 | 25.63 | 25.63
39180 | BUCHA EM ALUMINIO, COM ROSCA, DE 2 1/2", PARA ELETRODUTO | UN | 4.29 | MATE | 4.29 | MATE | PROCH($B$2;$N$2:$AO$5271;4354;FALSO) | PROCH($B$2;$N$2:$AO$5271; | 4354 | ;FALSO) |  | 4354 | 21.35 | 17.93 | 17.02 | 18.26 | 33.13 | 19.54 | 20.05 | 18.47 | 49.03 | 21.21 | 21.06 | 18.24 | 20.17 | 22.1 | 18.27 | 18.75 | 23.36 | 22.44 | 25.68 | 27.81 | 19.69 | 23.05 | 20.2 | 25.52 | 18.13 | 24.04 | 17.97 | 24.83 | 20.74 | 19.65 | 21.19 | 38.3 | 22.62 | 23.15 | 21.34 | 56.7 | 24.51 | 24.34 | 21.08 | 23.34 | 25.57 | 21.11 | 21.66 | 27 | 25.92 | 29.66 | 32.17 | 22.78 | 26.69 | 23.4 | 29.49 | 20.97 | 27.78 | 20.79
39181 | BUCHA EM ALUMINIO, COM ROSCA, DE 3", PARA ELETRODUTO | UN | 5.76 | MATE | 5.76 | MATE | PROCH($B$2;$N$2:$AO$5271;4355;FALSO) | PROCH($B$2;$N$2:$AO$5271; | 4355 | ;FALSO) |  | 4355 | 3743.54 | 3130.74 | 2997.64 | 3197.65 | 5790.4 | 3436.78 | 3562.13 | 3230.88 | 8635.86 | 3729.35 | 3713.06 | 3206.86 | 3551.17 | 3821.26 | 3195.7 | 3263.82 | 4105.41 | 3949.03 | 4497.83 | 4860.27 | 3420.77 | 4022.03 | 3557.55 | 4506.18 | 3197.9 | 4216.9 | 3157.93 | 4353.02 | 3623.05 | 3465.1 | 3710.83 | 6698.01 | 3978.33 | 4114.84 | 3735.51 | 9990.73 | 4312.84 | 4293.68 | 3705.97 | 4112.84 | 4421.11 | 3694.14 | 3773.98 | 4750.61 | 4564.96 | 5197.62 | 5626.17 | 3958.56 | 4657.3 | 4120.82 | 5211.28 | 3697.98 | 4874.48 | 3654.83
39182 | BUCHA EM ALUMINIO, COM ROSCA, DE 4", PARA ELETRODUTO | UN | 8.1 | MATE | 8.1 | MATE | PROCH($B$2;$N$2:$AO$5271;4356;FALSO) | PROCH($B$2;$N$2:$AO$5271; | 4356 | ;FALSO) |  | 4356 | 25.64 | 21.55 | 20.42 | 21.93 | 39.81 | 23.5 | 24.09 | 22.19 | 58.91 | 25.47 | 25.3 | 21.93 | 24.22 | 26.57 | 21.95 | 22.51 | 28.05 | 26.95 | 30.84 | 33.39 | 23.67 | 27.69 | 24.27 | 30.66 | 21.78 | 28.89 | 21.59 | 29.82 | 24.92 | 23.6 | 25.45 | 46.01 | 27.18 | 27.81 | 25.63 | 68.12 | 29.44 | 29.24 | 25.33 | 28.04 | 30.72 | 25.36 | 26.02 | 32.43 | 31.13 | 35.63 | 38.64 | 27.37 | 32.06 | 28.11 | 35.43 | 25.19 | 33.38 | 24.97
39184 | BUCHA DE REDUCAO EM ALUMINIO, COM ROSCA, DE 1" X 1/2", PARA ELETRODUTO | UN | 4.69 | MATE | 4.69 | MATE | PROCH($B$2;$N$2:$AO$5271;4357;FALSO) | PROCH($B$2;$N$2:$AO$5271; | 4357 | ;FALSO) |  | 4357 | 4496.96 | 3760.82 | 3600.94 | 3841.23 | 6955.78 | 4128.47 | 4279.05 | 3881.12 | 10373.91 | 4479.9 | 4460.34 | 3852.28 | 4265.89 | 4590.33 | 3838.86 | 3920.71 | 4931.67 | 4743.81 | 5403.07 | 5838.45 | 4109.23 | 4831.49 | 4273.54 | 5413.1 | 3841.51 | 5065.59 | 3793.51 | 5229.11 | 4352.22 | 4162.48 | 4457.68 | 8046.05 | 4779.01 | 4943 | 4487.32 | 12001.46 | 5180.84 | 5157.82 | 4451.83 | 4940.59 | 5310.9 | 4437.62 | 4533.53 | 5706.72 | 5483.7 | 6243.69 | 6758.5 | 4755.26 | 5594.62 | 4950.17 | 6260.1 | 4442.24 | 5855.52 | 4390.41
39185 | BUCHA DE REDUCAO EM ALUMINIO, COM ROSCA, DE 1" X 3/4", PARA ELETRODUTO | UN | 4.28 | MATE | 4.28 | MATE | PROCH($B$2;$N$2:$AO$5271;4358;FALSO) | PROCH($B$2;$N$2:$AO$5271; | 4358 | ;FALSO) |  | 4358 | 37.16 | 37.16 | 37.16 | 37.16 | 37.16 | 37.16 | 29.35 | 37.16 | 36.84 | 37.16 | 29.68 | 37.16 | 37.16 | 37.16 | 37.16 | 38.88 | 37.16 | 37.16 | 37.16 | 37.16 | 37.16 | 37.16 | 37.16 | 37.16 | 37.16 | 37.16 | 37.16 | 37.16 | 37.16 | 37.16 | 37.16 | 37.16 | 37.16 | 29.35 | 37.16 | 36.84 | 37.16 | 29.68 | 37.16 | 37.16 | 37.16 | 37.16 | 38.88 | 37.16 | 37.16 | 37.16 | 37.16 | 37.16 | 37.16 | 37.16 | 37.16 | 37.16 | 37.16 | 37.16
39186 | BUCHA DE REDUCAO EM ALUMINIO, COM ROSCA, DE 1 1/4" X 1/2", PARA ELETRODUTO | UN | 14.47 | MATE | 14.47 | MATE | PROCH($B$2;$N$2:$AO$5271;4359;FALSO) | PROCH($B$2;$N$2:$AO$5271; | 4359 | ;FALSO) |  | 4359 | 2.62 | 1.8 | 1.78 | 1.76 | 2.07 | 1.54 | 1.68 | 1.67 | 2.2 | 1.73 | 1.92 | 2.59 | 2.35 | 1.68 | 1.76 | 2.52 | 1.73 | 1.7 | 2.22 | 2.49 | 2.87 | 2.12 | 2.02 | 1.9 | 1.76 | 1.76 | 1.96 | 2.62 | 1.8 | 1.78 | 1.76 | 2.07 | 1.54 | 1.68 | 1.67 | 2.2 | 1.73 | 1.92 | 2.59 | 2.35 | 1.68 | 1.76 | 2.52 | 1.73 | 1.7 | 2.22 | 2.49 | 2.87 | 2.12 | 2.02 | 1.9 | 1.76 | 1.76 | 1.96
39187 | BUCHA DE REDUCAO EM ALUMINIO, COM ROSCA, DE 1 1/4" X 3/4", PARA ELETRODUTO | UN | 12.48 | MATE | 12.48 | MATE | PROCH($B$2;$N$2:$AO$5271;4360;FALSO) | PROCH($B$2;$N$2:$AO$5271; | 4360 | ;FALSO) |  | 4360 | 2.56 | 1.76 | 1.73 | 1.72 | 2.02 | 1.5 | 1.64 | 1.63 | 2.14 | 1.69 | 1.87 | 2.52 | 2.29 | 1.64 | 1.72 | 2.46 | 1.69 | 1.66 | 2.17 | 2.43 | 2.8 | 2.06 | 1.97 | 1.85 | 1.72 | 1.72 | 1.91 | 2.56 | 1.76 | 1.73 | 1.72 | 2.02 | 1.5 | 1.64 | 1.63 | 2.14 | 1.69 | 1.87 | 2.52 | 2.29 | 1.64 | 1.72 | 2.46 | 1.69 | 1.66 | 2.17 | 2.43 | 2.8 | 2.06 | 1.97 | 1.85 | 1.72 | 1.72 | 1.91
39188 | BUCHA DE REDUCAO EM ALUMINIO, COM ROSCA, DE 1 1/4" X 1", PARA ELETRODUTO | UN | 11.91 | MATE | 11.91 | MATE | PROCH($B$2;$N$2:$AO$5271;4361;FALSO) | PROCH($B$2;$N$2:$AO$5271; | 4361 | ;FALSO) |  | 4361 | 12.85 | 8.83 | 8.72 | 8.63 | 10.15 | 7.55 | 8.23 | 8.18 | 10.78 | 8.5 | 9.42 | 12.69 | 11.5 | 8.25 | 8.63 | 12.37 | 8.51 | 8.36 | 10.89 | 12.23 | 14.06 | 10.38 | 9.91 | 9.31 | 8.63 | 8.63 | 9.6 | 12.85 | 8.83 | 8.72 | 8.63 | 10.15 | 7.55 | 8.23 | 8.18 | 10.78 | 8.5 | 9.42 | 12.69 | 11.5 | 8.25 | 8.63 | 12.37 | 8.51 | 8.36 | 10.89 | 12.23 | 14.06 | 10.38 | 9.91 | 9.31 | 8.63 | 8.63 | 9.6
39189 | BUCHA DE REDUCAO EM ALUMINIO, COM ROSCA, DE 1 1/2" X 3/4", PARA ELETRODUTO | UN | 16.17 | MATE | 16.17 | MATE | PROCH($B$2;$N$2:$AO$5271;4362;FALSO) | PROCH($B$2;$N$2:$AO$5271; | 4362 | ;FALSO) |  | 4362 | 1.71 | 1.18 | 1.16 | 1.15 | 1.35 | 1.01 | 1.1 | 1.09 | 1.44 | 1.13 | 1.25 | 1.69 | 1.53 | 1.1 | 1.15 | 1.65 | 1.13 | 1.11 | 1.45 | 1.63 | 1.88 | 1.38 | 1.32 | 1.24 | 1.15 | 1.15 | 1.28 | 1.71 | 1.18 | 1.16 | 1.15 | 1.35 | 1.01 | 1.1 | 1.09 | 1.44 | 1.13 | 1.25 | 1.69 | 1.53 | 1.1 | 1.15 | 1.65 | 1.13 | 1.11 | 1.45 | 1.63 | 1.88 | 1.38 | 1.32 | 1.24 | 1.15 | 1.15 | 1.28
39190 | BUCHA DE REDUCAO EM ALUMINIO, COM ROSCA, DE 1 1/2" X 1", PARA ELETRODUTO | UN | 15.28 | MATE | 15.28 | MATE | PROCH($B$2;$N$2:$AO$5271;4363;FALSO) | PROCH($B$2;$N$2:$AO$5271; | 4363 | ;FALSO) |  | 4363 | 0.91 | 0.62 | 0.62 | 0.61 | 0.72 | 0.53 | 0.58 | 0.58 | 0.76 | 0.6 | 0.66 | 0.9 | 0.81 | 0.58 | 0.61 | 0.87 | 0.6 | 0.59 | 0.77 | 0.86 | 0.99 | 0.73 | 0.7 | 0.66 | 0.61 | 0.61 | 0.68 | 0.91 | 0.62 | 0.62 | 0.61 | 0.72 | 0.53 | 0.58 | 0.58 | 0.76 | 0.6 | 0.66 | 0.9 | 0.81 | 0.58 | 0.61 | 0.87 | 0.6 | 0.59 | 0.77 | 0.86 | 0.99 | 0.73 | 0.7 | 0.66 | 0.61 | 0.61 | 0.68
39191 | BUCHA DE REDUCAO EM ALUMINIO, COM ROSCA, DE 1 1/2" X 1 1/4", PARA ELETRODUTO | UN | 14.63 | MATE | 14.63 | MATE | PROCH($B$2;$N$2:$AO$5271;4364;FALSO) | PROCH($B$2;$N$2:$AO$5271; | 4364 | ;FALSO) |  | 4364 | 1.61 | 1.1 | 1.09 | 1.08 | 1.27 | 0.94 | 1.03 | 1.02 | 1.35 | 1.06 | 1.18 | 1.59 | 1.44 | 1.03 | 1.08 | 1.55 | 1.06 | 1.04 | 1.36 | 1.53 | 1.76 | 1.3 | 1.24 | 1.16 | 1.08 | 1.08 | 1.2 | 1.61 | 1.1 | 1.09 | 1.08 | 1.27 | 0.94 | 1.03 | 1.02 | 1.35 | 1.06 | 1.18 | 1.59 | 1.44 | 1.03 | 1.08 | 1.55 | 1.06 | 1.04 | 1.36 | 1.53 | 1.76 | 1.3 | 1.24 | 1.16 | 1.08 | 1.08 | 1.2
39192 | BUCHA DE REDUCAO EM ALUMINIO, COM ROSCA, DE 2" X 3/4", PARA ELETRODUTO | UN | 32.53 | MATE | 32.53 | MATE | PROCH($B$2;$N$2:$AO$5271;4365;FALSO) | PROCH($B$2;$N$2:$AO$5271; | 4365 | ;FALSO) |  | 4365 | 14.81 | 10.17 | 10.05 | 9.94 | 11.7 | 8.71 | 9.48 | 9.42 | 12.42 | 9.8 | 10.85 | 14.62 | 13.26 | 9.51 | 9.94 | 14.26 | 9.81 | 9.64 | 12.56 | 14.1 | 16.2 | 11.96 | 11.42 | 10.73 | 9.94 | 9.94 | 11.07 | 14.81 | 10.17 | 10.05 | 9.94 | 11.7 | 8.71 | 9.48 | 9.42 | 12.42 | 9.8 | 10.85 | 14.62 | 13.26 | 9.51 | 9.94 | 14.26 | 9.81 | 9.64 | 12.56 | 14.1 | 16.2 | 11.96 | 11.42 | 10.73 | 9.94 | 9.94 | 11.07
39193 | BUCHA DE REDUCAO EM ALUMINIO, COM ROSCA, DE 2" X 1", PARA ELETRODUTO | UN | 31.27 | MATE | 31.27 | MATE | PROCH($B$2;$N$2:$AO$5271;4366;FALSO) | PROCH($B$2;$N$2:$AO$5271; | 4366 | ;FALSO) |  | 4366 | 6.66 | 4.57 | 4.52 | 4.47 | 5.26 | 3.92 | 4.27 | 4.24 | 5.59 | 4.41 | 4.88 | 6.58 | 5.96 | 4.28 | 4.47 | 6.41 | 4.41 | 4.34 | 5.65 | 6.34 | 7.29 | 5.38 | 5.14 | 4.82 | 4.47 | 4.47 | 4.98 | 6.66 | 4.57 | 4.52 | 4.47 | 5.26 | 3.92 | 4.27 | 4.24 | 5.59 | 4.41 | 4.88 | 6.58 | 5.96 | 4.28 | 4.47 | 6.41 | 4.41 | 4.34 | 5.65 | 6.34 | 7.29 | 5.38 | 5.14 | 4.82 | 4.47 | 4.47 | 4.98
39194 | BUCHA DE REDUCAO EM ALUMINIO, COM ROSCA, DE 2" X 1 1/4", PARA ELETRODUTO | UN | 28.53 | MATE | 28.53 | MATE | PROCH($B$2;$N$2:$AO$5271;4367;FALSO) | PROCH($B$2;$N$2:$AO$5271; | 4367 | ;FALSO) |  | 4367 | 6.92 | 4.75 | 4.7 | 4.64 | 5.46 | 4.07 | 4.43 | 4.4 | 5.8 | 4.58 | 5.07 | 6.83 | 6.19 | 4.44 | 4.64 | 6.66 | 4.58 | 4.5 | 5.87 | 6.59 | 7.57 | 5.59 | 5.34 | 5.01 | 4.64 | 4.64 | 5.17 | 6.92 | 4.75 | 4.7 | 4.64 | 5.46 | 4.07 | 4.43 | 4.4 | 5.8 | 4.58 | 5.07 | 6.83 | 6.19 | 4.44 | 4.64 | 6.66 | 4.58 | 4.5 | 5.87 | 6.59 | 7.57 | 5.59 | 5.34 | 5.01 | 4.64 | 4.64 | 5.17
39195 | BUCHA DE REDUCAO EM ALUMINIO, COM ROSCA, DE 2" X 1 1/2", PARA ELETRODUTO | UN | 26.66 | MATE | 26.66 | MATE | PROCH($B$2;$N$2:$AO$5271;4368;FALSO) | PROCH($B$2;$N$2:$AO$5271; | 4368 | ;FALSO) |  | 4368 | 6.72 | 4.61 | 4.56 | 4.51 | 5.31 | 3.95 | 4.3 | 4.27 | 5.63 | 4.45 | 4.92 | 6.63 | 6.01 | 4.31 | 4.51 | 6.47 | 4.45 | 4.37 | 5.69 | 6.39 | 7.35 | 5.43 | 5.18 | 4.87 | 4.51 | 4.51 | 5.02 | 6.72 | 4.61 | 4.56 | 4.51 | 5.31 | 3.95 | 4.3 | 4.27 | 5.63 | 4.45 | 4.92 | 6.63 | 6.01 | 4.31 | 4.51 | 6.47 | 4.45 | 4.37 | 5.69 | 6.39 | 7.35 | 5.43 | 5.18 | 4.87 | 4.51 | 4.51 | 5.02
39196 | BUCHA DE REDUCAO EM ALUMINIO, COM ROSCA, DE 2 1/2" X 1", PARA ELETRODUTO | UN | 51.71 | MATE | 51.71 | MATE | PROCH($B$2;$N$2:$AO$5271;4369;FALSO) | PROCH($B$2;$N$2:$AO$5271; | 4369 | ;FALSO) |  | 4369 | 9.95 | 6.84 | 6.76 | 6.68 | 7.86 | 5.85 | 6.37 | 6.33 | 8.35 | 6.59 | 7.29 | 9.82 | 8.91 | 6.39 | 6.68 | 9.58 | 6.59 | 6.48 | 8.44 | 9.47 | 10.89 | 8.04 | 7.68 | 7.21 | 6.68 | 6.68 | 7.44 | 9.95 | 6.84 | 6.76 | 6.68 | 7.86 | 5.85 | 6.37 | 6.33 | 8.35 | 6.59 | 7.29 | 9.82 | 8.91 | 6.39 | 6.68 | 9.58 | 6.59 | 6.48 | 8.44 | 9.47 | 10.89 | 8.04 | 7.68 | 7.21 | 6.68 | 6.68 | 7.44
39197 | BUCHA DE REDUCAO EM ALUMINIO, COM ROSCA, DE 2 1/2" X 1 1/4", PARA ELETRODUTO | UN | 50.14 | MATE | 50.14 | MATE | PROCH($B$2;$N$2:$AO$5271;4370;FALSO) | PROCH($B$2;$N$2:$AO$5271; | 4370 | ;FALSO) |  | 4370 | 6.72 | 4.62 | 4.56 | 4.51 | 5.31 | 3.95 | 4.3 | 4.28 | 5.64 | 4.45 | 4.93 | 6.64 | 6.02 | 4.32 | 4.51 | 6.47 | 4.45 | 4.37 | 5.7 | 6.4 | 7.36 | 5.43 | 5.18 | 4.87 | 4.51 | 4.51 | 5.02 | 6.72 | 4.62 | 4.56 | 4.51 | 5.31 | 3.95 | 4.3 | 4.28 | 5.64 | 4.45 | 4.93 | 6.64 | 6.02 | 4.32 | 4.51 | 6.47 | 4.45 | 4.37 | 5.7 | 6.4 | 7.36 | 5.43 | 5.18 | 4.87 | 4.51 | 4.51 | 5.02
39198 | BUCHA DE REDUCAO EM ALUMINIO, COM ROSCA, DE 2 1/2" X 1 1/2", PARA ELETRODUTO | UN | 48 | MATE | 48 | MATE | PROCH($B$2;$N$2:$AO$5271;4371;FALSO) | PROCH($B$2;$N$2:$AO$5271; | 4371 | ;FALSO) |  | 4371 | 11.82 | 8.12 | 8.02 | 7.94 | 9.34 | 6.95 | 7.57 | 7.52 | 9.92 | 7.82 | 8.66 | 11.67 | 10.58 | 7.59 | 7.94 | 11.38 | 7.83 | 7.69 | 10.02 | 11.25 | 12.94 | 9.55 | 9.12 | 8.56 | 7.94 | 7.94 | 8.83 | 11.82 | 8.12 | 8.02 | 7.94 | 9.34 | 6.95 | 7.57 | 7.52 | 9.92 | 7.82 | 8.66 | 11.67 | 10.58 | 7.59 | 7.94 | 11.38 | 7.83 | 7.69 | 10.02 | 11.25 | 12.94 | 9.55 | 9.12 | 8.56 | 7.94 | 7.94 | 8.83
39199 | BUCHA DE REDUCAO EM ALUMINIO, COM ROSCA, DE 2 1/2" X 2", PARA ELETRODUTO | UN | 46.19 | MATE | 46.19 | MATE | PROCH($B$2;$N$2:$AO$5271;4372;FALSO) | PROCH($B$2;$N$2:$AO$5271; | 4372 | ;FALSO) |  | 4372 | 11.58 | 7.95 | 7.86 | 7.77 | 9.14 | 6.81 | 7.41 | 7.37 | 9.71 | 7.66 | 8.48 | 11.43 | 10.37 | 7.44 | 7.77 | 11.15 | 7.67 | 7.54 | 9.82 | 11.02 | 12.67 | 9.35 | 8.93 | 8.39 | 7.77 | 7.77 | 8.65 | 11.58 | 7.95 | 7.86 | 7.77 | 9.14 | 6.81 | 7.41 | 7.37 | 9.71 | 7.66 | 8.48 | 11.43 | 10.37 | 7.44 | 7.77 | 11.15 | 7.67 | 7.54 | 9.82 | 11.02 | 12.67 | 9.35 | 8.93 | 8.39 | 7.77 | 7.77 | 8.65
39200 | BUCHA DE REDUCAO EM ALUMINIO, COM ROSCA, DE 3" X 1 1/4", PARA ELETRODUTO | UN | 57.85 | MATE | 57.85 | MATE | PROCH($B$2;$N$2:$AO$5271;4373;FALSO) | PROCH($B$2;$N$2:$AO$5271; | 4373 | ;FALSO) |  | 4373 | 20.02 | 13.75 | 13.59 | 13.44 | 15.81 | 11.77 | 12.82 | 12.74 | 16.79 | 13.25 | 14.67 | 19.76 | 17.92 | 12.86 | 13.44 | 19.27 | 13.26 | 13.03 | 16.97 | 19.05 | 21.9 | 16.17 | 15.44 | 14.5 | 13.44 | 13.44 | 14.96 | 20.02 | 13.75 | 13.59 | 13.44 | 15.81 | 11.77 | 12.82 | 12.74 | 16.79 | 13.25 | 14.67 | 19.76 | 17.92 | 12.86 | 13.44 | 19.27 | 13.26 | 13.03 | 16.97 | 19.05 | 21.9 | 16.17 | 15.44 | 14.5 | 13.44 | 13.44 | 14.96
39201 | BUCHA DE REDUCAO EM ALUMINIO, COM ROSCA, DE 3" X 1 1/2", PARA ELETRODUTO | UN | 57.39 | MATE | 57.39 | MATE | PROCH($B$2;$N$2:$AO$5271;4374;FALSO) | PROCH($B$2;$N$2:$AO$5271; | 4374 | ;FALSO) |  | 4374 | 9.32 | 6.4 | 6.33 | 6.26 | 7.36 | 5.48 | 5.97 | 5.93 | 7.82 | 6.17 | 6.83 | 9.2 | 8.34 | 5.99 | 6.26 | 8.97 | 6.17 | 6.07 | 7.9 | 8.87 | 10.2 | 7.53 | 7.19 | 6.75 | 6.26 | 6.26 | 6.96 | 9.32 | 6.4 | 6.33 | 6.26 | 7.36 | 5.48 | 5.97 | 5.93 | 7.82 | 6.17 | 6.83 | 9.2 | 8.34 | 5.99 | 6.26 | 8.97 | 6.17 | 6.07 | 7.9 | 8.87 | 10.2 | 7.53 | 7.19 | 6.75 | 6.26 | 6.26 | 6.96
39202 | BUCHA DE REDUCAO EM ALUMINIO, COM ROSCA, DE 3" X 2", PARA ELETRODUTO | UN | 54.87 | MATE | 54.87 | MATE | PROCH($B$2;$N$2:$AO$5271;4375;FALSO) | PROCH($B$2;$N$2:$AO$5271; | 4375 | ;FALSO) |  | 4375 | 13.63 | 8.08 | 8.08 | 8.3 | 6.28 | 6.28 | 5.83 | 8.98 | 6.27 | 8.98 | 7.18 | 8.08 | 6.28 | 13.47 | 8.08 | 5.38 | 8.3 | 8.98 | 8.98 | 7.14 | 11.22 | 8.3 | 9.38 | 6.6 | 8.3 | 8.3 | 8.98 | 13.63 | 8.08 | 8.08 | 8.3 | 6.28 | 6.28 | 5.83 | 8.98 | 6.27 | 8.98 | 7.18 | 8.08 | 6.28 | 13.47 | 8.08 | 5.38 | 8.3 | 8.98 | 8.98 | 7.14 | 11.22 | 8.3 | 9.38 | 6.6 | 8.3 | 8.3 | 8.98
39203 | BUCHA DE REDUCAO EM ALUMINIO, COM ROSCA, DE 3" X 2 1/2", PARA ELETRODUTO | UN | 46.71 | MATE | 46.71 | MATE | PROCH($B$2;$N$2:$AO$5271;4376;FALSO) | PROCH($B$2;$N$2:$AO$5271; | 4376 | ;FALSO) |  | 4376 | 11.32 | 13.48 | 9.11 | 9.71 | 9.89 | 6.25 | 9.85 | 7.8 | 7.88 | 13.08 | 8.87 | 9.23 | 11.49 | 10.32 | 13.12 | 11.62 | 9.35 | 7.81 | 10.32 | 7.08 | 9.23 | 10.39 | 6.87 | 6.78 | 9.47 | 7.91 | 7.91 | 11.32 | 13.48 | 9.11 | 9.71 | 9.89 | 6.25 | 9.85 | 7.8 | 7.88 | 13.08 | 8.87 | 9.23 | 11.49 | 10.32 | 13.12 | 11.62 | 9.35 | 7.81 | 10.32 | 7.08 | 9.23 | 10.39 | 6.87 | 6.78 | 9.47 | 7.91 | 7.91
39204 | BUCHA DE REDUCAO EM ALUMINIO, COM ROSCA, DE 4" X 2", PARA ELETRODUTO | UN | 93.76 | MATE | 93.76 | MATE | PROCH($B$2;$N$2:$AO$5271;4377;FALSO) | PROCH($B$2;$N$2:$AO$5271; | 4377 | ;FALSO) |  | 4377 | 15.47 | 18.42 | 12.44 | 13.27 | 13.51 | 8.54 | 13.46 | 10.66 | 10.76 | 17.87 | 12.12 | 12.61 | 15.7 | 14.1 | 17.92 | 15.87 | 12.77 | 10.67 | 14.1 | 9.67 | 12.61 | 14.19 | 9.39 | 9.27 | 12.94 | 10.8 | 10.8 | 15.47 | 18.42 | 12.44 | 13.27 | 13.51 | 8.54 | 13.46 | 10.66 | 10.76 | 17.87 | 12.12 | 12.61 | 15.7 | 14.1 | 17.92 | 15.87 | 12.77 | 10.67 | 14.1 | 9.67 | 12.61 | 14.19 | 9.39 | 9.27 | 12.94 | 10.8 | 10.8
39205 | BUCHA DE REDUCAO EM ALUMINIO, COM ROSCA, DE 4" X 2 1/2", PARA ELETRODUTO | UN | 91.54 | MATE | 91.54 | MATE | PROCH($B$2;$N$2:$AO$5271;4378;FALSO) | PROCH($B$2;$N$2:$AO$5271; | 4378 | ;FALSO) |  | 4378 | 13.83 | 16.47 | 11.12 | 11.87 | 12.08 | 7.63 | 12.03 | 9.53 | 9.62 | 15.98 | 10.84 | 11.27 | 14.04 | 12.61 | 16.02 | 14.19 | 11.42 | 9.54 | 12.61 | 8.65 | 11.27 | 12.69 | 8.39 | 8.29 | 11.57 | 9.66 | 9.66 | 13.83 | 16.47 | 11.12 | 11.87 | 12.08 | 7.63 | 12.03 | 9.53 | 9.62 | 15.98 | 10.84 | 11.27 | 14.04 | 12.61 | 16.02 | 14.19 | 11.42 | 9.54 | 12.61 | 8.65 | 11.27 | 12.69 | 8.39 | 8.29 | 11.57 | 9.66 | 9.66
39206 | BUCHA DE REDUCAO EM ALUMINIO, COM ROSCA, DE 4" X 3", PARA ELETRODUTO | UN | 88.95 | MATE | 88.95 | MATE | PROCH($B$2;$N$2:$AO$5271;4379;FALSO) | PROCH($B$2;$N$2:$AO$5271; | 4379 | ;FALSO) |  | 4379 | 16.7 | 19.89 | 13.43 | 14.33 | 14.59 | 9.22 | 14.53 | 11.51 | 11.62 | 19.3 | 13.09 | 13.61 | 16.95 | 15.23 | 19.35 | 17.14 | 13.79 | 11.52 | 15.23 | 10.44 | 13.61 | 15.33 | 10.14 | 10.01 | 13.97 | 11.66 | 11.66 | 16.7 | 19.89 | 13.43 | 14.33 | 14.59 | 9.22 | 14.53 | 11.51 | 11.62 | 19.3 | 13.09 | 13.61 | 16.95 | 15.23 | 19.35 | 17.14 | 13.79 | 11.52 | 15.23 | 10.44 | 13.61 | 15.33 | 10.14 | 10.01 | 13.97 | 11.66 | 11.66
39207 | ARRUELA EM ALUMINIO, COM ROSCA, DE 3/8", PARA ELETRODUTO | UN | 0.7 | MATE | 0.7 | MATE | PROCH($B$2;$N$2:$AO$5271;4380;FALSO) | PROCH($B$2;$N$2:$AO$5271; | 4380 | ;FALSO) |  | 4380 | 23.31 | 27.76 | 18.75 | 20 | 20.36 | 12.87 | 20.28 | 16.07 | 16.22 | 26.93 | 18.27 | 19 | 23.66 | 21.25 | 27 | 23.92 | 19.25 | 16.08 | 21.25 | 14.58 | 19 | 21.39 | 14.15 | 13.97 | 19.5 | 16.28 | 16.28 | 23.31 | 27.76 | 18.75 | 20 | 20.36 | 12.87 | 20.28 | 16.07 | 16.22 | 26.93 | 18.27 | 19 | 23.66 | 21.25 | 27 | 23.92 | 19.25 | 16.08 | 21.25 | 14.58 | 19 | 21.39 | 14.15 | 13.97 | 19.5 | 16.28 | 16.28
39208 | ARRUELA EM ALUMINIO, COM ROSCA, DE 1/2", PARA ELETRODUTO | UN | 0.38 | MATE | 0.38 | MATE | PROCH($B$2;$N$2:$AO$5271;4381;FALSO) | PROCH($B$2;$N$2:$AO$5271; | 4381 | ;FALSO) |  | 4381 | 35.05 | 41.74 | 28.19 | 30.07 | 30.61 | 19.35 | 30.49 | 24.16 | 24.38 | 40.49 | 27.47 | 28.57 | 35.57 | 31.95 | 40.59 | 35.96 | 28.94 | 24.17 | 31.95 | 21.92 | 28.57 | 32.16 | 21.27 | 21 | 29.32 | 24.48 | 24.48 | 35.05 | 41.74 | 28.19 | 30.07 | 30.61 | 19.35 | 30.49 | 24.16 | 24.38 | 40.49 | 27.47 | 28.57 | 35.57 | 31.95 | 40.59 | 35.96 | 28.94 | 24.17 | 31.95 | 21.92 | 28.57 | 32.16 | 21.27 | 21 | 29.32 | 24.48 | 24.48
39209 | ARRUELA EM ALUMINIO, COM ROSCA, DE 3/4", PARA ELETRODUTO | UN | 0.45 | MATE | 0.45 | MATE | PROCH($B$2;$N$2:$AO$5271;4382;FALSO) | PROCH($B$2;$N$2:$AO$5271; | 4382 | ;FALSO) |  | 4382 | 62.06 | 73.91 | 49.92 | 53.25 | 54.21 | 34.26 | 54 | 42.78 | 43.18 | 71.7 | 48.64 | 50.59 | 63 | 56.58 | 71.89 | 63.69 | 51.25 | 42.81 | 56.58 | 38.82 | 50.59 | 56.95 | 37.67 | 37.19 | 51.92 | 43.34 | 43.34 | 62.06 | 73.91 | 49.92 | 53.25 | 54.21 | 34.26 | 54 | 42.78 | 43.18 | 71.7 | 48.64 | 50.59 | 63 | 56.58 | 71.89 | 63.69 | 51.25 | 42.81 | 56.58 | 38.82 | 50.59 | 56.95 | 37.67 | 37.19 | 51.92 | 43.34 | 43.34
39210 | ARRUELA EM ALUMINIO, COM ROSCA, DE 1", PARA ELETRODUTO | UN | 0.7 | MATE | 0.7 | MATE | PROCH($B$2;$N$2:$AO$5271;4383;FALSO) | PROCH($B$2;$N$2:$AO$5271; | 4383 | ;FALSO) |  | 4383 | 37.21 | 44.31 | 29.93 | 31.93 | 32.5 | 20.54 | 32.37 | 25.65 | 25.89 | 42.99 | 29.16 | 30.33 | 37.77 | 33.92 | 43.1 | 38.18 | 30.73 | 25.67 | 33.92 | 23.27 | 30.33 | 34.14 | 22.59 | 22.3 | 31.13 | 25.99 | 25.99 | 37.21 | 44.31 | 29.93 | 31.93 | 32.5 | 20.54 | 32.37 | 25.65 | 25.89 | 42.99 | 29.16 | 30.33 | 37.77 | 33.92 | 43.1 | 38.18 | 30.73 | 25.67 | 33.92 | 23.27 | 30.33 | 34.14 | 22.59 | 22.3 | 31.13 | 25.99 | 25.99
39211 | ARRUELA EM ALUMINIO, COM ROSCA, DE 1 1/4", PARA ELETRODUTO | UN | 1.25 | MATE | 1.25 | MATE | PROCH($B$2;$N$2:$AO$5271;4384;FALSO) | PROCH($B$2;$N$2:$AO$5271; | 4384 | ;FALSO) |  | 4384 | 24.39 | 29.05 | 19.62 | 20.93 | 21.3 | 13.46 | 21.22 | 16.81 | 16.97 | 28.18 | 19.12 | 19.88 | 24.76 | 22.24 | 28.25 | 25.03 | 20.14 | 16.82 | 22.24 | 15.25 | 19.88 | 22.38 | 14.8 | 14.62 | 20.4 | 17.03 | 17.03 | 24.39 | 29.05 | 19.62 | 20.93 | 21.3 | 13.46 | 21.22 | 16.81 | 16.97 | 28.18 | 19.12 | 19.88 | 24.76 | 22.24 | 28.25 | 25.03 | 20.14 | 16.82 | 22.24 | 15.25 | 19.88 | 22.38 | 14.8 | 14.62 | 20.4 | 17.03 | 17.03
39212 | ARRUELA EM ALUMINIO, COM ROSCA, DE 1 1/2", PARA ELETRODUTO | UN | 1.39 | MATE | 1.39 | MATE | PROCH($B$2;$N$2:$AO$5271;4385;FALSO) | PROCH($B$2;$N$2:$AO$5271; | 4385 | ;FALSO) |  | 4385 | 73.96 | 88.08 | 59.49 | 63.46 | 64.6 | 40.83 | 64.34 | 50.99 | 51.46 | 85.45 | 57.97 | 60.28 | 75.07 | 67.42 | 85.67 | 75.89 | 61.08 | 51.02 | 67.42 | 46.26 | 60.28 | 67.87 | 44.89 | 44.32 | 61.87 | 51.65 | 51.65 | 73.96 | 88.08 | 59.49 | 63.46 | 64.6 | 40.83 | 64.34 | 50.99 | 51.46 | 85.45 | 57.97 | 60.28 | 75.07 | 67.42 | 85.67 | 75.89 | 61.08 | 51.02 | 67.42 | 46.26 | 60.28 | 67.87 | 44.89 | 44.32 | 61.87 | 51.65 | 51.65
39213 | ARRUELA EM ALUMINIO, COM ROSCA, DE 2", PARA ELETRODUTO | UN | 1.82 | MATE | 1.82 | MATE | PROCH($B$2;$N$2:$AO$5271;4386;FALSO) | PROCH($B$2;$N$2:$AO$5271; | 4386 | ;FALSO) |  | 4386 | 32.12 | 38.26 | 25.84 | 27.56 | 28.06 | 17.73 | 27.95 | 22.14 | 22.35 | 37.11 | 25.18 | 26.18 | 32.61 | 29.28 | 37.21 | 32.96 | 26.53 | 22.16 | 29.28 | 20.09 | 26.18 | 29.48 | 19.5 | 19.25 | 26.87 | 22.43 | 22.43 | 32.12 | 38.26 | 25.84 | 27.56 | 28.06 | 17.73 | 27.95 | 22.14 | 22.35 | 37.11 | 25.18 | 26.18 | 32.61 | 29.28 | 37.21 | 32.96 | 26.53 | 22.16 | 29.28 | 20.09 | 26.18 | 29.48 | 19.5 | 19.25 | 26.87 | 22.43 | 22.43
39214 | ARRUELA EM ALUMINIO, COM ROSCA, DE 2 1/2", PARA ELETRODUTO | UN | 2.57 | MATE | 2.57 | MATE | PROCH($B$2;$N$2:$AO$5271;4387;FALSO) | PROCH($B$2;$N$2:$AO$5271; | 4387 | ;FALSO) |  | 4387 | 10.34 | 12.31 | 8.32 | 8.87 | 9.03 | 5.71 | 9 | 7.13 | 7.19 | 11.95 | 8.1 | 8.43 | 10.5 | 9.43 | 11.98 | 10.61 | 8.54 | 7.13 | 9.43 | 6.47 | 8.43 | 9.49 | 6.27 | 6.19 | 8.65 | 7.22 | 7.22 | 10.34 | 12.31 | 8.32 | 8.87 | 9.03 | 5.71 | 9 | 7.13 | 7.19 | 11.95 | 8.1 | 8.43 | 10.5 | 9.43 | 11.98 | 10.61 | 8.54 | 7.13 | 9.43 | 6.47 | 8.43 | 9.49 | 6.27 | 6.19 | 8.65 | 7.22 | 7.22
39215 | ARRUELA EM ALUMINIO, COM ROSCA, DE 3", PARA ELETRODUTO | UN | 4.69 | MATE | 4.69 | MATE | PROCH($B$2;$N$2:$AO$5271;4388;FALSO) | PROCH($B$2;$N$2:$AO$5271; | 4388 | ;FALSO) |  | 4388 | 28.96 | 34.49 | 23.29 | 24.85 | 25.29 | 15.99 | 25.2 | 19.96 | 20.15 | 33.46 | 22.7 | 23.6 | 29.4 | 26.4 | 33.55 | 29.72 | 23.92 | 19.98 | 26.4 | 18.11 | 23.6 | 26.57 | 17.58 | 17.35 | 24.23 | 20.22 | 20.22 | 28.96 | 34.49 | 23.29 | 24.85 | 25.29 | 15.99 | 25.2 | 19.96 | 20.15 | 33.46 | 22.7 | 23.6 | 29.4 | 26.4 | 33.55 | 29.72 | 23.92 | 19.98 | 26.4 | 18.11 | 23.6 | 26.57 | 17.58 | 17.35 | 24.23 | 20.22 | 20.22
39216 | ARRUELA EM ALUMINIO, COM ROSCA, DE 4", PARA ELETRODUTO | UN | 6.55 | MATE | 6.55 | MATE | PROCH($B$2;$N$2:$AO$5271;4389;FALSO) | PROCH($B$2;$N$2:$AO$5271; | 4389 | ;FALSO) |  | 4389 | 13.65 | 15.05 | 13.65 | 13.65 | 18.64 | 18.71 | 18.36 | 9.49 | 18.29 | 13.65 | 11.18 | 12.31 | 13.65 | 13.65 | 14.91 | 13.65 | 13.65 | 11.75 | 13.72 | 14.77 | 13.65 | 13.65 | 11.68 | 16.04 | 13.65 | 13.65 | 13.65 | 13.65 | 15.05 | 13.65 | 13.65 | 18.64 | 18.71 | 18.36 | 9.49 | 18.29 | 13.65 | 11.18 | 12.31 | 13.65 | 13.65 | 14.91 | 13.65 | 13.65 | 11.75 | 13.72 | 14.77 | 13.65 | 13.65 | 11.68 | 16.04 | 13.65 | 13.65 | 13.65
39217 | BUCHA EM ALUMINIO, COM ROSCA, DE 3/8", PARA ELETRODUTO | UN | 0.67 | MATE | 0.67 | MATE | PROCH($B$2;$N$2:$AO$5271;4390;FALSO) | PROCH($B$2;$N$2:$AO$5271; | 4390 | ;FALSO) |  | 4390 | 549.51 | 549.51 | 549.51 | 549.51 | 549.51 | 549.51 | 434.02 | 549.51 | 544.83 | 549.51 | 438.92 | 549.51 | 549.51 | 549.51 | 549.51 | 574.91 | 549.51 | 549.51 | 549.51 | 549.51 | 549.51 | 549.51 | 549.51 | 549.51 | 549.51 | 549.51 | 549.51 | 549.51 | 549.51 | 549.51 | 549.51 | 549.51 | 549.51 | 434.02 | 549.51 | 544.83 | 549.51 | 438.92 | 549.51 | 549.51 | 549.51 | 549.51 | 574.91 | 549.51 | 549.51 | 549.51 | 549.51 | 549.51 | 549.51 | 549.51 | 549.51 | 549.51 | 549.51 | 549.51
39232 | CABO DE COBRE, FLEXIVEL, CLASSE 4 OU 5, ISOLACAO EM PVC/A, ANTICHAMA BWF-B, 1 CONDUTOR, 450/750 V, SECAO NOMINAL 25 MM2 | M | 14.44 | MATE | 14.44 | MATE | PROCH($B$2;$N$2:$AO$5271;4391;FALSO) | PROCH($B$2;$N$2:$AO$5271; | 4391 | ;FALSO) |  | 4391 | 4.39 | 5.23 | 3.53 | 3.77 | 3.84 | 2.42 | 3.82 | 3.03 | 3.05 | 5.07 | 3.44 | 3.58 | 4.46 | 4 | 5.09 | 4.51 | 3.63 | 3.03 | 4 | 2.74 | 3.58 | 4.03 | 2.66 | 2.63 | 3.67 | 3.07 | 3.07 | 4.39 | 5.23 | 3.53 | 3.77 | 3.84 | 2.42 | 3.82 | 3.03 | 3.05 | 5.07 | 3.44 | 3.58 | 4.46 | 4 | 5.09 | 4.51 | 3.63 | 3.03 | 4 | 2.74 | 3.58 | 4.03 | 2.66 | 2.63 | 3.67 | 3.07 | 3.07
39233 | CABO DE COBRE, FLEXIVEL, CLASSE 4 OU 5, ISOLACAO EM PVC/A, ANTICHAMA BWF-B, 1 CONDUTOR, 450/750 V, SECAO NOMINAL 35 MM2 | M | 19.85 | MATE | 19.85 | MATE | PROCH($B$2;$N$2:$AO$5271;4392;FALSO) | PROCH($B$2;$N$2:$AO$5271; | 4392 | ;FALSO) |  | 4392 | 1.94 | 2.14 | 1.94 | 1.94 | 2.65 | 2.66 | 2.61 | 1.35 | 2.6 | 1.94 | 1.59 | 1.75 | 1.94 | 1.94 | 2.12 | 1.94 | 1.94 | 1.67 | 1.95 | 2.1 | 1.94 | 1.94 | 1.66 | 2.28 | 1.94 | 1.94 | 1.94 | 1.94 | 2.14 | 1.94 | 1.94 | 2.65 | 2.66 | 2.61 | 1.35 | 2.6 | 1.94 | 1.59 | 1.75 | 1.94 | 1.94 | 2.12 | 1.94 | 1.94 | 1.67 | 1.95 | 2.1 | 1.94 | 1.94 | 1.66 | 2.28 | 1.94 | 1.94 | 1.94
39234 | CABO DE COBRE, FLEXIVEL, CLASSE 4 OU 5, ISOLACAO EM PVC/A, ANTICHAMA BWF-B, 1 CONDUTOR, 450/750 V, SECAO NOMINAL 50 MM2 | M | 29.13 | MATE | 29.13 | MATE | PROCH($B$2;$N$2:$AO$5271;4393;FALSO) | PROCH($B$2;$N$2:$AO$5271; | 4393 | ;FALSO) |  | 4393 | 1.85 | 2.04 | 1.85 | 1.85 | 2.53 | 2.54 | 2.49 | 1.29 | 2.48 | 1.85 | 1.52 | 1.67 | 1.85 | 1.85 | 2.02 | 1.85 | 1.85 | 1.59 | 1.86 | 2.01 | 1.85 | 1.85 | 1.58 | 2.18 | 1.85 | 1.85 | 1.85 | 1.85 | 2.04 | 1.85 | 1.85 | 2.53 | 2.54 | 2.49 | 1.29 | 2.48 | 1.85 | 1.52 | 1.67 | 1.85 | 1.85 | 2.02 | 1.85 | 1.85 | 1.59 | 1.86 | 2.01 | 1.85 | 1.85 | 1.58 | 2.18 | 1.85 | 1.85 | 1.85
39235 | CABO DE COBRE, FLEXIVEL, CLASSE 4 OU 5, ISOLACAO EM PVC/A, ANTICHAMA BWF-B, 1 CONDUTOR, 450/750 V, SECAO NOMINAL 70 MM2 | M | 40.97 | MATE | 40.97 | MATE | PROCH($B$2;$N$2:$AO$5271;4394;FALSO) | PROCH($B$2;$N$2:$AO$5271; | 4394 | ;FALSO) |  | 4394 | 2.21 | 2.44 | 2.21 | 2.21 | 3.02 | 3.04 | 2.98 | 1.54 | 2.97 | 2.21 | 1.81 | 2 | 2.21 | 2.21 | 2.42 | 2.21 | 2.21 | 1.9 | 2.22 | 2.4 | 2.21 | 2.21 | 1.89 | 2.6 | 2.21 | 2.21 | 2.21 | 2.21 | 2.44 | 2.21 | 2.21 | 3.02 | 3.04 | 2.98 | 1.54 | 2.97 | 2.21 | 1.81 | 2 | 2.21 | 2.21 | 2.42 | 2.21 | 2.21 | 1.9 | 2.22 | 2.4 | 2.21 | 2.21 | 1.89 | 2.6 | 2.21 | 2.21 | 2.21
39236 | CABO DE COBRE, FLEXIVEL, CLASSE 4 OU 5, ISOLACAO EM PVC/A, ANTICHAMA BWF-B, 1 CONDUTOR, 450/750 V, SECAO NOMINAL 95 MM2 | M | 53.71 | MATE | 53.71 | MATE | PROCH($B$2;$N$2:$AO$5271;4395;FALSO) | PROCH($B$2;$N$2:$AO$5271; | 4395 | ;FALSO) |  | 4395 | 13.34 | 9.16 | 9.06 | 8.96 | 10.54 | 7.84 | 8.54 | 8.49 | 11.19 | 8.83 | 9.78 | 13.17 | 11.94 | 8.57 | 8.96 | 12.84 | 8.84 | 8.68 | 11.31 | 12.7 | 14.6 | 10.78 | 10.29 | 9.66 | 8.96 | 8.96 | 9.97 | 13.34 | 9.16 | 9.06 | 8.96 | 10.54 | 7.84 | 8.54 | 8.49 | 11.19 | 8.83 | 9.78 | 13.17 | 11.94 | 8.57 | 8.96 | 12.84 | 8.84 | 8.68 | 11.31 | 12.7 | 14.6 | 10.78 | 10.29 | 9.66 | 8.96 | 8.96 | 9.97
39237 | CABO DE COBRE, FLEXIVEL, CLASSE 4 OU 5, ISOLACAO EM PVC/A, ANTICHAMA BWF-B, 1 CONDUTOR, 450/750 V, SECAO NOMINAL 120 MM2 | M | 69.24 | MATE | 69.24 | MATE | PROCH($B$2;$N$2:$AO$5271;4396;FALSO) | PROCH($B$2;$N$2:$AO$5271; | 4396 | ;FALSO) |  | 4396 | 23.27 | 43.55 | 22.1 | 16.53 | 29.03 | 40.33 | 25.13 | 24.03 | 32.26 | 35.49 | 23.27 | 51.3 | 36.65 | 21.48 | 36.29 | 22.16 | 34.84 | 33.15 | 19 | 23.27 | 26.45 | 23.27 | 27.77 | 23.71 | 23.27 | 23.27 | 38.02 | 23.27 | 43.55 | 22.1 | 16.53 | 29.03 | 40.33 | 25.13 | 24.03 | 32.26 | 35.49 | 23.27 | 51.3 | 36.65 | 21.48 | 36.29 | 22.16 | 34.84 | 33.15 | 19 | 23.27 | 26.45 | 23.27 | 27.77 | 23.71 | 23.27 | 23.27 | 38.02
39239 | CABO DE COBRE, FLEXIVEL, CLASSE 4 OU 5, ISOLACAO EM PVC/A, ANTICHAMA BWF-B, 1 CONDUTOR, 450/750 V, SECAO NOMINAL 185 MM2 | M | 105.2 | MATE | 105.2 | MATE | PROCH($B$2;$N$2:$AO$5271;4397;FALSO) | PROCH($B$2;$N$2:$AO$5271; | 4397 | ;FALSO) |  | 4397 | 28.94 | 54.15 | 27.47 | 20.55 | 36.1 | 50.14 | 31.24 | 29.88 | 40.11 | 44.12 | 28.94 | 63.77 | 45.56 | 26.71 | 45.12 | 27.55 | 43.32 | 41.21 | 23.62 | 28.94 | 32.89 | 28.94 | 34.53 | 29.48 | 28.94 | 28.94 | 47.27 | 28.94 | 54.15 | 27.47 | 20.55 | 36.1 | 50.14 | 31.24 | 29.88 | 40.11 | 44.12 | 28.94 | 63.77 | 45.56 | 26.71 | 45.12 | 27.55 | 43.32 | 41.21 | 23.62 | 28.94 | 32.89 | 28.94 | 34.53 | 29.48 | 28.94 | 28.94 | 47.27
39240 | CABO DE COBRE, FLEXIVEL, CLASSE 4 OU 5, ISOLACAO EM PVC/A, ANTICHAMA BWF-B, 1 CONDUTOR, 450/750 V, SECAO NOMINAL 240 MM2 | M | 139.05 | MATE | 139.05 | MATE | PROCH($B$2;$N$2:$AO$5271;4398;FALSO) | PROCH($B$2;$N$2:$AO$5271; | 4398 | ;FALSO) |  | 4398 | 33.22 | 62.17 | 31.54 | 23.6 | 41.45 | 57.57 | 35.87 | 34.31 | 46.05 | 50.66 | 33.22 | 73.22 | 52.31 | 30.67 | 51.81 | 31.64 | 49.74 | 47.32 | 27.12 | 33.22 | 37.76 | 33.22 | 39.65 | 33.85 | 33.22 | 33.22 | 54.27 | 33.22 | 62.17 | 31.54 | 23.6 | 41.45 | 57.57 | 35.87 | 34.31 | 46.05 | 50.66 | 33.22 | 73.22 | 52.31 | 30.67 | 51.81 | 31.64 | 49.74 | 47.32 | 27.12 | 33.22 | 37.76 | 33.22 | 39.65 | 33.85 | 33.22 | 33.22 | 54.27
39241 | CABO DE COBRE, RIGIDO, CLASSE 2, ISOLACAO EM PVC/A, ANTICHAMA BWF-B, 1 CONDUTOR, 450/750 V, SECAO NOMINAL 16 MM2 | M | 9.69 | MATE | 9.69 | MATE | PROCH($B$2;$N$2:$AO$5271;4399;FALSO) | PROCH($B$2;$N$2:$AO$5271; | 4399 | ;FALSO) |  | 4399 | 3.48 | 0.77 | 1.95 | 1.95 | 0.79 | 0.74 | 1.95 | 1.31 | 2.78 | 1.05 | 1.24 | 1.47 | 2.78 | 1.08 | 0.77 | 1.46 | 0.76 | 1.16 | 2.86 | 0.8 | 1.85 | 1.95 | 1.93 | 2.16 | 0.85 | 1.95 | 1.26 | 3.48 | 0.77 | 1.95 | 1.95 | 0.79 | 0.74 | 1.95 | 1.31 | 2.78 | 1.05 | 1.24 | 1.47 | 2.78 | 1.08 | 0.77 | 1.46 | 0.76 | 1.16 | 2.86 | 0.8 | 1.85 | 1.95 | 1.93 | 2.16 | 0.85 | 1.95 | 1.26
39242 | CABO DE COBRE, RIGIDO, CLASSE 2, ISOLACAO EM PVC/A, ANTICHAMA BWF-B, 1 CONDUTOR, 450/750 V, SECAO NOMINAL 500 MM2 | M | 272.74 | MATE | 272.74 | MATE | PROCH($B$2;$N$2:$AO$5271;4400;FALSO) | PROCH($B$2;$N$2:$AO$5271; | 4400 | ;FALSO) |  | 4400 | 2.25 | 0.5 | 1.25 | 1.25 | 0.51 | 0.48 | 1.25 | 0.85 | 1.8 | 0.67 | 0.8 | 0.95 | 1.8 | 0.7 | 0.5 | 0.94 | 0.49 | 0.75 | 1.85 | 0.52 | 1.19 | 1.25 | 1.25 | 1.4 | 0.55 | 1.25 | 0.81 | 2.25 | 0.5 | 1.25 | 1.25 | 0.51 | 0.48 | 1.25 | 0.85 | 1.8 | 0.67 | 0.8 | 0.95 | 1.8 | 0.7 | 0.5 | 0.94 | 0.49 | 0.75 | 1.85 | 0.52 | 1.19 | 1.25 | 1.25 | 1.4 | 0.55 | 1.25 | 0.81
39243 | ELETRODUTO PVC FLEXIVEL CORRUGADO, REFORCADO, COR LARANJA, DE 20 MM, PARA LAJES E PISOS | M | 1.44 | MATE | 1.44 | MATE | PROCH($B$2;$N$2:$AO$5271;4401;FALSO) | PROCH($B$2;$N$2:$AO$5271; | 4401 | ;FALSO) |  | 4401 | 2250 | 501.5 | 1259.62 | 1259.62 | 515 | 482.5 | 1259.62 | 850 | 1800 | 679.5 | 805 | 950 | 1800 | 700 | 500 | 947.47 | 495 | 750 | 1850 | 520 | 1195 | 1259.62 | 1250 | 1400 | 555 | 1259.62 | 816.57 | 2250 | 501.5 | 1259.62 | 1259.62 | 515 | 482.5 | 1259.62 | 850 | 1800 | 679.5 | 805 | 950 | 1800 | 700 | 500 | 947.47 | 495 | 750 | 1850 | 520 | 1195 | 1259.62 | 1250 | 1400 | 555 | 1259.62 | 816.57
39244 | ELETRODUTO PVC FLEXIVEL CORRUGADO, REFORCADO, COR LARANJA, DE 25 MM, PARA LAJES E PISOS | M | 1.94 | MATE | 1.94 | MATE | PROCH($B$2;$N$2:$AO$5271;4402;FALSO) | PROCH($B$2;$N$2:$AO$5271; | 4402 | ;FALSO) |  | 4402 | 3.61 | 0.8 | 2.02 | 2.02 | 0.82 | 0.77 | 2.02 | 1.36 | 2.89 | 1.09 | 1.29 | 1.52 | 2.89 | 1.12 | 0.8 | 1.52 | 0.79 | 1.2 | 2.97 | 0.83 | 1.92 | 2.02 | 2.01 | 2.25 | 0.89 | 2.02 | 1.31 | 3.61 | 0.8 | 2.02 | 2.02 | 0.82 | 0.77 | 2.02 | 1.36 | 2.89 | 1.09 | 1.29 | 1.52 | 2.89 | 1.12 | 0.8 | 1.52 | 0.79 | 1.2 | 2.97 | 0.83 | 1.92 | 2.02 | 2.01 | 2.25 | 0.89 | 2.02 | 1.31
39245 | ELETRODUTO PVC FLEXIVEL CORRUGADO, REFORCADO, COR LARANJA, DE 32 MM, PARA LAJES E PISOS | M | 3.74 | MATE | 3.74 | MATE | PROCH($B$2;$N$2:$AO$5271;4403;FALSO) | PROCH($B$2;$N$2:$AO$5271; | 4403 | ;FALSO) |  | 4403 | 0.85 | 0.85 | 0.85 | 0.85 | 0.68 | 2.3 | 0.85 | 0.85 | 0.85 | 0.85 | 1.82 | 3.5 | 0.85 | 0.85 | 0.85 | 0.85 | 0.85 | 0.85 | 1.75 | 1 | 2.43 | 0.85 | 1.6 | 0.85 | 0.85 | 0.85 | 0.85 | 0.85 | 0.85 | 0.85 | 0.85 | 0.68 | 2.3 | 0.85 | 0.85 | 0.85 | 0.85 | 1.82 | 3.5 | 0.85 | 0.85 | 0.85 | 0.85 | 0.85 | 0.85 | 1.75 | 1 | 2.43 | 0.85 | 1.6 | 0.85 | 0.85 | 0.85 | 0.85
39246 | ELETRODUTO PEAD FLEXIVEL CORRUGADO, COR PRETA, SEM ROSCA, DE 1 1/2", PARA CABEAMENTO SUBTERRANEO (NBR 15715) | M | 4.67 | MATE | 4.67 | MATE | PROCH($B$2;$N$2:$AO$5271;4404;FALSO) | PROCH($B$2;$N$2:$AO$5271; | 4404 | ;FALSO) |  | 4404 | 2.03 | 0.45 | 1.14 | 1.14 | 0.46 | 0.43 | 1.14 | 0.76 | 1.62 | 0.61 | 0.72 | 0.86 | 1.62 | 0.63 | 0.45 | 0.85 | 0.44 | 0.67 | 1.67 | 0.47 | 1.08 | 1.14 | 1.13 | 1.26 | 0.5 | 1.14 | 0.73 | 2.03 | 0.45 | 1.14 | 1.14 | 0.46 | 0.43 | 1.14 | 0.76 | 1.62 | 0.61 | 0.72 | 0.86 | 1.62 | 0.63 | 0.45 | 0.85 | 0.44 | 0.67 | 1.67 | 0.47 | 1.08 | 1.14 | 1.13 | 1.26 | 0.5 | 1.14 | 0.73
39247 | ELETRODUTO PEAD FLEXIVEL CORRUGADO, COR PRETA, SEM ROSCA, DE 1 1/4", PARA CABEAMENTO SUBTERRANEO (NBR 15715) | M | 4.07 | MATE | 4.07 | MATE | PROCH($B$2;$N$2:$AO$5271;4405;FALSO) | PROCH($B$2;$N$2:$AO$5271; | 4405 | ;FALSO) |  | 4405 | 2.31 | 0.51 | 1.29 | 1.29 | 0.53 | 0.49 | 1.29 | 0.87 | 1.85 | 0.7 | 0.82 | 0.97 | 1.85 | 0.72 | 0.51 | 0.97 | 0.5 | 0.77 | 1.9 | 0.53 | 1.23 | 1.29 | 1.28 | 1.44 | 0.57 | 1.29 | 0.84 | 2.31 | 0.51 | 1.29 | 1.29 | 0.53 | 0.49 | 1.29 | 0.87 | 1.85 | 0.7 | 0.82 | 0.97 | 1.85 | 0.72 | 0.51 | 0.97 | 0.5 | 0.77 | 1.9 | 0.53 | 1.23 | 1.29 | 1.28 | 1.44 | 0.57 | 1.29 | 0.84
39248 | ELETRODUTO PEAD FLEXIVEL CORRUGADO, COR PRETA, SEM ROSCA, DE 4", PARA CABEAMENTO SUBTERRANEO (NBR 15715) | M | 13.1 | MATE | 13.1 | MATE | PROCH($B$2;$N$2:$AO$5271;4406;FALSO) | PROCH($B$2;$N$2:$AO$5271; | 4406 | ;FALSO) |  | 4406 | 2.54 | 0.56 | 1.42 | 1.42 | 0.58 | 0.54 | 1.42 | 0.96 | 2.03 | 0.76 | 0.91 | 1.07 | 2.03 | 0.79 | 0.56 | 1.07 | 0.56 | 0.84 | 2.09 | 0.58 | 1.35 | 1.42 | 1.41 | 1.58 | 0.62 | 1.42 | 0.92 | 2.54 | 0.56 | 1.42 | 1.42 | 0.58 | 0.54 | 1.42 | 0.96 | 2.03 | 0.76 | 0.91 | 1.07 | 2.03 | 0.79 | 0.56 | 1.07 | 0.56 | 0.84 | 2.09 | 0.58 | 1.35 | 1.42 | 1.41 | 1.58 | 0.62 | 1.42 | 0.92
39249 | CABO DE COBRE, FLEXIVEL, CLASSE 4 OU 5, ISOLACAO EM PVC/A, ANTICHAMA BWF-B, COBERTURA PVC-ST1, ANTICHAMA BWF-B, 1 CONDUTOR, 0,6/1 KV, SECAO NOMINAL 400 MM2 | M | 228.47 | MATE | 228.47 | MATE | PROCH($B$2;$N$2:$AO$5271;4407;FALSO) | PROCH($B$2;$N$2:$AO$5271; | 4407 | ;FALSO) |  | 4407 | 22.95 | 22.95 | 22.95 | 22.95 | 21.85 | 22.95 | 22.95 | 21.51 | 21.82 | 22.95 | 21.44 | 22.95 | 22.95 | 21.94 | 22.95 | 22.95 | 22.95 | 21.72 | 22.9 | 22.95 | 22.95 | 22.95 | 28.44 | 22.95 | 22.95 | 22.95 | 22.95 | 22.95 | 22.95 | 22.95 | 22.95 | 21.85 | 22.95 | 22.95 | 21.51 | 21.82 | 22.95 | 21.44 | 22.95 | 22.95 | 21.94 | 22.95 | 22.95 | 22.95 | 21.72 | 22.9 | 22.95 | 22.95 | 22.95 | 28.44 | 22.95 | 22.95 | 22.95 | 22.95
39250 | CABO DE COBRE, FLEXIVEL, CLASSE 4 OU 5, ISOLACAO EM PVC/A, ANTICHAMA BWF-B, COBERTURA PVC-ST1, ANTICHAMA BWF-B, 1 CONDUTOR, 0,6/1 KV, SECAO NOMINAL 500 MM2 | M | 293.49 | MATE | 293.49 | MATE | PROCH($B$2;$N$2:$AO$5271;4408;FALSO) | PROCH($B$2;$N$2:$AO$5271; | 4408 | ;FALSO) |  | 4408 | 61.36 | 61.36 | 61.36 | 61.36 | 58.42 | 61.36 | 61.36 | 57.51 | 58.34 | 61.36 | 57.32 | 61.36 | 61.36 | 58.66 | 61.36 | 61.36 | 61.36 | 58.07 | 61.22 | 61.36 | 61.36 | 61.36 | 76.04 | 61.36 | 61.36 | 61.36 | 61.36 | 61.36 | 61.36 | 61.36 | 61.36 | 58.42 | 61.36 | 61.36 | 57.51 | 58.34 | 61.36 | 57.32 | 61.36 | 61.36 | 58.66 | 61.36 | 61.36 | 61.36 | 58.07 | 61.22 | 61.36 | 61.36 | 61.36 | 76.04 | 61.36 | 61.36 | 61.36 | 61.36
39251 | CABO DE COBRE, FLEXIVEL, CLASSE 4 OU 5, ISOLACAO EM PVC/A, ANTICHAMA BWF-B, 1 CONDUTOR, 450/750 V, SECAO NOMINAL 0,5 MM2 | M | 0.39 | MATE | 0.39 | MATE | PROCH($B$2;$N$2:$AO$5271;4409;FALSO) | PROCH($B$2;$N$2:$AO$5271; | 4409 | ;FALSO) |  | 4409 | 54.22 | 54.22 | 54.22 | 54.22 | 51.62 | 54.22 | 54.22 | 50.81 | 51.55 | 54.22 | 50.65 | 54.22 | 54.22 | 51.83 | 54.22 | 54.22 | 54.22 | 51.31 | 54.1 | 54.22 | 54.22 | 54.22 | 67.19 | 54.22 | 54.22 | 54.22 | 54.22 | 54.22 | 54.22 | 54.22 | 54.22 | 51.62 | 54.22 | 54.22 | 50.81 | 51.55 | 54.22 | 50.65 | 54.22 | 54.22 | 51.83 | 54.22 | 54.22 | 54.22 | 51.31 | 54.1 | 54.22 | 54.22 | 54.22 | 67.19 | 54.22 | 54.22 | 54.22 | 54.22
39252 | CABO DE COBRE, FLEXIVEL, CLASSE 4 OU 5, ISOLACAO EM PVC/A, ANTICHAMA BWF-B, 1 CONDUTOR, 450/750 V, SECAO NOMINAL 1,0 MM2 | M | 0.64 | MATE | 0.64 | MATE | PROCH($B$2;$N$2:$AO$5271;4410;FALSO) | PROCH($B$2;$N$2:$AO$5271; | 4410 | ;FALSO) |  | 4410 | 71.48 | 71.48 | 71.48 | 71.48 | 68.06 | 71.48 | 71.48 | 67 | 67.96 | 71.48 | 66.78 | 71.48 | 71.48 | 68.34 | 71.48 | 71.48 | 71.48 | 67.65 | 71.33 | 71.48 | 71.48 | 71.48 | 88.58 | 71.48 | 71.48 | 71.48 | 71.48 | 71.48 | 71.48 | 71.48 | 71.48 | 68.06 | 71.48 | 71.48 | 67 | 67.96 | 71.48 | 66.78 | 71.48 | 71.48 | 68.34 | 71.48 | 71.48 | 71.48 | 67.65 | 71.33 | 71.48 | 71.48 | 71.48 | 88.58 | 71.48 | 71.48 | 71.48 | 71.48
39253 | ELETRODUTO/CONDULETE DE PVC RIGIDO, LISO, COR CINZA, DE 3/4", PARA INSTALACOES APARENTES (NBR 5410) | M | 7.13 | MATE | 7.13 | MATE | PROCH($B$2;$N$2:$AO$5271;4411;FALSO) | PROCH($B$2;$N$2:$AO$5271; | 4411 | ;FALSO) |  | 4411 | 57.86 | 57.86 | 57.86 | 57.86 | 55.09 | 57.86 | 57.86 | 54.23 | 55.01 | 57.86 | 54.05 | 57.86 | 57.86 | 55.31 | 57.86 | 57.86 | 57.86 | 54.76 | 57.73 | 57.86 | 57.86 | 57.86 | 71.7 | 57.86 | 57.86 | 57.86 | 57.86 | 57.86 | 57.86 | 57.86 | 57.86 | 55.09 | 57.86 | 57.86 | 54.23 | 55.01 | 57.86 | 54.05 | 57.86 | 57.86 | 55.31 | 57.86 | 57.86 | 57.86 | 54.76 | 57.73 | 57.86 | 57.86 | 57.86 | 71.7 | 57.86 | 57.86 | 57.86 | 57.86
39254 | ELETRODUTO/CONDULETE DE PVC RIGIDO, LISO, COR CINZA, DE 1/2", PARA INSTALACOES APARENTES (NBR 5410) | M | 5.6 | MATE | 5.6 | MATE | PROCH($B$2;$N$2:$AO$5271;4412;FALSO) | PROCH($B$2;$N$2:$AO$5271; | 4412 | ;FALSO) |  | 4412 | 22.7 | 22.7 | 22.7 | 22.7 | 21.61 | 22.7 | 22.7 | 21.27 | 21.58 | 22.7 | 21.21 | 22.7 | 22.7 | 21.7 | 22.7 | 22.7 | 22.7 | 21.48 | 22.65 | 22.7 | 22.7 | 22.7 | 28.13 | 22.7 | 22.7 | 22.7 | 22.7 | 22.7 | 22.7 | 22.7 | 22.7 | 21.61 | 22.7 | 22.7 | 21.27 | 21.58 | 22.7 | 21.21 | 22.7 | 22.7 | 21.7 | 22.7 | 22.7 | 22.7 | 21.48 | 22.65 | 22.7 | 22.7 | 22.7 | 28.13 | 22.7 | 22.7 | 22.7 | 22.7
39255 | ELETRODUTO/CONDULETE DE PVC RIGIDO, LISO, COR CINZA, DE 1", PARA INSTALACOES APARENTES (NBR 5410) | M | 10.36 | MATE | 10.36 | MATE | PROCH($B$2;$N$2:$AO$5271;4413;FALSO) | PROCH($B$2;$N$2:$AO$5271; | 4413 | ;FALSO) |  | 4413 | 53.59 | 100.28 | 50.88 | 38.07 | 66.85 | 92.85 | 57.86 | 55.34 | 74.28 | 81.71 | 53.59 | 118.11 | 84.38 | 49.47 | 83.57 | 51.03 | 80.22 | 76.32 | 43.75 | 53.59 | 60.91 | 53.59 | 63.95 | 54.59 | 53.59 | 53.59 | 87.54 | 53.59 | 100.28 | 50.88 | 38.07 | 66.85 | 92.85 | 57.86 | 55.34 | 74.28 | 81.71 | 53.59 | 118.11 | 84.38 | 49.47 | 83.57 | 51.03 | 80.22 | 76.32 | 43.75 | 53.59 | 60.91 | 53.59 | 63.95 | 54.59 | 53.59 | 53.59 | 87.54
39257 | CABO MULTIPOLAR DE COBRE, FLEXIVEL, CLASSE 4 OU 5, ISOLACAO EM HEPR, COBERTURA EM PVC-ST2, ANTICHAMA BWF-B, 0,6/1 KV, 3 CONDUTORES DE 1,5 MM2 | M | 3.73 | MATE | 3.73 | MATE | PROCH($B$2;$N$2:$AO$5271;4414;FALSO) | PROCH($B$2;$N$2:$AO$5271; | 4414 | ;FALSO) |  | 4414 | 115.77 | 216.62 | 109.91 | 82.23 | 144.41 | 200.57 | 125 | 119.54 | 160.46 | 176.5 | 115.77 | 255.13 | 182.28 | 106.86 | 180.52 | 110.23 | 173.29 | 164.87 | 94.51 | 115.77 | 131.57 | 115.77 | 138.15 | 117.94 | 115.77 | 115.77 | 189.1 | 115.77 | 216.62 | 109.91 | 82.23 | 144.41 | 200.57 | 125 | 119.54 | 160.46 | 176.5 | 115.77 | 255.13 | 182.28 | 106.86 | 180.52 | 110.23 | 173.29 | 164.87 | 94.51 | 115.77 | 131.57 | 115.77 | 138.15 | 117.94 | 115.77 | 115.77 | 189.1
39258 | CABO MULTIPOLAR DE COBRE, FLEXIVEL, CLASSE 4 OU 5, ISOLACAO EM HEPR, COBERTURA EM PVC-ST2, ANTICHAMA BWF-B, 0,6/1 KV, 3 CONDUTORES DE 2,5 MM2 | M | 5.53 | MATE | 5.53 | MATE | PROCH($B$2;$N$2:$AO$5271;4415;FALSO) | PROCH($B$2;$N$2:$AO$5271; | 4415 | ;FALSO) |  | 4415 | 163.51 | 305.95 | 155.24 | 116.14 | 203.96 | 283.28 | 176.54 | 168.84 | 226.63 | 249.29 | 163.51 | 360.34 | 257.45 | 150.93 | 254.96 | 155.69 | 244.76 | 232.86 | 133.48 | 163.51 | 185.83 | 163.51 | 195.12 | 166.57 | 163.51 | 163.51 | 267.08 | 163.51 | 305.95 | 155.24 | 116.14 | 203.96 | 283.28 | 176.54 | 168.84 | 226.63 | 249.29 | 163.51 | 360.34 | 257.45 | 150.93 | 254.96 | 155.69 | 244.76 | 232.86 | 133.48 | 163.51 | 185.83 | 163.51 | 195.12 | 166.57 | 163.51 | 163.51 | 267.08
39259 | CABO MULTIPOLAR DE COBRE, FLEXIVEL, CLASSE 4 OU 5, ISOLACAO EM HEPR, COBERTURA EM PVC-ST2, ANTICHAMA BWF-B, 0,6/1 KV, 3 CONDUTORES DE 4 MM2 | M | 8.42 | MATE | 8.42 | MATE | PROCH($B$2;$N$2:$AO$5271;4416;FALSO) | PROCH($B$2;$N$2:$AO$5271; | 4416 | ;FALSO) |  | 4416 | 2.22 | 1.94 | 2.22 | 2.56 | 1.89 | 1.85 | 1.9 | 1.81 | 2.43 | 3.4 | 1.68 | 2.41 | 2.16 | 2.22 | 2.36 | 2.16 | 2.25 | 2.2 | 2.02 | 2.22 | 2.27 | 2.22 | 2.33 | 2.9 | 2.13 | 2.02 | 2.33 | 2.22 | 1.94 | 2.22 | 2.56 | 1.89 | 1.85 | 1.9 | 1.81 | 2.43 | 3.4 | 1.68 | 2.41 | 2.16 | 2.22 | 2.36 | 2.16 | 2.25 | 2.2 | 2.02 | 2.22 | 2.27 | 2.22 | 2.33 | 2.9 | 2.13 | 2.02 | 2.33
39260 | CABO MULTIPOLAR DE COBRE, FLEXIVEL, CLASSE 4 OU 5, ISOLACAO EM HEPR, COBERTURA EM PVC-ST2, ANTICHAMA BWF-B, 0,6/1 KV, 3 CONDUTORES DE 6 MM2 | M | 11.98 | MATE | 11.98 | MATE | PROCH($B$2;$N$2:$AO$5271;4417;FALSO) | PROCH($B$2;$N$2:$AO$5271; | 4417 | ;FALSO) |  | 4417 | 19 | 35 | 26.65 | 33.55 | 24.68 | 25.08 | 20.49 | 27.87 | 17.56 | 24.77 | 22.53 | 29 | 21.27 | 26.65 | 30.25 | 31.97 | 26.65 | 17.24 | 27.43 | 28.69 | 18.01 | 26.65 | 22.72 | 27.94 | 24.07 | 26.65 | 25.39 | 19 | 35 | 26.65 | 33.55 | 24.68 | 25.08 | 20.49 | 27.87 | 17.56 | 24.77 | 22.53 | 29 | 21.27 | 26.65 | 30.25 | 31.97 | 26.65 | 17.24 | 27.43 | 28.69 | 18.01 | 26.65 | 22.72 | 27.94 | 24.07 | 26.65 | 25.39
39261 | CABO MULTIPOLAR DE COBRE, FLEXIVEL, CLASSE 4 OU 5, ISOLACAO EM HEPR, COBERTURA EM PVC-ST2, ANTICHAMA BWF-B, 0,6/1 KV, 3 CONDUTORES DE 10 MM2 | M | 19.87 | MATE | 19.87 | MATE | PROCH($B$2;$N$2:$AO$5271;4418;FALSO) | PROCH($B$2;$N$2:$AO$5271; | 4418 | ;FALSO) |  | 4418 | 99.76 | 124.11 | 113.59 | 106.64 | 104.06 | 130.62 | 79.65 | 102.19 | 91.82 | 125.5 | 76.83 | 100.06 | 87.46 | 148.8 | 129.21 | 166.22 | 120.76 | 92.33 | 120.99 | 120.42 | 89.64 | 90.84 | 105.01 | 97.32 | 119.09 | 102.73 | 110.05 | 99.76 | 124.11 | 113.59 | 106.64 | 104.06 | 130.62 | 79.65 | 102.19 | 91.82 | 125.5 | 76.83 | 100.06 | 87.46 | 148.8 | 129.21 | 166.22 | 120.76 | 92.33 | 120.99 | 120.42 | 89.64 | 90.84 | 105.01 | 97.32 | 119.09 | 102.73 | 110.05
39262 | CABO MULTIPOLAR DE COBRE, FLEXIVEL, CLASSE 4 OU 5, ISOLACAO EM HEPR, COBERTURA EM PVC-ST2, ANTICHAMA BWF-B, 0,6/1 KV, 3 CONDUTORES DE 16 MM2 | M | 31.07 | MATE | 31.07 | MATE | PROCH($B$2;$N$2:$AO$5271;4419;FALSO) | PROCH($B$2;$N$2:$AO$5271; | 4419 | ;FALSO) |  | 4419 | 133.83 | 166.51 | 152.39 | 143.08 | 139.61 | 175.24 | 106.86 | 137.1 | 123.18 | 168.37 | 103.08 | 134.24 | 117.34 | 199.63 | 173.35 | 223 | 162.01 | 123.87 | 162.32 | 161.56 | 120.26 | 121.87 | 140.88 | 130.57 | 159.78 | 137.82 | 147.65 | 133.83 | 166.51 | 152.39 | 143.08 | 139.61 | 175.24 | 106.86 | 137.1 | 123.18 | 168.37 | 103.08 | 134.24 | 117.34 | 199.63 | 173.35 | 223 | 162.01 | 123.87 | 162.32 | 161.56 | 120.26 | 121.87 | 140.88 | 130.57 | 159.78 | 137.82 | 147.65
39263 | CABO MULTIPOLAR DE COBRE, FLEXIVEL, CLASSE 4 OU 5, ISOLACAO EM HEPR, COBERTURA EM PVC-ST2, ANTICHAMA BWF-B, 0,6/1 KV, 3 CONDUTORES DE 25 MM2 | M | 48.07 | MATE | 48.07 | MATE | PROCH($B$2;$N$2:$AO$5271;4420;FALSO) | PROCH($B$2;$N$2:$AO$5271; | 4420 | ;FALSO) |  | 4420 | 154.46 | 192.17 | 175.87 | 165.12 | 161.12 | 202.24 | 123.33 | 158.22 | 142.16 | 194.31 | 118.96 | 154.93 | 135.42 | 230.4 | 200.06 | 257.37 | 186.98 | 142.96 | 187.33 | 186.46 | 138.79 | 140.66 | 162.59 | 150.69 | 184.4 | 159.06 | 170.4 | 154.46 | 192.17 | 175.87 | 165.12 | 161.12 | 202.24 | 123.33 | 158.22 | 142.16 | 194.31 | 118.96 | 154.93 | 135.42 | 230.4 | 200.06 | 257.37 | 186.98 | 142.96 | 187.33 | 186.46 | 138.79 | 140.66 | 162.59 | 150.69 | 184.4 | 159.06 | 170.4
39264 | CABO MULTIPOLAR DE COBRE, FLEXIVEL, CLASSE 4 OU 5, ISOLACAO EM HEPR, COBERTURA EM PVC-ST2, ANTICHAMA BWF-B, 0,6/1 KV, 3 CONDUTORES DE 35 MM2 | M | 65.09 | MATE | 65.09 | MATE | PROCH($B$2;$N$2:$AO$5271;4421;FALSO) | PROCH($B$2;$N$2:$AO$5271; | 4421 | ;FALSO) |  | 4421 | 126.32 | 157.17 | 143.84 | 135.05 | 131.77 | 165.4 | 100.86 | 129.4 | 116.27 | 158.92 | 97.29 | 126.71 | 110.75 | 188.43 | 163.62 | 210.49 | 152.92 | 116.92 | 153.21 | 152.5 | 113.51 | 115.04 | 132.97 | 123.24 | 150.81 | 130.08 | 139.36 | 126.32 | 157.17 | 143.84 | 135.05 | 131.77 | 165.4 | 100.86 | 129.4 | 116.27 | 158.92 | 97.29 | 126.71 | 110.75 | 188.43 | 163.62 | 210.49 | 152.92 | 116.92 | 153.21 | 152.5 | 113.51 | 115.04 | 132.97 | 123.24 | 150.81 | 130.08 | 139.36
39265 | CABO MULTIPOLAR DE COBRE, FLEXIVEL, CLASSE 4 OU 5, ISOLACAO EM HEPR, COBERTURA EM PVC-ST2, ANTICHAMA BWF-B, 0,6/1 KV, 3 CONDUTORES DE 50 MM2 | M | 95.88 | MATE | 95.88 | MATE | PROCH($B$2;$N$2:$AO$5271;4422;FALSO) | PROCH($B$2;$N$2:$AO$5271; | 4422 | ;FALSO) |  | 4422 | 172.26 | 214.32 | 196.15 | 184.16 | 179.69 | 225.56 | 137.54 | 176.46 | 158.55 | 216.71 | 132.68 | 172.79 | 151.03 | 256.96 | 223.13 | 287.03 | 208.53 | 159.44 | 208.93 | 207.95 | 154.79 | 156.87 | 181.33 | 168.06 | 205.66 | 177.39 | 190.04 | 172.26 | 214.32 | 196.15 | 184.16 | 179.69 | 225.56 | 137.54 | 176.46 | 158.55 | 216.71 | 132.68 | 172.79 | 151.03 | 256.96 | 223.13 | 287.03 | 208.53 | 159.44 | 208.93 | 207.95 | 154.79 | 156.87 | 181.33 | 168.06 | 205.66 | 177.39 | 190.04
39266 | CABO MULTIPOLAR DE COBRE, FLEXIVEL, CLASSE 4 OU 5, ISOLACAO EM HEPR, COBERTURA EM PVC-ST2, ANTICHAMA BWF-B, 0,6/1 KV, 3 CONDUTORES DE 70 MM2 | M | 134.54 | MATE | 134.54 | MATE | PROCH($B$2;$N$2:$AO$5271;4423;FALSO) | PROCH($B$2;$N$2:$AO$5271; | 4423 | ;FALSO) |  | 4423 | 192.93 | 240.04 | 219.68 | 206.26 | 201.26 | 252.62 | 154.05 | 197.64 | 177.58 | 242.72 | 148.6 | 193.53 | 169.16 | 287.79 | 249.9 | 321.48 | 233.55 | 178.57 | 234 | 232.91 | 173.37 | 175.7 | 203.09 | 188.23 | 230.33 | 198.68 | 212.85 | 192.93 | 240.04 | 219.68 | 206.26 | 201.26 | 252.62 | 154.05 | 197.64 | 177.58 | 242.72 | 148.6 | 193.53 | 169.16 | 287.79 | 249.9 | 321.48 | 233.55 | 178.57 | 234 | 232.91 | 173.37 | 175.7 | 203.09 | 188.23 | 230.33 | 198.68 | 212.85
39267 | CABO MULTIPOLAR DE COBRE, FLEXIVEL, CLASSE 4 OU 5, ISOLACAO EM HEPR, COBERTURA EM PVC-ST2, ANTICHAMA BWF-B, 0,6/1 KV, 3 CONDUTORES DE 95 MM2 | M | 176.35 | MATE | 176.35 | MATE | PROCH($B$2;$N$2:$AO$5271;4424;FALSO) | PROCH($B$2;$N$2:$AO$5271; | 4424 | ;FALSO) |  | 4424 | 39.54 | 49.19 | 45.02 | 42.27 | 41.24 | 51.77 | 31.57 | 40.5 | 36.39 | 49.74 | 30.45 | 39.66 | 34.66 | 58.98 | 51.21 | 65.88 | 47.86 | 36.59 | 47.95 | 47.73 | 35.53 | 36 | 41.62 | 38.57 | 47.2 | 40.71 | 43.62 | 39.54 | 49.19 | 45.02 | 42.27 | 41.24 | 51.77 | 31.57 | 40.5 | 36.39 | 49.74 | 30.45 | 39.66 | 34.66 | 58.98 | 51.21 | 65.88 | 47.86 | 36.59 | 47.95 | 47.73 | 35.53 | 36 | 41.62 | 38.57 | 47.2 | 40.71 | 43.62
39268 | CABO MULTIPOLAR DE COBRE, FLEXIVEL, CLASSE 4 OU 5, ISOLACAO EM HEPR, COBERTURA EM PVC-ST2, ANTICHAMA BWF-B, 0,6/1 KV, 3 CONDUTORES DE 120 MM2 | M | 229.25 | MATE | 229.25 | MATE | PROCH($B$2;$N$2:$AO$5271;4425;FALSO) | PROCH($B$2;$N$2:$AO$5271; | 4425 | ;FALSO) |  | 4425 | 6.78 | 8.44 | 7.72 | 7.25 | 7.07 | 8.88 | 5.41 | 6.95 | 6.24 | 8.53 | 5.22 | 6.8 | 5.94 | 10.12 | 8.78 | 11.3 | 8.21 | 6.28 | 8.22 | 8.19 | 6.09 | 6.17 | 7.14 | 6.62 | 8.1 | 6.98 | 7.48 | 6.78 | 8.44 | 7.72 | 7.25 | 7.07 | 8.88 | 5.41 | 6.95 | 6.24 | 8.53 | 5.22 | 6.8 | 5.94 | 10.12 | 8.78 | 11.3 | 8.21 | 6.28 | 8.22 | 8.19 | 6.09 | 6.17 | 7.14 | 6.62 | 8.1 | 6.98 | 7.48
39269 | CORDAO DE COBRE, FLEXIVEL, TORCIDO, CLASSE 4 OU 5, ISOLACAO EM PVC/D, 300 V, 2 CONDUTORES DE 0,5 MM2 | M | 0.82 | MATE | 0.82 | MATE | PROCH($B$2;$N$2:$AO$5271;4426;FALSO) | PROCH($B$2;$N$2:$AO$5271; | 4426 | ;FALSO) |  | 4426 | 11.79 | 14.67 | 13.42 | 12.6 | 12.3 | 15.44 | 9.41 | 12.07 | 10.85 | 14.83 | 9.08 | 11.82 | 10.33 | 17.58 | 15.27 | 19.64 | 14.27 | 10.91 | 14.3 | 14.23 | 10.59 | 10.73 | 12.41 | 11.5 | 14.07 | 12.14 | 13 | 11.79 | 14.67 | 13.42 | 12.6 | 12.3 | 15.44 | 9.41 | 12.07 | 10.85 | 14.83 | 9.08 | 11.82 | 10.33 | 17.58 | 15.27 | 19.64 | 14.27 | 10.91 | 14.3 | 14.23 | 10.59 | 10.73 | 12.41 | 11.5 | 14.07 | 12.14 | 13
39270 | CORDAO DE COBRE, FLEXIVEL, TORCIDO, CLASSE 4 OU 5, ISOLACAO EM PVC/D, 300 V, 2 CONDUTORES DE 1,0 MM2 | M | 1.36 | MATE | 1.36 | MATE | PROCH($B$2;$N$2:$AO$5271;4427;FALSO) | PROCH($B$2;$N$2:$AO$5271; | 4427 | ;FALSO) |  | 4427 | 11.2 | 13.93 | 12.75 | 11.97 | 11.68 | 14.66 | 8.94 | 11.47 | 10.3 | 14.09 | 8.62 | 11.23 | 9.82 | 16.7 | 14.5 | 18.66 | 13.55 | 10.36 | 13.58 | 13.52 | 10.06 | 10.2 | 11.79 | 10.92 | 13.37 | 11.53 | 12.35 | 11.2 | 13.93 | 12.75 | 11.97 | 11.68 | 14.66 | 8.94 | 11.47 | 10.3 | 14.09 | 8.62 | 11.23 | 9.82 | 16.7 | 14.5 | 18.66 | 13.55 | 10.36 | 13.58 | 13.52 | 10.06 | 10.2 | 11.79 | 10.92 | 13.37 | 11.53 | 12.35
39271 | CURVA 90 GRAUS, CURTA, DE PVC RIGIDO ROSCAVEL, DE 1/2", PARA ELETRODUTO | UN | 1.62 | MATE | 1.62 | MATE | PROCH($B$2;$N$2:$AO$5271;4428;FALSO) | PROCH($B$2;$N$2:$AO$5271; | 4428 | ;FALSO) |  | 4428 | 13.66 | 17 | 15.56 | 14.6 | 14.25 | 17.89 | 10.91 | 13.99 | 12.57 | 17.19 | 10.52 | 13.7 | 11.98 | 20.38 | 17.7 | 22.77 | 16.54 | 12.64 | 16.57 | 16.49 | 12.27 | 12.44 | 14.38 | 13.33 | 16.31 | 14.07 | 15.07 | 13.66 | 17 | 15.56 | 14.6 | 14.25 | 17.89 | 10.91 | 13.99 | 12.57 | 17.19 | 10.52 | 13.7 | 11.98 | 20.38 | 17.7 | 22.77 | 16.54 | 12.64 | 16.57 | 16.49 | 12.27 | 12.44 | 14.38 | 13.33 | 16.31 | 14.07 | 15.07
39272 | CURVA 90 GRAUS, CURTA, DE PVC RIGIDO ROSCAVEL, DE 3/4", PARA ELETRODUTO | UN | 1.99 | MATE | 1.99 | MATE | PROCH($B$2;$N$2:$AO$5271;4429;FALSO) | PROCH($B$2;$N$2:$AO$5271; | 4429 | ;FALSO) |  | 4429 | 32.55 | 40.5 | 37.07 | 34.8 | 33.96 | 42.63 | 25.99 | 33.35 | 29.96 | 40.95 | 25.07 | 32.65 | 28.54 | 48.56 | 42.17 | 54.24 | 39.41 | 30.13 | 39.48 | 39.3 | 29.25 | 29.64 | 34.27 | 31.76 | 38.86 | 33.52 | 35.91 | 32.55 | 40.5 | 37.07 | 34.8 | 33.96 | 42.63 | 25.99 | 33.35 | 29.96 | 40.95 | 25.07 | 32.65 | 28.54 | 48.56 | 42.17 | 54.24 | 39.41 | 30.13 | 39.48 | 39.3 | 29.25 | 29.64 | 34.27 | 31.76 | 38.86 | 33.52 | 35.91
39273 | CURVA 90 GRAUS, CURTA, DE PVC RIGIDO ROSCAVEL, DE 1", PARA ELETRODUTO | UN | 2.75 | MATE | 2.75 | MATE | PROCH($B$2;$N$2:$AO$5271;4430;FALSO) | PROCH($B$2;$N$2:$AO$5271; | 4430 | ;FALSO) |  | 4430 | 38.95 | 48.46 | 44.35 | 41.64 | 40.63 | 51 | 31.1 | 39.9 | 35.85 | 49 | 30 | 39.07 | 34.15 | 58.1 | 50.45 | 64.9 | 47.15 | 36.05 | 47.24 | 47.02 | 35 | 35.47 | 41 | 38 | 46.5 | 40.11 | 42.97 | 38.95 | 48.46 | 44.35 | 41.64 | 40.63 | 51 | 31.1 | 39.9 | 35.85 | 49 | 30 | 39.07 | 34.15 | 58.1 | 50.45 | 64.9 | 47.15 | 36.05 | 47.24 | 47.02 | 35 | 35.47 | 41 | 38 | 46.5 | 40.11 | 42.97
39274 | CURVA 135 GRAUS, DE PVC RIGIDO ROSCAVEL, DE 3/4, PARA ELETRODUTO | UN | 1.95 | MATE | 1.95 | MATE | PROCH($B$2;$N$2:$AO$5271;4431;FALSO) | PROCH($B$2;$N$2:$AO$5271; | 4431 | ;FALSO) |  | 4431 | 19.31 | 24.03 | 21.99 | 20.65 | 20.15 | 25.29 | 15.42 | 19.78 | 17.77 | 24.3 | 14.87 | 19.37 | 16.93 | 28.81 | 25.02 | 32.18 | 23.38 | 17.87 | 23.42 | 23.31 | 17.35 | 17.59 | 20.33 | 18.84 | 23.06 | 19.89 | 21.31 | 19.31 | 24.03 | 21.99 | 20.65 | 20.15 | 25.29 | 15.42 | 19.78 | 17.77 | 24.3 | 14.87 | 19.37 | 16.93 | 28.81 | 25.02 | 32.18 | 23.38 | 17.87 | 23.42 | 23.31 | 17.35 | 17.59 | 20.33 | 18.84 | 23.06 | 19.89 | 21.31
39276 | CURVA 180 GRAUS, DE PVC RIGIDO ROSCAVEL, DE 1", PARA ELETRODUTO | UN | 4.77 | MATE | 4.77 | MATE | PROCH($B$2;$N$2:$AO$5271;4432;FALSO) | PROCH($B$2;$N$2:$AO$5271; | 4432 | ;FALSO) |  | 4432 | 51.84 | 64.5 | 59.03 | 55.42 | 54.08 | 67.88 | 41.39 | 53.1 | 47.71 | 65.22 | 39.93 | 52 | 45.45 | 77.33 | 67.15 | 86.38 | 62.75 | 47.98 | 62.87 | 62.58 | 46.58 | 47.21 | 54.57 | 50.57 | 61.89 | 53.38 | 57.19 | 51.84 | 64.5 | 59.03 | 55.42 | 54.08 | 67.88 | 41.39 | 53.1 | 47.71 | 65.22 | 39.93 | 52 | 45.45 | 77.33 | 67.15 | 86.38 | 62.75 | 47.98 | 62.87 | 62.58 | 46.58 | 47.21 | 54.57 | 50.57 | 61.89 | 53.38 | 57.19
39277 | CURVA 180 GRAUS, DE PVC RIGIDO ROSCAVEL, DE 2", PARA ELETRODUTO | UN | 12.87 | MATE | 12.87 | MATE | PROCH($B$2;$N$2:$AO$5271;4433;FALSO) | PROCH($B$2;$N$2:$AO$5271; | 4433 | ;FALSO) |  | 4433 | 77.88 | 96.9 | 88.68 | 83.26 | 81.24 | 101.97 | 62.18 | 79.78 | 71.68 | 97.98 | 59.98 | 78.12 | 68.28 | 116.17 | 100.87 | 129.77 | 94.28 | 72.08 | 94.46 | 94.02 | 69.98 | 70.92 | 81.98 | 75.98 | 92.98 | 80.2 | 85.92 | 77.88 | 96.9 | 88.68 | 83.26 | 81.24 | 101.97 | 62.18 | 79.78 | 71.68 | 97.98 | 59.98 | 78.12 | 68.28 | 116.17 | 100.87 | 129.77 | 94.28 | 72.08 | 94.46 | 94.02 | 69.98 | 70.92 | 81.98 | 75.98 | 92.98 | 80.2 | 85.92
39315 | ESPACADOR / DISTANCIADOR TIPO GARRA DUPLA, EM PLASTICO, COBRIMENTO *20* MM, PARA FERRAGENS DE LAJES E FUNDO DE VIGAS | UN | 0.18 | MATE | 0.18 | MATE | PROCH($B$2;$N$2:$AO$5271;4434;FALSO) | PROCH($B$2;$N$2:$AO$5271; | 4434 | ;FALSO) |  | 4434 | 42.83 | 53.29 | 48.77 | 45.79 | 44.68 | 56.09 | 34.2 | 43.88 | 39.42 | 53.89 | 32.99 | 42.97 | 37.55 | 63.9 | 55.48 | 71.37 | 51.85 | 39.64 | 51.95 | 51.71 | 38.49 | 39.01 | 45.09 | 41.79 | 51.14 | 44.11 | 47.26 | 42.83 | 53.29 | 48.77 | 45.79 | 44.68 | 56.09 | 34.2 | 43.88 | 39.42 | 53.89 | 32.99 | 42.97 | 37.55 | 63.9 | 55.48 | 71.37 | 51.85 | 39.64 | 51.95 | 51.71 | 38.49 | 39.01 | 45.09 | 41.79 | 51.14 | 44.11 | 47.26
39318 | LUVA DE TRANSICAO, CPVC, 22 MM X 1/2", PARA AGUA QUENTE | UN | 6.97 | MATE | 6.97 | MATE | PROCH($B$2;$N$2:$AO$5271;4435;FALSO) | PROCH($B$2;$N$2:$AO$5271; | 4435 | ;FALSO) |  | 4435 | 51.13 | 63.62 | 58.22 | 54.66 | 53.34 | 66.95 | 40.82 | 52.38 | 47.06 | 64.32 | 39.38 | 51.29 | 44.83 | 76.27 | 66.23 | 85.2 | 61.9 | 47.32 | 62.01 | 61.73 | 45.94 | 46.56 | 53.82 | 49.88 | 61.04 | 52.65 | 56.41 | 51.13 | 63.62 | 58.22 | 54.66 | 53.34 | 66.95 | 40.82 | 52.38 | 47.06 | 64.32 | 39.38 | 51.29 | 44.83 | 76.27 | 66.23 | 85.2 | 61.9 | 47.32 | 62.01 | 61.73 | 45.94 | 46.56 | 53.82 | 49.88 | 61.04 | 52.65 | 56.41
39319 | TERMINAL DE VENTILACAO, 50 MM, SERIE NORMAL, ESGOTO PREDIAL | UN | 4.99 | MATE | 4.99 | MATE | PROCH($B$2;$N$2:$AO$5271;4436;FALSO) | PROCH($B$2;$N$2:$AO$5271; | 4436 | ;FALSO) |  | 4436 | 71.82 | 89.35 | 81.78 | 76.78 | 74.92 | 94.04 | 57.34 | 73.57 | 66.1 | 90.35 | 55.31 | 72.04 | 62.97 | 107.13 | 93.02 | 119.67 | 86.94 | 66.47 | 87.1 | 86.7 | 64.53 | 65.4 | 75.6 | 70.07 | 85.74 | 73.96 | 79.23 | 71.82 | 89.35 | 81.78 | 76.78 | 74.92 | 94.04 | 57.34 | 73.57 | 66.1 | 90.35 | 55.31 | 72.04 | 62.97 | 107.13 | 93.02 | 119.67 | 86.94 | 66.47 | 87.1 | 86.7 | 64.53 | 65.4 | 75.6 | 70.07 | 85.74 | 73.96 | 79.23
39320 | TERMINAL DE VENTILACAO, 75 MM, SERIE NORMAL, ESGOTO PREDIAL | UN | 5.96 | MATE | 5.96 | MATE | PROCH($B$2;$N$2:$AO$5271;4437;FALSO) | PROCH($B$2;$N$2:$AO$5271; | 4437 | ;FALSO) |  | 4437 | 26.73 | 33.26 | 30.44 | 28.58 | 27.89 | 35.01 | 21.35 | 27.39 | 24.61 | 33.63 | 20.59 | 26.82 | 23.44 | 39.88 | 34.63 | 44.55 | 32.36 | 24.74 | 32.43 | 32.27 | 24.02 | 24.35 | 28.14 | 26.08 | 31.92 | 27.53 | 29.49 | 26.73 | 33.26 | 30.44 | 28.58 | 27.89 | 35.01 | 21.35 | 27.39 | 24.61 | 33.63 | 20.59 | 26.82 | 23.44 | 39.88 | 34.63 | 44.55 | 32.36 | 24.74 | 32.43 | 32.27 | 24.02 | 24.35 | 28.14 | 26.08 | 31.92 | 27.53 | 29.49
39321 | TERMINAL DE VENTILACAO, 100 MM, SERIE NORMAL, ESGOTO PREDIAL | UN | 8.16 | MATE | 8.16 | MATE | PROCH($B$2;$N$2:$AO$5271;4438;FALSO) | PROCH($B$2;$N$2:$AO$5271; | 4438 | ;FALSO) |  | 4438 | 107.65 | 133.94 | 122.58 | 115.09 | 112.29 | 140.96 | 85.95 | 110.28 | 99.08 | 135.43 | 82.91 | 107.98 | 94.38 | 160.58 | 139.44 | 179.38 | 130.32 | 99.64 | 130.56 | 129.96 | 96.73 | 98.03 | 113.32 | 105.02 | 128.52 | 110.86 | 118.76 | 107.65 | 133.94 | 122.58 | 115.09 | 112.29 | 140.96 | 85.95 | 110.28 | 99.08 | 135.43 | 82.91 | 107.98 | 94.38 | 160.58 | 139.44 | 179.38 | 130.32 | 99.64 | 130.56 | 129.96 | 96.73 | 98.03 | 113.32 | 105.02 | 128.52 | 110.86 | 118.76
39323 | MANTA GEOTEXTIL TECIDO DE LAMINETES DE POLIPROPILENO, RESISTENCIA A TRACAO = *25* KN/M | M2 | 18.8 | MATE | 18.8 | MATE | PROCH($B$2;$N$2:$AO$5271;4439;FALSO) | PROCH($B$2;$N$2:$AO$5271; | 4439 | ;FALSO) |  | 4439 | 27.41 | 34.12 | 38.06 | 48.35 | 34.86 | 28.64 | 31.82 | 36.47 | 36.3 | 29.13 | 32.97 | 37.82 | 24.62 | 45.16 | 35.49 | 31.31 | 39.04 | 23.74 | 20.68 | 29.37 | 44.33 | 26.68 | 24.23 | 23.25 | 41.37 | 26.68 | 44.06 | 27.41 | 34.12 | 38.06 | 48.35 | 34.86 | 28.64 | 31.82 | 36.47 | 36.3 | 29.13 | 32.97 | 37.82 | 24.62 | 45.16 | 35.49 | 31.31 | 39.04 | 23.74 | 20.68 | 29.37 | 44.33 | 26.68 | 24.23 | 23.25 | 41.37 | 26.68 | 44.06
39324 | TE DE REDUCAO, CPVC, 22 X 15 MM, PARA AGUA QUENTE PREDIAL | UN | 5.05 | MATE | 5.05 | MATE | PROCH($B$2;$N$2:$AO$5271;4440;FALSO) | PROCH($B$2;$N$2:$AO$5271; | 4440 | ;FALSO) |  | 4440 | 66.57 | 82.82 | 75.8 | 71.17 | 69.44 | 87.16 | 53.15 | 68.19 | 61.27 | 83.74 | 51.27 | 66.77 | 58.36 | 99.3 | 86.22 | 110.92 | 80.58 | 61.61 | 80.74 | 80.36 | 59.82 | 60.62 | 70.07 | 64.94 | 79.47 | 68.55 | 73.44 | 66.57 | 82.82 | 75.8 | 71.17 | 69.44 | 87.16 | 53.15 | 68.19 | 61.27 | 83.74 | 51.27 | 66.77 | 58.36 | 99.3 | 86.22 | 110.92 | 80.58 | 61.61 | 80.74 | 80.36 | 59.82 | 60.62 | 70.07 | 64.94 | 79.47 | 68.55 | 73.44
39325 | TE DE REDUCAO, CPVC, 28 X 22 MM, PARA AGUA QUENTE PREDIAL | UN | 7.64 | MATE | 7.64 | MATE | PROCH($B$2;$N$2:$AO$5271;4441;FALSO) | PROCH($B$2;$N$2:$AO$5271; | 4441 | ;FALSO) |  | 4441 | 77.58 | 96.52 | 88.34 | 82.94 | 80.93 | 101.58 | 61.94 | 79.47 | 71.41 | 97.6 | 59.75 | 77.82 | 68.02 | 115.73 | 100.49 | 129.27 | 93.91 | 71.8 | 94.09 | 93.65 | 69.71 | 70.65 | 81.66 | 75.69 | 92.62 | 79.89 | 85.59 | 77.58 | 96.52 | 88.34 | 82.94 | 80.93 | 101.58 | 61.94 | 79.47 | 71.41 | 97.6 | 59.75 | 77.82 | 68.02 | 115.73 | 100.49 | 129.27 | 93.91 | 71.8 | 94.09 | 93.65 | 69.71 | 70.65 | 81.66 | 75.69 | 92.62 | 79.89 | 85.59
39326 | TE DE REDUCAO, CPVC, 35 X 28 MM, PARA AGUA QUENTE PREDIAL | UN | 19.69 | MATE | 19.69 | MATE | PROCH($B$2;$N$2:$AO$5271;4442;FALSO) | PROCH($B$2;$N$2:$AO$5271; | 4442 | ;FALSO) |  | 4442 | 111.9 | 139.22 | 127.42 | 119.63 | 116.73 | 146.52 | 89.35 | 114.63 | 102.99 | 140.78 | 86.19 | 112.25 | 98.11 | 166.92 | 144.94 | 186.46 | 135.46 | 103.57 | 135.72 | 135.09 | 100.55 | 101.9 | 117.79 | 109.17 | 133.59 | 115.23 | 123.45 | 111.9 | 139.22 | 127.42 | 119.63 | 116.73 | 146.52 | 89.35 | 114.63 | 102.99 | 140.78 | 86.19 | 112.25 | 98.11 | 166.92 | 144.94 | 186.46 | 135.46 | 103.57 | 135.72 | 135.09 | 100.55 | 101.9 | 117.79 | 109.17 | 133.59 | 115.23 | 123.45
39327 | TE DE REDUCAO, CPVC, 42 X 35 MM, PARA AGUA QUENTE PREDIAL | UN | 29.83 | MATE | 29.83 | MATE | PROCH($B$2;$N$2:$AO$5271;4443;FALSO) | PROCH($B$2;$N$2:$AO$5271; | 4443 | ;FALSO) |  | 4443 | 123.6 | 153.78 | 140.74 | 132.14 | 128.93 | 161.84 | 98.69 | 126.61 | 113.76 | 155.49 | 95.2 | 123.98 | 108.37 | 184.37 | 160.09 | 205.95 | 149.62 | 114.4 | 149.91 | 149.21 | 111.06 | 112.56 | 130.1 | 120.58 | 147.56 | 127.28 | 136.36 | 123.6 | 153.78 | 140.74 | 132.14 | 128.93 | 161.84 | 98.69 | 126.61 | 113.76 | 155.49 | 95.2 | 123.98 | 108.37 | 184.37 | 160.09 | 205.95 | 149.62 | 114.4 | 149.91 | 149.21 | 111.06 | 112.56 | 130.1 | 120.58 | 147.56 | 127.28 | 136.36
39328 | PERFILADO PERFURADO 19 X 38 MM, CHAPA 22 | M | 2.86 | MATE | 2.86 | MATE | PROCH($B$2;$N$2:$AO$5271;4444;FALSO) | PROCH($B$2;$N$2:$AO$5271; | 4444 | ;FALSO) |  | 4444 | 60.1 | 74.77 | 68.43 | 64.25 | 62.69 | 78.69 | 47.98 | 61.56 | 55.31 | 75.6 | 46.29 | 60.28 | 52.69 | 89.65 | 77.84 | 100.14 | 72.75 | 55.62 | 72.89 | 72.55 | 54 | 54.73 | 63.26 | 58.63 | 71.75 | 61.89 | 66.3 | 60.1 | 74.77 | 68.43 | 64.25 | 62.69 | 78.69 | 47.98 | 61.56 | 55.31 | 75.6 | 46.29 | 60.28 | 52.69 | 89.65 | 77.84 | 100.14 | 72.75 | 55.62 | 72.89 | 72.55 | 54 | 54.73 | 63.26 | 58.63 | 71.75 | 61.89 | 66.3
39329 | CONDULETE EM PVC, TIPO "B", SEM TAMPA, DE 1" | UN | 8.07 | MATE | 8.07 | MATE | PROCH($B$2;$N$2:$AO$5271;4445;FALSO) | PROCH($B$2;$N$2:$AO$5271; | 4445 | ;FALSO) |  | 4445 | 140.63 | 174.97 | 160.13 | 150.35 | 146.7 | 184.14 | 112.29 | 144.06 | 129.44 | 176.92 | 108.32 | 141.07 | 123.3 | 209.78 | 182.16 | 234.33 | 170.24 | 130.16 | 170.57 | 169.77 | 126.37 | 128.07 | 148.04 | 137.2 | 167.89 | 144.82 | 155.15 | 140.63 | 174.97 | 160.13 | 150.35 | 146.7 | 184.14 | 112.29 | 144.06 | 129.44 | 176.92 | 108.32 | 141.07 | 123.3 | 209.78 | 182.16 | 234.33 | 170.24 | 130.16 | 170.57 | 169.77 | 126.37 | 128.07 | 148.04 | 137.2 | 167.89 | 144.82 | 155.15
39330 | CONDULETE EM PVC, TIPO "C", SEM TAMPA, DE 1/2" | UN | 8.49 | MATE | 8.49 | MATE | PROCH($B$2;$N$2:$AO$5271;4446;FALSO) | PROCH($B$2;$N$2:$AO$5271; | 4446 | ;FALSO) |  | 4446 | 156.27 | 194.42 | 177.93 | 167.06 | 163.01 | 204.61 | 124.77 | 160.08 | 143.83 | 196.59 | 120.36 | 156.75 | 137.01 | 233.1 | 202.41 | 260.38 | 189.17 | 144.63 | 189.53 | 188.65 | 140.42 | 142.31 | 164.49 | 152.46 | 186.56 | 160.92 | 172.4 | 156.27 | 194.42 | 177.93 | 167.06 | 163.01 | 204.61 | 124.77 | 160.08 | 143.83 | 196.59 | 120.36 | 156.75 | 137.01 | 233.1 | 202.41 | 260.38 | 189.17 | 144.63 | 189.53 | 188.65 | 140.42 | 142.31 | 164.49 | 152.46 | 186.56 | 160.92 | 172.4
39331 | CONDULETE EM PVC, TIPO "C", SEM TAMPA, DE 3/4" | UN | 7.55 | MATE | 7.55 | MATE | PROCH($B$2;$N$2:$AO$5271;4447;FALSO) | PROCH($B$2;$N$2:$AO$5271; | 4447 | ;FALSO) |  | 4447 | 171.96 | 213.95 | 195.81 | 183.84 | 179.38 | 225.17 | 137.31 | 176.16 | 158.28 | 216.34 | 132.45 | 172.49 | 150.77 | 256.51 | 222.74 | 286.54 | 208.17 | 159.16 | 208.57 | 207.59 | 154.52 | 156.6 | 181.01 | 167.77 | 205.3 | 177.09 | 189.71 | 171.96 | 213.95 | 195.81 | 183.84 | 179.38 | 225.17 | 137.31 | 176.16 | 158.28 | 216.34 | 132.45 | 172.49 | 150.77 | 256.51 | 222.74 | 286.54 | 208.17 | 159.16 | 208.57 | 207.59 | 154.52 | 156.6 | 181.01 | 167.77 | 205.3 | 177.09 | 189.71
39332 | CONDULETE EM PVC, TIPO "C", SEM TAMPA, DE 1" | UN | 9.48 | MATE | 9.48 | MATE | PROCH($B$2;$N$2:$AO$5271;4448;FALSO) | PROCH($B$2;$N$2:$AO$5271; | 4448 | ;FALSO) |  | 4448 | 187.55 | 233.34 | 213.55 | 200.5 | 195.64 | 245.57 | 149.75 | 192.12 | 172.62 | 235.94 | 144.45 | 188.13 | 164.44 | 279.76 | 242.93 | 312.51 | 227.04 | 173.59 | 227.47 | 226.41 | 168.53 | 170.79 | 197.42 | 182.98 | 223.91 | 193.14 | 206.91 | 187.55 | 233.34 | 213.55 | 200.5 | 195.64 | 245.57 | 149.75 | 192.12 | 172.62 | 235.94 | 144.45 | 188.13 | 164.44 | 279.76 | 242.93 | 312.51 | 227.04 | 173.59 | 227.47 | 226.41 | 168.53 | 170.79 | 197.42 | 182.98 | 223.91 | 193.14 | 206.91
39333 | CONDULETE EM PVC, TIPO "E", SEM TAMPA, DE 1/2" | UN | 7.36 | MATE | 7.36 | MATE | PROCH($B$2;$N$2:$AO$5271;4449;FALSO) | PROCH($B$2;$N$2:$AO$5271; | 4449 | ;FALSO) |  | 4449 | 203.18 | 252.79 | 231.35 | 217.22 | 211.95 | 266.04 | 162.23 | 208.14 | 187.01 | 255.61 | 156.49 | 203.81 | 178.14 | 303.08 | 263.18 | 338.56 | 245.96 | 188.06 | 246.43 | 245.28 | 182.58 | 185.03 | 213.88 | 198.23 | 242.57 | 209.23 | 224.15 | 203.18 | 252.79 | 231.35 | 217.22 | 211.95 | 266.04 | 162.23 | 208.14 | 187.01 | 255.61 | 156.49 | 203.81 | 178.14 | 303.08 | 263.18 | 338.56 | 245.96 | 188.06 | 246.43 | 245.28 | 182.58 | 185.03 | 213.88 | 198.23 | 242.57 | 209.23 | 224.15
39334 | CONDULETE EM PVC, TIPO "E", SEM TAMPA, DE 3/4" | UN | 6.77 | MATE | 6.77 | MATE | PROCH($B$2;$N$2:$AO$5271;4450;FALSO) | PROCH($B$2;$N$2:$AO$5271; | 4450 | ;FALSO) |  | 4450 | 224.97 | 279.9 | 256.16 | 240.51 | 234.68 | 294.57 | 179.63 | 230.46 | 207.07 | 283.02 | 173.28 | 225.67 | 197.25 | 335.58 | 291.4 | 374.86 | 272.34 | 208.22 | 272.86 | 271.59 | 202.16 | 204.87 | 236.81 | 219.49 | 268.58 | 231.67 | 248.19 | 224.97 | 279.9 | 256.16 | 240.51 | 234.68 | 294.57 | 179.63 | 230.46 | 207.07 | 283.02 | 173.28 | 225.67 | 197.25 | 335.58 | 291.4 | 374.86 | 272.34 | 208.22 | 272.86 | 271.59 | 202.16 | 204.87 | 236.81 | 219.49 | 268.58 | 231.67 | 248.19
39335 | CONDULETE EM PVC, TIPO "E", SEM TAMPA, DE 1" | UN | 8.52 | MATE | 8.52 | MATE | PROCH($B$2;$N$2:$AO$5271;4451;FALSO) | PROCH($B$2;$N$2:$AO$5271; | 4451 | ;FALSO) |  | 4451 | 148.77 | 185.1 | 169.4 | 159.05 | 155.19 | 194.8 | 118.79 | 152.4 | 136.93 | 187.16 | 114.59 | 149.23 | 130.44 | 221.92 | 192.7 | 247.9 | 180.1 | 137.7 | 180.44 | 179.6 | 133.69 | 135.48 | 156.6 | 145.14 | 177.61 | 153.2 | 164.13 | 148.77 | 185.1 | 169.4 | 159.05 | 155.19 | 194.8 | 118.79 | 152.4 | 136.93 | 187.16 | 114.59 | 149.23 | 130.44 | 221.92 | 192.7 | 247.9 | 180.1 | 137.7 | 180.44 | 179.6 | 133.69 | 135.48 | 156.6 | 145.14 | 177.61 | 153.2 | 164.13
39336 | CONDULETE EM PVC, TIPO "LR", SEM TAMPA, DE 1/2" | UN | 8.49 | MATE | 8.49 | MATE | PROCH($B$2;$N$2:$AO$5271;4452;FALSO) | PROCH($B$2;$N$2:$AO$5271; | 4452 | ;FALSO) |  | 4452 | 237.08 | 294.97 | 269.95 | 253.45 | 247.31 | 310.43 | 189.3 | 242.86 | 218.21 | 298.25 | 182.6 | 237.81 | 207.86 | 353.64 | 307.08 | 395.04 | 286.99 | 219.43 | 287.54 | 286.2 | 213.04 | 215.9 | 249.56 | 231.3 | 283.04 | 244.14 | 261.55 | 237.08 | 294.97 | 269.95 | 253.45 | 247.31 | 310.43 | 189.3 | 242.86 | 218.21 | 298.25 | 182.6 | 237.81 | 207.86 | 353.64 | 307.08 | 395.04 | 286.99 | 219.43 | 287.54 | 286.2 | 213.04 | 215.9 | 249.56 | 231.3 | 283.04 | 244.14 | 261.55
39337 | CONDULETE EM PVC, TIPO "LR", SEM TAMPA, DE 3/4" | UN | 7.55 | MATE | 7.55 | MATE | PROCH($B$2;$N$2:$AO$5271;4453;FALSO) | PROCH($B$2;$N$2:$AO$5271; | 4453 | ;FALSO) |  | 4453 | 311.36 | 387.38 | 354.53 | 332.86 | 324.79 | 407.69 | 248.61 | 318.95 | 286.58 | 391.7 | 239.81 | 312.32 | 272.99 | 464.44 | 403.29 | 518.8 | 376.91 | 288.18 | 377.63 | 375.87 | 279.78 | 283.54 | 327.75 | 303.76 | 371.71 | 320.63 | 343.49 | 311.36 | 387.38 | 354.53 | 332.86 | 324.79 | 407.69 | 248.61 | 318.95 | 286.58 | 391.7 | 239.81 | 312.32 | 272.99 | 464.44 | 403.29 | 518.8 | 376.91 | 288.18 | 377.63 | 375.87 | 279.78 | 283.54 | 327.75 | 303.76 | 371.71 | 320.63 | 343.49
39338 | CONDULETE EM PVC, TIPO "LR", SEM TAMPA, DE 1" | UN | 9.48 | MATE | 9.48 | MATE | PROCH($B$2;$N$2:$AO$5271;4454;FALSO) | PROCH($B$2;$N$2:$AO$5271; | 4454 | ;FALSO) |  | 4454 | 382.79 | 476.25 | 435.86 | 409.22 | 399.3 | 501.21 | 305.64 | 392.12 | 352.32 | 481.56 | 294.83 | 383.97 | 335.61 | 570.99 | 495.81 | 637.82 | 463.38 | 354.29 | 464.26 | 462.1 | 343.97 | 348.59 | 402.94 | 373.45 | 456.99 | 394.19 | 422.3 | 382.79 | 476.25 | 435.86 | 409.22 | 399.3 | 501.21 | 305.64 | 392.12 | 352.32 | 481.56 | 294.83 | 383.97 | 335.61 | 570.99 | 495.81 | 637.82 | 463.38 | 354.29 | 464.26 | 462.1 | 343.97 | 348.59 | 402.94 | 373.45 | 456.99 | 394.19 | 422.3
39340 | CONDULETE EM PVC, TIPO "T", SEM TAMPA, DE 3/4" | UN | 9.08 | MATE | 9.08 | MATE | PROCH($B$2;$N$2:$AO$5271;4455;FALSO) | PROCH($B$2;$N$2:$AO$5271; | 4455 | ;FALSO) |  | 4455 | 426.05 | 530.08 | 485.12 | 455.48 | 444.43 | 557.86 | 340.18 | 436.44 | 392.14 | 535.98 | 328.15 | 427.36 | 373.55 | 635.53 | 551.85 | 709.91 | 515.75 | 394.33 | 516.73 | 514.33 | 382.84 | 387.99 | 448.48 | 415.66 | 508.64 | 438.74 | 470.02 | 426.05 | 530.08 | 485.12 | 455.48 | 444.43 | 557.86 | 340.18 | 436.44 | 392.14 | 535.98 | 328.15 | 427.36 | 373.55 | 635.53 | 551.85 | 709.91 | 515.75 | 394.33 | 516.73 | 514.33 | 382.84 | 387.99 | 448.48 | 415.66 | 508.64 | 438.74 | 470.02
39341 | CONDULETE EM PVC, TIPO "T", SEM TAMPA, DE 1" | UN | 12.36 | MATE | 12.36 | MATE | PROCH($B$2;$N$2:$AO$5271;4456;FALSO) | PROCH($B$2;$N$2:$AO$5271; | 4456 | ;FALSO) |  | 4456 | 476.98 | 593.44 | 543.11 | 509.93 | 497.56 | 624.55 | 380.85 | 488.62 | 439.02 | 600.06 | 367.38 | 478.45 | 418.2 | 711.5 | 617.81 | 794.77 | 577.4 | 441.47 | 578.5 | 575.81 | 428.61 | 434.37 | 502.09 | 465.35 | 569.44 | 491.19 | 526.21 | 476.98 | 593.44 | 543.11 | 509.93 | 497.56 | 624.55 | 380.85 | 488.62 | 439.02 | 600.06 | 367.38 | 478.45 | 418.2 | 711.5 | 617.81 | 794.77 | 577.4 | 441.47 | 578.5 | 575.81 | 428.61 | 434.37 | 502.09 | 465.35 | 569.44 | 491.19 | 526.21
39342 | CONDULETE EM PVC, TIPO "TB", SEM TAMPA, DE 1" | UN | 12.36 | MATE | 12.36 | MATE | PROCH($B$2;$N$2:$AO$5271;4457;FALSO) | PROCH($B$2;$N$2:$AO$5271; | 4457 | ;FALSO) |  | 4457 | 91.62 | 91.62 | 91.62 | 91.62 | 87.22 | 91.62 | 91.62 | 85.87 | 87.11 | 91.62 | 85.59 | 91.62 | 91.62 | 87.58 | 91.62 | 91.62 | 91.62 | 86.71 | 91.42 | 91.62 | 91.62 | 91.62 | 113.53 | 91.62 | 91.62 | 91.62 | 91.62 | 91.62 | 91.62 | 91.62 | 91.62 | 87.22 | 91.62 | 91.62 | 85.87 | 87.11 | 91.62 | 85.59 | 91.62 | 91.62 | 87.58 | 91.62 | 91.62 | 91.62 | 86.71 | 91.42 | 91.62 | 91.62 | 91.62 | 113.53 | 91.62 | 91.62 | 91.62 | 91.62
39343 | CONDULETE EM PVC, TIPO "X", SEM TAMPA, DE 1/2" | UN | 10.44 | MATE | 10.44 | MATE | PROCH($B$2;$N$2:$AO$5271;4458;FALSO) | PROCH($B$2;$N$2:$AO$5271; | 4458 | ;FALSO) |  | 4458 | 98.13 | 98.13 | 98.13 | 98.13 | 93.43 | 98.13 | 98.13 | 91.97 | 93.3 | 98.13 | 91.67 | 98.13 | 98.13 | 93.81 | 98.13 | 98.13 | 98.13 | 92.87 | 97.92 | 98.13 | 98.13 | 98.13 | 121.6 | 98.13 | 98.13 | 98.13 | 98.13 | 98.13 | 98.13 | 98.13 | 98.13 | 93.43 | 98.13 | 98.13 | 91.97 | 93.3 | 98.13 | 91.67 | 98.13 | 98.13 | 93.81 | 98.13 | 98.13 | 98.13 | 92.87 | 97.92 | 98.13 | 98.13 | 98.13 | 121.6 | 98.13 | 98.13 | 98.13 | 98.13
39344 | CONDULETE EM PVC, TIPO "X", SEM TAMPA, DE 3/4" | UN | 10.09 | MATE | 10.09 | MATE | PROCH($B$2;$N$2:$AO$5271;4459;FALSO) | PROCH($B$2;$N$2:$AO$5271; | 4459 | ;FALSO) |  | 4459 | 78.46 | 78.46 | 78.46 | 78.46 | 74.7 | 78.46 | 78.46 | 73.54 | 74.6 | 78.46 | 73.3 | 78.46 | 78.46 | 75.01 | 78.46 | 78.46 | 78.46 | 74.25 | 78.29 | 78.46 | 78.46 | 78.46 | 97.23 | 78.46 | 78.46 | 78.46 | 78.46 | 78.46 | 78.46 | 78.46 | 78.46 | 74.7 | 78.46 | 78.46 | 73.54 | 74.6 | 78.46 | 73.3 | 78.46 | 78.46 | 75.01 | 78.46 | 78.46 | 78.46 | 74.25 | 78.29 | 78.46 | 78.46 | 78.46 | 97.23 | 78.46 | 78.46 | 78.46 | 78.46
39345 | CONDULETE EM PVC, TIPO "X", SEM TAMPA, DE 1" | UN | 14.13 | MATE | 14.13 | MATE | PROCH($B$2;$N$2:$AO$5271;4460;FALSO) | PROCH($B$2;$N$2:$AO$5271; | 4460 | ;FALSO) |  | 4460 | 25.51 | 31.75 | 35.41 | 44.98 | 32.43 | 26.65 | 29.61 | 33.93 | 33.77 | 27.1 | 30.68 | 35.19 | 22.91 | 42.02 | 33.02 | 29.13 | 36.33 | 22.09 | 19.24 | 27.33 | 41.25 | 24.82 | 22.55 | 21.63 | 38.49 | 24.82 | 41 | 25.51 | 31.75 | 35.41 | 44.98 | 32.43 | 26.65 | 29.61 | 33.93 | 33.77 | 27.1 | 30.68 | 35.19 | 22.91 | 42.02 | 33.02 | 29.13 | 36.33 | 22.09 | 19.24 | 27.33 | 41.25 | 24.82 | 22.55 | 21.63 | 38.49 | 24.82 | 41
39346 | TAMPA PARA CONDULETE, EM PVC, COM 1 OU 2 OU 3 POSTOS PARA INTERRUPTOR | UN | 2.55 | MATE | 2.55 | MATE | PROCH($B$2;$N$2:$AO$5271;4461;FALSO) | PROCH($B$2;$N$2:$AO$5271; | 4461 | ;FALSO) |  | 4461 | 11.23 | 9.42 | 8.94 | 9.61 | 11.5 | 10.28 | 10.55 | 11.45 | 11.01 | 9.81 | 11.08 | 9.6 | 10.62 | 10.5 | 9.61 | 9.85 | 9.27 | 11.8 | 13.93 | 8.61 | 10.35 | 12.12 | 10.63 | 13.41 | 9.54 | 12.66 | 9.46 | 13.06 | 10.91 | 10.33 | 11.15 | 13.3 | 11.9 | 12.18 | 13.23 | 12.74 | 11.34 | 12.81 | 11.09 | 12.28 | 12.14 | 11.12 | 11.39 | 10.71 | 13.63 | 16.08 | 9.96 | 11.98 | 14.04 | 12.31 | 15.51 | 11.03 | 14.62 | 10.94
39350 | TAMPA PARA CONDULETE, EM PVC, COM 1 MODULO RJ | UN | 2.75 | MATE | 2.75 | MATE | PROCH($B$2;$N$2:$AO$5271;4462;FALSO) | PROCH($B$2;$N$2:$AO$5271; | 4462 | ;FALSO) |  | 4462 | 1969.74 | 1647.29 | 1577.27 | 1682.51 | 2011.07 | 1808.32 | 1874.29 | 2004.08 | 1941.23 | 1725.53 | 1953.69 | 1687.34 | 1868.51 | 1814.19 | 1684.31 | 1717.31 | 1628.77 | 2077.84 | 2437.98 | 1505.97 | 1799.9 | 2116.26 | 1871.87 | 2371.01 | 1682.63 | 2218.79 | 1661.59 | 2290.42 | 1906.33 | 1823.22 | 1952.52 | 2326.29 | 2093.27 | 2165.1 | 2317.09 | 2245.78 | 1995.51 | 2259.19 | 1949.96 | 2164.04 | 2098.97 | 1947.02 | 1985.74 | 1884.74 | 2401.93 | 2817.29 | 1743.29 | 2082.87 | 2450.52 | 2168.24 | 2742.01 | 1945.76 | 2564.79 | 1923.05
39351 | TAMPA PARA CONDULETE, EM PVC, COM 2 MODULOS RJ | UN | 3.18 | MATE | 3.18 | MATE | PROCH($B$2;$N$2:$AO$5271;4463;FALSO) | PROCH($B$2;$N$2:$AO$5271; | 4463 | ;FALSO) |  | 4463 | 2.3 | 2.3 | 1.76 | 2.3 | 2.3 | 2.3 | 2.3 | 2.16 | 2.03 | 2.3 | 1.8 | 2.3 | 2.3 | 2.1 | 2.3 | 2.3 | 2.3 | 2.03 | 2.3 | 2.3 | 2.3 | 2.3 | 2.03 | 2.3 | 2.3 | 2.3 | 2.3 | 2.3 | 2.3 | 1.76 | 2.3 | 2.3 | 2.3 | 2.3 | 2.16 | 2.03 | 2.3 | 1.8 | 2.3 | 2.3 | 2.1 | 2.3 | 2.3 | 2.3 | 2.03 | 2.3 | 2.3 | 2.3 | 2.3 | 2.03 | 2.3 | 2.3 | 2.3 | 2.3
39352 | TAMPA PARA CONDULETE, EM PVC, COM TOMADA HEXAGONAL | UN | 2.55 | MATE | 2.55 | MATE | PROCH($B$2;$N$2:$AO$5271;4464;FALSO) | PROCH($B$2;$N$2:$AO$5271; | 4464 | ;FALSO) |  | 4464 | 0.63 | 0.62 | 0.62 | 0.85 | 0.74 | 0.63 | 0.83 | 0.73 | 0.71 | 0.75 | 0.89 | 0.76 | 0.62 | 0.69 | 0.61 | 0.9 | 0.74 | 0.63 | 0.62 | 0.64 | 0.59 | 0.53 | 0.81 | 0.73 | 0.58 | 0.64 | 0.66 | 0.63 | 0.62 | 0.62 | 0.85 | 0.74 | 0.63 | 0.83 | 0.73 | 0.71 | 0.75 | 0.89 | 0.76 | 0.62 | 0.69 | 0.61 | 0.9 | 0.74 | 0.63 | 0.62 | 0.64 | 0.59 | 0.53 | 0.81 | 0.73 | 0.58 | 0.64 | 0.66
39361 | FOSSA SEPTICA, SEM FILTRO, PARA 4 A 7 CONTRIBUINTES, CILINDRICA, COM TAMPA, EM POLIETILENO DE ALTA DENSIDADE (PEAD), CAPACIDADE APROXIMADA DE 1100 LITROS (NBR 7229) | UN | 870.12 | MATE | 870.12 | MATE | PROCH($B$2;$N$2:$AO$5271;4465;FALSO) | PROCH($B$2;$N$2:$AO$5271; | 4465 | ;FALSO) |  | 4465 | 4.42 | 4.35 | 4.33 | 5.93 | 5.15 | 4.42 | 5.8 | 5.1 | 4.95 | 5.25 | 6.19 | 5.33 | 4.3 | 4.81 | 4.23 | 6.25 | 5.13 | 4.42 | 4.32 | 4.48 | 4.09 | 3.71 | 5.61 | 5.08 | 4.07 | 4.44 | 4.62 | 4.42 | 4.35 | 4.33 | 5.93 | 5.15 | 4.42 | 5.8 | 5.1 | 4.95 | 5.25 | 6.19 | 5.33 | 4.3 | 4.81 | 4.23 | 6.25 | 5.13 | 4.42 | 4.32 | 4.48 | 4.09 | 3.71 | 5.61 | 5.08 | 4.07 | 4.44 | 4.62
39362 | FOSSA SEPTICA, SEM FILTRO, PARA 8 A 14 CONTRIBUINTES, CILINDRICA, COM TAMPA, EM POLIETILENO DE ALTA DENSIDADE (PEAD), CAPACIDADE APROXIMADA DE 3000 LITROS (NBR 7229) | UN | 2677.59 | MATE | 2677.59 | MATE | PROCH($B$2;$N$2:$AO$5271;4466;FALSO) | PROCH($B$2;$N$2:$AO$5271; | 4466 | ;FALSO) |  | 4466 | 0.75 | 0.74 | 0.74 | 1.01 | 0.88 | 0.75 | 0.99 | 0.87 | 0.84 | 0.9 | 1.06 | 0.91 | 0.73 | 0.82 | 0.72 | 1.07 | 0.87 | 0.75 | 0.74 | 0.76 | 0.7 | 0.63 | 0.96 | 0.87 | 0.69 | 0.76 | 0.79 | 0.75 | 0.74 | 0.74 | 1.01 | 0.88 | 0.75 | 0.99 | 0.87 | 0.84 | 0.9 | 1.06 | 0.91 | 0.73 | 0.82 | 0.72 | 1.07 | 0.87 | 0.75 | 0.74 | 0.76 | 0.7 | 0.63 | 0.96 | 0.87 | 0.69 | 0.76 | 0.79
39363 | FOSSA SEPTICA, SEM FILTRO, PARA 15 A 30 CONTRIBUINTES, CILINDRICA, COM TAMPA, EM POLIETILENO DE ALTA DENSIDADE (PEAD), CAPACIDADE APROXIMADA DE 5500 LITROS (NBR 7229) | UN | 3383.81 | MATE | 3383.81 | MATE | PROCH($B$2;$N$2:$AO$5271;4467;FALSO) | PROCH($B$2;$N$2:$AO$5271; | 4467 | ;FALSO) |  | 4467 | 0.38 | 0.37 | 0.37 | 0.51 | 0.44 | 0.38 | 0.5 | 0.43 | 0.42 | 0.45 | 0.53 | 0.45 | 0.37 | 0.41 | 0.36 | 0.53 | 0.44 | 0.38 | 0.37 | 0.38 | 0.35 | 0.32 | 0.48 | 0.43 | 0.35 | 0.38 | 0.39 | 0.38 | 0.37 | 0.37 | 0.51 | 0.44 | 0.38 | 0.5 | 0.43 | 0.42 | 0.45 | 0.53 | 0.45 | 0.37 | 0.41 | 0.36 | 0.53 | 0.44 | 0.38 | 0.37 | 0.38 | 0.35 | 0.32 | 0.48 | 0.43 | 0.35 | 0.38 | 0.39
39364 | FOSSA SEPTICA,SEM FILTRO, PARA 40 A 52 CONTRIBUINTES, CILINDRICA, COM TAMPA, EM POLIETILENO DE ALTA DENSIDADE (PEAD), CAPACIDADE APROXIMADA DE 10000 LITROS (NBR 7229) | UN | 7734.42 | MATE | 7734.42 | MATE | PROCH($B$2;$N$2:$AO$5271;4468;FALSO) | PROCH($B$2;$N$2:$AO$5271; | 4468 | ;FALSO) |  | 4468 | 1.04 | 1.03 | 1.02 | 1.4 | 1.22 | 1.04 | 1.37 | 1.2 | 1.17 | 1.24 | 1.46 | 1.26 | 1.02 | 1.14 | 1 | 1.48 | 1.21 | 1.04 | 1.02 | 1.06 | 0.96 | 0.88 | 1.33 | 1.2 | 0.96 | 1.05 | 1.09 | 1.04 | 1.03 | 1.02 | 1.4 | 1.22 | 1.04 | 1.37 | 1.2 | 1.17 | 1.24 | 1.46 | 1.26 | 1.02 | 1.14 | 1 | 1.48 | 1.21 | 1.04 | 1.02 | 1.06 | 0.96 | 0.88 | 1.33 | 1.2 | 0.96 | 1.05 | 1.09
39365 | FILTRO ANAEROBIO, EM POLIETILENO DE ALTA DENSIDADE (PEAD), CAPACIDADE *1100* LITROS (NBR 13969) | UN | 830.71 | MATE | 830.71 | MATE | PROCH($B$2;$N$2:$AO$5271;4469;FALSO) | PROCH($B$2;$N$2:$AO$5271; | 4469 | ;FALSO) |  | 4469 | 1.18 | 1.16 | 1.15 | 1.58 | 1.37 | 1.18 | 1.55 | 1.36 | 1.32 | 1.4 | 1.65 | 1.42 | 1.15 | 1.28 | 1.13 | 1.67 | 1.37 | 1.18 | 1.15 | 1.19 | 1.09 | 0.99 | 1.5 | 1.35 | 1.08 | 1.18 | 1.23 | 1.18 | 1.16 | 1.15 | 1.58 | 1.37 | 1.18 | 1.55 | 1.36 | 1.32 | 1.4 | 1.65 | 1.42 | 1.15 | 1.28 | 1.13 | 1.67 | 1.37 | 1.18 | 1.15 | 1.19 | 1.09 | 0.99 | 1.5 | 1.35 | 1.08 | 1.18 | 1.23
39366 | FILTRO ANAEROBIO, EM POLIETILENO DE ALTA DENSIDADE (PEAD), CAPACIDADE *2800* LITROS (NBR 13969) | UN | 2126.96 | MATE | 2126.96 | MATE | PROCH($B$2;$N$2:$AO$5271;4470;FALSO) | PROCH($B$2;$N$2:$AO$5271; | 4470 | ;FALSO) |  | 4470 | 0.49 | 0.48 | 0.48 | 0.66 | 0.57 | 0.49 | 0.65 | 0.57 | 0.55 | 0.58 | 0.69 | 0.59 | 0.48 | 0.53 | 0.47 | 0.7 | 0.57 | 0.49 | 0.48 | 0.5 | 0.45 | 0.41 | 0.62 | 0.56 | 0.45 | 0.49 | 0.51 | 0.49 | 0.48 | 0.48 | 0.66 | 0.57 | 0.49 | 0.65 | 0.57 | 0.55 | 0.58 | 0.69 | 0.59 | 0.48 | 0.53 | 0.47 | 0.7 | 0.57 | 0.49 | 0.48 | 0.5 | 0.45 | 0.41 | 0.62 | 0.56 | 0.45 | 0.49 | 0.51
39367 | FILTRO ANAEROBIO, EM POLIETILENO DE ALTA DENSIDADE (PEAD), CAPACIDADE *5000* LITROS (NBR 13969) | UN | 2907.17 | MATE | 2907.17 | MATE | PROCH($B$2;$N$2:$AO$5271;4471;FALSO) | PROCH($B$2;$N$2:$AO$5271; | 4471 | ;FALSO) |  | 4471 | 2.05 | 2.01 | 2.01 | 2.74 | 2.38 | 2.05 | 2.69 | 2.36 | 2.29 | 2.43 | 2.87 | 2.47 | 1.99 | 2.23 | 1.96 | 2.89 | 2.37 | 2.05 | 2 | 2.07 | 1.89 | 1.72 | 2.6 | 2.35 | 1.88 | 2.05 | 2.14 | 2.05 | 2.01 | 2.01 | 2.74 | 2.38 | 2.05 | 2.69 | 2.36 | 2.29 | 2.43 | 2.87 | 2.47 | 1.99 | 2.23 | 1.96 | 2.89 | 2.37 | 2.05 | 2 | 2.07 | 1.89 | 1.72 | 2.6 | 2.35 | 1.88 | 2.05 | 2.14
39374 | REATOR INTERNO/INTEGRADO PARA LAMPADA VAPOR METALICO 400 W, ALTO FATOR DE POTENCIA | UN | 95 | MATE | 95 | MATE | PROCH($B$2;$N$2:$AO$5271;4472;FALSO) | PROCH($B$2;$N$2:$AO$5271; | 4472 | ;FALSO) |  | 4472 | 0.59 | 0.58 | 0.57 | 0.79 | 0.68 | 0.59 | 0.77 | 0.68 | 0.66 | 0.7 | 0.82 | 0.71 | 0.57 | 0.64 | 0.56 | 0.83 | 0.68 | 0.59 | 0.57 | 0.59 | 0.54 | 0.49 | 0.75 | 0.67 | 0.54 | 0.59 | 0.61 | 0.59 | 0.58 | 0.57 | 0.79 | 0.68 | 0.59 | 0.77 | 0.68 | 0.66 | 0.7 | 0.82 | 0.71 | 0.57 | 0.64 | 0.56 | 0.83 | 0.68 | 0.59 | 0.57 | 0.59 | 0.54 | 0.49 | 0.75 | 0.67 | 0.54 | 0.59 | 0.61
39376 | LAMPADA VAPOR METALICO OVOIDE 150 W, BASE E27/E40 | UN | 41.42 | MATE | 41.42 | MATE | PROCH($B$2;$N$2:$AO$5271;4473;FALSO) | PROCH($B$2;$N$2:$AO$5271; | 4473 | ;FALSO) |  | 4473 | 2.55 | 2.51 | 2.5 | 3.42 | 2.97 | 2.55 | 3.35 | 2.94 | 2.86 | 3.03 | 3.58 | 3.07 | 2.48 | 2.78 | 2.44 | 3.61 | 2.96 | 2.55 | 2.49 | 2.58 | 2.36 | 2.14 | 3.24 | 2.93 | 2.35 | 2.56 | 2.66 | 2.55 | 2.51 | 2.5 | 3.42 | 2.97 | 2.55 | 3.35 | 2.94 | 2.86 | 3.03 | 3.58 | 3.07 | 2.48 | 2.78 | 2.44 | 3.61 | 2.96 | 2.55 | 2.49 | 2.58 | 2.36 | 2.14 | 3.24 | 2.93 | 2.35 | 2.56 | 2.66
39377 | LAMPADA FLUORESCENTE COMPACTA BRANCA 135 W, BASE E40 (127/220 V) | UN | 168.57 | MATE | 168.57 | MATE | PROCH($B$2;$N$2:$AO$5271;4474;FALSO) | PROCH($B$2;$N$2:$AO$5271; | 4474 | ;FALSO) |  | 4474 | 3.14 | 3.09 | 3.08 | 4.21 | 3.66 | 3.14 | 4.13 | 3.62 | 3.52 | 3.74 | 4.4 | 3.79 | 3.06 | 3.42 | 3.01 | 4.44 | 3.65 | 3.14 | 3.07 | 3.18 | 2.9 | 2.64 | 3.99 | 3.61 | 2.89 | 3.16 | 3.28 | 3.14 | 3.09 | 3.08 | 4.21 | 3.66 | 3.14 | 4.13 | 3.62 | 3.52 | 3.74 | 4.4 | 3.79 | 3.06 | 3.42 | 3.01 | 4.44 | 3.65 | 3.14 | 3.07 | 3.18 | 2.9 | 2.64 | 3.99 | 3.61 | 2.89 | 3.16 | 3.28
39378 | LUMINARIA SPOT DE SOBREPOR EM ALUMINIO COM ALETA PLASTICA PARA 2 LAMPADAS, BASE E27, POTENCIA MAXIMA 40/60 W (NAO INCLUI LAMPADA) | UN | 51.75 | MATE | 51.75 | MATE | PROCH($B$2;$N$2:$AO$5271;4475;FALSO) | PROCH($B$2;$N$2:$AO$5271; | 4475 | ;FALSO) |  | 4475 | 6 | 7.04 | 8.88 | 7.58 | 8.32 | 5.02 | 7.24 | 5.53 | 7.79 | 8.68 | 6.8 | 7.41 | 5.93 | 9.5 | 4.84 | 9.69 | 6.9 | 6.82 | 6.41 | 7.75 | 6.51 | 9.9 | 7.9 | 6.31 | 5.42 | 7.21 | 8.95 | 6 | 7.04 | 8.88 | 7.58 | 8.32 | 5.02 | 7.24 | 5.53 | 7.79 | 8.68 | 6.8 | 7.41 | 5.93 | 9.5 | 4.84 | 9.69 | 6.9 | 6.82 | 6.41 | 7.75 | 6.51 | 9.9 | 7.9 | 6.31 | 5.42 | 7.21 | 8.95
39380 | BASE PARA RELE COM SUPORTE METALICO | UN | 13.78 | MATE | 13.78 | MATE | PROCH($B$2;$N$2:$AO$5271;4476;FALSO) | PROCH($B$2;$N$2:$AO$5271; | 4476 | ;FALSO) |  | 4476 | 7.35 | 5.81 | 4.33 | 5.49 | 6.06 | 6.4 | 6.96 | 6.91 | 6.86 | 6.83 | 6.88 | 7.66 | 8 | 5.2 | 4.6 | 7.15 | 5.86 | 8.74 | 8.56 | 5.04 | 5.04 | 7.15 | 6.77 | 7.41 | 4.99 | 7.15 | 7.04 | 7.35 | 5.81 | 4.33 | 5.49 | 6.06 | 6.4 | 6.96 | 6.91 | 6.86 | 6.83 | 6.88 | 7.66 | 8 | 5.2 | 4.6 | 7.15 | 5.86 | 8.74 | 8.56 | 5.04 | 5.04 | 7.15 | 6.77 | 7.41 | 4.99 | 7.15 | 7.04
39381 | LAMPADA FLUORESCENTE COMPACTA 2U/3U BRANCA 9/10 W, BASE E27 (127/220 V) | UN | 11.7 | MATE | 11.7 | MATE | PROCH($B$2;$N$2:$AO$5271;4477;FALSO) | PROCH($B$2;$N$2:$AO$5271; | 4477 | ;FALSO) |  | 4477 | 4.49 | 3.56 | 2.65 | 3.36 | 3.7 | 3.91 | 4.26 | 4.23 | 4.2 | 4.18 | 4.21 | 4.68 | 4.89 | 3.18 | 2.81 | 4.38 | 3.58 | 5.35 | 5.24 | 3.08 | 3.08 | 4.38 | 4.14 | 4.53 | 3.05 | 4.38 | 4.31 | 4.49 | 3.56 | 2.65 | 3.36 | 3.7 | 3.91 | 4.26 | 4.23 | 4.2 | 4.18 | 4.21 | 4.68 | 4.89 | 3.18 | 2.81 | 4.38 | 3.58 | 5.35 | 5.24 | 3.08 | 3.08 | 4.38 | 4.14 | 4.53 | 3.05 | 4.38 | 4.31
39385 | LUMINARIA LED PLAFON REDONDO DE SOBREPOR BIVOLT 12/13 W, D = *17* CM | UN | 109.66 | MATE | 109.66 | MATE | PROCH($B$2;$N$2:$AO$5271;4478;FALSO) | PROCH($B$2;$N$2:$AO$5271; | 4478 | ;FALSO) |  | 4478 | 5.37 | 4.25 | 3.16 | 4.01 | 4.42 | 4.67 | 5.08 | 5.05 | 5.01 | 4.99 | 5.03 | 5.59 | 5.84 | 3.8 | 3.36 | 5.23 | 4.28 | 6.38 | 6.25 | 3.68 | 3.68 | 5.23 | 4.94 | 5.41 | 3.64 | 5.23 | 5.14 | 5.37 | 4.25 | 3.16 | 4.01 | 4.42 | 4.67 | 5.08 | 5.05 | 5.01 | 4.99 | 5.03 | 5.59 | 5.84 | 3.8 | 3.36 | 5.23 | 4.28 | 6.38 | 6.25 | 3.68 | 3.68 | 5.23 | 4.94 | 5.41 | 3.64 | 5.23 | 5.14
39386 | LAMPADA LED TUBULAR BIVOLT 9/10 W, BASE G13 | UN | 43.11 | MATE | 43.11 | MATE | PROCH($B$2;$N$2:$AO$5271;4479;FALSO) | PROCH($B$2;$N$2:$AO$5271; | 4479 | ;FALSO) |  | 4479 | 9.76 | 9.6 | 9.56 | 13.08 | 11.36 | 9.76 | 12.8 | 11.24 | 10.93 | 11.59 | 13.66 | 11.75 | 9.48 | 10.62 | 9.33 | 13.78 | 11.32 | 9.76 | 9.52 | 9.87 | 9.01 | 8.19 | 12.37 | 11.2 | 8.98 | 9.8 | 10.19 | 9.76 | 9.6 | 9.56 | 13.08 | 11.36 | 9.76 | 12.8 | 11.24 | 10.93 | 11.59 | 13.66 | 11.75 | 9.48 | 10.62 | 9.33 | 13.78 | 11.32 | 9.76 | 9.52 | 9.87 | 9.01 | 8.19 | 12.37 | 11.2 | 8.98 | 9.8 | 10.19
39387 | LAMPADA LED TUBULAR BIVOLT 18/20 W, BASE G13 | UN | 65.19 | MATE | 65.19 | MATE | PROCH($B$2;$N$2:$AO$5271;4480;FALSO) | PROCH($B$2;$N$2:$AO$5271; | 4480 | ;FALSO) |  | 4480 | 51.14 | 50.32 | 50.12 | 68.53 | 59.53 | 51.14 | 67.1 | 58.91 | 57.28 | 60.76 | 71.6 | 61.57 | 49.71 | 55.64 | 48.89 | 72.21 | 59.32 | 51.14 | 49.91 | 51.75 | 47.25 | 42.96 | 64.85 | 58.71 | 47.05 | 51.34 | 53.39 | 51.14 | 50.32 | 50.12 | 68.53 | 59.53 | 51.14 | 67.1 | 58.91 | 57.28 | 60.76 | 71.6 | 61.57 | 49.71 | 55.64 | 48.89 | 72.21 | 59.32 | 51.14 | 49.91 | 51.75 | 47.25 | 42.96 | 64.85 | 58.71 | 47.05 | 51.34 | 53.39
39388 | LAMPADA LED TIPO DICROICA BIVOLT, LUZ BRANCA, 5 W (BASE GU10) | UN | 38.65 | MATE | 38.65 | MATE | PROCH($B$2;$N$2:$AO$5271;4481;FALSO) | PROCH($B$2;$N$2:$AO$5271; | 4481 | ;FALSO) |  | 4481 | 9.96 | 9.8 | 9.76 | 13.34 | 11.59 | 9.96 | 13.06 | 11.47 | 11.15 | 11.83 | 13.94 | 11.99 | 9.68 | 10.83 | 9.52 | 14.06 | 11.55 | 9.96 | 9.72 | 10.08 | 9.2 | 8.36 | 12.63 | 11.43 | 9.16 | 10 | 10.4 | 9.96 | 9.8 | 9.76 | 13.34 | 11.59 | 9.96 | 13.06 | 11.47 | 11.15 | 11.83 | 13.94 | 11.99 | 9.68 | 10.83 | 9.52 | 14.06 | 11.55 | 9.96 | 9.72 | 10.08 | 9.2 | 8.36 | 12.63 | 11.43 | 9.16 | 10 | 10.4
39389 | LUMINARIA LED REFLETOR RETANGULAR BIVOLT, LUZ BRANCA, 10 W | UN | 90.95 | MATE | 90.95 | MATE | PROCH($B$2;$N$2:$AO$5271;4482;FALSO) | PROCH($B$2;$N$2:$AO$5271; | 4482 | ;FALSO) |  | 4482 | 10.58 | 10.41 | 10.37 | 14.18 | 12.32 | 10.58 | 13.88 | 12.19 | 11.85 | 12.57 | 14.82 | 12.74 | 10.29 | 11.51 | 10.12 | 14.94 | 12.28 | 10.58 | 10.33 | 10.71 | 9.78 | 8.89 | 13.42 | 12.15 | 9.73 | 10.62 | 11.05 | 10.58 | 10.41 | 10.37 | 14.18 | 12.32 | 10.58 | 13.88 | 12.19 | 11.85 | 12.57 | 14.82 | 12.74 | 10.29 | 11.51 | 10.12 | 14.94 | 12.28 | 10.58 | 10.33 | 10.71 | 9.78 | 8.89 | 13.42 | 12.15 | 9.73 | 10.62 | 11.05
39390 | LUMINARIA LED REFLETOR RETANGULAR BIVOLT, LUZ BRANCA, 30 W | UN | 176.17 | MATE | 176.17 | MATE | PROCH($B$2;$N$2:$AO$5271;4483;FALSO) | PROCH($B$2;$N$2:$AO$5271; | 4483 | ;FALSO) |  | 4483 | 2.05 | 2.01 | 2.01 | 2.74 | 2.38 | 2.05 | 2.69 | 2.36 | 2.29 | 2.43 | 2.87 | 2.47 | 1.99 | 2.23 | 1.96 | 2.89 | 2.37 | 2.05 | 2 | 2.07 | 1.89 | 1.72 | 2.6 | 2.35 | 1.88 | 2.05 | 2.14 | 2.05 | 2.01 | 2.01 | 2.74 | 2.38 | 2.05 | 2.69 | 2.36 | 2.29 | 2.43 | 2.87 | 2.47 | 1.99 | 2.23 | 1.96 | 2.89 | 2.37 | 2.05 | 2 | 2.07 | 1.89 | 1.72 | 2.6 | 2.35 | 1.88 | 2.05 | 2.14
39391 | LUMINARIA LED REFLETOR RETANGULAR BIVOLT, LUZ BRANCA, 50 W | UN | 326.04 | MATE | 326.04 | MATE | PROCH($B$2;$N$2:$AO$5271;4484;FALSO) | PROCH($B$2;$N$2:$AO$5271; | 4484 | ;FALSO) |  | 4484 | 10.88 | 10.71 | 10.66 | 14.58 | 12.67 | 10.88 | 14.28 | 12.54 | 12.19 | 12.93 | 15.24 | 13.1 | 10.58 | 11.84 | 10.4 | 15.37 | 12.62 | 10.88 | 10.62 | 11.01 | 10.05 | 9.14 | 13.8 | 12.49 | 10.01 | 10.93 | 11.36 | 10.88 | 10.71 | 10.66 | 14.58 | 12.67 | 10.88 | 14.28 | 12.54 | 12.19 | 12.93 | 15.24 | 13.1 | 10.58 | 11.84 | 10.4 | 15.37 | 12.62 | 10.88 | 10.62 | 11.01 | 10.05 | 9.14 | 13.8 | 12.49 | 10.01 | 10.93 | 11.36
39392 | SENSOR DE PRESENCA BIVOLT DE PAREDE COM FOTOCELULA PARA QUALQUER TIPO DE LAMPADA POTENCIA MAXIMA *1000* W, USO INTERNO | UN | 53.2 | MATE | 53.2 | MATE | PROCH($B$2;$N$2:$AO$5271;4485;FALSO) | PROCH($B$2;$N$2:$AO$5271; | 4485 | ;FALSO) |  | 4485 | 14.36 | 14.13 | 14.07 | 19.24 | 16.72 | 14.36 | 18.84 | 16.54 | 16.08 | 17.06 | 20.11 | 17.29 | 13.96 | 15.62 | 13.73 | 20.28 | 16.66 | 14.36 | 14.02 | 14.53 | 13.27 | 12.06 | 18.21 | 16.49 | 13.21 | 14.42 | 14.99 | 14.36 | 14.13 | 14.07 | 19.24 | 16.72 | 14.36 | 18.84 | 16.54 | 16.08 | 17.06 | 20.11 | 17.29 | 13.96 | 15.62 | 13.73 | 20.28 | 16.66 | 14.36 | 14.02 | 14.53 | 13.27 | 12.06 | 18.21 | 16.49 | 13.21 | 14.42 | 14.99
39393 | SENSOR DE PRESENCA BIVOLT DE PAREDE SEM FOTOCELULA PARA QUALQUER TIPO DE LAMPADA POTENCIA MAXIMA *1000* W, USO INTERNO | UN | 32.9 | MATE | 32.9 | MATE | PROCH($B$2;$N$2:$AO$5271;4486;FALSO) | PROCH($B$2;$N$2:$AO$5271; | 4486 | ;FALSO) |  | 4486 | 14.52 | 14.29 | 14.23 | 19.46 | 16.9 | 14.52 | 19.05 | 16.73 | 16.26 | 17.25 | 20.33 | 17.48 | 14.11 | 15.8 | 13.88 | 20.5 | 16.84 | 14.52 | 14.17 | 14.69 | 13.41 | 12.19 | 18.41 | 16.67 | 13.36 | 14.58 | 15.16 | 14.52 | 14.29 | 14.23 | 19.46 | 16.9 | 14.52 | 19.05 | 16.73 | 16.26 | 17.25 | 20.33 | 17.48 | 14.11 | 15.8 | 13.88 | 20.5 | 16.84 | 14.52 | 14.17 | 14.69 | 13.41 | 12.19 | 18.41 | 16.67 | 13.36 | 14.58 | 15.16
39394 | SENSOR DE PRESENCA BIVOLT DE TETO COM FOTOCELULA PARA QUALQUER TIPO DE LAMPADA POTENCIA MAXIMA *1000* W, USO INTERNO | UN | 37.03 | MATE | 37.03 | MATE | PROCH($B$2;$N$2:$AO$5271;4487;FALSO) | PROCH($B$2;$N$2:$AO$5271; | 4487 | ;FALSO) |  | 4487 | 2.59 | 2.55 | 2.54 | 3.47 | 3.02 | 2.59 | 3.4 | 2.98 | 2.9 | 3.08 | 3.63 | 3.12 | 2.52 | 2.82 | 2.48 | 3.66 | 3.01 | 2.59 | 2.53 | 2.62 | 2.39 | 2.18 | 3.29 | 2.97 | 2.38 | 2.6 | 2.7 | 2.59 | 2.55 | 2.54 | 3.47 | 3.02 | 2.59 | 3.4 | 2.98 | 2.9 | 3.08 | 3.63 | 3.12 | 2.52 | 2.82 | 2.48 | 3.66 | 3.01 | 2.59 | 2.53 | 2.62 | 2.39 | 2.18 | 3.29 | 2.97 | 2.38 | 2.6 | 2.7
39395 | SENSOR DE PRESENCA BIVOLT DE TETO SEM FOTOCELULA PARA QUALQUER TIPO DE LAMPADA POTENCIA MAXIMA *900* W, USO INTERNO | UN | 34.44 | MATE | 34.44 | MATE | PROCH($B$2;$N$2:$AO$5271;4488;FALSO) | PROCH($B$2;$N$2:$AO$5271; | 4488 | ;FALSO) |  | 4488 | 20.9 | 20.56 | 20.48 | 28 | 24.32 | 20.9 | 27.42 | 24.07 | 23.4 | 24.83 | 29.26 | 25.16 | 20.31 | 22.74 | 19.98 | 29.51 | 24.24 | 20.9 | 20.4 | 21.15 | 19.31 | 17.55 | 26.5 | 23.99 | 19.22 | 20.98 | 21.82 | 20.9 | 20.56 | 20.48 | 28 | 24.32 | 20.9 | 27.42 | 24.07 | 23.4 | 24.83 | 29.26 | 25.16 | 20.31 | 22.74 | 19.98 | 29.51 | 24.24 | 20.9 | 20.4 | 21.15 | 19.31 | 17.55 | 26.5 | 23.99 | 19.22 | 20.98 | 21.82
39396 | SENSOR DE PRESENCA BIVOLT COM FOTOCELULA PARA QUALQUER TIPO DE LAMPADA, POTENCIA MAXIMA *1000* W, USO EXTERNO | UN | 47.16 | MATE | 47.16 | MATE | PROCH($B$2;$N$2:$AO$5271;4489;FALSO) | PROCH($B$2;$N$2:$AO$5271; | 4489 | ;FALSO) |  | 4489 | 2.64 | 2.6 | 2.59 | 3.54 | 3.07 | 2.64 | 3.46 | 3.04 | 2.96 | 3.14 | 3.7 | 3.18 | 2.56 | 2.87 | 2.52 | 3.73 | 3.06 | 2.64 | 2.57 | 2.67 | 2.44 | 2.22 | 3.35 | 3.03 | 2.43 | 2.65 | 2.75 | 2.64 | 2.6 | 2.59 | 3.54 | 3.07 | 2.64 | 3.46 | 3.04 | 2.96 | 3.14 | 3.7 | 3.18 | 2.56 | 2.87 | 2.52 | 3.73 | 3.06 | 2.64 | 2.57 | 2.67 | 2.44 | 2.22 | 3.35 | 3.03 | 2.43 | 2.65 | 2.75
39397 | DESMOLDANTE PARA FORMAS METALICAS A BASE DE OLEO VEGETAL | L | 14.54 | MATE | 14.54 | MATE | PROCH($B$2;$N$2:$AO$5271;4490;FALSO) | PROCH($B$2;$N$2:$AO$5271; | 4490 | ;FALSO) |  | 4490 | 25.08 | 24.67 | 24.57 | 33.6 | 29.19 | 25.08 | 32.9 | 28.89 | 28.09 | 29.79 | 35.11 | 30.19 | 24.37 | 27.28 | 23.97 | 35.41 | 29.09 | 25.08 | 24.47 | 25.38 | 23.17 | 21.06 | 31.8 | 28.79 | 23.07 | 25.18 | 26.18 | 25.08 | 24.67 | 24.57 | 33.6 | 29.19 | 25.08 | 32.9 | 28.89 | 28.09 | 29.79 | 35.11 | 30.19 | 24.37 | 27.28 | 23.97 | 35.41 | 29.09 | 25.08 | 24.47 | 25.38 | 23.17 | 21.06 | 31.8 | 28.79 | 23.07 | 25.18 | 26.18
39398 | KIT DE ACESSORIOS PARA BANHEIRO EM METAL CROMADO, 5 PECAS | UN | 133 | MATE | 133 | MATE | PROCH($B$2;$N$2:$AO$5271;4491;FALSO) | PROCH($B$2;$N$2:$AO$5271; | 4491 | ;FALSO) |  | 4491 | 3.62 | 3.56 | 3.55 | 4.85 | 4.22 | 3.62 | 4.75 | 4.17 | 4.06 | 4.3 | 5.07 | 4.36 | 3.52 | 3.94 | 3.46 | 5.11 | 4.2 | 3.62 | 3.53 | 3.66 | 3.35 | 3.04 | 4.59 | 4.16 | 3.33 | 3.64 | 3.78 | 3.62 | 3.56 | 3.55 | 4.85 | 4.22 | 3.62 | 4.75 | 4.17 | 4.06 | 4.3 | 5.07 | 4.36 | 3.52 | 3.94 | 3.46 | 5.11 | 4.2 | 3.62 | 3.53 | 3.66 | 3.35 | 3.04 | 4.59 | 4.16 | 3.33 | 3.64 | 3.78
39399 | VIBRADOR DE IMERSAO, COM PONTEIRA DE *35* MM, MANGOTE DE 5 M, SEM MOTOR | UN | 823.04 | MATE | 823.04 | MATE | PROCH($B$2;$N$2:$AO$5271;4492;FALSO) | PROCH($B$2;$N$2:$AO$5271; | 4492 | ;FALSO) |  | 4492 | 2.08 | 2.05 | 2.04 | 2.8 | 2.43 | 2.08 | 2.74 | 2.4 | 2.34 | 2.48 | 2.92 | 2.51 | 2.03 | 2.27 | 1.99 | 2.95 | 2.42 | 2.08 | 2.03 | 2.11 | 1.93 | 1.75 | 2.64 | 2.39 | 1.92 | 2.09 | 2.18 | 2.08 | 2.05 | 2.04 | 2.8 | 2.43 | 2.08 | 2.74 | 2.4 | 2.34 | 2.48 | 2.92 | 2.51 | 2.03 | 2.27 | 1.99 | 2.95 | 2.42 | 2.08 | 2.03 | 2.11 | 1.93 | 1.75 | 2.64 | 2.39 | 1.92 | 2.09 | 2.18
39400 | VIBRADOR DE IMERSAO, COM PONTEIRA DE *45* MM, MANGOTE DE 5 M, SEM MOTOR. | UN | 894.61 | MATE | 894.61 | MATE | PROCH($B$2;$N$2:$AO$5271;4493;FALSO) | PROCH($B$2;$N$2:$AO$5271; | 4493 | ;FALSO) |  | 4493 | 3.74 | 3.68 | 3.66 | 5.01 | 4.35 | 3.74 | 4.9 | 4.3 | 4.18 | 4.44 | 5.23 | 4.5 | 3.63 | 4.06 | 3.57 | 5.28 | 4.33 | 3.74 | 3.65 | 3.78 | 3.45 | 3.14 | 4.74 | 4.29 | 3.44 | 3.75 | 3.9 | 3.74 | 3.68 | 3.66 | 5.01 | 4.35 | 3.74 | 4.9 | 4.3 | 4.18 | 4.44 | 5.23 | 4.5 | 3.63 | 4.06 | 3.57 | 5.28 | 4.33 | 3.74 | 3.65 | 3.78 | 3.45 | 3.14 | 4.74 | 4.29 | 3.44 | 3.75 | 3.9
39401 | VIBRADOR DE IMERSAO, COM PONTEIRA DE *60* MM, MANGOTE DE 5 M, SEM MOTOR. | UN | 1003.54 | MATE | 1003.54 | MATE | PROCH($B$2;$N$2:$AO$5271;4494;FALSO) | PROCH($B$2;$N$2:$AO$5271; | 4494 | ;FALSO) |  | 4494 | 42.32 | 41.64 | 41.47 | 56.71 | 49.26 | 42.32 | 55.52 | 48.75 | 47.4 | 50.28 | 59.25 | 50.95 | 41.13 | 46.04 | 40.46 | 59.76 | 49.09 | 42.32 | 41.3 | 42.83 | 39.1 | 35.55 | 53.66 | 48.58 | 38.93 | 42.49 | 44.18 | 42.32 | 41.64 | 41.47 | 56.71 | 49.26 | 42.32 | 55.52 | 48.75 | 47.4 | 50.28 | 59.25 | 50.95 | 41.13 | 46.04 | 40.46 | 59.76 | 49.09 | 42.32 | 41.3 | 42.83 | 39.1 | 35.55 | 53.66 | 48.58 | 38.93 | 42.49 | 44.18
39402 | MOTOR ELETRICO PARA VIBRADOR DE IMERSAO, DE 2 CV, MONOFASICO, 110/220 V | UN | 1031.78 | MATE | 1031.78 | MATE | PROCH($B$2;$N$2:$AO$5271;4495;FALSO) | PROCH($B$2;$N$2:$AO$5271; | 4495 | ;FALSO) |  | 4495 | 6.58 | 6.47 | 6.45 | 8.82 | 7.66 | 6.58 | 8.63 | 7.58 | 7.37 | 7.82 | 9.21 | 7.92 | 6.39 | 7.16 | 6.29 | 9.29 | 7.63 | 6.58 | 6.42 | 6.66 | 6.08 | 5.53 | 8.34 | 7.55 | 6.05 | 6.61 | 6.87 | 6.58 | 6.47 | 6.45 | 8.82 | 7.66 | 6.58 | 8.63 | 7.58 | 7.37 | 7.82 | 9.21 | 7.92 | 6.39 | 7.16 | 6.29 | 9.29 | 7.63 | 6.58 | 6.42 | 6.66 | 6.08 | 5.53 | 8.34 | 7.55 | 6.05 | 6.61 | 6.87
39403 | MOTOR ELETRICO PARA VIBRADOR DE IMERSAO, DE 2 CV, TRIFASICO, 220/380 V | UN | 1009.34 | MATE | 1009.34 | MATE | PROCH($B$2;$N$2:$AO$5271;4496;FALSO) | PROCH($B$2;$N$2:$AO$5271; | 4496 | ;FALSO) |  | 4496 | 8.72 | 8.58 | 8.54 | 11.68 | 10.15 | 8.72 | 11.44 | 10.04 | 9.76 | 10.36 | 12.2 | 10.5 | 8.47 | 9.48 | 8.33 | 12.31 | 10.11 | 8.72 | 8.51 | 8.82 | 8.05 | 7.32 | 11.05 | 10.01 | 8.02 | 8.75 | 9.1 | 8.72 | 8.58 | 8.54 | 11.68 | 10.15 | 8.72 | 11.44 | 10.04 | 9.76 | 10.36 | 12.2 | 10.5 | 8.47 | 9.48 | 8.33 | 12.31 | 10.11 | 8.72 | 8.51 | 8.82 | 8.05 | 7.32 | 11.05 | 10.01 | 8.02 | 8.75 | 9.1
39404 | MOTOR A GASOLINA PARA VIBRADOR DE IMERSAO, 4 TEMPOS, DE 5,5 CV | UN | 1252.45 | MATE | 1252.45 | MATE | PROCH($B$2;$N$2:$AO$5271;4497;FALSO) | PROCH($B$2;$N$2:$AO$5271; | 4497 | ;FALSO) |  | 4497 | 608.26 | 596.46 | 804.5 | 636.01 | 641.59 | 738.67 | 630.49 | 691.81 | 640.92 | 740.9 | 750.15 | 666.09 | 1074.37 | 820.17 | 771.92 | 534.3 | 596.46 | 869.22 | 539.53 | 722.51 | 686.23 | 577.7 | 656.38 | 749.83 | 636.01 | 596.46 | 591.38 | 608.26 | 596.46 | 804.5 | 636.01 | 641.59 | 738.67 | 630.49 | 691.81 | 640.92 | 740.9 | 750.15 | 666.09 | 1074.37 | 820.17 | 771.92 | 534.3 | 596.46 | 869.22 | 539.53 | 722.51 | 686.23 | 577.7 | 656.38 | 749.83 | 636.01 | 596.46 | 591.38
39412 | CHAPA DE GESSO ACARTONADO, STANDARD (ST), COR BRANCA, E = 12,5 MM, 1200 X 1800 MM (L X C) | M2 | 8.77 | MATE | 8.77 | MATE | PROCH($B$2;$N$2:$AO$5271;4498;FALSO) | PROCH($B$2;$N$2:$AO$5271; | 4498 | ;FALSO) |  | 4498 | 853.71 | 837.14 | 1129.13 | 892.65 | 900.48 | 1036.73 | 884.9 | 970.96 | 899.54 | 1039.86 | 1052.85 | 934.86 | 1507.88 | 1151.12 | 1083.4 | 749.89 | 837.14 | 1219.96 | 757.24 | 1014.06 | 963.13 | 810.81 | 921.23 | 1052.39 | 892.65 | 837.14 | 830.01 | 853.71 | 837.14 | 1129.13 | 892.65 | 900.48 | 1036.73 | 884.9 | 970.96 | 899.54 | 1039.86 | 1052.85 | 934.86 | 1507.88 | 1151.12 | 1083.4 | 749.89 | 837.14 | 1219.96 | 757.24 | 1014.06 | 963.13 | 810.81 | 921.23 | 1052.39 | 892.65 | 837.14 | 830.01
39413 | CHAPA DE GESSO ACARTONADO, STANDARD (ST), COR BRANCA, E = 12,5 MM, 1200 X 2400 MM (L X C) | M2 | 8.68 | MATE | 8.68 | MATE | PROCH($B$2;$N$2:$AO$5271;4499;FALSO) | PROCH($B$2;$N$2:$AO$5271; | 4499 | ;FALSO) |  | 4499 | 0.83 | 0.23 | 0.5 | 0.5 | 0.53 | 0.58 | 0.6 | 0.5 | 0.6 | 0.32 | 0.55 | 0.7 | 0.28 | 0.39 | 0.45 | 0.33 | 0.49 | 0.74 | 0.33 | 0.88 | 0.74 | 0.4 | 0.65 | 0.41 | 0.26 | 0.43 | 0.4 | 0.83 | 0.23 | 0.5 | 0.5 | 0.53 | 0.58 | 0.6 | 0.5 | 0.6 | 0.32 | 0.55 | 0.7 | 0.28 | 0.39 | 0.45 | 0.33 | 0.49 | 0.74 | 0.33 | 0.88 | 0.74 | 0.4 | 0.65 | 0.41 | 0.26 | 0.43 | 0.4
39414 | CHAPA DE GESSO ACARTONADO, RESISTENTE AO FOGO (RF), COR ROSA, E = 12,5 MM, 1200 X 1800 MM (L X C) | M2 | 11.64 | MATE | 11.64 | MATE | PROCH($B$2;$N$2:$AO$5271;4500;FALSO) | PROCH($B$2;$N$2:$AO$5271; | 4500 | ;FALSO) |  | 4500 | 177.85 | 49.28 | 107.14 | 107.14 | 113.57 | 124.28 | 128.57 | 107.14 | 128.57 | 68.57 | 117.85 | 150 | 60 | 83.57 | 96.42 | 70.71 | 105 | 158.57 | 70.71 | 188.57 | 158.57 | 85.71 | 139.28 | 87.85 | 55.71 | 92.14 | 85.71 | 177.85 | 49.28 | 107.14 | 107.14 | 113.57 | 124.28 | 128.57 | 107.14 | 128.57 | 68.57 | 117.85 | 150 | 60 | 83.57 | 96.42 | 70.71 | 105 | 158.57 | 70.71 | 188.57 | 158.57 | 85.71 | 139.28 | 87.85 | 55.71 | 92.14 | 85.71
39415 | CHAPA DE GESSO ACARTONADO, RESISTENTE AO FOGO (RF), COR ROSA, E = 12,5 MM, 1200 X 2400 MM (L X C) | M2 | 12.34 | MATE | 12.34 | MATE | PROCH($B$2;$N$2:$AO$5271;4501;FALSO) | PROCH($B$2;$N$2:$AO$5271; | 4501 | ;FALSO) |  | 4501 | 29.07 | 26.66 | 36.51 | 29.44 | 28.92 | 30.14 | 41.4 | 33.44 | 33.03 | 22.02 | 28.92 | 29.09 | 34.6 | 31.29 | 33.03 | 35.39 | 24.34 | 34.07 | 31.86 | 30.84 | 22.96 | 28.98 | 34.66 | 27.35 | 25.27 | 28.98 | 28.72 | 29.07 | 26.66 | 36.51 | 29.44 | 28.92 | 30.14 | 41.4 | 33.44 | 33.03 | 22.02 | 28.92 | 29.09 | 34.6 | 31.29 | 33.03 | 35.39 | 24.34 | 34.07 | 31.86 | 30.84 | 22.96 | 28.98 | 34.66 | 27.35 | 25.27 | 28.98 | 28.72
39416 | CHAPA DE GESSO ACARTONADO, RESISTENTE A UMIDADE (RU), COR VERDE, E = 12,5 MM, 1200 X 1800 MM (L X C) | M2 | 12.4 | MATE | 12.4 | MATE | PROCH($B$2;$N$2:$AO$5271;4502;FALSO) | PROCH($B$2;$N$2:$AO$5271; | 4502 | ;FALSO) |  | 4502 | 10.92 | 8.7 | 7.43 | 10.92 | 10.65 | 10.63 | 9.55 | 9.12 | 9.69 | 9.64 | 13.27 | 10.92 | 11.93 | 13.32 | 9.18 | 10.09 | 13.4 | 12.43 | 8.99 | 10.56 | 10.92 | 10.92 | 8.63 | 13.95 | 13.77 | 7.98 | 10.63 | 10.92 | 8.7 | 7.43 | 10.92 | 10.65 | 10.63 | 9.55 | 9.12 | 9.69 | 9.64 | 13.27 | 10.92 | 11.93 | 13.32 | 9.18 | 10.09 | 13.4 | 12.43 | 8.99 | 10.56 | 10.92 | 10.92 | 8.63 | 13.95 | 13.77 | 7.98 | 10.63
39417 | CHAPA DE GESSO ACARTONADO, RESISTENTE A UMIDADE (RU), COR VERDE, E = 12,5 MM, 1200 X 2400 MM (L X C) | M2 | 13 | MATE | 13 | MATE | PROCH($B$2;$N$2:$AO$5271;4503;FALSO) | PROCH($B$2;$N$2:$AO$5271; | 4503 | ;FALSO) |  | 4503 | 0.88 | 0.78 | 0.93 | 0.76 | 0.89 | 0.74 | 0.96 | 1.09 | 0.88 | 0.78 | 0.88 | 1.09 | 0.92 | 0.86 | 0.8 | 0.87 | 0.93 | 0.79 | 0.8 | 0.79 | 0.63 | 0.65 | 0.98 | 1.02 | 0.6 | 0.88 | 1.06 | 0.88 | 0.78 | 0.93 | 0.76 | 0.89 | 0.74 | 0.96 | 1.09 | 0.88 | 0.78 | 0.88 | 1.09 | 0.92 | 0.86 | 0.8 | 0.87 | 0.93 | 0.79 | 0.8 | 0.79 | 0.63 | 0.65 | 0.98 | 1.02 | 0.6 | 0.88 | 1.06
39418 | PERFIL GUIA, FORMATO U, EM ACO ZINCADO, PARA ESTRUTURA PAREDE DRYWALL, E = 0,5 MM, 48 X 3000 MM (L X C) | M | 3.51 | MATE | 3.51 | MATE | PROCH($B$2;$N$2:$AO$5271;4504;FALSO) | PROCH($B$2;$N$2:$AO$5271; | 4504 | ;FALSO) |  | 4504 | 0.28 | 0.24 | 0.29 | 0.24 | 0.28 | 0.23 | 0.3 | 0.34 | 0.28 | 0.24 | 0.28 | 0.34 | 0.29 | 0.27 | 0.25 | 0.27 | 0.29 | 0.25 | 0.25 | 0.25 | 0.2 | 0.2 | 0.31 | 0.32 | 0.19 | 0.28 | 0.33 | 0.28 | 0.24 | 0.29 | 0.24 | 0.28 | 0.23 | 0.3 | 0.34 | 0.28 | 0.24 | 0.28 | 0.34 | 0.29 | 0.27 | 0.25 | 0.27 | 0.29 | 0.25 | 0.25 | 0.25 | 0.2 | 0.2 | 0.31 | 0.32 | 0.19 | 0.28 | 0.33
39419 | PERFIL GUIA, FORMATO U, EM ACO ZINCADO, PARA ESTRUTURA PAREDE DRYWALL, E = 0,5 MM, 70 X 3000 MM (L X C) | M | 4.28 | MATE | 4.28 | MATE | PROCH($B$2;$N$2:$AO$5271;4505;FALSO) | PROCH($B$2;$N$2:$AO$5271; | 4505 | ;FALSO) |  | 4505 | 0.85 | 0.75 | 0.9 | 0.74 | 0.86 | 0.72 | 0.93 | 1.05 | 0.86 | 0.75 | 0.86 | 1.05 | 0.89 | 0.84 | 0.77 | 0.84 | 0.91 | 0.76 | 0.77 | 0.76 | 0.61 | 0.63 | 0.95 | 0.99 | 0.59 | 0.85 | 1.03 | 0.85 | 0.75 | 0.9 | 0.74 | 0.86 | 0.72 | 0.93 | 1.05 | 0.86 | 0.75 | 0.86 | 1.05 | 0.89 | 0.84 | 0.77 | 0.84 | 0.91 | 0.76 | 0.77 | 0.76 | 0.61 | 0.63 | 0.95 | 0.99 | 0.59 | 0.85 | 1.03
39420 | PERFIL GUIA, FORMATO U, EM ACO ZINCADO, PARA ESTRUTURA PAREDE DRYWALL, E = 0,5 MM, 90 X 3000 MM (L X C) | M | 4.73 | MATE | 4.73 | MATE | PROCH($B$2;$N$2:$AO$5271;4506;FALSO) | PROCH($B$2;$N$2:$AO$5271; | 4506 | ;FALSO) |  | 4506 | 0.49 | 0.44 | 0.52 | 0.43 | 0.5 | 0.42 | 0.54 | 0.61 | 0.5 | 0.44 | 0.5 | 0.61 | 0.52 | 0.49 | 0.45 | 0.49 | 0.53 | 0.44 | 0.45 | 0.44 | 0.35 | 0.36 | 0.55 | 0.58 | 0.34 | 0.49 | 0.6 | 0.49 | 0.44 | 0.52 | 0.43 | 0.5 | 0.42 | 0.54 | 0.61 | 0.5 | 0.44 | 0.5 | 0.61 | 0.52 | 0.49 | 0.45 | 0.49 | 0.53 | 0.44 | 0.45 | 0.44 | 0.35 | 0.36 | 0.55 | 0.58 | 0.34 | 0.49 | 0.6
39421 | PERFIL MONTANTE, FORMATO C, EM ACO ZINCADO, PARA ESTRUTURA PAREDE DRYWALL, E = 0,5 MM, 48 X 3000 MM (L X C) | M | 4.16 | MATE | 4.16 | MATE | PROCH($B$2;$N$2:$AO$5271;4507;FALSO) | PROCH($B$2;$N$2:$AO$5271; | 4507 | ;FALSO) |  | 4507 | 2.15 | 1.9 | 2.27 | 1.87 | 2.18 | 1.81 | 2.34 | 2.66 | 2.17 | 1.9 | 2.17 | 2.66 | 2.24 | 2.12 | 1.95 | 2.12 | 2.29 | 1.93 | 1.95 | 1.93 | 1.54 | 1.58 | 2.4 | 2.5 | 1.48 | 2.15 | 2.6 | 2.15 | 1.9 | 2.27 | 1.87 | 2.18 | 1.81 | 2.34 | 2.66 | 2.17 | 1.9 | 2.17 | 2.66 | 2.24 | 2.12 | 1.95 | 2.12 | 2.29 | 1.93 | 1.95 | 1.93 | 1.54 | 1.58 | 2.4 | 2.5 | 1.48 | 2.15 | 2.6
39422 | PERFIL MONTANTE, FORMATO C, EM ACO ZINCADO, PARA ESTRUTURA PAREDE DRYWALL, E = 0,5 MM, 70 X 3000 MM (L X C) | M | 4.86 | MATE | 4.86 | MATE | PROCH($B$2;$N$2:$AO$5271;4508;FALSO) | PROCH($B$2;$N$2:$AO$5271; | 4508 | ;FALSO) |  | 4508 | 3 | 2.65 | 3.17 | 2.61 | 3.04 | 2.52 | 3.27 | 3.71 | 3.03 | 2.65 | 3.02 | 3.71 | 3.13 | 2.96 | 2.72 | 2.96 | 3.2 | 2.69 | 2.72 | 2.69 | 2.15 | 2.21 | 3.35 | 3.49 | 2.07 | 3 | 3.63 | 3 | 2.65 | 3.17 | 2.61 | 3.04 | 2.52 | 3.27 | 3.71 | 3.03 | 2.65 | 3.02 | 3.71 | 3.13 | 2.96 | 2.72 | 2.96 | 3.2 | 2.69 | 2.72 | 2.69 | 2.15 | 2.21 | 3.35 | 3.49 | 2.07 | 3 | 3.63
39423 | PERFIL MONTANTE, FORMATO C, EM ACO ZINCADO, PARA ESTRUTURA PAREDE DRYWALL, E = 0,5 MM, 90 X 3000 MM (L X C) | M | 5.64 | MATE | 5.64 | MATE | PROCH($B$2;$N$2:$AO$5271;4509;FALSO) | PROCH($B$2;$N$2:$AO$5271; | 4509 | ;FALSO) |  | 4509 | 287.62 | 287.62 | 287.62 | 287.62 | 330.99 | 287.62 | 287.62 | 287.62 | 287.62 | 287.62 | 287.62 | 287.62 | 287.62 | 287.62 | 287.62 | 287.62 | 287.62 | 330.99 | 287.62 | 287.62 | 287.62 | 287.62 | 287.62 | 287.62 | 287.62 | 287.62 | 287.62 | 287.62 | 287.62 | 287.62 | 287.62 | 330.99 | 287.62 | 287.62 | 287.62 | 287.62 | 287.62 | 287.62 | 287.62 | 287.62 | 287.62 | 287.62 | 287.62 | 287.62 | 330.99 | 287.62 | 287.62 | 287.62 | 287.62 | 287.62 | 287.62 | 287.62 | 287.62 | 287.62
39424 | PERFIL CANTONEIRA L, LISA, EM ACO, 25 X 30 MM, E = 0,5 MM, PARA ESTRUTURA DRYWALL | M | 1.87 | MATE | 1.87 | MATE | PROCH($B$2;$N$2:$AO$5271;4510;FALSO) | PROCH($B$2;$N$2:$AO$5271; | 4510 | ;FALSO) |  | 4510 | 541.4 | 541.4 | 541.4 | 541.4 | 623.05 | 541.4 | 541.4 | 541.4 | 541.4 | 541.4 | 541.4 | 541.4 | 541.4 | 541.4 | 541.4 | 541.4 | 541.4 | 623.05 | 541.4 | 541.4 | 541.4 | 541.4 | 541.4 | 541.4 | 541.4 | 541.4 | 541.4 | 541.4 | 541.4 | 541.4 | 541.4 | 623.05 | 541.4 | 541.4 | 541.4 | 541.4 | 541.4 | 541.4 | 541.4 | 541.4 | 541.4 | 541.4 | 541.4 | 541.4 | 623.05 | 541.4 | 541.4 | 541.4 | 541.4 | 541.4 | 541.4 | 541.4 | 541.4 | 541.4
39425 | PERFIL CANTONEIRA L, PERFURADA, EM ACO, 23 X 23 MM, E = 0,5 MM, PARA ESTRUTURA DRYWALL | M | 1.85 | MATE | 1.85 | MATE | PROCH($B$2;$N$2:$AO$5271;4511;FALSO) | PROCH($B$2;$N$2:$AO$5271; | 4511 | ;FALSO) |  | 4511 | 586.18 | 586.18 | 586.18 | 586.18 | 674.57 | 586.18 | 586.18 | 586.18 | 586.18 | 586.18 | 586.18 | 586.18 | 586.18 | 586.18 | 586.18 | 586.18 | 586.18 | 674.57 | 586.18 | 586.18 | 586.18 | 586.18 | 586.18 | 586.18 | 586.18 | 586.18 | 586.18 | 586.18 | 586.18 | 586.18 | 586.18 | 674.57 | 586.18 | 586.18 | 586.18 | 586.18 | 586.18 | 586.18 | 586.18 | 586.18 | 586.18 | 586.18 | 586.18 | 586.18 | 674.57 | 586.18 | 586.18 | 586.18 | 586.18 | 586.18 | 586.18 | 586.18 | 586.18 | 586.18
39426 | PERFIL RODAPE DE IMPERMEABILIZACAO, FORMATO L, EM ACO ZINCADO, PARA ESTRUTURA DRYWALL, E = 0,5 MM, 220 X 3000 MM (H X C) | M | 12.68 | MATE | 12.68 | MATE | PROCH($B$2;$N$2:$AO$5271;4512;FALSO) | PROCH($B$2;$N$2:$AO$5271; | 4512 | ;FALSO) |  | 4512 | 756.78 | 756.78 | 756.78 | 756.78 | 870.9 | 756.78 | 756.78 | 756.78 | 756.78 | 756.78 | 756.78 | 756.78 | 756.78 | 756.78 | 756.78 | 756.78 | 756.78 | 870.9 | 756.78 | 756.78 | 756.78 | 756.78 | 756.78 | 756.78 | 756.78 | 756.78 | 756.78 | 756.78 | 756.78 | 756.78 | 756.78 | 870.9 | 756.78 | 756.78 | 756.78 | 756.78 | 756.78 | 756.78 | 756.78 | 756.78 | 756.78 | 756.78 | 756.78 | 756.78 | 870.9 | 756.78 | 756.78 | 756.78 | 756.78 | 756.78 | 756.78 | 756.78 | 756.78 | 756.78
39427 | PERFIL CANALETA, FORMATO C, EM ACO ZINCADO, PARA ESTRUTURA FORRO DRYWALL, E = 0,5 MM, *46 X 18* (L X H), COMPRIMENTO 3 M | M | 3.15 | MATE | 3.15 | MATE | PROCH($B$2;$N$2:$AO$5271;4513;FALSO) | PROCH($B$2;$N$2:$AO$5271; | 4513 | ;FALSO) |  | 4513 | 970.01 | 970.01 | 970.01 | 970.01 | 1116.29 | 970.01 | 970.01 | 970.01 | 970.01 | 970.01 | 970.01 | 970.01 | 970.01 | 970.01 | 970.01 | 970.01 | 970.01 | 1116.29 | 970.01 | 970.01 | 970.01 | 970.01 | 970.01 | 970.01 | 970.01 | 970.01 | 970.01 | 970.01 | 970.01 | 970.01 | 970.01 | 1116.29 | 970.01 | 970.01 | 970.01 | 970.01 | 970.01 | 970.01 | 970.01 | 970.01 | 970.01 | 970.01 | 970.01 | 970.01 | 1116.29 | 970.01 | 970.01 | 970.01 | 970.01 | 970.01 | 970.01 | 970.01 | 970.01 | 970.01
39428 | PERFIL TABICA FECHADA, LISA, FORMATO Z, EM ACO GALVANIZADO NATURAL, LARGURA TOTAL NA HORIZONTAL *40* MM, PARA ESTRUTURA FORRO DRYWALL | M | 3.05 | MATE | 3.05 | MATE | PROCH($B$2;$N$2:$AO$5271;4514;FALSO) | PROCH($B$2;$N$2:$AO$5271; | 4514 | ;FALSO) |  | 4514 | 20.16 | 20.16 | 20.16 | 20.16 | 23.2 | 20.16 | 20.16 | 20.16 | 20.16 | 20.16 | 20.16 | 20.16 | 20.16 | 20.16 | 20.16 | 20.16 | 20.16 | 23.2 | 20.16 | 20.16 | 20.16 | 20.16 | 20.16 | 20.16 | 20.16 | 20.16 | 20.16 | 20.16 | 20.16 | 20.16 | 20.16 | 23.2 | 20.16 | 20.16 | 20.16 | 20.16 | 20.16 | 20.16 | 20.16 | 20.16 | 20.16 | 20.16 | 20.16 | 20.16 | 23.2 | 20.16 | 20.16 | 20.16 | 20.16 | 20.16 | 20.16 | 20.16 | 20.16 | 20.16
39429 | PERFIL TABICA ABERTA, PERFURADA, FORMATO Z, EM ACO GALVANIZADO NATURAL, LARGURA APROXIMADA 40 MM, PARA ESTRUTURA FORRO DRYWALL | M | 4 | MATE | 4 | MATE | PROCH($B$2;$N$2:$AO$5271;4515;FALSO) | PROCH($B$2;$N$2:$AO$5271; | 4515 | ;FALSO) |  | 4515 | 530.47 | 530.47 | 530.47 | 530.47 | 610.46 | 530.47 | 530.47 | 530.47 | 530.47 | 530.47 | 530.47 | 530.47 | 530.47 | 530.47 | 530.47 | 530.47 | 530.47 | 610.46 | 530.47 | 530.47 | 530.47 | 530.47 | 530.47 | 530.47 | 530.47 | 530.47 | 530.47 | 530.47 | 530.47 | 530.47 | 530.47 | 610.46 | 530.47 | 530.47 | 530.47 | 530.47 | 530.47 | 530.47 | 530.47 | 530.47 | 530.47 | 530.47 | 530.47 | 530.47 | 610.46 | 530.47 | 530.47 | 530.47 | 530.47 | 530.47 | 530.47 | 530.47 | 530.47 | 530.47
39430 | PENDURAL OU PRESILHA REGULADORA, EM ACO GALVANIZADO, COM CORPO, MOLA E REBITE, PARA PERFIL TIPO CANALETA DE ESTRUTURA EM FORROS DRYWALL | UN | 1.18 | MATE | 1.18 | MATE | PROCH($B$2;$N$2:$AO$5271;4516;FALSO) | PROCH($B$2;$N$2:$AO$5271; | 4516 | ;FALSO) |  | 4516 | 1633.83 | 1633.83 | 1633.83 | 1633.83 | 1880.2 | 1633.83 | 1633.83 | 1633.83 | 1633.83 | 1633.83 | 1633.83 | 1633.83 | 1633.83 | 1633.83 | 1633.83 | 1633.83 | 1633.83 | 1880.2 | 1633.83 | 1633.83 | 1633.83 | 1633.83 | 1633.83 | 1633.83 | 1633.83 | 1633.83 | 1633.83 | 1633.83 | 1633.83 | 1633.83 | 1633.83 | 1880.2 | 1633.83 | 1633.83 | 1633.83 | 1633.83 | 1633.83 | 1633.83 | 1633.83 | 1633.83 | 1633.83 | 1633.83 | 1633.83 | 1633.83 | 1880.2 | 1633.83 | 1633.83 | 1633.83 | 1633.83 | 1633.83 | 1633.83 | 1633.83 | 1633.83 | 1633.83
39431 | FITA DE PAPEL MICROPERFURADO, 50 X 150 MM, PARA TRATAMENTO DE JUNTAS DE CHAPA DE GESSO PARA DRYWALL | M | 0.1 | MATE | 0.1 | MATE | PROCH($B$2;$N$2:$AO$5271;4517;FALSO) | PROCH($B$2;$N$2:$AO$5271; | 4517 | ;FALSO) |  | 4517 | 197.43 | 197.43 | 197.43 | 197.43 | 227.2 | 197.43 | 197.43 | 197.43 | 197.43 | 197.43 | 197.43 | 197.43 | 197.43 | 197.43 | 197.43 | 197.43 | 197.43 | 227.2 | 197.43 | 197.43 | 197.43 | 197.43 | 197.43 | 197.43 | 197.43 | 197.43 | 197.43 | 197.43 | 197.43 | 197.43 | 197.43 | 227.2 | 197.43 | 197.43 | 197.43 | 197.43 | 197.43 | 197.43 | 197.43 | 197.43 | 197.43 | 197.43 | 197.43 | 197.43 | 227.2 | 197.43 | 197.43 | 197.43 | 197.43 | 197.43 | 197.43 | 197.43 | 197.43 | 197.43
39432 | FITA DE PAPEL REFORCADA COM LAMINA DE METAL PARA REFORCO DE CANTOS DE CHAPA DE GESSO PARA DRYWALL | M | 1.28 | MATE | 1.28 | MATE | PROCH($B$2;$N$2:$AO$5271;4518;FALSO) | PROCH($B$2;$N$2:$AO$5271; | 4518 | ;FALSO) |  | 4518 | 872.99 | 872.99 | 872.99 | 872.99 | 1004.63 | 872.99 | 872.99 | 872.99 | 872.99 | 872.99 | 872.99 | 872.99 | 872.99 | 872.99 | 872.99 | 872.99 | 872.99 | 1004.63 | 872.99 | 872.99 | 872.99 | 872.99 | 872.99 | 872.99 | 872.99 | 872.99 | 872.99 | 872.99 | 872.99 | 872.99 | 872.99 | 1004.63 | 872.99 | 872.99 | 872.99 | 872.99 | 872.99 | 872.99 | 872.99 | 872.99 | 872.99 | 872.99 | 872.99 | 872.99 | 1004.63 | 872.99 | 872.99 | 872.99 | 872.99 | 872.99 | 872.99 | 872.99 | 872.99 | 872.99
39433 | MASSA DE REJUNTE PRONTA PARA TRATAMENTO DE JUNTAS DE CHAPA DE GESSO PARA DRYWALL, SEM ADICAO DE AGUA | KG | 1.24 | MATE | 1.24 | MATE | PROCH($B$2;$N$2:$AO$5271;4519;FALSO) | PROCH($B$2;$N$2:$AO$5271; | 4519 | ;FALSO) |  | 4519 | 879.93 | 879.93 | 879.93 | 879.93 | 1012.62 | 879.93 | 879.93 | 879.93 | 879.93 | 879.93 | 879.93 | 879.93 | 879.93 | 879.93 | 879.93 | 879.93 | 879.93 | 1012.62 | 879.93 | 879.93 | 879.93 | 879.93 | 879.93 | 879.93 | 879.93 | 879.93 | 879.93 | 879.93 | 879.93 | 879.93 | 879.93 | 1012.62 | 879.93 | 879.93 | 879.93 | 879.93 | 879.93 | 879.93 | 879.93 | 879.93 | 879.93 | 879.93 | 879.93 | 879.93 | 1012.62 | 879.93 | 879.93 | 879.93 | 879.93 | 879.93 | 879.93 | 879.93 | 879.93 | 879.93
39434 | MASSA DE REJUNTE EM PO PARA DRYWALL, A BASE DE GESSO, SECAGEM RAPIDA, PARA TRATAMENTO DE JUNTAS DE CHAPA DE GESSO (COM ADICAO DE AGUA) | KG | 1.72 | MATE | 1.72 | MATE | PROCH($B$2;$N$2:$AO$5271;4520;FALSO) | PROCH($B$2;$N$2:$AO$5271; | 4520 | ;FALSO) |  | 4520 | 1004.16 | 1004.16 | 1004.16 | 1004.16 | 1155.58 | 1004.16 | 1004.16 | 1004.16 | 1004.16 | 1004.16 | 1004.16 | 1004.16 | 1004.16 | 1004.16 | 1004.16 | 1004.16 | 1004.16 | 1155.58 | 1004.16 | 1004.16 | 1004.16 | 1004.16 | 1004.16 | 1004.16 | 1004.16 | 1004.16 | 1004.16 | 1004.16 | 1004.16 | 1004.16 | 1004.16 | 1155.58 | 1004.16 | 1004.16 | 1004.16 | 1004.16 | 1004.16 | 1004.16 | 1004.16 | 1004.16 | 1004.16 | 1004.16 | 1004.16 | 1004.16 | 1155.58 | 1004.16 | 1004.16 | 1004.16 | 1004.16 | 1004.16 | 1004.16 | 1004.16 | 1004.16 | 1004.16
39435 | PARAFUSO DRY WALL, EM ACO FOSFATIZADO, CABECA TROMBETA E PONTA AGULHA (TA), COMPRIMENTO 25 MM | UN | 0.04 | MATE | 0.04 | MATE | PROCH($B$2;$N$2:$AO$5271;4521;FALSO) | PROCH($B$2;$N$2:$AO$5271; | 4521 | ;FALSO) |  | 4521 | 1081.37 | 1081.37 | 1081.37 | 1081.37 | 1244.43 | 1081.37 | 1081.37 | 1081.37 | 1081.37 | 1081.37 | 1081.37 | 1081.37 | 1081.37 | 1081.37 | 1081.37 | 1081.37 | 1081.37 | 1244.43 | 1081.37 | 1081.37 | 1081.37 | 1081.37 | 1081.37 | 1081.37 | 1081.37 | 1081.37 | 1081.37 | 1081.37 | 1081.37 | 1081.37 | 1081.37 | 1244.43 | 1081.37 | 1081.37 | 1081.37 | 1081.37 | 1081.37 | 1081.37 | 1081.37 | 1081.37 | 1081.37 | 1081.37 | 1081.37 | 1081.37 | 1244.43 | 1081.37 | 1081.37 | 1081.37 | 1081.37 | 1081.37 | 1081.37 | 1081.37 | 1081.37 | 1081.37
39436 | PARAFUSO DRY WALL, EM ACO FOSFATIZADO, CABECA TROMBETA E PONTA AGULHA (TA), COMPRIMENTO 35 MM | UN | 0.07 | MATE | 0.07 | MATE | PROCH($B$2;$N$2:$AO$5271;4522;FALSO) | PROCH($B$2;$N$2:$AO$5271; | 4522 | ;FALSO) |  | 4522 | 8.8 | 11.4 | 6.92 | 10.86 | 11.58 | 11 | 12.34 | 13.3 | 10.3 | 9.99 | 10.75 | 14.49 | 9.45 | 9.48 | 10.64 | 10.98 | 8.06 | 9.99 | 12.81 | 8.78 | 8.54 | 7.71 | 8.13 | 10.44 | 10.35 | 11.54 | 11.74 | 8.8 | 11.4 | 6.92 | 10.86 | 11.58 | 11 | 12.34 | 13.3 | 10.3 | 9.99 | 10.75 | 14.49 | 9.45 | 9.48 | 10.64 | 10.98 | 8.06 | 9.99 | 12.81 | 8.78 | 8.54 | 7.71 | 8.13 | 10.44 | 10.35 | 11.54 | 11.74
39437 | PARAFUSO DRY WALL, EM ACO FOSFATIZADO, CABECA TROMBETA E PONTA AGULHA (TA), COMPRIMENTO 45 MM | UN | 0.09 | MATE | 0.09 | MATE | PROCH($B$2;$N$2:$AO$5271;4523;FALSO) | PROCH($B$2;$N$2:$AO$5271; | 4523 | ;FALSO) |  | 4523 | 8.91 | 11.54 | 7 | 10.99 | 11.72 | 11.14 | 12.49 | 13.46 | 10.42 | 10.11 | 10.88 | 14.67 | 9.56 | 9.6 | 10.77 | 11.12 | 8.16 | 10.11 | 12.97 | 8.89 | 8.65 | 7.81 | 8.23 | 10.57 | 10.48 | 11.69 | 11.89 | 8.91 | 11.54 | 7 | 10.99 | 11.72 | 11.14 | 12.49 | 13.46 | 10.42 | 10.11 | 10.88 | 14.67 | 9.56 | 9.6 | 10.77 | 11.12 | 8.16 | 10.11 | 12.97 | 8.89 | 8.65 | 7.81 | 8.23 | 10.57 | 10.48 | 11.69 | 11.89
39438 | PARAFUSO CABECA TROMBETA E PONTA AGULHA (GN55), COMPRIMENTO 55 MM, EM ACO FOSFATIZADO, PARA FIXAR CHAPA DE GESSO EM PERFIL DRYWALL METALICO MAXIMO 0,7 MM | UN | 0.1 | MATE | 0.1 | MATE | PROCH($B$2;$N$2:$AO$5271;4524;FALSO) | PROCH($B$2;$N$2:$AO$5271; | 4524 | ;FALSO) |  | 4524 | 59.61 | 56.58 | 38.06 | 49.52 | 64.44 | 52.83 | 62.69 | 65.34 | 57 | 53.31 | 65.46 | 60.02 | 56.14 | 45.99 | 59.23 | 74.66 | 48.63 | 72.59 | 65.88 | 49.61 | 55.69 | 38.22 | 67.53 | 64.54 | 59.64 | 61.8 | 51.27 | 59.61 | 56.58 | 38.06 | 49.52 | 64.44 | 52.83 | 62.69 | 65.34 | 57 | 53.31 | 65.46 | 60.02 | 56.14 | 45.99 | 59.23 | 74.66 | 48.63 | 72.59 | 65.88 | 49.61 | 55.69 | 38.22 | 67.53 | 64.54 | 59.64 | 61.8 | 51.27
39439 | PARAFUSO DRY WALL, EM ACO FOSFATIZADO, CABECA TROMBETA E PONTA BROCA (TB), COMPRIMENTO 25 MM | UN | 0.06 | MATE | 0.06 | MATE | PROCH($B$2;$N$2:$AO$5271;4525;FALSO) | PROCH($B$2;$N$2:$AO$5271; | 4525 | ;FALSO) |  | 4525 | 24.29 | 19.47 | 20.61 | 23.18 | 17.59 | 20.39 | 18.59 | 19.09 | 20.36 | 22.16 | 17.96 | 21.3 | 19.1 | 23.98 | 22.09 | 18.79 | 18.88 | 21.82 | 18.84 | 19.42 | 23 | 16.9 | 20.9 | 20.41 | 19.43 | 19.44 | 26.53 | 24.29 | 19.47 | 20.61 | 23.18 | 17.59 | 20.39 | 18.59 | 19.09 | 20.36 | 22.16 | 17.96 | 21.3 | 19.1 | 23.98 | 22.09 | 18.79 | 18.88 | 21.82 | 18.84 | 19.42 | 23 | 16.9 | 20.9 | 20.41 | 19.43 | 19.44 | 26.53
39440 | PARAFUSO DRY WALL, EM ACO FOSFATIZADO, CABECA TROMBETA E PONTA BROCA (TB), COMPRIMENTO 35 MM | UN | 0.08 | MATE | 0.08 | MATE | PROCH($B$2;$N$2:$AO$5271;4526;FALSO) | PROCH($B$2;$N$2:$AO$5271; | 4526 | ;FALSO) |  | 4526 | 13.62 | 10.92 | 11.56 | 13 | 9.87 | 11.44 | 10.43 | 10.71 | 11.42 | 12.43 | 10.07 | 11.94 | 10.71 | 13.45 | 12.39 | 10.54 | 10.59 | 12.24 | 10.56 | 10.89 | 12.9 | 9.48 | 11.72 | 11.45 | 10.9 | 10.9 | 14.88 | 13.62 | 10.92 | 11.56 | 13 | 9.87 | 11.44 | 10.43 | 10.71 | 11.42 | 12.43 | 10.07 | 11.94 | 10.71 | 13.45 | 12.39 | 10.54 | 10.59 | 12.24 | 10.56 | 10.89 | 12.9 | 9.48 | 11.72 | 11.45 | 10.9 | 10.9 | 14.88
39441 | PARAFUSO DRY WALL, EM ACO FOSFATIZADO, CABECA TROMBETA E PONTA BROCA (TB), COMPRIMENTO 45 MM | UN | 0.1 | MATE | 0.1 | MATE | PROCH($B$2;$N$2:$AO$5271;4527;FALSO) | PROCH($B$2;$N$2:$AO$5271; | 4527 | ;FALSO) |  | 4527 | 49.04 | 39.33 | 41.63 | 46.81 | 35.53 | 41.19 | 37.54 | 38.55 | 41.11 | 44.75 | 36.26 | 43.01 | 38.58 | 48.42 | 44.61 | 37.94 | 38.13 | 44.06 | 38.04 | 39.22 | 46.45 | 34.12 | 42.21 | 41.22 | 39.23 | 39.25 | 53.57 | 49.04 | 39.33 | 41.63 | 46.81 | 35.53 | 41.19 | 37.54 | 38.55 | 41.11 | 44.75 | 36.26 | 43.01 | 38.58 | 48.42 | 44.61 | 37.94 | 38.13 | 44.06 | 38.04 | 39.22 | 46.45 | 34.12 | 42.21 | 41.22 | 39.23 | 39.25 | 53.57
39442 | PARAFUSO DRY WALL, EM ACO ZINCADO, CABECA LENTILHA E PONTA AGULHA (LA), LARGURA 4,2 MM, COMPRIMENTO 13 MM | UN | 0.07 | MATE | 0.07 | MATE | PROCH($B$2;$N$2:$AO$5271;4528;FALSO) | PROCH($B$2;$N$2:$AO$5271; | 4528 | ;FALSO) |  | 4528 | 73.51 | 58.94 | 62.39 | 70.15 | 53.25 | 61.73 | 56.27 | 57.78 | 61.61 | 67.07 | 54.35 | 64.46 | 57.82 | 72.57 | 66.87 | 56.87 | 57.15 | 66.03 | 57.02 | 58.78 | 69.62 | 51.14 | 63.27 | 61.78 | 58.8 | 58.83 | 80.29 | 73.51 | 58.94 | 62.39 | 70.15 | 53.25 | 61.73 | 56.27 | 57.78 | 61.61 | 67.07 | 54.35 | 64.46 | 57.82 | 72.57 | 66.87 | 56.87 | 57.15 | 66.03 | 57.02 | 58.78 | 69.62 | 51.14 | 63.27 | 61.78 | 58.8 | 58.83 | 80.29
39443 | PARAFUSO DRY WALL, EM ACO ZINCADO, CABECA LENTILHA E PONTA BROCA (LB), LARGURA 4,2 MM, COMPRIMENTO 13 MM | UN | 0.09 | MATE | 0.09 | MATE | PROCH($B$2;$N$2:$AO$5271;4529;FALSO) | PROCH($B$2;$N$2:$AO$5271; | 4529 | ;FALSO) |  | 4529 | 20.42 | 16.37 | 17.33 | 19.48 | 14.79 | 17.14 | 15.63 | 16.05 | 17.11 | 18.63 | 15.09 | 17.9 | 16.06 | 20.16 | 18.57 | 15.79 | 15.87 | 18.34 | 15.84 | 16.33 | 19.34 | 14.2 | 17.57 | 17.16 | 16.33 | 16.34 | 22.3 | 20.42 | 16.37 | 17.33 | 19.48 | 14.79 | 17.14 | 15.63 | 16.05 | 17.11 | 18.63 | 15.09 | 17.9 | 16.06 | 20.16 | 18.57 | 15.79 | 15.87 | 18.34 | 15.84 | 16.33 | 19.34 | 14.2 | 17.57 | 17.16 | 16.33 | 16.34 | 22.3
39445 | DISPOSITIVO DR, 2 POLOS, SENSIBILIDADE DE 30 MA, CORRENTE DE 25 A, TIPO AC | UN | 150.98 | MATE | 150.98 | MATE | PROCH($B$2;$N$2:$AO$5271;4530;FALSO) | PROCH($B$2;$N$2:$AO$5271; | 4530 | ;FALSO) |  | 4530 | 11.71 | 14.39 | 11.53 | 11.71 | 11.39 | 11.65 | 11.71 | 11.37 | 10.76 | 12.05 | 11.72 | 11.71 | 12.54 | 11.71 | 11.86 | 14.03 | 11.71 | 12.85 | 11.06 | 11.71 | 11.71 | 11.71 | 10.82 | 11.06 | 11.71 | 11.71 | 11.71 | 11.71 | 14.39 | 11.53 | 11.71 | 11.39 | 11.65 | 11.71 | 11.37 | 10.76 | 12.05 | 11.72 | 11.71 | 12.54 | 11.71 | 11.86 | 14.03 | 11.71 | 12.85 | 11.06 | 11.71 | 11.71 | 11.71 | 10.82 | 11.06 | 11.71 | 11.71 | 11.71
39446 | DISPOSITIVO DR, 2 POLOS, SENSIBILIDADE DE 30 MA, CORRENTE DE 40 A, TIPO AC | UN | 153.67 | MATE | 153.67 | MATE | PROCH($B$2;$N$2:$AO$5271;4531;FALSO) | PROCH($B$2;$N$2:$AO$5271; | 4531 | ;FALSO) |  | 4531 | 6.7 | 8.23 | 6.6 | 6.7 | 6.52 | 6.67 | 6.7 | 6.51 | 6.16 | 6.9 | 6.7 | 6.7 | 7.18 | 6.7 | 6.79 | 8.03 | 6.7 | 7.35 | 6.33 | 6.7 | 6.7 | 6.7 | 6.19 | 6.33 | 6.7 | 6.7 | 6.7 | 6.7 | 8.23 | 6.6 | 6.7 | 6.52 | 6.67 | 6.7 | 6.51 | 6.16 | 6.9 | 6.7 | 6.7 | 7.18 | 6.7 | 6.79 | 8.03 | 6.7 | 7.35 | 6.33 | 6.7 | 6.7 | 6.7 | 6.19 | 6.33 | 6.7 | 6.7 | 6.7
39447 | DISPOSITIVO DR, 2 POLOS, SENSIBILIDADE DE 30 MA, CORRENTE DE 63 A, TIPO AC | UN | 164.33 | MATE | 164.33 | MATE | PROCH($B$2;$N$2:$AO$5271;4532;FALSO) | PROCH($B$2;$N$2:$AO$5271; | 4532 | ;FALSO) |  | 4532 | 90.71 | 72.78 | 73.27 | 75.13 | 87.48 | 82.72 | 63.65 | 80.34 | 63.54 | 56.5 | 60.88 | 72.56 | 63.97 | 75.13 | 66.19 | 76.38 | 75.13 | 77.25 | 59.54 | 78.02 | 82.93 | 71.29 | 79.57 | 84.23 | 67.88 | 75.13 | 71.98 | 90.71 | 72.78 | 73.27 | 75.13 | 87.48 | 82.72 | 63.65 | 80.34 | 63.54 | 56.5 | 60.88 | 72.56 | 63.97 | 75.13 | 66.19 | 76.38 | 75.13 | 77.25 | 59.54 | 78.02 | 82.93 | 71.29 | 79.57 | 84.23 | 67.88 | 75.13 | 71.98
39448 | DISPOSITIVO DR, 2 POLOS, SENSIBILIDADE DE 30 MA, CORRENTE DE 80 A, TIPO AC | UN | 280.22 | MATE | 280.22 | MATE | PROCH($B$2;$N$2:$AO$5271;4533;FALSO) | PROCH($B$2;$N$2:$AO$5271; | 4533 | ;FALSO) |  | 4533 | 97.75 | 78.44 | 78.97 | 80.97 | 94.28 | 89.15 | 68.6 | 86.59 | 68.47 | 60.89 | 65.61 | 78.2 | 68.94 | 80.97 | 71.34 | 82.32 | 80.97 | 83.25 | 64.17 | 84.08 | 89.37 | 76.83 | 85.76 | 90.78 | 73.15 | 80.97 | 77.58 | 97.75 | 78.44 | 78.97 | 80.97 | 94.28 | 89.15 | 68.6 | 86.59 | 68.47 | 60.89 | 65.61 | 78.2 | 68.94 | 80.97 | 71.34 | 82.32 | 80.97 | 83.25 | 64.17 | 84.08 | 89.37 | 76.83 | 85.76 | 90.78 | 73.15 | 80.97 | 77.58
39449 | DISPOSITIVO DR, 4 POLOS, SENSIBILIDADE DE 30 MA, CORRENTE DE 100 A, TIPO AC | UN | 347.65 | MATE | 347.65 | MATE | PROCH($B$2;$N$2:$AO$5271;4534;FALSO) | PROCH($B$2;$N$2:$AO$5271; | 4534 | ;FALSO) |  | 4534 | 91.52 | 73.43 | 73.93 | 75.8 | 88.27 | 83.46 | 64.22 | 81.06 | 64.1 | 57 | 61.42 | 73.21 | 64.54 | 75.8 | 66.78 | 77.06 | 75.8 | 77.94 | 60.08 | 78.72 | 83.67 | 71.92 | 80.29 | 84.99 | 68.48 | 75.8 | 72.63 | 91.52 | 73.43 | 73.93 | 75.8 | 88.27 | 83.46 | 64.22 | 81.06 | 64.1 | 57 | 61.42 | 73.21 | 64.54 | 75.8 | 66.78 | 77.06 | 75.8 | 77.94 | 60.08 | 78.72 | 83.67 | 71.92 | 80.29 | 84.99 | 68.48 | 75.8 | 72.63
39450 | DISPOSITIVO DR, 2 POLOS, SENSIBILIDADE DE 300 MA, CORRENTE DE 25 A, TIPO AC | UN | 170.97 | MATE | 170.97 | MATE | PROCH($B$2;$N$2:$AO$5271;4535;FALSO) | PROCH($B$2;$N$2:$AO$5271; | 4535 | ;FALSO) |  | 4535 | 19.94 | 18.93 | 12.73 | 16.57 | 21.56 | 17.67 | 20.98 | 21.86 | 19.07 | 17.83 | 21.9 | 20.08 | 18.78 | 15.38 | 19.82 | 24.98 | 16.27 | 24.29 | 22.04 | 16.6 | 18.63 | 12.79 | 22.6 | 21.59 | 19.95 | 20.68 | 17.15 | 19.94 | 18.93 | 12.73 | 16.57 | 21.56 | 17.67 | 20.98 | 21.86 | 19.07 | 17.83 | 21.9 | 20.08 | 18.78 | 15.38 | 19.82 | 24.98 | 16.27 | 24.29 | 22.04 | 16.6 | 18.63 | 12.79 | 22.6 | 21.59 | 19.95 | 20.68 | 17.15
39451 | DISPOSITIVO DR, 2 POLOS, SENSIBILIDADE DE 300 MA, CORRENTE DE 40 A, TIPO AC | UN | 186.47 | MATE | 186.47 | MATE | PROCH($B$2;$N$2:$AO$5271;4536;FALSO) | PROCH($B$2;$N$2:$AO$5271; | 4536 | ;FALSO) |  | 4536 | 19.29 | 18.31 | 12.32 | 16.02 | 20.86 | 17.1 | 20.29 | 21.14 | 18.45 | 17.25 | 21.19 | 19.42 | 18.17 | 14.88 | 19.17 | 24.16 | 15.74 | 23.49 | 21.32 | 16.06 | 18.02 | 12.37 | 21.86 | 20.89 | 19.3 | 20 | 16.59 | 19.29 | 18.31 | 12.32 | 16.02 | 20.86 | 17.1 | 20.29 | 21.14 | 18.45 | 17.25 | 21.19 | 19.42 | 18.17 | 14.88 | 19.17 | 24.16 | 15.74 | 23.49 | 21.32 | 16.06 | 18.02 | 12.37 | 21.86 | 20.89 | 19.3 | 20 | 16.59
39452 | DISPOSITIVO DR, 2 POLOS, SENSIBILIDADE DE 300 MA, CORRENTE DE 63 A, TIPO AC | UN | 187.59 | MATE | 187.59 | MATE | PROCH($B$2;$N$2:$AO$5271;4537;FALSO) | PROCH($B$2;$N$2:$AO$5271; | 4537 | ;FALSO) |  | 4537 | 18.73 | 17.78 | 11.96 | 15.56 | 20.25 | 16.6 | 19.7 | 20.53 | 17.91 | 16.75 | 20.57 | 18.86 | 17.64 | 14.45 | 18.61 | 23.46 | 15.28 | 22.81 | 20.7 | 15.59 | 17.5 | 12.01 | 21.22 | 20.28 | 18.74 | 19.42 | 16.11 | 18.73 | 17.78 | 11.96 | 15.56 | 20.25 | 16.6 | 19.7 | 20.53 | 17.91 | 16.75 | 20.57 | 18.86 | 17.64 | 14.45 | 18.61 | 23.46 | 15.28 | 22.81 | 20.7 | 15.59 | 17.5 | 12.01 | 21.22 | 20.28 | 18.74 | 19.42 | 16.11
39455 | DISPOSITIVO DR, 4 POLOS, SENSIBILIDADE DE 30 MA, CORRENTE DE 25 A, TIPO AC | UN | 172.02 | MATE | 172.02 | MATE | PROCH($B$2;$N$2:$AO$5271;4538;FALSO) | PROCH($B$2;$N$2:$AO$5271; | 4538 | ;FALSO) |  | 4538 | 21.22 | 20.15 | 13.55 | 17.63 | 22.95 | 18.81 | 22.32 | 23.26 | 20.3 | 18.98 | 23.31 | 21.37 | 19.99 | 16.37 | 21.09 | 26.59 | 17.31 | 25.85 | 23.46 | 17.67 | 19.83 | 13.61 | 24.05 | 22.98 | 21.24 | 22.01 | 18.25 | 21.22 | 20.15 | 13.55 | 17.63 | 22.95 | 18.81 | 22.32 | 23.26 | 20.3 | 18.98 | 23.31 | 21.37 | 19.99 | 16.37 | 21.09 | 26.59 | 17.31 | 25.85 | 23.46 | 17.67 | 19.83 | 13.61 | 24.05 | 22.98 | 21.24 | 22.01 | 18.25
39456 | DISPOSITIVO DR, 4 POLOS, SENSIBILIDADE DE 30 MA, CORRENTE DE 40 A, TIPO AC | UN | 172.15 | MATE | 172.15 | MATE | PROCH($B$2;$N$2:$AO$5271;4539;FALSO) | PROCH($B$2;$N$2:$AO$5271; | 4539 | ;FALSO) |  | 4539 | 9.37 | 7.51 | 7.95 | 8.94 | 6.78 | 7.86 | 7.17 | 7.36 | 7.85 | 8.55 | 6.92 | 8.21 | 7.37 | 9.25 | 8.52 | 7.24 | 7.28 | 8.41 | 7.26 | 7.49 | 8.87 | 6.51 | 8.06 | 7.87 | 7.49 | 7.49 | 10.23 | 9.37 | 7.51 | 7.95 | 8.94 | 6.78 | 7.86 | 7.17 | 7.36 | 7.85 | 8.55 | 6.92 | 8.21 | 7.37 | 9.25 | 8.52 | 7.24 | 7.28 | 8.41 | 7.26 | 7.49 | 8.87 | 6.51 | 8.06 | 7.87 | 7.49 | 7.49 | 10.23
39457 | DISPOSITIVO DR, 4 POLOS, SENSIBILIDADE DE 30 MA, CORRENTE DE 63 A, TIPO AC | UN | 187.67 | MATE | 187.67 | MATE | PROCH($B$2;$N$2:$AO$5271;4540;FALSO) | PROCH($B$2;$N$2:$AO$5271; | 4540 | ;FALSO) |  | 4540 | 50.21 | 40.26 | 42.62 | 47.92 | 36.37 | 42.17 | 38.44 | 39.47 | 42.09 | 45.82 | 37.13 | 44.03 | 39.5 | 49.57 | 45.68 | 38.85 | 39.04 | 45.11 | 38.95 | 40.15 | 47.56 | 34.94 | 43.22 | 42.2 | 40.17 | 40.18 | 54.84 | 50.21 | 40.26 | 42.62 | 47.92 | 36.37 | 42.17 | 38.44 | 39.47 | 42.09 | 45.82 | 37.13 | 44.03 | 39.5 | 49.57 | 45.68 | 38.85 | 39.04 | 45.11 | 38.95 | 40.15 | 47.56 | 34.94 | 43.22 | 42.2 | 40.17 | 40.18 | 54.84
39458 | DISPOSITIVO DR, 4 POLOS, SENSIBILIDADE DE 30 MA, CORRENTE DE 80 A, TIPO AC | UN | 350.21 | MATE | 350.21 | MATE | PROCH($B$2;$N$2:$AO$5271;4541;FALSO) | PROCH($B$2;$N$2:$AO$5271; | 4541 | ;FALSO) |  | 4541 | 63.54 | 50.95 | 53.93 | 60.64 | 46.03 | 53.36 | 48.64 | 49.95 | 53.26 | 57.98 | 46.98 | 55.72 | 49.98 | 62.73 | 57.8 | 49.16 | 49.4 | 57.08 | 49.29 | 50.81 | 60.18 | 44.21 | 54.69 | 53.4 | 50.83 | 50.85 | 69.4 | 63.54 | 50.95 | 53.93 | 60.64 | 46.03 | 53.36 | 48.64 | 49.95 | 53.26 | 57.98 | 46.98 | 55.72 | 49.98 | 62.73 | 57.8 | 49.16 | 49.4 | 57.08 | 49.29 | 50.81 | 60.18 | 44.21 | 54.69 | 53.4 | 50.83 | 50.85 | 69.4
39459 | DISPOSITIVO DR, 2 POLOS, SENSIBILIDADE DE 30 MA, CORRENTE DE 100 A, TIPO AC | UN | 300.71 | MATE | 300.71 | MATE | PROCH($B$2;$N$2:$AO$5271;4542;FALSO) | PROCH($B$2;$N$2:$AO$5271; | 4542 | ;FALSO) |  | 4542 | 17.65 | 14.15 | 14.98 | 16.84 | 12.78 | 14.82 | 13.51 | 13.87 | 14.79 | 16.1 | 13.05 | 15.47 | 13.88 | 17.42 | 16.05 | 13.65 | 13.72 | 15.85 | 13.69 | 14.11 | 16.71 | 12.28 | 15.19 | 14.83 | 14.12 | 14.12 | 19.27 | 17.65 | 14.15 | 14.98 | 16.84 | 12.78 | 14.82 | 13.51 | 13.87 | 14.79 | 16.1 | 13.05 | 15.47 | 13.88 | 17.42 | 16.05 | 13.65 | 13.72 | 15.85 | 13.69 | 14.11 | 16.71 | 12.28 | 15.19 | 14.83 | 14.12 | 14.12 | 19.27
39460 | DISPOSITIVO DR, 4 POLOS, SENSIBILIDADE DE 300 MA, CORRENTE DE 25 A, TIPO AC | UN | 213.59 | MATE | 213.59 | MATE | PROCH($B$2;$N$2:$AO$5271;4543;FALSO) | PROCH($B$2;$N$2:$AO$5271; | 4543 | ;FALSO) |  | 4543 | 13.95 | 11.18 | 11.84 | 13.31 | 10.1 | 11.71 | 10.67 | 10.96 | 11.69 | 12.72 | 10.31 | 12.23 | 10.97 | 13.77 | 12.69 | 10.79 | 10.84 | 12.53 | 10.82 | 11.15 | 13.21 | 9.7 | 12 | 11.72 | 11.16 | 11.16 | 15.23 | 13.95 | 11.18 | 11.84 | 13.31 | 10.1 | 11.71 | 10.67 | 10.96 | 11.69 | 12.72 | 10.31 | 12.23 | 10.97 | 13.77 | 12.69 | 10.79 | 10.84 | 12.53 | 10.82 | 11.15 | 13.21 | 9.7 | 12 | 11.72 | 11.16 | 11.16 | 15.23
39461 | DISPOSITIVO DR, 4 POLOS, SENSIBILIDADE DE 300 MA, CORRENTE DE 40 A, TIPO AC | UN | 250.28 | MATE | 250.28 | MATE | PROCH($B$2;$N$2:$AO$5271;4544;FALSO) | PROCH($B$2;$N$2:$AO$5271; | 4544 | ;FALSO) |  | 4544 | 1.28 | 1.58 | 1.26 | 1.28 | 1.25 | 1.27 | 1.28 | 1.24 | 1.18 | 1.32 | 1.28 | 1.28 | 1.37 | 1.28 | 1.3 | 1.54 | 1.28 | 1.41 | 1.21 | 1.28 | 1.28 | 1.28 | 1.18 | 1.21 | 1.28 | 1.28 | 1.28 | 1.28 | 1.58 | 1.26 | 1.28 | 1.25 | 1.27 | 1.28 | 1.24 | 1.18 | 1.32 | 1.28 | 1.28 | 1.37 | 1.28 | 1.3 | 1.54 | 1.28 | 1.41 | 1.21 | 1.28 | 1.28 | 1.28 | 1.18 | 1.21 | 1.28 | 1.28 | 1.28
39462 | DISPOSITIVO DR, 4 POLOS, SENSIBILIDADE DE 300 MA, CORRENTE DE 63 A, TIPO AC | UN | 241.21 | MATE | 241.21 | MATE | PROCH($B$2;$N$2:$AO$5271;4545;FALSO) | PROCH($B$2;$N$2:$AO$5271; | 4545 | ;FALSO) |  | 4545 | 22.86 | 21.71 | 14.61 | 19 | 24.73 | 20.27 | 24.06 | 25.06 | 21.87 | 20.45 | 25.12 | 23.03 | 21.54 | 17.64 | 22.73 | 28.65 | 18.65 | 27.85 | 25.28 | 19.04 | 21.36 | 14.66 | 25.9 | 24.76 | 22.88 | 23.71 | 19.67 | 22.86 | 21.71 | 14.61 | 19 | 24.73 | 20.27 | 24.06 | 25.06 | 21.87 | 20.45 | 25.12 | 23.03 | 21.54 | 17.64 | 22.73 | 28.65 | 18.65 | 27.85 | 25.28 | 19.04 | 21.36 | 14.66 | 25.9 | 24.76 | 22.88 | 23.71 | 19.67
39463 | DISPOSITIVO DR, 4 POLOS, SENSIBILIDADE DE 300 MA, CORRENTE DE 80 A, TIPO AC | UN | 558.8 | MATE | 558.8 | MATE | PROCH($B$2;$N$2:$AO$5271;4546;FALSO) | PROCH($B$2;$N$2:$AO$5271; | 4546 | ;FALSO) |  | 4546 | 50.64 | 47.66 | 30.21 | 49.28 | 33.53 | 42.9 | 34.9 | 44.77 | 41.36 | 45.2 | 36.68 | 42.56 | 40.51 | 40.26 | 43.92 | 47.58 | 40.68 | 37.45 | 34.21 | 42.64 | 43.32 | 39.75 | 42.39 | 38.39 | 47.15 | 40.26 | 50.73 | 50.64 | 47.66 | 30.21 | 49.28 | 33.53 | 42.9 | 34.9 | 44.77 | 41.36 | 45.2 | 36.68 | 42.56 | 40.51 | 40.26 | 43.92 | 47.58 | 40.68 | 37.45 | 34.21 | 42.64 | 43.32 | 39.75 | 42.39 | 38.39 | 47.15 | 40.26 | 50.73
39464 | DISPOSITIVO DR, 4 POLOS, SENSIBILIDADE DE 300 MA, CORRENTE DE 100 A, TIPO AC | UN | 563.17 | MATE | 563.17 | MATE | PROCH($B$2;$N$2:$AO$5271;4547;FALSO) | PROCH($B$2;$N$2:$AO$5271; | 4547 | ;FALSO) |  | 4547 | 33.76 | 31.77 | 20.14 | 32.85 | 22.35 | 28.6 | 23.26 | 29.84 | 27.57 | 30.13 | 24.45 | 28.37 | 27.01 | 26.84 | 29.28 | 31.72 | 27.12 | 24.96 | 22.81 | 28.43 | 28.88 | 26.5 | 28.26 | 25.59 | 31.43 | 26.84 | 33.82 | 33.76 | 31.77 | 20.14 | 32.85 | 22.35 | 28.6 | 23.26 | 29.84 | 27.57 | 30.13 | 24.45 | 28.37 | 27.01 | 26.84 | 29.28 | 31.72 | 27.12 | 24.96 | 22.81 | 28.43 | 28.88 | 26.5 | 28.26 | 25.59 | 31.43 | 26.84 | 33.82
39465 | DISPOSITIVO DPS CLASSE II, 1 POLO, TENSAO MAXIMA DE 175 V, CORRENTE MAXIMA DE *20* KA (TIPO AC) | UN | 73.37 | MATE | 73.37 | MATE | PROCH($B$2;$N$2:$AO$5271;4548;FALSO) | PROCH($B$2;$N$2:$AO$5271; | 4548 | ;FALSO) |  | 4548 | 22.03 | 31.03 | 34.13 | 38.16 | 25.13 | 18.92 | 23.89 | 21.41 | 22.96 | 31.03 | 18.61 | 26.06 | 24.51 | 29.79 | 23.27 | 32.27 | 18.61 | 17.68 | 31.03 | 22.34 | 18.61 | 24.2 | 18.61 | 22.03 | 27.92 | 19.86 | 26.37 | 22.03 | 31.03 | 34.13 | 38.16 | 25.13 | 18.92 | 23.89 | 21.41 | 22.96 | 31.03 | 18.61 | 26.06 | 24.51 | 29.79 | 23.27 | 32.27 | 18.61 | 17.68 | 31.03 | 22.34 | 18.61 | 24.2 | 18.61 | 22.03 | 27.92 | 19.86 | 26.37
39466 | DISPOSITIVO DPS CLASSE II, 1 POLO, TENSAO MAXIMA DE 175 V, CORRENTE MAXIMA DE *30* KA (TIPO AC) | UN | 82.55 | MATE | 82.55 | MATE | PROCH($B$2;$N$2:$AO$5271;4549;FALSO) | PROCH($B$2;$N$2:$AO$5271; | 4549 | ;FALSO) |  | 4549 | 54.13 | 46.85 | 43.29 | 61.64 | 44.94 | 39.98 | 58.2 | 33.83 | 46.84 | 55.54 | 18 | 43.67 | 41.54 | 43.31 | 52.26 | 46.61 | 42.73 | 61.11 | 43.15 | 46.85 | 59.85 | 39.31 | 41.64 | 50.75 | 21.55 | 41.63 | 60.38 | 54.13 | 46.85 | 43.29 | 61.64 | 44.94 | 39.98 | 58.2 | 33.83 | 46.84 | 55.54 | 18 | 43.67 | 41.54 | 43.31 | 52.26 | 46.61 | 42.73 | 61.11 | 43.15 | 46.85 | 59.85 | 39.31 | 41.64 | 50.75 | 21.55 | 41.63 | 60.38
39467 | DISPOSITIVO DPS CLASSE II, 1 POLO, TENSAO MAXIMA DE 175 V, CORRENTE MAXIMA DE *45* KA (TIPO AC) | UN | 105.59 | MATE | 105.59 | MATE | PROCH($B$2;$N$2:$AO$5271;4550;FALSO) | PROCH($B$2;$N$2:$AO$5271; | 4550 | ;FALSO) |  | 4550 | 30.77 | 37.17 | 27.23 | 32 | 31.51 | 33.48 | 39.39 | 33.38 | 36.93 | 31.41 | 64.21 | 44.71 | 25.55 | 25.85 | 29.54 | 46.04 | 32.25 | 32 | 34.22 | 24.12 | 29.54 | 25.35 | 27.47 | 36.93 | 29.79 | 48.84 | 25.65 | 30.77 | 37.17 | 27.23 | 32 | 31.51 | 33.48 | 39.39 | 33.38 | 36.93 | 31.41 | 64.21 | 44.71 | 25.55 | 25.85 | 29.54 | 46.04 | 32.25 | 32 | 34.22 | 24.12 | 29.54 | 25.35 | 27.47 | 36.93 | 29.79 | 48.84 | 25.65
39468 | DISPOSITIVO DPS CLASSE II, 1 POLO, TENSAO MAXIMA DE 175 V, CORRENTE MAXIMA DE *90* KA (TIPO AC) | UN | 187.68 | MATE | 187.68 | MATE | PROCH($B$2;$N$2:$AO$5271;4551;FALSO) | PROCH($B$2;$N$2:$AO$5271; | 4551 | ;FALSO) |  | 4551 | 29 | 35.03 | 25.66 | 30.16 | 29.69 | 31.55 | 37.12 | 31.46 | 34.8 | 29.6 | 60.5 | 42.13 | 24.08 | 24.36 | 27.84 | 43.38 | 30.39 | 30.16 | 32.24 | 22.73 | 27.84 | 23.89 | 25.89 | 34.8 | 28.07 | 46.03 | 24.17 | 29 | 35.03 | 25.66 | 30.16 | 29.69 | 31.55 | 37.12 | 31.46 | 34.8 | 29.6 | 60.5 | 42.13 | 24.08 | 24.36 | 27.84 | 43.38 | 30.39 | 30.16 | 32.24 | 22.73 | 27.84 | 23.89 | 25.89 | 34.8 | 28.07 | 46.03 | 24.17
39469 | DISPOSITIVO DPS CLASSE II, 1 POLO, TENSAO MAXIMA DE 275 V, CORRENTE MAXIMA DE *20* KA (TIPO AC) DISPOSITIVO DPS CLASSE II, 1 POLO, TENSAO MAXIMA DE 275 V, CORRENTE MAXIMA DE *20* KA (TIPO AC) | UN | 76.45 | MATE | 76.45 | MATE | PROCH($B$2;$N$2:$AO$5271;4552;FALSO) | PROCH($B$2;$N$2:$AO$5271; | 4552 | ;FALSO) |  | 4552 | 7.45 | 9 | 6.59 | 7.74 | 7.63 | 8.1 | 9.53 | 8.08 | 8.94 | 7.6 | 15.54 | 10.82 | 6.18 | 6.25 | 7.15 | 11.14 | 7.8 | 7.74 | 8.28 | 5.84 | 7.15 | 6.14 | 6.65 | 8.94 | 7.21 | 11.82 | 6.21 | 7.45 | 9 | 6.59 | 7.74 | 7.63 | 8.1 | 9.53 | 8.08 | 8.94 | 7.6 | 15.54 | 10.82 | 6.18 | 6.25 | 7.15 | 11.14 | 7.8 | 7.74 | 8.28 | 5.84 | 7.15 | 6.14 | 6.65 | 8.94 | 7.21 | 11.82 | 6.21
39470 | DISPOSITIVO DPS CLASSE II, 1 POLO, TENSAO MAXIMA DE 275 V, CORRENTE MAXIMA DE *30* KA (TIPO AC) | UN | 93.93 | MATE | 93.93 | MATE | PROCH($B$2;$N$2:$AO$5271;4553;FALSO) | PROCH($B$2;$N$2:$AO$5271; | 4553 | ;FALSO) |  | 4553 | 10.58 | 12.78 | 9.36 | 11 | 10.83 | 11.51 | 13.54 | 11.47 | 12.69 | 10.8 | 22.07 | 15.37 | 8.78 | 8.88 | 10.15 | 15.83 | 11.09 | 11 | 11.76 | 8.29 | 10.15 | 8.71 | 9.44 | 12.69 | 10.24 | 16.79 | 8.82 | 10.58 | 12.78 | 9.36 | 11 | 10.83 | 11.51 | 13.54 | 11.47 | 12.69 | 10.8 | 22.07 | 15.37 | 8.78 | 8.88 | 10.15 | 15.83 | 11.09 | 11 | 11.76 | 8.29 | 10.15 | 8.71 | 9.44 | 12.69 | 10.24 | 16.79 | 8.82
39471 | DISPOSITIVO DPS CLASSE II, 1 POLO, TENSAO MAXIMA DE 275 V, CORRENTE MAXIMA DE *45* KA (TIPO AC) | UN | 112.88 | MATE | 112.88 | MATE | PROCH($B$2;$N$2:$AO$5271;4554;FALSO) | PROCH($B$2;$N$2:$AO$5271; | 4554 | ;FALSO) |  | 4554 | 11.18 | 13.51 | 9.89 | 11.63 | 11.45 | 12.17 | 14.31 | 12.13 | 13.42 | 11.41 | 23.33 | 16.25 | 9.28 | 9.39 | 10.73 | 16.73 | 11.72 | 11.63 | 12.43 | 8.76 | 10.73 | 9.21 | 9.98 | 13.42 | 10.82 | 17.75 | 9.32 | 11.18 | 13.51 | 9.89 | 11.63 | 11.45 | 12.17 | 14.31 | 12.13 | 13.42 | 11.41 | 23.33 | 16.25 | 9.28 | 9.39 | 10.73 | 16.73 | 11.72 | 11.63 | 12.43 | 8.76 | 10.73 | 9.21 | 9.98 | 13.42 | 10.82 | 17.75 | 9.32
39472 | DISPOSITIVO DPS CLASSE II, 1 POLO, TENSAO MAXIMA DE 275 V, CORRENTE MAXIMA DE *90* KA (TIPO AC) | UN | 196.14 | MATE | 196.14 | MATE | PROCH($B$2;$N$2:$AO$5271;4555;FALSO) | PROCH($B$2;$N$2:$AO$5271; | 4555 | ;FALSO) |  | 4555 | 13.77 | 16.64 | 12.19 | 14.32 | 14.1 | 14.99 | 17.63 | 14.94 | 16.53 | 14.06 | 28.74 | 20.01 | 11.44 | 11.57 | 13.22 | 20.61 | 14.43 | 14.32 | 15.32 | 10.8 | 13.22 | 11.35 | 12.3 | 16.53 | 13.33 | 21.86 | 11.48 | 13.77 | 16.64 | 12.19 | 14.32 | 14.1 | 14.99 | 17.63 | 14.94 | 16.53 | 14.06 | 28.74 | 20.01 | 11.44 | 11.57 | 13.22 | 20.61 | 14.43 | 14.32 | 15.32 | 10.8 | 13.22 | 11.35 | 12.3 | 16.53 | 13.33 | 21.86 | 11.48
39473 | DISPOSITIVO DPS, 1 POLO, TENSAO MAXIMA DE 385 V, CORRENTE MAXIMA DE *20* KA | UN | 126.71 | MATE | 126.71 | MATE | PROCH($B$2;$N$2:$AO$5271;4556;FALSO) | PROCH($B$2;$N$2:$AO$5271; | 4556 | ;FALSO) |  | 4556 | 21.89 | 26.45 | 19.37 | 22.77 | 22.42 | 23.82 | 28.03 | 23.75 | 26.27 | 22.35 | 45.68 | 31.81 | 18.18 | 18.39 | 21.02 | 32.76 | 22.94 | 22.77 | 24.35 | 17.16 | 21.02 | 18.04 | 19.55 | 26.27 | 21.19 | 34.75 | 18.25 | 21.89 | 26.45 | 19.37 | 22.77 | 22.42 | 23.82 | 28.03 | 23.75 | 26.27 | 22.35 | 45.68 | 31.81 | 18.18 | 18.39 | 21.02 | 32.76 | 22.94 | 22.77 | 24.35 | 17.16 | 21.02 | 18.04 | 19.55 | 26.27 | 21.19 | 34.75 | 18.25
39474 | DISPOSITIVO DPS CLASSE II, 1 POLO, TENSAO MAXIMA DE 385 V, CORRENTE MAXIMA DE *30* KA (TIPO AC) | UN | 135.07 | MATE | 135.07 | MATE | PROCH($B$2;$N$2:$AO$5271;4557;FALSO) | PROCH($B$2;$N$2:$AO$5271; | 4557 | ;FALSO) |  | 4557 | 24.31 | 29.37 | 21.51 | 25.28 | 24.89 | 26.45 | 31.12 | 26.37 | 29.17 | 24.81 | 50.72 | 35.32 | 20.18 | 20.42 | 23.34 | 36.37 | 25.48 | 25.28 | 27.03 | 19.06 | 23.34 | 20.03 | 21.7 | 29.17 | 23.53 | 38.59 | 20.26 | 24.31 | 29.37 | 21.51 | 25.28 | 24.89 | 26.45 | 31.12 | 26.37 | 29.17 | 24.81 | 50.72 | 35.32 | 20.18 | 20.42 | 23.34 | 36.37 | 25.48 | 25.28 | 27.03 | 19.06 | 23.34 | 20.03 | 21.7 | 29.17 | 23.53 | 38.59 | 20.26
39475 | DISPOSITIVO DPS CLASSE II, 1 POLO, TENSAO MAXIMA DE 385 V, CORRENTE MAXIMA DE *45* KA (TIPO AC) | UN | 153.26 | MATE | 153.26 | MATE | PROCH($B$2;$N$2:$AO$5271;4558;FALSO) | PROCH($B$2;$N$2:$AO$5271; | 4558 | ;FALSO) |  | 4558 | 5.32 | 6.42 | 4.7 | 5.53 | 5.44 | 5.78 | 6.81 | 5.77 | 6.38 | 5.43 | 11.1 | 7.73 | 4.41 | 4.46 | 5.1 | 7.95 | 5.57 | 5.53 | 5.91 | 4.17 | 5.1 | 4.38 | 4.75 | 6.38 | 5.15 | 8.44 | 4.43 | 5.32 | 6.42 | 4.7 | 5.53 | 5.44 | 5.78 | 6.81 | 5.77 | 6.38 | 5.43 | 11.1 | 7.73 | 4.41 | 4.46 | 5.1 | 7.95 | 5.57 | 5.53 | 5.91 | 4.17 | 5.1 | 4.38 | 4.75 | 6.38 | 5.15 | 8.44 | 4.43
39476 | DISPOSITIVO DPS CLASSE II, 1 POLO, TENSAO MAXIMA DE 385 V, CORRENTE MAXIMA DE *90* KA (TIPO AC) | UN | 288.5 | MATE | 288.5 | MATE | PROCH($B$2;$N$2:$AO$5271;4559;FALSO) | PROCH($B$2;$N$2:$AO$5271; | 4559 | ;FALSO) |  | 4559 | 6.25 | 7.55 | 5.53 | 6.5 | 6.4 | 6.8 | 8 | 6.78 | 7.5 | 6.38 | 13.04 | 9.08 | 5.19 | 5.25 | 6 | 9.35 | 6.55 | 6.5 | 6.95 | 4.9 | 6 | 5.15 | 5.58 | 7.5 | 6.05 | 9.92 | 5.21 | 6.25 | 7.55 | 5.53 | 6.5 | 6.4 | 6.8 | 8 | 6.78 | 7.5 | 6.38 | 13.04 | 9.08 | 5.19 | 5.25 | 6 | 9.35 | 6.55 | 6.5 | 6.95 | 4.9 | 6 | 5.15 | 5.58 | 7.5 | 6.05 | 9.92 | 5.21
39477 | DISPOSITIVO DPS CLASSE II, 1 POLO, TENSAO MAXIMA DE 460 V, CORRENTE MAXIMA DE *20* KA (TIPO AC) | UN | 141.35 | MATE | 141.35 | MATE | PROCH($B$2;$N$2:$AO$5271;4560;FALSO) | PROCH($B$2;$N$2:$AO$5271; | 4560 | ;FALSO) |  | 4560 | 9.53 | 11.51 | 8.43 | 9.91 | 9.76 | 10.37 | 12.2 | 10.34 | 11.43 | 9.73 | 19.88 | 13.84 | 7.91 | 8 | 9.15 | 14.25 | 9.98 | 9.91 | 10.59 | 7.47 | 9.15 | 7.85 | 8.51 | 11.43 | 9.22 | 15.12 | 7.94 | 9.53 | 11.51 | 8.43 | 9.91 | 9.76 | 10.37 | 12.2 | 10.34 | 11.43 | 9.73 | 19.88 | 13.84 | 7.91 | 8 | 9.15 | 14.25 | 9.98 | 9.91 | 10.59 | 7.47 | 9.15 | 7.85 | 8.51 | 11.43 | 9.22 | 15.12 | 7.94
39478 | DISPOSITIVO DPS CLASSE II, 1 POLO, TENSAO MAXIMA DE 460 V, CORRENTE MAXIMA DE *30* KA (TIPO AC) | UN | 145.73 | MATE | 145.73 | MATE | PROCH($B$2;$N$2:$AO$5271;4561;FALSO) | PROCH($B$2;$N$2:$AO$5271; | 4561 | ;FALSO) |  | 4561 | 10.82 | 13.08 | 9.58 | 11.26 | 11.08 | 11.78 | 13.85 | 11.74 | 12.99 | 11.05 | 22.59 | 15.73 | 8.99 | 9.09 | 10.39 | 16.19 | 11.34 | 11.26 | 12.04 | 8.48 | 10.39 | 8.92 | 9.66 | 12.99 | 10.48 | 17.18 | 9.02 | 10.82 | 13.08 | 9.58 | 11.26 | 11.08 | 11.78 | 13.85 | 11.74 | 12.99 | 11.05 | 22.59 | 15.73 | 8.99 | 9.09 | 10.39 | 16.19 | 11.34 | 11.26 | 12.04 | 8.48 | 10.39 | 8.92 | 9.66 | 12.99 | 10.48 | 17.18 | 9.02
39479 | DISPOSITIVO DPS CLASSE II, 1 POLO, TENSAO MAXIMA DE 460 V, CORRENTE MAXIMA DE *45* KA (TIPO AC) | UN | 171.7 | MATE | 171.7 | MATE | PROCH($B$2;$N$2:$AO$5271;4562;FALSO) | PROCH($B$2;$N$2:$AO$5271; | 4562 | ;FALSO) |  | 4562 | 6.8 | 8.22 | 6.02 | 7.07 | 6.96 | 7.4 | 8.71 | 7.38 | 8.16 | 6.94 | 14.2 | 9.88 | 5.65 | 5.71 | 6.53 | 10.18 | 7.13 | 7.07 | 7.56 | 5.33 | 6.53 | 5.6 | 6.07 | 8.16 | 6.58 | 10.8 | 5.67 | 6.8 | 8.22 | 6.02 | 7.07 | 6.96 | 7.4 | 8.71 | 7.38 | 8.16 | 6.94 | 14.2 | 9.88 | 5.65 | 5.71 | 6.53 | 10.18 | 7.13 | 7.07 | 7.56 | 5.33 | 6.53 | 5.6 | 6.07 | 8.16 | 6.58 | 10.8 | 5.67
39480 | DISPOSITIVO DPS CLASSE II, 1 POLO, TENSAO MAXIMA DE 460 V, CORRENTE MAXIMA DE *90* KA (TIPO AC) | UN | 354.3 | MATE | 354.3 | MATE | PROCH($B$2;$N$2:$AO$5271;4563;FALSO) | PROCH($B$2;$N$2:$AO$5271; | 4563 | ;FALSO) |  | 4563 | 17.89 | 16.79 | 26.7 | 12.92 | 24.26 | 20.94 | 12.2 | 16.58 | 12.75 | 22.66 | 19.61 | 16 | 12.27 | 17.58 | 18.97 | 14.44 | 23.53 | 13.65 | 15.63 | 27.77 | 21.71 | 28.52 | 28.77 | 15.52 | 12.54 | 14.63 | 10.93 | 20.8 | 19.43 | 30.85 | 14.99 | 28.05 | 24.22 | 14.09 | 19.16 | 14.74 | 26.19 | 22.66 | 18.49 | 14.2 | 20.32 | 21.92 | 16.69 | 27.21 | 15.77 | 18.05 | 32.13 | 25.11 | 33 | 33.3 | 17.94 | 14.49 | 16.91 | 12.65
39481 | ESPACADOR OU DISTANCIADOR, EM PLASTICO, TIPO APOIO DE CORDOALHA (CARANGUEJO), PARA ARMADURA NEGATIVA E PROTENSAO, COBRIMENTO 50 MM | UN | 0.89 | MATE | 0.89 | MATE | PROCH($B$2;$N$2:$AO$5271;4564;FALSO) | PROCH($B$2;$N$2:$AO$5271; | 4564 | ;FALSO) |  | 4564 | 3136.09 | 2932.34 | 4707.14 | 2262.72 | 4240.45 | 3679.11 | 2167.74 | 2900.66 | 2245.17 | 3984.8 | 3456.62 | 2811.54 | 2161.07 | 3037.09 | 3317.89 | 2514.98 | 4138.3 | 2403.18 | 2737.15 | 4853.95 | 3769.77 | 4973.54 | 5062.39 | 2742.24 | 2210.56 | 2566.2 | 1921.76 | 3646.67 | 3393.46 | 5441.17 | 2625.85 | 4905.11 | 4258.84 | 2504.09 | 3353.72 | 2597.41 | 4608.27 | 3997.15 | 3249.12 | 2502.87 | 3513.84 | 3835.39 | 2908.08 | 4788.68 | 2778.01 | 3163.01 | 5618.86 | 4362.43 | 5759.1 | 5863.93 | 3171.33 | 2556.25 | 2966.37 | 2224.15
39482 | KIT PORTA PRONTA DE MADEIRA, FOLHA LEVE (NBR 15930) DE 60 X 210 CM, E = *35* MM, COM MARCO EM ACO, NUCLEO COLMEIA, CAPA LISA EM HDF, ACABAMENTO MELAMINICO BRANCO (INCLUI MARCO, ALIZARES, DOBRADICAS E FECHADURA) | UN | 269.44 | MATE | 269.44 | MATE | PROCH($B$2;$N$2:$AO$5271;4565;FALSO) | PROCH($B$2;$N$2:$AO$5271; | 4565 | ;FALSO) |  | 4565 | 48.78 | 52.04 | 42.51 | 54.64 | 36.83 | 41.46 | 53.46 | 30.77 | 48.71 | 51.8 | 40.69 | 49.45 | 45.62 | 49.6 | 42.77 | 48.83 | 40.76 | 38.02 | 42.17 | 43.48 | 43.96 | 34.88 | 63.77 | 45.03 | 40.39 | 47.34 | 44.11 | 48.78 | 52.04 | 42.51 | 54.64 | 36.83 | 41.46 | 53.46 | 30.77 | 48.71 | 51.8 | 40.69 | 49.45 | 45.62 | 49.6 | 42.77 | 48.83 | 40.76 | 38.02 | 42.17 | 43.48 | 43.96 | 34.88 | 63.77 | 45.03 | 40.39 | 47.34 | 44.11
39483 | KIT PORTA PRONTA DE MADEIRA, FOLHA LEVE (NBR 15930) DE 70 X 210 CM, E = *35* MM, COM MARCO EM ACO, NUCLEO COLMEIA, CAPA LISA EM HDF, ACABAMENTO MELAMINICO BRANCO (INCLUI MARCO, ALIZARES, DOBRADICAS E FECHADURA) | UN | 256.98 | MATE | 256.98 | MATE | PROCH($B$2;$N$2:$AO$5271;4566;FALSO) | PROCH($B$2;$N$2:$AO$5271; | 4566 | ;FALSO) |  | 4566 | 13.63 | 14.54 | 11.87 | 15.26 | 10.29 | 11.58 | 14.93 | 8.59 | 13.61 | 14.47 | 11.37 | 13.81 | 12.74 | 13.86 | 11.95 | 13.64 | 11.39 | 10.62 | 11.78 | 12.15 | 12.28 | 9.74 | 17.82 | 12.58 | 11.28 | 13.23 | 12.32 | 13.63 | 14.54 | 11.87 | 15.26 | 10.29 | 11.58 | 14.93 | 8.59 | 13.61 | 14.47 | 11.37 | 13.81 | 12.74 | 13.86 | 11.95 | 13.64 | 11.39 | 10.62 | 11.78 | 12.15 | 12.28 | 9.74 | 17.82 | 12.58 | 11.28 | 13.23 | 12.32
39484 | KIT PORTA PRONTA DE MADEIRA, FOLHA LEVE (NBR 15930) DE 80 X 210 CM, E = *35* MM, COM MARCO EM ACO, NUCLEO COLMEIA, CAPA LISA EM HDF, ACABAMENTO MELAMINICO BRANCO (INCLUI MARCO, ALIZARES, DOBRADICAS E FECHADURA) | UN | 259.43 | MATE | 259.43 | MATE | PROCH($B$2;$N$2:$AO$5271;4567;FALSO) | PROCH($B$2;$N$2:$AO$5271; | 4567 | ;FALSO) |  | 4567 | 34.09 | 36.36 | 29.7 | 38.18 | 25.74 | 28.97 | 37.36 | 21.5 | 34.04 | 36.2 | 28.43 | 34.55 | 31.88 | 34.66 | 29.89 | 34.12 | 28.48 | 26.57 | 29.47 | 30.39 | 30.72 | 24.37 | 44.57 | 31.46 | 28.23 | 33.08 | 30.83 | 34.09 | 36.36 | 29.7 | 38.18 | 25.74 | 28.97 | 37.36 | 21.5 | 34.04 | 36.2 | 28.43 | 34.55 | 31.88 | 34.66 | 29.89 | 34.12 | 28.48 | 26.57 | 29.47 | 30.39 | 30.72 | 24.37 | 44.57 | 31.46 | 28.23 | 33.08 | 30.83
39485 | KIT PORTA PRONTA DE MADEIRA, FOLHA LEVE (NBR 15930) DE 90 X 210 CM, E = *35* MM, COM MARCO EM ACO, NUCLEO COLMEIA, CAPA LISA EM HDF, ACABAMENTO MELAMINICO BRANCO (INCLUI MARCO, ALIZARES, DOBRADICAS E FECHADURA) | UN | 271.69 | MATE | 271.69 | MATE | PROCH($B$2;$N$2:$AO$5271;4568;FALSO) | PROCH($B$2;$N$2:$AO$5271; | 4568 | ;FALSO) |  | 4568 | 82.79 | 88.31 | 72.14 | 92.73 | 62.5 | 70.37 | 90.73 | 52.22 | 82.67 | 87.91 | 69.06 | 83.92 | 77.42 | 84.18 | 72.59 | 82.87 | 69.18 | 64.52 | 71.58 | 73.79 | 74.6 | 59.2 | 108.23 | 76.42 | 68.55 | 80.35 | 74.86 | 82.79 | 88.31 | 72.14 | 92.73 | 62.5 | 70.37 | 90.73 | 52.22 | 82.67 | 87.91 | 69.06 | 83.92 | 77.42 | 84.18 | 72.59 | 82.87 | 69.18 | 64.52 | 71.58 | 73.79 | 74.6 | 59.2 | 108.23 | 76.42 | 68.55 | 80.35 | 74.86
39486 | KIT PORTA PRONTA DE MADEIRA, FOLHA LEVE (NBR 15930) DE 60 X 210 CM, E = 35 MM, NUCLEO COLMEIA, ESTRUTURA USINADA PARA FECHADURA, CAPA LISA EM HDF, ACABAMENTO EM PRIMER PARA PINTURA (INCLUI MARCO, ALIZARES E DOBRADICAS) | UN | 237.39 | MATE | 237.39 | MATE | PROCH($B$2;$N$2:$AO$5271;4569;FALSO) | PROCH($B$2;$N$2:$AO$5271; | 4569 | ;FALSO) |  | 4569 | 532.48 | 568.02 | 464.01 | 596.42 | 402.02 | 452.6 | 583.58 | 335.88 | 531.7 | 565.42 | 444.17 | 539.75 | 497.99 | 541.43 | 466.86 | 533 | 444.95 | 414.99 | 460.38 | 474.64 | 479.83 | 380.75 | 696.15 | 491.5 | 440.92 | 516.79 | 481.52 | 532.48 | 568.02 | 464.01 | 596.42 | 402.02 | 452.6 | 583.58 | 335.88 | 531.7 | 565.42 | 444.17 | 539.75 | 497.99 | 541.43 | 466.86 | 533 | 444.95 | 414.99 | 460.38 | 474.64 | 479.83 | 380.75 | 696.15 | 491.5 | 440.92 | 516.79 | 481.52
39487 | KIT PORTA PRONTA DE MADEIRA, FOLHA LEVE (NBR 15930) DE 70 X 210 CM, E = 35 MM, NUCLEO COLMEIA, ESTRUTURA USINADA PARA FECHADURA, CAPA LISA EM HDF, ACABAMENTO EM PRIMER PARA PINTURA (INCLUI MARCO, ALIZARES E DOBRADICAS) | UN | 239.84 | MATE | 239.84 | MATE | PROCH($B$2;$N$2:$AO$5271;4570;FALSO) | PROCH($B$2;$N$2:$AO$5271; | 4570 | ;FALSO) |  | 4570 | 137.1 | 146.25 | 119.47 | 153.56 | 103.51 | 116.53 | 150.25 | 86.48 | 136.9 | 145.58 | 114.36 | 138.97 | 128.21 | 139.4 | 120.2 | 137.23 | 114.56 | 106.84 | 118.53 | 122.2 | 123.54 | 98.03 | 179.24 | 126.55 | 113.52 | 133.06 | 123.97 | 137.1 | 146.25 | 119.47 | 153.56 | 103.51 | 116.53 | 150.25 | 86.48 | 136.9 | 145.58 | 114.36 | 138.97 | 128.21 | 139.4 | 120.2 | 137.23 | 114.56 | 106.84 | 118.53 | 122.2 | 123.54 | 98.03 | 179.24 | 126.55 | 113.52 | 133.06 | 123.97
39488 | KIT PORTA PRONTA DE MADEIRA, FOLHA LEVE (NBR 15930) DE 80 X 210 CM, E = 35 MM, NUCLEO COLMEIA, ESTRUTURA USINADA PARA FECHADURA, CAPA LISA EM HDF, ACABAMENTO EM PRIMER PARA PINTURA (INCLUI MARCO, ALIZARES E DOBRADICAS) | UN | 242.28 | MATE | 242.28 | MATE | PROCH($B$2;$N$2:$AO$5271;4571;FALSO) | PROCH($B$2;$N$2:$AO$5271; | 4571 | ;FALSO) |  | 4571 | 70.63 | 75.35 | 61.55 | 79.12 | 53.33 | 60.04 | 77.41 | 44.55 | 70.53 | 75 | 58.92 | 71.6 | 66.06 | 71.82 | 61.93 | 70.7 | 59.02 | 55.05 | 61.07 | 62.96 | 63.65 | 50.51 | 92.35 | 65.2 | 58.49 | 68.55 | 63.87 | 70.63 | 75.35 | 61.55 | 79.12 | 53.33 | 60.04 | 77.41 | 44.55 | 70.53 | 75 | 58.92 | 71.6 | 66.06 | 71.82 | 61.93 | 70.7 | 59.02 | 55.05 | 61.07 | 62.96 | 63.65 | 50.51 | 92.35 | 65.2 | 58.49 | 68.55 | 63.87
39489 | KIT PORTA PRONTA DE MADEIRA, FOLHA LEVE (NBR 15930) DE 90 X 210 CM, E = 35 MM, NUCLEO COLMEIA, ESTRUTURA USINADA PARA FECHADURA, CAPA LISA EM HDF, ACABAMENTO EM PRIMER PARA PINTURA (INCLUI MARCO, ALIZARES E DOBRADICAS) | UN | 254.55 | MATE | 254.55 | MATE | PROCH($B$2;$N$2:$AO$5271;4572;FALSO) | PROCH($B$2;$N$2:$AO$5271; | 4572 | ;FALSO) |  | 4572 | 41.06 | 43.8 | 35.78 | 45.99 | 31 | 34.9 | 45 | 25.9 | 41 | 43.6 | 34.25 | 41.62 | 38.4 | 41.75 | 36 | 41.1 | 34.31 | 32 | 35.5 | 36.6 | 37 | 29.36 | 53.68 | 37.9 | 34 | 39.85 | 37.13 | 41.06 | 43.8 | 35.78 | 45.99 | 31 | 34.9 | 45 | 25.9 | 41 | 43.6 | 34.25 | 41.62 | 38.4 | 41.75 | 36 | 41.1 | 34.31 | 32 | 35.5 | 36.6 | 37 | 29.36 | 53.68 | 37.9 | 34 | 39.85 | 37.13
39490 | KIT PORTA PRONTA DE MADEIRA, FOLHA MEDIA (NBR 15930) DE 60 X 210 CM, E = 35 MM, NUCLEO SARRAFEADO, ESTRUTURA USINADA PARA FECHADURA, CAPA LISA EM HDF, ACABAMENTO MELAMINICO BRANCO (INCLUI MARCO, ALIZARES E DOBRADICAS) | UN | 294.33 | MATE | 294.33 | MATE | PROCH($B$2;$N$2:$AO$5271;4573;FALSO) | PROCH($B$2;$N$2:$AO$5271; | 4573 | ;FALSO) |  | 4573 | 135.02 | 144.03 | 117.66 | 151.24 | 101.94 | 114.77 | 147.98 | 85.17 | 134.83 | 143.38 | 112.63 | 136.87 | 126.28 | 137.29 | 118.38 | 135.16 | 112.83 | 105.23 | 116.74 | 120.36 | 121.67 | 96.55 | 176.53 | 124.63 | 111.81 | 131.04 | 122.1 | 135.02 | 144.03 | 117.66 | 151.24 | 101.94 | 114.77 | 147.98 | 85.17 | 134.83 | 143.38 | 112.63 | 136.87 | 126.28 | 137.29 | 118.38 | 135.16 | 112.83 | 105.23 | 116.74 | 120.36 | 121.67 | 96.55 | 176.53 | 124.63 | 111.81 | 131.04 | 122.1
39491 | KIT PORTA PRONTA DE MADEIRA, FOLHA MEDIA (NBR 15930) DE 70 X 210 CM, E = 35 MM, NUCLEO SARRAFEADO, ESTRUTURA USINADA PARA FECHADURA, CAPA LISA EM HDF, ACABAMENTO MELAMINICO BRANCO (INCLUI MARCO, ALIZARES E DOBRADICAS) | UN | 303.73 | MATE | 303.73 | MATE | PROCH($B$2;$N$2:$AO$5271;4574;FALSO) | PROCH($B$2;$N$2:$AO$5271; | 4574 | ;FALSO) |  | 4574 | 79.04 | 84.31 | 68.87 | 88.53 | 59.67 | 67.18 | 86.62 | 49.85 | 78.92 | 83.93 | 65.93 | 80.11 | 73.92 | 80.36 | 69.3 | 79.11 | 66.04 | 61.6 | 68.33 | 70.45 | 71.22 | 56.51 | 103.33 | 72.95 | 65.45 | 76.71 | 71.47 | 79.04 | 84.31 | 68.87 | 88.53 | 59.67 | 67.18 | 86.62 | 49.85 | 78.92 | 83.93 | 65.93 | 80.11 | 73.92 | 80.36 | 69.3 | 79.11 | 66.04 | 61.6 | 68.33 | 70.45 | 71.22 | 56.51 | 103.33 | 72.95 | 65.45 | 76.71 | 71.47
39492 | KIT PORTA PRONTA DE MADEIRA, FOLHA MEDIA (NBR 15930) DE 80 X 210 CM, E = 35 MM, NUCLEO SARRAFEADO, ESTRUTURA USINADA PARA FECHADURA, CAPA LISA EM HDF, ACABAMENTO MELAMINICO BRANCO (INCLUI MARCO, ALIZARES E DOBRADICAS) | UN | 305.59 | MATE | 305.59 | MATE | PROCH($B$2;$N$2:$AO$5271;4575;FALSO) | PROCH($B$2;$N$2:$AO$5271; | 4575 | ;FALSO) |  | 4575 | 82.53 | 88.04 | 71.92 | 92.44 | 62.31 | 70.15 | 90.45 | 52.06 | 82.41 | 87.64 | 68.84 | 83.66 | 77.18 | 83.92 | 72.36 | 82.61 | 68.96 | 64.32 | 71.35 | 73.57 | 74.37 | 59.01 | 107.9 | 76.18 | 68.34 | 80.1 | 74.63 | 82.53 | 88.04 | 71.92 | 92.44 | 62.31 | 70.15 | 90.45 | 52.06 | 82.41 | 87.64 | 68.84 | 83.66 | 77.18 | 83.92 | 72.36 | 82.61 | 68.96 | 64.32 | 71.35 | 73.57 | 74.37 | 59.01 | 107.9 | 76.18 | 68.34 | 80.1 | 74.63
39493 | KIT PORTA PRONTA DE MADEIRA, FOLHA MEDIA (NBR 15930) DE 90 X 210 CM, E = 35 MM, NUCLEO SARRAFEADO, ESTRUTURA USINADA PARA FECHADURA, CAPA LISA EM HDF, ACABAMENTO MELAMINICO BRANCO (INCLUI MARCO, ALIZARES E DOBRADICAS) | UN | 323.33 | MATE | 323.33 | MATE | PROCH($B$2;$N$2:$AO$5271;4576;FALSO) | PROCH($B$2;$N$2:$AO$5271; | 4576 | ;FALSO) |  | 4576 | 42.16 | 44.98 | 36.74 | 47.23 | 31.83 | 35.84 | 46.21 | 26.59 | 42.1 | 44.77 | 35.17 | 42.74 | 39.43 | 42.87 | 36.97 | 42.21 | 35.23 | 32.86 | 36.45 | 37.58 | 37.99 | 30.15 | 55.13 | 38.92 | 34.91 | 40.92 | 38.13 | 42.16 | 44.98 | 36.74 | 47.23 | 31.83 | 35.84 | 46.21 | 26.59 | 42.1 | 44.77 | 35.17 | 42.74 | 39.43 | 42.87 | 36.97 | 42.21 | 35.23 | 32.86 | 36.45 | 37.58 | 37.99 | 30.15 | 55.13 | 38.92 | 34.91 | 40.92 | 38.13
39494 | KIT PORTA PRONTA DE MADEIRA, FOLHA MEDIA (NBR 15930) DE 60 X 210 CM, E = 35 MM, NUCLEO SARRAFEADO, ESTRUTURA USINADA PARA FECHADURA, CAPA LISA EM HDF, ACABAMENTO EM PRIMER PARA PINTURA (INCLUI MARCO, ALIZARES E DOBRADICAS) | UN | 259.64 | MATE | 259.64 | MATE | PROCH($B$2;$N$2:$AO$5271;4577;FALSO) | PROCH($B$2;$N$2:$AO$5271; | 4577 | ;FALSO) |  | 4577 | 34 | 36.27 | 29.63 | 38.09 | 25.67 | 28.9 | 37.27 | 21.45 | 33.95 | 36.11 | 28.36 | 34.47 | 31.8 | 34.57 | 29.81 | 34.04 | 28.41 | 26.5 | 29.4 | 30.31 | 30.64 | 24.31 | 44.46 | 31.39 | 28.16 | 33 | 30.75 | 34 | 36.27 | 29.63 | 38.09 | 25.67 | 28.9 | 37.27 | 21.45 | 33.95 | 36.11 | 28.36 | 34.47 | 31.8 | 34.57 | 29.81 | 34.04 | 28.41 | 26.5 | 29.4 | 30.31 | 30.64 | 24.31 | 44.46 | 31.39 | 28.16 | 33 | 30.75
39495 | KIT PORTA PRONTA DE MADEIRA, FOLHA MEDIA (NBR 15930) DE 70 X 210 CM, E = 35 MM, NUCLEO SARRAFEADO, ESTRUTURA USINADA PARA FECHADURA, CAPA LISA EM HDF, ACABAMENTO EM PRIMER PARA PINTURA (INCLUI MARCO, ALIZARES E DOBRADICAS) | UN | 269.44 | MATE | 269.44 | MATE | PROCH($B$2;$N$2:$AO$5271;4578;FALSO) | PROCH($B$2;$N$2:$AO$5271; | 4578 | ;FALSO) |  | 4578 | 29.99 | 32 | 26.14 | 33.6 | 22.64 | 25.49 | 32.87 | 18.92 | 29.95 | 31.85 | 25.02 | 30.4 | 28.05 | 30.5 | 26.3 | 30.02 | 25.06 | 23.37 | 25.93 | 26.74 | 27.03 | 21.45 | 39.21 | 27.68 | 24.84 | 29.11 | 27.12 | 29.99 | 32 | 26.14 | 33.6 | 22.64 | 25.49 | 32.87 | 18.92 | 29.95 | 31.85 | 25.02 | 30.4 | 28.05 | 30.5 | 26.3 | 30.02 | 25.06 | 23.37 | 25.93 | 26.74 | 27.03 | 21.45 | 39.21 | 27.68 | 24.84 | 29.11 | 27.12
39496 | KIT PORTA PRONTA DE MADEIRA, FOLHA MEDIA (NBR 15930) DE 80 X 210 CM, E = 35 MM, NUCLEO SARRAFEADO, ESTRUTURA USINADA PARA FECHADURA, CAPA LISA EM HDF, ACABAMENTO EM PRIMER PARA PINTURA (INCLUI MARCO, ALIZARES E DOBRADICAS) | UN | 279.14 | MATE | 279.14 | MATE | PROCH($B$2;$N$2:$AO$5271;4579;FALSO) | PROCH($B$2;$N$2:$AO$5271; | 4579 | ;FALSO) |  | 4579 | 12.99 | 13.85 | 11.32 | 14.55 | 9.8 | 11.04 | 14.23 | 8.19 | 12.97 | 13.79 | 10.83 | 13.16 | 12.14 | 13.2 | 11.39 | 13 | 10.85 | 10.12 | 11.23 | 11.57 | 11.7 | 9.28 | 16.98 | 11.99 | 10.75 | 12.6 | 11.74 | 12.99 | 13.85 | 11.32 | 14.55 | 9.8 | 11.04 | 14.23 | 8.19 | 12.97 | 13.79 | 10.83 | 13.16 | 12.14 | 13.2 | 11.39 | 13 | 10.85 | 10.12 | 11.23 | 11.57 | 11.7 | 9.28 | 16.98 | 11.99 | 10.75 | 12.6 | 11.74
39497 | KIT PORTA PRONTA DE MADEIRA, FOLHA MEDIA (NBR 15930) DE 90 X 210 CM, E = 35 MM, NUCLEO SARRAFEADO, ESTRUTURA USINADA PARA FECHADURA, CAPA LISA EM HDF, ACABAMENTO EM PRIMER PARA PINTURA (INCLUI MARCO, ALIZARES E DOBRADICAS) KIT PORTA PRONTA DE MADEIRA, FOLHA MEDIA (NBR 15930) DE 90 X 210 CM, E = 35 MM, NUCLEO SARRAFEADO, ESTRUTURA USINADA PARA FECHADURA, CAPA LISA EM HDF, ACABAMENTO EM PRIMER PARA PINTURA (INCLUI MARCO, ALIZARES E DOBRADICAS) | UN | 288.94 | MATE | 288.94 | MATE | PROCH($B$2;$N$2:$AO$5271;4580;FALSO) | PROCH($B$2;$N$2:$AO$5271; | 4580 | ;FALSO) |  | 4580 | 29.2 | 23.11 | 26.64 | 42.58 | 32.35 | 25.28 | 21.83 | 24.47 | 25.15 | 16.99 | 34.53 | 27.05 | 16.39 | 23.92 | 21.97 | 26.92 | 25.53 | 26.26 | 30.99 | 21.75 | 39.42 | 25.45 | 26.64 | 23.76 | 23.54 | 31.7 | 21.75 | 29.2 | 23.11 | 26.64 | 42.58 | 32.35 | 25.28 | 21.83 | 24.47 | 25.15 | 16.99 | 34.53 | 27.05 | 16.39 | 23.92 | 21.97 | 26.92 | 25.53 | 26.26 | 30.99 | 21.75 | 39.42 | 25.45 | 26.64 | 23.76 | 23.54 | 31.7 | 21.75
39498 | KIT PORTA PRONTA DE MADEIRA, FOLHA PESADA (NBR 15930) DE 80 X 210 CM, E = 35 MM, NUCLEO SOLIDO, ESTRUTURA USINADA PARA FECHADURA, CAPA LISA EM HDF, ACABAMENTO EM LAMINADO NATURAL COM VERNIZ (INCLUI MARCO, ALIZARES E DOBRADICAS) | UN | 360.71 | MATE | 360.71 | MATE | PROCH($B$2;$N$2:$AO$5271;4581;FALSO) | PROCH($B$2;$N$2:$AO$5271; | 4581 | ;FALSO) |  | 4581 | 29.53 | 23.37 | 26.95 | 43.06 | 32.72 | 25.57 | 22.08 | 24.75 | 25.44 | 17.18 | 34.92 | 27.36 | 16.58 | 24.2 | 22.22 | 27.22 | 25.82 | 26.56 | 31.35 | 22 | 39.87 | 25.74 | 26.95 | 24.03 | 23.81 | 32.06 | 22 | 29.53 | 23.37 | 26.95 | 43.06 | 32.72 | 25.57 | 22.08 | 24.75 | 25.44 | 17.18 | 34.92 | 27.36 | 16.58 | 24.2 | 22.22 | 27.22 | 25.82 | 26.56 | 31.35 | 22 | 39.87 | 25.74 | 26.95 | 24.03 | 23.81 | 32.06 | 22
39499 | KIT PORTA PRONTA DE MADEIRA, FOLHA PESADA (NBR 15930) DE 90 X 210 CM, E = 35 MM, NUCLEO SOLIDO, ESTRUTURA USINADA PARA FECHADURA, CAPA LISA EM HDF, ACABAMENTO EM LAMINADO NATURAL COM VERNIZ (INCLUI MARCO, ALIZARES E DOBRADICAS) | UN | 391.3 | MATE | 391.3 | MATE | PROCH($B$2;$N$2:$AO$5271;4582;FALSO) | PROCH($B$2;$N$2:$AO$5271; | 4582 | ;FALSO) |  | 4582 | 109.91 | 117.24 | 95.77 | 123.1 | 82.98 | 93.42 | 120.45 | 69.32 | 109.74 | 116.7 | 91.68 | 111.4 | 102.78 | 111.75 | 96.36 | 110.01 | 91.84 | 85.65 | 95.02 | 97.97 | 99.04 | 78.59 | 143.69 | 101.45 | 91.01 | 106.67 | 99.39 | 109.91 | 117.24 | 95.77 | 123.1 | 82.98 | 93.42 | 120.45 | 69.32 | 109.74 | 116.7 | 91.68 | 111.4 | 102.78 | 111.75 | 96.36 | 110.01 | 91.84 | 85.65 | 95.02 | 97.97 | 99.04 | 78.59 | 143.69 | 101.45 | 91.01 | 106.67 | 99.39
39500 | KIT PORTA PRONTA DE MADEIRA, FOLHA PESADA (NBR 15930) DE 80 X 210 CM, E = 35 MM, NUCLEO SOLIDO, CAPA LISA EM HDF, ACABAMENTO MELAMINICO BRANCO (INCLUI MARCO, ALIZARES, DOBRADICAS E FECHADURA EXTERNA) | UN | 324.39 | MATE | 324.39 | MATE | PROCH($B$2;$N$2:$AO$5271;4583;FALSO) | PROCH($B$2;$N$2:$AO$5271; | 4583 | ;FALSO) |  | 4583 | 41.4 | 44.16 | 36.08 | 46.37 | 31.26 | 35.19 | 45.37 | 26.11 | 41.34 | 43.96 | 34.53 | 41.96 | 38.72 | 42.1 | 36.3 | 41.44 | 34.59 | 32.26 | 35.79 | 36.9 | 37.31 | 29.6 | 54.13 | 38.21 | 34.28 | 40.18 | 37.44 | 41.4 | 44.16 | 36.08 | 46.37 | 31.26 | 35.19 | 45.37 | 26.11 | 41.34 | 43.96 | 34.53 | 41.96 | 38.72 | 42.1 | 36.3 | 41.44 | 34.59 | 32.26 | 35.79 | 36.9 | 37.31 | 29.6 | 54.13 | 38.21 | 34.28 | 40.18 | 37.44
39501 | KIT PORTA PRONTA DE MADEIRA, FOLHA PESADA (NBR 15930) DE 90 X 210 CM, E = 35 MM, NUCLEO SOLIDO, CAPA LISA EM HDF, ACABAMENTO MELAMINICO BRANCO (INCLUI MARCO, ALIZARES, DOBRADICAS E FECHADURA EXTERNA) | UN | 332.83 | MATE | 332.83 | MATE | PROCH($B$2;$N$2:$AO$5271;4584;FALSO) | PROCH($B$2;$N$2:$AO$5271; | 4584 | ;FALSO) |  | 4584 | 59.59 | 63.57 | 51.93 | 66.75 | 44.99 | 50.65 | 65.31 | 37.59 | 59.5 | 63.28 | 49.71 | 60.4 | 55.73 | 60.59 | 52.25 | 59.65 | 49.79 | 46.44 | 51.52 | 53.12 | 53.7 | 42.61 | 77.91 | 55 | 49.34 | 57.83 | 53.89 | 59.59 | 63.57 | 51.93 | 66.75 | 44.99 | 50.65 | 65.31 | 37.59 | 59.5 | 63.28 | 49.71 | 60.4 | 55.73 | 60.59 | 52.25 | 59.65 | 49.79 | 46.44 | 51.52 | 53.12 | 53.7 | 42.61 | 77.91 | 55 | 49.34 | 57.83 | 53.89
39502 | PORTA DE MADEIRA, FOLHA PESADA (NBR 15930) DE 80 X 210 CM, E = 35 MM, NUCLEO SOLIDO, CAPA LISA EM HDF, ACABAMENTO EM LAMINADO NATURAL PARA VERNIZ | UN | 215.55 | MATE | 215.55 | MATE | PROCH($B$2;$N$2:$AO$5271;4585;FALSO) | PROCH($B$2;$N$2:$AO$5271; | 4585 | ;FALSO) |  | 4585 | 130.63 | 139.34 | 113.83 | 146.31 | 98.62 | 111.03 | 143.16 | 82.4 | 130.44 | 138.71 | 108.96 | 132.41 | 122.16 | 132.82 | 114.53 | 130.75 | 109.15 | 101.8 | 112.94 | 116.44 | 117.71 | 93.4 | 170.78 | 120.57 | 108.17 | 126.78 | 118.12 | 130.63 | 139.34 | 113.83 | 146.31 | 98.62 | 111.03 | 143.16 | 82.4 | 130.44 | 138.71 | 108.96 | 132.41 | 122.16 | 132.82 | 114.53 | 130.75 | 109.15 | 101.8 | 112.94 | 116.44 | 117.71 | 93.4 | 170.78 | 120.57 | 108.17 | 126.78 | 118.12
39503 | PORTA DE MADEIRA, FOLHA PESADA (NBR 15930) DE 90 X 210 CM, E = 35 MM, NUCLEO SOLIDO, CAPA LISA EM HDF, ACABAMENTO EM LAMINADO NATURAL PARA VERNIZ | UN | 234.17 | MATE | 234.17 | MATE | PROCH($B$2;$N$2:$AO$5271;4586;FALSO) | PROCH($B$2;$N$2:$AO$5271; | 4586 | ;FALSO) |  | 4586 | 44.71 | 47.69 | 38.96 | 50.08 | 33.75 | 38 | 49 | 28.2 | 44.64 | 47.48 | 37.29 | 45.32 | 41.81 | 45.46 | 39.2 | 44.75 | 37.36 | 34.84 | 38.65 | 39.85 | 40.29 | 31.97 | 58.45 | 41.27 | 37.02 | 43.39 | 40.43 | 44.71 | 47.69 | 38.96 | 50.08 | 33.75 | 38 | 49 | 28.2 | 44.64 | 47.48 | 37.29 | 45.32 | 41.81 | 45.46 | 39.2 | 44.75 | 37.36 | 34.84 | 38.65 | 39.85 | 40.29 | 31.97 | 58.45 | 41.27 | 37.02 | 43.39 | 40.43
39504 | PORTA DE MADEIRA, FOLHA PESADA (NBR 15930) DE 80 X 210 CM, E = 35 MM, NUCLEO SOLIDO, CAPA LISA EM HDF, ACABAMENTO EM PRIMER PARA PINTURA | UN | 152.84 | MATE | 152.84 | MATE | PROCH($B$2;$N$2:$AO$5271;4587;FALSO) | PROCH($B$2;$N$2:$AO$5271; | 4587 | ;FALSO) |  | 4587 | 43.27 | 46.15 | 37.7 | 48.46 | 32.66 | 36.77 | 47.42 | 27.29 | 43.2 | 45.94 | 36.09 | 43.86 | 40.46 | 43.99 | 37.93 | 43.31 | 36.15 | 33.72 | 37.41 | 38.57 | 38.99 | 30.94 | 56.57 | 39.94 | 35.83 | 41.99 | 39.12 | 43.27 | 46.15 | 37.7 | 48.46 | 32.66 | 36.77 | 47.42 | 27.29 | 43.2 | 45.94 | 36.09 | 43.86 | 40.46 | 43.99 | 37.93 | 43.31 | 36.15 | 33.72 | 37.41 | 38.57 | 38.99 | 30.94 | 56.57 | 39.94 | 35.83 | 41.99 | 39.12
39505 | PORTA DE MADEIRA, FOLHA PESADA (NBR 15930) DE 90 X 210 CM, E = 35 MM, NUCLEO SOLIDO, CAPA LISA EM HDF, ACABAMENTO EM PRIMER PARA PINTURA | UN | 166.56 | MATE | 166.56 | MATE | PROCH($B$2;$N$2:$AO$5271;4588;FALSO) | PROCH($B$2;$N$2:$AO$5271; | 4588 | ;FALSO) |  | 4588 | 61.57 | 65.68 | 53.65 | 68.96 | 46.48 | 52.33 | 67.48 | 38.83 | 61.48 | 65.38 | 51.36 | 62.41 | 57.58 | 62.6 | 53.98 | 61.63 | 51.45 | 47.98 | 53.23 | 54.88 | 55.48 | 44.02 | 80.49 | 56.83 | 50.98 | 59.75 | 55.68 | 61.57 | 65.68 | 53.65 | 68.96 | 46.48 | 52.33 | 67.48 | 38.83 | 61.48 | 65.38 | 51.36 | 62.41 | 57.58 | 62.6 | 53.98 | 61.63 | 51.45 | 47.98 | 53.23 | 54.88 | 55.48 | 44.02 | 80.49 | 56.83 | 50.98 | 59.75 | 55.68
39507 | TELA DE ACO SOLDADA NERVURADA, CA-60, Q-113, (1,8 KG/M2), DIAMETRO DO FIO = 3,8 MM, LARGURA = 2,45 M, ESPACAMENTO DA MALHA = 10 X 10 CM | M2 | 10.09 | MATE | 10.09 | MATE | PROCH($B$2;$N$2:$AO$5271;4589;FALSO) | PROCH($B$2;$N$2:$AO$5271; | 4589 | ;FALSO) |  | 4589 | 48.56 | 51.8 | 42.31 | 54.39 | 36.66 | 41.27 | 53.22 | 30.63 | 48.48 | 51.56 | 40.5 | 49.22 | 45.41 | 49.37 | 42.57 | 48.6 | 40.57 | 37.84 | 41.98 | 43.28 | 43.75 | 34.72 | 63.48 | 44.82 | 40.21 | 47.12 | 43.91 | 48.56 | 51.8 | 42.31 | 54.39 | 36.66 | 41.27 | 53.22 | 30.63 | 48.48 | 51.56 | 40.5 | 49.22 | 45.41 | 49.37 | 42.57 | 48.6 | 40.57 | 37.84 | 41.98 | 43.28 | 43.75 | 34.72 | 63.48 | 44.82 | 40.21 | 47.12 | 43.91
39508 | TELA DE ACO SOLDADA NERVURADA, CA-60, L-159, (1,69 KG/M2), DIAMETRO DO FIO = 4,5 MM, LARGURA = 2,45 M, ESPACAMENTO DA MALHA = 30 X 10 CM | M2 | 10.31 | MATE | 10.31 | MATE | PROCH($B$2;$N$2:$AO$5271;4590;FALSO) | PROCH($B$2;$N$2:$AO$5271; | 4590 | ;FALSO) |  | 4590 | 106.05 | 103.99 | 109 | 108.42 | 103.86 | 103.86 | 97.57 | 93.24 | 101.59 | 103.86 | 96.92 | 86.58 | 97.51 | 106.14 | 106.03 | 119.08 | 88.55 | 101.37 | 106.4 | 95.3 | 99.05 | 91.07 | 76.87 | 88.68 | 100.85 | 98.01 | 97.9 | 106.05 | 103.99 | 109 | 108.42 | 103.86 | 103.86 | 97.57 | 93.24 | 101.59 | 103.86 | 96.92 | 86.58 | 97.51 | 106.14 | 106.03 | 119.08 | 88.55 | 101.37 | 106.4 | 95.3 | 99.05 | 91.07 | 76.87 | 88.68 | 100.85 | 98.01 | 97.9
39509 | TELA DE ACO SOLDADA NERVURADA, CA-60, T-196, (2,11 KG/M2), DIAMETRO DO FIO = 5,0 MM, LARGURA = 2,45 M, ESPACAMENTO DA MALHA = 30 X 10 CM | M2 | 8.12 | MATE | 8.12 | MATE | PROCH($B$2;$N$2:$AO$5271;4591;FALSO) | PROCH($B$2;$N$2:$AO$5271; | 4591 | ;FALSO) |  | 4591 | 12.88 | 13.73 | 11.22 | 14.42 | 9.72 | 10.94 | 14.11 | 8.12 | 12.86 | 13.67 | 10.74 | 13.05 | 12.04 | 13.09 | 11.29 | 12.89 | 10.76 | 10.03 | 11.13 | 11.48 | 11.6 | 9.2 | 16.83 | 11.88 | 10.66 | 12.5 | 11.64 | 12.88 | 13.73 | 11.22 | 14.42 | 9.72 | 10.94 | 14.11 | 8.12 | 12.86 | 13.67 | 10.74 | 13.05 | 12.04 | 13.09 | 11.29 | 12.89 | 10.76 | 10.03 | 11.13 | 11.48 | 11.6 | 9.2 | 16.83 | 11.88 | 10.66 | 12.5 | 11.64
39510 | LUMINARIA DE EMBUTIR EM CHAPA DE ACO PARA 2 LAMPADAS FLUORESCENTES DE 14 W COM REFLETOR E ALETAS EM ALUMINIO, COMPLETA (INCLUI REATOR E LAMPADAS) | UN | 179.41 | MATE | 179.41 | MATE | PROCH($B$2;$N$2:$AO$5271;4592;FALSO) | PROCH($B$2;$N$2:$AO$5271; | 4592 | ;FALSO) |  | 4592 | 12.48 | 13.32 | 10.88 | 13.98 | 9.42 | 10.61 | 13.68 | 7.87 | 12.47 | 13.26 | 10.41 | 12.66 | 11.68 | 12.69 | 10.95 | 12.5 | 10.43 | 9.73 | 10.79 | 11.13 | 11.25 | 8.93 | 16.32 | 11.52 | 10.34 | 12.12 | 11.29 | 12.48 | 13.32 | 10.88 | 13.98 | 9.42 | 10.61 | 13.68 | 7.87 | 12.47 | 13.26 | 10.41 | 12.66 | 11.68 | 12.69 | 10.95 | 12.5 | 10.43 | 9.73 | 10.79 | 11.13 | 11.25 | 8.93 | 16.32 | 11.52 | 10.34 | 12.12 | 11.29
39511 | FORRO DE FIBRA MINERAL EM PLACAS DE 625 X 625 MM, E = 15 MM, BORDA RETA, COM PINTURA ANTIMOFO, APOIADO EM PERFIL DE ACO GALVANIZADO COM 24 MM DE BASE - INSTALADO | M2 | 36.72 | MATE | 36.72 | MATE | PROCH($B$2;$N$2:$AO$5271;4593;FALSO) | PROCH($B$2;$N$2:$AO$5271; | 4593 | ;FALSO) |  | 4593 | 38.21 | 31.34 | 70.3 | 54.98 | 44.13 | 79.11 | 73.14 | 49.01 | 52.24 | 40.8 | 46.02 | 64.68 | 40.05 | 88.32 | 43.04 | 44.78 | 41.79 | 89.06 | 139.32 | 39.85 | 43.48 | 34.97 | 99.26 | 47.26 | 42.29 | 113.94 | 42.29 | 38.21 | 31.34 | 70.3 | 54.98 | 44.13 | 79.11 | 73.14 | 49.01 | 52.24 | 40.8 | 46.02 | 64.68 | 40.05 | 88.32 | 43.04 | 44.78 | 41.79 | 89.06 | 139.32 | 39.85 | 43.48 | 34.97 | 99.26 | 47.26 | 42.29 | 113.94 | 42.29
39512 | FORRO DE FIBRA MINERAL EM PLACAS DE 1250 X 625 MM, E = 15 MM, BORDA RETA, COM PINTURA ANTIMOFO, APOIADO EM PERFIL DE ACO GALVANIZADO COM 24 MM DE BASE - INSTALADO | M2 | 33.66 | MATE | 33.66 | MATE | PROCH($B$2;$N$2:$AO$5271;4594;FALSO) | PROCH($B$2;$N$2:$AO$5271; | 4594 | ;FALSO) |  | 4594 | 7.68 | 6.3 | 14.13 | 11.05 | 8.87 | 15.9 | 14.7 | 9.85 | 10.5 | 8.2 | 9.25 | 13 | 8.05 | 17.75 | 8.65 | 9 | 8.4 | 17.9 | 28 | 8.01 | 8.74 | 7.03 | 19.95 | 9.5 | 8.5 | 22.9 | 8.5 | 7.68 | 6.3 | 14.13 | 11.05 | 8.87 | 15.9 | 14.7 | 9.85 | 10.5 | 8.2 | 9.25 | 13 | 8.05 | 17.75 | 8.65 | 9 | 8.4 | 17.9 | 28 | 8.01 | 8.74 | 7.03 | 19.95 | 9.5 | 8.5 | 22.9 | 8.5
39513 | FORRO DE FIBRA MINERAL EM PLACAS DE 625 X 625 MM, E = 15/16 MM, BORDA REBAIXADA, COM PINTURA ANTIMOFO, APOIADO EM PERFIL DE ACO GALVANIZADO COM 24 MM DE BASE - INSTALADO | M2 | 39.39 | MATE | 39.39 | MATE | PROCH($B$2;$N$2:$AO$5271;4595;FALSO) | PROCH($B$2;$N$2:$AO$5271; | 4595 | ;FALSO) |  | 4595 | 3.32 | 2.72 | 6.1 | 4.77 | 3.83 | 6.87 | 6.35 | 4.25 | 4.53 | 3.54 | 3.99 | 5.61 | 3.47 | 7.67 | 3.73 | 3.89 | 3.63 | 7.73 | 12.1 | 3.46 | 3.77 | 3.03 | 8.62 | 4.1 | 3.67 | 9.89 | 3.67 | 3.32 | 2.72 | 6.1 | 4.77 | 3.83 | 6.87 | 6.35 | 4.25 | 4.53 | 3.54 | 3.99 | 5.61 | 3.47 | 7.67 | 3.73 | 3.89 | 3.63 | 7.73 | 12.1 | 3.46 | 3.77 | 3.03 | 8.62 | 4.1 | 3.67 | 9.89 | 3.67
39514 | PLACA DE FIBRA MINERAL PARA FORRO, DE 625 X 625 MM, E = 15 MM, BORDA RETA, COM PINTURA ANTIMOFO (NAO INCLUI PERFIS) | UN | 20.95 | MATE | 20.95 | MATE | PROCH($B$2;$N$2:$AO$5271;4596;FALSO) | PROCH($B$2;$N$2:$AO$5271; | 4596 | ;FALSO) |  | 4596 | 10.74 | 8.5 | 9.8 | 15.66 | 11.9 | 9.3 | 8.03 | 9 | 9.25 | 6.25 | 12.7 | 9.95 | 6.03 | 8.8 | 8.08 | 9.9 | 9.39 | 9.66 | 11.4 | 8 | 14.5 | 9.36 | 9.8 | 8.74 | 8.66 | 11.66 | 8 | 10.74 | 8.5 | 9.8 | 15.66 | 11.9 | 9.3 | 8.03 | 9 | 9.25 | 6.25 | 12.7 | 9.95 | 6.03 | 8.8 | 8.08 | 9.9 | 9.39 | 9.66 | 11.4 | 8 | 14.5 | 9.36 | 9.8 | 8.74 | 8.66 | 11.66 | 8
39515 | PLACA DE FIBRA MINERAL PARA FORRO, DE 1250 X 625 MM, E = 15 MM, BORDA RETA, COM PINTURA ANTIMOFO (NAO INCLUI PERFIS) | UN | 19.84 | MATE | 19.84 | MATE | PROCH($B$2;$N$2:$AO$5271;4597;FALSO) | PROCH($B$2;$N$2:$AO$5271; | 4597 | ;FALSO) |  | 4597 | 29.26 | 23.16 | 26.7 | 42.67 | 32.42 | 25.34 | 21.88 | 24.52 | 25.2 | 17.03 | 34.6 | 27.11 | 16.43 | 23.98 | 22.01 | 26.97 | 25.58 | 26.32 | 31.06 | 21.8 | 39.51 | 25.5 | 26.7 | 23.81 | 23.59 | 31.77 | 21.8 | 29.26 | 23.16 | 26.7 | 42.67 | 32.42 | 25.34 | 21.88 | 24.52 | 25.2 | 17.03 | 34.6 | 27.11 | 16.43 | 23.98 | 22.01 | 26.97 | 25.58 | 26.32 | 31.06 | 21.8 | 39.51 | 25.5 | 26.7 | 23.81 | 23.59 | 31.77 | 21.8
39516 | PLACA DE FIBRA MINERAL PARA FORRO, DE 625 X 625 MM, E = 15 MM, BORDA REBAIXADA PARA PERFIL 24 MM, COM PINTURA ANTIMOFO (NAO INCLUI PERFIS) | UN | 20.95 | MATE | 20.95 | MATE | PROCH($B$2;$N$2:$AO$5271;4598;FALSO) | PROCH($B$2;$N$2:$AO$5271; | 4598 | ;FALSO) |  | 4598 | 22.22 | 17.58 | 20.27 | 32.4 | 24.62 | 19.24 | 16.61 | 18.62 | 19.13 | 12.93 | 26.27 | 20.58 | 12.47 | 18.2 | 16.71 | 20.48 | 19.42 | 19.98 | 23.58 | 16.55 | 30 | 19.36 | 20.27 | 18.08 | 17.91 | 24.12 | 16.55 | 22.22 | 17.58 | 20.27 | 32.4 | 24.62 | 19.24 | 16.61 | 18.62 | 19.13 | 12.93 | 26.27 | 20.58 | 12.47 | 18.2 | 16.71 | 20.48 | 19.42 | 19.98 | 23.58 | 16.55 | 30 | 19.36 | 20.27 | 18.08 | 17.91 | 24.12 | 16.55
39517 | PAINEL ISOLANTE REVESTIDO EM ACO GALVALUME *0,5* MM COM PRE-PINTURA NAS DUAS FACES, NUCLEO EM POLIURETANO (PUR), E = 40/50 MM, PARA FECHAMENTOS VERTICAIS (INCLUI PARAFUSOS DE FIXACAO) | M2 | 136.17 | MATE | 136.17 | MATE | PROCH($B$2;$N$2:$AO$5271;4599;FALSO) | PROCH($B$2;$N$2:$AO$5271; | 4599 | ;FALSO) |  | 4599 | 71.41 | 106.35 | 101.29 | 141.81 | 101.29 | 39.5 | 121.55 | 101.29 | 101.29 | 40.51 | 121.55 | 111.42 | 151.93 | 98.76 | 45.58 | 101.29 | 45.58 | 111.42 | 151.93 | 40.51 | 50.14 | 157 | 157 | 202.58 | 85.08 | 141.81 | 121.55 | 71.41 | 106.35 | 101.29 | 141.81 | 101.29 | 39.5 | 121.55 | 101.29 | 101.29 | 40.51 | 121.55 | 111.42 | 151.93 | 98.76 | 45.58 | 101.29 | 45.58 | 111.42 | 151.93 | 40.51 | 50.14 | 157 | 157 | 202.58 | 85.08 | 141.81 | 121.55
39518 | PAINEL ISOLANTE REVESTIDO EM ACO GALVALUME *0,5* MM COM PRE-PINTURA NAS DUAS FACES, NUCLEO EM POLIURETANO (PUR), E = 70/80 MM, PARA FECHAMENTOS VERTICAIS (INCLUI PARAFUSOS DE FIXACAO) | M2 | 161.07 | MATE | 161.07 | MATE | PROCH($B$2;$N$2:$AO$5271;4600;FALSO) | PROCH($B$2;$N$2:$AO$5271; | 4600 | ;FALSO) |  | 4600 | 59106.9 | 62749.14 | 60750.76 | 93124.53 | 77431.41 | 50419.14 | 50419.14 | 62901.02 | 58752.38 | 86721.72 | 56857.92 | 88744.08 | 71049.7 | 61550.12 | 74131.92 | 63328.67 | 63284.71 | 56334.34 | 50419.14 | 64266.71 | 86330.03 | 75938.46 | 55962.64 | 75155.09 | 81533.92 | 50419.14 | 50419.14 | 59106.9 | 62749.14 | 60750.76 | 93124.53 | 77431.41 | 50419.14 | 50419.14 | 62901.02 | 58752.38 | 86721.72 | 56857.92 | 88744.08 | 71049.7 | 61550.12 | 74131.92 | 63328.67 | 63284.71 | 56334.34 | 50419.14 | 64266.71 | 86330.03 | 75938.46 | 55962.64 | 75155.09 | 81533.92 | 50419.14 | 50419.14
39520 | TELHA ISOLANTE COM NUCLEO EM POLIESTIRENO (EPS), E = 30 MM, REVESTIDA EM ACO ZINCADO *0,5* MM COM PRE-PINTURA NAS DUAS FACES, FACE SUPERIOR EM TELHA TRAPEZOIDAL E FACE INFERIOR EM CHAPA PLANA (NAO INCLUI ACESSORIOS DE FIXACAO) | M2 | 107.31 | MATE | 107.31 | MATE | PROCH($B$2;$N$2:$AO$5271;4601;FALSO) | PROCH($B$2;$N$2:$AO$5271; | 4601 | ;FALSO) |  | 4601 | 9136.66 | 9699.67 | 9390.76 | 14395.06 | 11969.23 | 7793.72 | 7793.72 | 9723.15 | 9081.86 | 13405.32 | 8789.01 | 13717.93 | 10982.76 | 9514.33 | 11459.2 | 9789.25 | 9782.46 | 8708.08 | 7793.72 | 9934.25 | 13344.77 | 11738.46 | 8650.62 | 11617.36 | 12603.4 | 7793.72 | 7793.72 | 9136.66 | 9699.67 | 9390.76 | 14395.06 | 11969.23 | 7793.72 | 7793.72 | 9723.15 | 9081.86 | 13405.32 | 8789.01 | 13717.93 | 10982.76 | 9514.33 | 11459.2 | 9789.25 | 9782.46 | 8708.08 | 7793.72 | 9934.25 | 13344.77 | 11738.46 | 8650.62 | 11617.36 | 12603.4 | 7793.72 | 7793.72
39521 | TELHA ISOLANTE COM NUCLEO EM POLIESTIRENO (EPS), E = 50 MM, REVESTIDA EM ACO ZINCADO *0,5* MM COM PRE-PINTURA NAS DUAS FACES, FACE SUPERIOR EM TELHA TRAPEZOIDAL E FACE INFERIOR EM CHAPA PLANA (NAO INCLUI ACESSORIOS DE FIXACAO) | M2 | 114.93 | MATE | 114.93 | MATE | PROCH($B$2;$N$2:$AO$5271;4602;FALSO) | PROCH($B$2;$N$2:$AO$5271; | 4602 | ;FALSO) |  | 4602 | 4191.12 | 4449.39 | 4307.69 | 6603.23 | 5490.47 | 3575.1 | 3575.1 | 4460.16 | 4165.99 | 6149.23 | 4031.65 | 6292.63 | 5037.96 | 4364.37 | 5256.51 | 4490.48 | 4487.36 | 3994.53 | 3575.1 | 4556.99 | 6121.45 | 5384.61 | 3968.17 | 5329.06 | 5781.37 | 3575.1 | 3575.1 | 4191.12 | 4449.39 | 4307.69 | 6603.23 | 5490.47 | 3575.1 | 3575.1 | 4460.16 | 4165.99 | 6149.23 | 4031.65 | 6292.63 | 5037.96 | 4364.37 | 5256.51 | 4490.48 | 4487.36 | 3994.53 | 3575.1 | 4556.99 | 6121.45 | 5384.61 | 3968.17 | 5329.06 | 5781.37 | 3575.1 | 3575.1
39522 | TELHA ISOLANTE COM NUCLEO EM POLIESTIRENO (EPS), E = 50 MM, REVESTIDA EM TELHA TRAPEZOIDAL DE ACO ZINCADO *0,5* MM COM PRE-PINTURA NAS DUAS FACES (NAO INCLUI ACESSORIOS DE FIXACAO) | M2 | 91.9 | MATE | 91.9 | MATE | PROCH($B$2;$N$2:$AO$5271;4603;FALSO) | PROCH($B$2;$N$2:$AO$5271; | 4603 | ;FALSO) |  | 4603 | 11523.51 | 12233.6 | 11843.99 | 18155.6 | 15096.06 | 9829.74 | 9829.74 | 12263.21 | 11454.39 | 16907.3 | 11085.04 | 17301.58 | 13851.88 | 11999.84 | 14452.79 | 12346.59 | 12338.01 | 10982.97 | 9829.74 | 12529.47 | 16830.94 | 14804.99 | 10910.5 | 14652.27 | 15895.89 | 9829.74 | 9829.74 | 11523.51 | 12233.6 | 11843.99 | 18155.6 | 15096.06 | 9829.74 | 9829.74 | 12263.21 | 11454.39 | 16907.3 | 11085.04 | 17301.58 | 13851.88 | 11999.84 | 14452.79 | 12346.59 | 12338.01 | 10982.97 | 9829.74 | 12529.47 | 16830.94 | 14804.99 | 10910.5 | 14652.27 | 15895.89 | 9829.74 | 9829.74
39523 | DISPOSITIVO DR, 2 POLOS, SENSIBILIDADE DE 300 MA, CORRENTE DE 80 A, TIPO AC | UN | 313.92 | MATE | 313.92 | MATE | PROCH($B$2;$N$2:$AO$5271;4604;FALSO) | PROCH($B$2;$N$2:$AO$5271; | 4604 | ;FALSO) |  | 4604 | 74738.61 | 79344.11 | 76817.23 | 117752.72 | 97909.32 | 63753.24 | 63753.24 | 79536.15 | 74290.34 | 109656.59 | 71894.86 | 112213.8 | 89839.87 | 77827.98 | 93737.23 | 80076.9 | 80021.31 | 71232.81 | 63753.24 | 81263.02 | 109161.32 | 96021.53 | 70762.81 | 95030.99 | 103096.8 | 63753.24 | 63753.24 | 74738.61 | 79344.11 | 76817.23 | 117752.72 | 97909.32 | 63753.24 | 63753.24 | 79536.15 | 74290.34 | 109656.59 | 71894.86 | 112213.8 | 89839.87 | 77827.98 | 93737.23 | 80076.9 | 80021.31 | 71232.81 | 63753.24 | 81263.02 | 109161.32 | 96021.53 | 70762.81 | 95030.99 | 103096.8 | 63753.24 | 63753.24
39548 | AR-CONDICIONADO QUENTE/FRIO SPLIT HI-WALL (PAREDE) 18000BTU/H | UN | 2279.81 | MATE | 2279.81 | MATE | PROCH($B$2;$N$2:$AO$5271;4605;FALSO) | PROCH($B$2;$N$2:$AO$5271; | 4605 | ;FALSO) |  | 4605 | 16165.78 | 17161.94 | 16615.38 | 25469.63 | 21177.55 | 13789.67 | 13789.67 | 17203.48 | 16068.82 | 23718.46 | 15550.68 | 24271.57 | 19432.15 | 16834 | 20275.14 | 17320.44 | 17308.42 | 15407.48 | 13789.67 | 17576.99 | 23611.33 | 20769.23 | 15305.82 | 20554.97 | 22299.59 | 13789.67 | 13789.67 | 16165.78 | 17161.94 | 16615.38 | 25469.63 | 21177.55 | 13789.67 | 13789.67 | 17203.48 | 16068.82 | 23718.46 | 15550.68 | 24271.57 | 19432.15 | 16834 | 20275.14 | 17320.44 | 17308.42 | 15407.48 | 13789.67 | 17576.99 | 23611.33 | 20769.23 | 15305.82 | 20554.97 | 22299.59 | 13789.67 | 13789.67
39550 | AR-CONDICIONADO QUENTE/FRIO SPLIT HI-WALL (PAREDE) 7000BTU/H | UN | 1103.56 | MATE | 1103.56 | MATE | PROCH($B$2;$N$2:$AO$5271;4606;FALSO) | PROCH($B$2;$N$2:$AO$5271; | 4606 | ;FALSO) |  | 4606 | 5119.16 | 5434.61 | 5261.53 | 8065.38 | 6706.22 | 4366.73 | 4366.73 | 5447.76 | 5088.46 | 7510.84 | 4924.38 | 7685.99 | 6153.51 | 5330.76 | 6420.46 | 5484.8 | 5480.99 | 4879.03 | 4366.73 | 5566.04 | 7476.92 | 6576.92 | 4846.84 | 6509.07 | 7061.53 | 4366.73 | 4366.73 | 5119.16 | 5434.61 | 5261.53 | 8065.38 | 6706.22 | 4366.73 | 4366.73 | 5447.76 | 5088.46 | 7510.84 | 4924.38 | 7685.99 | 6153.51 | 5330.76 | 6420.46 | 5484.8 | 5480.99 | 4879.03 | 4366.73 | 5566.04 | 7476.92 | 6576.92 | 4846.84 | 6509.07 | 7061.53 | 4366.73 | 4366.73
39551 | AR-CONDICIONADO QUENTE/FRIO SPLIT HI-WALL (PAREDE) 9000BTU/H | UN | 1381.94 | MATE | 1381.94 | MATE | PROCH($B$2;$N$2:$AO$5271;4607;FALSO) | PROCH($B$2;$N$2:$AO$5271; | 4607 | ;FALSO) |  | 4607 | 18860.08 | 20022.26 | 19384.61 | 29714.57 | 24707.14 | 16087.95 | 16087.95 | 20070.72 | 18746.96 | 27671.53 | 18142.46 | 28316.84 | 22670.84 | 19639.67 | 23654.33 | 20207.18 | 20193.15 | 17975.4 | 16087.95 | 20506.49 | 27546.55 | 24230.76 | 17856.8 | 23980.8 | 26016.19 | 16087.95 | 16087.95 | 18860.08 | 20022.26 | 19384.61 | 29714.57 | 24707.14 | 16087.95 | 16087.95 | 20070.72 | 18746.96 | 27671.53 | 18142.46 | 28316.84 | 22670.84 | 19639.67 | 23654.33 | 20207.18 | 20193.15 | 17975.4 | 16087.95 | 20506.49 | 27546.55 | 24230.76 | 17856.8 | 23980.8 | 26016.19 | 16087.95 | 16087.95
39554 | AR-CONDICIONADO QUENTE/FRIO SPLIT HI-WALL (PAREDE) 24000BTU/H | UN | 2829.8 | MATE | 2829.8 | MATE | PROCH($B$2;$N$2:$AO$5271;4608;FALSO) | PROCH($B$2;$N$2:$AO$5271; | 4608 | ;FALSO) |  | 4608 | 5717.89 | 6070.24 | 5876.92 | 9008.7 | 7490.57 | 4877.45 | 4877.45 | 6084.93 | 5683.6 | 8389.3 | 5500.33 | 8584.94 | 6873.22 | 5954.25 | 7171.39 | 6126.3 | 6122.05 | 5449.68 | 4877.45 | 6217.04 | 8351.41 | 7346.15 | 5413.72 | 7270.37 | 7887.44 | 4877.45 | 4877.45 | 5717.89 | 6070.24 | 5876.92 | 9008.7 | 7490.57 | 4877.45 | 4877.45 | 6084.93 | 5683.6 | 8389.3 | 5500.33 | 8584.94 | 6873.22 | 5954.25 | 7171.39 | 6126.3 | 6122.05 | 5449.68 | 4877.45 | 6217.04 | 8351.41 | 7346.15 | 5413.72 | 7270.37 | 7887.44 | 4877.45 | 4877.45
39555 | AR-CONDICIONADO QUENTE/FRIO SPLIT HI-WALL (PAREDE) 12000BTU/H | UN | 1576.15 | MATE | 1576.15 | MATE | PROCH($B$2;$N$2:$AO$5271;4609;FALSO) | PROCH($B$2;$N$2:$AO$5271; | 4609 | ;FALSO) |  | 4609 | 30776.66 | 32673.16 | 31632.61 | 48489.46 | 40318.14 | 26252.98 | 26252.98 | 32752.24 | 30592.06 | 45155.55 | 29605.63 | 46208.59 | 36995.21 | 32048.83 | 38600.11 | 32974.92 | 32952.02 | 29333 | 26252.98 | 33463.35 | 44951.61 | 39540.76 | 29139.46 | 39132.87 | 42454.29 | 26252.98 | 26252.98 | 30776.66 | 32673.16 | 31632.61 | 48489.46 | 40318.14 | 26252.98 | 26252.98 | 32752.24 | 30592.06 | 45155.55 | 29605.63 | 46208.59 | 36995.21 | 32048.83 | 38600.11 | 32974.92 | 32952.02 | 29333 | 26252.98 | 33463.35 | 44951.61 | 39540.76 | 29139.46 | 39132.87 | 42454.29 | 26252.98 | 26252.98
39556 | AR-CONDICIONADO QUENTE/FRIO SPLIT CASSETE (TETO) 4 VIAS 18000BTU/H | UN | 5026.71 | MATE | 5026.71 | MATE | PROCH($B$2;$N$2:$AO$5271;4610;FALSO) | PROCH($B$2;$N$2:$AO$5271; | 4610 | ;FALSO) |  | 4610 | 7394.35 | 7850 | 7600 | 11650 | 9686.77 | 6307.5 | 6307.5 | 7869 | 7350 | 10849 | 7113 | 11102 | 8888.41 | 7700 | 9274 | 7922.5 | 7917 | 7047.5 | 6307.5 | 8039.85 | 10800 | 9500 | 7001 | 9402 | 10200 | 6307.5 | 6307.5 | 7394.35 | 7850 | 7600 | 11650 | 9686.77 | 6307.5 | 6307.5 | 7869 | 7350 | 10849 | 7113 | 11102 | 8888.41 | 7700 | 9274 | 7922.5 | 7917 | 7047.5 | 6307.5 | 8039.85 | 10800 | 9500 | 7001 | 9402 | 10200 | 6307.5 | 6307.5
39557 | AR-CONDICIONADO QUENTE/FRIO SPLIT CASSETE (TETO) 4 VIAS 24000BTU/H | UN | 5456.9 | MATE | 5456.9 | MATE | PROCH($B$2;$N$2:$AO$5271;4611;FALSO) | PROCH($B$2;$N$2:$AO$5271; | 4611 | ;FALSO) |  | 4611 | 42215.45 | 44816.82 | 43389.53 | 66511.59 | 55303.22 | 36010.46 | 36010.46 | 44925.29 | 41962.25 | 61938.56 | 40609.18 | 63382.97 | 50745.26 | 43960.45 | 52946.65 | 45230.73 | 45199.33 | 40235.23 | 36010.46 | 45900.7 | 61658.81 | 54236.92 | 39969.75 | 53677.42 | 58233.32 | 36010.46 | 36010.46 | 42215.45 | 44816.82 | 43389.53 | 66511.59 | 55303.22 | 36010.46 | 36010.46 | 44925.29 | 41962.25 | 61938.56 | 40609.18 | 63382.97 | 50745.26 | 43960.45 | 52946.65 | 45230.73 | 45199.33 | 40235.23 | 36010.46 | 45900.7 | 61658.81 | 54236.92 | 39969.75 | 53677.42 | 58233.32 | 36010.46 | 36010.46
39558 | AR-CONDICIONADO QUENTE/FRIO SPLIT CASSETE (TETO) 4 VIAS 30000BTU/H | UN | 5492.34 | MATE | 5492.34 | MATE | PROCH($B$2;$N$2:$AO$5271;4612;FALSO) | PROCH($B$2;$N$2:$AO$5271; | 4612 | ;FALSO) |  | 4612 | 0.47 | 0.54 | 0.82 | 0.41 | 0.54 | 0.67 | 0.89 | 0.43 | 0.67 | 0.41 | 0.64 | 0.73 | 0.64 | 0.68 | 0.49 | 0.43 | 0.43 | 0.68 | 1 | 0.48 | 0.46 | 0.49 | 0.65 | 0.51 | 0.51 | 0.61 | 0.47 | 0.47 | 0.54 | 0.82 | 0.41 | 0.54 | 0.67 | 0.89 | 0.43 | 0.67 | 0.41 | 0.64 | 0.73 | 0.64 | 0.68 | 0.49 | 0.43 | 0.43 | 0.68 | 1 | 0.48 | 0.46 | 0.49 | 0.65 | 0.51 | 0.51 | 0.61 | 0.47
39559 | AR-CONDICIONADO QUENTE/FRIO SPLIT CASSETE (TETO) 4 VIAS 36000BTU/H | UN | 5699.57 | MATE | 5699.57 | MATE | PROCH($B$2;$N$2:$AO$5271;4613;FALSO) | PROCH($B$2;$N$2:$AO$5271; | 4613 | ;FALSO) |  | 4613 | 88.97 | 102.4 | 154.25 | 76.95 | 101.79 | 126.15 | 167.22 | 80.51 | 126.71 | 77.15 | 120.58 | 137.49 | 119.88 | 128.47 | 91.5 | 80.62 | 80.29 | 128.49 | 189.05 | 89.75 | 87.47 | 91.91 | 121.74 | 96.61 | 96.35 | 114.39 | 89.12 | 88.97 | 102.4 | 154.25 | 76.95 | 101.79 | 126.15 | 167.22 | 80.51 | 126.71 | 77.15 | 120.58 | 137.49 | 119.88 | 128.47 | 91.5 | 80.62 | 80.29 | 128.49 | 189.05 | 89.75 | 87.47 | 91.91 | 121.74 | 96.61 | 96.35 | 114.39 | 89.12
39560 | AR-CONDICIONADO QUENTE/FRIO SPLIT CASSETE (TETO) 4 VIAS 48000BTU/H | UN | 6554.23 | MATE | 6554.23 | MATE | PROCH($B$2;$N$2:$AO$5271;4614;FALSO) | PROCH($B$2;$N$2:$AO$5271; | 4614 | ;FALSO) |  | 4614 | 461162.06 | 468119.24 | 530733.92 | 397553.5 | 485015.27 | 498929.64 | 498929.64 | 696078.8 | 488990.8 | 468119.24 | 513774.29 | 471498.45 | 468119.24 | 461162.06 | 616207.92 | 467522.91 | 468119.24 | 572477.04 | 437308.85 | 497736.98 | 516819.55 | 540672.76 | 554189.57 | 586391.41 | 468119.24 | 468119.24 | 481039.73 | 461162.06 | 468119.24 | 530733.92 | 397553.5 | 485015.27 | 498929.64 | 498929.64 | 696078.8 | 488990.8 | 468119.24 | 513774.29 | 471498.45 | 468119.24 | 461162.06 | 616207.92 | 467522.91 | 468119.24 | 572477.04 | 437308.85 | 497736.98 | 516819.55 | 540672.76 | 554189.57 | 586391.41 | 468119.24 | 468119.24 | 481039.73
39561 | AR-CONDICIONADO QUENTE/FRIO SPLIT CASSETE (TETO) 4 VIAS 60000BTU/H | UN | 7611.85 | MATE | 7611.85 | MATE | PROCH($B$2;$N$2:$AO$5271;4615;FALSO) | PROCH($B$2;$N$2:$AO$5271; | 4615 | ;FALSO) |  | 4615 | 1899825.43 | 1928486.59 | 2186437.03 | 1637780.55 | 1998092.27 | 2055414.59 | 2055414.59 | 2867599.75 | 2014470.07 | 1928486.59 | 2116569.31 | 1942407.73 | 1928486.59 | 1899825.43 | 2538559.85 | 1926029.92 | 1928486.59 | 2358403.99 | 1801558.6 | 2050501.24 | 2129114.71 | 2227381.54 | 2283066.08 | 2415726.31 | 1928486.59 | 1928486.59 | 1981714.46 | 1899825.43 | 1928486.59 | 2186437.03 | 1637780.55 | 1998092.27 | 2055414.59 | 2055414.59 | 2867599.75 | 2014470.07 | 1928486.59 | 2116569.31 | 1942407.73 | 1928486.59 | 1899825.43 | 2538559.85 | 1926029.92 | 1928486.59 | 2358403.99 | 1801558.6 | 2050501.24 | 2129114.71 | 2227381.54 | 2283066.08 | 2415726.31 | 1928486.59 | 1928486.59 | 1981714.46
39566 | PLACA / CHAPA DE GESSO ACARTONADO, ACABAMENTO VINILICO LISO EM UMA DAS FACES, COR BRANCA, BORDA QUADRADA, E = 9,5 MM, 625 X 625 MM (L X C), PARA FORRO REMOVIVEL | M2 | 23.74 | MATE | 23.74 | MATE | PROCH($B$2;$N$2:$AO$5271;4616;FALSO) | PROCH($B$2;$N$2:$AO$5271; | 4616 | ;FALSO) |  | 4616 | 447394.6 | 454144.08 | 514889.47 | 385685 | 470535.7 | 484034.67 | 484034.67 | 675298.17 | 474392.55 | 454144.08 | 498436.15 | 457422.41 | 454144.08 | 447394.6 | 597811.75 | 453565.56 | 454144.08 | 555386.4 | 424253.5 | 482877.62 | 501390.5 | 524531.6 | 537644.89 | 568885.37 | 454144.08 | 454144.08 | 466678.85 | 447394.6 | 454144.08 | 514889.47 | 385685 | 470535.7 | 484034.67 | 484034.67 | 675298.17 | 474392.55 | 454144.08 | 498436.15 | 457422.41 | 454144.08 | 447394.6 | 597811.75 | 453565.56 | 454144.08 | 555386.4 | 424253.5 | 482877.62 | 501390.5 | 524531.6 | 537644.89 | 568885.37 | 454144.08 | 454144.08 | 466678.85
39567 | PLACA / CHAPA DE GESSO ACARTONADO, ACABAMENTO VINILICO LISO EM UMA DAS FACES, COR BRANCA, BORDA QUADRADA, E = 9,5 MM, 625 X 1250 MM (L X C), PARA FORRO REMOVIVEL | M2 | 20.55 | MATE | 20.55 | MATE | PROCH($B$2;$N$2:$AO$5271;4617;FALSO) | PROCH($B$2;$N$2:$AO$5271; | 4617 | ;FALSO) |  | 4617 | 580000 | 588750 | 667500 | 500000 | 610000 | 627500 | 627500 | 875452.99 | 615000 | 588750 | 646170 | 593000 | 588750 | 580000 | 775000 | 588000 | 588750 | 720000 | 550000 | 626000 | 650000 | 680000 | 697000 | 737500 | 588750 | 588750 | 605000 | 580000 | 588750 | 667500 | 500000 | 610000 | 627500 | 627500 | 875452.99 | 615000 | 588750 | 646170 | 593000 | 588750 | 580000 | 775000 | 588000 | 588750 | 720000 | 550000 | 626000 | 650000 | 680000 | 697000 | 737500 | 588750 | 588750 | 605000
39569 | PERFIL TRAVESSA (SECUNDARIO), T CLICADO, EM ACO GALVANIZADO, BRANCO, PARA FORRO REMOVIVEL, 24 X 625 MM (L X C) | M | 2.77 | MATE | 2.77 | MATE | PROCH($B$2;$N$2:$AO$5271;4618;FALSO) | PROCH($B$2;$N$2:$AO$5271; | 4618 | ;FALSO) |  | 4618 | 576452.54 | 585149.02 | 663417.36 | 496941.85 | 606269.05 | 623662.02 | 623662.02 | 870098.45 | 611238.47 | 585149.02 | 642217.83 | 589373.03 | 585149.02 | 576452.54 | 770259.86 | 584403.61 | 585149.02 | 715596.26 | 546636.03 | 622171.19 | 646024.4 | 675840.91 | 692736.93 | 732989.22 | 585149.02 | 585149.02 | 601299.63 | 576452.54 | 585149.02 | 663417.36 | 496941.85 | 606269.05 | 623662.02 | 623662.02 | 870098.45 | 611238.47 | 585149.02 | 642217.83 | 589373.03 | 585149.02 | 576452.54 | 770259.86 | 584403.61 | 585149.02 | 715596.26 | 546636.03 | 622171.19 | 646024.4 | 675840.91 | 692736.93 | 732989.22 | 585149.02 | 585149.02 | 601299.63
39570 | PERFIL TRAVESSA (SECUNDARIO), T CLICADO, EM ACO GALVANIZADO , BRANCO, PARA FORRO REMOVIVEL, 24 X 1250 MM (L X C) | M | 2.8 | MATE | 2.8 | MATE | PROCH($B$2;$N$2:$AO$5271;4619;FALSO) | PROCH($B$2;$N$2:$AO$5271; | 4619 | ;FALSO) |  | 4619 | 1899825.43 | 1928486.59 | 2186437.03 | 1637780.55 | 1998092.27 | 2055414.59 | 2055414.59 | 2867599.75 | 2014470.07 | 1928486.59 | 2116569.31 | 1942407.73 | 1928486.59 | 1899825.43 | 2538559.85 | 1926029.92 | 1928486.59 | 2358403.99 | 1801558.6 | 2050501.24 | 2129114.71 | 2227381.54 | 2283066.08 | 2415726.31 | 1928486.59 | 1928486.59 | 1981714.46 | 1899825.43 | 1928486.59 | 2186437.03 | 1637780.55 | 1998092.27 | 2055414.59 | 2055414.59 | 2867599.75 | 2014470.07 | 1928486.59 | 2116569.31 | 1942407.73 | 1928486.59 | 1899825.43 | 2538559.85 | 1926029.92 | 1928486.59 | 2358403.99 | 1801558.6 | 2050501.24 | 2129114.71 | 2227381.54 | 2283066.08 | 2415726.31 | 1928486.59 | 1928486.59 | 1981714.46
39571 | PERFIL LONGARINA (PRINCIPAL), T CLICADO, EM ACO, BRANCO, PARA FORRO REMOVIVEL, 24 X 3750 MM (L X C) | M | 2.85 | MATE | 2.85 | MATE | PROCH($B$2;$N$2:$AO$5271;4620;FALSO) | PROCH($B$2;$N$2:$AO$5271; | 4620 | ;FALSO) |  | 4620 | 854426.88 | 867316.94 | 983327.49 | 736574.9 | 898621.37 | 924401.49 | 924401.49 | 1289673.39 | 905987.12 | 867316.94 | 951905.2 | 873577.83 | 867316.94 | 854426.88 | 1141691.09 | 866212.08 | 867316.94 | 1060667.85 | 810232.39 | 922191.77 | 957547.37 | 1001741.86 | 1026785.41 | 1086447.97 | 867316.94 | 867316.94 | 891255.62 | 854426.88 | 867316.94 | 983327.49 | 736574.9 | 898621.37 | 924401.49 | 924401.49 | 1289673.39 | 905987.12 | 867316.94 | 951905.2 | 873577.83 | 867316.94 | 854426.88 | 1141691.09 | 866212.08 | 867316.94 | 1060667.85 | 810232.39 | 922191.77 | 957547.37 | 1001741.86 | 1026785.41 | 1086447.97 | 867316.94 | 867316.94 | 891255.62
39572 | PERFIL TIPO CANTONEIRA EM L, EM ACO GALVANIZADO, BRANCO, PARA FORRO REMOVIVEL, *23* X 3000 MM (L X C) | M | 2.64 | MATE | 2.64 | MATE | PROCH($B$2;$N$2:$AO$5271;4621;FALSO) | PROCH($B$2;$N$2:$AO$5271; | 4621 | ;FALSO) |  | 4621 | 468256.85 | 475321.07 | 538899.04 | 403669.7 | 492477.03 | 506605.47 | 506605.47 | 706787.69 | 496513.73 | 475321.07 | 521678.5 | 478752.26 | 475321.07 | 468256.85 | 625688.03 | 474715.56 | 475321.07 | 581284.36 | 444036.67 | 505394.46 | 524770.61 | 548990.79 | 562715.56 | 595412.8 | 475321.07 | 475321.07 | 488440.33 | 468256.85 | 475321.07 | 538899.04 | 403669.7 | 492477.03 | 506605.47 | 506605.47 | 706787.69 | 496513.73 | 475321.07 | 521678.5 | 478752.26 | 475321.07 | 468256.85 | 625688.03 | 474715.56 | 475321.07 | 581284.36 | 444036.67 | 505394.46 | 524770.61 | 548990.79 | 562715.56 | 595412.8 | 475321.07 | 475321.07 | 488440.33
39573 | PENDURAL OU REGULADOR, COM MOLA, EM ACO GALVANIZADO, PARA PERFIL TIPO T CLICADO DE FORROS REMOVIVEL | UN | 1.17 | MATE | 1.17 | MATE | PROCH($B$2;$N$2:$AO$5271;4622;FALSO) | PROCH($B$2;$N$2:$AO$5271; | 4622 | ;FALSO) |  | 4622 | 158232.43 | 161142.8 | 130979.93 | 130979.93 | 131887.84 | 131681.67 | 140813.82 | 130121.48 | 134242.98 | 140130.83 | 144561.43 | 143074.75 | 145312.13 | 130979.93 | 143663.54 | 169189.72 | 130979.93 | 144841.11 | 138953.26 | 151133.45 | 147196.25 | 141308.4 | 143663.54 | 130979.93 | 138953.26 | 130979.93 | 144811.67 | 158232.43 | 161142.8 | 130979.93 | 130979.93 | 131887.84 | 131681.67 | 140813.82 | 130121.48 | 134242.98 | 140130.83 | 144561.43 | 143074.75 | 145312.13 | 130979.93 | 143663.54 | 169189.72 | 130979.93 | 144841.11 | 138953.26 | 151133.45 | 147196.25 | 141308.4 | 143663.54 | 130979.93 | 138953.26 | 130979.93 | 144811.67
39574 | TIRANTE COM ELO, EM ARAME GALVANIZADO RIGIDO, NUMERO 10, COMPRIMENTO 2000 MM, PARA PENDURAL DE FORRO REMOVIVEL | UN | 2.66 | MATE | 2.66 | MATE | PROCH($B$2;$N$2:$AO$5271;4623;FALSO) | PROCH($B$2;$N$2:$AO$5271; | 4623 | ;FALSO) |  | 4623 | 183348.69 | 186721.02 | 151770.4 | 151770.4 | 152822.42 | 152583.52 | 163165.22 | 150775.69 | 155551.39 | 162373.82 | 167507.7 | 165785.03 | 168377.56 | 151770.4 | 166467.27 | 196045.24 | 151770.4 | 167831.76 | 161009.33 | 175122.89 | 170560.73 | 163738.3 | 166467.27 | 151770.4 | 161009.33 | 151770.4 | 167797.65 | 183348.69 | 186721.02 | 151770.4 | 151770.4 | 152822.42 | 152583.52 | 163165.22 | 150775.69 | 155551.39 | 162373.82 | 167507.7 | 165785.03 | 168377.56 | 151770.4 | 166467.27 | 196045.24 | 151770.4 | 167831.76 | 161009.33 | 175122.89 | 170560.73 | 163738.3 | 166467.27 | 151770.4 | 161009.33 | 151770.4 | 167797.65
39577 | AR-CONDICIONADO FRIO SPLITAO MODULAR 1OTR | UN | 25284.74 | MATE | 25284.74 | MATE | PROCH($B$2;$N$2:$AO$5271;4624;FALSO) | PROCH($B$2;$N$2:$AO$5271; | 4624 | ;FALSO) |  | 4624 | 53999.95 | 54993.17 | 44699.49 | 44699.49 | 45009.33 | 44938.97 | 48055.5 | 44406.53 | 45813.07 | 47822.42 | 49334.45 | 48827.09 | 49590.64 | 44699.49 | 49028.03 | 57739.34 | 44699.49 | 49429.89 | 47420.55 | 51577.28 | 50233.63 | 48224.29 | 49028.03 | 44699.49 | 47420.55 | 44699.49 | 49419.85 | 53999.95 | 54993.17 | 44699.49 | 44699.49 | 45009.33 | 44938.97 | 48055.5 | 44406.53 | 45813.07 | 47822.42 | 49334.45 | 48827.09 | 49590.64 | 44699.49 | 49028.03 | 57739.34 | 44699.49 | 49429.89 | 47420.55 | 51577.28 | 50233.63 | 48224.29 | 49028.03 | 44699.49 | 47420.55 | 44699.49 | 49419.85
39578 | AR-CONDICIONADO FRIO SPLITAO MODULAR 15TR | UN | 30571.79 | MATE | 30571.79 | MATE | PROCH($B$2;$N$2:$AO$5271;4625;FALSO) | PROCH($B$2;$N$2:$AO$5271; | 4625 | ;FALSO) |  | 4625 | 87569.09 | 89179.74 | 72486.99 | 72486.99 | 72989.44 | 72875.34 | 77929.26 | 72011.91 | 74292.83 | 77551.28 | 80003.27 | 79180.51 | 80418.73 | 72486.99 | 79506.36 | 93633.07 | 72486.99 | 80158.05 | 76899.59 | 83640.36 | 81461.43 | 78202.98 | 79506.36 | 72486.99 | 76899.59 | 72486.99 | 80141.76 | 87569.09 | 89179.74 | 72486.99 | 72486.99 | 72989.44 | 72875.34 | 77929.26 | 72011.91 | 74292.83 | 77551.28 | 80003.27 | 79180.51 | 80418.73 | 72486.99 | 79506.36 | 93633.07 | 72486.99 | 80158.05 | 76899.59 | 83640.36 | 81461.43 | 78202.98 | 79506.36 | 72486.99 | 76899.59 | 72486.99 | 80141.76
39579 | AR-CONDICIONADO FRIO SPLITAO MODULAR 2OTR | UN | 38002.68 | MATE | 38002.68 | MATE | PROCH($B$2;$N$2:$AO$5271;4626;FALSO) | PROCH($B$2;$N$2:$AO$5271; | 4626 | ;FALSO) |  | 4626 | 134372 | 136843.5 | 111229 | 111229 | 112000 | 111824.92 | 119580 | 110500 | 114000 | 119000 | 122762.5 | 121500 | 123400 | 111229 | 122000 | 143677 | 111229 | 123000 | 118000 | 128343.5 | 125000 | 120000 | 122000 | 111229 | 118000 | 111229 | 122975 | 134372 | 136843.5 | 111229 | 111229 | 112000 | 111824.92 | 119580 | 110500 | 114000 | 119000 | 122762.5 | 121500 | 123400 | 111229 | 122000 | 143677 | 111229 | 123000 | 118000 | 128343.5 | 125000 | 120000 | 122000 | 111229 | 118000 | 111229 | 122975
39580 | AR-CONDICIONADO FRIO SPLITAO INVERTER 3OTR | UN | 58750.03 | MATE | 58750.03 | MATE | PROCH($B$2;$N$2:$AO$5271;4627;FALSO) | PROCH($B$2;$N$2:$AO$5271; | 4627 | ;FALSO) |  | 4627 | 129442.92 | 131823.76 | 107148.86 | 107148.86 | 107891.58 | 107722.92 | 115193.53 | 106446.6 | 109818.21 | 114634.8 | 118259.28 | 117043.1 | 118873.4 | 107148.86 | 117524.75 | 138406.59 | 107148.86 | 118488.07 | 113671.48 | 123635.56 | 120414.71 | 115598.12 | 117524.75 | 107148.86 | 113671.48 | 107148.86 | 118463.99 | 129442.92 | 131823.76 | 107148.86 | 107148.86 | 107891.58 | 107722.92 | 115193.53 | 106446.6 | 109818.21 | 114634.8 | 118259.28 | 117043.1 | 118873.4 | 107148.86 | 117524.75 | 138406.59 | 107148.86 | 118488.07 | 113671.48 | 123635.56 | 120414.71 | 115598.12 | 117524.75 | 107148.86 | 113671.48 | 107148.86 | 118463.99
39584 | GRUPO GERADOR DIESEL, COM CARENAGEM, POTENCIA STANDART ENTRE 50 E 55 KVA, VELOCIDADE DE 1800 RPM, FREQUENCIA DE 60 HZ | UN | 65475.38 | MATE | 65475.38 | MATE | PROCH($B$2;$N$2:$AO$5271;4628;FALSO) | PROCH($B$2;$N$2:$AO$5271; | 4628 | ;FALSO) |  | 4628 | 144418.49 | 147074.78 | 119545.18 | 119545.18 | 120373.82 | 120185.65 | 128520.55 | 118761.67 | 122523.35 | 127897.18 | 131940.99 | 130584.1 | 132626.16 | 119545.18 | 131121.48 | 154419.19 | 119545.18 | 132196.25 | 126822.42 | 137939.26 | 134345.78 | 128971.95 | 131121.48 | 119545.18 | 126822.42 | 119545.18 | 132169.38 | 144418.49 | 147074.78 | 119545.18 | 119545.18 | 120373.82 | 120185.65 | 128520.55 | 118761.67 | 122523.35 | 127897.18 | 131940.99 | 130584.1 | 132626.16 | 119545.18 | 131121.48 | 154419.19 | 119545.18 | 132196.25 | 126822.42 | 137939.26 | 134345.78 | 128971.95 | 131121.48 | 119545.18 | 126822.42 | 119545.18 | 132169.38
39585 | GRUPO GERADOR DIESEL, COM CARENAGEM, POTENCIA STANDART ENTRE 100 E 110 KVA, VELOCIDADE DE 1800 RPM, FREQUENCIA DE 60 HZ | UN | 73524.37 | MATE | 73524.37 | MATE | PROCH($B$2;$N$2:$AO$5271;4629;FALSO) | PROCH($B$2;$N$2:$AO$5271; | 4629 | ;FALSO) |  | 4629 | 129.6 | 141 | 130.77 | 167.43 | 106.92 | 114.56 | 120.9 | 135.12 | 116.09 | 119.26 | 121.73 | 117.5 | 129.25 | 146.87 | 138.06 | 124.55 | 111.62 | 153.69 | 141 | 128.89 | 154.16 | 160.03 | 129.25 | 152.75 | 95.41 | 140.76 | 131.36 | 129.6 | 141 | 130.77 | 167.43 | 106.92 | 114.56 | 120.9 | 135.12 | 116.09 | 119.26 | 121.73 | 117.5 | 129.25 | 146.87 | 138.06 | 124.55 | 111.62 | 153.69 | 141 | 128.89 | 154.16 | 160.03 | 129.25 | 152.75 | 95.41 | 140.76 | 131.36
39586 | GRUPO GERADOR DIESEL, COM CARENAGEM, POTENCIA STANDART ENTRE 140 E 150 KVA, VELOCIDADE DE 1800 RPM, FREQUENCIA DE 60 HZ | UN | 86239.1 | MATE | 86239.1 | MATE | PROCH($B$2;$N$2:$AO$5271;4630;FALSO) | PROCH($B$2;$N$2:$AO$5271; | 4630 | ;FALSO) |  | 4630 | 4.73 | 4.73 | 4.73 | 4.73 | 4.73 | 4.73 | 4.73 | 4.73 | 4.73 | 4.73 | 1.8 | 4.73 | 4.73 | 4.73 | 4.73 | 4.73 | 4.73 | 4.73 | 4.73 | 4.73 | 4.73 | 4.73 | 4.73 | 4.73 | 4.73 | 4.73 | 4.73 | 4.73 | 4.73 | 4.73 | 4.73 | 4.73 | 4.73 | 4.73 | 4.73 | 4.73 | 4.73 | 1.8 | 4.73 | 4.73 | 4.73 | 4.73 | 4.73 | 4.73 | 4.73 | 4.73 | 4.73 | 4.73 | 4.73 | 4.73 | 4.73 | 4.73 | 4.73 | 4.73
39587 | GRUPO GERADOR DIESEL, COM CARENAGEM, POTENCIA STANDART ENTRE 210 E 220 KVA, VELOCIDADE DE 1800 RPM, FREQUENCIA DE 60 HZ | UN | 105034.81 | MATE | 105034.81 | MATE | PROCH($B$2;$N$2:$AO$5271;4631;FALSO) | PROCH($B$2;$N$2:$AO$5271; | 4631 | ;FALSO) |  | 4631 | 18.62 | 20.01 | 19.27 | 18.93 | 20.61 | 18.32 | 21.09 | 21.18 | 19.86 | 18.47 | 20.32 | 20.78 | 20.84 | 21.4 | 21.55 | 19.62 | 17.96 | 19.24 | 21.47 | 18.64 | 19.55 | 14.62 | 21.86 | 22.01 | 19.78 | 22.24 | 17.24 | 18.62 | 20.01 | 19.27 | 18.93 | 20.61 | 18.32 | 21.09 | 21.18 | 19.86 | 18.47 | 20.32 | 20.78 | 20.84 | 21.4 | 21.55 | 19.62 | 17.96 | 19.24 | 21.47 | 18.64 | 19.55 | 14.62 | 21.86 | 22.01 | 19.78 | 22.24 | 17.24
39588 | GRUPO GERADOR DIESEL, COM CARENAGEM, POTENCIA STANDART ENTRE 250 E 260 KVA, VELOCIDADE DE 1800 RPM, FREQUENCIA DE 60 HZ | UN | 121619.25 | MATE | 121619.25 | MATE | PROCH($B$2;$N$2:$AO$5271;4632;FALSO) | PROCH($B$2;$N$2:$AO$5271; | 4632 | ;FALSO) |  | 4632 | 8.48 | 9.11 | 8.77 | 8.62 | 9.38 | 8.34 | 9.6 | 9.64 | 9.04 | 8.41 | 9.25 | 9.46 | 9.49 | 9.74 | 9.81 | 8.94 | 8.18 | 8.76 | 9.78 | 8.49 | 8.9 | 6.66 | 9.95 | 10.02 | 9.01 | 10.13 | 7.85 | 8.48 | 9.11 | 8.77 | 8.62 | 9.38 | 8.34 | 9.6 | 9.64 | 9.04 | 8.41 | 9.25 | 9.46 | 9.49 | 9.74 | 9.81 | 8.94 | 8.18 | 8.76 | 9.78 | 8.49 | 8.9 | 6.66 | 9.95 | 10.02 | 9.01 | 10.13 | 7.85
39590 | GRUPO GERADOR DIESEL, SEM CARENAGEM, POTENCIA STANDART ENTRE 100 E 110 KVA, VELOCIDADE DE 1800 RPM, FREQUENCIA DE 60 HZ | UN | 63905.39 | MATE | 63905.39 | MATE | PROCH($B$2;$N$2:$AO$5271;4633;FALSO) | PROCH($B$2;$N$2:$AO$5271; | 4633 | ;FALSO) |  | 4633 | 5.75 | 6.18 | 5.95 | 5.85 | 6.37 | 5.66 | 6.51 | 6.54 | 6.13 | 5.7 | 6.28 | 6.42 | 6.44 | 6.61 | 6.66 | 6.06 | 5.55 | 5.94 | 6.63 | 5.76 | 6.04 | 4.52 | 6.75 | 6.8 | 6.11 | 6.87 | 5.32 | 5.75 | 6.18 | 5.95 | 5.85 | 6.37 | 5.66 | 6.51 | 6.54 | 6.13 | 5.7 | 6.28 | 6.42 | 6.44 | 6.61 | 6.66 | 6.06 | 5.55 | 5.94 | 6.63 | 5.76 | 6.04 | 4.52 | 6.75 | 6.8 | 6.11 | 6.87 | 5.32
39592 | GRUPO GERADOR DIESEL, SEM CARENAGEM, POTENCIA STANDART ENTRE 210 E 220 KVA, VELOCIDADE DE 1800 RPM, FREQUENCIA DE 60 HZ | UN | 91833.59 | MATE | 91833.59 | MATE | PROCH($B$2;$N$2:$AO$5271;4634;FALSO) | PROCH($B$2;$N$2:$AO$5271; | 4634 | ;FALSO) |  | 4634 | 685.37 | 465.22 | 830.41 | 543.64 | 467.94 | 693.67 | 503.78 | 443.94 | 498.09 | 759.88 | 535.34 | 514.85 | 533.61 | 473.31 | 561.91 | 578.8 | 679.34 | 612.67 | 762 | 482.74 | 551.21 | 611.38 | 543.92 | 609.58 | 376.17 | 405.1 | 602.6 | 685.37 | 465.22 | 830.41 | 543.64 | 467.94 | 693.67 | 503.78 | 443.94 | 498.09 | 759.88 | 535.34 | 514.85 | 533.61 | 473.31 | 561.91 | 578.8 | 679.34 | 612.67 | 762 | 482.74 | 551.21 | 611.38 | 543.92 | 609.58 | 376.17 | 405.1 | 602.6
39593 | GRUPO GERADOR DIESEL, SEM CARENAGEM, POTENCIA STANDART ENTRE 250 E 260 KVA, VELOCIDADE DE 1800 RPM, FREQUENCIA DE 60 HZ | UN | 105034.81 | MATE | 105034.81 | MATE | PROCH($B$2;$N$2:$AO$5271;4635;FALSO) | PROCH($B$2;$N$2:$AO$5271; | 4635 | ;FALSO) |  | 4635 | 0.8 | 0.73 | 0.76 | 1.01 | 1.01 | 1.17 | 1.1 | 1.04 | 1.01 | 1.01 | 1.2 | 1.02 | 1.31 | 1.01 | 1.01 | 1.01 | 1.1 | 1.01 | 1.4 | 0.63 | 0.78 | 1.01 | 0.99 | 1.08 | 1.36 | 1.01 | 1.01 | 0.8 | 0.73 | 0.76 | 1.01 | 1.01 | 1.17 | 1.1 | 1.04 | 1.01 | 1.01 | 1.2 | 1.02 | 1.31 | 1.01 | 1.01 | 1.01 | 1.1 | 1.01 | 1.4 | 0.63 | 0.78 | 1.01 | 0.99 | 1.08 | 1.36 | 1.01 | 1.01
39615 | BARRA ANTIPANICO SIMPLES, CEGA LADO OPOSTO, COR CINZA | UN | 343.66 | MATE | 343.66 | MATE | PROCH($B$2;$N$2:$AO$5271;4636;FALSO) | PROCH($B$2;$N$2:$AO$5271; | 4636 | ;FALSO) |  | 4636 | 25.86 | 25.86 | 32.23 | 25.86 | 27.19 | 25.86 | 37.27 | 26.67 | 36.25 | 25.86 | 31.27 | 31.09 | 25.86 | 28.72 | 36.01 | 25.12 | 29.84 | 27.62 | 35.16 | 28.66 | 35.27 | 25.86 | 25.12 | 39.18 | 36.2 | 25.86 | 25.86 | 25.86 | 25.86 | 32.23 | 25.86 | 27.19 | 25.86 | 37.27 | 26.67 | 36.25 | 25.86 | 31.27 | 31.09 | 25.86 | 28.72 | 36.01 | 25.12 | 29.84 | 27.62 | 35.16 | 28.66 | 35.27 | 25.86 | 25.12 | 39.18 | 36.2 | 25.86 | 25.86
39620 | BARRA ANTIPANICO SIMPLES, COM FECHADURA LADO OPOSTO, COR CINZA | UN | 525.36 | MATE | 525.36 | MATE | PROCH($B$2;$N$2:$AO$5271;4637;FALSO) | PROCH($B$2;$N$2:$AO$5271; | 4637 | ;FALSO) |  | 4637 | 23.41 | 23.41 | 29.19 | 23.41 | 24.62 | 23.41 | 33.75 | 24.15 | 32.83 | 23.41 | 28.32 | 28.15 | 23.41 | 26.01 | 32.61 | 22.75 | 27.02 | 25.02 | 31.84 | 25.95 | 31.94 | 23.41 | 22.75 | 35.48 | 32.78 | 23.41 | 23.41 | 23.41 | 23.41 | 29.19 | 23.41 | 24.62 | 23.41 | 33.75 | 24.15 | 32.83 | 23.41 | 28.32 | 28.15 | 23.41 | 26.01 | 32.61 | 22.75 | 27.02 | 25.02 | 31.84 | 25.95 | 31.94 | 23.41 | 22.75 | 35.48 | 32.78 | 23.41 | 23.41
39621 | BARRA ANTIPANICO DUPLA, CEGA LADO OPOSTO, COR CINZA | PAR | 985.06 | MATE | 985.06 | MATE | PROCH($B$2;$N$2:$AO$5271;4638;FALSO) | PROCH($B$2;$N$2:$AO$5271; | 4638 | ;FALSO) |  | 4638 | 8.77 | 8.77 | 10.93 | 8.77 | 9.22 | 8.77 | 12.64 | 9.04 | 12.29 | 8.77 | 10.6 | 10.54 | 8.77 | 9.74 | 12.21 | 8.52 | 10.12 | 9.37 | 11.92 | 9.72 | 11.96 | 8.77 | 8.52 | 13.29 | 12.27 | 8.77 | 8.77 | 8.77 | 8.77 | 10.93 | 8.77 | 9.22 | 8.77 | 12.64 | 9.04 | 12.29 | 8.77 | 10.6 | 10.54 | 8.77 | 9.74 | 12.21 | 8.52 | 10.12 | 9.37 | 11.92 | 9.72 | 11.96 | 8.77 | 8.52 | 13.29 | 12.27 | 8.77 | 8.77
39623 | BARRA ANTIPANICO SIMPLES, PARA PORTA DE VIDRO, COR CINZA | UN | 508.72 | MATE | 508.72 | MATE | PROCH($B$2;$N$2:$AO$5271;4639;FALSO) | PROCH($B$2;$N$2:$AO$5271; | 4639 | ;FALSO) |  | 4639 | 47.79 | 47.79 | 59.56 | 47.79 | 50.24 | 47.79 | 68.87 | 49.29 | 67 | 47.79 | 57.79 | 57.45 | 47.79 | 53.09 | 66.55 | 46.43 | 55.14 | 51.05 | 64.98 | 52.97 | 65.19 | 47.79 | 46.43 | 72.41 | 66.9 | 47.79 | 47.79 | 47.79 | 47.79 | 59.56 | 47.79 | 50.24 | 47.79 | 68.87 | 49.29 | 67 | 47.79 | 57.79 | 57.45 | 47.79 | 53.09 | 66.55 | 46.43 | 55.14 | 51.05 | 64.98 | 52.97 | 65.19 | 47.79 | 46.43 | 72.41 | 66.9 | 47.79 | 47.79
39624 | BARRA ANTIPANICO DUPLA, PARA PORTA DE VIDRO, COR CINZA | PAR | 996.82 | MATE | 996.82 | MATE | PROCH($B$2;$N$2:$AO$5271;4640;FALSO) | PROCH($B$2;$N$2:$AO$5271; | 4640 | ;FALSO) |  | 4640 | 36.12 | 36.12 | 45.02 | 36.12 | 37.98 | 36.12 | 52.06 | 37.26 | 50.64 | 36.12 | 43.68 | 43.42 | 36.12 | 40.12 | 50.3 | 35.09 | 41.68 | 38.59 | 49.12 | 40.03 | 49.27 | 36.12 | 35.09 | 54.73 | 50.57 | 36.12 | 36.12 | 36.12 | 36.12 | 45.02 | 36.12 | 37.98 | 36.12 | 52.06 | 37.26 | 50.64 | 36.12 | 43.68 | 43.42 | 36.12 | 40.12 | 50.3 | 35.09 | 41.68 | 38.59 | 49.12 | 40.03 | 49.27 | 36.12 | 35.09 | 54.73 | 50.57 | 36.12 | 36.12
39628 | MOTOR A DIESEL PARA VIBRADOR DE IMERSAO, DE *4,7* CV | UN | 2525.79 | MATE | 2525.79 | MATE | PROCH($B$2;$N$2:$AO$5271;4641;FALSO) | PROCH($B$2;$N$2:$AO$5271; | 4641 | ;FALSO) |  | 4641 | 11.95 | 11.95 | 14.9 | 11.95 | 12.57 | 11.95 | 17.23 | 12.33 | 16.76 | 11.95 | 14.46 | 14.37 | 11.95 | 13.28 | 16.65 | 11.61 | 13.79 | 12.77 | 16.26 | 13.25 | 16.31 | 11.95 | 11.61 | 18.11 | 16.74 | 11.95 | 11.95 | 11.95 | 11.95 | 14.9 | 11.95 | 12.57 | 11.95 | 17.23 | 12.33 | 16.76 | 11.95 | 14.46 | 14.37 | 11.95 | 13.28 | 16.65 | 11.61 | 13.79 | 12.77 | 16.26 | 13.25 | 16.31 | 11.95 | 11.61 | 18.11 | 16.74 | 11.95 | 11.95
39634 | FITA ADESIVA ANTICORROSIVA DE PVC FLEXIVEL, COR PRETA, PARA PROTECAO TUBULACAO, 50 MM X 30 M (L X C), E= *0,25* MM | M | 4.83 | MATE | 4.83 | MATE | PROCH($B$2;$N$2:$AO$5271;4642;FALSO) | PROCH($B$2;$N$2:$AO$5271; | 4642 | ;FALSO) |  | 4642 | 54.16 | 54.16 | 67.51 | 54.16 | 56.95 | 54.16 | 78.06 | 55.87 | 75.93 | 54.16 | 65.5 | 65.11 | 54.16 | 60.17 | 75.42 | 52.62 | 62.5 | 57.86 | 73.65 | 60.03 | 73.88 | 54.16 | 52.62 | 82.06 | 75.82 | 54.16 | 54.16 | 54.16 | 54.16 | 67.51 | 54.16 | 56.95 | 54.16 | 78.06 | 55.87 | 75.93 | 54.16 | 65.5 | 65.11 | 54.16 | 60.17 | 75.42 | 52.62 | 62.5 | 57.86 | 73.65 | 60.03 | 73.88 | 54.16 | 52.62 | 82.06 | 75.82 | 54.16 | 54.16
39635 | CARPETE DE POLIPROPILENO EM MANTA PARA TRAFEGO COMERCIAL MEDIO, E = 5 A 6 MM (INSTALADO) | M2 | 70.85 | MATE | 70.85 | MATE | PROCH($B$2;$N$2:$AO$5271;4643;FALSO) | PROCH($B$2;$N$2:$AO$5271; | 4643 | ;FALSO) |  | 4643 | 87.59 | 87.59 | 109.18 | 87.59 | 92.1 | 87.59 | 126.24 | 90.36 | 122.81 | 87.59 | 105.93 | 105.3 | 87.59 | 97.31 | 121.98 | 85.1 | 101.08 | 93.58 | 119.12 | 97.09 | 119.49 | 87.59 | 85.1 | 132.72 | 122.63 | 87.59 | 87.59 | 87.59 | 87.59 | 109.18 | 87.59 | 92.1 | 87.59 | 126.24 | 90.36 | 122.81 | 87.59 | 105.93 | 105.3 | 87.59 | 97.31 | 121.98 | 85.1 | 101.08 | 93.58 | 119.12 | 97.09 | 119.49 | 87.59 | 85.1 | 132.72 | 122.63 | 87.59 | 87.59
39636 | CARPETE DE NYLON EM PLACAS 50 X 50 CM PARA TRAFEGO COMERCIAL PESADO, E = 6,5 MM (INSTALADO) | M2 | 134.86 | MATE | 134.86 | MATE | PROCH($B$2;$N$2:$AO$5271;4644;FALSO) | PROCH($B$2;$N$2:$AO$5271; | 4644 | ;FALSO) |  | 4644 | 120.74 | 120.74 | 150.49 | 120.74 | 126.95 | 120.74 | 174.01 | 124.54 | 169.27 | 120.74 | 146.01 | 145.15 | 120.74 | 134.12 | 168.14 | 117.3 | 139.32 | 128.99 | 164.19 | 133.82 | 164.7 | 120.74 | 117.3 | 182.94 | 169.02 | 120.74 | 120.74 | 120.74 | 120.74 | 150.49 | 120.74 | 126.95 | 120.74 | 174.01 | 124.54 | 169.27 | 120.74 | 146.01 | 145.15 | 120.74 | 134.12 | 168.14 | 117.3 | 139.32 | 128.99 | 164.19 | 133.82 | 164.7 | 120.74 | 117.3 | 182.94 | 169.02 | 120.74 | 120.74
39637 | PAINEL ESTRUTURAL PARA LAJE SECA REVESTIDO EM PLACA CIMENTICIA, DE 1,20 X 2,50 M, E = 23 MM | M2 | 105.71 | MATE | 105.71 | MATE | PROCH($B$2;$N$2:$AO$5271;4645;FALSO) | PROCH($B$2;$N$2:$AO$5271; | 4645 | ;FALSO) |  | 4645 | 55.18 | 55.38 | 73.54 | 55.18 | 74.52 | 55.38 | 54.25 | 73.79 | 65.12 | 55.38 | 80.25 | 82.89 | 54.25 | 55.18 | 55.38 | 70.41 | 67.32 | 73.15 | 73.15 | 67.32 | 55.18 | 55.18 | 73.69 | 70.02 | 67.32 | 72.17 | 55.18 | 55.18 | 55.38 | 73.54 | 55.18 | 74.52 | 55.38 | 54.25 | 73.79 | 65.12 | 55.38 | 80.25 | 82.89 | 54.25 | 55.18 | 55.38 | 70.41 | 67.32 | 73.15 | 73.15 | 67.32 | 55.18 | 55.18 | 73.69 | 70.02 | 67.32 | 72.17 | 55.18
39638 | PAINEL ESTRUTURAL PARA LAJE SECA REVESTIDO EM PLACA CIMENTICIA, DE 1,20 X 2,50 M, E = 40 MM | M2 | 196.84 | MATE | 196.84 | MATE | PROCH($B$2;$N$2:$AO$5271;4646;FALSO) | PROCH($B$2;$N$2:$AO$5271; | 4646 | ;FALSO) |  | 4646 | 6.44 | 6.47 | 8.59 | 6.44 | 8.7 | 6.47 | 6.33 | 8.62 | 7.6 | 6.47 | 9.37 | 9.68 | 6.33 | 6.44 | 6.47 | 8.22 | 7.86 | 8.54 | 8.54 | 7.86 | 6.44 | 6.44 | 8.61 | 8.18 | 7.86 | 8.43 | 6.44 | 6.44 | 6.47 | 8.59 | 6.44 | 8.7 | 6.47 | 6.33 | 8.62 | 7.6 | 6.47 | 9.37 | 9.68 | 6.33 | 6.44 | 6.47 | 8.22 | 7.86 | 8.54 | 8.54 | 7.86 | 6.44 | 6.44 | 8.61 | 8.18 | 7.86 | 8.43 | 6.44
39639 | PAINEL ESTRUTURAL PARA LAJE SECA REVESTIDO EM PLACA CIMENTICIA, DE 1,20 X 2,50 M, E = 55 MM | M2 | 259.52 | MATE | 259.52 | MATE | PROCH($B$2;$N$2:$AO$5271;4647;FALSO) | PROCH($B$2;$N$2:$AO$5271; | 4647 | ;FALSO) |  | 4647 | 8.39 | 8.42 | 11.18 | 8.39 | 11.33 | 8.42 | 8.25 | 11.22 | 9.9 | 8.42 | 12.2 | 12.61 | 8.25 | 8.39 | 8.42 | 10.71 | 10.24 | 11.12 | 11.12 | 10.24 | 8.39 | 8.39 | 11.21 | 10.65 | 10.24 | 10.97 | 8.39 | 8.39 | 8.42 | 11.18 | 8.39 | 11.33 | 8.42 | 8.25 | 11.22 | 9.9 | 8.42 | 12.2 | 12.61 | 8.25 | 8.39 | 8.42 | 10.71 | 10.24 | 11.12 | 11.12 | 10.24 | 8.39 | 8.39 | 11.21 | 10.65 | 10.24 | 10.97 | 8.39
39640 | CUMEEIRA ARTICULADA (ABA INFERIOR) PARA TELHA ONDULADA DE FIBROCIMENTO E = 4 MM, ABA *330* MM, COMPRIMENTO 500 MM (SEM AMIANTO) | UN | 9.46 | MATE | 9.46 | MATE | PROCH($B$2;$N$2:$AO$5271;4648;FALSO) | PROCH($B$2;$N$2:$AO$5271; | 4648 | ;FALSO) |  | 4648 | 11.27 | 11.31 | 15.02 | 11.27 | 15.22 | 11.31 | 11.08 | 15.07 | 13.3 | 11.31 | 16.39 | 16.93 | 11.08 | 11.27 | 11.31 | 14.38 | 13.75 | 14.94 | 14.94 | 13.75 | 11.27 | 11.27 | 15.05 | 14.3 | 13.75 | 14.74 | 11.27 | 11.27 | 11.31 | 15.02 | 11.27 | 15.22 | 11.31 | 11.08 | 15.07 | 13.3 | 11.31 | 16.39 | 16.93 | 11.08 | 11.27 | 11.31 | 14.38 | 13.75 | 14.94 | 14.94 | 13.75 | 11.27 | 11.27 | 15.05 | 14.3 | 13.75 | 14.74 | 11.27
39641 | ANEL DE BORRACHA PARA VEDACAO DE DUTO PEAD CORRUGADO PARA ELETRICA, DN 1 1/4" | UN | 0.94 | MATE | 0.94 | MATE | PROCH($B$2;$N$2:$AO$5271;4649;FALSO) | PROCH($B$2;$N$2:$AO$5271; | 4649 | ;FALSO) |  | 4649 | 16.42 | 16.48 | 21.89 | 16.42 | 22.18 | 16.48 | 16.15 | 21.96 | 19.38 | 16.48 | 23.89 | 24.67 | 16.15 | 16.42 | 16.48 | 20.96 | 20.04 | 21.77 | 21.77 | 20.04 | 16.42 | 16.42 | 21.93 | 20.84 | 20.04 | 21.48 | 16.42 | 16.42 | 16.48 | 21.89 | 16.42 | 22.18 | 16.48 | 16.15 | 21.96 | 19.38 | 16.48 | 23.89 | 24.67 | 16.15 | 16.42 | 16.48 | 20.96 | 20.04 | 21.77 | 21.77 | 20.04 | 16.42 | 16.42 | 21.93 | 20.84 | 20.04 | 21.48 | 16.42
39642 | ANEL DE BORRACHA PARA VEDACAO DE DUTO PEAD CORRUGADO PARA ELETRICA, DN 1 1/2" | UN | 1.36 | MATE | 1.36 | MATE | PROCH($B$2;$N$2:$AO$5271;4650;FALSO) | PROCH($B$2;$N$2:$AO$5271; | 4650 | ;FALSO) |  | 4650 | 18.15 | 18.21 | 24.19 | 18.15 | 24.51 | 18.21 | 17.84 | 24.27 | 21.42 | 18.21 | 26.39 | 27.26 | 17.84 | 18.15 | 18.21 | 23.16 | 22.14 | 24.06 | 24.06 | 22.14 | 18.15 | 18.15 | 24.24 | 23.03 | 22.14 | 23.74 | 18.15 | 18.15 | 18.21 | 24.19 | 18.15 | 24.51 | 18.21 | 17.84 | 24.27 | 21.42 | 18.21 | 26.39 | 27.26 | 17.84 | 18.15 | 18.21 | 23.16 | 22.14 | 24.06 | 24.06 | 22.14 | 18.15 | 18.15 | 24.24 | 23.03 | 22.14 | 23.74 | 18.15
39643 | ANEL DE BORRACHA PARA VEDACAO DE DUTO PEAD CORRUGADO PARA ELETRICA, DN 2" | UN | 3.78 | MATE | 3.78 | MATE | PROCH($B$2;$N$2:$AO$5271;4651;FALSO) | PROCH($B$2;$N$2:$AO$5271; | 4651 | ;FALSO) |  | 4651 | 23.68 | 23.77 | 31.57 | 23.68 | 31.99 | 23.77 | 23.28 | 31.67 | 27.95 | 23.77 | 34.45 | 35.58 | 23.28 | 23.68 | 23.77 | 30.22 | 28.9 | 31.4 | 31.4 | 28.9 | 23.68 | 23.68 | 31.63 | 30.05 | 28.9 | 30.98 | 23.68 | 23.68 | 23.77 | 31.57 | 23.68 | 31.99 | 23.77 | 23.28 | 31.67 | 27.95 | 23.77 | 34.45 | 35.58 | 23.28 | 23.68 | 23.77 | 30.22 | 28.9 | 31.4 | 31.4 | 28.9 | 23.68 | 23.68 | 31.63 | 30.05 | 28.9 | 30.98 | 23.68
39644 | ANEL DE BORRACHA PARA VEDACAO DE DUTO PEAD CORRUGADO PARA ELETRICA, DN 3" | UN | 4.88 | MATE | 4.88 | MATE | PROCH($B$2;$N$2:$AO$5271;4652;FALSO) | PROCH($B$2;$N$2:$AO$5271; | 4652 | ;FALSO) |  | 4652 | 33.14 | 33.26 | 44.17 | 33.14 | 44.76 | 33.26 | 32.58 | 44.31 | 39.11 | 33.26 | 48.2 | 49.78 | 32.58 | 33.14 | 33.26 | 42.29 | 40.43 | 43.93 | 43.93 | 40.43 | 33.14 | 33.14 | 44.26 | 42.05 | 40.43 | 43.34 | 33.14 | 33.14 | 33.26 | 44.17 | 33.14 | 44.76 | 33.26 | 32.58 | 44.31 | 39.11 | 33.26 | 48.2 | 49.78 | 32.58 | 33.14 | 33.26 | 42.29 | 40.43 | 43.93 | 43.93 | 40.43 | 33.14 | 33.14 | 44.26 | 42.05 | 40.43 | 43.34 | 33.14
39645 | ANEL DE BORRACHA PARA VEDACAO DE DUTO PEAD CORRUGADO PARA ELETRICA, DN 4" | UN | 6.3 | MATE | 6.3 | MATE | PROCH($B$2;$N$2:$AO$5271;4653;FALSO) | PROCH($B$2;$N$2:$AO$5271; | 4653 | ;FALSO) |  | 4653 | 38.07 | 38.21 | 50.74 | 38.07 | 51.42 | 38.21 | 37.43 | 50.91 | 44.93 | 38.21 | 55.37 | 57.2 | 37.43 | 38.07 | 38.21 | 48.58 | 46.45 | 50.47 | 50.47 | 46.45 | 38.07 | 38.07 | 50.84 | 48.31 | 46.45 | 49.8 | 38.07 | 38.07 | 38.21 | 50.74 | 38.07 | 51.42 | 38.21 | 37.43 | 50.91 | 44.93 | 38.21 | 55.37 | 57.2 | 37.43 | 38.07 | 38.21 | 48.58 | 46.45 | 50.47 | 50.47 | 46.45 | 38.07 | 38.07 | 50.84 | 48.31 | 46.45 | 49.8 | 38.07
39660 | TUBO DE COBRE FLEXIVEL, D = 1/2 ", E = 0,79 MM, PARA AR-CONDICIONADO/ INSTALACOES GAS RESIDENCIAIS E COMERCIAIS | M | 19.05 | MATE | 19.05 | MATE | PROCH($B$2;$N$2:$AO$5271;4654;FALSO) | PROCH($B$2;$N$2:$AO$5271; | 4654 | ;FALSO) |  | 4654 | 42.61 | 42.76 | 56.79 | 42.61 | 57.55 | 42.76 | 41.89 | 56.98 | 50.29 | 42.76 | 61.97 | 64.01 | 41.89 | 42.61 | 42.76 | 54.37 | 51.99 | 56.49 | 56.49 | 51.99 | 42.61 | 42.61 | 56.9 | 54.07 | 51.99 | 55.73 | 42.61 | 42.61 | 42.76 | 56.79 | 42.61 | 57.55 | 42.76 | 41.89 | 56.98 | 50.29 | 42.76 | 61.97 | 64.01 | 41.89 | 42.61 | 42.76 | 54.37 | 51.99 | 56.49 | 56.49 | 51.99 | 42.61 | 42.61 | 56.9 | 54.07 | 51.99 | 55.73 | 42.61
39661 | TUBO DE COBRE FLEXIVEL, D = 3/16 ", E = 0,79 MM, PARA AR-CONDICIONADO/ INSTALACOES GAS RESIDENCIAIS E COMERCIAIS | M | 6.22 | MATE | 6.22 | MATE | PROCH($B$2;$N$2:$AO$5271;4655;FALSO) | PROCH($B$2;$N$2:$AO$5271; | 4655 | ;FALSO) |  | 4655 | 4.68 | 4.7 | 7.27 | 4.68 | 5.48 | 4.7 | 5.18 | 5.62 | 5.18 | 4.7 | 5.02 | 5.18 | 5.18 | 4.68 | 5.29 | 4.7 | 6.1 | 4.49 | 5.18 | 4.7 | 4.68 | 4.68 | 5.07 | 4.54 | 4.7 | 5.26 | 4.68 | 4.68 | 4.7 | 7.27 | 4.68 | 5.48 | 4.7 | 5.18 | 5.62 | 5.18 | 4.7 | 5.02 | 5.18 | 5.18 | 4.68 | 5.29 | 4.7 | 6.1 | 4.49 | 5.18 | 4.7 | 4.68 | 4.68 | 5.07 | 4.54 | 4.7 | 5.26 | 4.68
39662 | TUBO DE COBRE FLEXIVEL, D = 1/4 ", E = 0,79 MM, PARA AR-CONDICIONADO/ INSTALACOES GAS RESIDENCIAIS E COMERCIAIS | M | 9.13 | MATE | 9.13 | MATE | PROCH($B$2;$N$2:$AO$5271;4656;FALSO) | PROCH($B$2;$N$2:$AO$5271; | 4656 | ;FALSO) |  | 4656 | 8.74 | 8.77 | 13.58 | 8.74 | 10.24 | 8.77 | 9.68 | 10.49 | 9.68 | 8.77 | 9.38 | 9.68 | 9.68 | 8.74 | 9.87 | 8.77 | 11.39 | 8.39 | 9.68 | 8.77 | 8.74 | 8.74 | 9.46 | 8.47 | 8.77 | 9.82 | 8.74 | 8.74 | 8.77 | 13.58 | 8.74 | 10.24 | 8.77 | 9.68 | 10.49 | 9.68 | 8.77 | 9.38 | 9.68 | 9.68 | 8.74 | 9.87 | 8.77 | 11.39 | 8.39 | 9.68 | 8.77 | 8.74 | 8.74 | 9.46 | 8.47 | 8.77 | 9.82 | 8.74
39663 | TUBO DE COBRE FLEXIVEL, D = 5/16 ", E = 0,79 MM, PARA AR-CONDICIONADO/ INSTALACOES GAS RESIDENCIAIS E COMERCIAIS | M | 11.23 | MATE | 11.23 | MATE | PROCH($B$2;$N$2:$AO$5271;4657;FALSO) | PROCH($B$2;$N$2:$AO$5271; | 4657 | ;FALSO) |  | 4657 | 14.36 | 14.41 | 22.31 | 14.36 | 16.82 | 14.41 | 15.9 | 17.23 | 15.9 | 14.41 | 15.41 | 15.9 | 15.9 | 14.36 | 16.22 | 14.41 | 18.71 | 13.78 | 15.9 | 14.41 | 14.36 | 14.36 | 15.54 | 13.92 | 14.41 | 16.13 | 14.36 | 14.36 | 14.41 | 22.31 | 14.36 | 16.82 | 14.41 | 15.9 | 17.23 | 15.9 | 14.41 | 15.41 | 15.9 | 15.9 | 14.36 | 16.22 | 14.41 | 18.71 | 13.78 | 15.9 | 14.41 | 14.36 | 14.36 | 15.54 | 13.92 | 14.41 | 16.13 | 14.36
39664 | TUBO DE COBRE FLEXIVEL, D = 3/8 ", E = 0,79 MM, PARA AR-CONDICIONADO/ INSTALACOES GAS RESIDENCIAIS E COMERCIAIS | M | 14.04 | MATE | 14.04 | MATE | PROCH($B$2;$N$2:$AO$5271;4658;FALSO) | PROCH($B$2;$N$2:$AO$5271; | 4658 | ;FALSO) |  | 4658 | 30.48 | 30.58 | 47.36 | 30.48 | 35.71 | 30.58 | 33.75 | 36.58 | 33.75 | 30.58 | 32.71 | 33.75 | 33.75 | 30.48 | 34.42 | 30.58 | 39.72 | 29.26 | 33.75 | 30.58 | 30.48 | 30.48 | 32.99 | 29.53 | 30.58 | 34.24 | 30.48 | 30.48 | 30.58 | 47.36 | 30.48 | 35.71 | 30.58 | 33.75 | 36.58 | 33.75 | 30.58 | 32.71 | 33.75 | 33.75 | 30.48 | 34.42 | 30.58 | 39.72 | 29.26 | 33.75 | 30.58 | 30.48 | 30.48 | 32.99 | 29.53 | 30.58 | 34.24 | 30.48
39678 | CABECOTE PARA ENTRADA DE LINHA DE ALIMENTACAO PARA ELETRODUTO, EM LIGA DE ALUMINIO COM ACABAMENTO ANTI CORROSIVO, COM FIXACAO POR ENCAIXE LISO DE 360 GRAUS, DE 1/2" | UN | 2.09 | MATE | 2.09 | MATE | PROCH($B$2;$N$2:$AO$5271;4659;FALSO) | PROCH($B$2;$N$2:$AO$5271; | 4659 | ;FALSO) |  | 4659 | 10.66 | 10.66 | 10.66 | 10.66 | 10.66 | 10.66 | 10.81 | 15.96 | 10.81 | 10.66 | 12.15 | 14.68 | 10.81 | 10.66 | 10.66 | 10.66 | 10.66 | 11.78 | 12.58 | 10.66 | 10.66 | 10.66 | 12.19 | 10.25 | 10.66 | 12.2 | 10.66 | 10.66 | 10.66 | 10.66 | 10.66 | 10.66 | 10.66 | 10.81 | 15.96 | 10.81 | 10.66 | 12.15 | 14.68 | 10.81 | 10.66 | 10.66 | 10.66 | 10.66 | 11.78 | 12.58 | 10.66 | 10.66 | 10.66 | 12.19 | 10.25 | 10.66 | 12.2 | 10.66
39679 | CABECOTE PARA ENTRADA DE LINHA DE ALIMENTACAO PARA ELETRODUTO, EM LIGA DE ALUMINIO COM ACABAMENTO ANTI CORROSIVO, COM FIXACAO POR ENCAIXE LISO DE 360 GRAUS, DE 3 1/2" | UN | 44.58 | MATE | 44.58 | MATE | PROCH($B$2;$N$2:$AO$5271;4660;FALSO) | PROCH($B$2;$N$2:$AO$5271; | 4660 | ;FALSO) |  | 4660 | 16.85 | 16.85 | 16.85 | 16.85 | 16.85 | 16.85 | 17.08 | 25.22 | 17.08 | 16.85 | 19.2 | 23.2 | 17.08 | 16.85 | 16.85 | 16.85 | 16.85 | 18.62 | 19.88 | 16.85 | 16.85 | 16.85 | 19.26 | 16.2 | 16.85 | 19.28 | 16.85 | 16.85 | 16.85 | 16.85 | 16.85 | 16.85 | 16.85 | 17.08 | 25.22 | 17.08 | 16.85 | 19.2 | 23.2 | 17.08 | 16.85 | 16.85 | 16.85 | 16.85 | 18.62 | 19.88 | 16.85 | 16.85 | 16.85 | 19.26 | 16.2 | 16.85 | 19.28 | 16.85
39680 | CAIXAS DE PROTECAO PARA 1 MEDIDOR MONOFASICO, EM CHAPA DE ACO 20 USG (PADRAO DA CONCESSIONARIA LOCAL) | UN | 66.55 | MATE | 66.55 | MATE | PROCH($B$2;$N$2:$AO$5271;4661;FALSO) | PROCH($B$2;$N$2:$AO$5271; | 4661 | ;FALSO) |  | 4661 | 36.1 | 36.1 | 36.1 | 36.1 | 36.1 | 36.1 | 36.61 | 54.05 | 36.61 | 36.1 | 41.14 | 49.71 | 36.61 | 36.1 | 36.1 | 36.1 | 36.1 | 39.89 | 42.6 | 36.1 | 36.1 | 36.1 | 41.28 | 34.71 | 36.1 | 41.31 | 36.1 | 36.1 | 36.1 | 36.1 | 36.1 | 36.1 | 36.1 | 36.61 | 54.05 | 36.61 | 36.1 | 41.14 | 49.71 | 36.61 | 36.1 | 36.1 | 36.1 | 36.1 | 39.89 | 42.6 | 36.1 | 36.1 | 36.1 | 41.28 | 34.71 | 36.1 | 41.31 | 36.1
39681 | CAIXAS DE PROTECAO PARA 1 MEDIDOR BIFASICO, EM CHAPA DE ACO 20 USG (PADRAO DA CONCESSIONARIA LOCAL) | UN | 129.19 | MATE | 129.19 | MATE | PROCH($B$2;$N$2:$AO$5271;4662;FALSO) | PROCH($B$2;$N$2:$AO$5271; | 4662 | ;FALSO) |  | 4662 | 33.32 | 33.32 | 33.32 | 33.32 | 33.1 | 33.32 | 33.32 | 36.46 | 33.32 | 33.32 | 36.46 | 36.46 | 33.32 | 33.32 | 33.32 | 36.46 | 31.75 | 33.32 | 39.02 | 33.32 | 33.32 | 33.32 | 33.32 | 36.46 | 33.32 | 33.94 | 33.32 | 33.32 | 33.32 | 33.32 | 33.32 | 33.1 | 33.32 | 33.32 | 36.46 | 33.32 | 33.32 | 36.46 | 36.46 | 33.32 | 33.32 | 33.32 | 36.46 | 31.75 | 33.32 | 39.02 | 33.32 | 33.32 | 33.32 | 33.32 | 36.46 | 33.32 | 33.94 | 33.32
39682 | CAIXAS DE PROTECAO PARA 1 MEDIDOR TRIFASICO, EM CHAPA DE ACO 20 USG (PADRAO DA CONCESSIONARIA LOCAL) | UN | 130.49 | MATE | 130.49 | MATE | PROCH($B$2;$N$2:$AO$5271;4663;FALSO) | PROCH($B$2;$N$2:$AO$5271; | 4663 | ;FALSO) |  | 4663 | 14.86 | 14.86 | 14.86 | 14.86 | 14.76 | 14.86 | 14.86 | 16.26 | 14.86 | 14.86 | 16.26 | 16.26 | 14.86 | 14.86 | 14.86 | 16.26 | 14.16 | 14.86 | 17.4 | 14.86 | 14.86 | 14.86 | 14.86 | 16.26 | 14.86 | 15.14 | 14.86 | 14.86 | 14.86 | 14.86 | 14.86 | 14.76 | 14.86 | 14.86 | 16.26 | 14.86 | 14.86 | 16.26 | 16.26 | 14.86 | 14.86 | 14.86 | 16.26 | 14.16 | 14.86 | 17.4 | 14.86 | 14.86 | 14.86 | 14.86 | 16.26 | 14.86 | 15.14 | 14.86
39683 | CAIXA INTERNA DE MEDICAO PARA 1 MEDIDOR MONOFASICO, COM VISOR, EM CHAPA DE ACO 18 USG (PADRAO DA CONCESSIONARIA LOCAL) | UN | 40.74 | MATE | 40.74 | MATE | PROCH($B$2;$N$2:$AO$5271;4664;FALSO) | PROCH($B$2;$N$2:$AO$5271; | 4664 | ;FALSO) |  | 4664 | 19.72 | 19.72 | 19.72 | 19.72 | 19.59 | 19.72 | 19.72 | 21.58 | 19.72 | 19.72 | 21.58 | 21.58 | 19.72 | 19.72 | 19.72 | 21.58 | 18.79 | 19.72 | 23.1 | 19.72 | 19.72 | 19.72 | 19.72 | 21.58 | 19.72 | 20.09 | 19.72 | 19.72 | 19.72 | 19.72 | 19.72 | 19.59 | 19.72 | 19.72 | 21.58 | 19.72 | 19.72 | 21.58 | 21.58 | 19.72 | 19.72 | 19.72 | 21.58 | 18.79 | 19.72 | 23.1 | 19.72 | 19.72 | 19.72 | 19.72 | 21.58 | 19.72 | 20.09 | 19.72
39685 | CAIXA EXTERNA DE MEDICAO PARA 1 MEDIDOR TRIFASICO, COM VISOR, EM CHAPA DE ACO 18 USG (PADRAO DA CONCESSIONARIA LOCAL) | UN | 110.7 | MATE | 110.7 | MATE | PROCH($B$2;$N$2:$AO$5271;4665;FALSO) | PROCH($B$2;$N$2:$AO$5271; | 4665 | ;FALSO) |  | 4665 | 706.59 | 706.59 | 706.59 | 706.59 | 701.92 | 706.59 | 706.59 | 773.11 | 706.59 | 706.59 | 773.11 | 773.11 | 706.59 | 706.59 | 706.59 | 773.11 | 673.23 | 706.59 | 827.55 | 706.59 | 706.59 | 706.59 | 706.59 | 773.11 | 706.59 | 719.72 | 706.59 | 706.59 | 706.59 | 706.59 | 706.59 | 701.92 | 706.59 | 706.59 | 773.11 | 706.59 | 706.59 | 773.11 | 773.11 | 706.59 | 706.59 | 706.59 | 773.11 | 673.23 | 706.59 | 827.55 | 706.59 | 706.59 | 706.59 | 706.59 | 773.11 | 706.59 | 719.72 | 706.59
39686 | CAIXA INTERNA DE MEDICAO PARA 4 MEDIDORES MONOFASICOS, COM VISOR, EM CHAPA DE ACO 18 USG (PADRAO DA CONCESSIONARIA LOCAL) | UN | 200.34 | MATE | 200.34 | MATE | PROCH($B$2;$N$2:$AO$5271;4666;FALSO) | PROCH($B$2;$N$2:$AO$5271; | 4666 | ;FALSO) |  | 4666 | 66.25 | 66.25 | 66.25 | 66.25 | 65.81 | 66.25 | 66.25 | 72.48 | 66.25 | 66.25 | 72.48 | 72.48 | 66.25 | 66.25 | 66.25 | 72.48 | 63.12 | 66.25 | 77.59 | 66.25 | 66.25 | 66.25 | 66.25 | 72.48 | 66.25 | 67.48 | 66.25 | 66.25 | 66.25 | 66.25 | 66.25 | 65.81 | 66.25 | 66.25 | 72.48 | 66.25 | 66.25 | 72.48 | 72.48 | 66.25 | 66.25 | 66.25 | 72.48 | 63.12 | 66.25 | 77.59 | 66.25 | 66.25 | 66.25 | 66.25 | 72.48 | 66.25 | 67.48 | 66.25
39687 | CAIXA EXTERNA DE MEDICAO PARA 4 MEDIDORES MONOFASICOS, COM VISOR, EM CHAPA DE ACO 18 USG (PADRAO DA CONCESSIONARIA LOCAL) | UN | 208.69 | MATE | 208.69 | MATE | PROCH($B$2;$N$2:$AO$5271;4667;FALSO) | PROCH($B$2;$N$2:$AO$5271; | 4667 | ;FALSO) |  | 4667 | 40.89 | 40.89 | 40.89 | 40.89 | 40.62 | 40.89 | 40.89 | 44.74 | 40.89 | 40.89 | 44.74 | 44.74 | 40.89 | 40.89 | 40.89 | 44.74 | 38.96 | 40.89 | 47.89 | 40.89 | 40.89 | 40.89 | 40.89 | 44.74 | 40.89 | 41.65 | 40.89 | 40.89 | 40.89 | 40.89 | 40.89 | 40.62 | 40.89 | 40.89 | 44.74 | 40.89 | 40.89 | 44.74 | 44.74 | 40.89 | 40.89 | 40.89 | 44.74 | 38.96 | 40.89 | 47.89 | 40.89 | 40.89 | 40.89 | 40.89 | 44.74 | 40.89 | 41.65 | 40.89
39688 | CAIXA PARA MEDICAO COLETIVA TIPO K, PADRAO BIFÁSICO OU TRIFASICO, PARA ATE 2 MEDIDORES (PADRAO DA CONCESSIONARIA LOCAL) | UN | 377.14 | MATE | 377.14 | MATE | PROCH($B$2;$N$2:$AO$5271;4668;FALSO) | PROCH($B$2;$N$2:$AO$5271; | 4668 | ;FALSO) |  | 4668 | 1355.8 | 1355.8 | 1355.8 | 1355.8 | 1346.85 | 1355.8 | 1355.8 | 1483.46 | 1355.8 | 1355.8 | 1483.46 | 1483.46 | 1355.8 | 1355.8 | 1355.8 | 1483.46 | 1291.81 | 1355.8 | 1587.91 | 1355.8 | 1355.8 | 1355.8 | 1355.8 | 1483.46 | 1355.8 | 1381 | 1355.8 | 1355.8 | 1355.8 | 1355.8 | 1355.8 | 1346.85 | 1355.8 | 1355.8 | 1483.46 | 1355.8 | 1355.8 | 1483.46 | 1483.46 | 1355.8 | 1355.8 | 1355.8 | 1483.46 | 1291.81 | 1355.8 | 1587.91 | 1355.8 | 1355.8 | 1355.8 | 1355.8 | 1483.46 | 1355.8 | 1381 | 1355.8
39689 | CAIXA PARA MEDICAO COLETIVA TIPO H, PADRAO BIFASICO OU TRIFASICO, PARA ATE 6 MEDIDORES (PADRAO DA CONCESSIONARIA LOCAL) | UN | 2609.99 | MATE | 2609.99 | MATE | PROCH($B$2;$N$2:$AO$5271;4669;FALSO) | PROCH($B$2;$N$2:$AO$5271; | 4669 | ;FALSO) |  | 4669 | 751.31 | 751.31 | 751.31 | 751.31 | 746.35 | 751.31 | 751.31 | 822.05 | 751.31 | 751.31 | 822.05 | 822.05 | 751.31 | 751.31 | 751.31 | 822.05 | 715.85 | 751.31 | 879.93 | 751.31 | 751.31 | 751.31 | 751.31 | 822.05 | 751.31 | 765.28 | 751.31 | 751.31 | 751.31 | 751.31 | 751.31 | 746.35 | 751.31 | 751.31 | 822.05 | 751.31 | 751.31 | 822.05 | 822.05 | 751.31 | 751.31 | 751.31 | 822.05 | 715.85 | 751.31 | 879.93 | 751.31 | 751.31 | 751.31 | 751.31 | 822.05 | 751.31 | 765.28 | 751.31
39690 | CAIXA PARA MEDICAO COLETIVA TIPO M, PADRAO BIFASICO OU TRIFASICO, PARA ATE 8 MEDIDORES (PADRAO DA CONCESSIONARIA LOCAL) | UN | 3543.07 | MATE | 3543.07 | MATE | PROCH($B$2;$N$2:$AO$5271;4670;FALSO) | PROCH($B$2;$N$2:$AO$5271; | 4670 | ;FALSO) |  | 4670 | 20.27 | 20.27 | 20.27 | 20.27 | 20.14 | 20.27 | 20.27 | 22.18 | 20.27 | 20.27 | 22.18 | 22.18 | 20.27 | 20.27 | 20.27 | 22.18 | 19.31 | 20.27 | 23.74 | 20.27 | 20.27 | 20.27 | 20.27 | 22.18 | 20.27 | 20.65 | 20.27 | 20.27 | 20.27 | 20.27 | 20.27 | 20.14 | 20.27 | 20.27 | 22.18 | 20.27 | 20.27 | 22.18 | 22.18 | 20.27 | 20.27 | 20.27 | 22.18 | 19.31 | 20.27 | 23.74 | 20.27 | 20.27 | 20.27 | 20.27 | 22.18 | 20.27 | 20.65 | 20.27
39691 | CAIXA PARA MEDICAO COLETIVA TIPO N, PADRAO BIFASICO OU TRIFASICO, PARA ATE 12 MEDIDORES (PADRAO DA CONCESSIONARIA LOCAL) | UN | 3960.67 | MATE | 3960.67 | MATE | PROCH($B$2;$N$2:$AO$5271;4671;FALSO) | PROCH($B$2;$N$2:$AO$5271; | 4671 | ;FALSO) |  | 4671 | 25.54 | 25.54 | 25.54 | 25.54 | 25.37 | 25.54 | 25.54 | 27.95 | 25.54 | 25.54 | 27.95 | 27.95 | 25.54 | 25.54 | 25.54 | 27.95 | 24.34 | 25.54 | 29.92 | 25.54 | 25.54 | 25.54 | 25.54 | 27.95 | 25.54 | 26.02 | 25.54 | 25.54 | 25.54 | 25.54 | 25.54 | 25.37 | 25.54 | 25.54 | 27.95 | 25.54 | 25.54 | 27.95 | 27.95 | 25.54 | 25.54 | 25.54 | 27.95 | 24.34 | 25.54 | 29.92 | 25.54 | 25.54 | 25.54 | 25.54 | 27.95 | 25.54 | 26.02 | 25.54
39692 | CAIXA DE PROTECAO PARA TRANSFORMADOR CORRENTE, EM CHAPA DE ACO 18 USG (PADRAO DA CONCESSIONARIA LOCAL) | UN | 228.79 | MATE | 228.79 | MATE | PROCH($B$2;$N$2:$AO$5271;4672;FALSO) | PROCH($B$2;$N$2:$AO$5271; | 4672 | ;FALSO) |  | 4672 | 121.36 | 121.36 | 121.36 | 121.36 | 120.56 | 121.36 | 121.36 | 132.78 | 121.36 | 121.36 | 132.78 | 132.78 | 121.36 | 121.36 | 121.36 | 132.78 | 115.63 | 121.36 | 142.13 | 121.36 | 121.36 | 121.36 | 121.36 | 132.78 | 121.36 | 123.61 | 121.36 | 121.36 | 121.36 | 121.36 | 121.36 | 120.56 | 121.36 | 121.36 | 132.78 | 121.36 | 121.36 | 132.78 | 132.78 | 121.36 | 121.36 | 121.36 | 132.78 | 115.63 | 121.36 | 142.13 | 121.36 | 121.36 | 121.36 | 121.36 | 132.78 | 121.36 | 123.61 | 121.36
39693 | CAIXA DE PROTECAO EXTERNA PARA MEDIDOR HOROSAZONAL, DE BAIXA TENSAO, COM MODULO, EM CHAPA DE ACO (PADRAO DA CONCESSIONARIA LOCAL) | UN | 1359.18 | MATE | 1359.18 | MATE | PROCH($B$2;$N$2:$AO$5271;4673;FALSO) | PROCH($B$2;$N$2:$AO$5271; | 4673 | ;FALSO) |  | 4673 | 173.49 | 173.49 | 173.49 | 173.49 | 172.35 | 173.49 | 173.49 | 189.83 | 173.49 | 173.49 | 189.83 | 189.83 | 173.49 | 173.49 | 173.49 | 189.83 | 165.3 | 173.49 | 203.19 | 173.49 | 173.49 | 173.49 | 173.49 | 189.83 | 173.49 | 176.72 | 173.49 | 173.49 | 173.49 | 173.49 | 173.49 | 172.35 | 173.49 | 173.49 | 189.83 | 173.49 | 173.49 | 189.83 | 189.83 | 173.49 | 173.49 | 173.49 | 189.83 | 165.3 | 173.49 | 203.19 | 173.49 | 173.49 | 173.49 | 173.49 | 189.83 | 173.49 | 176.72 | 173.49
39694 | PISO ELEVADO COM 2 PLACAS DE ACO COM ENCHIMENTO DE CONCRETO CELULAR, INCLUSO BASE/HASTE/CRUZETAS, 60 X 60 CM, H = *28* CM, RESISTENCIA CARGA CONCENTRADA 496 KG (COM COLOCACAO) | M2 | 281.15 | MATE | 281.15 | MATE | PROCH($B$2;$N$2:$AO$5271;4674;FALSO) | PROCH($B$2;$N$2:$AO$5271; | 4674 | ;FALSO) |  | 4674 | 327.11 | 327.11 | 327.11 | 327.11 | 324.95 | 327.11 | 327.11 | 357.91 | 327.11 | 327.11 | 357.91 | 357.91 | 327.11 | 327.11 | 327.11 | 357.91 | 311.67 | 327.11 | 383.11 | 327.11 | 327.11 | 327.11 | 327.11 | 357.91 | 327.11 | 333.19 | 327.11 | 327.11 | 327.11 | 327.11 | 327.11 | 324.95 | 327.11 | 327.11 | 357.91 | 327.11 | 327.11 | 357.91 | 357.91 | 327.11 | 327.11 | 327.11 | 357.91 | 311.67 | 327.11 | 383.11 | 327.11 | 327.11 | 327.11 | 327.11 | 357.91 | 327.11 | 333.19 | 327.11
39695 | MANTA DE POLIETILENO EXPANDIDO COM 1 FACE METALIZADA PARA SUBCOBERTURA, E = *5* MM | M2 | 1.43 | MATE | 1.43 | MATE | PROCH($B$2;$N$2:$AO$5271;4675;FALSO) | PROCH($B$2;$N$2:$AO$5271; | 4675 | ;FALSO) |  | 4675 | 214.29 | 214.29 | 214.29 | 214.29 | 212.88 | 214.29 | 214.29 | 234.47 | 214.29 | 214.29 | 234.47 | 234.47 | 214.29 | 214.29 | 214.29 | 234.47 | 204.18 | 214.29 | 250.98 | 214.29 | 214.29 | 214.29 | 214.29 | 234.47 | 214.29 | 218.28 | 214.29 | 214.29 | 214.29 | 214.29 | 214.29 | 212.88 | 214.29 | 214.29 | 234.47 | 214.29 | 214.29 | 234.47 | 234.47 | 214.29 | 214.29 | 214.29 | 234.47 | 204.18 | 214.29 | 250.98 | 214.29 | 214.29 | 214.29 | 214.29 | 234.47 | 214.29 | 218.28 | 214.29
39696 | MANTA ALUMINIZADA 1 FACE PARA SUBCOBERTURA, E = *1* MM | M2 | 5.78 | MATE | 5.78 | MATE | PROCH($B$2;$N$2:$AO$5271;4676;FALSO) | PROCH($B$2;$N$2:$AO$5271; | 4676 | ;FALSO) |  | 4676 | 429.89 | 429.89 | 429.89 | 429.89 | 427.05 | 429.89 | 429.89 | 470.36 | 429.89 | 429.89 | 470.36 | 470.36 | 429.89 | 429.89 | 429.89 | 470.36 | 409.6 | 429.89 | 503.48 | 429.89 | 429.89 | 429.89 | 429.89 | 470.36 | 429.89 | 437.88 | 429.89 | 429.89 | 429.89 | 429.89 | 429.89 | 427.05 | 429.89 | 429.89 | 470.36 | 429.89 | 429.89 | 470.36 | 470.36 | 429.89 | 429.89 | 429.89 | 470.36 | 409.6 | 429.89 | 503.48 | 429.89 | 429.89 | 429.89 | 429.89 | 470.36 | 429.89 | 437.88 | 429.89
39697 | MANTA ALUMINIZADA NAS DUAS FACES, PARA SUBCOBERTURA, E = *2* MM | M2 | 0.54 | MATE | 0.54 | MATE | PROCH($B$2;$N$2:$AO$5271;4677;FALSO) | PROCH($B$2;$N$2:$AO$5271; | 4677 | ;FALSO) |  | 4677 | 248.63 | 248.63 | 248.63 | 248.63 | 246.99 | 248.63 | 248.63 | 272.04 | 248.63 | 248.63 | 272.04 | 272.04 | 248.63 | 248.63 | 248.63 | 272.04 | 236.89 | 248.63 | 291.19 | 248.63 | 248.63 | 248.63 | 248.63 | 272.04 | 248.63 | 253.25 | 248.63 | 248.63 | 248.63 | 248.63 | 248.63 | 246.99 | 248.63 | 248.63 | 272.04 | 248.63 | 248.63 | 272.04 | 272.04 | 248.63 | 248.63 | 248.63 | 272.04 | 236.89 | 248.63 | 291.19 | 248.63 | 248.63 | 248.63 | 248.63 | 272.04 | 248.63 | 253.25 | 248.63
39699 | MANTA DE BORRACHA ANTIRRUIDO 5 MM | M2 | 9.58 | MATE | 9.58 | MATE | PROCH($B$2;$N$2:$AO$5271;4678;FALSO) | PROCH($B$2;$N$2:$AO$5271; | 4678 | ;FALSO) |  | 4678 | 271.23 | 271.23 | 271.23 | 271.23 | 269.44 | 271.23 | 271.23 | 296.77 | 271.23 | 271.23 | 296.77 | 296.77 | 271.23 | 271.23 | 271.23 | 296.77 | 258.43 | 271.23 | 317.67 | 271.23 | 271.23 | 271.23 | 271.23 | 296.77 | 271.23 | 276.27 | 271.23 | 271.23 | 271.23 | 271.23 | 271.23 | 269.44 | 271.23 | 271.23 | 296.77 | 271.23 | 271.23 | 296.77 | 296.77 | 271.23 | 271.23 | 271.23 | 296.77 | 258.43 | 271.23 | 317.67 | 271.23 | 271.23 | 271.23 | 271.23 | 296.77 | 271.23 | 276.27 | 271.23
39700 | MANTA ANTIRRUIDO DE POLIESTER (PET) PARA CONTRAPISO E = *8* MM | M2 | 20.57 | MATE | 20.57 | MATE | PROCH($B$2;$N$2:$AO$5271;4679;FALSO) | PROCH($B$2;$N$2:$AO$5271; | 4679 | ;FALSO) |  | 4679 | 322.65 | 322.65 | 322.65 | 322.65 | 320.52 | 322.65 | 322.65 | 353.03 | 322.65 | 322.65 | 353.03 | 353.03 | 322.65 | 322.65 | 322.65 | 353.03 | 307.43 | 322.65 | 377.89 | 322.65 | 322.65 | 322.65 | 322.65 | 353.03 | 322.65 | 328.65 | 322.65 | 322.65 | 322.65 | 322.65 | 322.65 | 320.52 | 322.65 | 322.65 | 353.03 | 322.65 | 322.65 | 353.03 | 353.03 | 322.65 | 322.65 | 322.65 | 353.03 | 307.43 | 322.65 | 377.89 | 322.65 | 322.65 | 322.65 | 322.65 | 353.03 | 322.65 | 328.65 | 322.65
39701 | FITA ADESIVA ASFALTICA ALUMINIZADA MULTIUSO, L = 10 CM, ROLO DE 10 M | UN | 75.93 | MATE | 75.93 | MATE | PROCH($B$2;$N$2:$AO$5271;4680;FALSO) | PROCH($B$2;$N$2:$AO$5271; | 4680 | ;FALSO) |  | 4680 | 924.78 | 924.78 | 924.78 | 924.78 | 918.67 | 924.78 | 924.78 | 1011.85 | 924.78 | 924.78 | 1011.85 | 1011.85 | 924.78 | 924.78 | 924.78 | 1011.85 | 881.13 | 924.78 | 1083.09 | 924.78 | 924.78 | 924.78 | 924.78 | 1011.85 | 924.78 | 941.97 | 924.78 | 924.78 | 924.78 | 924.78 | 924.78 | 918.67 | 924.78 | 924.78 | 1011.85 | 924.78 | 924.78 | 1011.85 | 1011.85 | 924.78 | 924.78 | 924.78 | 1011.85 | 881.13 | 924.78 | 1083.09 | 924.78 | 924.78 | 924.78 | 924.78 | 1011.85 | 924.78 | 941.97 | 924.78
39719 | ADESIVO LIQUIDO A BASE DE RESINAS PARA COLAGEM DE ESPUMA DE ISOLAMENTO TERMICO FLEXIVEL | L | 58.67 | MATE | 58.67 | MATE | PROCH($B$2;$N$2:$AO$5271;4681;FALSO) | PROCH($B$2;$N$2:$AO$5271; | 4681 | ;FALSO) |  | 4681 | 776.81 | 776.81 | 776.81 | 776.81 | 771.68 | 776.81 | 776.81 | 849.96 | 776.81 | 776.81 | 849.96 | 849.96 | 776.81 | 776.81 | 776.81 | 849.96 | 740.15 | 776.81 | 909.8 | 776.81 | 776.81 | 776.81 | 776.81 | 849.96 | 776.81 | 791.25 | 776.81 | 776.81 | 776.81 | 776.81 | 776.81 | 771.68 | 776.81 | 776.81 | 849.96 | 776.81 | 776.81 | 849.96 | 849.96 | 776.81 | 776.81 | 776.81 | 849.96 | 740.15 | 776.81 | 909.8 | 776.81 | 776.81 | 776.81 | 776.81 | 849.96 | 776.81 | 791.25 | 776.81
39724 | TUBO DE COBRE CLASSE "I", DN = 1/2 " (15 MM), PARA INSTALACOES INDUSTRIAIS DE ALTA PRESSAO E VAPOR | M | 26.89 | MATE | 26.89 | MATE | PROCH($B$2;$N$2:$AO$5271;4682;FALSO) | PROCH($B$2;$N$2:$AO$5271; | 4682 | ;FALSO) |  | 4682 | 935.35 | 935.35 | 935.35 | 935.35 | 929.17 | 935.35 | 935.35 | 1023.42 | 935.35 | 935.35 | 1023.42 | 1023.42 | 935.35 | 935.35 | 935.35 | 1023.42 | 891.2 | 935.35 | 1095.47 | 935.35 | 935.35 | 935.35 | 935.35 | 1023.42 | 935.35 | 952.73 | 935.35 | 935.35 | 935.35 | 935.35 | 935.35 | 929.17 | 935.35 | 935.35 | 1023.42 | 935.35 | 935.35 | 1023.42 | 1023.42 | 935.35 | 935.35 | 935.35 | 1023.42 | 891.2 | 935.35 | 1095.47 | 935.35 | 935.35 | 935.35 | 935.35 | 1023.42 | 935.35 | 952.73 | 935.35
39725 | TUBO DE COBRE CLASSE "I", DN = 3/4 " (22 MM), PARA INSTALACOES INDUSTRIAIS DE ALTA PRESSAO E VAPOR | M | 43.83 | MATE | 43.83 | MATE | PROCH($B$2;$N$2:$AO$5271;4683;FALSO) | PROCH($B$2;$N$2:$AO$5271; | 4683 | ;FALSO) |  | 4683 | 14.99 | 9.9 | 13.69 | 12.55 | 12.55 | 10.82 | 12.55 | 12.55 | 12.55 | 10.69 | 13.23 | 12.55 | 12.55 | 12.55 | 9 | 11.47 | 12.55 | 14.52 | 12.55 | 9.75 | 12.55 | 12.55 | 14.52 | 12.55 | 12.55 | 13.91 | 12.55 | 14.99 | 9.9 | 13.69 | 12.55 | 12.55 | 10.82 | 12.55 | 12.55 | 12.55 | 10.69 | 13.23 | 12.55 | 12.55 | 12.55 | 9 | 11.47 | 12.55 | 14.52 | 12.55 | 9.75 | 12.55 | 12.55 | 14.52 | 12.55 | 12.55 | 13.91 | 12.55
39726 | TUBO DE COBRE CLASSE "I", DN = 1 " (28 MM), PARA INSTALACOES INDUSTRIAIS DE ALTA PRESSAO E VAPOR | M | 60.73 | MATE | 60.73 | MATE | PROCH($B$2;$N$2:$AO$5271;4684;FALSO) | PROCH($B$2;$N$2:$AO$5271; | 4684 | ;FALSO) |  | 4684 | 32.25 | 21.3 | 29.45 | 27 | 27 | 23.27 | 27 | 27 | 27 | 22.99 | 28.46 | 27 | 27 | 27 | 19.36 | 24.67 | 27 | 31.24 | 27 | 20.97 | 27 | 27 | 31.24 | 27 | 27 | 29.92 | 27 | 32.25 | 21.3 | 29.45 | 27 | 27 | 23.27 | 27 | 27 | 27 | 22.99 | 28.46 | 27 | 27 | 27 | 19.36 | 24.67 | 27 | 31.24 | 27 | 20.97 | 27 | 27 | 31.24 | 27 | 27 | 29.92 | 27
39727 | TUBO DE COBRE CLASSE "I", DN = 1 1/4 " (35 MM), PARA INSTALACOES INDUSTRIAIS DE ALTA PRESSAO E VAPOR | M | 87.84 | MATE | 87.84 | MATE | PROCH($B$2;$N$2:$AO$5271;4685;FALSO) | PROCH($B$2;$N$2:$AO$5271; | 4685 | ;FALSO) |  | 4685 | 50.35 | 33.25 | 45.98 | 42.15 | 42.15 | 36.34 | 42.15 | 42.15 | 42.15 | 35.9 | 44.43 | 42.15 | 42.15 | 42.15 | 30.23 | 38.52 | 42.15 | 48.77 | 42.15 | 32.74 | 42.15 | 42.15 | 48.77 | 42.15 | 42.15 | 46.72 | 42.15 | 50.35 | 33.25 | 45.98 | 42.15 | 42.15 | 36.34 | 42.15 | 42.15 | 42.15 | 35.9 | 44.43 | 42.15 | 42.15 | 42.15 | 30.23 | 38.52 | 42.15 | 48.77 | 42.15 | 32.74 | 42.15 | 42.15 | 48.77 | 42.15 | 42.15 | 46.72 | 42.15
39728 | TUBO DE COBRE CLASSE "I", DN = 1 1/2 " (42 MM), PARA INSTALACOES INDUSTRIAIS DE ALTA PRESSAO E VAPOR | M | 106.73 | MATE | 106.73 | MATE | PROCH($B$2;$N$2:$AO$5271;4686;FALSO) | PROCH($B$2;$N$2:$AO$5271; | 4686 | ;FALSO) |  | 4686 | 85.34 | 56.36 | 77.94 | 71.45 | 71.45 | 61.6 | 71.45 | 71.45 | 71.45 | 60.86 | 75.32 | 71.45 | 71.45 | 71.45 | 51.24 | 65.3 | 71.45 | 82.66 | 71.45 | 55.51 | 71.45 | 71.45 | 82.66 | 71.45 | 71.45 | 79.19 | 71.45 | 85.34 | 56.36 | 77.94 | 71.45 | 71.45 | 61.6 | 71.45 | 71.45 | 71.45 | 60.86 | 75.32 | 71.45 | 71.45 | 71.45 | 51.24 | 65.3 | 71.45 | 82.66 | 71.45 | 55.51 | 71.45 | 71.45 | 82.66 | 71.45 | 71.45 | 79.19 | 71.45
39729 | TUBO DE COBRE CLASSE "I", DN = 2 " (54 MM), PARA INSTALACOES INDUSTRIAIS DE ALTA PRESSAO E VAPOR | M | 147.81 | MATE | 147.81 | MATE | PROCH($B$2;$N$2:$AO$5271;4687;FALSO) | PROCH($B$2;$N$2:$AO$5271; | 4687 | ;FALSO) |  | 4687 | 138.3 | 91.34 | 126.3 | 115.78 | 115.78 | 99.82 | 115.78 | 115.78 | 115.78 | 98.62 | 122.06 | 115.78 | 115.78 | 115.78 | 83.03 | 105.82 | 115.78 | 133.96 | 115.78 | 89.95 | 115.78 | 115.78 | 133.96 | 115.78 | 115.78 | 128.33 | 115.78 | 138.3 | 91.34 | 126.3 | 115.78 | 115.78 | 99.82 | 115.78 | 115.78 | 115.78 | 98.62 | 122.06 | 115.78 | 115.78 | 115.78 | 83.03 | 105.82 | 115.78 | 133.96 | 115.78 | 89.95 | 115.78 | 115.78 | 133.96 | 115.78 | 115.78 | 128.33 | 115.78
39730 | TUBO DE COBRE CLASSE "I", DN = 2 1/2 " (66 MM), PARA INSTALACOES INDUSTRIAIS DE ALTA PRESSAO E VAPOR | M | 191.78 | MATE | 191.78 | MATE | PROCH($B$2;$N$2:$AO$5271;4688;FALSO) | PROCH($B$2;$N$2:$AO$5271; | 4688 | ;FALSO) |  | 4688 | 171.48 | 113.25 | 156.61 | 143.57 | 143.57 | 123.78 | 143.57 | 143.57 | 143.57 | 122.29 | 151.35 | 143.57 | 143.57 | 143.57 | 102.96 | 131.21 | 143.57 | 166.11 | 143.57 | 111.54 | 143.57 | 143.57 | 166.11 | 143.57 | 143.57 | 159.13 | 143.57 | 171.48 | 113.25 | 156.61 | 143.57 | 143.57 | 123.78 | 143.57 | 143.57 | 143.57 | 122.29 | 151.35 | 143.57 | 143.57 | 143.57 | 102.96 | 131.21 | 143.57 | 166.11 | 143.57 | 111.54 | 143.57 | 143.57 | 166.11 | 143.57 | 143.57 | 159.13 | 143.57
39731 | TUBO DE COBRE CLASSE "I", DN = 3 " (79 MM), PARA INSTALACOES INDUSTRIAIS DE ALTA PRESSAO E VAPOR | M | 284.03 | MATE | 284.03 | MATE | PROCH($B$2;$N$2:$AO$5271;4689;FALSO) | PROCH($B$2;$N$2:$AO$5271; | 4689 | ;FALSO) |  | 4689 | 223.18 | 147.4 | 203.83 | 186.85 | 186.85 | 161.09 | 186.85 | 186.85 | 186.85 | 159.16 | 196.98 | 186.85 | 186.85 | 186.85 | 134 | 170.77 | 186.85 | 216.18 | 186.85 | 145.16 | 186.85 | 186.85 | 216.18 | 186.85 | 186.85 | 207.1 | 186.85 | 223.18 | 147.4 | 203.83 | 186.85 | 186.85 | 161.09 | 186.85 | 186.85 | 186.85 | 159.16 | 196.98 | 186.85 | 186.85 | 186.85 | 134 | 170.77 | 186.85 | 216.18 | 186.85 | 145.16 | 186.85 | 186.85 | 216.18 | 186.85 | 186.85 | 207.1 | 186.85
39732 | TUBO DE COBRE CLASSE "I", DN = 4" (104 MM), PARA INSTALACOES INDUSTRIAIS DE ALTA PRESSAO E VAPOR | M | 418.08 | MATE | 418.08 | MATE | PROCH($B$2;$N$2:$AO$5271;4690;FALSO) | PROCH($B$2;$N$2:$AO$5271; | 4690 | ;FALSO) |  | 4690 | 569.42 | 321.11 | 491.01 | 392.06 | 512.67 | 419.28 | 358.08 | 298.71 | 335.79 | 335.42 | 344.64 | 408.49 | 474.21 | 313.65 | 420.06 | 369.66 | 335.42 | 276.31 | 392.06 | 335.42 | 467.34 | 510.31 | 397.66 | 293.11 | 504.08 | 335.42 | 246.44 | 569.42 | 321.11 | 491.01 | 392.06 | 512.67 | 419.28 | 358.08 | 298.71 | 335.79 | 335.42 | 344.64 | 408.49 | 474.21 | 313.65 | 420.06 | 369.66 | 335.42 | 276.31 | 392.06 | 335.42 | 467.34 | 510.31 | 397.66 | 293.11 | 504.08 | 335.42 | 246.44
39744 | PAINEL DE LA DE VIDRO SEM REVESTIMENTO PSI 40, E = 25 MM, DE 1200 X 600 MM | M2 | 21.56 | MATE | 21.56 | MATE | PROCH($B$2;$N$2:$AO$5271;4691;FALSO) | PROCH($B$2;$N$2:$AO$5271; | 4691 | ;FALSO) |  | 4691 | 115.98 | 65.4 | 100.01 | 79.85 | 104.42 | 85.4 | 72.93 | 60.84 | 68.39 | 68.32 | 70.2 | 83.2 | 96.59 | 63.88 | 85.56 | 75.29 | 68.32 | 56.28 | 79.85 | 68.32 | 95.19 | 103.94 | 81 | 59.7 | 102.67 | 68.32 | 50.19 | 115.98 | 65.4 | 100.01 | 79.85 | 104.42 | 85.4 | 72.93 | 60.84 | 68.39 | 68.32 | 70.2 | 83.2 | 96.59 | 63.88 | 85.56 | 75.29 | 68.32 | 56.28 | 79.85 | 68.32 | 95.19 | 103.94 | 81 | 59.7 | 102.67 | 68.32 | 50.19
39745 | PAINEL DE LA DE VIDRO SEM REVESTIMENTO PSI 40, E = 50 MM, DE 1200 X 600 MM | M2 | 45.5 | MATE | 45.5 | MATE | PROCH($B$2;$N$2:$AO$5271;4692;FALSO) | PROCH($B$2;$N$2:$AO$5271; | 4692 | ;FALSO) |  | 4692 | 158.24 | 89.23 | 136.45 | 108.95 | 142.47 | 116.51 | 99.51 | 83.01 | 93.31 | 93.21 | 95.77 | 113.52 | 131.78 | 87.16 | 116.73 | 102.72 | 93.21 | 76.78 | 108.95 | 93.21 | 129.87 | 141.81 | 110.51 | 81.45 | 140.08 | 93.21 | 68.48 | 158.24 | 89.23 | 136.45 | 108.95 | 142.47 | 116.51 | 99.51 | 83.01 | 93.31 | 93.21 | 95.77 | 113.52 | 131.78 | 87.16 | 116.73 | 102.72 | 93.21 | 76.78 | 108.95 | 93.21 | 129.87 | 141.81 | 110.51 | 81.45 | 140.08 | 93.21 | 68.48
39746 | CHUMBADOR DE ACO, 1" X 600 MM, PARA POSTES DE ACO COM BASE, INCLUSO PORCA E ARRUELA | UN | 106.34 | MATE | 106.34 | MATE | PROCH($B$2;$N$2:$AO$5271;4693;FALSO) | PROCH($B$2;$N$2:$AO$5271; | 4693 | ;FALSO) |  | 4693 | 199.7 | 112.62 | 172.2 | 137.5 | 179.8 | 147.04 | 125.58 | 104.76 | 117.76 | 117.63 | 120.87 | 143.26 | 166.31 | 110 | 147.32 | 129.64 | 117.63 | 96.9 | 137.5 | 117.63 | 163.9 | 178.97 | 139.46 | 102.79 | 176.78 | 117.63 | 86.42 | 199.7 | 112.62 | 172.2 | 137.5 | 179.8 | 147.04 | 125.58 | 104.76 | 117.76 | 117.63 | 120.87 | 143.26 | 166.31 | 110 | 147.32 | 129.64 | 117.63 | 96.9 | 137.5 | 117.63 | 163.9 | 178.97 | 139.46 | 102.79 | 176.78 | 117.63 | 86.42
39747 | TUBO DE COBRE CLASSE "A", DN = 1/2 " (15 MM), PARA INSTALACOES DE MEDIA PRESSAO PARA GASES COMBUSTIVEIS E MEDICINAIS | M | 22.38 | MATE | 22.38 | MATE | PROCH($B$2;$N$2:$AO$5271;4694;FALSO) | PROCH($B$2;$N$2:$AO$5271; | 4694 | ;FALSO) |  | 4694 | 268.83 | 151.6 | 231.81 | 185.09 | 242.03 | 197.94 | 169.05 | 141.02 | 158.53 | 158.35 | 162.71 | 192.85 | 223.88 | 148.07 | 198.31 | 174.52 | 158.35 | 130.45 | 185.09 | 158.35 | 220.63 | 240.92 | 187.74 | 138.38 | 237.98 | 158.35 | 116.34 | 268.83 | 151.6 | 231.81 | 185.09 | 242.03 | 197.94 | 169.05 | 141.02 | 158.53 | 158.35 | 162.71 | 192.85 | 223.88 | 148.07 | 198.31 | 174.52 | 158.35 | 130.45 | 185.09 | 158.35 | 220.63 | 240.92 | 187.74 | 138.38 | 237.98 | 158.35 | 116.34
39748 | TUBO DE COBRE CLASSE "A", DN = 3/4 " (22 MM), PARA INSTALACOES DE MEDIA PRESSAO PARA GASES COMBUSTIVEIS E MEDICINAIS | M | 36.22 | MATE | 36.22 | MATE | PROCH($B$2;$N$2:$AO$5271;4695;FALSO) | PROCH($B$2;$N$2:$AO$5271; | 4695 | ;FALSO) |  | 4695 | 309.89 | 174.76 | 267.22 | 213.37 | 279 | 228.18 | 194.87 | 162.56 | 182.74 | 182.54 | 187.56 | 222.31 | 258.07 | 170.69 | 228.61 | 201.17 | 182.54 | 150.37 | 213.37 | 182.54 | 254.33 | 277.72 | 216.41 | 159.52 | 274.33 | 182.54 | 134.11 | 309.89 | 174.76 | 267.22 | 213.37 | 279 | 228.18 | 194.87 | 162.56 | 182.74 | 182.54 | 187.56 | 222.31 | 258.07 | 170.69 | 228.61 | 201.17 | 182.54 | 150.37 | 213.37 | 182.54 | 254.33 | 277.72 | 216.41 | 159.52 | 274.33 | 182.54 | 134.11
39749 | TUBO DE COBRE CLASSE "A", DN = 1 " (28 MM), PARA INSTALACOES DE MEDIA PRESSAO PARA GASES COMBUSTIVEIS E MEDICINAIS | M | 46.08 | MATE | 46.08 | MATE | PROCH($B$2;$N$2:$AO$5271;4696;FALSO) | PROCH($B$2;$N$2:$AO$5271; | 4696 | ;FALSO) |  | 4696 | 385.93 | 217.64 | 332.79 | 265.72 | 347.46 | 284.17 | 242.69 | 202.45 | 227.58 | 227.33 | 233.58 | 276.86 | 321.4 | 212.58 | 284.7 | 250.54 | 227.33 | 187.27 | 265.72 | 227.33 | 316.74 | 345.87 | 269.52 | 198.66 | 341.64 | 227.33 | 167.02 | 385.93 | 217.64 | 332.79 | 265.72 | 347.46 | 284.17 | 242.69 | 202.45 | 227.58 | 227.33 | 233.58 | 276.86 | 321.4 | 212.58 | 284.7 | 250.54 | 227.33 | 187.27 | 265.72 | 227.33 | 316.74 | 345.87 | 269.52 | 198.66 | 341.64 | 227.33 | 167.02
39750 | TUBO DE COBRE CLASSE "A", DN = 1 1/4 " (35 MM), PARA INSTALACOES DE MEDIA PRESSAO PARA GASES COMBUSTIVEIS E MEDICINAIS | M | 69.6 | MATE | 69.6 | MATE | PROCH($B$2;$N$2:$AO$5271;4697;FALSO) | PROCH($B$2;$N$2:$AO$5271; | 4697 | ;FALSO) |  | 4697 | 524.46 | 295.76 | 452.23 | 361.1 | 472.18 | 386.17 | 329.8 | 275.12 | 309.27 | 308.93 | 317.42 | 376.23 | 436.76 | 288.88 | 386.89 | 340.46 | 308.93 | 254.49 | 361.1 | 308.93 | 430.43 | 470.01 | 366.26 | 269.96 | 464.27 | 308.93 | 226.97 | 524.46 | 295.76 | 452.23 | 361.1 | 472.18 | 386.17 | 329.8 | 275.12 | 309.27 | 308.93 | 317.42 | 376.23 | 436.76 | 288.88 | 386.89 | 340.46 | 308.93 | 254.49 | 361.1 | 308.93 | 430.43 | 470.01 | 366.26 | 269.96 | 464.27 | 308.93 | 226.97
39751 | TUBO DE COBRE CLASSE "A", DN = 1 1/2 " (42 MM), PARA INSTALACOES DE MEDIA PRESSAO PARA GASES COMBUSTIVEIS E MEDICINAIS | M | 83.74 | MATE | 83.74 | MATE | PROCH($B$2;$N$2:$AO$5271;4698;FALSO) | PROCH($B$2;$N$2:$AO$5271; | 4698 | ;FALSO) |  | 4698 | 718.83 | 405.37 | 619.84 | 494.93 | 647.18 | 529.29 | 452.04 | 377.09 | 423.9 | 423.42 | 435.07 | 515.67 | 598.63 | 395.94 | 530.28 | 466.65 | 423.42 | 348.81 | 494.93 | 423.42 | 589.96 | 644.21 | 502 | 370.02 | 636.34 | 423.42 | 311.1 | 718.83 | 405.37 | 619.84 | 494.93 | 647.18 | 529.29 | 452.04 | 377.09 | 423.9 | 423.42 | 435.07 | 515.67 | 598.63 | 395.94 | 530.28 | 466.65 | 423.42 | 348.81 | 494.93 | 423.42 | 589.96 | 644.21 | 502 | 370.02 | 636.34 | 423.42 | 311.1
39752 | TUBO DE COBRE, CLASSE "A", DN = 2" (54 MM), PARA INSTALACOES DE MEDIA PRESSAO PARA GASES COMBUSTIVEIS E MEDICINAIS | M | 119.15 | MATE | 119.15 | MATE | PROCH($B$2;$N$2:$AO$5271;4699;FALSO) | PROCH($B$2;$N$2:$AO$5271; | 4699 | ;FALSO) |  | 4699 | 192.77 | 108.71 | 166.23 | 132.73 | 173.56 | 141.94 | 121.22 | 101.13 | 113.68 | 113.55 | 116.67 | 138.29 | 160.54 | 106.18 | 142.21 | 125.14 | 113.55 | 93.54 | 132.73 | 113.55 | 158.21 | 172.76 | 134.62 | 99.23 | 170.65 | 113.55 | 83.43 | 192.77 | 108.71 | 166.23 | 132.73 | 173.56 | 141.94 | 121.22 | 101.13 | 113.68 | 113.55 | 116.67 | 138.29 | 160.54 | 106.18 | 142.21 | 125.14 | 113.55 | 93.54 | 132.73 | 113.55 | 158.21 | 172.76 | 134.62 | 99.23 | 170.65 | 113.55 | 83.43
39753 | TUBO DE COBRE CLASSE "A", DN = 2 1/2 " (66 MM), PARA INSTALACOES DE MEDIA PRESSAO PARA GASES COMBUSTIVEIS E MEDICINAIS | M | 154.14 | MATE | 154.14 | MATE | PROCH($B$2;$N$2:$AO$5271;4700;FALSO) | PROCH($B$2;$N$2:$AO$5271; | 4700 | ;FALSO) |  | 4700 | 250.9 | 141.49 | 216.35 | 172.75 | 225.89 | 184.74 | 157.78 | 131.62 | 147.95 | 147.79 | 151.85 | 179.99 | 208.94 | 138.2 | 185.09 | 162.88 | 147.79 | 121.75 | 172.75 | 147.79 | 205.92 | 224.85 | 175.22 | 129.15 | 222.11 | 147.79 | 108.58 | 250.9 | 141.49 | 216.35 | 172.75 | 225.89 | 184.74 | 157.78 | 131.62 | 147.95 | 147.79 | 151.85 | 179.99 | 208.94 | 138.2 | 185.09 | 162.88 | 147.79 | 121.75 | 172.75 | 147.79 | 205.92 | 224.85 | 175.22 | 129.15 | 222.11 | 147.79 | 108.58
39754 | TUBO DE COBRE CLASSE "A", DN = 3 " (79 MM), PARA INSTALACOES DE MEDIA PRESSAO PARA GASES COMBUSTIVEIS E MEDICINAIS | M | 227.09 | MATE | 227.09 | MATE | PROCH($B$2;$N$2:$AO$5271;4701;FALSO) | PROCH($B$2;$N$2:$AO$5271; | 4701 | ;FALSO) |  | 4701 | 331.33 | 186.85 | 285.71 | 228.13 | 298.31 | 243.97 | 208.36 | 173.81 | 195.39 | 195.17 | 200.54 | 237.69 | 275.93 | 182.5 | 244.42 | 215.09 | 195.17 | 160.78 | 228.13 | 195.17 | 271.93 | 296.94 | 231.39 | 170.55 | 293.31 | 195.17 | 143.39 | 331.33 | 186.85 | 285.71 | 228.13 | 298.31 | 243.97 | 208.36 | 173.81 | 195.39 | 195.17 | 200.54 | 237.69 | 275.93 | 182.5 | 244.42 | 215.09 | 195.17 | 160.78 | 228.13 | 195.17 | 271.93 | 296.94 | 231.39 | 170.55 | 293.31 | 195.17 | 143.39
39755 | TUBO DE COBRE CLASSE "A", DN = 4 " (104 MM), PARA INSTALACOES DE MEDIA PRESSAO PARA GASES COMBUSTIVEIS E MEDICINAIS | M | 344.32 | MATE | 344.32 | MATE | PROCH($B$2;$N$2:$AO$5271;4702;FALSO) | PROCH($B$2;$N$2:$AO$5271; | 4702 | ;FALSO) |  | 4702 | 369.46 | 208.35 | 318.59 | 254.38 | 332.64 | 272.05 | 232.34 | 193.82 | 217.87 | 217.63 | 223.62 | 265.04 | 307.68 | 203.51 | 272.55 | 239.85 | 217.63 | 179.28 | 254.38 | 217.63 | 303.23 | 331.11 | 258.02 | 190.18 | 327.07 | 217.63 | 159.9 | 369.46 | 208.35 | 318.59 | 254.38 | 332.64 | 272.05 | 232.34 | 193.82 | 217.87 | 217.63 | 223.62 | 265.04 | 307.68 | 203.51 | 272.55 | 239.85 | 217.63 | 179.28 | 254.38 | 217.63 | 303.23 | 331.11 | 258.02 | 190.18 | 327.07 | 217.63 | 159.9
39756 | QUADRO DE DISTRIBUICAO COM BARRAMENTO TRIFASICO, DE SOBREPOR, EM CHAPA DE ACO GALVANIZADO, PARA 12 DISJUNTORES DIN, 100 A | UN | 236.6 | MATE | 236.6 | MATE | PROCH($B$2;$N$2:$AO$5271;4703;FALSO) | PROCH($B$2;$N$2:$AO$5271; | 4703 | ;FALSO) |  | 4703 | 454.56 | 256.34 | 391.96 | 312.97 | 409.25 | 334.7 | 285.85 | 238.45 | 268.05 | 267.75 | 275.12 | 326.09 | 378.55 | 250.38 | 335.33 | 295.09 | 267.75 | 220.57 | 312.97 | 267.75 | 373.06 | 407.37 | 317.44 | 233.98 | 402.39 | 267.75 | 196.72 | 454.56 | 256.34 | 391.96 | 312.97 | 409.25 | 334.7 | 285.85 | 238.45 | 268.05 | 267.75 | 275.12 | 326.09 | 378.55 | 250.38 | 335.33 | 295.09 | 267.75 | 220.57 | 312.97 | 267.75 | 373.06 | 407.37 | 317.44 | 233.98 | 402.39 | 267.75 | 196.72
39757 | QUADRO DE DISTRIBUICAO COM BARRAMENTO TRIFASICO, DE SOBREPOR, EM CHAPA DE ACO GALVANIZADO, PARA 28 DISJUNTORES DIN, 100 A | UN | 360.89 | MATE | 360.89 | MATE | PROCH($B$2;$N$2:$AO$5271;4704;FALSO) | PROCH($B$2;$N$2:$AO$5271; | 4704 | ;FALSO) |  | 4704 | 657.15 | 370.59 | 566.66 | 452.46 | 591.65 | 483.88 | 413.25 | 344.73 | 387.52 | 387.09 | 397.74 | 471.42 | 547.27 | 361.97 | 484.78 | 426.61 | 387.09 | 318.88 | 452.46 | 387.09 | 539.34 | 588.94 | 458.93 | 338.27 | 581.74 | 387.09 | 284.4 | 657.15 | 370.59 | 566.66 | 452.46 | 591.65 | 483.88 | 413.25 | 344.73 | 387.52 | 387.09 | 397.74 | 471.42 | 547.27 | 361.97 | 484.78 | 426.61 | 387.09 | 318.88 | 452.46 | 387.09 | 539.34 | 588.94 | 458.93 | 338.27 | 581.74 | 387.09 | 284.4
39758 | QUADRO DE DISTRIBUICAO COM BARRAMENTO TRIFASICO, DE SOBREPOR, EM CHAPA DE ACO GALVANIZADO, PARA 30 DISJUNTORES DIN, 100 A | UN | 468.46 | MATE | 468.46 | MATE | PROCH($B$2;$N$2:$AO$5271;4705;FALSO) | PROCH($B$2;$N$2:$AO$5271; | 4705 | ;FALSO) |  | 4705 | 333.19 | 187.89 | 287.3 | 229.41 | 299.98 | 245.33 | 209.52 | 174.78 | 196.48 | 196.26 | 201.66 | 239.02 | 277.47 | 183.52 | 245.79 | 216.3 | 196.26 | 161.67 | 229.41 | 196.26 | 273.45 | 298.6 | 232.68 | 171.51 | 294.95 | 196.26 | 144.2 | 333.19 | 187.89 | 287.3 | 229.41 | 299.98 | 245.33 | 209.52 | 174.78 | 196.48 | 196.26 | 201.66 | 239.02 | 277.47 | 183.52 | 245.79 | 216.3 | 196.26 | 161.67 | 229.41 | 196.26 | 273.45 | 298.6 | 232.68 | 171.51 | 294.95 | 196.26 | 144.2
39759 | QUADRO DE DISTRIBUICAO COM BARRAMENTO TRIFASICO, DE SOBREPOR, EM CHAPA DE ACO GALVANIZADO, PARA 36 DISJUNTORES DIN, 100 A | UN | 640.05 | MATE | 640.05 | MATE | PROCH($B$2;$N$2:$AO$5271;4706;FALSO) | PROCH($B$2;$N$2:$AO$5271; | 4706 | ;FALSO) |  | 4706 | 388.94 | 219.33 | 335.38 | 267.79 | 350.17 | 286.39 | 244.58 | 204.03 | 229.36 | 229.1 | 235.4 | 279.02 | 323.9 | 214.23 | 286.92 | 252.49 | 229.1 | 188.73 | 267.79 | 229.1 | 319.21 | 348.57 | 271.62 | 200.21 | 344.31 | 229.1 | 168.33 | 388.94 | 219.33 | 335.38 | 267.79 | 350.17 | 286.39 | 244.58 | 204.03 | 229.36 | 229.1 | 235.4 | 279.02 | 323.9 | 214.23 | 286.92 | 252.49 | 229.1 | 188.73 | 267.79 | 229.1 | 319.21 | 348.57 | 271.62 | 200.21 | 344.31 | 229.1 | 168.33
39760 | QUADRO DE DISTRIBUICAO COM BARRAMENTO TRIFASICO, DE SOBREPOR, EM CHAPA DE ACO GALVANIZADO, PARA 40 DISJUNTORES DIN, 100 A | UN | 642.99 | MATE | 642.99 | MATE | PROCH($B$2;$N$2:$AO$5271;4707;FALSO) | PROCH($B$2;$N$2:$AO$5271; | 4707 | ;FALSO) |  | 4707 | 472.19 | 266.28 | 407.16 | 325.11 | 425.12 | 347.68 | 296.93 | 247.7 | 278.45 | 278.14 | 285.79 | 338.73 | 393.23 | 260.09 | 348.33 | 306.53 | 278.14 | 229.12 | 325.11 | 278.14 | 387.53 | 423.17 | 329.75 | 243.06 | 418 | 278.14 | 204.35 | 472.19 | 266.28 | 407.16 | 325.11 | 425.12 | 347.68 | 296.93 | 247.7 | 278.45 | 278.14 | 285.79 | 338.73 | 393.23 | 260.09 | 348.33 | 306.53 | 278.14 | 229.12 | 325.11 | 278.14 | 387.53 | 423.17 | 329.75 | 243.06 | 418 | 278.14 | 204.35
39761 | QUADRO DE DISTRIBUICAO COM BARRAMENTO TRIFASICO, DE SOBREPOR, EM CHAPA DE ACO GALVANIZADO, PARA 48 DISJUNTORES DIN, 100 A | UN | 822.93 | MATE | 822.93 | MATE | PROCH($B$2;$N$2:$AO$5271;4708;FALSO) | PROCH($B$2;$N$2:$AO$5271; | 4708 | ;FALSO) |  | 4708 | 702.33 | 396.07 | 605.62 | 483.57 | 632.33 | 517.15 | 441.66 | 368.44 | 414.17 | 413.71 | 425.08 | 503.84 | 584.89 | 386.86 | 518.11 | 455.94 | 413.71 | 340.8 | 483.57 | 413.71 | 576.42 | 629.43 | 490.48 | 361.53 | 621.74 | 413.71 | 303.96 | 702.33 | 396.07 | 605.62 | 483.57 | 632.33 | 517.15 | 441.66 | 368.44 | 414.17 | 413.71 | 425.08 | 503.84 | 584.89 | 386.86 | 518.11 | 455.94 | 413.71 | 340.8 | 483.57 | 413.71 | 576.42 | 629.43 | 490.48 | 361.53 | 621.74 | 413.71 | 303.96
39762 | QUADRO DE DISTRIBUICAO COM BARRAMENTO TRIFASICO, DE EMBUTIR, EM CHAPA DE ACO GALVANIZADO, PARA 36 DISJUNTORES DIN, 100 A | UN | 517.1 | MATE | 517.1 | MATE | PROCH($B$2;$N$2:$AO$5271;4709;FALSO) | PROCH($B$2;$N$2:$AO$5271; | 4709 | ;FALSO) |  | 4709 | 1530.14 | 862.89 | 1319.43 | 1053.54 | 1377.62 | 1126.68 | 962.23 | 802.69 | 902.33 | 901.32 | 926.11 | 1097.68 | 1274.28 | 842.83 | 1128.79 | 993.33 | 901.32 | 742.49 | 1053.54 | 901.32 | 1255.81 | 1371.3 | 1068.59 | 787.64 | 1354.55 | 901.32 | 662.22 | 1530.14 | 862.89 | 1319.43 | 1053.54 | 1377.62 | 1126.68 | 962.23 | 802.69 | 902.33 | 901.32 | 926.11 | 1097.68 | 1274.28 | 842.83 | 1128.79 | 993.33 | 901.32 | 742.49 | 1053.54 | 901.32 | 1255.81 | 1371.3 | 1068.59 | 787.64 | 1354.55 | 901.32 | 662.22
39763 | QUADRO DE DISTRIBUICAO COM BARRAMENTO TRIFASICO, DE EMBUTIR, EM CHAPA DE ACO GALVANIZADO, PARA 48 DISJUNTORES DIN, 100 A | UN | 780.41 | MATE | 780.41 | MATE | PROCH($B$2;$N$2:$AO$5271;4710;FALSO) | PROCH($B$2;$N$2:$AO$5271; | 4710 | ;FALSO) |  | 4710 | 82.61 | 46.58 | 71.23 | 56.87 | 74.37 | 60.82 | 51.95 | 43.33 | 48.71 | 48.66 | 49.99 | 59.26 | 68.79 | 45.5 | 60.94 | 53.62 | 48.66 | 40.08 | 56.87 | 48.66 | 67.8 | 74.03 | 57.69 | 42.52 | 73.13 | 48.66 | 35.75 | 82.61 | 46.58 | 71.23 | 56.87 | 74.37 | 60.82 | 51.95 | 43.33 | 48.71 | 48.66 | 49.99 | 59.26 | 68.79 | 45.5 | 60.94 | 53.62 | 48.66 | 40.08 | 56.87 | 48.66 | 67.8 | 74.03 | 57.69 | 42.52 | 73.13 | 48.66 | 35.75
39764 | QUADRO DE DISTRIBUICAO SEM BARRAMENTO, COM PORTA, DE EMBUTIR, EM CHAPA DE ACO GALVANIZADO, PARA 6 DISJUNTORES NEMA | UN | 28.57 | MATE | 28.57 | MATE | PROCH($B$2;$N$2:$AO$5271;4711;FALSO) | PROCH($B$2;$N$2:$AO$5271; | 4711 | ;FALSO) |  | 4711 | 87.3 | 49.23 | 75.28 | 60.11 | 78.6 | 64.28 | 54.9 | 45.79 | 51.48 | 51.42 | 52.83 | 62.62 | 72.7 | 48.08 | 64.4 | 56.67 | 51.42 | 42.36 | 60.11 | 51.42 | 71.65 | 78.24 | 60.96 | 44.93 | 77.28 | 51.42 | 37.78 | 87.3 | 49.23 | 75.28 | 60.11 | 78.6 | 64.28 | 54.9 | 45.79 | 51.48 | 51.42 | 52.83 | 62.62 | 72.7 | 48.08 | 64.4 | 56.67 | 51.42 | 42.36 | 60.11 | 51.42 | 71.65 | 78.24 | 60.96 | 44.93 | 77.28 | 51.42 | 37.78
39765 | QUADRO DE DISTRIBUICAO SEM BARRAMENTO, COM PORTA, DE EMBUTIR, EM CHAPA DE ACO GALVANIZADO, PARA 12 DISJUNTORES NEMA | UN | 36.53 | MATE | 36.53 | MATE | PROCH($B$2;$N$2:$AO$5271;4712;FALSO) | PROCH($B$2;$N$2:$AO$5271; | 4712 | ;FALSO) |  | 4712 | 115.28 | 65.01 | 99.4 | 79.37 | 103.79 | 84.88 | 72.49 | 60.47 | 67.98 | 67.9 | 69.77 | 82.7 | 96 | 63.5 | 85.04 | 74.84 | 67.9 | 55.94 | 79.37 | 67.9 | 94.61 | 103.31 | 80.51 | 59.34 | 102.05 | 67.9 | 49.89 | 115.28 | 65.01 | 99.4 | 79.37 | 103.79 | 84.88 | 72.49 | 60.47 | 67.98 | 67.9 | 69.77 | 82.7 | 96 | 63.5 | 85.04 | 74.84 | 67.9 | 55.94 | 79.37 | 67.9 | 94.61 | 103.31 | 80.51 | 59.34 | 102.05 | 67.9 | 49.89
39766 | CAIXA DE PASSAGEM N 2, DE SOBREPOR, PADRAO TELEBRAS, DIMENSOES 20 X 20 X *12* CM, EM CHAPA DE ACO GALVANIZADO | UN | 45.41 | MATE | 45.41 | MATE | PROCH($B$2;$N$2:$AO$5271;4713;FALSO) | PROCH($B$2;$N$2:$AO$5271; | 4713 | ;FALSO) |  | 4713 | 152.5 | 86 | 131.5 | 105 | 137.3 | 112.29 | 95.9 | 80 | 89.93 | 89.83 | 92.3 | 109.4 | 127 | 84 | 112.5 | 99 | 89.83 | 74 | 105 | 89.83 | 125.16 | 136.67 | 106.5 | 78.5 | 135 | 89.83 | 66 | 152.5 | 86 | 131.5 | 105 | 137.3 | 112.29 | 95.9 | 80 | 89.93 | 89.83 | 92.3 | 109.4 | 127 | 84 | 112.5 | 99 | 89.83 | 74 | 105 | 89.83 | 125.16 | 136.67 | 106.5 | 78.5 | 135 | 89.83 | 66
39767 | CAIXA DE PASSAGEM N 3, DE SOBREPOR, PADRAO TELEBRAS, DIMENSOES 40 X 40 X *12* CM, EM CHAPA DE ACO GALVANIZADO | UN | 103.09 | MATE | 103.09 | MATE | PROCH($B$2;$N$2:$AO$5271;4714;FALSO) | PROCH($B$2;$N$2:$AO$5271; | 4714 | ;FALSO) |  | 4714 | 227.63 | 128.37 | 196.28 | 156.73 | 204.94 | 167.61 | 143.14 | 119.41 | 134.23 | 134.08 | 137.77 | 163.29 | 189.57 | 125.38 | 167.92 | 147.77 | 134.08 | 110.45 | 156.73 | 134.08 | 186.82 | 204 | 158.97 | 117.17 | 201.51 | 134.08 | 98.51 | 227.63 | 128.37 | 196.28 | 156.73 | 204.94 | 167.61 | 143.14 | 119.41 | 134.23 | 134.08 | 137.77 | 163.29 | 189.57 | 125.38 | 167.92 | 147.77 | 134.08 | 110.45 | 156.73 | 134.08 | 186.82 | 204 | 158.97 | 117.17 | 201.51 | 134.08 | 98.51
39768 | CAIXA DE PASSAGEM N 6, DE SOBREPOR, PADRAO TELEBRAS, DIMENSOES 120 X 120 X *12* CM, EM CHAPA DE ACO GALVANIZADO | UN | 542.72 | MATE | 542.72 | MATE | PROCH($B$2;$N$2:$AO$5271;4715;FALSO) | PROCH($B$2;$N$2:$AO$5271; | 4715 | ;FALSO) |  | 4715 | 242.74 | 136.88 | 209.31 | 167.13 | 218.54 | 178.73 | 152.64 | 127.33 | 143.14 | 142.98 | 146.91 | 174.13 | 202.15 | 133.7 | 179.07 | 157.58 | 142.98 | 117.78 | 167.13 | 142.98 | 199.22 | 217.54 | 169.52 | 124.95 | 214.88 | 142.98 | 105.05 | 242.74 | 136.88 | 209.31 | 167.13 | 218.54 | 178.73 | 152.64 | 127.33 | 143.14 | 142.98 | 146.91 | 174.13 | 202.15 | 133.7 | 179.07 | 157.58 | 142.98 | 117.78 | 167.13 | 142.98 | 199.22 | 217.54 | 169.52 | 124.95 | 214.88 | 142.98 | 105.05
39769 | CAIXA DE PASSAGEM N 7, DE SOBREPOR, PADRAO TELEBRAS, DIMENSOES 150 X 150 X *15* CM, EM CHAPA DE ACO GALVANIZADO | UN | 883.38 | MATE | 883.38 | MATE | PROCH($B$2;$N$2:$AO$5271;4716;FALSO) | PROCH($B$2;$N$2:$AO$5271; | 4716 | ;FALSO) |  | 4716 | 299.68 | 169 | 258.41 | 206.33 | 269.81 | 220.66 | 188.45 | 157.21 | 176.72 | 176.52 | 181.38 | 214.98 | 249.57 | 165.07 | 221.07 | 194.54 | 176.52 | 145.42 | 206.33 | 176.52 | 245.95 | 268.57 | 209.28 | 154.26 | 265.29 | 176.52 | 129.69 | 299.68 | 169 | 258.41 | 206.33 | 269.81 | 220.66 | 188.45 | 157.21 | 176.72 | 176.52 | 181.38 | 214.98 | 249.57 | 165.07 | 221.07 | 194.54 | 176.52 | 145.42 | 206.33 | 176.52 | 245.95 | 268.57 | 209.28 | 154.26 | 265.29 | 176.52 | 129.69
39770 | CAIXA DE PASSAGEM N 8, DE SOBREPOR, PADRAO TELEBRAS, DIMENSOES 200 X 200 X *20* CM, EM CHAPA DE ACO GALVANIZADO | UN | 3097.02 | MATE | 3097.02 | MATE | PROCH($B$2;$N$2:$AO$5271;4717;FALSO) | PROCH($B$2;$N$2:$AO$5271; | 4717 | ;FALSO) |  | 4717 | 367.95 | 207.5 | 317.28 | 253.34 | 331.28 | 270.93 | 231.39 | 193.02 | 216.98 | 216.74 | 222.7 | 263.96 | 306.43 | 202.67 | 271.44 | 238.87 | 216.74 | 178.55 | 253.34 | 216.74 | 301.99 | 329.76 | 256.96 | 189.4 | 325.73 | 216.74 | 159.24 | 367.95 | 207.5 | 317.28 | 253.34 | 331.28 | 270.93 | 231.39 | 193.02 | 216.98 | 216.74 | 222.7 | 263.96 | 306.43 | 202.67 | 271.44 | 238.87 | 216.74 | 178.55 | 253.34 | 216.74 | 301.99 | 329.76 | 256.96 | 189.4 | 325.73 | 216.74 | 159.24
39771 | CAIXA DE PASSAGEM METALICA DE SOBREPOR COM TAMPA PARAFUSADA, DIMENSOES 20 X 20 X 10 CM | UN | 20.78 | MATE | 20.78 | MATE | PROCH($B$2;$N$2:$AO$5271;4718;FALSO) | PROCH($B$2;$N$2:$AO$5271; | 4718 | ;FALSO) |  | 4718 | 395.94 | 223.28 | 341.41 | 272.61 | 356.47 | 291.54 | 248.98 | 207.7 | 233.48 | 233.22 | 239.64 | 284.03 | 329.73 | 218.09 | 292.08 | 257.03 | 233.22 | 192.12 | 272.61 | 233.22 | 324.95 | 354.84 | 276.5 | 203.81 | 350.5 | 233.22 | 171.35 | 395.94 | 223.28 | 341.41 | 272.61 | 356.47 | 291.54 | 248.98 | 207.7 | 233.48 | 233.22 | 239.64 | 284.03 | 329.73 | 218.09 | 292.08 | 257.03 | 233.22 | 192.12 | 272.61 | 233.22 | 324.95 | 354.84 | 276.5 | 203.81 | 350.5 | 233.22 | 171.35
39772 | CAIXA DE PASSAGEM METALICA DE SOBREPOR COM TAMPA PARAFUSADA, DIMENSOES 30 X 30 X 10 CM | UN | 41.17 | MATE | 41.17 | MATE | PROCH($B$2;$N$2:$AO$5271;4719;FALSO) | PROCH($B$2;$N$2:$AO$5271; | 4719 | ;FALSO) |  | 4719 | 535.14 | 301.78 | 461.45 | 368.46 | 481.8 | 394.04 | 336.52 | 280.73 | 315.58 | 315.22 | 323.89 | 383.9 | 445.66 | 294.77 | 394.78 | 347.4 | 315.22 | 259.67 | 368.46 | 315.22 | 439.2 | 479.59 | 373.72 | 275.47 | 473.73 | 315.22 | 231.6 | 535.14 | 301.78 | 461.45 | 368.46 | 481.8 | 394.04 | 336.52 | 280.73 | 315.58 | 315.22 | 323.89 | 383.9 | 445.66 | 294.77 | 394.78 | 347.4 | 315.22 | 259.67 | 368.46 | 315.22 | 439.2 | 479.59 | 373.72 | 275.47 | 473.73 | 315.22 | 231.6
39773 | CAIXA DE PASSAGEM METALICA DE SOBREPOR COM TAMPA PARAFUSADA, DIMENSOES 40 X 40 X 15 CM | UN | 74.55 | MATE | 74.55 | MATE | PROCH($B$2;$N$2:$AO$5271;4720;FALSO) | PROCH($B$2;$N$2:$AO$5271; | 4720 | ;FALSO) |  | 4720 | 824.63 | 465.03 | 711.07 | 567.78 | 742.44 | 607.2 | 518.57 | 432.59 | 486.29 | 485.74 | 499.1 | 591.57 | 686.74 | 454.22 | 608.33 | 535.33 | 485.74 | 400.14 | 567.78 | 485.74 | 676.79 | 739.03 | 575.89 | 424.48 | 730 | 485.74 | 356.89 | 824.63 | 465.03 | 711.07 | 567.78 | 742.44 | 607.2 | 518.57 | 432.59 | 486.29 | 485.74 | 499.1 | 591.57 | 686.74 | 454.22 | 608.33 | 535.33 | 485.74 | 400.14 | 567.78 | 485.74 | 676.79 | 739.03 | 575.89 | 424.48 | 730 | 485.74 | 356.89
39774 | CAIXA DE PASSAGEM METALICA DE SOBREPOR COM TAMPA PARAFUSADA, DIMENSOES 50 X 50 X 15 CM | UN | 96.87 | MATE | 96.87 | MATE | PROCH($B$2;$N$2:$AO$5271;4721;FALSO) | PROCH($B$2;$N$2:$AO$5271; | 4721 | ;FALSO) |  | 4721 | 1790.82 | 1009.9 | 1544.22 | 1233.02 | 1612.33 | 1318.63 | 1126.16 | 939.44 | 1056.05 | 1054.88 | 1083.88 | 1284.69 | 1491.37 | 986.42 | 1321.1 | 1162.56 | 1054.88 | 868.99 | 1233.02 | 1054.88 | 1469.76 | 1604.93 | 1250.64 | 921.83 | 1585.32 | 1054.88 | 775.04 | 1790.82 | 1009.9 | 1544.22 | 1233.02 | 1612.33 | 1318.63 | 1126.16 | 939.44 | 1056.05 | 1054.88 | 1083.88 | 1284.69 | 1491.37 | 986.42 | 1321.1 | 1162.56 | 1054.88 | 868.99 | 1233.02 | 1054.88 | 1469.76 | 1604.93 | 1250.64 | 921.83 | 1585.32 | 1054.88 | 775.04
39775 | CAIXA DE PASSAGEM METALICA DE SOBREPOR COM TAMPA PARAFUSADA, DIMENSOES 60 X 60 X 20 CM | UN | 169.64 | MATE | 169.64 | MATE | PROCH($B$2;$N$2:$AO$5271;4722;FALSO) | PROCH($B$2;$N$2:$AO$5271; | 4722 | ;FALSO) |  | 4722 | 86.88 | 48.99 | 74.91 | 59.82 | 78.22 | 63.97 | 54.63 | 45.57 | 51.23 | 51.17 | 52.58 | 62.32 | 72.35 | 47.85 | 64.09 | 56.4 | 51.17 | 42.15 | 59.82 | 51.17 | 71.3 | 77.86 | 60.67 | 44.72 | 76.91 | 51.17 | 37.6 | 86.88 | 48.99 | 74.91 | 59.82 | 78.22 | 63.97 | 54.63 | 45.57 | 51.23 | 51.17 | 52.58 | 62.32 | 72.35 | 47.85 | 64.09 | 56.4 | 51.17 | 42.15 | 59.82 | 51.17 | 71.3 | 77.86 | 60.67 | 44.72 | 76.91 | 51.17 | 37.6
39776 | CAIXA DE PASSAGEM METALICA DE SOBREPOR COM TAMPA PARAFUSADA, DIMENSOES 70 X 70 X 20 CM | UN | 208.8 | MATE | 208.8 | MATE | PROCH($B$2;$N$2:$AO$5271;4723;FALSO) | PROCH($B$2;$N$2:$AO$5271; | 4723 | ;FALSO) |  | 4723 | 92.33 | 52.07 | 79.62 | 63.57 | 83.13 | 67.99 | 58.06 | 48.44 | 54.45 | 54.39 | 55.88 | 66.24 | 76.89 | 50.86 | 68.11 | 59.94 | 54.39 | 44.8 | 63.57 | 54.39 | 75.78 | 82.75 | 64.48 | 47.53 | 81.74 | 54.39 | 39.96 | 92.33 | 52.07 | 79.62 | 63.57 | 83.13 | 67.99 | 58.06 | 48.44 | 54.45 | 54.39 | 55.88 | 66.24 | 76.89 | 50.86 | 68.11 | 59.94 | 54.39 | 44.8 | 63.57 | 54.39 | 75.78 | 82.75 | 64.48 | 47.53 | 81.74 | 54.39 | 39.96
39777 | CAIXA DE PASSAGEM METALICA DE SOBREPOR COM TAMPA PARAFUSADA, DIMENSOES 80 X 80 X 20 CM | UN | 250.55 | MATE | 250.55 | MATE | PROCH($B$2;$N$2:$AO$5271;4724;FALSO) | PROCH($B$2;$N$2:$AO$5271; | 4724 | ;FALSO) |  | 4724 | 111.85 | 63.07 | 96.45 | 77.01 | 100.7 | 82.36 | 70.34 | 58.67 | 65.96 | 65.88 | 67.7 | 80.24 | 93.15 | 61.61 | 82.51 | 72.61 | 65.88 | 54.27 | 77.01 | 65.88 | 91.8 | 100.24 | 78.11 | 57.57 | 99.02 | 65.88 | 48.41 | 111.85 | 63.07 | 96.45 | 77.01 | 100.7 | 82.36 | 70.34 | 58.67 | 65.96 | 65.88 | 67.7 | 80.24 | 93.15 | 61.61 | 82.51 | 72.61 | 65.88 | 54.27 | 77.01 | 65.88 | 91.8 | 100.24 | 78.11 | 57.57 | 99.02 | 65.88 | 48.41
39794 | QUADRO DE DISTRIBUICAO, SEM BARRAMENTO, EM PVC, DE EMBUTIR, PARA 4 DISJUNTORES DIN | UN | 17.45 | EQHP | 17.45 | EQHP | PROCH($B$2;$N$2:$AO$5271;4725;FALSO) | PROCH($B$2;$N$2:$AO$5271; | 4725 | ;FALSO) |  | 4725 | 146.34 | 82.52 | 126.19 | 100.76 | 131.75 | 107.75 | 92.02 | 76.77 | 86.29 | 86.2 | 88.57 | 104.98 | 121.87 | 80.6 | 107.95 | 95 | 86.2 | 71.01 | 100.76 | 86.2 | 120.1 | 131.15 | 102.2 | 75.33 | 129.55 | 86.2 | 63.33 | 146.34 | 82.52 | 126.19 | 100.76 | 131.75 | 107.75 | 92.02 | 76.77 | 86.29 | 86.2 | 88.57 | 104.98 | 121.87 | 80.6 | 107.95 | 95 | 86.2 | 71.01 | 100.76 | 86.2 | 120.1 | 131.15 | 102.2 | 75.33 | 129.55 | 86.2 | 63.33
39795 | QUADRO DE DISTRIBUICAO, SEM BARRAMENTO, EM PVC, DE EMBUTIR, PARA 8 DISJUNTORES DIN | UN | 24.44 | EQHP | 24.44 | EQHP | PROCH($B$2;$N$2:$AO$5271;4726;FALSO) | PROCH($B$2;$N$2:$AO$5271; | 4726 | ;FALSO) |  | 4726 | 225.66 | 127.26 | 194.58 | 155.37 | 203.17 | 166.16 | 141.91 | 118.38 | 133.07 | 132.92 | 136.58 | 161.88 | 187.93 | 124.3 | 166.47 | 146.49 | 132.92 | 109.5 | 155.37 | 132.92 | 185.2 | 202.24 | 157.59 | 116.16 | 199.76 | 132.92 | 97.66 | 225.66 | 127.26 | 194.58 | 155.37 | 203.17 | 166.16 | 141.91 | 118.38 | 133.07 | 132.92 | 136.58 | 161.88 | 187.93 | 124.3 | 166.47 | 146.49 | 132.92 | 109.5 | 155.37 | 132.92 | 185.2 | 202.24 | 157.59 | 116.16 | 199.76 | 132.92 | 97.66
39796 | QUADRO DE DISTRIBUICAO, SEM BARRAMENTO, EM PVC, DE EMBUTIR, PARA 16 DISJUNTORES DIN | UN | 55.47 | EQHP | 55.47 | EQHP | PROCH($B$2;$N$2:$AO$5271;4727;FALSO) | PROCH($B$2;$N$2:$AO$5271; | 4727 | ;FALSO) |  | 4727 | 251.48 | 141.82 | 216.85 | 173.15 | 226.41 | 185.17 | 158.14 | 131.92 | 148.3 | 148.13 | 152.21 | 180.4 | 209.43 | 138.52 | 185.52 | 163.25 | 148.13 | 122.03 | 173.15 | 148.13 | 206.39 | 225.38 | 175.62 | 129.45 | 222.62 | 148.13 | 108.83 | 251.48 | 141.82 | 216.85 | 173.15 | 226.41 | 185.17 | 158.14 | 131.92 | 148.3 | 148.13 | 152.21 | 180.4 | 209.43 | 138.52 | 185.52 | 163.25 | 148.13 | 122.03 | 173.15 | 148.13 | 206.39 | 225.38 | 175.62 | 129.45 | 222.62 | 148.13 | 108.83
39797 | QUADRO DE DISTRIBUICAO, SEM BARRAMENTO, EM PVC, DE EMBUTIR, PARA 24 DISJUNTORES DIN | UN | 73.65 | EQHP | 73.65 | EQHP | PROCH($B$2;$N$2:$AO$5271;4728;FALSO) | PROCH($B$2;$N$2:$AO$5271; | 4728 | ;FALSO) |  | 4728 | 377.75 | 213.02 | 325.73 | 260.09 | 340.1 | 278.14 | 237.55 | 198.16 | 222.76 | 222.51 | 228.63 | 270.99 | 314.58 | 208.07 | 278.66 | 245.22 | 222.51 | 183.3 | 260.09 | 222.51 | 310.02 | 338.54 | 263.8 | 194.44 | 334.4 | 222.51 | 163.48 | 377.75 | 213.02 | 325.73 | 260.09 | 340.1 | 278.14 | 237.55 | 198.16 | 222.76 | 222.51 | 228.63 | 270.99 | 314.58 | 208.07 | 278.66 | 245.22 | 222.51 | 183.3 | 260.09 | 222.51 | 310.02 | 338.54 | 263.8 | 194.44 | 334.4 | 222.51 | 163.48
39798 | QUADRO DE DISTRIBUICAO, SEM BARRAMENTO, EM PVC, DE EMBUTIR, PARA 36 DISJUNTORES DIN | UN | 122.78 | EQHP | 122.78 | EQHP | PROCH($B$2;$N$2:$AO$5271;4729;FALSO) | PROCH($B$2;$N$2:$AO$5271; | 4729 | ;FALSO) |  | 4729 | 526.68 | 297.01 | 454.15 | 362.63 | 474.18 | 387.81 | 331.2 | 276.29 | 310.58 | 310.24 | 318.77 | 377.83 | 438.61 | 290.1 | 388.53 | 341.91 | 310.24 | 255.57 | 362.63 | 310.24 | 432.25 | 472.01 | 367.81 | 271.11 | 466.24 | 310.24 | 227.94 | 526.68 | 297.01 | 454.15 | 362.63 | 474.18 | 387.81 | 331.2 | 276.29 | 310.58 | 310.24 | 318.77 | 377.83 | 438.61 | 290.1 | 388.53 | 341.91 | 310.24 | 255.57 | 362.63 | 310.24 | 432.25 | 472.01 | 367.81 | 271.11 | 466.24 | 310.24 | 227.94
39799 | QUADRO DE DISTRIBUICAO, SEM BARRAMENTO, EM PVC, DE SOBREPOR, PARA 4 DISJUNTORES DIN | UN | 23.64 | EQHP | 23.64 | EQHP | PROCH($B$2;$N$2:$AO$5271;4730;FALSO) | PROCH($B$2;$N$2:$AO$5271; | 4730 | ;FALSO) |  | 4730 | 710.45 | 400.65 | 612.62 | 489.16 | 639.64 | 523.13 | 446.77 | 372.7 | 418.96 | 418.49 | 430 | 509.66 | 591.66 | 391.33 | 524.1 | 461.21 | 418.49 | 344.74 | 489.16 | 418.49 | 583.08 | 636.71 | 496.15 | 365.71 | 628.93 | 418.49 | 307.47 | 710.45 | 400.65 | 612.62 | 489.16 | 639.64 | 523.13 | 446.77 | 372.7 | 418.96 | 418.49 | 430 | 509.66 | 591.66 | 391.33 | 524.1 | 461.21 | 418.49 | 344.74 | 489.16 | 418.49 | 583.08 | 636.71 | 496.15 | 365.71 | 628.93 | 418.49 | 307.47
39800 | QUADRO DE DISTRIBUICAO, SEM BARRAMENTO, EM PVC, DE SOBREPOR, PARA 8 DISJUNTORES DIN | UN | 39.78 | EQHP | 39.78 | EQHP | PROCH($B$2;$N$2:$AO$5271;4731;FALSO) | PROCH($B$2;$N$2:$AO$5271; | 4731 | ;FALSO) |  | 4731 | 676.28 | 381.38 | 583.16 | 465.64 | 608.88 | 497.97 | 425.28 | 354.77 | 398.81 | 398.36 | 409.32 | 485.15 | 563.2 | 372.51 | 498.9 | 439.03 | 398.36 | 328.16 | 465.64 | 398.36 | 555.04 | 606.08 | 472.29 | 348.12 | 598.68 | 398.36 | 292.68 | 676.28 | 381.38 | 583.16 | 465.64 | 608.88 | 497.97 | 425.28 | 354.77 | 398.81 | 398.36 | 409.32 | 485.15 | 563.2 | 372.51 | 498.9 | 439.03 | 398.36 | 328.16 | 465.64 | 398.36 | 555.04 | 606.08 | 472.29 | 348.12 | 598.68 | 398.36 | 292.68
39801 | QUADRO DE DISTRIBUICAO, SEM BARRAMENTO, EM PVC, DE SOBREPOR, PARA 16 DISJUNTORES DIN | UN | 62.53 | EQHP | 62.53 | EQHP | PROCH($B$2;$N$2:$AO$5271;4732;FALSO) | PROCH($B$2;$N$2:$AO$5271; | 4732 | ;FALSO) |  | 4732 | 992.64 | 559.78 | 855.95 | 683.46 | 893.7 | 730.91 | 624.22 | 520.73 | 585.37 | 584.71 | 600.79 | 712.1 | 826.66 | 546.77 | 732.28 | 644.4 | 584.71 | 481.67 | 683.46 | 584.71 | 814.68 | 889.6 | 693.22 | 510.97 | 878.73 | 584.71 | 429.6 | 992.64 | 559.78 | 855.95 | 683.46 | 893.7 | 730.91 | 624.22 | 520.73 | 585.37 | 584.71 | 600.79 | 712.1 | 826.66 | 546.77 | 732.28 | 644.4 | 584.71 | 481.67 | 683.46 | 584.71 | 814.68 | 889.6 | 693.22 | 510.97 | 878.73 | 584.71 | 429.6
39802 | QUADRO DE DISTRIBUICAO, SEM BARRAMENTO, EM PVC, DE SOBREPOR, PARA 24 DISJUNTORES DIN | UN | 103.84 | EQHP | 103.84 | EQHP | PROCH($B$2;$N$2:$AO$5271;4733;FALSO) | PROCH($B$2;$N$2:$AO$5271; | 4733 | ;FALSO) |  | 4733 | 104.93 | 59.17 | 90.48 | 72.24 | 94.47 | 77.26 | 65.98 | 55.04 | 61.87 | 61.8 | 63.5 | 75.27 | 87.38 | 57.79 | 77.4 | 68.11 | 61.8 | 50.91 | 72.24 | 61.8 | 86.11 | 94.03 | 73.27 | 54.01 | 92.88 | 61.8 | 45.41 | 104.93 | 59.17 | 90.48 | 72.24 | 94.47 | 77.26 | 65.98 | 55.04 | 61.87 | 61.8 | 63.5 | 75.27 | 87.38 | 57.79 | 77.4 | 68.11 | 61.8 | 50.91 | 72.24 | 61.8 | 86.11 | 94.03 | 73.27 | 54.01 | 92.88 | 61.8 | 45.41
39803 | QUADRO DE DISTRIBUICAO, SEM BARRAMENTO, EM PVC, DE SOBREPOR, PARA 36 DISJUNTORES DIN | UN | 143.89 | EQHP | 143.89 | EQHP | PROCH($B$2;$N$2:$AO$5271;4734;FALSO) | PROCH($B$2;$N$2:$AO$5271; | 4734 | ;FALSO) |  | 4734 | 135.71 | 76.53 | 117.02 | 93.44 | 122.18 | 99.92 | 85.34 | 71.19 | 80.02 | 79.94 | 82.13 | 97.35 | 113.01 | 74.75 | 100.11 | 88.1 | 79.94 | 65.85 | 93.44 | 79.94 | 111.38 | 121.62 | 94.77 | 69.85 | 120.13 | 79.94 | 58.73 | 135.71 | 76.53 | 117.02 | 93.44 | 122.18 | 99.92 | 85.34 | 71.19 | 80.02 | 79.94 | 82.13 | 97.35 | 113.01 | 74.75 | 100.11 | 88.1 | 79.94 | 65.85 | 93.44 | 79.94 | 111.38 | 121.62 | 94.77 | 69.85 | 120.13 | 79.94 | 58.73
39804 | QUADRO DE DISTRIBUICAO, COM BARRAMENTO TERRA / NEUTRO, DE EMBUTIR, PARA 8 DISJUNTORES DIN | UN | 54.43 | EQHP | 54.43 | EQHP | PROCH($B$2;$N$2:$AO$5271;4735;FALSO) | PROCH($B$2;$N$2:$AO$5271; | 4735 | ;FALSO) |  | 4735 | 182.02 | 102.64 | 156.95 | 125.32 | 163.87 | 134.02 | 114.46 | 95.48 | 107.33 | 107.21 | 110.16 | 130.57 | 151.58 | 100.26 | 134.27 | 118.16 | 107.21 | 88.32 | 125.32 | 107.21 | 149.38 | 163.12 | 127.11 | 93.69 | 161.13 | 107.21 | 78.77 | 182.02 | 102.64 | 156.95 | 125.32 | 163.87 | 134.02 | 114.46 | 95.48 | 107.33 | 107.21 | 110.16 | 130.57 | 151.58 | 100.26 | 134.27 | 118.16 | 107.21 | 88.32 | 125.32 | 107.21 | 149.38 | 163.12 | 127.11 | 93.69 | 161.13 | 107.21 | 78.77
39805 | QUADRO DE DISTRIBUICAO, COM BARRAMENTO TERRA / NEUTRO, DE EMBUTIR, PARA 16 DISJUNTORES DIN | UN | 96.93 | EQHP | 96.93 | EQHP | PROCH($B$2;$N$2:$AO$5271;4736;FALSO) | PROCH($B$2;$N$2:$AO$5271; | 4736 | ;FALSO) |  | 4736 | 266.53 | 150.3 | 229.82 | 183.51 | 239.96 | 196.25 | 167.6 | 139.82 | 157.17 | 157 | 161.31 | 191.2 | 221.96 | 146.81 | 196.62 | 173.02 | 157 | 129.33 | 183.51 | 157 | 218.74 | 238.86 | 186.13 | 137.19 | 235.94 | 157 | 115.35 | 266.53 | 150.3 | 229.82 | 183.51 | 239.96 | 196.25 | 167.6 | 139.82 | 157.17 | 157 | 161.31 | 191.2 | 221.96 | 146.81 | 196.62 | 173.02 | 157 | 129.33 | 183.51 | 157 | 218.74 | 238.86 | 186.13 | 137.19 | 235.94 | 157 | 115.35
39806 | QUADRO DE DISTRIBUICAO, COM BARRAMENTO TERRA / NEUTRO, DE EMBUTIR, PARA 24 DISJUNTORES DIN | UN | 183.05 | EQHP | 183.05 | EQHP | PROCH($B$2;$N$2:$AO$5271;4737;FALSO) | PROCH($B$2;$N$2:$AO$5271; | 4737 | ;FALSO) |  | 4737 | 344.06 | 194.03 | 296.68 | 236.9 | 309.77 | 253.34 | 216.36 | 180.49 | 202.89 | 202.67 | 208.24 | 246.82 | 286.53 | 189.52 | 253.82 | 223.36 | 202.67 | 166.95 | 236.9 | 202.67 | 282.38 | 308.35 | 240.28 | 177.11 | 304.58 | 202.67 | 148.9 | 344.06 | 194.03 | 296.68 | 236.9 | 309.77 | 253.34 | 216.36 | 180.49 | 202.89 | 202.67 | 208.24 | 246.82 | 286.53 | 189.52 | 253.82 | 223.36 | 202.67 | 166.95 | 236.9 | 202.67 | 282.38 | 308.35 | 240.28 | 177.11 | 304.58 | 202.67 | 148.9
39807 | QUADRO DE DISTRIBUICAO, COM BARRAMENTO TERRA / NEUTRO, DE EMBUTIR, PARA 36 DISJUNTORES DIN | UN | 258.05 | EQHP | 258.05 | EQHP | PROCH($B$2;$N$2:$AO$5271;4738;FALSO) | PROCH($B$2;$N$2:$AO$5271; | 4738 | ;FALSO) |  | 4738 | 470.79 | 265.49 | 405.96 | 324.15 | 423.86 | 346.65 | 296.05 | 246.97 | 277.62 | 277.31 | 284.94 | 337.73 | 392.06 | 259.32 | 347.3 | 305.62 | 277.31 | 228.44 | 324.15 | 277.31 | 386.38 | 421.92 | 328.78 | 242.34 | 416.76 | 277.31 | 203.75 | 470.79 | 265.49 | 405.96 | 324.15 | 423.86 | 346.65 | 296.05 | 246.97 | 277.62 | 277.31 | 284.94 | 337.73 | 392.06 | 259.32 | 347.3 | 305.62 | 277.31 | 228.44 | 324.15 | 277.31 | 386.38 | 421.92 | 328.78 | 242.34 | 416.76 | 277.31 | 203.75
39808 | CAIXA PARA MEDIDOR MONOFASICO, EM POLICARBONATO (TERMOPLASTICO), COM DISJUNTOR | UN | 49.1 | MATE | 49.1 | MATE | PROCH($B$2;$N$2:$AO$5271;4739;FALSO) | PROCH($B$2;$N$2:$AO$5271; | 4739 | ;FALSO) |  | 4739 | 58.5 | 20.15 | 46 | 31.5 | 30 | 31 | 27 | 30 | 23.63 | 31.5 | 43.75 | 41.33 | 31.5 | 33 | 36 | 21.7 | 31.5 | 18.6 | 35.45 | 31.5 | 35 | 31.5 | 24.65 | 20 | 33 | 31.5 | 36 | 58.5 | 20.15 | 46 | 31.5 | 30 | 31 | 27 | 30 | 23.63 | 31.5 | 43.75 | 41.33 | 31.5 | 33 | 36 | 21.7 | 31.5 | 18.6 | 35.45 | 31.5 | 35 | 31.5 | 24.65 | 20 | 33 | 31.5 | 36
39809 | CAIXA PARA MEDIDOR POLIFASICO, EM POLICARBONATO (TERMOPLASTICO), COM DISJUNTOR | UN | 135.53 | MATE | 135.53 | MATE | PROCH($B$2;$N$2:$AO$5271;4740;FALSO) | PROCH($B$2;$N$2:$AO$5271; | 4740 | ;FALSO) |  | 4740 | 865.05 | 777.64 | 777.64 | 865.62 | 671.78 | 710.37 | 777.64 | 1135.81 | 997.31 | 772.81 | 792.4 | 794.1 | 777.64 | 676.88 | 695.9 | 764.01 | 834.12 | 690.22 | 792.4 | 680.29 | 956.44 | 780.76 | 873.57 | 777.64 | 632.89 | 777.64 | 853.13 | 865.05 | 777.64 | 777.64 | 865.62 | 671.78 | 710.37 | 777.64 | 1135.81 | 997.31 | 772.81 | 792.4 | 794.1 | 777.64 | 676.88 | 695.9 | 764.01 | 834.12 | 690.22 | 792.4 | 680.29 | 956.44 | 780.76 | 873.57 | 777.64 | 632.89 | 777.64 | 853.13
39810 | CAIXA DE PASSAGEM DE PAREDE, DE EMBUTIR, EM PVC, DIMENSOES *120 X 120 X 75* MM | UN | 13.3 | MATE | 13.3 | MATE | PROCH($B$2;$N$2:$AO$5271;4741;FALSO) | PROCH($B$2;$N$2:$AO$5271; | 4741 | ;FALSO) |  | 4741 | 196.9 | 177.01 | 177.01 | 197.03 | 152.91 | 161.7 | 177.01 | 258.54 | 227.01 | 175.91 | 180.37 | 180.75 | 177.01 | 154.07 | 158.4 | 173.91 | 189.86 | 157.11 | 180.37 | 154.85 | 217.71 | 177.72 | 198.84 | 177.01 | 144.06 | 177.01 | 194.19 | 196.9 | 177.01 | 177.01 | 197.03 | 152.91 | 161.7 | 177.01 | 258.54 | 227.01 | 175.91 | 180.37 | 180.75 | 177.01 | 154.07 | 158.4 | 173.91 | 189.86 | 157.11 | 180.37 | 154.85 | 217.71 | 177.72 | 198.84 | 177.01 | 144.06 | 177.01 | 194.19
39811 | CAIXA DE PASSAGEM DE PAREDE, DE EMBUTIR, EM PVC, DIMENSOES *150 X 150 X 75* MM | UN | 16.84 | MATE | 16.84 | MATE | PROCH($B$2;$N$2:$AO$5271;4742;FALSO) | PROCH($B$2;$N$2:$AO$5271; | 4742 | ;FALSO) |  | 4742 | 570.86 | 513.18 | 513.18 | 571.24 | 443.32 | 468.79 | 513.18 | 749.54 | 658.14 | 509.99 | 522.92 | 524.04 | 513.18 | 446.69 | 459.24 | 504.19 | 550.45 | 455.49 | 522.92 | 448.94 | 631.17 | 515.24 | 576.48 | 513.18 | 417.66 | 513.18 | 563 | 570.86 | 513.18 | 513.18 | 571.24 | 443.32 | 468.79 | 513.18 | 749.54 | 658.14 | 509.99 | 522.92 | 524.04 | 513.18 | 446.69 | 459.24 | 504.19 | 550.45 | 455.49 | 522.92 | 448.94 | 631.17 | 515.24 | 576.48 | 513.18 | 417.66 | 513.18 | 563
39812 | CAIXA DE PASSAGEM DE PAREDE, DE EMBUTIR, EM PVC, DIMENSOES *200 X 200 X 90* MM | UN | 25.69 | MATE | 25.69 | MATE | PROCH($B$2;$N$2:$AO$5271;4743;FALSO) | PROCH($B$2;$N$2:$AO$5271; | 4743 | ;FALSO) |  | 4743 | 1238.81 | 1113.63 | 1113.63 | 1239.62 | 962.03 | 1017.3 | 1113.63 | 1626.55 | 1428.21 | 1106.72 | 1134.76 | 1137.2 | 1113.63 | 969.34 | 996.57 | 1094.12 | 1194.51 | 988.44 | 1134.76 | 974.22 | 1369.68 | 1118.1 | 1251 | 1113.63 | 906.34 | 1113.63 | 1221.74 | 1238.81 | 1113.63 | 1113.63 | 1239.62 | 962.03 | 1017.3 | 1113.63 | 1626.55 | 1428.21 | 1106.72 | 1134.76 | 1137.2 | 1113.63 | 969.34 | 996.57 | 1094.12 | 1194.51 | 988.44 | 1134.76 | 974.22 | 1369.68 | 1118.1 | 1251 | 1113.63 | 906.34 | 1113.63 | 1221.74
39813 | MAQUINA TIPO VASO / TANQUE / JATO DE PRESSAO PORTATIL PARA JATEAMENTO, CONTROLE AUTOMATICO E REMOTO, COM CAMARA DE 1 SAIDA, CAPACIDADE 280 LITROS, DIAMETRO *670* MM, BICO DE JATO CURTO VENTURI DE 5/16", MANGUEIRA DE 1" DE 10 M, COMPLETA ( VALVULAS POP UP E DOSADORA, FUNDO CONICO, ETC) | UN | 13369.01 | MATE | 13369.01 | MATE | PROCH($B$2;$N$2:$AO$5271;4744;FALSO) | PROCH($B$2;$N$2:$AO$5271; | 4744 | ;FALSO) |  | 4744 | 1504.44 | 1352.42 | 1352.42 | 1505.43 | 1168.31 | 1235.44 | 1352.42 | 1975.32 | 1734.45 | 1344.02 | 1378.08 | 1381.04 | 1352.42 | 1177.19 | 1210.26 | 1328.72 | 1450.64 | 1200.39 | 1378.08 | 1183.12 | 1663.37 | 1357.84 | 1519.25 | 1352.42 | 1100.69 | 1352.42 | 1483.71 | 1504.44 | 1352.42 | 1352.42 | 1505.43 | 1168.31 | 1235.44 | 1352.42 | 1975.32 | 1734.45 | 1344.02 | 1378.08 | 1381.04 | 1352.42 | 1177.19 | 1210.26 | 1328.72 | 1450.64 | 1200.39 | 1378.08 | 1183.12 | 1663.37 | 1357.84 | 1519.25 | 1352.42 | 1100.69 | 1352.42 | 1483.71
39814 | ELEVADOR DE CREMALHEIRA CABINE SIMPLES FECHADA 1,5 X 2,5 X 2,35 M (UMA POR TORRE), CAPACIDADE DE CARGA *1200* KG (15 PESSOAS), TORRE DE 24 M (16 MODULOS), 16 PARADAS, FREIO DE SEGURANCA, LIMITADOR DE CARGA (LOCACAO) | H | 45.15 | FERR | 45.15 | FERRH | PROCH($B$2;$N$2:$AO$5271;4745;FALSO) | PROCH($B$2;$N$2:$AO$5271; | 4745 | ;FALSO) |  | 4745 | 66.82 | 60.07 | 60.07 | 66.87 | 51.89 | 54.87 | 60.07 | 87.74 | 77.04 | 59.7 | 61.21 | 61.34 | 60.07 | 52.29 | 53.76 | 59.02 | 64.43 | 53.32 | 61.21 | 52.55 | 73.88 | 60.31 | 67.48 | 60.07 | 48.89 | 60.07 | 65.9 | 66.82 | 60.07 | 60.07 | 66.87 | 51.89 | 54.87 | 60.07 | 87.74 | 77.04 | 59.7 | 61.21 | 61.34 | 60.07 | 52.29 | 53.76 | 59.02 | 64.43 | 53.32 | 61.21 | 52.55 | 73.88 | 60.31 | 67.48 | 60.07 | 48.89 | 60.07 | 65.9
39826 | AR-CONDICIONADO QUENTE/FRIO SPLIT PISO-TETO 24000 BTU/H | UN | 3739.7 | MATE | 3739.7 | MATE | PROCH($B$2;$N$2:$AO$5271;4746;FALSO) | PROCH($B$2;$N$2:$AO$5271; | 4746 | ;FALSO) |  | 4746 | 98.89 | 88.9 | 88.9 | 98.96 | 76.8 | 81.21 | 88.9 | 129.85 | 114.01 | 88.35 | 90.59 | 90.78 | 88.9 | 77.38 | 79.55 | 87.34 | 95.36 | 78.91 | 90.59 | 77.77 | 109.34 | 89.26 | 99.87 | 88.9 | 72.35 | 88.9 | 97.53 | 98.89 | 88.9 | 88.9 | 98.96 | 76.8 | 81.21 | 88.9 | 129.85 | 114.01 | 88.35 | 90.59 | 90.78 | 88.9 | 77.38 | 79.55 | 87.34 | 95.36 | 78.91 | 90.59 | 77.77 | 109.34 | 89.26 | 99.87 | 88.9 | 72.35 | 88.9 | 97.53
39828 | PROJETOR PNEUMATICO DE ARGAMASSA PARA CHAPISCO E REBOCO COM RECIPIENTE ACOPLADO, TIPO CANEQUNHA, COM VOLUME DE 1,50 L, SEM COMPRESSOR | UN | 478.42 | MATE | 478.42 | MATE | PROCH($B$2;$N$2:$AO$5271;4747;FALSO) | PROCH($B$2;$N$2:$AO$5271; | 4747 | ;FALSO) |  | 4747 | 384.91 | 346.01 | 346.01 | 385.16 | 298.91 | 316.08 | 346.01 | 505.38 | 443.76 | 343.87 | 352.58 | 353.34 | 346.01 | 301.18 | 309.64 | 339.95 | 371.14 | 307.12 | 352.58 | 302.7 | 425.57 | 347.4 | 388.7 | 346.01 | 281.61 | 346.01 | 379.6 | 384.91 | 346.01 | 346.01 | 385.16 | 298.91 | 316.08 | 346.01 | 505.38 | 443.76 | 343.87 | 352.58 | 353.34 | 346.01 | 301.18 | 309.64 | 339.95 | 371.14 | 307.12 | 352.58 | 302.7 | 425.57 | 347.4 | 388.7 | 346.01 | 281.61 | 346.01 | 379.6
39829 | RODAPE EM POLIESTIRENO, BRANCO, H = *5* CM, E = *1,5* CM | M | 18.97 | MATE | 18.97 | MATE | PROCH($B$2;$N$2:$AO$5271;4748;FALSO) | PROCH($B$2;$N$2:$AO$5271; | 4748 | ;FALSO) |  | 4748 | 622.15 | 559.28 | 559.28 | 622.56 | 483.15 | 510.91 | 559.28 | 816.88 | 717.27 | 555.81 | 569.9 | 571.12 | 559.28 | 486.82 | 500.5 | 549.49 | 599.9 | 496.42 | 569.9 | 489.27 | 687.88 | 561.53 | 628.28 | 559.28 | 455.18 | 559.28 | 613.58 | 622.15 | 559.28 | 559.28 | 622.56 | 483.15 | 510.91 | 559.28 | 816.88 | 717.27 | 555.81 | 569.9 | 571.12 | 559.28 | 486.82 | 500.5 | 549.49 | 599.9 | 496.42 | 569.9 | 489.27 | 687.88 | 561.53 | 628.28 | 559.28 | 455.18 | 559.28 | 613.58
39830 | GUARNICAO/ALIZAR/VISTA, E = *1,3* CM, L = *7,0* CM, EM POLIESTIRENO, BRANCO | JG | 154.63 | MATE | 154.63 | MATE | PROCH($B$2;$N$2:$AO$5271;4749;FALSO) | PROCH($B$2;$N$2:$AO$5271; | 4749 | ;FALSO) |  | 4749 | 19.62 | 22.23 | 18.39 | 17.02 | 24.42 | 21.07 | 23.32 | 25.72 | 30.65 | 25.79 | 23.64 | 24.45 | 32.56 | 25.33 | 25.05 | 22.23 | 17.02 | 26.25 | 33.33 | 25.51 | 24.31 | 19.1 | 21.81 | 23.96 | 22.3 | 26.36 | 23.18 | 19.62 | 22.23 | 18.39 | 17.02 | 24.42 | 21.07 | 23.32 | 25.72 | 30.65 | 25.79 | 23.64 | 24.45 | 32.56 | 25.33 | 25.05 | 22.23 | 17.02 | 26.25 | 33.33 | 25.51 | 24.31 | 19.1 | 21.81 | 23.96 | 22.3 | 26.36 | 23.18
39831 | GUARNICAO/ALIZAR/VISTA, E = *1,5* CM, L = *5,0* CM, EM POLIESTIRENO, BRANCO | JG | 154.3 | MATE | 154.3 | MATE | PROCH($B$2;$N$2:$AO$5271;4750;FALSO) | PROCH($B$2;$N$2:$AO$5271; | 4750 | ;FALSO) |  | 4750 | 5.57 | 6.31 | 5.22 | 4.83 | 6.93 | 5.98 | 6.62 | 7.3 | 8.7 | 7.32 | 6.71 | 6.94 | 9.24 | 7.19 | 7.11 | 6.31 | 4.83 | 7.45 | 9.46 | 7.24 | 6.9 | 5.42 | 6.19 | 6.8 | 6.33 | 7.48 | 6.58 | 5.57 | 6.31 | 5.22 | 4.83 | 6.93 | 5.98 | 6.62 | 7.3 | 8.7 | 7.32 | 6.71 | 6.94 | 9.24 | 7.19 | 7.11 | 6.31 | 4.83 | 7.45 | 9.46 | 7.24 | 6.9 | 5.42 | 6.19 | 6.8 | 6.33 | 7.48 | 6.58
39833 | GRUPO GERADOR DE *260* KVA, DIESEL REBOCAVEL, ACIONAMENTO MANUAL (LOCACAO) | H | 18.73 | FERR | 18.73 | FERRH | PROCH($B$2;$N$2:$AO$5271;4751;FALSO) | PROCH($B$2;$N$2:$AO$5271; | 4751 | ;FALSO) |  | 4751 | 9.87 | 11.19 | 9.25 | 8.56 | 12.29 | 10.6 | 11.74 | 12.94 | 15.42 | 12.98 | 11.9 | 12.3 | 16.38 | 12.75 | 12.6 | 11.19 | 8.56 | 13.21 | 16.77 | 12.84 | 12.23 | 9.61 | 10.97 | 12.05 | 11.22 | 13.26 | 11.66 | 9.87 | 11.19 | 9.25 | 8.56 | 12.29 | 10.6 | 11.74 | 12.94 | 15.42 | 12.98 | 11.9 | 12.3 | 16.38 | 12.75 | 12.6 | 11.19 | 8.56 | 13.21 | 16.77 | 12.84 | 12.23 | 9.61 | 10.97 | 12.05 | 11.22 | 13.26 | 11.66
39834 | GRUPO GERADOR DE *400* KVA, DIESEL REBOCAVEL, ACIONAMENTO MANUAL (LOCACAO) | H | 32.14 | FERR | 32.14 | FERRH | PROCH($B$2;$N$2:$AO$5271;4752;FALSO) | PROCH($B$2;$N$2:$AO$5271; | 4752 | ;FALSO) |  | 4752 | 15.85 | 17.95 | 14.85 | 13.74 | 19.72 | 17.02 | 18.84 | 20.77 | 24.76 | 20.83 | 19.09 | 19.75 | 26.29 | 20.46 | 20.23 | 17.95 | 13.74 | 21.2 | 26.92 | 20.6 | 19.63 | 15.42 | 17.61 | 19.35 | 18.01 | 21.28 | 18.72 | 15.85 | 17.95 | 14.85 | 13.74 | 19.72 | 17.02 | 18.84 | 20.77 | 24.76 | 20.83 | 19.09 | 19.75 | 26.29 | 20.46 | 20.23 | 17.95 | 13.74 | 21.2 | 26.92 | 20.6 | 19.63 | 15.42 | 17.61 | 19.35 | 18.01 | 21.28 | 18.72
39835 | GRUPO GERADOR DE *550* KVA, DIESEL REBOCAVEL, ACIONAMENTO MANUAL (LOCACAO) | H | 39.18 | FERR | 39.18 | FERRH | PROCH($B$2;$N$2:$AO$5271;4753;FALSO) | PROCH($B$2;$N$2:$AO$5271; | 4753 | ;FALSO) |  | 4753 | 26.89 | 30.47 | 25.2 | 23.32 | 33.46 | 28.87 | 31.97 | 35.25 | 42.01 | 35.35 | 32.4 | 33.51 | 44.62 | 34.72 | 34.33 | 30.47 | 23.32 | 35.97 | 45.68 | 34.96 | 33.32 | 26.17 | 29.89 | 32.83 | 30.56 | 36.12 | 31.77 | 26.89 | 30.47 | 25.2 | 23.32 | 33.46 | 28.87 | 31.97 | 35.25 | 42.01 | 35.35 | 32.4 | 33.51 | 44.62 | 34.72 | 34.33 | 30.47 | 23.32 | 35.97 | 45.68 | 34.96 | 33.32 | 26.17 | 29.89 | 32.83 | 30.56 | 36.12 | 31.77
39836 | GUARNICAO/ALIZAR/VISTA, E = *1,3* CM, L = *5,0* CM HASTE REGULAVEL = *35* MM, EM MDF/PVC WOOD/ POLIESTIRENO OU MADEIRA LAMINADA, PRIMER BRANCO | JG | 135.58 | MATE | 135.58 | MATE | PROCH($B$2;$N$2:$AO$5271;4754;FALSO) | PROCH($B$2;$N$2:$AO$5271; | 4754 | ;FALSO) |  | 4754 | 41 | 46.45 | 38.42 | 35.55 | 51.01 | 44.02 | 48.73 | 53.74 | 64.04 | 53.88 | 49.39 | 51.09 | 68.02 | 52.93 | 52.34 | 46.45 | 35.55 | 54.84 | 69.64 | 53.3 | 50.79 | 39.9 | 45.57 | 50.06 | 46.6 | 55.06 | 48.44 | 41 | 46.45 | 38.42 | 35.55 | 51.01 | 44.02 | 48.73 | 53.74 | 64.04 | 53.88 | 49.39 | 51.09 | 68.02 | 52.93 | 52.34 | 46.45 | 35.55 | 54.84 | 69.64 | 53.3 | 50.79 | 39.9 | 45.57 | 50.06 | 46.6 | 55.06 | 48.44
39837 | BATENTE/PORTAL/ADUELA/MARCO, EM MDF/PVC WOOD/POLIESTIRENO OU MADEIRA LAMINADA, L = *9,0* CM COM GUARNICAO REGULAVEL 2 FACES = *35* MM, PRIMER | JG | 197.15 | MATE | 197.15 | MATE | PROCH($B$2;$N$2:$AO$5271;4755;FALSO) | PROCH($B$2;$N$2:$AO$5271; | 4755 | ;FALSO) |  | 4755 | 62.98 | 71.35 | 59.02 | 54.61 | 78.36 | 67.61 | 74.85 | 82.54 | 98.37 | 82.77 | 75.87 | 78.47 | 104.48 | 81.3 | 80.39 | 71.35 | 54.61 | 84.24 | 106.96 | 81.86 | 78.02 | 61.28 | 69.99 | 76.89 | 71.57 | 84.58 | 74.4 | 62.98 | 71.35 | 59.02 | 54.61 | 78.36 | 67.61 | 74.85 | 82.54 | 98.37 | 82.77 | 75.87 | 78.47 | 104.48 | 81.3 | 80.39 | 71.35 | 54.61 | 84.24 | 106.96 | 81.86 | 78.02 | 61.28 | 69.99 | 76.89 | 71.57 | 84.58 | 74.4
39838 | AR-CONDICIONADO FRIO SPLIT PISO-TETO 18000 BTU/H | UN | 3422.42 | MATE | 3422.42 | MATE | PROCH($B$2;$N$2:$AO$5271;4756;FALSO) | PROCH($B$2;$N$2:$AO$5271; | 4756 | ;FALSO) |  | 4756 | 99.8 | 113.06 | 93.53 | 86.54 | 124.17 | 107.15 | 118.61 | 130.8 | 155.88 | 131.16 | 120.23 | 124.35 | 165.56 | 128.83 | 127.39 | 113.06 | 86.54 | 133.49 | 169.5 | 129.72 | 123.63 | 97.11 | 110.91 | 121.84 | 113.42 | 134.02 | 117.9 | 99.8 | 113.06 | 93.53 | 86.54 | 124.17 | 107.15 | 118.61 | 130.8 | 155.88 | 131.16 | 120.23 | 124.35 | 165.56 | 128.83 | 127.39 | 113.06 | 86.54 | 133.49 | 169.5 | 129.72 | 123.63 | 97.11 | 110.91 | 121.84 | 113.42 | 134.02 | 117.9
39839 | AR-CONDICIONADO FRIO SPLIT PISO-TETO 24000 BTU/H | UN | 3575.65 | MATE | 3575.65 | MATE | PROCH($B$2;$N$2:$AO$5271;4757;FALSO) | PROCH($B$2;$N$2:$AO$5271; | 4757 | ;FALSO) |  | 4757 | 135.72 | 135.72 | 169.17 | 135.72 | 142.7 | 135.72 | 195.6 | 140 | 190.28 | 135.72 | 164.13 | 163.16 | 135.72 | 150.77 | 189 | 131.86 | 156.61 | 145 | 184.56 | 150.43 | 185.14 | 135.72 | 131.86 | 205.64 | 190 | 135.72 | 135.72 | 135.72 | 135.72 | 169.17 | 135.72 | 142.7 | 135.72 | 195.6 | 140 | 190.28 | 135.72 | 164.13 | 163.16 | 135.72 | 150.77 | 189 | 131.86 | 156.61 | 145 | 184.56 | 150.43 | 185.14 | 135.72 | 131.86 | 205.64 | 190 | 135.72 | 135.72
39840 | AR-CONDICIONADO FRIO SPLIT PISO-TETO 30000 BTU/H | UN | 4556.66 | MATE | 4556.66 | MATE | PROCH($B$2;$N$2:$AO$5271;4758;FALSO) | PROCH($B$2;$N$2:$AO$5271; | 4758 | ;FALSO) |  | 4758 | 40.18 | 40.18 | 40.18 | 40.18 | 40.18 | 48.53 | 40.57 | 44.61 | 68.01 | 40.18 | 52.39 | 47.99 | 41.39 | 40.18 | 40.18 | 40.18 | 40.18 | 40.18 | 46.33 | 47.07 | 40.18 | 40.18 | 46.37 | 53.15 | 40.18 | 40.18 | 40.18 | 40.18 | 40.18 | 40.18 | 40.18 | 40.18 | 48.53 | 40.57 | 44.61 | 68.01 | 40.18 | 52.39 | 47.99 | 41.39 | 40.18 | 40.18 | 40.18 | 40.18 | 40.18 | 46.33 | 47.07 | 40.18 | 40.18 | 46.37 | 53.15 | 40.18 | 40.18 | 40.18
39841 | AR-CONDICIONADO FRIO SPLIT PISO-TETO 36000 BTU/H | UN | 4845.19 | MATE | 4845.19 | MATE | PROCH($B$2;$N$2:$AO$5271;4759;FALSO) | PROCH($B$2;$N$2:$AO$5271; | 4759 | ;FALSO) |  | 4759 | 73.02 | 73.02 | 73.02 | 73.02 | 73.02 | 88.19 | 73.72 | 81.07 | 123.58 | 73.02 | 95.2 | 87.21 | 75.22 | 73.02 | 73.02 | 73.02 | 73.02 | 73.02 | 84.2 | 85.53 | 73.02 | 73.02 | 84.26 | 96.59 | 73.02 | 73.02 | 73.02 | 73.02 | 73.02 | 73.02 | 73.02 | 73.02 | 88.19 | 73.72 | 81.07 | 123.58 | 73.02 | 95.2 | 87.21 | 75.22 | 73.02 | 73.02 | 73.02 | 73.02 | 73.02 | 84.2 | 85.53 | 73.02 | 73.02 | 84.26 | 96.59 | 73.02 | 73.02 | 73.02
39842 | AR-CONDICIONADO FRIO SPLIT PISO-TETO 48000 BTU/H | UN | 6155.2 | MATE | 6155.2 | MATE | PROCH($B$2;$N$2:$AO$5271;4760;FALSO) | PROCH($B$2;$N$2:$AO$5271; | 4760 | ;FALSO) |  | 4760 | 60.69 | 60.69 | 60.69 | 60.69 | 60.69 | 73.3 | 61.27 | 67.38 | 102.71 | 60.69 | 79.13 | 72.49 | 62.52 | 60.69 | 60.69 | 60.69 | 60.69 | 60.69 | 69.98 | 71.09 | 60.69 | 60.69 | 70.03 | 80.28 | 60.69 | 60.69 | 60.69 | 60.69 | 60.69 | 60.69 | 60.69 | 60.69 | 73.3 | 61.27 | 67.38 | 102.71 | 60.69 | 79.13 | 72.49 | 62.52 | 60.69 | 60.69 | 60.69 | 60.69 | 60.69 | 69.98 | 71.09 | 60.69 | 60.69 | 70.03 | 80.28 | 60.69 | 60.69 | 60.69
39843 | AR-CONDICIONADO FRIO SPLIT PISO-TETO 60000 BTU/H | UN | 6794.65 | MATE | 6794.65 | MATE | PROCH($B$2;$N$2:$AO$5271;4761;FALSO) | PROCH($B$2;$N$2:$AO$5271; | 4761 | ;FALSO) |  | 4761 | 19.52 | 19.52 | 19.52 | 19.52 | 19.52 | 23.58 | 19.71 | 21.67 | 33.04 | 19.52 | 25.45 | 23.31 | 20.11 | 19.52 | 19.52 | 19.52 | 19.52 | 19.52 | 22.51 | 22.86 | 19.52 | 19.52 | 22.52 | 25.82 | 19.52 | 19.52 | 19.52 | 19.52 | 19.52 | 19.52 | 19.52 | 19.52 | 23.58 | 19.71 | 21.67 | 33.04 | 19.52 | 25.45 | 23.31 | 20.11 | 19.52 | 19.52 | 19.52 | 19.52 | 19.52 | 22.51 | 22.86 | 19.52 | 19.52 | 22.52 | 25.82 | 19.52 | 19.52 | 19.52
39844 | AR-CONDICIONADO FRIO SPLIT HI-WALL (PAREDE) 18000 BTU/H | UN | 2021 | MATE | 2021 | MATE | PROCH($B$2;$N$2:$AO$5271;4762;FALSO) | PROCH($B$2;$N$2:$AO$5271; | 4762 | ;FALSO) |  | 4762 | 134.42 | 134.42 | 134.42 | 134.42 | 134.42 | 162.35 | 135.7 | 149.23 | 227.48 | 134.42 | 175.24 | 160.53 | 138.47 | 134.42 | 134.42 | 134.42 | 134.42 | 134.42 | 154.99 | 157.44 | 134.42 | 134.42 | 155.1 | 177.8 | 134.42 | 134.42 | 134.42 | 134.42 | 134.42 | 134.42 | 134.42 | 134.42 | 162.35 | 135.7 | 149.23 | 227.48 | 134.42 | 175.24 | 160.53 | 138.47 | 134.42 | 134.42 | 134.42 | 134.42 | 134.42 | 154.99 | 157.44 | 134.42 | 134.42 | 155.1 | 177.8 | 134.42 | 134.42 | 134.42
39845 | AR-CONDICIONADO FRIO SPLIT HI-WALL (PAREDE) 7000 BTU/H | UN | 1169.73 | MATE | 1169.73 | MATE | PROCH($B$2;$N$2:$AO$5271;4763;FALSO) | PROCH($B$2;$N$2:$AO$5271; | 4763 | ;FALSO) |  | 4763 | 198.03 | 198.03 | 198.03 | 198.03 | 198.03 | 239.18 | 199.92 | 219.86 | 335.14 | 198.03 | 258.18 | 236.51 | 204 | 198.03 | 198.03 | 198.03 | 198.03 | 198.03 | 228.34 | 231.96 | 198.03 | 198.03 | 228.5 | 261.95 | 198.03 | 198.03 | 198.03 | 198.03 | 198.03 | 198.03 | 198.03 | 198.03 | 239.18 | 199.92 | 219.86 | 335.14 | 198.03 | 258.18 | 236.51 | 204 | 198.03 | 198.03 | 198.03 | 198.03 | 198.03 | 228.34 | 231.96 | 198.03 | 198.03 | 228.5 | 261.95 | 198.03 | 198.03 | 198.03
39846 | AR-CONDICIONADO FRIO SPLIT HI-WALL (PAREDE) 9000 BTU/H | UN | 1234.79 | MATE | 1234.79 | MATE | PROCH($B$2;$N$2:$AO$5271;4764;FALSO) | PROCH($B$2;$N$2:$AO$5271; | 4764 | ;FALSO) |  | 4764 | 31.59 | 31.59 | 31.59 | 31.59 | 31.59 | 38.15 | 31.89 | 35.07 | 53.46 | 31.59 | 41.18 | 37.72 | 32.54 | 31.59 | 31.59 | 31.59 | 31.59 | 31.59 | 36.42 | 37 | 31.59 | 31.59 | 36.45 | 41.78 | 31.59 | 31.59 | 31.59 | 31.59 | 31.59 | 31.59 | 31.59 | 31.59 | 38.15 | 31.89 | 35.07 | 53.46 | 31.59 | 41.18 | 37.72 | 32.54 | 31.59 | 31.59 | 31.59 | 31.59 | 31.59 | 36.42 | 37 | 31.59 | 31.59 | 36.45 | 41.78 | 31.59 | 31.59 | 31.59
39847 | AR-CONDICIONADO FRIO SPLIT HI-WALL (PAREDE) 12000 BTU/H | UN | 1369.43 | MATE | 1369.43 | MATE | PROCH($B$2;$N$2:$AO$5271;4765;FALSO) | PROCH($B$2;$N$2:$AO$5271; | 4765 | ;FALSO) |  | 4765 | 300.27 | 300.27 | 300.27 | 300.27 | 300.27 | 362.65 | 303.12 | 333.37 | 508.15 | 300.27 | 391.47 | 358.61 | 309.32 | 300.27 | 300.27 | 300.27 | 300.27 | 300.27 | 346.22 | 351.7 | 300.27 | 300.27 | 346.46 | 397.18 | 300.27 | 300.27 | 300.27 | 300.27 | 300.27 | 300.27 | 300.27 | 300.27 | 362.65 | 303.12 | 333.37 | 508.15 | 300.27 | 391.47 | 358.61 | 309.32 | 300.27 | 300.27 | 300.27 | 300.27 | 300.27 | 346.22 | 351.7 | 300.27 | 300.27 | 346.46 | 397.18 | 300.27 | 300.27 | 300.27
39848 | TUBO / MANGUEIRA PRETA EM POLIETILENO, LINHA PESADA OU REFORCADA, TIPO ESPAGUETE, PARA INJECAO DE CALDA DE CIMENTO, D = 1/2", ESPESSURA 1,5 MM | M | 1 | MATE | 1 | MATE | PROCH($B$2;$N$2:$AO$5271;4766;FALSO) | PROCH($B$2;$N$2:$AO$5271; | 4766 | ;FALSO) |  | 4766 | 237.76 | 237.76 | 237.76 | 237.76 | 237.76 | 287.16 | 240.02 | 263.97 | 402.36 | 237.76 | 309.97 | 283.95 | 244.92 | 237.76 | 237.76 | 237.76 | 237.76 | 237.76 | 274.15 | 278.49 | 237.76 | 237.76 | 274.34 | 314.5 | 237.76 | 237.76 | 237.76 | 237.76 | 237.76 | 237.76 | 237.76 | 237.76 | 287.16 | 240.02 | 263.97 | 402.36 | 237.76 | 309.97 | 283.95 | 244.92 | 237.76 | 237.76 | 237.76 | 237.76 | 237.76 | 274.15 | 278.49 | 237.76 | 237.76 | 274.34 | 314.5 | 237.76 | 237.76 | 237.76
39849 | CONCRETO USINADO BOMBEAVEL, CLASSE DE RESISTENCIA C20, COM BRITA 0 E 1, SLUMP = 190 +/- 20 MM, INCLUI SERVICO DE BOMBEAMENTO (NBR 8953) | M3 | 305.42 | MATE | 305.42 | MATE | PROCH($B$2;$N$2:$AO$5271;4767;FALSO) | PROCH($B$2;$N$2:$AO$5271; | 4767 | ;FALSO) |  | 4767 | 12.61 | 12.61 | 12.61 | 12.61 | 12.61 | 15.23 | 12.73 | 14 | 21.34 | 12.61 | 16.44 | 15.06 | 12.99 | 12.61 | 12.61 | 12.61 | 12.61 | 12.61 | 14.54 | 14.77 | 12.61 | 12.61 | 14.55 | 16.68 | 12.61 | 12.61 | 12.61 | 12.61 | 12.61 | 12.61 | 12.61 | 12.61 | 15.23 | 12.73 | 14 | 21.34 | 12.61 | 16.44 | 15.06 | 12.99 | 12.61 | 12.61 | 12.61 | 12.61 | 12.61 | 14.54 | 14.77 | 12.61 | 12.61 | 14.55 | 16.68 | 12.61 | 12.61 | 12.61
39855 | LUVA PASSANTE DE COBRE (REF 601) SEM ANEL DE SOLDA, BOLSA 15 MM | UN | 1.36 | MATE | 1.36 | MATE | PROCH($B$2;$N$2:$AO$5271;4768;FALSO) | PROCH($B$2;$N$2:$AO$5271; | 4768 | ;FALSO) |  | 4768 | 21.69 | 21.69 | 21.69 | 21.69 | 21.69 | 26.2 | 21.9 | 24.08 | 36.71 | 21.69 | 28.28 | 25.9 | 22.34 | 21.69 | 21.69 | 21.69 | 21.69 | 21.69 | 25.01 | 25.4 | 21.69 | 21.69 | 25.03 | 28.69 | 21.69 | 21.69 | 21.69 | 21.69 | 21.69 | 21.69 | 21.69 | 21.69 | 26.2 | 21.9 | 24.08 | 36.71 | 21.69 | 28.28 | 25.9 | 22.34 | 21.69 | 21.69 | 21.69 | 21.69 | 21.69 | 25.01 | 25.4 | 21.69 | 21.69 | 25.03 | 28.69 | 21.69 | 21.69 | 21.69
39856 | LUVA PASSANTE DE COBRE (REF 601) SEM ANEL DE SOLDA, BOLSA 22 MM | UN | 3.22 | MATE | 3.22 | MATE | PROCH($B$2;$N$2:$AO$5271;4769;FALSO) | PROCH($B$2;$N$2:$AO$5271; | 4769 | ;FALSO) |  | 4769 | 27.53 | 27.53 | 27.53 | 27.53 | 27.53 | 33.25 | 27.79 | 30.56 | 46.59 | 27.53 | 35.89 | 32.88 | 28.36 | 27.53 | 27.53 | 27.53 | 27.53 | 27.53 | 31.74 | 32.24 | 27.53 | 27.53 | 31.76 | 36.41 | 27.53 | 27.53 | 27.53 | 27.53 | 27.53 | 27.53 | 27.53 | 27.53 | 33.25 | 27.79 | 30.56 | 46.59 | 27.53 | 35.89 | 32.88 | 28.36 | 27.53 | 27.53 | 27.53 | 27.53 | 27.53 | 31.74 | 32.24 | 27.53 | 27.53 | 31.76 | 36.41 | 27.53 | 27.53 | 27.53
39857 | LUVA PASSANTE DE COBRE (REF 601) SEM ANEL DE SOLDA, BOLSA 28 MM | UN | 5.21 | MATE | 5.21 | MATE | PROCH($B$2;$N$2:$AO$5271;4770;FALSO) | PROCH($B$2;$N$2:$AO$5271; | 4770 | ;FALSO) |  | 4770 | 39.98 | 39.98 | 39.98 | 39.98 | 39.98 | 48.28 | 40.36 | 44.38 | 67.66 | 39.98 | 52.12 | 47.74 | 41.18 | 39.98 | 39.98 | 39.98 | 39.98 | 39.98 | 46.1 | 46.82 | 39.98 | 39.98 | 46.13 | 52.88 | 39.98 | 39.98 | 39.98 | 39.98 | 39.98 | 39.98 | 39.98 | 39.98 | 48.28 | 40.36 | 44.38 | 67.66 | 39.98 | 52.12 | 47.74 | 41.18 | 39.98 | 39.98 | 39.98 | 39.98 | 39.98 | 46.1 | 46.82 | 39.98 | 39.98 | 46.13 | 52.88 | 39.98 | 39.98 | 39.98
39858 | LUVA PASSANTE DE COBRE (REF 601) SEM ANEL DE SOLDA, BOLSA 35 MM | UN | 11.56 | MATE | 11.56 | MATE | PROCH($B$2;$N$2:$AO$5271;4771;FALSO) | PROCH($B$2;$N$2:$AO$5271; | 4771 | ;FALSO) |  | 4771 | 53.98 | 53.98 | 53.98 | 53.98 | 53.98 | 65.2 | 54.5 | 59.94 | 91.36 | 53.98 | 70.38 | 64.47 | 55.61 | 53.98 | 53.98 | 53.98 | 53.98 | 53.98 | 62.25 | 63.23 | 53.98 | 53.98 | 62.29 | 71.41 | 53.98 | 53.98 | 53.98 | 53.98 | 53.98 | 53.98 | 53.98 | 53.98 | 65.2 | 54.5 | 59.94 | 91.36 | 53.98 | 70.38 | 64.47 | 55.61 | 53.98 | 53.98 | 53.98 | 53.98 | 53.98 | 62.25 | 63.23 | 53.98 | 53.98 | 62.29 | 71.41 | 53.98 | 53.98 | 53.98
39859 | LUVA PASSANTE DE COBRE (REF 601) SEM ANEL DE SOLDA, BOLSA 42 MM | UN | 17.81 | MATE | 17.81 | MATE | PROCH($B$2;$N$2:$AO$5271;4772;FALSO) | PROCH($B$2;$N$2:$AO$5271; | 4772 | ;FALSO) |  | 4772 | 78.29 | 78.29 | 78.29 | 78.29 | 78.29 | 94.56 | 79.03 | 86.92 | 132.49 | 78.29 | 102.07 | 93.5 | 80.65 | 78.29 | 78.29 | 78.29 | 78.29 | 78.29 | 90.27 | 91.7 | 78.29 | 78.29 | 90.34 | 103.56 | 78.29 | 78.29 | 78.29 | 78.29 | 78.29 | 78.29 | 78.29 | 78.29 | 94.56 | 79.03 | 86.92 | 132.49 | 78.29 | 102.07 | 93.5 | 80.65 | 78.29 | 78.29 | 78.29 | 78.29 | 78.29 | 90.27 | 91.7 | 78.29 | 78.29 | 90.34 | 103.56 | 78.29 | 78.29 | 78.29
39860 | LUVA PASSANTE DE COBRE (REF 601) SEM ANEL DE SOLDA, BOLSA 54 MM | UN | 27.34 | MATE | 27.34 | MATE | PROCH($B$2;$N$2:$AO$5271;4773;FALSO) | PROCH($B$2;$N$2:$AO$5271; | 4773 | ;FALSO) |  | 4773 | 110.3 | 110.3 | 110.3 | 110.3 | 110.3 | 133.22 | 111.35 | 122.46 | 186.66 | 110.3 | 143.8 | 131.73 | 113.62 | 110.3 | 110.3 | 110.3 | 110.3 | 110.3 | 127.18 | 129.19 | 110.3 | 110.3 | 127.27 | 145.9 | 110.3 | 110.3 | 110.3 | 110.3 | 110.3 | 110.3 | 110.3 | 110.3 | 133.22 | 111.35 | 122.46 | 186.66 | 110.3 | 143.8 | 131.73 | 113.62 | 110.3 | 110.3 | 110.3 | 110.3 | 110.3 | 127.18 | 129.19 | 110.3 | 110.3 | 127.27 | 145.9 | 110.3 | 110.3 | 110.3
39861 | LUVA PASSANTE DE COBRE (REF 601) SEM ANEL DE SOLDA, BOLSA 66 MM | UN | 78.06 | MATE | 78.06 | MATE | PROCH($B$2;$N$2:$AO$5271;4774;FALSO) | PROCH($B$2;$N$2:$AO$5271; | 4774 | ;FALSO) |  | 4774 | 161.24 | 161.24 | 161.24 | 161.24 | 161.24 | 194.74 | 162.77 | 179.01 | 272.87 | 161.24 | 210.21 | 192.57 | 166.1 | 161.24 | 161.24 | 161.24 | 161.24 | 161.24 | 185.92 | 188.86 | 161.24 | 161.24 | 186.05 | 213.28 | 161.24 | 161.24 | 161.24 | 161.24 | 161.24 | 161.24 | 161.24 | 161.24 | 194.74 | 162.77 | 179.01 | 272.87 | 161.24 | 210.21 | 192.57 | 166.1 | 161.24 | 161.24 | 161.24 | 161.24 | 161.24 | 185.92 | 188.86 | 161.24 | 161.24 | 186.05 | 213.28 | 161.24 | 161.24 | 161.24
39862 | CONECTOR BRONZE/LATAO (REF 603) SEM ANEL DE SOLDA, BOLSA X ROSCA F, 15 MM X 1/2" | UN | 6.53 | MATE | 6.53 | MATE | PROCH($B$2;$N$2:$AO$5271;4775;FALSO) | PROCH($B$2;$N$2:$AO$5271; | 4775 | ;FALSO) |  | 4775 | 52.96 | 52.96 | 52.96 | 52.96 | 52.96 | 63.96 | 53.46 | 58.8 | 89.62 | 52.96 | 69.04 | 63.25 | 54.55 | 52.96 | 52.96 | 52.96 | 52.96 | 52.96 | 61.06 | 62.03 | 52.96 | 52.96 | 61.11 | 70.05 | 52.96 | 52.96 | 52.96 | 52.96 | 52.96 | 52.96 | 52.96 | 52.96 | 63.96 | 53.46 | 58.8 | 89.62 | 52.96 | 69.04 | 63.25 | 54.55 | 52.96 | 52.96 | 52.96 | 52.96 | 52.96 | 61.06 | 62.03 | 52.96 | 52.96 | 61.11 | 70.05 | 52.96 | 52.96 | 52.96
39863 | CONECTOR BRONZE/LATAO (REF 603) SEM ANEL DE SOLDA, BOLSA X ROSCA F, 22 MM X 1/2" | UN | 6.62 | MATE | 6.62 | MATE | PROCH($B$2;$N$2:$AO$5271;4776;FALSO) | PROCH($B$2;$N$2:$AO$5271; | 4776 | ;FALSO) |  | 4776 | 93.08 | 93.08 | 93.08 | 93.08 | 93.08 | 112.42 | 93.96 | 103.34 | 157.52 | 93.08 | 121.35 | 111.16 | 95.88 | 93.08 | 93.08 | 93.08 | 93.08 | 93.08 | 107.32 | 109.02 | 93.08 | 93.08 | 107.4 | 123.12 | 93.08 | 93.08 | 93.08 | 93.08 | 93.08 | 93.08 | 93.08 | 93.08 | 112.42 | 93.96 | 103.34 | 157.52 | 93.08 | 121.35 | 111.16 | 95.88 | 93.08 | 93.08 | 93.08 | 93.08 | 93.08 | 107.32 | 109.02 | 93.08 | 93.08 | 107.4 | 123.12 | 93.08 | 93.08 | 93.08
39864 | CONECTOR BRONZE/LATAO (REF 603) SEM ANEL DE SOLDA, BOLSA X ROSCA F, 22 MM X 3/4" | UN | 8.21 | MATE | 8.21 | MATE | PROCH($B$2;$N$2:$AO$5271;4777;FALSO) | PROCH($B$2;$N$2:$AO$5271; | 4777 | ;FALSO) |  | 4777 | 76.6 | 76.6 | 76.6 | 76.6 | 76.6 | 92.51 | 77.33 | 85.04 | 129.63 | 76.6 | 99.86 | 91.48 | 78.91 | 76.6 | 76.6 | 76.6 | 76.6 | 76.6 | 88.32 | 89.72 | 76.6 | 76.6 | 88.38 | 101.32 | 76.6 | 76.6 | 76.6 | 76.6 | 76.6 | 76.6 | 76.6 | 76.6 | 92.51 | 77.33 | 85.04 | 129.63 | 76.6 | 99.86 | 91.48 | 78.91 | 76.6 | 76.6 | 76.6 | 76.6 | 76.6 | 88.32 | 89.72 | 76.6 | 76.6 | 88.38 | 101.32 | 76.6 | 76.6 | 76.6
39865 | CONECTOR BRONZE/LATAO (REF 603) SEM ANEL DE SOLDA, BOLSA X ROSCA F, 28 MM X 1/2" | UN | 11.58 | MATE | 11.58 | MATE | PROCH($B$2;$N$2:$AO$5271;4778;FALSO) | PROCH($B$2;$N$2:$AO$5271; | 4778 | ;FALSO) |  | 4778 | 23.45 | 23.45 | 23.45 | 23.45 | 23.45 | 28.32 | 23.67 | 26.03 | 39.69 | 23.45 | 30.57 | 28.01 | 24.16 | 23.45 | 23.45 | 23.45 | 23.45 | 23.45 | 27.04 | 27.47 | 23.45 | 23.45 | 27.06 | 31.02 | 23.45 | 23.45 | 23.45 | 23.45 | 23.45 | 23.45 | 23.45 | 23.45 | 28.32 | 23.67 | 26.03 | 39.69 | 23.45 | 30.57 | 28.01 | 24.16 | 23.45 | 23.45 | 23.45 | 23.45 | 23.45 | 27.04 | 27.47 | 23.45 | 23.45 | 27.06 | 31.02 | 23.45 | 23.45 | 23.45
39866 | CURVA DE TRANSPOSICAO BRONZE/LATAO (REF 736) SEM ANEL DE SOLDA, BOLSA X BOLSA, 15 MM | UN | 8.59 | MATE | 8.59 | MATE | PROCH($B$2;$N$2:$AO$5271;4779;FALSO) | PROCH($B$2;$N$2:$AO$5271; | 4779 | ;FALSO) |  | 4779 | 128.9 | 128.9 | 128.9 | 128.9 | 128.9 | 155.68 | 130.12 | 143.11 | 218.14 | 128.9 | 168.05 | 153.94 | 132.78 | 128.9 | 128.9 | 128.9 | 128.9 | 128.9 | 148.63 | 150.98 | 128.9 | 128.9 | 148.73 | 170.5 | 128.9 | 128.9 | 128.9 | 128.9 | 128.9 | 128.9 | 128.9 | 128.9 | 155.68 | 130.12 | 143.11 | 218.14 | 128.9 | 168.05 | 153.94 | 132.78 | 128.9 | 128.9 | 128.9 | 128.9 | 128.9 | 148.63 | 150.98 | 128.9 | 128.9 | 148.73 | 170.5 | 128.9 | 128.9 | 128.9
39867 | CURVA DE TRANSPOSICAO BRONZE/LATAO (REF 736) SEM ANEL DE SOLDA, BOLSA X BOLSA, 22 MM | UN | 19.09 | MATE | 19.09 | MATE | PROCH($B$2;$N$2:$AO$5271;4780;FALSO) | PROCH($B$2;$N$2:$AO$5271; | 4780 | ;FALSO) |  | 4780 | 167.24 | 167.24 | 167.24 | 167.24 | 167.24 | 201.99 | 168.83 | 185.67 | 283.02 | 167.24 | 218.04 | 199.73 | 172.28 | 167.24 | 167.24 | 167.24 | 167.24 | 167.24 | 192.84 | 195.89 | 167.24 | 167.24 | 192.97 | 221.22 | 167.24 | 167.24 | 167.24 | 167.24 | 167.24 | 167.24 | 167.24 | 167.24 | 201.99 | 168.83 | 185.67 | 283.02 | 167.24 | 218.04 | 199.73 | 172.28 | 167.24 | 167.24 | 167.24 | 167.24 | 167.24 | 192.84 | 195.89 | 167.24 | 167.24 | 192.97 | 221.22 | 167.24 | 167.24 | 167.24
39868 | CURVA DE TRANSPOSICAO BRONZE/LATAO (REF 736) SEM ANEL DE SOLDA, BOLSA X BOLSA, 28 MM | UN | 34.39 | MATE | 34.39 | MATE | PROCH($B$2;$N$2:$AO$5271;4781;FALSO) | PROCH($B$2;$N$2:$AO$5271; | 4781 | ;FALSO) |  | 4781 | 247.69 | 247.69 | 247.69 | 247.69 | 247.69 | 299.16 | 250.05 | 275 | 419.18 | 247.69 | 322.93 | 295.82 | 255.16 | 247.69 | 247.69 | 247.69 | 247.69 | 247.69 | 285.61 | 290.12 | 247.69 | 247.69 | 285.8 | 327.64 | 247.69 | 247.69 | 247.69 | 247.69 | 247.69 | 247.69 | 247.69 | 247.69 | 299.16 | 250.05 | 275 | 419.18 | 247.69 | 322.93 | 295.82 | 255.16 | 247.69 | 247.69 | 247.69 | 247.69 | 247.69 | 285.61 | 290.12 | 247.69 | 247.69 | 285.8 | 327.64 | 247.69 | 247.69 | 247.69
39869 | COTOVELO BRONZE/LATAO (REF 707-3) SEM ANEL DE SOLDA, BOLSA X ROSCA F, 15MM X 1/2" | UN | 6.48 | MATE | 6.48 | MATE | PROCH($B$2;$N$2:$AO$5271;4782;FALSO) | PROCH($B$2;$N$2:$AO$5271; | 4782 | ;FALSO) |  | 4782 | 38.22 | 38.22 | 38.22 | 38.22 | 38.22 | 46.16 | 38.59 | 42.44 | 64.69 | 38.22 | 49.83 | 45.65 | 39.37 | 38.22 | 38.22 | 38.22 | 38.22 | 38.22 | 44.07 | 44.77 | 38.22 | 38.22 | 44.1 | 50.56 | 38.22 | 38.22 | 38.22 | 38.22 | 38.22 | 38.22 | 38.22 | 38.22 | 46.16 | 38.59 | 42.44 | 64.69 | 38.22 | 49.83 | 45.65 | 39.37 | 38.22 | 38.22 | 38.22 | 38.22 | 38.22 | 44.07 | 44.77 | 38.22 | 38.22 | 44.1 | 50.56 | 38.22 | 38.22 | 38.22
39870 | COTOVELO BRONZE/LATAO (REF 707-3) SEM ANEL DE SOLDA, BOLSA X ROSCA F, 22MM X 1/2" | UN | 9.91 | MATE | 9.91 | MATE | PROCH($B$2;$N$2:$AO$5271;4783;FALSO) | PROCH($B$2;$N$2:$AO$5271; | 4783 | ;FALSO) |  | 4783 | 364.59 | 364.59 | 364.59 | 364.59 | 364.59 | 440.35 | 368.06 | 404.78 | 617.01 | 364.59 | 475.33 | 435.43 | 375.58 | 364.59 | 364.59 | 364.59 | 364.59 | 364.59 | 420.4 | 427.05 | 364.59 | 364.59 | 420.69 | 482.27 | 364.59 | 364.59 | 364.59 | 364.59 | 364.59 | 364.59 | 364.59 | 364.59 | 440.35 | 368.06 | 404.78 | 617.01 | 364.59 | 475.33 | 435.43 | 375.58 | 364.59 | 364.59 | 364.59 | 364.59 | 364.59 | 420.4 | 427.05 | 364.59 | 364.59 | 420.69 | 482.27 | 364.59 | 364.59 | 364.59
39871 | COTOVELO BRONZE/LATAO (REF 707-3) SEM ANEL DE SOLDA, BOLSA X ROSCA F, 22MM X 3/4" | UN | 11.11 | MATE | 11.11 | MATE | PROCH($B$2;$N$2:$AO$5271;4784;FALSO) | PROCH($B$2;$N$2:$AO$5271; | 4784 | ;FALSO) |  | 4784 | 16.61 | 16.61 | 16.61 | 16.61 | 16.61 | 20.06 | 16.77 | 18.44 | 28.11 | 16.61 | 21.66 | 19.84 | 17.11 | 16.61 | 16.61 | 16.61 | 16.61 | 16.61 | 19.15 | 19.46 | 16.61 | 16.61 | 19.17 | 21.97 | 16.61 | 16.61 | 16.61 | 16.61 | 16.61 | 16.61 | 16.61 | 16.61 | 20.06 | 16.77 | 18.44 | 28.11 | 16.61 | 21.66 | 19.84 | 17.11 | 16.61 | 16.61 | 16.61 | 16.61 | 16.61 | 19.15 | 19.46 | 16.61 | 16.61 | 19.17 | 21.97 | 16.61 | 16.61 | 16.61
39872 | JUNTA DE EXPANSAO DE COBRE (REF 900), PONTA X PONTA, 15 MM | UN | 209.42 | MATE | 209.42 | MATE | PROCH($B$2;$N$2:$AO$5271;4785;FALSO) | PROCH($B$2;$N$2:$AO$5271; | 4785 | ;FALSO) |  | 4785 | 7.96 | 7.96 | 7.96 | 7.96 | 7.96 | 9.61 | 8.04 | 8.84 | 13.47 | 7.96 | 10.38 | 9.51 | 8.2 | 7.96 | 7.96 | 7.96 | 7.96 | 7.96 | 9.18 | 9.32 | 7.96 | 7.96 | 9.18 | 10.53 | 7.96 | 7.96 | 7.96 | 7.96 | 7.96 | 7.96 | 7.96 | 7.96 | 9.61 | 8.04 | 8.84 | 13.47 | 7.96 | 10.38 | 9.51 | 8.2 | 7.96 | 7.96 | 7.96 | 7.96 | 7.96 | 9.18 | 9.32 | 7.96 | 7.96 | 9.18 | 10.53 | 7.96 | 7.96 | 7.96
39873 | JUNTA DE EXPANSAO DE COBRE (REF 900), PONTA X PONTA, 22 MM | UN | 242.92 | MATE | 242.92 | MATE | PROCH($B$2;$N$2:$AO$5271;4786;FALSO) | PROCH($B$2;$N$2:$AO$5271; | 4786 | ;FALSO) |  | 4786 | 5.43 | 5.43 | 5.43 | 5.43 | 5.43 | 6.55 | 5.48 | 6.03 | 9.19 | 5.43 | 7.08 | 6.48 | 5.59 | 5.43 | 5.43 | 5.43 | 5.43 | 5.43 | 6.26 | 6.36 | 5.43 | 5.43 | 6.26 | 7.18 | 5.43 | 5.43 | 5.43 | 5.43 | 5.43 | 5.43 | 5.43 | 5.43 | 6.55 | 5.48 | 6.03 | 9.19 | 5.43 | 7.08 | 6.48 | 5.59 | 5.43 | 5.43 | 5.43 | 5.43 | 5.43 | 6.26 | 6.36 | 5.43 | 5.43 | 6.26 | 7.18 | 5.43 | 5.43 | 5.43
39874 | JUNTA DE EXPANSAO DE COBRE (REF 900), PONTA X PONTA, 28 MM | UN | 266.81 | MATE | 266.81 | MATE | PROCH($B$2;$N$2:$AO$5271;4787;FALSO) | PROCH($B$2;$N$2:$AO$5271; | 4787 | ;FALSO) |  | 4787 | 12.25 | 12.25 | 12.25 | 12.25 | 12.25 | 14.79 | 12.36 | 13.6 | 20.73 | 12.25 | 15.97 | 14.63 | 12.61 | 12.25 | 12.25 | 12.25 | 12.25 | 12.25 | 14.12 | 14.34 | 12.25 | 12.25 | 14.13 | 16.2 | 12.25 | 12.25 | 12.25 | 12.25 | 12.25 | 12.25 | 12.25 | 12.25 | 14.79 | 12.36 | 13.6 | 20.73 | 12.25 | 15.97 | 14.63 | 12.61 | 12.25 | 12.25 | 12.25 | 12.25 | 12.25 | 14.12 | 14.34 | 12.25 | 12.25 | 14.13 | 16.2 | 12.25 | 12.25 | 12.25
39875 | JUNTA DE EXPANSAO BRONZE/LATAO (REF 900), PONTA X PONTA, 35 MM | UN | 305.38 | MATE | 305.38 | MATE | PROCH($B$2;$N$2:$AO$5271;4788;FALSO) | PROCH($B$2;$N$2:$AO$5271; | 4788 | ;FALSO) |  | 4788 | 9.79 | 9.79 | 9.79 | 9.79 | 9.79 | 11.82 | 9.88 | 10.87 | 16.57 | 9.79 | 12.76 | 11.69 | 10.08 | 9.79 | 9.79 | 9.79 | 9.79 | 9.79 | 11.29 | 11.47 | 9.79 | 9.79 | 11.3 | 12.95 | 9.79 | 9.79 | 9.79 | 9.79 | 9.79 | 9.79 | 9.79 | 9.79 | 11.82 | 9.88 | 10.87 | 16.57 | 9.79 | 12.76 | 11.69 | 10.08 | 9.79 | 9.79 | 9.79 | 9.79 | 9.79 | 11.29 | 11.47 | 9.79 | 9.79 | 11.3 | 12.95 | 9.79 | 9.79 | 9.79
39876 | JUNTA DE EXPANSAO BRONZE/LATAO (REF 900), PONTA X PONTA, 42 MM | UN | 382.34 | MATE | 382.34 | MATE | PROCH($B$2;$N$2:$AO$5271;4789;FALSO) | PROCH($B$2;$N$2:$AO$5271; | 4789 | ;FALSO) |  | 4789 | 103.9 | 103.9 | 103.9 | 103.9 | 103.9 | 125.49 | 104.89 | 115.36 | 175.84 | 103.9 | 135.46 | 124.09 | 107.03 | 103.9 | 103.9 | 103.9 | 103.9 | 103.9 | 119.81 | 121.7 | 103.9 | 103.9 | 119.89 | 137.44 | 103.9 | 103.9 | 103.9 | 103.9 | 103.9 | 103.9 | 103.9 | 103.9 | 125.49 | 104.89 | 115.36 | 175.84 | 103.9 | 135.46 | 124.09 | 107.03 | 103.9 | 103.9 | 103.9 | 103.9 | 103.9 | 119.81 | 121.7 | 103.9 | 103.9 | 119.89 | 137.44 | 103.9 | 103.9 | 103.9
39877 | JUNTA DE EXPANSAO BRONZE/LATAO (REF 900), PONTA X PONTA, 54 MM | UN | 530.29 | MATE | 530.29 | MATE | PROCH($B$2;$N$2:$AO$5271;4790;FALSO) | PROCH($B$2;$N$2:$AO$5271; | 4790 | ;FALSO) |  | 4790 | 46.6 | 16.05 | 36.64 | 25.09 | 23.89 | 24.69 | 21.5 | 23.89 | 18.82 | 25.09 | 34.85 | 32.92 | 25.09 | 26.28 | 28.67 | 17.28 | 25.09 | 14.81 | 28.23 | 25.09 | 27.88 | 25.09 | 19.63 | 15.93 | 26.28 | 25.09 | 28.67 | 46.6 | 16.05 | 36.64 | 25.09 | 23.89 | 24.69 | 21.5 | 23.89 | 18.82 | 25.09 | 34.85 | 32.92 | 25.09 | 26.28 | 28.67 | 17.28 | 25.09 | 14.81 | 28.23 | 25.09 | 27.88 | 25.09 | 19.63 | 15.93 | 26.28 | 25.09 | 28.67
39878 | JUNTA DE EXPANSAO BRONZE/LATAO (REF 900), PONTA X PONTA, 66 MM | UN | 700.42 | MATE | 700.42 | MATE | PROCH($B$2;$N$2:$AO$5271;4791;FALSO) | PROCH($B$2;$N$2:$AO$5271; | 4791 | ;FALSO) |  | 4791 | 135.83 | 46.78 | 106.81 | 73.14 | 69.66 | 71.98 | 62.69 | 69.66 | 54.86 | 73.14 | 101.58 | 95.96 | 73.14 | 76.62 | 83.59 | 50.38 | 73.14 | 43.18 | 82.31 | 73.14 | 81.27 | 73.14 | 57.23 | 46.44 | 76.62 | 73.14 | 83.59 | 135.83 | 46.78 | 106.81 | 73.14 | 69.66 | 71.98 | 62.69 | 69.66 | 54.86 | 73.14 | 101.58 | 95.96 | 73.14 | 76.62 | 83.59 | 50.38 | 73.14 | 43.18 | 82.31 | 73.14 | 81.27 | 73.14 | 57.23 | 46.44 | 76.62 | 73.14 | 83.59
39879 | CURVA 45 GRAUS DE COBRE (REF 606) SEM ANEL DE SOLDA, BOLSA X BOLSA, 15 MM | UN | 2.41 | MATE | 2.41 | MATE | PROCH($B$2;$N$2:$AO$5271;4792;FALSO) | PROCH($B$2;$N$2:$AO$5271; | 4792 | ;FALSO) |  | 4792 | 204.25 | 70.35 | 160.61 | 109.98 | 104.74 | 108.23 | 94.27 | 104.74 | 82.5 | 109.98 | 152.75 | 144.3 | 109.98 | 115.22 | 125.69 | 75.76 | 109.98 | 64.94 | 123.77 | 109.98 | 122.2 | 109.98 | 86.06 | 69.83 | 115.22 | 109.98 | 125.69 | 204.25 | 70.35 | 160.61 | 109.98 | 104.74 | 108.23 | 94.27 | 104.74 | 82.5 | 109.98 | 152.75 | 144.3 | 109.98 | 115.22 | 125.69 | 75.76 | 109.98 | 64.94 | 123.77 | 109.98 | 122.2 | 109.98 | 86.06 | 69.83 | 115.22 | 109.98 | 125.69
39880 | CURVA 45 GRAUS DE COBRE (REF 606) SEM ANEL DE SOLDA, BOLSA X BOLSA, 22 MM | UN | 5.34 | MATE | 5.34 | MATE | PROCH($B$2;$N$2:$AO$5271;4793;FALSO) | PROCH($B$2;$N$2:$AO$5271; | 4793 | ;FALSO) |  | 4793 | 251.84 | 86.74 | 198.03 | 135.61 | 129.15 | 133.45 | 116.23 | 129.15 | 101.72 | 135.61 | 188.34 | 177.92 | 135.61 | 142.06 | 154.98 | 93.42 | 135.61 | 80.07 | 152.61 | 135.61 | 150.67 | 135.61 | 106.12 | 86.1 | 142.06 | 135.61 | 154.98 | 251.84 | 86.74 | 198.03 | 135.61 | 129.15 | 133.45 | 116.23 | 129.15 | 101.72 | 135.61 | 188.34 | 177.92 | 135.61 | 142.06 | 154.98 | 93.42 | 135.61 | 80.07 | 152.61 | 135.61 | 150.67 | 135.61 | 106.12 | 86.1 | 142.06 | 135.61 | 154.98
39881 | CURVA 45 GRAUS DE COBRE (REF 606) SEM ANEL DE SOLDA, BOLSA X BOLSA, 28 MM | UN | 8.58 | MATE | 8.58 | MATE | PROCH($B$2;$N$2:$AO$5271;4794;FALSO) | PROCH($B$2;$N$2:$AO$5271; | 4794 | ;FALSO) |  | 4794 | 41.64 | 14.34 | 32.74 | 22.42 | 21.35 | 22.06 | 19.22 | 21.35 | 16.82 | 22.42 | 31.14 | 29.42 | 22.42 | 23.49 | 25.62 | 15.44 | 22.42 | 13.24 | 25.23 | 22.42 | 24.91 | 22.42 | 17.54 | 14.23 | 23.49 | 22.42 | 25.62 | 41.64 | 14.34 | 32.74 | 22.42 | 21.35 | 22.06 | 19.22 | 21.35 | 16.82 | 22.42 | 31.14 | 29.42 | 22.42 | 23.49 | 25.62 | 15.44 | 22.42 | 13.24 | 25.23 | 22.42 | 24.91 | 22.42 | 17.54 | 14.23 | 23.49 | 22.42 | 25.62
39882 | CURVA 45 GRAUS DE COBRE (REF 606) SEM ANEL DE SOLDA, BOLSA X BOLSA, 35 MM | UN | 22.6 | MATE | 22.6 | MATE | PROCH($B$2;$N$2:$AO$5271;4795;FALSO) | PROCH($B$2;$N$2:$AO$5271; | 4795 | ;FALSO) |  | 4795 | 50.76 | 17.48 | 39.91 | 27.33 | 26.03 | 26.9 | 23.43 | 26.03 | 20.5 | 27.33 | 37.96 | 35.86 | 27.33 | 28.63 | 31.24 | 18.83 | 27.33 | 16.14 | 30.76 | 27.33 | 30.37 | 27.33 | 21.39 | 17.35 | 28.63 | 27.33 | 31.24 | 50.76 | 17.48 | 39.91 | 27.33 | 26.03 | 26.9 | 23.43 | 26.03 | 20.5 | 27.33 | 37.96 | 35.86 | 27.33 | 28.63 | 31.24 | 18.83 | 27.33 | 16.14 | 30.76 | 27.33 | 30.37 | 27.33 | 21.39 | 17.35 | 28.63 | 27.33 | 31.24
39883 | CURVA 45 GRAUS DE COBRE (REF 606) SEM ANEL DE SOLDA, BOLSA X BOLSA, 42 MM | UN | 36.09 | MATE | 36.09 | MATE | PROCH($B$2;$N$2:$AO$5271;4796;FALSO) | PROCH($B$2;$N$2:$AO$5271; | 4796 | ;FALSO) |  | 4796 | 77.73 | 26.77 | 61.12 | 41.85 | 39.86 | 41.19 | 35.87 | 39.86 | 31.39 | 41.85 | 58.13 | 54.91 | 41.85 | 43.85 | 47.83 | 28.83 | 41.85 | 24.71 | 47.1 | 41.85 | 46.5 | 41.85 | 32.75 | 26.57 | 43.85 | 41.85 | 47.83 | 77.73 | 26.77 | 61.12 | 41.85 | 39.86 | 41.19 | 35.87 | 39.86 | 31.39 | 41.85 | 58.13 | 54.91 | 41.85 | 43.85 | 47.83 | 28.83 | 41.85 | 24.71 | 47.1 | 41.85 | 46.5 | 41.85 | 32.75 | 26.57 | 43.85 | 41.85 | 47.83
39884 | CURVA 45 GRAUS DE COBRE (REF 606) SEM ANEL DE SOLDA, BOLSA X BOLSA, 54 MM | UN | 53.6 | MATE | 53.6 | MATE | PROCH($B$2;$N$2:$AO$5271;4797;FALSO) | PROCH($B$2;$N$2:$AO$5271; | 4797 | ;FALSO) |  | 4797 | 103.11 | 35.51 | 81.08 | 55.52 | 52.88 | 54.64 | 47.59 | 52.88 | 41.65 | 55.52 | 77.11 | 72.85 | 55.52 | 58.16 | 63.45 | 38.25 | 55.52 | 32.78 | 62.48 | 55.52 | 61.69 | 55.52 | 43.45 | 35.25 | 58.16 | 55.52 | 63.45 | 103.11 | 35.51 | 81.08 | 55.52 | 52.88 | 54.64 | 47.59 | 52.88 | 41.65 | 55.52 | 77.11 | 72.85 | 55.52 | 58.16 | 63.45 | 38.25 | 55.52 | 32.78 | 62.48 | 55.52 | 61.69 | 55.52 | 43.45 | 35.25 | 58.16 | 55.52 | 63.45
39885 | CURVA 45 GRAUS DE COBRE (REF 606) SEM ANEL DE SOLDA, BOLSA X BOLSA, 66 MM | UN | 127.4 | MATE | 127.4 | MATE | PROCH($B$2;$N$2:$AO$5271;4798;FALSO) | PROCH($B$2;$N$2:$AO$5271; | 4798 | ;FALSO) |  | 4798 | 129.39 | 44.56 | 101.74 | 69.67 | 66.35 | 68.56 | 59.72 | 66.35 | 52.26 | 69.67 | 96.76 | 91.41 | 69.67 | 72.99 | 79.62 | 47.99 | 69.67 | 41.14 | 78.41 | 69.67 | 77.41 | 69.67 | 54.52 | 44.23 | 72.99 | 69.67 | 79.62 | 129.39 | 44.56 | 101.74 | 69.67 | 66.35 | 68.56 | 59.72 | 66.35 | 52.26 | 69.67 | 96.76 | 91.41 | 69.67 | 72.99 | 79.62 | 47.99 | 69.67 | 41.14 | 78.41 | 69.67 | 77.41 | 69.67 | 54.52 | 44.23 | 72.99 | 69.67 | 79.62
39886 | BUCHA DE REDUCAO DE COBRE (REF 600-2) SEM ANEL DE SOLDA, PONTA X BOLSA, 22 X 15 MM | UN | 2.79 | MATE | 2.79 | MATE | PROCH($B$2;$N$2:$AO$5271;4799;FALSO) | PROCH($B$2;$N$2:$AO$5271; | 4799 | ;FALSO) |  | 4799 | 48.58 | 16.73 | 38.2 | 26.16 | 24.91 | 25.74 | 22.42 | 24.91 | 19.62 | 26.16 | 36.33 | 34.32 | 26.16 | 27.4 | 29.89 | 18.02 | 26.16 | 15.44 | 29.44 | 26.16 | 29.06 | 26.16 | 20.47 | 16.61 | 27.4 | 26.16 | 29.89 | 48.58 | 16.73 | 38.2 | 26.16 | 24.91 | 25.74 | 22.42 | 24.91 | 19.62 | 26.16 | 36.33 | 34.32 | 26.16 | 27.4 | 29.89 | 18.02 | 26.16 | 15.44 | 29.44 | 26.16 | 29.06 | 26.16 | 20.47 | 16.61 | 27.4 | 26.16 | 29.89
39887 | BUCHA DE REDUCAO DE COBRE (REF 600-2) SEM ANEL DE SOLDA, PONTA X BOLSA, 28 X 22 MM | UN | 4.19 | MATE | 4.19 | MATE | PROCH($B$2;$N$2:$AO$5271;4800;FALSO) | PROCH($B$2;$N$2:$AO$5271; | 4800 | ;FALSO) |  | 4800 | 58.5 | 20.15 | 46 | 31.5 | 30 | 31 | 27 | 30 | 23.63 | 31.5 | 43.75 | 41.33 | 31.5 | 33 | 36 | 21.7 | 31.5 | 18.6 | 35.45 | 31.5 | 35 | 31.5 | 24.65 | 20 | 33 | 31.5 | 36 | 58.5 | 20.15 | 46 | 31.5 | 30 | 31 | 27 | 30 | 23.63 | 31.5 | 43.75 | 41.33 | 31.5 | 33 | 36 | 21.7 | 31.5 | 18.6 | 35.45 | 31.5 | 35 | 31.5 | 24.65 | 20 | 33 | 31.5 | 36
39888 | BUCHA DE REDUCAO DE COBRE (REF 600-2) SEM ANEL DE SOLDA, PONTA X BOLSA, 35 X 28 MM | UN | 9.58 | MATE | 9.58 | MATE | PROCH($B$2;$N$2:$AO$5271;4801;FALSO) | PROCH($B$2;$N$2:$AO$5271; | 4801 | ;FALSO) |  | 4801 | 77.33 | 26.63 | 60.81 | 41.64 | 39.66 | 40.98 | 35.69 | 39.66 | 31.23 | 41.64 | 57.83 | 54.63 | 41.64 | 43.62 | 47.59 | 28.68 | 41.64 | 24.58 | 46.86 | 41.64 | 46.27 | 41.64 | 32.58 | 26.44 | 43.62 | 41.64 | 47.59 | 77.33 | 26.63 | 60.81 | 41.64 | 39.66 | 40.98 | 35.69 | 39.66 | 31.23 | 41.64 | 57.83 | 54.63 | 41.64 | 43.62 | 47.59 | 28.68 | 41.64 | 24.58 | 46.86 | 41.64 | 46.27 | 41.64 | 32.58 | 26.44 | 43.62 | 41.64 | 47.59
39890 | BUCHA DE REDUCAO DE COBRE (REF 600-2) SEM ANEL DE SOLDA, PONTA X BOLSA, 42 X 35 MM | UN | 16.36 | MATE | 16.36 | MATE | PROCH($B$2;$N$2:$AO$5271;4802;FALSO) | PROCH($B$2;$N$2:$AO$5271; | 4802 | ;FALSO) |  | 4802 | 112.04 | 38.59 | 88.1 | 60.33 | 57.45 | 59.37 | 51.71 | 57.45 | 45.25 | 60.33 | 83.79 | 79.15 | 60.33 | 63.2 | 68.94 | 41.56 | 60.33 | 35.62 | 67.89 | 60.33 | 67.03 | 60.33 | 47.21 | 38.3 | 63.2 | 60.33 | 68.94 | 112.04 | 38.59 | 88.1 | 60.33 | 57.45 | 59.37 | 51.71 | 57.45 | 45.25 | 60.33 | 83.79 | 79.15 | 60.33 | 63.2 | 68.94 | 41.56 | 60.33 | 35.62 | 67.89 | 60.33 | 67.03 | 60.33 | 47.21 | 38.3 | 63.2 | 60.33 | 68.94
39891 | BUCHA DE REDUCAO DE COBRE (REF 600-2) SEM ANEL DE SOLDA, PONTA X BOLSA, 54 X 42 MM | UN | 23.06 | MATE | 23.06 | MATE | PROCH($B$2;$N$2:$AO$5271;4803;FALSO) | PROCH($B$2;$N$2:$AO$5271; | 4803 | ;FALSO) |  | 4803 | 142.77 | 49.17 | 112.27 | 76.88 | 73.22 | 75.66 | 65.89 | 73.22 | 57.67 | 76.88 | 106.77 | 100.87 | 76.88 | 80.54 | 87.86 | 52.96 | 76.88 | 45.39 | 86.52 | 76.88 | 85.42 | 76.88 | 60.16 | 48.81 | 80.54 | 76.88 | 87.86 | 142.77 | 49.17 | 112.27 | 76.88 | 73.22 | 75.66 | 65.89 | 73.22 | 57.67 | 76.88 | 106.77 | 100.87 | 76.88 | 80.54 | 87.86 | 52.96 | 76.88 | 45.39 | 86.52 | 76.88 | 85.42 | 76.88 | 60.16 | 48.81 | 80.54 | 76.88 | 87.86
39892 | BUCHA DE REDUCAO DE COBRE (REF 600-2) SEM ANEL DE SOLDA, PONTA X BOLSA, 66 X 54 MM | UN | 71.89 | MATE | 71.89 | MATE | PROCH($B$2;$N$2:$AO$5271;4804;FALSO) | PROCH($B$2;$N$2:$AO$5271; | 4804 | ;FALSO) |  | 4804 | 54.53 | 18.78 | 42.88 | 29.36 | 27.96 | 28.89 | 25.16 | 27.96 | 22.02 | 29.36 | 40.78 | 38.52 | 29.36 | 30.76 | 33.55 | 20.22 | 29.36 | 17.33 | 33.04 | 29.36 | 32.62 | 29.36 | 22.97 | 18.64 | 30.76 | 29.36 | 33.55 | 54.53 | 18.78 | 42.88 | 29.36 | 27.96 | 28.89 | 25.16 | 27.96 | 22.02 | 29.36 | 40.78 | 38.52 | 29.36 | 30.76 | 33.55 | 20.22 | 29.36 | 17.33 | 33.04 | 29.36 | 32.62 | 29.36 | 22.97 | 18.64 | 30.76 | 29.36 | 33.55
39895 | TE DUPLA CURVA BRONZE/LATAO (REF 764) SEM ANEL DE SOLDA, ROSCA F X BOLSA X ROSCA F, 1/2" X 15 X 1/2" | UN | 23.84 | MATE | 23.84 | MATE | PROCH($B$2;$N$2:$AO$5271;4805;FALSO) | PROCH($B$2;$N$2:$AO$5271; | 4805 | ;FALSO) |  | 4805 | 63.45 | 21.85 | 49.89 | 34.16 | 32.54 | 33.62 | 29.28 | 32.54 | 25.63 | 34.16 | 47.45 | 44.83 | 34.16 | 35.79 | 39.05 | 23.53 | 34.16 | 20.17 | 38.45 | 34.16 | 37.96 | 34.16 | 26.73 | 21.69 | 35.79 | 34.16 | 39.05 | 63.45 | 21.85 | 49.89 | 34.16 | 32.54 | 33.62 | 29.28 | 32.54 | 25.63 | 34.16 | 47.45 | 44.83 | 34.16 | 35.79 | 39.05 | 23.53 | 34.16 | 20.17 | 38.45 | 34.16 | 37.96 | 34.16 | 26.73 | 21.69 | 35.79 | 34.16 | 39.05
39896 | TE DUPLA CURVA BRONZE/LATAO (REF 764) SEM ANEL DE SOLDA, ROSCA F X BOLSA X ROSCA F, 3/4" X 22 X 3/4" | UN | 34.95 | MATE | 34.95 | MATE | PROCH($B$2;$N$2:$AO$5271;4806;FALSO) | PROCH($B$2;$N$2:$AO$5271; | 4806 | ;FALSO) |  | 4806 | 83.28 | 28.68 | 65.49 | 44.84 | 42.71 | 44.13 | 38.44 | 42.71 | 33.64 | 44.84 | 62.28 | 58.84 | 44.84 | 46.98 | 51.25 | 30.89 | 44.84 | 26.48 | 50.47 | 44.84 | 49.83 | 44.84 | 35.09 | 28.47 | 46.98 | 44.84 | 51.25 | 83.28 | 28.68 | 65.49 | 44.84 | 42.71 | 44.13 | 38.44 | 42.71 | 33.64 | 44.84 | 62.28 | 58.84 | 44.84 | 46.98 | 51.25 | 30.89 | 44.84 | 26.48 | 50.47 | 44.84 | 49.83 | 44.84 | 35.09 | 28.47 | 46.98 | 44.84 | 51.25
39897 | PASTA PARA SOLDA DE TUBOS E CONEXOES DE COBRE | KG | 25.06 | MATE | 25.06 | MATE | PROCH($B$2;$N$2:$AO$5271;4807;FALSO) | PROCH($B$2;$N$2:$AO$5271; | 4807 | ;FALSO) |  | 4807 | 120.96 | 41.66 | 95.11 | 65.13 | 62.03 | 64.1 | 55.83 | 62.03 | 48.86 | 65.13 | 90.46 | 85.46 | 65.13 | 68.23 | 74.44 | 44.87 | 65.13 | 38.46 | 73.3 | 65.13 | 72.37 | 65.13 | 50.97 | 41.35 | 68.23 | 65.13 | 74.44 | 120.96 | 41.66 | 95.11 | 65.13 | 62.03 | 64.1 | 55.83 | 62.03 | 48.86 | 65.13 | 90.46 | 85.46 | 65.13 | 68.23 | 74.44 | 44.87 | 65.13 | 38.46 | 73.3 | 65.13 | 72.37 | 65.13 | 50.97 | 41.35 | 68.23 | 65.13 | 74.44
39914 | SOLDA EM VARETA FOSCOPER, D = *2,5* MM X COMPRIMENTO 500 MM | KG | 118.48 | MATE | 118.48 | MATE | PROCH($B$2;$N$2:$AO$5271;4808;FALSO) | PROCH($B$2;$N$2:$AO$5271; | 4808 | ;FALSO) |  | 4808 | 156.11 | 53.77 | 122.75 | 84.06 | 80.05 | 82.72 | 72.05 | 80.05 | 63.06 | 84.06 | 116.75 | 110.29 | 84.06 | 88.06 | 96.07 | 57.9 | 84.06 | 49.63 | 94.6 | 84.06 | 93.4 | 84.06 | 65.78 | 53.37 | 88.06 | 84.06 | 96.07 | 156.11 | 53.77 | 122.75 | 84.06 | 80.05 | 82.72 | 72.05 | 80.05 | 63.06 | 84.06 | 116.75 | 110.29 | 84.06 | 88.06 | 96.07 | 57.9 | 84.06 | 49.63 | 94.6 | 84.06 | 93.4 | 84.06 | 65.78 | 53.37 | 88.06 | 84.06 | 96.07
39917 | BOMBA TRIPLEX, PARA INJECAO DE CALDA DE CIMENTO, VAZAO MAXIMA DE *100* LITROS/MINUTO, PRESSAO MAXIMA DE *70* BAR, POTENCIA DE 15 CV | UN | 69095.94 | MATE | 69095.94 | MATE | PROCH($B$2;$N$2:$AO$5271;4809;FALSO) | PROCH($B$2;$N$2:$AO$5271; | 4809 | ;FALSO) |  | 4809 | 10.64 | 9.83 | 12.47 | 10.37 | 12.91 | 9.92 | 15.23 | 15.17 | 11.44 | 14.59 | 11.4 | 12.44 | 11.78 | 13.54 | 10.54 | 14.9 | 13.53 | 14.87 | 16.32 | 10.32 | 11.9 | 6.28 | 13.65 | 11.23 | 12.26 | 13.79 | 12.53 | 10.64 | 9.83 | 12.47 | 10.37 | 12.91 | 9.92 | 15.23 | 15.17 | 11.44 | 14.59 | 11.4 | 12.44 | 11.78 | 13.54 | 10.54 | 14.9 | 13.53 | 14.87 | 16.32 | 10.32 | 11.9 | 6.28 | 13.65 | 11.23 | 12.26 | 13.79 | 12.53
39919 | MISTURADOR DUPLO HORIZONTAL DE ALTA TURBULENCIA, CAPACIDADE / VOLUME 2 X 500 LITROS, MOTORES ELETRICOS MINIMO 5 CV CADA, PARA NATA CIMENTO, ARGAMASSA E OUTROS | UN | 46286.5 | MATE | 46286.5 | MATE | PROCH($B$2;$N$2:$AO$5271;4810;FALSO) | PROCH($B$2;$N$2:$AO$5271; | 4810 | ;FALSO) |  | 4810 | 8.67 | 8.03 | 7.57 | 8.65 | 8.6 | 9.06 | 9.61 | 8.01 | 7.85 | 8.24 | 8.15 | 7.71 | 8.51 | 7.63 | 8.64 | 8.33 | 8.03 | 8.15 | 9.36 | 7.94 | 8.13 | 6.97 | 8.03 | 7.57 | 7.73 | 8.75 | 8.17 | 8.67 | 8.03 | 7.57 | 8.65 | 8.6 | 9.06 | 9.61 | 8.01 | 7.85 | 8.24 | 8.15 | 7.71 | 8.51 | 7.63 | 8.64 | 8.33 | 8.03 | 8.15 | 9.36 | 7.94 | 8.13 | 6.97 | 8.03 | 7.57 | 7.73 | 8.75 | 8.17
39920 | BUCHA DE REDUCAO EM ALUMINIO, COM ROSCA, DE 3/4" X 1/2", PARA ELETRODUTO | UN | 3.94 | MATE | 3.94 | MATE | PROCH($B$2;$N$2:$AO$5271;4811;FALSO) | PROCH($B$2;$N$2:$AO$5271; | 4811 | ;FALSO) |  | 4811 | 2.29 | 2.1 | 2.17 | 2.89 | 2.89 | 3.35 | 3.16 | 2.98 | 2.89 | 2.89 | 3.43 | 2.94 | 3.75 | 2.89 | 2.89 | 2.89 | 3.15 | 2.89 | 4.02 | 1.82 | 2.23 | 2.89 | 2.83 | 3.1 | 3.9 | 2.89 | 2.89 | 2.29 | 2.1 | 2.17 | 2.89 | 2.89 | 3.35 | 3.16 | 2.98 | 2.89 | 2.89 | 3.43 | 2.94 | 3.75 | 2.89 | 2.89 | 2.89 | 3.15 | 2.89 | 4.02 | 1.82 | 2.23 | 2.89 | 2.83 | 3.1 | 3.9 | 2.89 | 2.89
39925 | BOMBA CENTRIFUGA MONOESTAGIO COM MOTOR ELETRICO MONOFASICO, POTENCIA 15 HP, DIAMETRO DO ROTOR *173* MM, HM/Q = *30* MCA / *90* M3/H A *45* MCA / *55* M3/H | UN | 8366.49 | MATE | 8366.49 | MATE | PROCH($B$2;$N$2:$AO$5271;4812;FALSO) | PROCH($B$2;$N$2:$AO$5271; | 4812 | ;FALSO) |  | 4812 | 4.52 | 4.14 | 4.28 | 5.7 | 5.7 | 6.61 | 6.24 | 5.88 | 5.7 | 5.7 | 6.77 | 5.8 | 7.4 | 5.7 | 5.7 | 5.7 | 6.22 | 5.7 | 7.93 | 3.59 | 4.4 | 5.7 | 5.58 | 6.12 | 7.7 | 5.7 | 5.7 | 4.52 | 4.14 | 4.28 | 5.7 | 5.7 | 6.61 | 6.24 | 5.88 | 5.7 | 5.7 | 6.77 | 5.8 | 7.4 | 5.7 | 5.7 | 5.7 | 6.22 | 5.7 | 7.93 | 3.59 | 4.4 | 5.7 | 5.58 | 6.12 | 7.7 | 5.7 | 5.7
39961 | SILICONE ACETICO USO GERAL INCOLOR 280 G | UN | 12.53 | MATE | 12.53 | MATE | PROCH($B$2;$N$2:$AO$5271;4813;FALSO) | PROCH($B$2;$N$2:$AO$5271; | 4813 | ;FALSO) |  | 4813 | 2327.3 | 2134.21 | 2205.35 | 2937.08 | 2937.08 | 3404.57 | 3211.47 | 3028.54 | 2937.08 | 2937.08 | 3485.87 | 2987.89 | 3811.09 | 2937.08 | 2937.08 | 2937.08 | 3201.31 | 2937.08 | 4085.48 | 1849.64 | 2266.32 | 2937.08 | 2876.1 | 3150.5 | 3963.53 | 2937.08 | 2937.08 | 2327.3 | 2134.21 | 2205.35 | 2937.08 | 2937.08 | 3404.57 | 3211.47 | 3028.54 | 2937.08 | 2937.08 | 3485.87 | 2987.89 | 3811.09 | 2937.08 | 2937.08 | 2937.08 | 3201.31 | 2937.08 | 4085.48 | 1849.64 | 2266.32 | 2937.08 | 2876.1 | 3150.5 | 3963.53 | 2937.08 | 2937.08
39964 | SISTEMA DE FORMAS MANUSEAVEIS DE ALUMINIO, PARA EDIFICACAO RESIDENCIAL UNIFAMILIAR COM PAREDES DE CONCRETO MOLDADAS IN LOCO, EM CONFORMIDADE COM O ORCAMENTO REFERENCIAL 9658: NIDADE HABITACIONAL TERREA COM 38 M2, COM SALA, CIRCULACAO, 2 QUARTOS, BANHEIRO, COZINHA E TANQUE EXTERNO (SEM COBERTURA) (COLETADO CAIXA) | M2 | 988.95 | MATE | 988.95 | MATE | PROCH($B$2;$N$2:$AO$5271;4814;FALSO) | PROCH($B$2;$N$2:$AO$5271; | 4814 | ;FALSO) |  | 4814 | 55.15 | 50.57 | 52.26 | 69.6 | 69.6 | 80.68 | 76.1 | 71.77 | 69.6 | 69.6 | 82.6 | 70.8 | 90.31 | 69.6 | 69.6 | 69.6 | 75.86 | 69.6 | 96.81 | 43.83 | 53.7 | 69.6 | 68.15 | 74.66 | 93.92 | 69.6 | 69.6 | 55.15 | 50.57 | 52.26 | 69.6 | 69.6 | 80.68 | 76.1 | 71.77 | 69.6 | 69.6 | 82.6 | 70.8 | 90.31 | 69.6 | 69.6 | 69.6 | 75.86 | 69.6 | 96.81 | 43.83 | 53.7 | 69.6 | 68.15 | 74.66 | 93.92 | 69.6 | 69.6
39965 | SISTEMA DE FORMAS MANUSEAVEIS DE ALUMINIO, PARA BLOCO RESID. COM PAREDES DE CONCRETO MOLDADAS IN LOCO, EM CONFORMIDADE COM O ORCAMENTO REF. 9672: BLOCO COM 4 PAV. E 4 UNIDADES POR PAV., UNIDADE HABITACIONALCOM 48 M2 E 2 QUARTOS; TELHA DE FIBROCIMENTO (COLETADO CAIXA) | M2 | 1201.92 | MATE | 1201.92 | MATE | PROCH($B$2;$N$2:$AO$5271;4815;FALSO) | PROCH($B$2;$N$2:$AO$5271; | 4815 | ;FALSO) |  | 4815 | 2726.63 | 2500.4 | 2583.75 | 3441.03 | 3441.03 | 3988.73 | 3762.51 | 3548.19 | 3441.03 | 3441.03 | 4083.99 | 3500.56 | 4465 | 3441.03 | 3441.03 | 3441.03 | 3750.6 | 3441.03 | 4786.48 | 2167.01 | 2655.19 | 3441.03 | 3369.59 | 3691.07 | 4643.6 | 3441.03 | 3441.03 | 2726.63 | 2500.4 | 2583.75 | 3441.03 | 3441.03 | 3988.73 | 3762.51 | 3548.19 | 3441.03 | 3441.03 | 4083.99 | 3500.56 | 4465 | 3441.03 | 3441.03 | 3441.03 | 3750.6 | 3441.03 | 4786.48 | 2167.01 | 2655.19 | 3441.03 | 3369.59 | 3691.07 | 4643.6 | 3441.03 | 3441.03
39995 | POLIESTIRENO EXPANDIDO/EPS (ISOPOR), TIPO 2F, BLOCO | M3 | 266.35 | MATE | 266.35 | MATE | PROCH($B$2;$N$2:$AO$5271;4816;FALSO) | PROCH($B$2;$N$2:$AO$5271; | 4816 | ;FALSO) |  | 4816 | 3671.03 | 3366.45 | 3478.66 | 4632.87 | 4632.87 | 5370.28 | 5065.7 | 4777.15 | 4632.87 | 4632.87 | 5498.53 | 4713.03 | 6011.51 | 4632.87 | 4632.87 | 4632.87 | 5049.67 | 4632.87 | 6444.34 | 2917.59 | 3574.84 | 4632.87 | 4536.69 | 4969.52 | 6251.97 | 4632.87 | 4632.87 | 3671.03 | 3366.45 | 3478.66 | 4632.87 | 4632.87 | 5370.28 | 5065.7 | 4777.15 | 4632.87 | 4632.87 | 5498.53 | 4713.03 | 6011.51 | 4632.87 | 4632.87 | 4632.87 | 5049.67 | 4632.87 | 6444.34 | 2917.59 | 3574.84 | 4632.87 | 4536.69 | 4969.52 | 6251.97 | 4632.87 | 4632.87
39996 | VERGALHAO ZINCADO ROSCA TOTAL, Â1⁄4" (6,3 MM) | M | 2 | MATE | 2 | MATE | PROCH($B$2;$N$2:$AO$5271;4817;FALSO) | PROCH($B$2;$N$2:$AO$5271; | 4817 | ;FALSO) |  | 4817 | 118.38 | 108.56 | 112.18 | 149.4 | 149.4 | 173.18 | 163.36 | 154.05 | 149.4 | 149.4 | 177.32 | 151.98 | 193.86 | 149.4 | 149.4 | 149.4 | 162.84 | 149.4 | 207.82 | 94.08 | 115.28 | 149.4 | 146.3 | 160.26 | 201.61 | 149.4 | 149.4 | 118.38 | 108.56 | 112.18 | 149.4 | 149.4 | 173.18 | 163.36 | 154.05 | 149.4 | 149.4 | 177.32 | 151.98 | 193.86 | 149.4 | 149.4 | 149.4 | 162.84 | 149.4 | 207.82 | 94.08 | 115.28 | 149.4 | 146.3 | 160.26 | 201.61 | 149.4 | 149.4
39997 | PORCA ZINCADA, SEXTAVADA, DIAMETRO 1/4" | UN | 0.12 | MATE | 0.12 | MATE | PROCH($B$2;$N$2:$AO$5271;4818;FALSO) | PROCH($B$2;$N$2:$AO$5271; | 4818 | ;FALSO) |  | 4818 | 4788.97 | 4391.63 | 4538.02 | 6043.72 | 6043.72 | 7005.7 | 6608.36 | 6231.94 | 6043.72 | 6043.72 | 7173 | 6148.28 | 7842.2 | 6043.72 | 6043.72 | 6043.72 | 6587.45 | 6043.72 | 8406.84 | 3806.08 | 4663.49 | 6043.72 | 5918.25 | 6482.89 | 8155.89 | 6043.72 | 6043.72 | 4788.97 | 4391.63 | 4538.02 | 6043.72 | 6043.72 | 7005.7 | 6608.36 | 6231.94 | 6043.72 | 6043.72 | 7173 | 6148.28 | 7842.2 | 6043.72 | 6043.72 | 6043.72 | 6587.45 | 6043.72 | 8406.84 | 3806.08 | 4663.49 | 6043.72 | 5918.25 | 6482.89 | 8155.89 | 6043.72 | 6043.72
40269 | SERRA CIRCULAR DE BANCADA, MODELO PICA-PAU, DIAMETRO DE 350 MM. CARACTERISTICAS DO MOTOR: TRIFASICO, POTENCIA DE 5 HP, FREQUENCIA DE 60 HZ | UN | 4261.89 | MATE | 4261.89 | MATE | PROCH($B$2;$N$2:$AO$5271;4819;FALSO) | PROCH($B$2;$N$2:$AO$5271; | 4819 | ;FALSO) |  | 4819 | 2041.01 | 1871.67 | 1934.06 | 2575.77 | 2575.77 | 2985.76 | 2816.42 | 2655.99 | 2575.77 | 2575.77 | 3057.06 | 2620.34 | 3342.27 | 2575.77 | 2575.77 | 2575.77 | 2807.5 | 2575.77 | 3582.91 | 1622.11 | 1987.53 | 2575.77 | 2522.3 | 2762.94 | 3475.96 | 2575.77 | 2575.77 | 2041.01 | 1871.67 | 1934.06 | 2575.77 | 2575.77 | 2985.76 | 2816.42 | 2655.99 | 2575.77 | 2575.77 | 3057.06 | 2620.34 | 3342.27 | 2575.77 | 2575.77 | 2575.77 | 2807.5 | 2575.77 | 3582.91 | 1622.11 | 1987.53 | 2575.77 | 2522.3 | 2762.94 | 3475.96 | 2575.77 | 2575.77
40270 | VIGA DE ESCORAMAENTO H20, DE MADEIRA, PESO DE 5,00 A 5,20 KG/M, COM EXTREMIDADES PLASTICAS | M | 44 | MATE | 44 | MATE | PROCH($B$2;$N$2:$AO$5271;4820;FALSO) | PROCH($B$2;$N$2:$AO$5271; | 4820 | ;FALSO) |  | 4820 | 184.54 | 169.23 | 174.87 | 232.9 | 232.9 | 269.97 | 254.65 | 240.15 | 232.9 | 232.9 | 276.41 | 236.92 | 302.2 | 232.9 | 232.9 | 232.9 | 253.85 | 232.9 | 323.96 | 146.67 | 179.71 | 232.9 | 228.06 | 249.82 | 314.29 | 232.9 | 232.9 | 184.54 | 169.23 | 174.87 | 232.9 | 232.9 | 269.97 | 254.65 | 240.15 | 232.9 | 232.9 | 276.41 | 236.92 | 302.2 | 232.9 | 232.9 | 232.9 | 253.85 | 232.9 | 323.96 | 146.67 | 179.71 | 232.9 | 228.06 | 249.82 | 314.29 | 232.9 | 232.9
40271 | APRUMADOR METALICO DE PILAR, COM ALTURA E ANGULO REGULAVEIS, EXTENSAO DE *1,50* A *2,80* M (LOCACAO) | MES | 6.82 | MOBR | 6.82 | MOBRMES | PROCH($B$2;$N$2:$AO$5271;4821;FALSO) | PROCH($B$2;$N$2:$AO$5271; | 4821 | ;FALSO) |  | 4821 | 452.18 | 414.67 | 428.49 | 570.66 | 570.66 | 661.49 | 623.97 | 588.43 | 570.66 | 570.66 | 677.29 | 580.53 | 740.48 | 570.66 | 570.66 | 570.66 | 622 | 570.66 | 793.79 | 359.38 | 440.34 | 570.66 | 558.81 | 612.13 | 770.1 | 570.66 | 570.66 | 452.18 | 414.67 | 428.49 | 570.66 | 570.66 | 661.49 | 623.97 | 588.43 | 570.66 | 570.66 | 677.29 | 580.53 | 740.48 | 570.66 | 570.66 | 570.66 | 622 | 570.66 | 793.79 | 359.38 | 440.34 | 570.66 | 558.81 | 612.13 | 770.1 | 570.66 | 570.66
40275 | VIGA SANDUICHE METALICA VAZADA PARA TRAVAMENTO DE PILARES, DIMENSOES: ALTURA DE *8* CM, LARGURA DE *6* CM E EXTENSAO DE 2 M (LOCACAO) | MES | 10.5 | MOBR | 10.5 | MOBRMES | PROCH($B$2;$N$2:$AO$5271;4822;FALSO) | PROCH($B$2;$N$2:$AO$5271; | 4822 | ;FALSO) |  | 4822 | 728.3 | 667.88 | 690.14 | 919.13 | 919.13 | 1065.43 | 1005 | 947.75 | 919.13 | 919.13 | 1090.87 | 935.03 | 1192.64 | 919.13 | 919.13 | 919.13 | 1001.82 | 919.13 | 1278.51 | 578.83 | 709.22 | 919.13 | 900.05 | 985.92 | 1240.35 | 919.13 | 919.13 | 728.3 | 667.88 | 690.14 | 919.13 | 919.13 | 1065.43 | 1005 | 947.75 | 919.13 | 919.13 | 1090.87 | 935.03 | 1192.64 | 919.13 | 919.13 | 919.13 | 1001.82 | 919.13 | 1278.51 | 578.83 | 709.22 | 919.13 | 900.05 | 985.92 | 1240.35 | 919.13 | 919.13
40287 | BARRA DE ANCORAGEM DE 0,80 M DE EXTENSAO, COM ROSCA DE 5/8", INCLUINDO PORCA E FLANGE (LOCACAO) | MES | 2.62 | MOBR | 2.62 | MOBRMES | PROCH($B$2;$N$2:$AO$5271;4823;FALSO) | PROCH($B$2;$N$2:$AO$5271; | 4823 | ;FALSO) |  | 4823 | 11.75 | 10.77 | 11.13 | 14.82 | 14.82 | 17.18 | 16.21 | 15.29 | 14.82 | 14.82 | 17.6 | 15.08 | 19.24 | 14.82 | 14.82 | 14.82 | 16.16 | 14.82 | 20.62 | 9.33 | 11.44 | 14.82 | 14.52 | 15.9 | 20.01 | 14.82 | 14.82 | 11.75 | 10.77 | 11.13 | 14.82 | 14.82 | 17.18 | 16.21 | 15.29 | 14.82 | 14.82 | 17.6 | 15.08 | 19.24 | 14.82 | 14.82 | 14.82 | 16.16 | 14.82 | 20.62 | 9.33 | 11.44 | 14.82 | 14.52 | 15.9 | 20.01 | 14.82 | 14.82
40290 | FORMA PLASTICA PARA LAJE NERVURADA, DIMENSOES *60* X *60* X *16* CM (LOCACAO) | MES | 6.93 | MOBR | 6.93 | MOBRMES | PROCH($B$2;$N$2:$AO$5271;4824;FALSO) | PROCH($B$2;$N$2:$AO$5271; | 4824 | ;FALSO) |  | 4824 | 1278.64 | 1172.55 | 1211.63 | 1613.65 | 1613.65 | 1870.5 | 1764.41 | 1663.9 | 1613.65 | 1613.65 | 1915.16 | 1641.57 | 2093.84 | 1613.65 | 1613.65 | 1613.65 | 1758.82 | 1613.65 | 2244.6 | 1016.21 | 1245.13 | 1613.65 | 1580.15 | 1730.91 | 2177.59 | 1613.65 | 1613.65 | 1278.64 | 1172.55 | 1211.63 | 1613.65 | 1613.65 | 1870.5 | 1764.41 | 1663.9 | 1613.65 | 1613.65 | 1915.16 | 1641.57 | 2093.84 | 1613.65 | 1613.65 | 1613.65 | 1758.82 | 1613.65 | 2244.6 | 1016.21 | 1245.13 | 1613.65 | 1580.15 | 1730.91 | 2177.59 | 1613.65 | 1613.65
40293 | BOMBA SUBMERSIVEL PARA DRENAGEM E ESGOTAMENTO, MOTOR ELETRICO TRIFASICO, POTENCIA DE 2 CV, DIAMETRO DE RECALQUE DE 3". FAIXA DE OPERACAO: Q=70 M3/H (+ OU - 2 M3/H) E AMT=2 M; Q=9,5 M3/H (+ OU - 3,5 M3/H) E AMT = 10 M (+ OU - 2 M) (LOCACAO) | H | 1.57 | FERR | 1.57 | FERRH | PROCH($B$2;$N$2:$AO$5271;4825;FALSO) | PROCH($B$2;$N$2:$AO$5271; | 4825 | ;FALSO) |  | 4825 | 1391.73 | 1276.26 | 1318.8 | 1756.38 | 1756.38 | 2035.94 | 1920.47 | 1811.07 | 1756.38 | 1756.38 | 2084.56 | 1786.77 | 2279.04 | 1756.38 | 1756.38 | 1756.38 | 1914.39 | 1756.38 | 2443.13 | 1106.09 | 1355.27 | 1756.38 | 1719.91 | 1884 | 2370.2 | 1756.38 | 1756.38 | 1391.73 | 1276.26 | 1318.8 | 1756.38 | 1756.38 | 2035.94 | 1920.47 | 1811.07 | 1756.38 | 1756.38 | 2084.56 | 1786.77 | 2279.04 | 1756.38 | 1756.38 | 1756.38 | 1914.39 | 1756.38 | 2443.13 | 1106.09 | 1355.27 | 1756.38 | 1719.91 | 1884 | 2370.2 | 1756.38 | 1756.38
40294 | BOMBA SUBMERSIVEL PARA DRENAGEM E ESGOTAMENTO, MOTOR ELETRICO TRIFASICO, POTENCIA DE 3 CV, DIAMETRO DE RECALQUE DE 2". FAIXA DE OPERACAO: Q=84 M3/H (+ OU - 2,5 M3/H) E AMT=2 M; Q=9,1 M3/H (+ OU - 2 M3/H) E AMT = 12 M (+ OU - 2 M) (LOCACAO) | H | 1.31 | FERR | 1.31 | FERRH | PROCH($B$2;$N$2:$AO$5271;4826;FALSO) | PROCH($B$2;$N$2:$AO$5271; | 4826 | ;FALSO) |  | 4826 | 953.65 | 874.52 | 903.68 | 1203.51 | 1203.51 | 1395.08 | 1315.95 | 1240.99 | 1203.51 | 1203.51 | 1428.39 | 1224.34 | 1561.66 | 1203.51 | 1203.51 | 1203.51 | 1311.79 | 1203.51 | 1674.09 | 757.92 | 928.66 | 1203.51 | 1178.53 | 1290.97 | 1624.12 | 1203.51 | 1203.51 | 953.65 | 874.52 | 903.68 | 1203.51 | 1203.51 | 1395.08 | 1315.95 | 1240.99 | 1203.51 | 1203.51 | 1428.39 | 1224.34 | 1561.66 | 1203.51 | 1203.51 | 1203.51 | 1311.79 | 1203.51 | 1674.09 | 757.92 | 928.66 | 1203.51 | 1178.53 | 1290.97 | 1624.12 | 1203.51 | 1203.51
40295 | BOMBA MANUAL PARA TESTE HIDROSTATICO ATE 30 BAR (LOCACAO) | H | 1.27 | FERR | 1.27 | FERRH | PROCH($B$2;$N$2:$AO$5271;4827;FALSO) | PROCH($B$2;$N$2:$AO$5271; | 4827 | ;FALSO) |  | 4827 | 26.27 | 24.09 | 24.9 | 33.16 | 33.16 | 38.44 | 36.26 | 34.19 | 33.16 | 33.16 | 39.35 | 33.73 | 43.03 | 33.16 | 33.16 | 33.16 | 36.14 | 33.16 | 46.13 | 20.88 | 25.58 | 33.16 | 32.47 | 35.57 | 44.75 | 33.16 | 33.16 | 26.27 | 24.09 | 24.9 | 33.16 | 33.16 | 38.44 | 36.26 | 34.19 | 33.16 | 33.16 | 39.35 | 33.73 | 43.03 | 33.16 | 33.16 | 33.16 | 36.14 | 33.16 | 46.13 | 20.88 | 25.58 | 33.16 | 32.47 | 35.57 | 44.75 | 33.16 | 33.16
40304 | PREGO DE ACO POLIDO COM CABECA DUPLA 17 X 27 (2 1/2 X 11) | KG | 11.33 | MATE | 11.33 | MATE | PROCH($B$2;$N$2:$AO$5271;4828;FALSO) | PROCH($B$2;$N$2:$AO$5271; | 4828 | ;FALSO) |  | 4828 | 1244.19 | 1140.96 | 1178.99 | 1570.18 | 1570.18 | 1820.11 | 1716.88 | 1619.08 | 1570.18 | 1570.18 | 1863.58 | 1597.35 | 2037.44 | 1570.18 | 1570.18 | 1570.18 | 1711.45 | 1570.18 | 2184.13 | 988.83 | 1211.59 | 1570.18 | 1537.58 | 1684.28 | 2118.93 | 1570.18 | 1570.18 | 1244.19 | 1140.96 | 1178.99 | 1570.18 | 1570.18 | 1820.11 | 1716.88 | 1619.08 | 1570.18 | 1570.18 | 1863.58 | 1597.35 | 2037.44 | 1570.18 | 1570.18 | 1570.18 | 1711.45 | 1570.18 | 2184.13 | 988.83 | 1211.59 | 1570.18 | 1537.58 | 1684.28 | 2118.93 | 1570.18 | 1570.18
40311 | FECHADURA TUBULAR, ACABAMENTO CROMADO, DISTANCIA DE BROCA 90 MM, CILINDRO CENTRAL COM CHAVE EXTERNA E BOTAO INTERNO, MACANETA FORMATO TULIPA/TACA/BOLA - COMPLETA | CJ | 38.42 | MATE | 38.42 | MATE | PROCH($B$2;$N$2:$AO$5271;4829;FALSO) | PROCH($B$2;$N$2:$AO$5271; | 4829 | ;FALSO) |  | 4829 | 11.54 | 10.72 | 9.24 | 10.3 | 10.39 | 10.4 | 12.09 | 13.43 | 11.35 | 11.24 | 11.69 | 10.49 | 10.71 | 10.3 | 10.96 | 10.3 | 9.71 | 12.38 | 15.63 | 10.29 | 11.92 | 8.23 | 10.47 | 9.68 | 10.4 | 12.89 | 10.93 | 11.54 | 10.72 | 9.24 | 10.3 | 10.39 | 10.4 | 12.09 | 13.43 | 11.35 | 11.24 | 11.69 | 10.49 | 10.71 | 10.3 | 10.96 | 10.3 | 9.71 | 12.38 | 15.63 | 10.29 | 11.92 | 8.23 | 10.47 | 9.68 | 10.4 | 12.89 | 10.93
40313 | PERFIL "I" DE ACO LAMINADO, W 250 X 38,50 | KG | 4.77 | MATE | 4.77 | MATE | PROCH($B$2;$N$2:$AO$5271;4830;FALSO) | PROCH($B$2;$N$2:$AO$5271; | 4830 | ;FALSO) |  | 4830 | 41.7 | 38.74 | 33.4 | 37.23 | 37.55 | 37.6 | 43.7 | 48.53 | 41.01 | 40.6 | 42.25 | 37.92 | 38.69 | 37.23 | 39.6 | 37.23 | 35.09 | 44.75 | 56.47 | 37.19 | 43.07 | 29.76 | 37.82 | 35 | 37.6 | 46.57 | 39.51 | 41.7 | 38.74 | 33.4 | 37.23 | 37.55 | 37.6 | 43.7 | 48.53 | 41.01 | 40.6 | 42.25 | 37.92 | 38.69 | 37.23 | 39.6 | 37.23 | 35.09 | 44.75 | 56.47 | 37.19 | 43.07 | 29.76 | 37.82 | 35 | 37.6 | 46.57 | 39.51
40329 | TORNEIRA PLASTICA DE BOIA CONVENCIONAL PARA CAIXA DE AGUA, 3/4 ", COM HASTE METALICA E COM BALAO PLASTICO (PADRAO POPULAR) | UN | 9.25 | MATE | 9.25 | MATE | PROCH($B$2;$N$2:$AO$5271;4831;FALSO) | PROCH($B$2;$N$2:$AO$5271; | 4831 | ;FALSO) |  | 4831 | 57.88 | 53.77 | 46.36 | 51.68 | 52.12 | 52.18 | 60.66 | 67.37 | 56.93 | 56.36 | 58.64 | 52.63 | 53.7 | 51.68 | 54.97 | 51.68 | 48.71 | 62.12 | 78.37 | 51.62 | 59.78 | 41.3 | 52.5 | 48.58 | 52.18 | 64.65 | 54.84 | 57.88 | 53.77 | 46.36 | 51.68 | 52.12 | 52.18 | 60.66 | 67.37 | 56.93 | 56.36 | 58.64 | 52.63 | 53.7 | 51.68 | 54.97 | 51.68 | 48.71 | 62.12 | 78.37 | 51.62 | 59.78 | 41.3 | 52.5 | 48.58 | 52.18 | 64.65 | 54.84
40331 | ASSENTADOR DE MANILHAS | H | 16.34 | MOBR | 16.34 | MOBRH | PROCH($B$2;$N$2:$AO$5271;4832;FALSO) | PROCH($B$2;$N$2:$AO$5271; | 4832 | ;FALSO) |  | 4832 | 136.61 | 126.91 | 109.44 | 121.98 | 123.02 | 123.17 | 143.18 | 159.01 | 134.37 | 133.03 | 138.4 | 124.22 | 126.76 | 121.98 | 129.74 | 121.98 | 114.96 | 146.61 | 184.99 | 121.83 | 141.09 | 97.49 | 123.92 | 114.66 | 123.17 | 152.59 | 129.44 | 136.61 | 126.91 | 109.44 | 121.98 | 123.02 | 123.17 | 143.18 | 159.01 | 134.37 | 133.03 | 138.4 | 124.22 | 126.76 | 121.98 | 129.74 | 121.98 | 114.96 | 146.61 | 184.99 | 121.83 | 141.09 | 97.49 | 123.92 | 114.66 | 123.17 | 152.59 | 129.44
40334 | TUBO CONCRETO ARMADO, CLASSE PA-1, PB, DN 300 MM, PARA AGUAS PLUVIAIS (NBR 8890) | M | 53.62 | MATE | 53.62 | MATE | PROCH($B$2;$N$2:$AO$5271;4833;FALSO) | PROCH($B$2;$N$2:$AO$5271; | 4833 | ;FALSO) |  | 4833 | 9.33 | 10.49 | 9.33 | 10.49 | 8.63 | 10.49 | 10.49 | 10.49 | 10.49 | 10.49 | 10.03 | 10.49 | 10.49 | 10.49 | 10.49 | 10.49 | 10.49 | 10.49 | 10.49 | 10.49 | 9.33 | 10.49 | 8.09 | 10.49 | 10.49 | 9.33 | 10.49 | 9.33 | 10.49 | 9.33 | 10.49 | 8.63 | 10.49 | 10.49 | 10.49 | 10.49 | 10.49 | 10.03 | 10.49 | 10.49 | 10.49 | 10.49 | 10.49 | 10.49 | 10.49 | 10.49 | 10.49 | 9.33 | 10.49 | 8.09 | 10.49 | 10.49 | 9.33 | 10.49
40335 | TUBO CONCRETO ARMADO, CLASSE EA-2, PB JE, DN 300 MM, PARA ESGOTO SANITARIO (NBR 8890) | M | 75.29 | MATE | 75.29 | MATE | PROCH($B$2;$N$2:$AO$5271;4834;FALSO) | PROCH($B$2;$N$2:$AO$5271; | 4834 | ;FALSO) |  | 4834 | 16.04 | 18.03 | 16.04 | 18.03 | 14.84 | 18.03 | 18.03 | 18.03 | 18.03 | 18.03 | 17.25 | 18.03 | 18.03 | 18.03 | 18.03 | 18.03 | 18.03 | 18.03 | 18.03 | 18.03 | 16.04 | 18.03 | 13.91 | 18.03 | 18.03 | 16.04 | 18.03 | 16.04 | 18.03 | 16.04 | 18.03 | 14.84 | 18.03 | 18.03 | 18.03 | 18.03 | 18.03 | 17.25 | 18.03 | 18.03 | 18.03 | 18.03 | 18.03 | 18.03 | 18.03 | 18.03 | 18.03 | 16.04 | 18.03 | 13.91 | 18.03 | 18.03 | 16.04 | 18.03
40339 | CRUZETA PARA ESCORA METALICA (LOCACAO) | MES | 2.62 | MOBR | 2.62 | MOBRMES | PROCH($B$2;$N$2:$AO$5271;4835;FALSO) | PROCH($B$2;$N$2:$AO$5271; | 4835 | ;FALSO) |  | 4835 | 4.52 | 5.08 | 4.52 | 5.08 | 4.18 | 5.08 | 5.08 | 5.08 | 5.08 | 5.08 | 4.86 | 5.08 | 5.08 | 5.08 | 5.08 | 5.08 | 5.08 | 5.08 | 5.08 | 5.08 | 4.52 | 5.08 | 3.92 | 5.08 | 5.08 | 4.52 | 5.08 | 4.52 | 5.08 | 4.52 | 5.08 | 4.18 | 5.08 | 5.08 | 5.08 | 5.08 | 5.08 | 4.86 | 5.08 | 5.08 | 5.08 | 5.08 | 5.08 | 5.08 | 5.08 | 5.08 | 5.08 | 4.52 | 5.08 | 3.92 | 5.08 | 5.08 | 4.52 | 5.08
40340 | ANEL DE VEDACAO/JUNTA ELASTICA, H = *16* MM, PARA TUBO DE CONCRETO DN 300 MM | UN | 52.7 | MATE | 52.7 | MATE | PROCH($B$2;$N$2:$AO$5271;4836;FALSO) | PROCH($B$2;$N$2:$AO$5271; | 4836 | ;FALSO) |  | 4836 | 2.81 | 3.16 | 2.81 | 3.16 | 2.6 | 3.16 | 3.16 | 3.16 | 3.16 | 3.16 | 3.03 | 3.16 | 3.16 | 3.16 | 3.16 | 3.16 | 3.16 | 3.16 | 3.16 | 3.16 | 2.81 | 3.16 | 2.44 | 3.16 | 3.16 | 2.81 | 3.16 | 2.81 | 3.16 | 2.81 | 3.16 | 2.6 | 3.16 | 3.16 | 3.16 | 3.16 | 3.16 | 3.03 | 3.16 | 3.16 | 3.16 | 3.16 | 3.16 | 3.16 | 3.16 | 3.16 | 3.16 | 2.81 | 3.16 | 2.44 | 3.16 | 3.16 | 2.81 | 3.16
40341 | ANEL DE VEDACAO/JUNTA ELASTICA, H = *16* MM, PARA TUBO DE CONCRETO DN 400 MM | UN | 62.4 | MATE | 62.4 | MATE | PROCH($B$2;$N$2:$AO$5271;4837;FALSO) | PROCH($B$2;$N$2:$AO$5271; | 4837 | ;FALSO) |  | 4837 | 9.15 | 8.5 | 7.33 | 8.17 | 8.24 | 8.25 | 9.59 | 10.65 | 9 | 8.91 | 9.27 | 8.32 | 8.49 | 8.17 | 8.69 | 8.17 | 7.7 | 9.82 | 12.39 | 8.16 | 9.45 | 6.53 | 8.3 | 7.68 | 8.25 | 10.22 | 8.67 | 9.15 | 8.5 | 7.33 | 8.17 | 8.24 | 8.25 | 9.59 | 10.65 | 9 | 8.91 | 9.27 | 8.32 | 8.49 | 8.17 | 8.69 | 8.17 | 7.7 | 9.82 | 12.39 | 8.16 | 9.45 | 6.53 | 8.3 | 7.68 | 8.25 | 10.22 | 8.67
40342 | ANEL DE VEDACAO/JUNTA ELASTICA, H = *16* MM, PARA TUBO DE CONCRETO DN 500 MM | UN | 79.11 | MATE | 79.11 | MATE | PROCH($B$2;$N$2:$AO$5271;4838;FALSO) | PROCH($B$2;$N$2:$AO$5271; | 4838 | ;FALSO) |  | 4838 | 21.7 | 20.16 | 17.38 | 19.38 | 19.54 | 19.57 | 22.75 | 25.26 | 21.35 | 21.13 | 21.99 | 19.73 | 20.14 | 19.38 | 20.61 | 19.38 | 18.26 | 23.29 | 29.39 | 19.35 | 22.41 | 15.49 | 19.69 | 18.21 | 19.57 | 24.24 | 20.56 | 21.7 | 20.16 | 17.38 | 19.38 | 19.54 | 19.57 | 22.75 | 25.26 | 21.35 | 21.13 | 21.99 | 19.73 | 20.14 | 19.38 | 20.61 | 19.38 | 18.26 | 23.29 | 29.39 | 19.35 | 22.41 | 15.49 | 19.69 | 18.21 | 19.57 | 24.24 | 20.56
40343 | ANEL DE VEDACAO/JUNTA ELASTICA, H = *16* MM, PARA TUBO DE CONCRETO DN 600 MM | UN | 97.05 | MATE | 97.05 | MATE | PROCH($B$2;$N$2:$AO$5271;4839;FALSO) | PROCH($B$2;$N$2:$AO$5271; | 4839 | ;FALSO) |  | 4839 | 3.46 | 3.22 | 2.77 | 3.09 | 3.12 | 3.12 | 3.63 | 4.03 | 3.41 | 3.37 | 3.51 | 3.15 | 3.21 | 3.09 | 3.29 | 3.09 | 2.91 | 3.72 | 4.69 | 3.09 | 3.58 | 2.47 | 3.14 | 2.91 | 3.12 | 3.87 | 3.28 | 3.46 | 3.22 | 2.77 | 3.09 | 3.12 | 3.12 | 3.63 | 4.03 | 3.41 | 3.37 | 3.51 | 3.15 | 3.21 | 3.09 | 3.29 | 3.09 | 2.91 | 3.72 | 4.69 | 3.09 | 3.58 | 2.47 | 3.14 | 2.91 | 3.12 | 3.87 | 3.28
40344 | ANEL DE VEDACAO/JUNTA ELASTICA, H = *18* MM, PARA TUBO DE CONCRETO DN 700 MM | UN | 102.61 | MATE | 102.61 | MATE | PROCH($B$2;$N$2:$AO$5271;4840;FALSO) | PROCH($B$2;$N$2:$AO$5271; | 4840 | ;FALSO) |  | 4840 | 30.48 | 27.4 | 27.4 | 30.5 | 23.67 | 25.03 | 27.4 | 40.02 | 35.14 | 27.23 | 27.92 | 27.98 | 27.4 | 23.85 | 24.52 | 26.92 | 29.39 | 24.32 | 27.92 | 23.97 | 33.7 | 27.51 | 30.78 | 27.4 | 22.3 | 27.4 | 30.06 | 30.48 | 27.4 | 27.4 | 30.5 | 23.67 | 25.03 | 27.4 | 40.02 | 35.14 | 27.23 | 27.92 | 27.98 | 27.4 | 23.85 | 24.52 | 26.92 | 29.39 | 24.32 | 27.92 | 23.97 | 33.7 | 27.51 | 30.78 | 27.4 | 22.3 | 27.4 | 30.06
40345 | ANEL DE VEDACAO/JUNTA ELASTICA, H = *19* MM, PARA TUBO DE CONCRETO DN 800 MM | UN | 128.12 | MATE | 128.12 | MATE | PROCH($B$2;$N$2:$AO$5271;4841;FALSO) | PROCH($B$2;$N$2:$AO$5271; | 4841 | ;FALSO) |  | 4841 | 47.98 | 43.13 | 43.13 | 48.02 | 37.26 | 39.4 | 43.13 | 63 | 55.32 | 42.87 | 43.95 | 44.05 | 43.13 | 37.55 | 38.6 | 42.38 | 46.27 | 38.29 | 43.95 | 37.73 | 53.05 | 43.31 | 48.46 | 43.13 | 35.1 | 43.13 | 47.32 | 47.98 | 43.13 | 43.13 | 48.02 | 37.26 | 39.4 | 43.13 | 63 | 55.32 | 42.87 | 43.95 | 44.05 | 43.13 | 37.55 | 38.6 | 42.38 | 46.27 | 38.29 | 43.95 | 37.73 | 53.05 | 43.31 | 48.46 | 43.13 | 35.1 | 43.13 | 47.32
40346 | ANEL DE VEDACAO/JUNTA ELASTICA, H = *19* MM, PARA TUBO DE CONCRETO DN 900 MM | UN | 120.52 | MATE | 120.52 | MATE | PROCH($B$2;$N$2:$AO$5271;4842;FALSO) | PROCH($B$2;$N$2:$AO$5271; | 4842 | ;FALSO) |  | 4842 | 81.08 | 72.88 | 72.88 | 81.13 | 62.96 | 66.58 | 72.88 | 106.46 | 93.47 | 72.43 | 74.27 | 74.43 | 72.88 | 63.44 | 65.22 | 71.61 | 78.18 | 64.69 | 74.27 | 63.76 | 89.64 | 73.18 | 81.88 | 72.88 | 59.32 | 72.88 | 79.96 | 81.08 | 72.88 | 72.88 | 81.13 | 62.96 | 66.58 | 72.88 | 106.46 | 93.47 | 72.43 | 74.27 | 74.43 | 72.88 | 63.44 | 65.22 | 71.61 | 78.18 | 64.69 | 74.27 | 63.76 | 89.64 | 73.18 | 81.88 | 72.88 | 59.32 | 72.88 | 79.96
40347 | ANEL DE VEDACAO/JUNTA ELASTICA, H = *21* MM, PARA TUBO DE CONCRETO DN 1000 MM | UN | 149.02 | MATE | 149.02 | MATE | PROCH($B$2;$N$2:$AO$5271;4843;FALSO) | PROCH($B$2;$N$2:$AO$5271; | 4843 | ;FALSO) |  | 4843 | 129.73 | 116.62 | 116.62 | 129.82 | 100.75 | 106.53 | 116.62 | 170.34 | 149.57 | 115.9 | 118.84 | 119.09 | 116.62 | 101.51 | 104.36 | 114.58 | 125.09 | 103.51 | 118.84 | 102.02 | 143.44 | 117.09 | 131.01 | 116.62 | 94.91 | 116.62 | 127.94 | 129.73 | 116.62 | 116.62 | 129.82 | 100.75 | 106.53 | 116.62 | 170.34 | 149.57 | 115.9 | 118.84 | 119.09 | 116.62 | 101.51 | 104.36 | 114.58 | 125.09 | 103.51 | 118.84 | 102.02 | 143.44 | 117.09 | 131.01 | 116.62 | 94.91 | 116.62 | 127.94
40354 | LUVA EM ACO CARBONO, SOLDAVEL, PRESSAO 3.000 LBS, DN 15 MM (1/2") | UN | 20 | MATE | 20 | MATE | PROCH($B$2;$N$2:$AO$5271;4844;FALSO) | PROCH($B$2;$N$2:$AO$5271; | 4844 | ;FALSO) |  | 4844 | 191.91 | 172.52 | 172.52 | 192.04 | 149.03 | 157.6 | 172.52 | 251.98 | 221.26 | 171.45 | 175.79 | 176.17 | 172.52 | 150.17 | 154.39 | 169.5 | 185.05 | 153.13 | 175.79 | 150.92 | 212.19 | 173.21 | 193.8 | 172.52 | 140.41 | 172.52 | 189.27 | 191.91 | 172.52 | 172.52 | 192.04 | 149.03 | 157.6 | 172.52 | 251.98 | 221.26 | 171.45 | 175.79 | 176.17 | 172.52 | 150.17 | 154.39 | 169.5 | 185.05 | 153.13 | 175.79 | 150.92 | 212.19 | 173.21 | 193.8 | 172.52 | 140.41 | 172.52 | 189.27
40355 | LUVA DE REDUCAO EM ACO CARBONO, COM ENCAIXE PARA SOLDA (SW), PRESSAO 3.000 LBS, DN 20 X 15 MM (3/4 " X 1/2") | UN | 16.07 | MATE | 16.07 | MATE | PROCH($B$2;$N$2:$AO$5271;4845;FALSO) | PROCH($B$2;$N$2:$AO$5271; | 4845 | ;FALSO) |  | 4845 | 226.89 | 203.96 | 203.96 | 227.04 | 176.19 | 186.32 | 203.96 | 297.9 | 261.57 | 202.69 | 207.83 | 208.28 | 203.96 | 177.53 | 182.52 | 200.39 | 218.77 | 181.03 | 207.83 | 178.43 | 250.86 | 204.78 | 229.12 | 203.96 | 165.99 | 203.96 | 223.76 | 226.89 | 203.96 | 203.96 | 227.04 | 176.19 | 186.32 | 203.96 | 297.9 | 261.57 | 202.69 | 207.83 | 208.28 | 203.96 | 177.53 | 182.52 | 200.39 | 218.77 | 181.03 | 207.83 | 178.43 | 250.86 | 204.78 | 229.12 | 203.96 | 165.99 | 203.96 | 223.76
40356 | NIPLE SEXTAVADO EM ACO PRETO, COM ROSCA BSP, PRESSAO 3.000 LBS, DN 15 MM (1/2") | UN | 16.58 | MATE | 16.58 | MATE | PROCH($B$2;$N$2:$AO$5271;4846;FALSO) | PROCH($B$2;$N$2:$AO$5271; | 4846 | ;FALSO) |  | 4846 | 94 | 94 | 94 | 94 | 94 | 94 | 94 | 94 | 94 | 94 | 94 | 94 | 94 | 94 | 94 | 94 | 94 | 94 | 94 | 94 | 94 | 94 | 94 | 94 | 94 | 93.25 | 94 | 94 | 94 | 94 | 94 | 94 | 94 | 94 | 94 | 94 | 94 | 94 | 94 | 94 | 94 | 94 | 94 | 94 | 94 | 94 | 94 | 94 | 94 | 94 | 94 | 94 | 93.25 | 94
40357 | LUVA EM ACO CARBONO, SOLDAVEL, PRESSAO 3.000 LBS, DN 20 MM (3/4") | UN | 22.44 | MATE | 22.44 | MATE | PROCH($B$2;$N$2:$AO$5271;4847;FALSO) | PROCH($B$2;$N$2:$AO$5271; | 4847 | ;FALSO) |  | 4847 | 167.16 | 167.16 | 167.16 | 167.16 | 167.16 | 167.16 | 167.16 | 167.16 | 167.16 | 167.16 | 167.16 | 167.16 | 167.16 | 167.16 | 167.16 | 167.16 | 167.16 | 167.16 | 167.16 | 167.16 | 167.16 | 167.16 | 167.16 | 167.16 | 167.16 | 165.82 | 167.16 | 167.16 | 167.16 | 167.16 | 167.16 | 167.16 | 167.16 | 167.16 | 167.16 | 167.16 | 167.16 | 167.16 | 167.16 | 167.16 | 167.16 | 167.16 | 167.16 | 167.16 | 167.16 | 167.16 | 167.16 | 167.16 | 167.16 | 167.16 | 167.16 | 167.16 | 165.82 | 167.16
40358 | LUVA DE REDUCAO EM ACO CARBONO, COM ENCAIXE PARA SOLDA (SW), PRESSAO 3.000 LBS, DN 25 X 20 MM (1" X 3/4") | UN | 22.44 | MATE | 22.44 | MATE | PROCH($B$2;$N$2:$AO$5271;4848;FALSO) | PROCH($B$2;$N$2:$AO$5271; | 4848 | ;FALSO) |  | 4848 | 73.24 | 73.24 | 73.24 | 73.24 | 73.24 | 73.24 | 73.24 | 73.24 | 73.24 | 73.24 | 73.24 | 73.24 | 73.24 | 73.24 | 73.24 | 73.24 | 73.24 | 73.24 | 73.24 | 73.24 | 73.24 | 73.24 | 73.24 | 73.24 | 73.24 | 72.65 | 73.24 | 73.24 | 73.24 | 73.24 | 73.24 | 73.24 | 73.24 | 73.24 | 73.24 | 73.24 | 73.24 | 73.24 | 73.24 | 73.24 | 73.24 | 73.24 | 73.24 | 73.24 | 73.24 | 73.24 | 73.24 | 73.24 | 73.24 | 73.24 | 73.24 | 73.24 | 72.65 | 73.24
40359 | NIPLE SEXTAVADO EM ACO PRETO, COM ROSCA BSP, PRESSAO 3.000 LBS, DN 20 MM (3/4") | UN | 21.42 | MATE | 21.42 | MATE | PROCH($B$2;$N$2:$AO$5271;4849;FALSO) | PROCH($B$2;$N$2:$AO$5271; | 4849 | ;FALSO) |  | 4849 | 127 | 127 | 127 | 127 | 127 | 127 | 127 | 127 | 127 | 127 | 127 | 127 | 127 | 127 | 127 | 127 | 127 | 127 | 127 | 127 | 127 | 127 | 127 | 127 | 127 | 125.99 | 127 | 127 | 127 | 127 | 127 | 127 | 127 | 127 | 127 | 127 | 127 | 127 | 127 | 127 | 127 | 127 | 127 | 127 | 127 | 127 | 127 | 127 | 127 | 127 | 127 | 127 | 125.99 | 127
40360 | LUVA EM ACO CARBONO, SOLDAVEL, PRESSAO 3.000 LBS, DN 25 MM (1") | UN | 30.12 | MATE | 30.12 | MATE | PROCH($B$2;$N$2:$AO$5271;4850;FALSO) | PROCH($B$2;$N$2:$AO$5271; | 4850 | ;FALSO) |  | 4850 | 212.42 | 212.42 | 212.42 | 212.42 | 212.42 | 212.42 | 212.42 | 212.42 | 212.42 | 212.42 | 212.42 | 212.42 | 212.42 | 212.42 | 212.42 | 212.42 | 212.42 | 212.42 | 212.42 | 212.42 | 212.42 | 212.42 | 212.42 | 212.42 | 212.42 | 210.73 | 212.42 | 212.42 | 212.42 | 212.42 | 212.42 | 212.42 | 212.42 | 212.42 | 212.42 | 212.42 | 212.42 | 212.42 | 212.42 | 212.42 | 212.42 | 212.42 | 212.42 | 212.42 | 212.42 | 212.42 | 212.42 | 212.42 | 212.42 | 212.42 | 212.42 | 212.42 | 210.73 | 212.42
40361 | LUVA DE REDUCAO EM ACO CARBONO, COM ENCAIXE PARA SOLDA (SW), PRESSAO 3.000 LBS, DN 32 X 25 MM (1 1/4" X 1") | UN | 58.88 | MATE | 58.88 | MATE | PROCH($B$2;$N$2:$AO$5271;4851;FALSO) | PROCH($B$2;$N$2:$AO$5271; | 4851 | ;FALSO) |  | 4851 | 30.81 | 25.16 | 30.81 | 32.01 | 26.98 | 26.98 | 30.81 | 30.81 | 30.81 | 26.98 | 31.07 | 30.81 | 30.81 | 23.34 | 26.98 | 26.98 | 26.98 | 26.98 | 30.81 | 25.16 | 30.81 | 30.81 | 33.06 | 30.81 | 26.98 | 30.59 | 30.81 | 30.81 | 25.16 | 30.81 | 32.01 | 26.98 | 26.98 | 30.81 | 30.81 | 30.81 | 26.98 | 31.07 | 30.81 | 30.81 | 23.34 | 26.98 | 26.98 | 26.98 | 26.98 | 30.81 | 25.16 | 30.81 | 30.81 | 33.06 | 30.81 | 26.98 | 30.59 | 30.81
40362 | NIPLE SEXTAVADO EM ACO PRETO, COM ROSCA BSP, PRESSAO 3.000 LBS, DN 25 MM (1") | UN | 32.15 | MATE | 32.15 | MATE | PROCH($B$2;$N$2:$AO$5271;4852;FALSO) | PROCH($B$2;$N$2:$AO$5271; | 4852 | ;FALSO) |  | 4852 | 60.07 | 49.05 | 60.07 | 62.41 | 52.6 | 52.6 | 60.07 | 60.07 | 60.07 | 52.6 | 60.58 | 60.07 | 60.07 | 45.51 | 52.6 | 52.6 | 52.6 | 52.6 | 60.07 | 49.05 | 60.07 | 60.07 | 64.46 | 60.07 | 52.6 | 59.64 | 60.07 | 60.07 | 49.05 | 60.07 | 62.41 | 52.6 | 52.6 | 60.07 | 60.07 | 60.07 | 52.6 | 60.58 | 60.07 | 60.07 | 45.51 | 52.6 | 52.6 | 52.6 | 52.6 | 60.07 | 49.05 | 60.07 | 60.07 | 64.46 | 60.07 | 52.6 | 59.64 | 60.07
40363 | LUVA EM ACO CARBONO, SOLDAVEL, PRESSAO 3.000 LBS, DN 32 MM (1 1/4") | UN | 45.94 | MATE | 45.94 | MATE | PROCH($B$2;$N$2:$AO$5271;4853;FALSO) | PROCH($B$2;$N$2:$AO$5271; | 4853 | ;FALSO) |  | 4853 | 106.93 | 87.32 | 106.93 | 111.1 | 93.64 | 93.64 | 106.93 | 106.93 | 106.93 | 93.64 | 107.84 | 106.93 | 106.93 | 81.01 | 93.64 | 93.64 | 93.64 | 93.64 | 106.93 | 87.32 | 106.93 | 106.93 | 114.74 | 106.93 | 93.64 | 106.17 | 106.93 | 106.93 | 87.32 | 106.93 | 111.1 | 93.64 | 93.64 | 106.93 | 106.93 | 106.93 | 93.64 | 107.84 | 106.93 | 106.93 | 81.01 | 93.64 | 93.64 | 93.64 | 93.64 | 106.93 | 87.32 | 106.93 | 106.93 | 114.74 | 106.93 | 93.64 | 106.17 | 106.93
40364 | LUVA DE REDUCAO EM ACO CARBONO, COM ENCAIXE PARA SOLDA (SW), PRESSAO 3.000 LBS, DN 40 X 32 MM (1 1/2" X 1 1/4") | UN | 75.3 | MATE | 75.3 | MATE | PROCH($B$2;$N$2:$AO$5271;4854;FALSO) | PROCH($B$2;$N$2:$AO$5271; | 4854 | ;FALSO) |  | 4854 | 158.64 | 129.55 | 158.64 | 164.82 | 138.92 | 138.92 | 158.64 | 158.64 | 158.64 | 138.92 | 159.98 | 158.64 | 158.64 | 120.18 | 138.92 | 138.92 | 138.92 | 138.92 | 158.64 | 129.55 | 158.64 | 158.64 | 170.23 | 158.64 | 138.92 | 157.51 | 158.64 | 158.64 | 129.55 | 158.64 | 164.82 | 138.92 | 138.92 | 158.64 | 158.64 | 158.64 | 138.92 | 159.98 | 158.64 | 158.64 | 120.18 | 138.92 | 138.92 | 138.92 | 138.92 | 158.64 | 129.55 | 158.64 | 158.64 | 170.23 | 158.64 | 138.92 | 157.51 | 158.64
40365 | NIPLE SEXTAVADO EM ACO PRETO, COM ROSCA BSP, PRESSAO 3.000 LBS, DN 32 MM (1 1/4") | UN | 48.54 | MATE | 48.54 | MATE | PROCH($B$2;$N$2:$AO$5271;4855;FALSO) | PROCH($B$2;$N$2:$AO$5271; | 4855 | ;FALSO) |  | 4855 | 230.57 | 188.28 | 230.57 | 239.55 | 201.9 | 201.9 | 230.57 | 230.57 | 230.57 | 201.9 | 232.51 | 230.57 | 230.57 | 174.66 | 201.9 | 201.9 | 201.9 | 201.9 | 230.57 | 188.28 | 230.57 | 230.57 | 247.41 | 230.57 | 201.9 | 228.92 | 230.57 | 230.57 | 188.28 | 230.57 | 239.55 | 201.9 | 201.9 | 230.57 | 230.57 | 230.57 | 201.9 | 232.51 | 230.57 | 230.57 | 174.66 | 201.9 | 201.9 | 201.9 | 201.9 | 230.57 | 188.28 | 230.57 | 230.57 | 247.41 | 230.57 | 201.9 | 228.92 | 230.57
40366 | LUVA EM ACO CARBONO, SOLDAVEL, PRESSAO 3.000 LBS, DN 40 MM (1 1/2") | UN | 58.74 | MATE | 58.74 | MATE | PROCH($B$2;$N$2:$AO$5271;4856;FALSO) | PROCH($B$2;$N$2:$AO$5271; | 4856 | ;FALSO) |  | 4856 | 27.36 | 26 | 27.36 | 27.36 | 26 | 23.55 | 27.36 | 27.36 | 27.36 | 23.55 | 28.72 | 27.36 | 27.36 | 23.55 | 28.19 | 23.55 | 23.55 | 26 | 27.36 | 21.09 | 28.72 | 27.36 | 27.36 | 27.36 | 26 | 33.17 | 27.36 | 27.36 | 26 | 27.36 | 27.36 | 26 | 23.55 | 27.36 | 27.36 | 27.36 | 23.55 | 28.72 | 27.36 | 27.36 | 23.55 | 28.19 | 23.55 | 23.55 | 26 | 27.36 | 21.09 | 28.72 | 27.36 | 27.36 | 27.36 | 26 | 33.17 | 27.36
40367 | LUVA DE REDUCAO EM ACO CARBONO, COM ENCAIXE PARA SOLDA (SW), PRESSAO 3.000 LBS, DN 50 X 40 MM (2" X 1 1/2") | UN | 118.75 | MATE | 118.75 | MATE | PROCH($B$2;$N$2:$AO$5271;4857;FALSO) | PROCH($B$2;$N$2:$AO$5271; | 4857 | ;FALSO) |  | 4857 | 8.25 | 7.84 | 8.25 | 8.25 | 7.84 | 7.1 | 8.25 | 8.25 | 8.25 | 7.1 | 8.66 | 8.25 | 8.25 | 7.1 | 8.5 | 7.1 | 7.1 | 7.84 | 8.25 | 6.36 | 8.66 | 8.25 | 8.25 | 8.25 | 7.84 | 10 | 8.25 | 8.25 | 7.84 | 8.25 | 8.25 | 7.84 | 7.1 | 8.25 | 8.25 | 8.25 | 7.1 | 8.66 | 8.25 | 8.25 | 7.1 | 8.5 | 7.1 | 7.1 | 7.84 | 8.25 | 6.36 | 8.66 | 8.25 | 8.25 | 8.25 | 7.84 | 10 | 8.25
40368 | NIPLE SEXTAVADO EM ACO PRETO, COM ROSCA BSP, PRESSAO 3.000 LBS, DN 40 MM (1 1/2") | UN | 71.96 | MATE | 71.96 | MATE | PROCH($B$2;$N$2:$AO$5271;4858;FALSO) | PROCH($B$2;$N$2:$AO$5271; | 4858 | ;FALSO) |  | 4858 | 16.75 | 15.92 | 16.75 | 16.75 | 15.92 | 14.41 | 16.75 | 16.75 | 16.75 | 14.41 | 17.58 | 16.75 | 16.75 | 14.41 | 17.26 | 14.41 | 14.41 | 15.92 | 16.75 | 12.91 | 17.58 | 16.75 | 16.75 | 16.75 | 15.92 | 20.3 | 16.75 | 16.75 | 15.92 | 16.75 | 16.75 | 15.92 | 14.41 | 16.75 | 16.75 | 16.75 | 14.41 | 17.58 | 16.75 | 16.75 | 14.41 | 17.26 | 14.41 | 14.41 | 15.92 | 16.75 | 12.91 | 17.58 | 16.75 | 16.75 | 16.75 | 15.92 | 20.3 | 16.75
40369 | LUVA EM ACO CARBONO, SOLDAVEL, PRESSAO 3.000 LBS, DN 50 MM (2") | UN | 92.56 | MATE | 92.56 | MATE | PROCH($B$2;$N$2:$AO$5271;4859;FALSO) | PROCH($B$2;$N$2:$AO$5271; | 4859 | ;FALSO) |  | 4859 | 31.89 | 30.31 | 31.89 | 31.89 | 30.31 | 27.45 | 31.89 | 31.89 | 31.89 | 27.45 | 33.48 | 31.89 | 31.89 | 27.45 | 32.86 | 27.45 | 27.45 | 30.31 | 31.89 | 24.58 | 33.48 | 31.89 | 31.89 | 31.89 | 30.31 | 38.66 | 31.89 | 31.89 | 30.31 | 31.89 | 31.89 | 30.31 | 27.45 | 31.89 | 31.89 | 31.89 | 27.45 | 33.48 | 31.89 | 31.89 | 27.45 | 32.86 | 27.45 | 27.45 | 30.31 | 31.89 | 24.58 | 33.48 | 31.89 | 31.89 | 31.89 | 30.31 | 38.66 | 31.89
40370 | LUVA DE REDUCAO EM ACO CARBONO, COM ENCAIXE PARA SOLDA (SW), PRESSAO 3.000 LBS, DN 60 X 50 MM (2 1/2" X 2") | UN | 238.92 | MATE | 238.92 | MATE | PROCH($B$2;$N$2:$AO$5271;4860;FALSO) | PROCH($B$2;$N$2:$AO$5271; | 4860 | ;FALSO) |  | 4860 | 9.47 | 9 | 9.47 | 9.47 | 9 | 8.15 | 9.47 | 9.47 | 9.47 | 8.15 | 9.94 | 9.47 | 9.47 | 8.15 | 9.76 | 8.15 | 8.15 | 9 | 9.47 | 7.3 | 9.94 | 9.47 | 9.47 | 9.47 | 9 | 11.48 | 9.47 | 9.47 | 9 | 9.47 | 9.47 | 9 | 8.15 | 9.47 | 9.47 | 9.47 | 8.15 | 9.94 | 9.47 | 9.47 | 8.15 | 9.76 | 8.15 | 8.15 | 9 | 9.47 | 7.3 | 9.94 | 9.47 | 9.47 | 9.47 | 9 | 11.48 | 9.47
40371 | NIPLE SEXTAVADO EM ACO PRETO, COM ROSCA BSP, PRESSAO 3.000 LBS, DN 50 MM (2") | UN | 118.38 | MATE | 118.38 | MATE | PROCH($B$2;$N$2:$AO$5271;4861;FALSO) | PROCH($B$2;$N$2:$AO$5271; | 4861 | ;FALSO) |  | 4861 | 18.94 | 18 | 18.94 | 18.94 | 18 | 16.3 | 18.94 | 18.94 | 18.94 | 16.3 | 19.88 | 18.94 | 18.94 | 16.3 | 19.52 | 16.3 | 16.3 | 18 | 18.94 | 14.6 | 19.88 | 18.94 | 18.94 | 18.94 | 18 | 22.96 | 18.94 | 18.94 | 18 | 18.94 | 18.94 | 18 | 16.3 | 18.94 | 18.94 | 18.94 | 16.3 | 19.88 | 18.94 | 18.94 | 16.3 | 19.52 | 16.3 | 16.3 | 18 | 18.94 | 14.6 | 19.88 | 18.94 | 18.94 | 18.94 | 18 | 22.96 | 18.94
40372 | LUVA EM ACO CARBONO, SOLDAVEL, PRESSAO 3.000 LBS, DN 65 MM (2 1/2") | UN | 185.98 | MATE | 185.98 | MATE | PROCH($B$2;$N$2:$AO$5271;4862;FALSO) | PROCH($B$2;$N$2:$AO$5271; | 4862 | ;FALSO) |  | 4862 | 41.67 | 39.6 | 41.67 | 41.67 | 39.6 | 35.86 | 41.67 | 41.67 | 41.67 | 35.86 | 43.74 | 41.67 | 41.67 | 35.86 | 42.93 | 35.86 | 35.86 | 39.6 | 41.67 | 32.12 | 43.74 | 41.67 | 41.67 | 41.67 | 39.6 | 50.51 | 41.67 | 41.67 | 39.6 | 41.67 | 41.67 | 39.6 | 35.86 | 41.67 | 41.67 | 41.67 | 35.86 | 43.74 | 41.67 | 41.67 | 35.86 | 42.93 | 35.86 | 35.86 | 39.6 | 41.67 | 32.12 | 43.74 | 41.67 | 41.67 | 41.67 | 39.6 | 50.51 | 41.67
40373 | LUVA DE REDUCAO EM ACO CARBONO, COM ENCAIXE PARA SOLDA (SW), PRESSAO 3.000 LBS, DN 80 X 65 MM (3" X 2 1/2") | UN | 323.08 | MATE | 323.08 | MATE | PROCH($B$2;$N$2:$AO$5271;4863;FALSO) | PROCH($B$2;$N$2:$AO$5271; | 4863 | ;FALSO) |  | 4863 | 12.53 | 11.91 | 12.53 | 12.53 | 11.91 | 10.79 | 12.53 | 12.53 | 12.53 | 10.79 | 13.16 | 12.53 | 12.53 | 10.79 | 12.91 | 10.79 | 10.79 | 11.91 | 12.53 | 9.66 | 13.16 | 12.53 | 12.53 | 12.53 | 11.91 | 15.19 | 12.53 | 12.53 | 11.91 | 12.53 | 12.53 | 11.91 | 10.79 | 12.53 | 12.53 | 12.53 | 10.79 | 13.16 | 12.53 | 12.53 | 10.79 | 12.91 | 10.79 | 10.79 | 11.91 | 12.53 | 9.66 | 13.16 | 12.53 | 12.53 | 12.53 | 11.91 | 15.19 | 12.53
40374 | NIPLE SEXTAVADO EM ACO PRETO, COM ROSCA BSP, PRESSAO 3.000 LBS, DN 65 MM (2 1/2") | UN | 188.06 | MATE | 188.06 | MATE | PROCH($B$2;$N$2:$AO$5271;4864;FALSO) | PROCH($B$2;$N$2:$AO$5271; | 4864 | ;FALSO) |  | 4864 | 25.23 | 23.97 | 25.23 | 25.23 | 23.97 | 21.71 | 25.23 | 25.23 | 25.23 | 21.71 | 26.48 | 25.23 | 25.23 | 21.71 | 25.99 | 21.71 | 21.71 | 23.97 | 25.23 | 19.45 | 26.48 | 25.23 | 25.23 | 25.23 | 23.97 | 30.58 | 25.23 | 25.23 | 23.97 | 25.23 | 25.23 | 23.97 | 21.71 | 25.23 | 25.23 | 25.23 | 21.71 | 26.48 | 25.23 | 25.23 | 21.71 | 25.99 | 21.71 | 21.71 | 23.97 | 25.23 | 19.45 | 26.48 | 25.23 | 25.23 | 25.23 | 23.97 | 30.58 | 25.23
40375 | LUVA EM ACO CARBONO, SOLDAVEL, PRESSAO 3.000 LBS, DN 80 MM (3") | UN | 251.77 | MATE | 251.77 | MATE | PROCH($B$2;$N$2:$AO$5271;4865;FALSO) | PROCH($B$2;$N$2:$AO$5271; | 4865 | ;FALSO) |  | 4865 | 27.64 | 26.27 | 27.64 | 27.64 | 26.27 | 23.79 | 27.64 | 27.64 | 27.64 | 23.79 | 29.02 | 27.64 | 27.64 | 23.79 | 28.48 | 23.79 | 23.79 | 26.27 | 27.64 | 21.31 | 29.02 | 27.64 | 27.64 | 27.64 | 26.27 | 33.51 | 27.64 | 27.64 | 26.27 | 27.64 | 27.64 | 26.27 | 23.79 | 27.64 | 27.64 | 27.64 | 23.79 | 29.02 | 27.64 | 27.64 | 23.79 | 28.48 | 23.79 | 23.79 | 26.27 | 27.64 | 21.31 | 29.02 | 27.64 | 27.64 | 27.64 | 26.27 | 33.51 | 27.64
40378 | CURVA 90 GRAUS EM ACO PRETO, RAIO CURTO, SOLDAVEL, PRESSAO 3.000 LBS, DN 15 MM (1/2") | UN | 26.83 | MATE | 26.83 | MATE | PROCH($B$2;$N$2:$AO$5271;4866;FALSO) | PROCH($B$2;$N$2:$AO$5271; | 4866 | ;FALSO) |  | 4866 | 8.25 | 7.84 | 8.25 | 8.25 | 7.84 | 7.1 | 8.25 | 8.25 | 8.25 | 7.1 | 8.66 | 8.25 | 8.25 | 7.1 | 8.5 | 7.1 | 7.1 | 7.84 | 8.25 | 6.36 | 8.66 | 8.25 | 8.25 | 8.25 | 7.84 | 10 | 8.25 | 8.25 | 7.84 | 8.25 | 8.25 | 7.84 | 7.1 | 8.25 | 8.25 | 8.25 | 7.1 | 8.66 | 8.25 | 8.25 | 7.1 | 8.5 | 7.1 | 7.1 | 7.84 | 8.25 | 6.36 | 8.66 | 8.25 | 8.25 | 8.25 | 7.84 | 10 | 8.25
40379 | CURVA 45 GRAUS EM ACO PRETO, SOLDAVEL, PRESSAO 3.000 LBS, DN 15 MM (1/2") | UN | 26.83 | MATE | 26.83 | MATE | PROCH($B$2;$N$2:$AO$5271;4867;FALSO) | PROCH($B$2;$N$2:$AO$5271; | 4867 | ;FALSO) |  | 4867 | 16.87 | 16.03 | 16.87 | 16.87 | 16.03 | 14.52 | 16.87 | 16.87 | 16.87 | 14.52 | 17.71 | 16.87 | 16.87 | 14.52 | 17.38 | 14.52 | 14.52 | 16.03 | 16.87 | 13 | 17.71 | 16.87 | 16.87 | 16.87 | 16.03 | 20.45 | 16.87 | 16.87 | 16.03 | 16.87 | 16.87 | 16.03 | 14.52 | 16.87 | 16.87 | 16.87 | 14.52 | 17.71 | 16.87 | 16.87 | 14.52 | 17.38 | 14.52 | 14.52 | 16.03 | 16.87 | 13 | 17.71 | 16.87 | 16.87 | 16.87 | 16.03 | 20.45 | 16.87
40380 | CURVA 90 GRAUS EM ACO PRETO, RAIO CURTO, SOLDAVEL, PRESSAO 3.000 LBS, DN 20 MM (3/4") | UN | 35.78 | MATE | 35.78 | MATE | PROCH($B$2;$N$2:$AO$5271;4868;FALSO) | PROCH($B$2;$N$2:$AO$5271; | 4868 | ;FALSO) |  | 4868 | 33.25 | 31.59 | 33.25 | 33.25 | 31.59 | 28.61 | 33.25 | 33.25 | 33.25 | 28.61 | 34.9 | 33.25 | 33.25 | 28.61 | 34.25 | 28.61 | 28.61 | 31.59 | 33.25 | 25.63 | 34.9 | 33.25 | 33.25 | 33.25 | 31.59 | 40.3 | 33.25 | 33.25 | 31.59 | 33.25 | 33.25 | 31.59 | 28.61 | 33.25 | 33.25 | 33.25 | 28.61 | 34.9 | 33.25 | 33.25 | 28.61 | 34.25 | 28.61 | 28.61 | 31.59 | 33.25 | 25.63 | 34.9 | 33.25 | 33.25 | 33.25 | 31.59 | 40.3 | 33.25
40381 | CURVA 45 GRAUS EM ACO PRETO, SOLDAVEL, PRESSAO 3.000 LBS, DN 20 MM (3/4") | UN | 35.78 | MATE | 35.78 | MATE | PROCH($B$2;$N$2:$AO$5271;4869;FALSO) | PROCH($B$2;$N$2:$AO$5271; | 4869 | ;FALSO) |  | 4869 | 9.84 | 9.35 | 9.84 | 9.84 | 9.35 | 8.47 | 9.84 | 9.84 | 9.84 | 8.47 | 10.33 | 9.84 | 9.84 | 8.47 | 10.14 | 8.47 | 8.47 | 9.35 | 9.84 | 7.59 | 10.33 | 9.84 | 9.84 | 9.84 | 9.35 | 11.93 | 9.84 | 9.84 | 9.35 | 9.84 | 9.84 | 9.35 | 8.47 | 9.84 | 9.84 | 9.84 | 8.47 | 10.33 | 9.84 | 9.84 | 8.47 | 10.14 | 8.47 | 8.47 | 9.35 | 9.84 | 7.59 | 10.33 | 9.84 | 9.84 | 9.84 | 9.35 | 11.93 | 9.84
40382 | CURVA 90 GRAUS EM ACO PRETO, RAIO CURTO, SOLDAVEL, PRESSAO 3.000 LBS, DN 25 MM (1") | UN | 50.78 | MATE | 50.78 | MATE | PROCH($B$2;$N$2:$AO$5271;4870;FALSO) | PROCH($B$2;$N$2:$AO$5271; | 4870 | ;FALSO) |  | 4870 | 18.51 | 17.59 | 18.51 | 18.51 | 17.59 | 15.93 | 18.51 | 18.51 | 18.51 | 15.93 | 19.43 | 18.51 | 18.51 | 15.93 | 19.07 | 15.93 | 15.93 | 17.59 | 18.51 | 14.27 | 19.43 | 18.51 | 18.51 | 18.51 | 17.59 | 22.44 | 18.51 | 18.51 | 17.59 | 18.51 | 18.51 | 17.59 | 15.93 | 18.51 | 18.51 | 18.51 | 15.93 | 19.43 | 18.51 | 18.51 | 15.93 | 19.07 | 15.93 | 15.93 | 17.59 | 18.51 | 14.27 | 19.43 | 18.51 | 18.51 | 18.51 | 17.59 | 22.44 | 18.51
40383 | CURVA 90 GRAUS EM ACO PRETO, RAIO CURTO, SOLDAVEL, PRESSAO 3.000 LBS, DN 32 MM (1 1/4") | UN | 77.62 | MATE | 77.62 | MATE | PROCH($B$2;$N$2:$AO$5271;4871;FALSO) | PROCH($B$2;$N$2:$AO$5271; | 4871 | ;FALSO) |  | 4871 | 41.98 | 39.9 | 41.98 | 41.98 | 39.9 | 36.13 | 41.98 | 41.98 | 41.98 | 36.13 | 44.07 | 41.98 | 41.98 | 36.13 | 43.25 | 36.13 | 36.13 | 39.9 | 41.98 | 32.36 | 44.07 | 41.98 | 41.98 | 41.98 | 39.9 | 50.89 | 41.98 | 41.98 | 39.9 | 41.98 | 41.98 | 39.9 | 36.13 | 41.98 | 41.98 | 41.98 | 36.13 | 44.07 | 41.98 | 41.98 | 36.13 | 43.25 | 36.13 | 36.13 | 39.9 | 41.98 | 32.36 | 44.07 | 41.98 | 41.98 | 41.98 | 39.9 | 50.89 | 41.98
40384 | CURVA 45 GRAUS EM ACO PRETO, SOLDAVEL, PRESSAO 3.000 LBS, DN 32 MM (1 1/4") | UN | 77.62 | MATE | 77.62 | MATE | PROCH($B$2;$N$2:$AO$5271;4872;FALSO) | PROCH($B$2;$N$2:$AO$5271; | 4872 | ;FALSO) |  | 4872 | 12.48 | 11.86 | 12.48 | 12.48 | 11.86 | 10.74 | 12.48 | 12.48 | 12.48 | 10.74 | 13.1 | 12.48 | 12.48 | 10.74 | 12.85 | 10.74 | 10.74 | 11.86 | 12.48 | 9.62 | 13.1 | 12.48 | 12.48 | 12.48 | 11.86 | 15.12 | 12.48 | 12.48 | 11.86 | 12.48 | 12.48 | 11.86 | 10.74 | 12.48 | 12.48 | 12.48 | 10.74 | 13.1 | 12.48 | 12.48 | 10.74 | 12.85 | 10.74 | 10.74 | 11.86 | 12.48 | 9.62 | 13.1 | 12.48 | 12.48 | 12.48 | 11.86 | 15.12 | 12.48
40385 | CURVA 90 GRAUS EM ACO PRETO, RAIO CURTO, SOLDAVEL, PRESSAO 3.000 LBS, DN 40 MM (1 1/2") | UN | 113.37 | MATE | 113.37 | MATE | PROCH($B$2;$N$2:$AO$5271;4873;FALSO) | PROCH($B$2;$N$2:$AO$5271; | 4873 | ;FALSO) |  | 4873 | 25.11 | 23.86 | 25.11 | 25.11 | 23.86 | 21.61 | 25.11 | 25.11 | 25.11 | 21.61 | 26.36 | 25.11 | 25.11 | 21.61 | 25.87 | 21.61 | 21.61 | 23.86 | 25.11 | 19.36 | 26.36 | 25.11 | 25.11 | 25.11 | 23.86 | 30.44 | 25.11 | 25.11 | 23.86 | 25.11 | 25.11 | 23.86 | 21.61 | 25.11 | 25.11 | 25.11 | 21.61 | 26.36 | 25.11 | 25.11 | 21.61 | 25.87 | 21.61 | 21.61 | 23.86 | 25.11 | 19.36 | 26.36 | 25.11 | 25.11 | 25.11 | 23.86 | 30.44 | 25.11
40386 | CURVA 45 GRAUS EM ACO PRETO, SOLDAVEL, PRESSAO 3.000 LBS, DN 40 MM (1 1/2") | UN | 113.37 | MATE | 113.37 | MATE | PROCH($B$2;$N$2:$AO$5271;4874;FALSO) | PROCH($B$2;$N$2:$AO$5271; | 4874 | ;FALSO) |  | 4874 | 4.42 | 4.52 | 4.52 | 4.58 | 4.65 | 4.86 | 6.15 | 5.59 | 5.75 | 3.98 | 4.68 | 5.15 | 4.86 | 3.8 | 4.19 | 6.25 | 4.57 | 4.86 | 5.64 | 4.86 | 4.79 | 3.88 | 4.86 | 5.52 | 4.24 | 6.62 | 4.86 | 4.42 | 4.52 | 4.52 | 4.58 | 4.65 | 4.86 | 6.15 | 5.59 | 5.75 | 3.98 | 4.68 | 5.15 | 4.86 | 3.8 | 4.19 | 6.25 | 4.57 | 4.86 | 5.64 | 4.86 | 4.79 | 3.88 | 4.86 | 5.52 | 4.24 | 6.62 | 4.86
40387 | CURVA 90 GRAUS EM ACO PRETO, RAIO CURTO, SOLDAVEL, PRESSAO 3.000 LBS, DN 50 MM (2") | UN | 176.13 | MATE | 176.13 | MATE | PROCH($B$2;$N$2:$AO$5271;4875;FALSO) | PROCH($B$2;$N$2:$AO$5271; | 4875 | ;FALSO) |  | 4875 | 5.95 | 5.53 | 4.77 | 5.31 | 5.36 | 5.37 | 6.24 | 6.93 | 5.85 | 5.8 | 6.03 | 5.41 | 5.52 | 5.31 | 5.65 | 5.31 | 5.01 | 6.39 | 8.06 | 5.31 | 6.15 | 4.25 | 5.4 | 5 | 5.37 | 6.65 | 5.64 | 5.95 | 5.53 | 4.77 | 5.31 | 5.36 | 5.37 | 6.24 | 6.93 | 5.85 | 5.8 | 6.03 | 5.41 | 5.52 | 5.31 | 5.65 | 5.31 | 5.01 | 6.39 | 8.06 | 5.31 | 6.15 | 4.25 | 5.4 | 5 | 5.37 | 6.65 | 5.64
40388 | CURVA 45 GRAUS EM ACO PRETO, SOLDAVEL, PRESSAO 3.000 LBS, DN 50 MM (2") | UN | 161.18 | MATE | 161.18 | MATE | PROCH($B$2;$N$2:$AO$5271;4876;FALSO) | PROCH($B$2;$N$2:$AO$5271; | 4876 | ;FALSO) |  | 4876 | 8.06 | 7.48 | 6.45 | 7.19 | 7.26 | 7.26 | 8.44 | 9.38 | 7.92 | 7.85 | 8.16 | 7.33 | 7.48 | 7.19 | 7.65 | 7.19 | 6.78 | 8.65 | 10.91 | 7.18 | 8.32 | 5.75 | 7.31 | 6.76 | 7.26 | 9 | 7.63 | 8.06 | 7.48 | 6.45 | 7.19 | 7.26 | 7.26 | 8.44 | 9.38 | 7.92 | 7.85 | 8.16 | 7.33 | 7.48 | 7.19 | 7.65 | 7.19 | 6.78 | 8.65 | 10.91 | 7.18 | 8.32 | 5.75 | 7.31 | 6.76 | 7.26 | 9 | 7.63
40389 | CURVA 45 GRAUS EM ACO PRETO, SOLDAVEL, PRESSAO 3.000 LBS, DN 65 MM (2 1/2") | UN | 322.02 | MATE | 322.02 | MATE | PROCH($B$2;$N$2:$AO$5271;4877;FALSO) | PROCH($B$2;$N$2:$AO$5271; | 4877 | ;FALSO) |  | 4877 | 30.95 | 20.44 | 28.27 | 25.91 | 25.91 | 22.34 | 25.91 | 25.91 | 25.91 | 22.07 | 27.32 | 25.91 | 25.91 | 25.91 | 18.58 | 23.68 | 25.91 | 29.98 | 25.91 | 20.13 | 25.91 | 25.91 | 29.98 | 25.91 | 25.91 | 28.72 | 25.91 | 30.95 | 20.44 | 28.27 | 25.91 | 25.91 | 22.34 | 25.91 | 25.91 | 25.91 | 22.07 | 27.32 | 25.91 | 25.91 | 25.91 | 18.58 | 23.68 | 25.91 | 29.98 | 25.91 | 20.13 | 25.91 | 25.91 | 29.98 | 25.91 | 25.91 | 28.72 | 25.91
40390 | CURVA 90 GRAUS EM ACO PRETO, RAIO CURTO, SOLDAVEL, PRESSAO 3.000 LBS, DN 80 MM (3") | UN | 728.56 | MATE | 728.56 | MATE | PROCH($B$2;$N$2:$AO$5271;4878;FALSO) | PROCH($B$2;$N$2:$AO$5271; | 4878 | ;FALSO) |  | 4878 | 52 | 34.34 | 47.49 | 43.53 | 43.53 | 37.53 | 43.53 | 43.53 | 43.53 | 37.08 | 45.89 | 43.53 | 43.53 | 43.53 | 31.22 | 39.79 | 43.53 | 50.37 | 43.53 | 33.82 | 43.53 | 43.53 | 50.37 | 43.53 | 43.53 | 48.25 | 43.53 | 52 | 34.34 | 47.49 | 43.53 | 43.53 | 37.53 | 43.53 | 43.53 | 43.53 | 37.08 | 45.89 | 43.53 | 43.53 | 43.53 | 31.22 | 39.79 | 43.53 | 50.37 | 43.53 | 33.82 | 43.53 | 43.53 | 50.37 | 43.53 | 43.53 | 48.25 | 43.53
40391 | CURVA 45 GRAUS EM ACO PRETO, SOLDAVEL, PRESSAO 3.000 LBS, DN 80 MM (3") | UN | 835.81 | MATE | 835.81 | MATE | PROCH($B$2;$N$2:$AO$5271;4879;FALSO) | PROCH($B$2;$N$2:$AO$5271; | 4879 | ;FALSO) |  | 4879 | 224.4 | 148.2 | 204.94 | 187.87 | 187.87 | 161.97 | 187.87 | 187.87 | 187.87 | 160.03 | 198.05 | 187.87 | 187.87 | 187.87 | 134.73 | 171.7 | 187.87 | 217.36 | 187.87 | 145.96 | 187.87 | 187.87 | 217.36 | 187.87 | 187.87 | 208.23 | 187.87 | 224.4 | 148.2 | 204.94 | 187.87 | 187.87 | 161.97 | 187.87 | 187.87 | 187.87 | 160.03 | 198.05 | 187.87 | 187.87 | 187.87 | 134.73 | 171.7 | 187.87 | 217.36 | 187.87 | 145.96 | 187.87 | 187.87 | 217.36 | 187.87 | 187.87 | 208.23 | 187.87
40392 | TE 90 GRAUS EM ACO PRETO, SOLDAVEL, PRESSAO 3.000 LBS, DN 15 MM (1/2") | UN | 41.27 | MATE | 41.27 | MATE | PROCH($B$2;$N$2:$AO$5271;4880;FALSO) | PROCH($B$2;$N$2:$AO$5271; | 4880 | ;FALSO) |  | 4880 | 8.44 | 9.49 | 8.44 | 9.49 | 7.81 | 9.49 | 9.49 | 9.49 | 9.49 | 9.49 | 9.08 | 9.49 | 9.49 | 9.49 | 9.49 | 9.49 | 9.49 | 9.49 | 9.49 | 9.49 | 8.44 | 9.49 | 7.32 | 9.49 | 9.49 | 8.44 | 9.49 | 8.44 | 9.49 | 8.44 | 9.49 | 7.81 | 9.49 | 9.49 | 9.49 | 9.49 | 9.49 | 9.08 | 9.49 | 9.49 | 9.49 | 9.49 | 9.49 | 9.49 | 9.49 | 9.49 | 9.49 | 8.44 | 9.49 | 7.32 | 9.49 | 9.49 | 8.44 | 9.49
40393 | TE 90 GRAUS EM ACO PRETO, SOLDAVEL, PRESSAO 3.000 LBS, DN 20 MM (3/4") | UN | 53.16 | MATE | 53.16 | MATE | PROCH($B$2;$N$2:$AO$5271;4881;FALSO) | PROCH($B$2;$N$2:$AO$5271; | 4881 | ;FALSO) |  | 4881 | 4.52 | 5.08 | 4.52 | 5.08 | 4.18 | 5.08 | 5.08 | 5.08 | 5.08 | 5.08 | 4.86 | 5.08 | 5.08 | 5.08 | 5.08 | 5.08 | 5.08 | 5.08 | 5.08 | 5.08 | 4.52 | 5.08 | 3.92 | 5.08 | 5.08 | 4.52 | 5.08 | 4.52 | 5.08 | 4.52 | 5.08 | 4.18 | 5.08 | 5.08 | 5.08 | 5.08 | 5.08 | 4.86 | 5.08 | 5.08 | 5.08 | 5.08 | 5.08 | 5.08 | 5.08 | 5.08 | 5.08 | 4.52 | 5.08 | 3.92 | 5.08 | 5.08 | 4.52 | 5.08
40394 | TE 90 GRAUS EM ACO PRETO, SOLDAVEL, PRESSAO 3.000 LBS, DN 25 MM (1") | UN | 83.51 | MATE | 83.51 | MATE | PROCH($B$2;$N$2:$AO$5271;4882;FALSO) | PROCH($B$2;$N$2:$AO$5271; | 4882 | ;FALSO) |  | 4882 | 16.11 | 10.64 | 14.71 | 13.49 | 13.49 | 11.63 | 13.49 | 13.49 | 13.49 | 11.49 | 14.22 | 13.49 | 13.49 | 13.49 | 9.67 | 12.32 | 13.49 | 15.6 | 13.49 | 10.48 | 13.49 | 13.49 | 15.6 | 13.49 | 13.49 | 14.95 | 13.49 | 16.11 | 10.64 | 14.71 | 13.49 | 13.49 | 11.63 | 13.49 | 13.49 | 13.49 | 11.49 | 14.22 | 13.49 | 13.49 | 13.49 | 9.67 | 12.32 | 13.49 | 15.6 | 13.49 | 10.48 | 13.49 | 13.49 | 15.6 | 13.49 | 13.49 | 14.95 | 13.49
40395 | TE 90 GRAUS EM ACO PRETO, SOLDAVEL, PRESSAO 3.000 LBS, DN 32 MM (1 1/4") | UN | 128.26 | MATE | 128.26 | MATE | PROCH($B$2;$N$2:$AO$5271;4883;FALSO) | PROCH($B$2;$N$2:$AO$5271; | 4883 | ;FALSO) |  | 4883 | 27.32 | 18.04 | 24.95 | 22.87 | 22.87 | 19.72 | 22.87 | 22.87 | 22.87 | 19.48 | 24.11 | 22.87 | 22.87 | 22.87 | 16.4 | 20.9 | 22.87 | 26.46 | 22.87 | 17.77 | 22.87 | 22.87 | 26.46 | 22.87 | 22.87 | 25.35 | 22.87 | 27.32 | 18.04 | 24.95 | 22.87 | 22.87 | 19.72 | 22.87 | 22.87 | 22.87 | 19.48 | 24.11 | 22.87 | 22.87 | 22.87 | 16.4 | 20.9 | 22.87 | 26.46 | 22.87 | 17.77 | 22.87 | 22.87 | 26.46 | 22.87 | 22.87 | 25.35 | 22.87
40396 | TE 90 GRAUS EM ACO PRETO, SOLDAVEL, PRESSAO 3.000 LBS, DN 40 MM (1 1/2") | UN | 167.13 | MATE | 167.13 | MATE | PROCH($B$2;$N$2:$AO$5271;4884;FALSO) | PROCH($B$2;$N$2:$AO$5271; | 4884 | ;FALSO) |  | 4884 | 83.86 | 55.38 | 76.59 | 70.21 | 70.21 | 60.53 | 70.21 | 70.21 | 70.21 | 59.8 | 74.02 | 70.21 | 70.21 | 70.21 | 50.35 | 64.17 | 70.21 | 81.23 | 70.21 | 54.55 | 70.21 | 70.21 | 81.23 | 70.21 | 70.21 | 77.82 | 70.21 | 83.86 | 55.38 | 76.59 | 70.21 | 70.21 | 60.53 | 70.21 | 70.21 | 70.21 | 59.8 | 74.02 | 70.21 | 70.21 | 70.21 | 50.35 | 64.17 | 70.21 | 81.23 | 70.21 | 54.55 | 70.21 | 70.21 | 81.23 | 70.21 | 70.21 | 77.82 | 70.21
40397 | TE 90 GRAUS EM ACO PRETO, SOLDAVEL, PRESSAO 3.000 LBS, DN 50 MM (2") | UN | 274.59 | MATE | 274.59 | MATE | PROCH($B$2;$N$2:$AO$5271;4885;FALSO) | PROCH($B$2;$N$2:$AO$5271; | 4885 | ;FALSO) |  | 4885 | 137.4 | 90.74 | 125.48 | 115.03 | 115.03 | 99.17 | 115.03 | 115.03 | 115.03 | 97.98 | 121.26 | 115.03 | 115.03 | 115.03 | 82.49 | 105.13 | 115.03 | 133.09 | 115.03 | 89.37 | 115.03 | 115.03 | 133.09 | 115.03 | 115.03 | 127.5 | 115.03 | 137.4 | 90.74 | 125.48 | 115.03 | 115.03 | 99.17 | 115.03 | 115.03 | 115.03 | 97.98 | 121.26 | 115.03 | 115.03 | 115.03 | 82.49 | 105.13 | 115.03 | 133.09 | 115.03 | 89.37 | 115.03 | 115.03 | 133.09 | 115.03 | 115.03 | 127.5 | 115.03
40398 | TE 90 GRAUS EM ACO PRETO, SOLDAVEL, PRESSAO 3.000 LBS, DN 65 MM (2 1/2") | UN | 536.19 | MATE | 536.19 | MATE | PROCH($B$2;$N$2:$AO$5271;4886;FALSO) | PROCH($B$2;$N$2:$AO$5271; | 4886 | ;FALSO) |  | 4886 | 171.49 | 113.26 | 156.61 | 143.57 | 143.57 | 123.78 | 143.57 | 143.57 | 143.57 | 122.29 | 151.35 | 143.57 | 143.57 | 143.57 | 102.96 | 131.22 | 143.57 | 166.11 | 143.57 | 111.54 | 143.57 | 143.57 | 166.11 | 143.57 | 143.57 | 159.13 | 143.57 | 171.49 | 113.26 | 156.61 | 143.57 | 143.57 | 123.78 | 143.57 | 143.57 | 143.57 | 122.29 | 151.35 | 143.57 | 143.57 | 143.57 | 102.96 | 131.22 | 143.57 | 166.11 | 143.57 | 111.54 | 143.57 | 143.57 | 166.11 | 143.57 | 143.57 | 159.13 | 143.57
40399 | TE 90 GRAUS EM ACO PRETO, SOLDAVEL, PRESSAO 3.000 LBS, DN 80 MM (3") | UN | 877.19 | MATE | 877.19 | MATE | PROCH($B$2;$N$2:$AO$5271;4887;FALSO) | PROCH($B$2;$N$2:$AO$5271; | 4887 | ;FALSO) |  | 4887 | 17.57 | 16.32 | 14.07 | 15.68 | 15.82 | 15.84 | 18.41 | 20.45 | 17.28 | 17.11 | 17.8 | 15.97 | 16.3 | 15.68 | 16.68 | 15.68 | 14.78 | 18.85 | 23.79 | 15.67 | 18.14 | 12.53 | 15.93 | 14.74 | 15.84 | 19.62 | 16.64 | 17.57 | 16.32 | 14.07 | 15.68 | 15.82 | 15.84 | 18.41 | 20.45 | 17.28 | 17.11 | 17.8 | 15.97 | 16.3 | 15.68 | 16.68 | 15.68 | 14.78 | 18.85 | 23.79 | 15.67 | 18.14 | 12.53 | 15.93 | 14.74 | 15.84 | 19.62 | 16.64
40400 | ELETRODUTO FLEXIVEL LISO EM PEAD DN 25 MM | M | 1.82 | MATE | 1.82 | MATE | PROCH($B$2;$N$2:$AO$5271;4888;FALSO) | PROCH($B$2;$N$2:$AO$5271; | 4888 | ;FALSO) |  | 4888 | 36.53 | 33.94 | 29.26 | 32.62 | 32.9 | 32.94 | 38.29 | 42.52 | 35.93 | 35.57 | 37.01 | 33.22 | 33.9 | 32.62 | 34.69 | 32.62 | 30.74 | 39.21 | 49.47 | 32.58 | 37.73 | 26.07 | 33.14 | 30.66 | 32.94 | 40.8 | 34.61 | 36.53 | 33.94 | 29.26 | 32.62 | 32.9 | 32.94 | 38.29 | 42.52 | 35.93 | 35.57 | 37.01 | 33.22 | 33.9 | 32.62 | 34.69 | 32.62 | 30.74 | 39.21 | 49.47 | 32.58 | 37.73 | 26.07 | 33.14 | 30.66 | 32.94 | 40.8 | 34.61
40401 | ELETRODUTO FLEXIVEL LISO EM PEAD DN 32 MM | M | 2.69 | MATE | 2.69 | MATE | PROCH($B$2;$N$2:$AO$5271;4889;FALSO) | PROCH($B$2;$N$2:$AO$5271; | 4889 | ;FALSO) |  | 4889 | 6.3 | 5.85 | 5.05 | 5.63 | 5.67 | 5.68 | 6.6 | 7.34 | 6.2 | 6.14 | 6.38 | 5.73 | 5.85 | 5.63 | 5.98 | 5.63 | 5.3 | 6.76 | 8.53 | 5.62 | 6.51 | 4.5 | 5.72 | 5.29 | 5.68 | 7.04 | 5.97 | 6.3 | 5.85 | 5.05 | 5.63 | 5.67 | 5.68 | 6.6 | 7.34 | 6.2 | 6.14 | 6.38 | 5.73 | 5.85 | 5.63 | 5.98 | 5.63 | 5.3 | 6.76 | 8.53 | 5.62 | 6.51 | 4.5 | 5.72 | 5.29 | 5.68 | 7.04 | 5.97
40402 | ELETRODUTO FLEXIVEL LISO EM PEAD DN 40 MM | M | 3.45 | MATE | 3.45 | MATE | PROCH($B$2;$N$2:$AO$5271;4890;FALSO) | PROCH($B$2;$N$2:$AO$5271; | 4890 | ;FALSO) |  | 4890 | 8.38 | 7.78 | 6.71 | 7.48 | 7.54 | 7.55 | 8.78 | 9.75 | 8.24 | 8.16 | 8.49 | 7.62 | 7.77 | 7.48 | 7.96 | 7.48 | 7.05 | 8.99 | 11.35 | 7.47 | 8.65 | 5.98 | 7.6 | 7.03 | 7.55 | 9.36 | 7.94 | 8.38 | 7.78 | 6.71 | 7.48 | 7.54 | 7.55 | 8.78 | 9.75 | 8.24 | 8.16 | 8.49 | 7.62 | 7.77 | 7.48 | 7.96 | 7.48 | 7.05 | 8.99 | 11.35 | 7.47 | 8.65 | 5.98 | 7.6 | 7.03 | 7.55 | 9.36 | 7.94
40406 | PERFURATRIZ MANUAL, TORQUE MAXIMO 55 KGF.M, POTENCIA 5 CV, COM DIAMETRO MAXIMO 8 1/2" (INCLUI SUPORTE/CHASSI TIPO MESA) | UN | 16826.89 | MATE | 16826.89 | MATE | PROCH($B$2;$N$2:$AO$5271;4891;FALSO) | PROCH($B$2;$N$2:$AO$5271; | 4891 | ;FALSO) |  | 4891 | 10.66 | 9.91 | 8.54 | 9.52 | 9.6 | 9.61 | 11.18 | 12.41 | 10.49 | 10.38 | 10.8 | 9.7 | 9.89 | 9.52 | 10.13 | 9.52 | 8.97 | 11.44 | 14.44 | 9.51 | 11.01 | 7.61 | 9.67 | 8.95 | 9.61 | 11.91 | 10.1 | 10.66 | 9.91 | 8.54 | 9.52 | 9.6 | 9.61 | 11.18 | 12.41 | 10.49 | 10.38 | 10.8 | 9.7 | 9.89 | 9.52 | 10.13 | 9.52 | 8.97 | 11.44 | 14.44 | 9.51 | 11.01 | 7.61 | 9.67 | 8.95 | 9.61 | 11.91 | 10.1
40408 | CURVA 180 GRAUS, DE PVC RIGIDO ROSCAVEL, DE 1 1/4", PARA ELETRODUTO | UN | 5.29 | MATE | 5.29 | MATE | PROCH($B$2;$N$2:$AO$5271;4892;FALSO) | PROCH($B$2;$N$2:$AO$5271; | 4892 | ;FALSO) |  | 4892 | 18.3 | 17 | 14.66 | 16.34 | 16.48 | 16.5 | 19.18 | 21.3 | 18 | 17.82 | 18.54 | 16.64 | 16.98 | 16.34 | 17.38 | 16.34 | 15.4 | 19.64 | 24.78 | 16.32 | 18.9 | 13.06 | 16.6 | 15.36 | 16.5 | 20.44 | 17.34 | 18.3 | 17 | 14.66 | 16.34 | 16.48 | 16.5 | 19.18 | 21.3 | 18 | 17.82 | 18.54 | 16.64 | 16.98 | 16.34 | 17.38 | 16.34 | 15.4 | 19.64 | 24.78 | 16.32 | 18.9 | 13.06 | 16.6 | 15.36 | 16.5 | 20.44 | 17.34
40409 | CURVA 180 GRAUS, DE PVC RIGIDO ROSCAVEL, DE 1/2", PARA ELETRODUTO | UN | 1.87 | MATE | 1.87 | MATE | PROCH($B$2;$N$2:$AO$5271;4893;FALSO) | PROCH($B$2;$N$2:$AO$5271; | 4893 | ;FALSO) |  | 4893 | 37.86 | 35.17 | 30.33 | 33.81 | 34.09 | 34.14 | 39.68 | 44.07 | 37.24 | 36.87 | 38.36 | 34.43 | 35.13 | 33.81 | 35.96 | 33.81 | 31.86 | 40.63 | 51.27 | 33.76 | 39.1 | 27.02 | 34.34 | 31.78 | 34.14 | 42.29 | 35.87 | 37.86 | 35.17 | 30.33 | 33.81 | 34.09 | 34.14 | 39.68 | 44.07 | 37.24 | 36.87 | 38.36 | 34.43 | 35.13 | 33.81 | 35.96 | 33.81 | 31.86 | 40.63 | 51.27 | 33.76 | 39.1 | 27.02 | 34.34 | 31.78 | 34.14 | 42.29 | 35.87
40410 | ACOPLAMENTO RIGIDO EM FERRO FUNDIDO PARA SISTEMA DE TUBULACAO RANHURADA, DN 50 MM (2") | UN | 17.16 | MATE | 17.16 | MATE | PROCH($B$2;$N$2:$AO$5271;4894;FALSO) | PROCH($B$2;$N$2:$AO$5271; | 4894 | ;FALSO) |  | 4894 | 6.73 | 6.25 | 5.39 | 6.01 | 6.06 | 6.07 | 7.06 | 7.84 | 6.62 | 6.56 | 6.82 | 6.12 | 6.25 | 6.01 | 6.39 | 6.01 | 5.67 | 7.23 | 9.12 | 6 | 6.95 | 4.8 | 6.11 | 5.65 | 6.07 | 7.52 | 6.38 | 6.73 | 6.25 | 5.39 | 6.01 | 6.06 | 6.07 | 7.06 | 7.84 | 6.62 | 6.56 | 6.82 | 6.12 | 6.25 | 6.01 | 6.39 | 6.01 | 5.67 | 7.23 | 9.12 | 6 | 6.95 | 4.8 | 6.11 | 5.65 | 6.07 | 7.52 | 6.38
40411 | ACOPLAMENTO RIGIDO EM FERRO FUNDIDO PARA SISTEMA DE TUBULACAO RANHURADA, DN 65 MM (2 1/2") | UN | 18.62 | MATE | 18.62 | MATE | PROCH($B$2;$N$2:$AO$5271;4895;FALSO) | PROCH($B$2;$N$2:$AO$5271; | 4895 | ;FALSO) |  | 4895 | 8.54 | 7.93 | 6.84 | 7.62 | 7.69 | 7.7 | 8.95 | 9.94 | 8.4 | 8.31 | 8.65 | 7.76 | 7.92 | 7.62 | 8.11 | 7.62 | 7.18 | 9.16 | 11.56 | 7.61 | 8.82 | 6.09 | 7.74 | 7.16 | 7.7 | 9.53 | 8.09 | 8.54 | 7.93 | 6.84 | 7.62 | 7.69 | 7.7 | 8.95 | 9.94 | 8.4 | 8.31 | 8.65 | 7.76 | 7.92 | 7.62 | 8.11 | 7.62 | 7.18 | 9.16 | 11.56 | 7.61 | 8.82 | 6.09 | 7.74 | 7.16 | 7.7 | 9.53 | 8.09
40412 | ACOPLAMENTO RIGIDO EMFERRO FUNDIDO PARA SISTEMA DE TUBULACAO RANHURADA, DN 80 MM (3") | UN | 20.9 | MATE | 20.9 | MATE | PROCH($B$2;$N$2:$AO$5271;4896;FALSO) | PROCH($B$2;$N$2:$AO$5271; | 4896 | ;FALSO) |  | 4896 | 10.89 | 10.12 | 8.72 | 9.72 | 9.81 | 9.82 | 11.41 | 12.68 | 10.71 | 10.6 | 11.03 | 9.9 | 10.1 | 9.72 | 10.34 | 9.72 | 9.16 | 11.69 | 14.75 | 9.71 | 11.25 | 7.77 | 9.88 | 9.14 | 9.82 | 12.16 | 10.32 | 10.89 | 10.12 | 8.72 | 9.72 | 9.81 | 9.82 | 11.41 | 12.68 | 10.71 | 10.6 | 11.03 | 9.9 | 10.1 | 9.72 | 10.34 | 9.72 | 9.16 | 11.69 | 14.75 | 9.71 | 11.25 | 7.77 | 9.88 | 9.14 | 9.82 | 12.16 | 10.32
40413 | CURVA 90 GRAUS RANHURADA EM FERRO FUNDIDO, DN 50 MM (2") | UN | 16.32 | MATE | 16.32 | MATE | PROCH($B$2;$N$2:$AO$5271;4897;FALSO) | PROCH($B$2;$N$2:$AO$5271; | 4897 | ;FALSO) |  | 4897 | 23.51 | 26.42 | 23.51 | 26.42 | 21.74 | 26.42 | 26.42 | 26.42 | 26.42 | 26.42 | 25.28 | 26.42 | 26.42 | 26.42 | 26.42 | 26.42 | 26.42 | 26.42 | 26.42 | 26.42 | 23.51 | 26.42 | 20.39 | 26.42 | 26.42 | 23.51 | 26.42 | 23.51 | 26.42 | 23.51 | 26.42 | 21.74 | 26.42 | 26.42 | 26.42 | 26.42 | 26.42 | 25.28 | 26.42 | 26.42 | 26.42 | 26.42 | 26.42 | 26.42 | 26.42 | 26.42 | 26.42 | 23.51 | 26.42 | 20.39 | 26.42 | 26.42 | 23.51 | 26.42
40414 | CURVA 45 GRAUS RANHURADA EM FERRO FUNDIDO, DN 50 MM (2") | UN | 15.02 | MOBR | 15.02 | MATE | PROCH($B$2;$N$2:$AO$5271;4898;FALSO) | PROCH($B$2;$N$2:$AO$5271; | 4898 | ;FALSO) |  | 4898 | 34.02 | 34.84 | 34.84 | 35.29 | 35.8 | 37.42 | 47.31 | 43.07 | 44.3 | 30.68 | 36.02 | 39.7 | 37.42 | 29.27 | 32.24 | 48.13 | 35.17 | 37.42 | 43.44 | 37.42 | 36.92 | 29.85 | 37.42 | 42.51 | 32.63 | 50.96 | 37.42 | 34.02 | 34.84 | 34.84 | 35.29 | 35.8 | 37.42 | 47.31 | 43.07 | 44.3 | 30.68 | 36.02 | 39.7 | 37.42 | 29.27 | 32.24 | 48.13 | 35.17 | 37.42 | 43.44 | 37.42 | 36.92 | 29.85 | 37.42 | 42.51 | 32.63 | 50.96 | 37.42
40415 | CURVA 90 GRAUS RANHURADA EM FERRO FUNDIDO, DN 65 MM (2 1/2") | UN | 23.25 | MATE | 23.25 | MATE | PROCH($B$2;$N$2:$AO$5271;4899;FALSO) | PROCH($B$2;$N$2:$AO$5271; | 4899 | ;FALSO) |  | 4899 | 20.46 | 20.95 | 20.95 | 21.22 | 21.53 | 22.5 | 28.45 | 25.9 | 26.64 | 18.45 | 21.66 | 23.87 | 22.5 | 17.6 | 19.39 | 28.94 | 21.15 | 22.5 | 26.12 | 22.5 | 22.2 | 17.95 | 22.5 | 25.56 | 19.62 | 30.64 | 22.5 | 20.46 | 20.95 | 20.95 | 21.22 | 21.53 | 22.5 | 28.45 | 25.9 | 26.64 | 18.45 | 21.66 | 23.87 | 22.5 | 17.6 | 19.39 | 28.94 | 21.15 | 22.5 | 26.12 | 22.5 | 22.2 | 17.95 | 22.5 | 25.56 | 19.62 | 30.64 | 22.5
40416 | CURVA 45 GRAUS RANHURADA EM FERRO FUNDIDO, DN 65 MM (2 1/2") | UN | 20.76 | MATE | 20.76 | MATE | PROCH($B$2;$N$2:$AO$5271;4900;FALSO) | PROCH($B$2;$N$2:$AO$5271; | 4900 | ;FALSO) |  | 4900 | 14.3 | 14.64 | 14.64 | 14.83 | 15.05 | 15.73 | 19.89 | 18.1 | 18.62 | 12.89 | 15.14 | 16.68 | 15.73 | 12.3 | 13.55 | 20.23 | 14.78 | 15.73 | 18.26 | 15.73 | 15.52 | 12.54 | 15.73 | 17.86 | 13.71 | 21.42 | 15.73 | 14.3 | 14.64 | 14.64 | 14.83 | 15.05 | 15.73 | 19.89 | 18.1 | 18.62 | 12.89 | 15.14 | 16.68 | 15.73 | 12.3 | 13.55 | 20.23 | 14.78 | 15.73 | 18.26 | 15.73 | 15.52 | 12.54 | 15.73 | 17.86 | 13.71 | 21.42 | 15.73
40417 | CURVA 90 GRAUS RANHURADA EM FERRO FUNDIDO, DN 80 MM (3") | UN | 27.43 | MATE | 27.43 | MATE | PROCH($B$2;$N$2:$AO$5271;4901;FALSO) | PROCH($B$2;$N$2:$AO$5271; | 4901 | ;FALSO) |  | 4901 | 11.5 | 11.77 | 11.77 | 11.92 | 12.1 | 12.64 | 15.99 | 14.55 | 14.97 | 10.37 | 12.17 | 13.41 | 12.64 | 9.89 | 10.89 | 16.26 | 11.88 | 12.64 | 14.68 | 12.64 | 12.47 | 10.09 | 12.64 | 14.36 | 11.02 | 17.22 | 12.64 | 11.5 | 11.77 | 11.77 | 11.92 | 12.1 | 12.64 | 15.99 | 14.55 | 14.97 | 10.37 | 12.17 | 13.41 | 12.64 | 9.89 | 10.89 | 16.26 | 11.88 | 12.64 | 14.68 | 12.64 | 12.47 | 10.09 | 12.64 | 14.36 | 11.02 | 17.22 | 12.64
40418 | CURVA 45 GRAUS RANHURADA EM FERRO FUNDIDO, DN 80 MM (3") | UN | 24.77 | MATE | 24.77 | MATE | PROCH($B$2;$N$2:$AO$5271;4902;FALSO) | PROCH($B$2;$N$2:$AO$5271; | 4902 | ;FALSO) |  | 4902 | 3.26 | 3.34 | 3.34 | 3.38 | 3.43 | 3.59 | 4.54 | 4.13 | 4.25 | 2.94 | 3.45 | 3.81 | 3.59 | 2.8 | 3.09 | 4.62 | 3.37 | 3.59 | 4.17 | 3.59 | 3.54 | 2.86 | 3.59 | 4.08 | 3.13 | 4.89 | 3.59 | 3.26 | 3.34 | 3.34 | 3.38 | 3.43 | 3.59 | 4.54 | 4.13 | 4.25 | 2.94 | 3.45 | 3.81 | 3.59 | 2.8 | 3.09 | 4.62 | 3.37 | 3.59 | 4.17 | 3.59 | 3.54 | 2.86 | 3.59 | 4.08 | 3.13 | 4.89 | 3.59
40419 | TE RANHURADO EM FERRO FUNDIDO, DN 50 (2") | UN | 26.73 | MATE | 26.73 | MATE | PROCH($B$2;$N$2:$AO$5271;4903;FALSO) | PROCH($B$2;$N$2:$AO$5271; | 4903 | ;FALSO) |  | 4903 | 8.64 | 8.84 | 8.84 | 8.96 | 9.09 | 9.5 | 12.01 | 10.94 | 11.25 | 7.79 | 9.14 | 10.08 | 9.5 | 7.43 | 8.19 | 12.22 | 8.93 | 9.5 | 11.03 | 9.5 | 9.37 | 7.58 | 9.5 | 10.79 | 8.28 | 12.94 | 9.5 | 8.64 | 8.84 | 8.84 | 8.96 | 9.09 | 9.5 | 12.01 | 10.94 | 11.25 | 7.79 | 9.14 | 10.08 | 9.5 | 7.43 | 8.19 | 12.22 | 8.93 | 9.5 | 11.03 | 9.5 | 9.37 | 7.58 | 9.5 | 10.79 | 8.28 | 12.94 | 9.5
40420 | TE RANHURADO EM FERRO FUNDIDO, DN 65 (2 1/2") | UN | 39 | MATE | 39 | MATE | PROCH($B$2;$N$2:$AO$5271;4904;FALSO) | PROCH($B$2;$N$2:$AO$5271; | 4904 | ;FALSO) |  | 4904 | 44.1 | 45.16 | 45.16 | 45.74 | 46.41 | 48.5 | 61.32 | 55.83 | 57.42 | 39.77 | 46.69 | 51.45 | 48.5 | 37.93 | 41.79 | 62.38 | 45.59 | 48.5 | 56.3 | 48.5 | 47.85 | 38.69 | 48.5 | 55.09 | 42.29 | 66.04 | 48.5 | 44.1 | 45.16 | 45.16 | 45.74 | 46.41 | 48.5 | 61.32 | 55.83 | 57.42 | 39.77 | 46.69 | 51.45 | 48.5 | 37.93 | 41.79 | 62.38 | 45.59 | 48.5 | 56.3 | 48.5 | 47.85 | 38.69 | 48.5 | 55.09 | 42.29 | 66.04 | 48.5
40421 | TE RANHURADO EM FERRO FUNDIDO, DN 80 (3") | UN | 41.51 | MATE | 41.51 | MATE | PROCH($B$2;$N$2:$AO$5271;4905;FALSO) | PROCH($B$2;$N$2:$AO$5271; | 4905 | ;FALSO) |  | 4905 | 52.08 | 53.33 | 53.33 | 54.01 | 54.8 | 57.27 | 72.42 | 65.93 | 67.81 | 46.96 | 55.13 | 60.76 | 57.27 | 44.8 | 49.36 | 73.67 | 53.84 | 57.27 | 66.49 | 57.27 | 56.51 | 45.69 | 57.27 | 65.06 | 49.94 | 77.99 | 57.27 | 52.08 | 53.33 | 53.33 | 54.01 | 54.8 | 57.27 | 72.42 | 65.93 | 67.81 | 46.96 | 55.13 | 60.76 | 57.27 | 44.8 | 49.36 | 73.67 | 53.84 | 57.27 | 66.49 | 57.27 | 56.51 | 45.69 | 57.27 | 65.06 | 49.94 | 77.99 | 57.27
40422 | CURVA 90 GRAUS EM ACO PRETO, RAIO CURTO, SOLDAVEL, PRESSAO 3.000 LBS, DN 65 MM (2 1/2") | UN | 345.93 | MATE | 345.93 | MATE | PROCH($B$2;$N$2:$AO$5271;4906;FALSO) | PROCH($B$2;$N$2:$AO$5271; | 4906 | ;FALSO) |  | 4906 | 74.2 | 75.98 | 75.98 | 76.96 | 78.08 | 81.6 | 103.18 | 93.93 | 96.62 | 66.91 | 78.56 | 86.57 | 81.6 | 63.83 | 70.32 | 104.96 | 76.71 | 81.6 | 94.73 | 81.6 | 80.51 | 65.1 | 81.6 | 92.7 | 71.16 | 111.13 | 81.6 | 74.2 | 75.98 | 75.98 | 76.96 | 78.08 | 81.6 | 103.18 | 93.93 | 96.62 | 66.91 | 78.56 | 86.57 | 81.6 | 63.83 | 70.32 | 104.96 | 76.71 | 81.6 | 94.73 | 81.6 | 80.51 | 65.1 | 81.6 | 92.7 | 71.16 | 111.13 | 81.6
40423 | CURVA 45 GRAUS EM ACO PRETO, SOLDAVEL, PRESSAO 3.000 LBS, DN 25 MM (1") | UN | 50.78 | MATE | 50.78 | MATE | PROCH($B$2;$N$2:$AO$5271;4907;FALSO) | PROCH($B$2;$N$2:$AO$5271; | 4907 | ;FALSO) |  | 4907 | 85.79 | 87.85 | 87.85 | 88.98 | 90.28 | 94.35 | 119.3 | 108.6 | 111.71 | 77.36 | 90.82 | 100.09 | 94.35 | 73.8 | 81.3 | 121.35 | 88.69 | 94.35 | 109.53 | 94.35 | 93.09 | 75.27 | 94.35 | 107.18 | 82.27 | 128.48 | 94.35 | 85.79 | 87.85 | 87.85 | 88.98 | 90.28 | 94.35 | 119.3 | 108.6 | 111.71 | 77.36 | 90.82 | 100.09 | 94.35 | 73.8 | 81.3 | 121.35 | 88.69 | 94.35 | 109.53 | 94.35 | 93.09 | 75.27 | 94.35 | 107.18 | 82.27 | 128.48 | 94.35
40424 | CHAPA DE ACO CARBONO LAMINADO A QUENTE, QUALIDADE ESTRUTURAL, BITOLA 3/16", E =4,75 MM (37,29 KG/M2) | KG | 4.39 | MATE | 4.39 | MATE | PROCH($B$2;$N$2:$AO$5271;4908;FALSO) | PROCH($B$2;$N$2:$AO$5271; | 4908 | ;FALSO) |  | 4908 | 42.37 | 49.79 | 37.34 | 42.84 | 41.41 | 48.35 | 50.51 | 61.52 | 56.73 | 56.73 | 52.18 | 52.66 | 52.42 | 40.69 | 46.44 | 49.79 | 39.01 | 40.93 | 42.37 | 46.67 | 46.44 | 35.42 | 43.56 | 51.94 | 47.87 | 48.83 | 39.49 | 42.37 | 49.79 | 37.34 | 42.84 | 41.41 | 48.35 | 50.51 | 61.52 | 56.73 | 56.73 | 52.18 | 52.66 | 52.42 | 40.69 | 46.44 | 49.79 | 39.01 | 40.93 | 42.37 | 46.67 | 46.44 | 35.42 | 43.56 | 51.94 | 47.87 | 48.83 | 39.49
40425 | CHAPA DE ACO GROSSA, SAE 1020, BITOLA 1/4", E = 6,35 MM (49,85 KG/M2) | KG | 4.42 | MATE | 4.42 | MATE | PROCH($B$2;$N$2:$AO$5271;4909;FALSO) | PROCH($B$2;$N$2:$AO$5271; | 4909 | ;FALSO) |  | 4909 | 1.77 | 2.08 | 1.56 | 1.79 | 1.73 | 2.02 | 2.11 | 2.57 | 2.37 | 2.37 | 2.18 | 2.2 | 2.19 | 1.7 | 1.94 | 2.08 | 1.63 | 1.71 | 1.77 | 1.95 | 1.94 | 1.48 | 1.82 | 2.17 | 2 | 2.04 | 1.65 | 1.77 | 2.08 | 1.56 | 1.79 | 1.73 | 2.02 | 2.11 | 2.57 | 2.37 | 2.37 | 2.18 | 2.2 | 2.19 | 1.7 | 1.94 | 2.08 | 1.63 | 1.71 | 1.77 | 1.95 | 1.94 | 1.48 | 1.82 | 2.17 | 2 | 2.04 | 1.65
40432 | ESPACADOR / SEPARADOR DE BARRA , METALICO, TIPO CARAMBOLA, PARA TIRANTES, 25 X 84 MM | UN | 1.42 | MATE | 1.42 | MATE | PROCH($B$2;$N$2:$AO$5271;4910;FALSO) | PROCH($B$2;$N$2:$AO$5271; | 4910 | ;FALSO) |  | 4910 | 2.35 | 2.76 | 2.07 | 2.38 | 2.3 | 2.68 | 2.8 | 3.42 | 3.15 | 3.15 | 2.9 | 2.92 | 2.91 | 2.26 | 2.58 | 2.76 | 2.16 | 2.27 | 2.35 | 2.59 | 2.58 | 1.97 | 2.42 | 2.88 | 2.66 | 2.71 | 2.19 | 2.35 | 2.76 | 2.07 | 2.38 | 2.3 | 2.68 | 2.8 | 3.42 | 3.15 | 3.15 | 2.9 | 2.92 | 2.91 | 2.26 | 2.58 | 2.76 | 2.16 | 2.27 | 2.35 | 2.59 | 2.58 | 1.97 | 2.42 | 2.88 | 2.66 | 2.71 | 2.19
40433 | ESPACADOR/SEPARADOR DE CORDOALHA TIPO DISCO 12 FUROS DE 14 MM, PARA TIRANTES | UN | 0.79 | MATE | 0.79 | MATE | PROCH($B$2;$N$2:$AO$5271;4911;FALSO) | PROCH($B$2;$N$2:$AO$5271; | 4911 | ;FALSO) |  | 4911 | 5.04 | 5.92 | 4.44 | 5.1 | 4.93 | 5.75 | 6.01 | 7.32 | 6.75 | 6.75 | 6.21 | 6.26 | 6.24 | 4.84 | 5.52 | 5.92 | 4.64 | 4.87 | 5.04 | 5.55 | 5.52 | 4.21 | 5.18 | 6.18 | 5.69 | 5.81 | 4.7 | 5.04 | 5.92 | 4.44 | 5.1 | 4.93 | 5.75 | 6.01 | 7.32 | 6.75 | 6.75 | 6.21 | 6.26 | 6.24 | 4.84 | 5.52 | 5.92 | 4.64 | 4.87 | 5.04 | 5.55 | 5.52 | 4.21 | 5.18 | 6.18 | 5.69 | 5.81 | 4.7
40435 | PERFURATRIZ SOBRE ESTEIRA, TORQUE MAXIMO DE 600 KGF, POTENCIA ENTRE 50 E 60 HP, DIAMETRO MAXIMO DE 10" | UN | 415125 | MATE | 415125 | MATE | PROCH($B$2;$N$2:$AO$5271;4912;FALSO) | PROCH($B$2;$N$2:$AO$5271; | 4912 | ;FALSO) |  | 4912 | 7.35 | 8.64 | 6.48 | 7.43 | 7.19 | 8.39 | 8.77 | 10.68 | 9.85 | 9.85 | 9.06 | 9.14 | 9.1 | 7.06 | 8.06 | 8.64 | 6.77 | 7.1 | 7.35 | 8.1 | 8.06 | 6.15 | 7.56 | 9.01 | 8.31 | 8.47 | 6.85 | 7.35 | 8.64 | 6.48 | 7.43 | 7.19 | 8.39 | 8.77 | 10.68 | 9.85 | 9.85 | 9.06 | 9.14 | 9.1 | 7.06 | 8.06 | 8.64 | 6.77 | 7.1 | 7.35 | 8.1 | 8.06 | 6.15 | 7.56 | 9.01 | 8.31 | 8.47 | 6.85
40436 | GABIAO TIPO CAIXA, MALHA HEXAGONAL 8 X 10 CM (ZN/AL), FIO DE 2,7 MM, DIMENSOES 5,0 x 1,0 x 1,0 M (C X L X A). | M3 | 187.94 | MATE | 187.94 | MATE | PROCH($B$2;$N$2:$AO$5271;4913;FALSO) | PROCH($B$2;$N$2:$AO$5271; | 4913 | ;FALSO) |  | 4913 | 9.11 | 10.71 | 8.03 | 9.22 | 8.91 | 10.4 | 10.87 | 13.24 | 12.21 | 12.21 | 11.23 | 11.33 | 11.28 | 8.75 | 9.99 | 10.71 | 8.39 | 8.81 | 9.11 | 10.04 | 9.99 | 7.62 | 9.37 | 11.18 | 10.3 | 10.51 | 8.5 | 9.11 | 10.71 | 8.03 | 9.22 | 8.91 | 10.4 | 10.87 | 13.24 | 12.21 | 12.21 | 11.23 | 11.33 | 11.28 | 8.75 | 9.99 | 10.71 | 8.39 | 8.81 | 9.11 | 10.04 | 9.99 | 7.62 | 9.37 | 11.18 | 10.3 | 10.51 | 8.5
40438 | GABIAO TIPO CAIXA, MALHA HEXAGONAL 8 X 10 CM (ZN/AL), FIO DE 2,7 MM, DIMENSOES 2,0 x 1,0 x 1,0 M (C X L X A). | M3 | 150.72 | MATE | 150.72 | MATE | PROCH($B$2;$N$2:$AO$5271;4914;FALSO) | PROCH($B$2;$N$2:$AO$5271; | 4914 | ;FALSO) |  | 4914 | 14.21 | 16.7 | 12.52 | 14.37 | 13.89 | 16.21 | 16.94 | 20.63 | 19.03 | 19.03 | 17.5 | 17.66 | 17.58 | 13.65 | 15.57 | 16.7 | 13.08 | 13.73 | 14.21 | 15.65 | 15.57 | 11.88 | 14.61 | 17.42 | 16.05 | 16.38 | 13.24 | 14.21 | 16.7 | 12.52 | 14.37 | 13.89 | 16.21 | 16.94 | 20.63 | 19.03 | 19.03 | 17.5 | 17.66 | 17.58 | 13.65 | 15.57 | 16.7 | 13.08 | 13.73 | 14.21 | 15.65 | 15.57 | 11.88 | 14.61 | 17.42 | 16.05 | 16.38 | 13.24
40439 | GABIAO TIPO CAIXA, MALHA HEXAGONAL 8 X 10 CM (ZN/AL), FIO DE 2,7 MM, DIMENSOES 5,0 x 1,0 x 0,5 M (C X L X A). | M3 | 256.99 | MATE | 256.99 | MATE | PROCH($B$2;$N$2:$AO$5271;4915;FALSO) | PROCH($B$2;$N$2:$AO$5271; | 4915 | ;FALSO) |  | 4915 | 19.93 | 23.43 | 17.57 | 20.16 | 19.48 | 22.75 | 23.76 | 28.95 | 26.69 | 26.69 | 24.55 | 24.78 | 24.66 | 19.15 | 21.85 | 23.43 | 18.36 | 19.26 | 19.93 | 21.96 | 21.85 | 16.67 | 20.5 | 24.44 | 22.52 | 22.98 | 18.58 | 19.93 | 23.43 | 17.57 | 20.16 | 19.48 | 22.75 | 23.76 | 28.95 | 26.69 | 26.69 | 24.55 | 24.78 | 24.66 | 19.15 | 21.85 | 23.43 | 18.36 | 19.26 | 19.93 | 21.96 | 21.85 | 16.67 | 20.5 | 24.44 | 22.52 | 22.98 | 18.58
40440 | GABIAO TIPO CAIXA PARA SOLO REFORCADO, MALHA HEXAGONAL 8 X 10 CM (ZN/ AL + PVC), FIO 2,7 MM, DIMENSOES 2,0 X 1,0 X 0,5 M, COM CAUDA DE 4,0 M | M3 | 337.08 | MATE | 337.08 | MATE | PROCH($B$2;$N$2:$AO$5271;4916;FALSO) | PROCH($B$2;$N$2:$AO$5271; | 4916 | ;FALSO) |  | 4916 | 25.13 | 29.53 | 22.14 | 25.41 | 24.56 | 28.68 | 29.95 | 36.48 | 33.64 | 33.64 | 30.95 | 31.23 | 31.09 | 24.13 | 27.54 | 29.53 | 23.14 | 24.27 | 25.13 | 27.68 | 27.54 | 21.01 | 25.84 | 30.81 | 28.39 | 28.96 | 23.42 | 25.13 | 29.53 | 22.14 | 25.41 | 24.56 | 28.68 | 29.95 | 36.48 | 33.64 | 33.64 | 30.95 | 31.23 | 31.09 | 24.13 | 27.54 | 29.53 | 23.14 | 24.27 | 25.13 | 27.68 | 27.54 | 21.01 | 25.84 | 30.81 | 28.39 | 28.96 | 23.42
40441 | GABIAO TIPO CAIXA PARA SOLO REFORCADO, MALHA HEXAGONAL 8 X 10 CM (ZN/ AL + PVC), FIO 2,7 MM, DIMENSOES 2,0 X 1,0 X 1,0 M, COM CAUDA DE 4,0 M | M3 | 215.2 | MATE | 215.2 | MATE | PROCH($B$2;$N$2:$AO$5271;4917;FALSO) | PROCH($B$2;$N$2:$AO$5271; | 4917 | ;FALSO) |  | 4917 | 43.2 | 36.16 | 44.08 | 42.64 | 36.56 | 30.4 | 41.44 | 44.8 | 46 | 36 | 44 | 42.56 | 54.72 | 36.64 | 40.48 | 33.6 | 33.68 | 46 | 43.2 | 36 | 40 | 44.4 | 37.6 | 43.2 | 44.4 | 44.4 | 41.12 | 43.2 | 36.16 | 44.08 | 42.64 | 36.56 | 30.4 | 41.44 | 44.8 | 46 | 36 | 44 | 42.56 | 54.72 | 36.64 | 40.48 | 33.6 | 33.68 | 46 | 43.2 | 36 | 40 | 44.4 | 37.6 | 43.2 | 44.4 | 44.4 | 41.12
40449 | GABIAO TIPO CAIXA TRAPEZOIDAL, MALHA HEXAGONAL 10 X 12 CM (ZN/AL + PVC) FIO 2,7 MM, FACE COM 65 GRAUS, DIMENSOES 2,0 x 1,5 x 1,0 M (C X L X A). | M3 | 180.92 | MATE | 180.92 | MATE | PROCH($B$2;$N$2:$AO$5271;4918;FALSO) | PROCH($B$2;$N$2:$AO$5271; | 4918 | ;FALSO) |  | 4918 | 37.14 | 31.08 | 37.89 | 36.66 | 31.43 | 26.13 | 35.62 | 38.51 | 39.54 | 30.95 | 37.83 | 36.59 | 47.04 | 31.5 | 34.8 | 28.88 | 28.95 | 39.54 | 37.14 | 30.95 | 34.39 | 38.17 | 32.32 | 37.14 | 38.17 | 38.17 | 35.35 | 37.14 | 31.08 | 37.89 | 36.66 | 31.43 | 26.13 | 35.62 | 38.51 | 39.54 | 30.95 | 37.83 | 36.59 | 47.04 | 31.5 | 34.8 | 28.88 | 28.95 | 39.54 | 37.14 | 30.95 | 34.39 | 38.17 | 32.32 | 37.14 | 38.17 | 38.17 | 35.35
40451 | GABIAO MANTA (COLCHAO) MALHA HEXAGONAL 6 X 8 CM(ZN/AL + PVC), FIO 2,0 MM, DIMENSOES 5,0 x 2,0 x 0,17 M (C X L X A). | M2 | 67.71 | MATE | 67.71 | MATE | PROCH($B$2;$N$2:$AO$5271;4919;FALSO) | PROCH($B$2;$N$2:$AO$5271; | 4919 | ;FALSO) |  | 4919 | 15.44 | 12.93 | 15.76 | 15.24 | 13.07 | 10.87 | 14.81 | 16.02 | 16.45 | 12.87 | 15.73 | 15.21 | 19.56 | 13.1 | 14.47 | 12.01 | 12.04 | 16.45 | 15.44 | 12.87 | 14.3 | 15.87 | 13.44 | 15.44 | 15.87 | 15.87 | 14.7 | 15.44 | 12.93 | 15.76 | 15.24 | 13.07 | 10.87 | 14.81 | 16.02 | 16.45 | 12.87 | 15.73 | 15.21 | 19.56 | 13.1 | 14.47 | 12.01 | 12.04 | 16.45 | 15.44 | 12.87 | 14.3 | 15.87 | 13.44 | 15.44 | 15.87 | 15.87 | 14.7
40452 | GABIAO MANTA (COLCHAO) MALHA HEXAGONAL 6 X 8 CM(ZN/AL + PVC), FIO 2,0 MM, DIMENSOES 5,0 x 2,0 x 0,30 M (C X L X A). | M2 | 80.36 | MATE | 80.36 | MATE | PROCH($B$2;$N$2:$AO$5271;4920;FALSO) | PROCH($B$2;$N$2:$AO$5271; | 4920 | ;FALSO) |  | 4920 | 24.18 | 20.24 | 24.67 | 23.86 | 20.46 | 17.01 | 23.19 | 25.07 | 25.74 | 20.15 | 24.63 | 23.82 | 30.63 | 20.51 | 22.65 | 18.8 | 18.85 | 25.74 | 24.18 | 20.15 | 22.39 | 24.85 | 21.04 | 24.18 | 24.85 | 24.85 | 23.01 | 24.18 | 20.24 | 24.67 | 23.86 | 20.46 | 17.01 | 23.19 | 25.07 | 25.74 | 20.15 | 24.63 | 23.82 | 30.63 | 20.51 | 22.65 | 18.8 | 18.85 | 25.74 | 24.18 | 20.15 | 22.39 | 24.85 | 21.04 | 24.18 | 24.85 | 24.85 | 23.01
40453 | GABIAO MANTA (COLCHAO) MALHA HEXAGONAL 6 X 8 CM(ZN/AL + PVC), FIO 2,0 MM, DIMENSOES 5,0 x 2,0 x 0,23 M (C X L X A). | M2 | 73.26 | MATE | 73.26 | MATE | PROCH($B$2;$N$2:$AO$5271;4921;FALSO) | PROCH($B$2;$N$2:$AO$5271; | 4921 | ;FALSO) |  | 4921 | 102.13 | 85.48 | 104.21 | 100.8 | 86.43 | 71.86 | 97.96 | 105.91 | 108.74 | 85.1 | 104.02 | 100.61 | 129.36 | 86.62 | 95.69 | 79.43 | 79.62 | 108.74 | 102.13 | 85.1 | 94.56 | 104.96 | 88.89 | 102.13 | 104.96 | 104.96 | 97.21 | 102.13 | 85.48 | 104.21 | 100.8 | 86.43 | 71.86 | 97.96 | 105.91 | 108.74 | 85.1 | 104.02 | 100.61 | 129.36 | 86.62 | 95.69 | 79.43 | 79.62 | 108.74 | 102.13 | 85.1 | 94.56 | 104.96 | 88.89 | 102.13 | 104.96 | 104.96 | 97.21
40514 | VERNIZ POLIURETANO BRILHANTE PARA MADEIRA, SEM FILTRO SOLAR, USO INTERNO E EXTERNO | L | 16.63 | MATE | 16.63 | MATE | PROCH($B$2;$N$2:$AO$5271;4922;FALSO) | PROCH($B$2;$N$2:$AO$5271; | 4922 | ;FALSO) |  | 4922 | 66.02 | 55.26 | 67.36 | 65.16 | 55.87 | 46.45 | 63.33 | 68.46 | 70.3 | 55.01 | 67.24 | 65.04 | 83.62 | 55.99 | 61.86 | 51.34 | 51.47 | 70.3 | 66.02 | 55.01 | 61.13 | 67.85 | 57.46 | 66.02 | 67.85 | 67.85 | 62.84 | 66.02 | 55.26 | 67.36 | 65.16 | 55.87 | 46.45 | 63.33 | 68.46 | 70.3 | 55.01 | 67.24 | 65.04 | 83.62 | 55.99 | 61.86 | 51.34 | 51.47 | 70.3 | 66.02 | 55.01 | 61.13 | 67.85 | 57.46 | 66.02 | 67.85 | 67.85 | 62.84
40515 | BLOQUETE/PISO DE CONCRETO - MODELO PISOGRAMA/CONCREGRAMA/PAVI- GRADE/GRAMEIRO, *60 CM X 45* CM, E = *7* CM, COR NATURAL | M2 | 55.63 | MATE | 55.63 | MATE | PROCH($B$2;$N$2:$AO$5271;4923;FALSO) | PROCH($B$2;$N$2:$AO$5271; | 4923 | ;FALSO) |  | 4923 | 21.55 | 18.04 | 21.99 | 21.27 | 18.24 | 15.16 | 20.67 | 22.35 | 22.94 | 17.96 | 21.95 | 21.23 | 27.3 | 18.28 | 20.19 | 16.76 | 16.8 | 22.94 | 21.55 | 17.96 | 19.95 | 22.15 | 18.75 | 21.55 | 22.15 | 22.15 | 20.51 | 21.55 | 18.04 | 21.99 | 21.27 | 18.24 | 15.16 | 20.67 | 22.35 | 22.94 | 17.96 | 21.95 | 21.23 | 27.3 | 18.28 | 20.19 | 16.76 | 16.8 | 22.94 | 21.55 | 17.96 | 19.95 | 22.15 | 18.75 | 21.55 | 22.15 | 22.15 | 20.51
40516 | BLOQUETE/PISO DE CONCRETO - MODELO PISOGRAMA/CONCREGRAMA/PAVI- GRADE/GRAMEIRO, *60 CM X 45* CM, E = *9* CM, COR NATURAL | M2 | 66.25 | MATE | 66.25 | MATE | PROCH($B$2;$N$2:$AO$5271;4924;FALSO) | PROCH($B$2;$N$2:$AO$5271; | 4924 | ;FALSO) |  | 4924 | 150.49 | 125.97 | 153.56 | 148.54 | 127.36 | 105.9 | 144.36 | 156.06 | 160.25 | 125.41 | 153.28 | 148.26 | 190.62 | 127.64 | 141.02 | 117.05 | 117.33 | 160.25 | 150.49 | 125.41 | 139.34 | 154.67 | 130.98 | 150.49 | 154.67 | 154.67 | 143.24 | 150.49 | 125.97 | 153.56 | 148.54 | 127.36 | 105.9 | 144.36 | 156.06 | 160.25 | 125.41 | 153.28 | 148.26 | 190.62 | 127.64 | 141.02 | 117.05 | 117.33 | 160.25 | 150.49 | 125.41 | 139.34 | 154.67 | 130.98 | 150.49 | 154.67 | 154.67 | 143.24
40517 | BLOQUETE/PISO DE CONCRETO - MODELO BLOCO PISOGRAMA/CONCREGRAMA 2 FUROS, *35 CM X 15* CM, E = *6* CM, COR NATURAL | M2 | 43.98 | MATE | 43.98 | MATE | PROCH($B$2;$N$2:$AO$5271;4925;FALSO) | PROCH($B$2;$N$2:$AO$5271; | 4925 | ;FALSO) |  | 4925 | 201.77 | 168.89 | 205.88 | 199.15 | 170.75 | 141.98 | 193.55 | 209.24 | 214.85 | 168.14 | 205.5 | 198.78 | 255.57 | 171.13 | 189.06 | 156.93 | 157.3 | 214.85 | 201.77 | 168.14 | 186.82 | 207.37 | 175.61 | 201.77 | 207.37 | 207.37 | 192.05 | 201.77 | 168.89 | 205.88 | 199.15 | 170.75 | 141.98 | 193.55 | 209.24 | 214.85 | 168.14 | 205.5 | 198.78 | 255.57 | 171.13 | 189.06 | 156.93 | 157.3 | 214.85 | 201.77 | 168.14 | 186.82 | 207.37 | 175.61 | 201.77 | 207.37 | 207.37 | 192.05
40519 | CORTADEIRA HIDRAULICA DE VERGALHAO, PARA ACO DE DIAMETRO ATE 50 MM, MOTOR ELETRICO TRIFASICO, POTENCIA DE 5,5 HP A 7,5 HP | UN | 80065.2 | MATE | 80065.2 | MATE | PROCH($B$2;$N$2:$AO$5271;4926;FALSO) | PROCH($B$2;$N$2:$AO$5271; | 4926 | ;FALSO) |  | 4926 | 2.23 | 2.23 | 2.23 | 2.23 | 2.23 | 2.23 | 2.23 | 2.23 | 2.23 | 2.23 | 3.31 | 2.23 | 2.23 | 2.23 | 2.23 | 2.23 | 2.23 | 3.22 | 2.9 | 2.23 | 2.23 | 2.23 | 2.86 | 2.41 | 2.23 | 2.23 | 2.23 | 2.23 | 2.23 | 2.23 | 2.23 | 2.23 | 2.23 | 2.23 | 2.23 | 2.23 | 2.23 | 3.31 | 2.23 | 2.23 | 2.23 | 2.23 | 2.23 | 2.23 | 3.22 | 2.9 | 2.23 | 2.23 | 2.23 | 2.86 | 2.41 | 2.23 | 2.23 | 2.23
40520 | BLOQUETE/PISO DE CONCRETO - MODELO BLOCO PISOGRAMA/CONCREGRAMA 2 FUROS, *35 CM X 15* CM, E = *8* CM, COR NATURAL | M2 | 46.08 | MATE | 46.08 | MATE | PROCH($B$2;$N$2:$AO$5271;4927;FALSO) | PROCH($B$2;$N$2:$AO$5271; | 4927 | ;FALSO) |  | 4927 | 5.52 | 5.52 | 5.52 | 5.52 | 5.52 | 5.52 | 5.52 | 5.52 | 5.52 | 5.52 | 8.18 | 5.52 | 5.52 | 5.52 | 5.52 | 5.52 | 5.52 | 7.95 | 7.16 | 5.52 | 5.52 | 5.52 | 7.08 | 5.95 | 5.52 | 5.52 | 5.52 | 5.52 | 5.52 | 5.52 | 5.52 | 5.52 | 5.52 | 5.52 | 5.52 | 5.52 | 5.52 | 8.18 | 5.52 | 5.52 | 5.52 | 5.52 | 5.52 | 5.52 | 7.95 | 7.16 | 5.52 | 5.52 | 5.52 | 7.08 | 5.95 | 5.52 | 5.52 | 5.52
40521 | DOBRADEIRA ELETROMECANICA DE VERGALHAO, PARA ACO DE DIAMETRO ATE 1 1/2Â, MOTOR ELETRICO TRIFASICO, POTENCIA DE 3 HP ATE 5 HP. | UN | 84856.23 | MATE | 84856.23 | MATE | PROCH($B$2;$N$2:$AO$5271;4928;FALSO) | PROCH($B$2;$N$2:$AO$5271; | 4928 | ;FALSO) |  | 4928 | 78.79 | 65.95 | 80.39 | 77.77 | 66.68 | 55.44 | 75.58 | 81.71 | 83.89 | 65.66 | 80.25 | 77.62 | 99.8 | 66.82 | 73.83 | 61.28 | 61.42 | 83.89 | 78.79 | 65.66 | 72.95 | 80.98 | 68.57 | 78.79 | 80.98 | 80.98 | 74.99 | 78.79 | 65.95 | 80.39 | 77.77 | 66.68 | 55.44 | 75.58 | 81.71 | 83.89 | 65.66 | 80.25 | 77.62 | 99.8 | 66.82 | 73.83 | 61.28 | 61.42 | 83.89 | 78.79 | 65.66 | 72.95 | 80.98 | 68.57 | 78.79 | 80.98 | 80.98 | 74.99
40524 | BLOQUETE/PISO INTERTRAVADO DE CONCRETO - MODELO RETANGULAR/TIJOLINHO/PAVER/HOLANDES/PARALELEPIPEDO, 20 CM X 10 CM, E = 10 CM, RESISTENCIA DE 35 MPA (NBR 9781), COR NATURAL | M2 | 47.12 | MATE | 47.12 | MATE | PROCH($B$2;$N$2:$AO$5271;4929;FALSO) | PROCH($B$2;$N$2:$AO$5271; | 4929 | ;FALSO) |  | 4929 | 33.76 | 28.25 | 34.44 | 33.32 | 28.57 | 23.75 | 32.38 | 35.01 | 35.94 | 28.13 | 34.38 | 33.26 | 42.76 | 28.63 | 31.63 | 26.25 | 26.32 | 35.94 | 33.76 | 28.13 | 31.26 | 34.69 | 29.38 | 33.76 | 34.69 | 34.69 | 32.13 | 33.76 | 28.25 | 34.44 | 33.32 | 28.57 | 23.75 | 32.38 | 35.01 | 35.94 | 28.13 | 34.38 | 33.26 | 42.76 | 28.63 | 31.63 | 26.25 | 26.32 | 35.94 | 33.76 | 28.13 | 31.26 | 34.69 | 29.38 | 33.76 | 34.69 | 34.69 | 32.13
40525 | BLOQUETE/PISO INTERTRAVADO DE CONCRETO - MODELO ONDA/16 FACES/UNISTEIN/PAVIS, *22 CM X *11 CM, E = 10 CM, RESISTENCIA DE 35 MPA (NBR 9781), COR NATURAL | M2 | 47.12 | MATE | 47.12 | MATE | PROCH($B$2;$N$2:$AO$5271;4930;FALSO) | PROCH($B$2;$N$2:$AO$5271; | 4930 | ;FALSO) |  | 4930 | 40.1 | 33.56 | 40.91 | 39.58 | 33.93 | 28.21 | 38.46 | 41.58 | 42.7 | 33.41 | 40.84 | 39.5 | 50.79 | 34.01 | 37.57 | 31.18 | 31.26 | 42.7 | 40.1 | 33.41 | 37.13 | 41.21 | 34.9 | 40.1 | 41.21 | 41.21 | 38.17 | 40.1 | 33.56 | 40.91 | 39.58 | 33.93 | 28.21 | 38.46 | 41.58 | 42.7 | 33.41 | 40.84 | 39.5 | 50.79 | 34.01 | 37.57 | 31.18 | 31.26 | 42.7 | 40.1 | 33.41 | 37.13 | 41.21 | 34.9 | 40.1 | 41.21 | 41.21 | 38.17
40527 | GUINCHO DE ALAVANCA MANUAL, CAPACIDADE DE 1,6 T, COM 20 M DE CABO DE ACO (AQUISICAO) | UN | 2402.09 | MATE | 2402.09 | MATE | PROCH($B$2;$N$2:$AO$5271;4931;FALSO) | PROCH($B$2;$N$2:$AO$5271; | 4931 | ;FALSO) |  | 4931 | 163.36 | 136.73 | 166.68 | 161.24 | 138.25 | 114.95 | 156.7 | 169.41 | 173.94 | 136.13 | 166.38 | 160.94 | 206.92 | 138.55 | 153.07 | 127.05 | 127.36 | 173.94 | 163.36 | 136.13 | 151.26 | 167.89 | 142.18 | 163.36 | 167.89 | 167.89 | 155.49 | 163.36 | 136.73 | 166.68 | 161.24 | 138.25 | 114.95 | 156.7 | 169.41 | 173.94 | 136.13 | 166.38 | 160.94 | 206.92 | 138.55 | 153.07 | 127.05 | 127.36 | 173.94 | 163.36 | 136.13 | 151.26 | 167.89 | 142.18 | 163.36 | 167.89 | 167.89 | 155.49
40529 | BLOQUETE/PISO INTERTRAVADO DE CONCRETO - MODELO ONDA/16 FACES/UNISTEIN/PAVIS, *22 CM X *11 CM, E = 10 CM, RESISTENCIA DE 50 MPA (NBR 9781), COR NATURAL | M2 | 51.73 | MATE | 51.73 | MATE | PROCH($B$2;$N$2:$AO$5271;4932;FALSO) | PROCH($B$2;$N$2:$AO$5271; | 4932 | ;FALSO) |  | 4932 | 109.73 | 91.85 | 111.97 | 108.31 | 92.87 | 77.22 | 105.26 | 113.8 | 116.85 | 91.44 | 111.76 | 108.11 | 139 | 93.07 | 102.82 | 85.35 | 85.55 | 116.85 | 109.73 | 91.44 | 101.6 | 112.78 | 95.51 | 109.73 | 112.78 | 112.78 | 104.45 | 109.73 | 91.85 | 111.97 | 108.31 | 92.87 | 77.22 | 105.26 | 113.8 | 116.85 | 91.44 | 111.76 | 108.11 | 139 | 93.07 | 102.82 | 85.35 | 85.55 | 116.85 | 109.73 | 91.44 | 101.6 | 112.78 | 95.51 | 109.73 | 112.78 | 112.78 | 104.45
40534 | MONTANTE EM BARRA CHATA ACO GALVANIZADO, *65 X 8* MM, ALTURA *1420* MM, PINTURA ELETROSTATICA, COR PRETA | UN | 229.67 | MATE | 229.67 | MATE | PROCH($B$2;$N$2:$AO$5271;4933;FALSO) | PROCH($B$2;$N$2:$AO$5271; | 4933 | ;FALSO) |  | 4933 | 39.86 | 33.36 | 40.67 | 39.34 | 33.73 | 28.05 | 38.24 | 41.34 | 42.45 | 33.22 | 40.6 | 39.27 | 50.49 | 33.81 | 37.35 | 31 | 31.08 | 42.45 | 39.86 | 33.22 | 36.91 | 40.97 | 34.69 | 39.86 | 40.97 | 40.97 | 37.94 | 39.86 | 33.36 | 40.67 | 39.34 | 33.73 | 28.05 | 38.24 | 41.34 | 42.45 | 33.22 | 40.6 | 39.27 | 50.49 | 33.81 | 37.35 | 31 | 31.08 | 42.45 | 39.86 | 33.22 | 36.91 | 40.97 | 34.69 | 39.86 | 40.97 | 40.97 | 37.94
40535 | PERFIL "U" SIMPLES DE ACO GALVANIZADO DOBRADO 75 X *40* MM, E = 2,65 MM | KG | 5.27 | MATE | 5.27 | MATE | PROCH($B$2;$N$2:$AO$5271;4934;FALSO) | PROCH($B$2;$N$2:$AO$5271; | 4934 | ;FALSO) |  | 4934 | 235.9 | 197.46 | 240.71 | 232.85 | 199.64 | 166.01 | 226.29 | 244.64 | 251.2 | 196.59 | 240.27 | 232.41 | 298.81 | 200.08 | 221.05 | 183.48 | 183.92 | 251.2 | 235.9 | 196.59 | 218.43 | 242.46 | 205.32 | 235.9 | 242.46 | 242.46 | 224.55 | 235.9 | 197.46 | 240.71 | 232.85 | 199.64 | 166.01 | 226.29 | 244.64 | 251.2 | 196.59 | 240.27 | 232.41 | 298.81 | 200.08 | 221.05 | 183.48 | 183.92 | 251.2 | 235.9 | 196.59 | 218.43 | 242.46 | 205.32 | 235.9 | 242.46 | 242.46 | 224.55
40536 | PERFIL "U" ENRIJECIDO DE ACO GALVANIZADO, DOBRADO, 150 X 60 X 20 MM, E = 3,00 MM | KG | 5.27 | MATE | 5.27 | MATE | PROCH($B$2;$N$2:$AO$5271;4935;FALSO) | PROCH($B$2;$N$2:$AO$5271; | 4935 | ;FALSO) |  | 4935 | 327.19 | 273.87 | 333.85 | 322.95 | 276.9 | 230.24 | 313.86 | 339.31 | 348.39 | 272.66 | 333.25 | 322.34 | 414.44 | 277.5 | 306.59 | 254.48 | 255.08 | 348.39 | 327.19 | 272.66 | 302.95 | 336.28 | 284.77 | 327.19 | 336.28 | 336.28 | 311.43 | 327.19 | 273.87 | 333.85 | 322.95 | 276.9 | 230.24 | 313.86 | 339.31 | 348.39 | 272.66 | 333.25 | 322.34 | 414.44 | 277.5 | 306.59 | 254.48 | 255.08 | 348.39 | 327.19 | 272.66 | 302.95 | 336.28 | 284.77 | 327.19 | 336.28 | 336.28 | 311.43
40537 | PERFIL "U" ENRIJECIDO DE ACO GALVANIZADO, DOBRADO, 200 X 75 X 25 MM, E = 3,75 MM | KG | 5.27 | MATE | 5.27 | MATE | PROCH($B$2;$N$2:$AO$5271;4936;FALSO) | PROCH($B$2;$N$2:$AO$5271; | 4936 | ;FALSO) |  | 4936 | 45.68 | 38.24 | 46.61 | 45.09 | 38.66 | 32.15 | 43.82 | 47.38 | 48.65 | 38.07 | 46.53 | 45.01 | 57.87 | 38.75 | 42.81 | 35.53 | 35.62 | 48.65 | 45.68 | 38.07 | 42.3 | 46.95 | 39.76 | 45.68 | 46.95 | 46.95 | 43.48 | 45.68 | 38.24 | 46.61 | 45.09 | 38.66 | 32.15 | 43.82 | 47.38 | 48.65 | 38.07 | 46.53 | 45.01 | 57.87 | 38.75 | 42.81 | 35.53 | 35.62 | 48.65 | 45.68 | 38.07 | 42.3 | 46.95 | 39.76 | 45.68 | 46.95 | 46.95 | 43.48
40547 | PARAFUSO ZINCADO, AUTOBROCANTE, FLANGEADO, 4,2 X 19" | CENTO | 11.11 | MATE | 11.11 | MATE | PROCH($B$2;$N$2:$AO$5271;4937;FALSO) | PROCH($B$2;$N$2:$AO$5271; | 4937 | ;FALSO) |  | 4937 | 18.07 | 15.13 | 18.44 | 17.84 | 15.29 | 12.72 | 17.34 | 18.74 | 19.25 | 15.06 | 18.41 | 17.81 | 22.89 | 15.33 | 16.94 | 14.06 | 14.09 | 19.25 | 18.07 | 15.06 | 16.73 | 18.58 | 15.73 | 18.07 | 18.58 | 18.58 | 17.2 | 18.07 | 15.13 | 18.44 | 17.84 | 15.29 | 12.72 | 17.34 | 18.74 | 19.25 | 15.06 | 18.41 | 17.81 | 22.89 | 15.33 | 16.94 | 14.06 | 14.09 | 19.25 | 18.07 | 15.06 | 16.73 | 18.58 | 15.73 | 18.07 | 18.58 | 18.58 | 17.2
40549 | PARAFUSO, COMUM, ASTM A307, SEXTAVADO, DIAMETRO 1/2 (12,7 MM) | CENTO | 75.39 | MATE | 75.39 | MATE | PROCH($B$2;$N$2:$AO$5271;4938;FALSO) | PROCH($B$2;$N$2:$AO$5271; | 4938 | ;FALSO) |  | 4938 | 25.07 | 20.98 | 25.58 | 24.74 | 21.22 | 17.64 | 24.05 | 26 | 26.7 | 20.89 | 25.53 | 24.7 | 31.76 | 21.26 | 23.49 | 19.5 | 19.54 | 26.7 | 25.07 | 20.89 | 23.21 | 25.77 | 21.82 | 25.07 | 25.77 | 25.77 | 23.86 | 25.07 | 20.98 | 25.58 | 24.74 | 21.22 | 17.64 | 24.05 | 26 | 26.7 | 20.89 | 25.53 | 24.7 | 31.76 | 21.26 | 23.49 | 19.5 | 19.54 | 26.7 | 25.07 | 20.89 | 23.21 | 25.77 | 21.82 | 25.07 | 25.77 | 25.77 | 23.86
40552 | PARAFUSO, AUTO ATARRACHANTE, CABECA CHATA, FENDA SIMPLES, 1/4 (6,35 MM) X 25 MM | CENTO | 19.04 | MATE | 19.04 | MATE | PROCH($B$2;$N$2:$AO$5271;4939;FALSO) | PROCH($B$2;$N$2:$AO$5271; | 4939 | ;FALSO) |  | 4939 | 98.6 | 82.53 | 100.61 | 97.33 | 83.45 | 69.39 | 94.59 | 102.26 | 105 | 82.17 | 100.43 | 97.14 | 124.9 | 83.63 | 92.4 | 76.69 | 76.87 | 105 | 98.6 | 82.17 | 91.3 | 101.34 | 85.82 | 98.6 | 101.34 | 101.34 | 93.86 | 98.6 | 82.53 | 100.61 | 97.33 | 83.45 | 69.39 | 94.59 | 102.26 | 105 | 82.17 | 100.43 | 97.14 | 124.9 | 83.63 | 92.4 | 76.69 | 76.87 | 105 | 98.6 | 82.17 | 91.3 | 101.34 | 85.82 | 98.6 | 101.34 | 101.34 | 93.86
40553 | AGREGADO RECICLADO (RCD), CLASSE A, CINZA, TIPO RACHAO RECICLADO | M3 | 32 | MATE | 32 | MATE | PROCH($B$2;$N$2:$AO$5271;4940;FALSO) | PROCH($B$2;$N$2:$AO$5271; | 4940 | ;FALSO) |  | 4940 | 65.73 | 55.02 | 67.07 | 64.88 | 55.63 | 46.26 | 63.06 | 68.17 | 69.99 | 54.78 | 66.95 | 64.76 | 83.26 | 55.75 | 61.59 | 51.13 | 51.25 | 69.99 | 65.73 | 54.78 | 60.86 | 67.56 | 57.21 | 65.73 | 67.56 | 67.56 | 62.57 | 65.73 | 55.02 | 67.07 | 64.88 | 55.63 | 46.26 | 63.06 | 68.17 | 69.99 | 54.78 | 66.95 | 64.76 | 83.26 | 55.75 | 61.59 | 51.13 | 51.25 | 69.99 | 65.73 | 54.78 | 60.86 | 67.56 | 57.21 | 65.73 | 67.56 | 67.56 | 62.57
40555 | GUARNICAO/MOLDURA DE ACABAMENTO PARA ESQUADRIA DE ALUMINIO ANODIZADO NATURAL, PARA 1 FACE (COLETADO CAIXA) | M | 24.97 | MATE | 24.97 | MATE | PROCH($B$2;$N$2:$AO$5271;4941;FALSO) | PROCH($B$2;$N$2:$AO$5271; | 4941 | ;FALSO) |  | 4941 | 23.14 | 19.37 | 23.62 | 22.84 | 19.59 | 16.29 | 22.2 | 24 | 24.65 | 19.29 | 23.57 | 22.8 | 29.32 | 19.63 | 21.69 | 18 | 18.04 | 24.65 | 23.14 | 19.29 | 21.43 | 23.79 | 20.14 | 23.14 | 23.79 | 23.79 | 22.03 | 23.14 | 19.37 | 23.62 | 22.84 | 19.59 | 16.29 | 22.2 | 24 | 24.65 | 19.29 | 23.57 | 22.8 | 29.32 | 19.63 | 21.69 | 18 | 18.04 | 24.65 | 23.14 | 19.29 | 21.43 | 23.79 | 20.14 | 23.14 | 23.79 | 23.79 | 22.03
40568 | PREGO DE ACO POLIDO COM CABECA 22 X 48 (4 1/4 X 5) | KG | 9.25 | MATE | 9.25 | MATE | PROCH($B$2;$N$2:$AO$5271;4942;FALSO) | PROCH($B$2;$N$2:$AO$5271; | 4942 | ;FALSO) |  | 4942 | 145.56 | 121.84 | 148.53 | 143.67 | 123.19 | 102.43 | 139.63 | 150.95 | 154.99 | 121.3 | 148.26 | 143.4 | 184.38 | 123.46 | 136.39 | 113.21 | 113.48 | 154.99 | 145.56 | 121.3 | 134.78 | 149.6 | 126.69 | 145.56 | 149.6 | 149.6 | 138.55 | 145.56 | 121.84 | 148.53 | 143.67 | 123.19 | 102.43 | 139.63 | 150.95 | 154.99 | 121.3 | 148.26 | 143.4 | 184.38 | 123.46 | 136.39 | 113.21 | 113.48 | 154.99 | 145.56 | 121.3 | 134.78 | 149.6 | 126.69 | 145.56 | 149.6 | 149.6 | 138.55
40598 | PERFIL UDC ("U" DOBRADO DE CHAPA) SIMPLES DE ACO LAMINADO, GALVANIZADO, ASTM A36, 127 X 50 MM, E= 3 MM | KG | 5.27 | MATE | 5.27 | MATE | PROCH($B$2;$N$2:$AO$5271;4943;FALSO) | PROCH($B$2;$N$2:$AO$5271; | 4943 | ;FALSO) |  | 4943 | 184.44 | 154.38 | 188.2 | 182.05 | 156.09 | 129.79 | 176.93 | 191.27 | 196.39 | 153.7 | 187.86 | 181.71 | 233.63 | 156.43 | 172.83 | 143.45 | 143.79 | 196.39 | 184.44 | 153.7 | 170.78 | 189.56 | 160.53 | 184.44 | 189.56 | 189.56 | 175.56 | 184.44 | 154.38 | 188.2 | 182.05 | 156.09 | 129.79 | 176.93 | 191.27 | 196.39 | 153.7 | 187.86 | 181.71 | 233.63 | 156.43 | 172.83 | 143.45 | 143.79 | 196.39 | 184.44 | 153.7 | 170.78 | 189.56 | 160.53 | 184.44 | 189.56 | 189.56 | 175.56
40607 | CANOPLA ACABAMENTO CROMADO PARA INSTALACAO DE SPRINKLER, SOB FORRO, 15 MM | UN | 5.14 | MATE | 5.14 | MATE | PROCH($B$2;$N$2:$AO$5271;4944;FALSO) | PROCH($B$2;$N$2:$AO$5271; | 4944 | ;FALSO) |  | 4944 | 36.48 | 30.53 | 37.22 | 36.01 | 30.87 | 25.67 | 34.99 | 37.83 | 38.84 | 30.4 | 37.16 | 35.94 | 46.21 | 30.94 | 34.18 | 28.37 | 28.44 | 38.84 | 36.48 | 30.4 | 33.78 | 37.49 | 31.75 | 36.48 | 37.49 | 37.49 | 34.72 | 36.48 | 30.53 | 37.22 | 36.01 | 30.87 | 25.67 | 34.99 | 37.83 | 38.84 | 30.4 | 37.16 | 35.94 | 46.21 | 30.94 | 34.18 | 28.37 | 28.44 | 38.84 | 36.48 | 30.4 | 33.78 | 37.49 | 31.75 | 36.48 | 37.49 | 37.49 | 34.72
40609 | TORRE METALICA COMPLETA PARA UMA CARGA DE 8 TF (80 KN) E PE DIREITO DE 6 M, INCLUINDO MODULOS , DIAGONAIS, SAPATAS E FORCADOS (LOCACAO) (COLETADO CAIXA) | MES | 123.28 | MOBR | 123.28 | MOBRMES | PROCH($B$2;$N$2:$AO$5271;4945;FALSO) | PROCH($B$2;$N$2:$AO$5271; | 4945 | ;FALSO) |  | 4945 | 3.54 | 4.18 | 3.5 | 5.85 | 4.37 | 3.6 | 5.04 | 4.25 | 5.03 | 4.17 | 4.55 | 4.7 | 5.99 | 3.27 | 3.75 | 5.6 | 3.9 | 5.6 | 4.44 | 3.4 | 4.7 | 2.46 | 4.31 | 4.89 | 3.68 | 5.61 | 3.14 | 3.54 | 4.18 | 3.5 | 5.85 | 4.37 | 3.6 | 5.04 | 4.25 | 5.03 | 4.17 | 4.55 | 4.7 | 5.99 | 3.27 | 3.75 | 5.6 | 3.9 | 5.6 | 4.44 | 3.4 | 4.7 | 2.46 | 4.31 | 4.89 | 3.68 | 5.61 | 3.14
40610 | VIGA DE ESCORAMAENTO H20, DE MADEIRA, PESO DE 5,00 A 5,20 KG/M, COM EXTREMIDADES PLASTICAS (COLETADO CAIXA) | M | 44.51 | MATE | 44.51 | MATE | PROCH($B$2;$N$2:$AO$5271;4946;FALSO) | PROCH($B$2;$N$2:$AO$5271; | 4946 | ;FALSO) |  | 4946 | 38.79 | 45.8 | 38.35 | 64.1 | 47.88 | 39.45 | 55.23 | 46.57 | 55.12 | 45.69 | 49.86 | 51.5 | 65.64 | 35.83 | 41.09 | 61.36 | 42.73 | 61.36 | 48.65 | 37.25 | 51.5 | 26.95 | 47.23 | 53.58 | 40.32 | 61.47 | 34.41 | 38.79 | 45.8 | 38.35 | 64.1 | 47.88 | 39.45 | 55.23 | 46.57 | 55.12 | 45.69 | 49.86 | 51.5 | 65.64 | 35.83 | 41.09 | 61.36 | 42.73 | 61.36 | 48.65 | 37.25 | 51.5 | 26.95 | 47.23 | 53.58 | 40.32 | 61.47 | 34.41
40623 | CHAPA PARA EMENDA DE VIGA, EM ACO GROSSO, QUALIDADE ESTRUTURAL, BITOLA 3/16, E=4,75 MM, 4 FUROS, LARGURA 45 MM, COMPRIMENTO 500 MM | PAR | 27.9 | MATE | 27.9 | MATE | PROCH($B$2;$N$2:$AO$5271;4947;FALSO) | PROCH($B$2;$N$2:$AO$5271; | 4947 | ;FALSO) |  | 4947 | 17.06 | 20.15 | 16.87 | 28.2 | 21.06 | 17.35 | 24.29 | 20.49 | 24.25 | 20.1 | 21.93 | 22.66 | 28.87 | 15.76 | 18.07 | 26.99 | 18.8 | 26.99 | 21.4 | 16.39 | 22.66 | 11.86 | 20.77 | 23.57 | 17.74 | 27.04 | 15.13 | 17.06 | 20.15 | 16.87 | 28.2 | 21.06 | 17.35 | 24.29 | 20.49 | 24.25 | 20.1 | 21.93 | 22.66 | 28.87 | 15.76 | 18.07 | 26.99 | 18.8 | 26.99 | 21.4 | 16.39 | 22.66 | 11.86 | 20.77 | 23.57 | 17.74 | 27.04 | 15.13
40624 | TUBO ACO PRETO SEM COSTURA 1 1/2", E= *3,68 MM, SCHEDULE 40, 4,05 KG/M | M | 36.33 | MATE | 36.33 | MATE | PROCH($B$2;$N$2:$AO$5271;4948;FALSO) | PROCH($B$2;$N$2:$AO$5271; | 4948 | ;FALSO) |  | 4948 | 14.69 | 17.35 | 14.52 | 24.28 | 18.14 | 14.94 | 20.92 | 17.64 | 20.88 | 17.31 | 18.88 | 19.51 | 24.86 | 13.57 | 15.56 | 23.24 | 16.18 | 23.24 | 18.43 | 14.11 | 19.51 | 10.21 | 17.89 | 20.29 | 15.27 | 23.28 | 13.03 | 14.69 | 17.35 | 14.52 | 24.28 | 18.14 | 14.94 | 20.92 | 17.64 | 20.88 | 17.31 | 18.88 | 19.51 | 24.86 | 13.57 | 15.56 | 23.24 | 16.18 | 23.24 | 18.43 | 14.11 | 19.51 | 10.21 | 17.89 | 20.29 | 15.27 | 23.28 | 13.03
40626 | TUBO ACO GALVANIZADO COM COSTURA, CLASSE MEDIA, DN 1", E = 3,38 MM, PESO 2,50 KG/M (NBR 5580) | M | 16.35 | MATE | 16.35 | MATE | PROCH($B$2;$N$2:$AO$5271;4949;FALSO) | PROCH($B$2;$N$2:$AO$5271; | 4949 | ;FALSO) |  | 4949 | 9.09 | 10.74 | 8.99 | 15.03 | 11.23 | 9.25 | 12.95 | 10.92 | 12.92 | 10.71 | 11.69 | 12.08 | 15.39 | 8.4 | 9.63 | 14.39 | 10.02 | 14.39 | 11.41 | 8.73 | 12.08 | 6.32 | 11.07 | 12.56 | 9.45 | 14.42 | 8.07 | 9.09 | 10.74 | 8.99 | 15.03 | 11.23 | 9.25 | 12.95 | 10.92 | 12.92 | 10.71 | 11.69 | 12.08 | 15.39 | 8.4 | 9.63 | 14.39 | 10.02 | 14.39 | 11.41 | 8.73 | 12.08 | 6.32 | 11.07 | 12.56 | 9.45 | 14.42 | 8.07
40635 | ESCAVADEIRA HIDRAULICA SOBRE ESTEIRA, COM GARRA GIRATORIA DE MANDIBULAS, PESO OPERACIONAL ENTRE 22,00 E 25,50 TON, POTENCIA LIQUIDA ENTRE 150 E 160 HP | UN | 474874.65 | MATE | 474874.65 | MATE | PROCH($B$2;$N$2:$AO$5271;4950;FALSO) | PROCH($B$2;$N$2:$AO$5271; | 4950 | ;FALSO) |  | 4950 | 79.74 | 94.15 | 78.84 | 131.77 | 98.43 | 81.09 | 113.52 | 95.73 | 113.3 | 93.93 | 102.49 | 105.87 | 134.92 | 73.65 | 84.47 | 126.14 | 87.85 | 126.14 | 100.01 | 76.58 | 105.87 | 55.41 | 97.08 | 110.15 | 82.89 | 126.36 | 70.73 | 79.74 | 94.15 | 78.84 | 131.77 | 98.43 | 81.09 | 113.52 | 95.73 | 113.3 | 93.93 | 102.49 | 105.87 | 134.92 | 73.65 | 84.47 | 126.14 | 87.85 | 126.14 | 100.01 | 76.58 | 105.87 | 55.41 | 97.08 | 110.15 | 82.89 | 126.36 | 70.73
40636 | ESCAVADEIRA HIDRAULICA SOBRE ESTEIRAS, CAPACIDADE DA CACAMBA ENTRE 1,20 E 1,50 M3, PESO OPERACIONAL ENTRE 20,00 E 22,00 TON, POTENCIA LIQUIDA ENTRE 150 E 155 HP, EQUIPADA COM CLAMSHELL. | UN | 457155.9 | MATE | 457155.9 | MATE | PROCH($B$2;$N$2:$AO$5271;4951;FALSO) | PROCH($B$2;$N$2:$AO$5271; | 4951 | ;FALSO) |  | 4951 | 4.87 | 5.76 | 4.82 | 8.06 | 6.02 | 4.96 | 6.94 | 5.85 | 6.93 | 5.74 | 6.26 | 6.47 | 8.25 | 4.5 | 5.16 | 7.71 | 5.37 | 7.71 | 6.11 | 4.68 | 6.47 | 3.38 | 5.93 | 6.73 | 5.07 | 7.73 | 4.32 | 4.87 | 5.76 | 4.82 | 8.06 | 6.02 | 4.96 | 6.94 | 5.85 | 6.93 | 5.74 | 6.26 | 6.47 | 8.25 | 4.5 | 5.16 | 7.71 | 5.37 | 7.71 | 6.11 | 4.68 | 6.47 | 3.38 | 5.93 | 6.73 | 5.07 | 7.73 | 4.32
40637 | MAQUINA DEMARCADORA DE FAIXA DE TRAFEGO A FRIO, AUTOPROPELIDA, MOTOR DIESEL 38 HP | UN | 444393.8 | MATE | 444393.8 | MATE | PROCH($B$2;$N$2:$AO$5271;4952;FALSO) | PROCH($B$2;$N$2:$AO$5271; | 4952 | ;FALSO) |  | 4952 | 101.02 | 119.29 | 99.88 | 166.95 | 124.71 | 102.74 | 143.83 | 121.29 | 143.55 | 119 | 129.85 | 134.13 | 170.95 | 93.32 | 107.02 | 159.82 | 111.3 | 159.82 | 126.71 | 97.03 | 134.13 | 70.2 | 123 | 139.55 | 105.02 | 160.1 | 89.61 | 101.02 | 119.29 | 99.88 | 166.95 | 124.71 | 102.74 | 143.83 | 121.29 | 143.55 | 119 | 129.85 | 134.13 | 170.95 | 93.32 | 107.02 | 159.82 | 111.3 | 159.82 | 126.71 | 97.03 | 134.13 | 70.2 | 123 | 139.55 | 105.02 | 160.1 | 89.61
40647 | PISO INDUSTRIAL EM CONCRETO ARMADO DE ACABAMENTO POLIDO, ESPESSURA 12 CM (CIMENTO QUEIMADO) | M2 | 125.44 | MATE | 125.44 | MATE | PROCH($B$2;$N$2:$AO$5271;4953;FALSO) | PROCH($B$2;$N$2:$AO$5271; | 4953 | ;FALSO) |  | 4953 | 175.75 | 207.53 | 173.77 | 290.44 | 216.96 | 178.73 | 250.23 | 211.01 | 249.73 | 207.03 | 225.9 | 233.35 | 297.4 | 162.35 | 186.18 | 278.03 | 193.63 | 278.03 | 220.44 | 168.8 | 233.35 | 122.13 | 213.98 | 242.78 | 182.71 | 278.53 | 155.89 | 175.75 | 207.53 | 173.77 | 290.44 | 216.96 | 178.73 | 250.23 | 211.01 | 249.73 | 207.03 | 225.9 | 233.35 | 297.4 | 162.35 | 186.18 | 278.03 | 193.63 | 278.03 | 220.44 | 168.8 | 233.35 | 122.13 | 213.98 | 242.78 | 182.71 | 278.53 | 155.89
40648 | PISO EPOXI AUTONIVELANTE, ESPESSURA *4* MM (INCLUSO EXECUCAO) | M2 | 153.6 | MATE | 153.6 | MATE | PROCH($B$2;$N$2:$AO$5271;4954;FALSO) | PROCH($B$2;$N$2:$AO$5271; | 4954 | ;FALSO) |  | 4954 | 255.85 | 302.1 | 252.96 | 422.8 | 315.84 | 260.18 | 364.26 | 307.16 | 363.54 | 301.38 | 328.85 | 339.69 | 432.92 | 236.33 | 271.03 | 404.73 | 281.87 | 404.73 | 320.9 | 245.73 | 339.69 | 177.79 | 311.5 | 353.42 | 265.97 | 405.46 | 226.94 | 255.85 | 302.1 | 252.96 | 422.8 | 315.84 | 260.18 | 364.26 | 307.16 | 363.54 | 301.38 | 328.85 | 339.69 | 432.92 | 236.33 | 271.03 | 404.73 | 281.87 | 404.73 | 320.9 | 245.73 | 339.69 | 177.79 | 311.5 | 353.42 | 265.97 | 405.46 | 226.94
40649 | PISO EPOXI MULTILAYER, ESPESSURA *2* MM (INCLUSO EXECUCAO) | M2 | 89.47 | MATE | 89.47 | MATE | PROCH($B$2;$N$2:$AO$5271;4955;FALSO) | PROCH($B$2;$N$2:$AO$5271; | 4955 | ;FALSO) |  | 4955 | 3.44 | 4.06 | 3.4 | 5.68 | 4.24 | 3.5 | 4.9 | 4.13 | 4.89 | 4.05 | 4.42 | 4.57 | 5.82 | 3.18 | 3.64 | 5.44 | 3.79 | 5.44 | 4.31 | 3.3 | 4.57 | 2.39 | 4.19 | 4.75 | 3.57 | 5.45 | 3.05 | 3.44 | 4.06 | 3.4 | 5.68 | 4.24 | 3.5 | 4.9 | 4.13 | 4.89 | 4.05 | 4.42 | 4.57 | 5.82 | 3.18 | 3.64 | 5.44 | 3.79 | 5.44 | 4.31 | 3.3 | 4.57 | 2.39 | 4.19 | 4.75 | 3.57 | 5.45 | 3.05
40650 | PISO FULGET (GRANITO LAVADO) EM PLACAS DE *40 X 40* CM (SEM COLOCACAO) | M2 | 115.2 | MATE | 115.2 | MATE | PROCH($B$2;$N$2:$AO$5271;4956;FALSO) | PROCH($B$2;$N$2:$AO$5271; | 4956 | ;FALSO) |  | 4956 | 4.06 | 4.79 | 4.01 | 6.71 | 5.01 | 4.13 | 5.78 | 4.87 | 5.77 | 4.78 | 5.22 | 5.39 | 6.87 | 3.75 | 4.3 | 6.42 | 4.47 | 6.42 | 5.09 | 3.9 | 5.39 | 2.82 | 4.94 | 5.61 | 4.22 | 6.43 | 3.6 | 4.06 | 4.79 | 4.01 | 6.71 | 5.01 | 4.13 | 5.78 | 4.87 | 5.77 | 4.78 | 5.22 | 5.39 | 6.87 | 3.75 | 4.3 | 6.42 | 4.47 | 6.42 | 5.09 | 3.9 | 5.39 | 2.82 | 4.94 | 5.61 | 4.22 | 6.43 | 3.6
40651 | PISO FULGET (GRANITO LAVADO) EM PLACAS DE *75 X 75* CM (SEM COLOCACAO) | M2 | 212.48 | MATE | 212.48 | MATE | PROCH($B$2;$N$2:$AO$5271;4957;FALSO) | PROCH($B$2;$N$2:$AO$5271; | 4957 | ;FALSO) |  | 4957 | 6.86 | 8.1 | 6.78 | 11.33 | 8.46 | 6.97 | 9.76 | 8.23 | 9.74 | 8.08 | 8.81 | 9.1 | 11.6 | 6.33 | 7.26 | 10.85 | 7.55 | 10.85 | 8.6 | 6.58 | 9.1 | 4.76 | 8.35 | 9.47 | 7.13 | 10.87 | 6.08 | 6.86 | 8.1 | 6.78 | 11.33 | 8.46 | 6.97 | 9.76 | 8.23 | 9.74 | 8.08 | 8.81 | 9.1 | 11.6 | 6.33 | 7.26 | 10.85 | 7.55 | 10.85 | 8.6 | 6.58 | 9.1 | 4.76 | 8.35 | 9.47 | 7.13 | 10.87 | 6.08
40652 | PISO FULGET (GRANITO LAVADO) MOLDADO IN LOCO (INCLUSO EXECUCAO) | M2 | 113.92 | MATE | 113.92 | MATE | PROCH($B$2;$N$2:$AO$5271;4958;FALSO) | PROCH($B$2;$N$2:$AO$5271; | 4958 | ;FALSO) |  | 4958 | 13.4 | 15.82 | 13.25 | 22.15 | 16.54 | 13.63 | 19.08 | 16.09 | 19.04 | 15.79 | 17.23 | 17.79 | 22.68 | 12.38 | 14.2 | 21.2 | 14.76 | 21.2 | 16.81 | 12.87 | 17.79 | 9.31 | 16.32 | 18.51 | 13.93 | 21.24 | 11.89 | 13.4 | 15.82 | 13.25 | 22.15 | 16.54 | 13.63 | 19.08 | 16.09 | 19.04 | 15.79 | 17.23 | 17.79 | 22.68 | 12.38 | 14.2 | 21.2 | 14.76 | 21.2 | 16.81 | 12.87 | 17.79 | 9.31 | 16.32 | 18.51 | 13.93 | 21.24 | 11.89
40653 | PISO KORODUR (INCLUSO EXECUCAO) | M2 | 96 | MATE | 96 | MATE | PROCH($B$2;$N$2:$AO$5271;4959;FALSO) | PROCH($B$2;$N$2:$AO$5271; | 4959 | ;FALSO) |  | 4959 | 15.76 | 18.61 | 15.58 | 26.05 | 19.46 | 16.03 | 22.44 | 18.92 | 22.4 | 18.57 | 20.26 | 20.93 | 26.67 | 14.56 | 16.7 | 24.94 | 17.36 | 24.94 | 19.77 | 15.14 | 20.93 | 10.95 | 19.19 | 21.77 | 16.38 | 24.98 | 13.98 | 15.76 | 18.61 | 15.58 | 26.05 | 19.46 | 16.03 | 22.44 | 18.92 | 22.4 | 18.57 | 20.26 | 20.93 | 26.67 | 14.56 | 16.7 | 24.94 | 17.36 | 24.94 | 19.77 | 15.14 | 20.93 | 10.95 | 19.19 | 21.77 | 16.38 | 24.98 | 13.98
40654 | PISO URETANO, VERSAO REVESTIMENTO AUTONIVELANTE, ESPESSURA VARIÁVEL DE 3 A 4 MM (INCLUSO EXECUCAO) | M2 | 149.12 | MATE | 149.12 | MATE | PROCH($B$2;$N$2:$AO$5271;4960;FALSO) | PROCH($B$2;$N$2:$AO$5271; | 4960 | ;FALSO) |  | 4960 | 36.47 | 43.06 | 36.05 | 60.26 | 45.02 | 37.08 | 51.92 | 43.78 | 51.82 | 42.96 | 46.87 | 48.42 | 61.71 | 33.68 | 38.63 | 57.69 | 40.17 | 57.69 | 45.74 | 35.02 | 48.42 | 25.34 | 44.4 | 50.37 | 37.91 | 57.79 | 32.34 | 36.47 | 43.06 | 36.05 | 60.26 | 45.02 | 37.08 | 51.92 | 43.78 | 51.82 | 42.96 | 46.87 | 48.42 | 61.71 | 33.68 | 38.63 | 57.69 | 40.17 | 57.69 | 45.74 | 35.02 | 48.42 | 25.34 | 44.4 | 50.37 | 37.91 | 57.79 | 32.34
40659 | JANELA DE 6 FOLHAS DE CORRER EM MADEIRA CEDRINHO/ ANGELIM COMERCIAL/ CURUPIXA/ CUMARU OU EQUIVALENTE DA REGIAO, CAIXA DO BATENTE/MARCO *10* CM, 2 FOLHAS DE CORRER VENEZIANA, 2 FOLHAS FIXAS VENEZIANA E 2 FOLHAS DE CORRER PARA VIDRO, COM FERRAGENS (SEM VIDRO, SEM ACABAMENTO E SEM GUARNICAO/ALIZAR) | M2 | 285.56 | MATE | 285.56 | MATE | PROCH($B$2;$N$2:$AO$5271;4961;FALSO) | PROCH($B$2;$N$2:$AO$5271; | 4961 | ;FALSO) |  | 4961 | 75.78 | 89.48 | 74.93 | 125.24 | 93.55 | 77.07 | 107.9 | 90.98 | 107.68 | 89.27 | 97.41 | 100.62 | 128.23 | 70 | 80.28 | 119.89 | 83.49 | 119.89 | 95.05 | 72.79 | 100.62 | 52.66 | 92.27 | 104.68 | 78.78 | 120.1 | 67.22 | 75.78 | 89.48 | 74.93 | 125.24 | 93.55 | 77.07 | 107.9 | 90.98 | 107.68 | 89.27 | 97.41 | 100.62 | 128.23 | 70 | 80.28 | 119.89 | 83.49 | 119.89 | 95.05 | 72.79 | 100.62 | 52.66 | 92.27 | 104.68 | 78.78 | 120.1 | 67.22
40660 | JANELA DE 6 FOLHAS DE CORRER EM MADEIRA IMBUIA/CEDRO ARANA/CEDRO ROSA OU EQUIVALENTE DA REGIAO, CAIXA DO BATENTE/MARCO *10* CM, 2 FOLHAS DE CORRER VENEZIANA, 2 FOLHAS FIXAS VENEZIANA E 2 FOLHAS DE CORRER PARA VIDRO, COM FERRAGENS (SEM VIDRO, SEM ACABAMENTO E SEM GUARNICAO/ALIZAR) | M2 | 361.91 | MATE | 361.91 | MATE | PROCH($B$2;$N$2:$AO$5271;4962;FALSO) | PROCH($B$2;$N$2:$AO$5271; | 4962 | ;FALSO) |  | 4962 | 112.5 | 132.84 | 111.23 | 185.91 | 138.87 | 114.4 | 160.17 | 135.06 | 159.85 | 132.52 | 144.59 | 149.36 | 190.36 | 103.92 | 119.17 | 177.96 | 123.94 | 177.96 | 141.1 | 108.05 | 149.36 | 78.17 | 136.97 | 155.4 | 116.95 | 178.28 | 99.78 | 112.5 | 132.84 | 111.23 | 185.91 | 138.87 | 114.4 | 160.17 | 135.06 | 159.85 | 132.52 | 144.59 | 149.36 | 190.36 | 103.92 | 119.17 | 177.96 | 123.94 | 177.96 | 141.1 | 108.05 | 149.36 | 78.17 | 136.97 | 155.4 | 116.95 | 178.28 | 99.78
40661 | JANELA DE 6 FOLHAS DE CORRER EM MADEIRA PINUS/ EUCALIPTO/ TAUARI/ VIROLA OU EQUIVALENTE DA REGIAO, CAIXA DO BATENTE/MARCO *10* CM, 2 FOLHAS DE CORRER VENEZIANA, 2 FOLHAS FIXAS VENEZIANA E 2 FOLHAS DE CORRER PARA VIDRO, COM FERRAGENS (SEM VIDRO, SEM ACABAMENTO E SEM GUARNICAO/ALIZAR) | M2 | 222.51 | MATE | 222.51 | MATE | PROCH($B$2;$N$2:$AO$5271;4963;FALSO) | PROCH($B$2;$N$2:$AO$5271; | 4963 | ;FALSO) |  | 4963 | 79.73 | 72.87 | 68.89 | 59.71 | 67.36 | 97.98 | 62.62 | 60.63 | 80.14 | 59.4 | 73.49 | 70.42 | 85.67 | 56.95 | 101.05 | 98.6 | 112.99 | 127.07 | 90.26 | 68.89 | 86.29 | 85.73 | 71.96 | 53.28 | 65.36 | 59.71 | 62.61 | 79.73 | 72.87 | 68.89 | 59.71 | 67.36 | 97.98 | 62.62 | 60.63 | 80.14 | 59.4 | 73.49 | 70.42 | 85.67 | 56.95 | 101.05 | 98.6 | 112.99 | 127.07 | 90.26 | 68.89 | 86.29 | 85.73 | 71.96 | 53.28 | 65.36 | 59.71 | 62.61
40662 | JANELA BASCULANTE EM MADEIRA PINUS/ EUCALIPTO/ TAUARI/ VIROLA OU EQUIVALENTE DA REGIAO, CAIXA DO BATENTE/ MARCO *10* CM, 2 BASCULAS, PARA VIDRO, COM FERRAGENS (SEM VIDRO, SEM GUARNICAO/ALIZAR E SEM ACABAMENTO) | UN | 72.65 | MATE | 72.65 | MATE | PROCH($B$2;$N$2:$AO$5271;4964;FALSO) | PROCH($B$2;$N$2:$AO$5271; | 4964 | ;FALSO) |  | 4964 | 114.07 | 104.26 | 98.57 | 85.42 | 96.38 | 140.19 | 89.59 | 86.74 | 114.66 | 84.99 | 105.14 | 100.76 | 122.57 | 81.48 | 144.57 | 141.06 | 161.65 | 181.8 | 129.14 | 98.57 | 123.45 | 122.66 | 102.95 | 76.22 | 93.51 | 85.42 | 89.58 | 114.07 | 104.26 | 98.57 | 85.42 | 96.38 | 140.19 | 89.59 | 86.74 | 114.66 | 84.99 | 105.14 | 100.76 | 122.57 | 81.48 | 144.57 | 141.06 | 161.65 | 181.8 | 129.14 | 98.57 | 123.45 | 122.66 | 102.95 | 76.22 | 93.51 | 85.42 | 89.58
40664 | PERFIL CARTOLA DE ACO GALVANIZADO, *20 X 30 X 10* MM, E = 0,8 MM | KG | 4.52 | MATE | 4.52 | MATE | PROCH($B$2;$N$2:$AO$5271;4965;FALSO) | PROCH($B$2;$N$2:$AO$5271; | 4965 | ;FALSO) |  | 4965 | 6.09 | 7.8 | 7.92 | 8.28 | 6.46 | 7.88 | 7.06 | 7.8 | 9.62 | 8 | 7.92 | 7.23 | 9.42 | 6.74 | 8 | 10.76 | 8.28 | 7.02 | 9.38 | 6.78 | 8.28 | 6.74 | 7.39 | 6.17 | 7.15 | 8.28 | 9.75 | 6.09 | 7.8 | 7.92 | 8.28 | 6.46 | 7.88 | 7.06 | 7.8 | 9.62 | 8 | 7.92 | 7.23 | 9.42 | 6.74 | 8 | 10.76 | 8.28 | 7.02 | 9.38 | 6.78 | 8.28 | 6.74 | 7.39 | 6.17 | 7.15 | 8.28 | 9.75
40671 | PLACA/PISO DE CONCRETO POROSO/ PAVIMENTO PERMEAVEL/BLOCO DRENANTE DE CONCRETO, 40 CM X 40 CM, E = 6 CM, COR NATURAL | M2 | 41.78 | MATE | 41.78 | MATE | PROCH($B$2;$N$2:$AO$5271;4966;FALSO) | PROCH($B$2;$N$2:$AO$5271; | 4966 | ;FALSO) |  | 4966 | 7.08 | 9.06 | 9.2 | 9.63 | 7.5 | 9.15 | 8.21 | 9.06 | 11.18 | 9.29 | 9.2 | 8.4 | 10.95 | 7.83 | 9.29 | 12.5 | 9.63 | 8.16 | 10.9 | 7.88 | 9.63 | 7.83 | 8.59 | 7.17 | 8.3 | 9.63 | 11.32 | 7.08 | 9.06 | 9.2 | 9.63 | 7.5 | 9.15 | 8.21 | 9.06 | 11.18 | 9.29 | 9.2 | 8.4 | 10.95 | 7.83 | 9.29 | 12.5 | 9.63 | 8.16 | 10.9 | 7.88 | 9.63 | 7.83 | 8.59 | 7.17 | 8.3 | 9.63 | 11.32
40703 | MARTELO DEMOLIDOR ELETRICO, COM POTENCIA DE 2.000 W, FREQUENCIA DE 1.000 IMPACTOS POR MINUTO, FORÇA DE IMPACTO ENTRE 60 E 65 J, PESO DE 30 KG | UN | 2498.71 | MATE | 2498.71 | MATE | PROCH($B$2;$N$2:$AO$5271;4967;FALSO) | PROCH($B$2;$N$2:$AO$5271; | 4967 | ;FALSO) |  | 4967 | 11.2 | 14.33 | 14.56 | 15.23 | 11.87 | 14.48 | 12.99 | 14.33 | 17.7 | 14.71 | 14.56 | 13.29 | 17.32 | 12.39 | 14.71 | 19.79 | 15.23 | 12.92 | 17.25 | 12.47 | 15.23 | 12.39 | 13.59 | 11.35 | 13.14 | 15.23 | 17.92 | 11.2 | 14.33 | 14.56 | 15.23 | 11.87 | 14.48 | 12.99 | 14.33 | 17.7 | 14.71 | 14.56 | 13.29 | 17.32 | 12.39 | 14.71 | 19.79 | 15.23 | 12.92 | 17.25 | 12.47 | 15.23 | 12.39 | 13.59 | 11.35 | 13.14 | 15.23 | 17.92
40706 | TELA DE ARAME GALV REVESTIDO EM PVC, QUADRANGULAR / LOSANGULAR, FIO 1,24 MM (18 BWG), BITOLA = *1,9* MM, MALHA 1,9 X 1,9 CM, H = 2 M | M2 | 39.89 | MATE | 39.89 | MATE | PROCH($B$2;$N$2:$AO$5271;4968;FALSO) | PROCH($B$2;$N$2:$AO$5271; | 4968 | ;FALSO) |  | 4968 | 17.1 | 21.89 | 22.24 | 23.26 | 18.13 | 22.12 | 19.84 | 21.89 | 27.03 | 22.46 | 22.24 | 20.3 | 26.46 | 18.93 | 22.46 | 30.22 | 23.26 | 19.73 | 26.34 | 19.04 | 23.26 | 18.93 | 20.75 | 17.33 | 20.07 | 23.26 | 27.37 | 17.1 | 21.89 | 22.24 | 23.26 | 18.13 | 22.12 | 19.84 | 21.89 | 27.03 | 22.46 | 22.24 | 20.3 | 26.46 | 18.93 | 22.46 | 30.22 | 23.26 | 19.73 | 26.34 | 19.04 | 23.26 | 18.93 | 20.75 | 17.33 | 20.07 | 23.26 | 27.37
40707 | TELA DE ARAME GALV REVESTIDO EM PVC, QUADRANGULAR / LOSANGULAR, FIO 2,77 MM (12 BWG), MALHA 3 X 3 CM, H = 2 M | M2 | 79.29 | MATE | 79.29 | MATE | PROCH($B$2;$N$2:$AO$5271;4969;FALSO) | PROCH($B$2;$N$2:$AO$5271; | 4969 | ;FALSO) |  | 4969 | 25.39 | 32.5 | 33 | 34.53 | 26.91 | 32.84 | 29.45 | 32.5 | 40.11 | 33.34 | 33 | 30.13 | 39.27 | 28.1 | 33.34 | 44.85 | 34.53 | 29.28 | 39.1 | 28.26 | 34.53 | 28.1 | 30.8 | 25.73 | 29.79 | 34.53 | 40.62 | 25.39 | 32.5 | 33 | 34.53 | 26.91 | 32.84 | 29.45 | 32.5 | 40.11 | 33.34 | 33 | 30.13 | 39.27 | 28.1 | 33.34 | 44.85 | 34.53 | 29.28 | 39.1 | 28.26 | 34.53 | 28.1 | 30.8 | 25.73 | 29.79 | 34.53 | 40.62
40789 | PERFURATRIZ MANUAL, TORQUE MAXIMO 83 N.M, POTENCIA 5 CV, COM DIAMETRO MAXIMO 4" (NAO INCLUI SUPORTE / CHASSI) | UN | 2424.92 | MATE | 2424.92 | MATE | PROCH($B$2;$N$2:$AO$5271;4970;FALSO) | PROCH($B$2;$N$2:$AO$5271; | 4970 | ;FALSO) |  | 4970 | 61.01 | 78.09 | 79.31 | 82.97 | 64.67 | 78.91 | 70.77 | 78.09 | 96.4 | 80.13 | 79.31 | 72.4 | 94.36 | 67.52 | 80.13 | 107.79 | 82.97 | 70.36 | 93.96 | 67.92 | 82.97 | 67.52 | 74.02 | 61.82 | 71.58 | 82.97 | 97.62 | 61.01 | 78.09 | 79.31 | 82.97 | 64.67 | 78.91 | 70.77 | 78.09 | 96.4 | 80.13 | 79.31 | 72.4 | 94.36 | 67.52 | 80.13 | 107.79 | 82.97 | 70.36 | 93.96 | 67.92 | 82.97 | 67.52 | 74.02 | 61.82 | 71.58 | 82.97 | 97.62
40791 | PERFURATRIZ MANUAL, TORQUE MAXIMO 83 N.M, POTENCIA 5 CV, COM DIAMETRO MAXIMO 4" (INCLUI SUPORTE OU CHASSI) | UN | 7591.08 | MATE | 7591.08 | MATE | PROCH($B$2;$N$2:$AO$5271;4971;FALSO) | PROCH($B$2;$N$2:$AO$5271; | 4971 | ;FALSO) |  | 4971 | 88.55 | 113.34 | 115.12 | 120.43 | 93.86 | 114.52 | 102.72 | 113.34 | 139.91 | 116.3 | 115.12 | 105.08 | 136.96 | 97.99 | 116.3 | 156.44 | 120.43 | 102.13 | 136.37 | 98.59 | 120.43 | 97.99 | 107.44 | 89.73 | 103.9 | 120.43 | 141.68 | 88.55 | 113.34 | 115.12 | 120.43 | 93.86 | 114.52 | 102.72 | 113.34 | 139.91 | 116.3 | 115.12 | 105.08 | 136.96 | 97.99 | 116.3 | 156.44 | 120.43 | 102.13 | 136.37 | 98.59 | 120.43 | 97.99 | 107.44 | 89.73 | 103.9 | 120.43 | 141.68
40805 | DESENHISTA DETALHISTA (MENSALISTA) | MES | 4114.52 | MOBR | 4114.52 | MOBRMES | PROCH($B$2;$N$2:$AO$5271;4972;FALSO) | PROCH($B$2;$N$2:$AO$5271; | 4972 | ;FALSO) |  | 4972 | 130.56 | 167.12 | 169.73 | 177.57 | 138.4 | 168.86 | 151.45 | 167.12 | 206.29 | 171.47 | 169.73 | 154.94 | 201.94 | 144.49 | 171.47 | 230.66 | 177.57 | 150.58 | 201.07 | 145.36 | 177.57 | 144.49 | 158.42 | 132.3 | 153.19 | 177.57 | 208.9 | 130.56 | 167.12 | 169.73 | 177.57 | 138.4 | 168.86 | 151.45 | 167.12 | 206.29 | 171.47 | 169.73 | 154.94 | 201.94 | 144.49 | 171.47 | 230.66 | 177.57 | 150.58 | 201.07 | 145.36 | 177.57 | 144.49 | 158.42 | 132.3 | 153.19 | 177.57 | 208.9
40806 | DESENHISTA COPISTA (MENSALISTA) | MES | 3383.01 | MOBR | 3383.01 | MOBRMES | PROCH($B$2;$N$2:$AO$5271;4973;FALSO) | PROCH($B$2;$N$2:$AO$5271; | 4973 | ;FALSO) |  | 4973 | 93542.42 | 93542.42 | 93542.42 | 93542.42 | 74960.68 | 93542.42 | 93542.42 | 93542.42 | 92401.66 | 93542.42 | 93039.57 | 82261.56 | 93542.42 | 75036.74 | 93542.42 | 82261.56 | 93542.42 | 93542.42 | 93542.42 | 93542.42 | 93542.42 | 93542.42 | 60333.59 | 76938 | 93542.42 | 65910.65 | 93542.42 | 93542.42 | 93542.42 | 93542.42 | 93542.42 | 74960.68 | 93542.42 | 93542.42 | 93542.42 | 92401.66 | 93542.42 | 93039.57 | 82261.56 | 93542.42 | 75036.74 | 93542.42 | 82261.56 | 93542.42 | 93542.42 | 93542.42 | 93542.42 | 93542.42 | 93542.42 | 60333.59 | 76938 | 93542.42 | 65910.65 | 93542.42
40807 | DESENHISTA PROJETISTA (MENSALISTA) | MES | 6150.39 | MOBR | 6150.39 | MOBRMES | PROCH($B$2;$N$2:$AO$5271;4974;FALSO) | PROCH($B$2;$N$2:$AO$5271; | 4974 | ;FALSO) |  | 4974 | 116505.84 | 116505.84 | 116505.84 | 116505.84 | 93362.54 | 116505.84 | 116505.84 | 116505.84 | 115085.04 | 116505.84 | 115879.55 | 102455.68 | 116505.84 | 93457.26 | 116505.84 | 102455.68 | 116505.84 | 116505.84 | 116505.84 | 116505.84 | 116505.84 | 116505.84 | 75144.69 | 95825.26 | 116505.84 | 82090.84 | 116505.84 | 116505.84 | 116505.84 | 116505.84 | 116505.84 | 93362.54 | 116505.84 | 116505.84 | 116505.84 | 115085.04 | 116505.84 | 115879.55 | 102455.68 | 116505.84 | 93457.26 | 116505.84 | 102455.68 | 116505.84 | 116505.84 | 116505.84 | 116505.84 | 116505.84 | 116505.84 | 75144.69 | 95825.26 | 116505.84 | 82090.84 | 116505.84
40808 | DESENHISTA TECNICO AUXILIAR (MENSALISTA) | MES | 3341.13 | MOBR | 3341.13 | MOBRMES | PROCH($B$2;$N$2:$AO$5271;4975;FALSO) | PROCH($B$2;$N$2:$AO$5271; | 4975 | ;FALSO) |  | 4975 | 2266271.06 | 2266271.06 | 2266271.06 | 2266271.06 | 1816087.67 | 2266271.06 | 2266271.06 | 2266271.06 | 2238633.61 | 2266271.06 | 2254088.46 | 1992967.37 | 2266271.06 | 1817930.17 | 2266271.06 | 1992967.37 | 2266271.06 | 2266271.06 | 2266271.06 | 2266271.06 | 2266271.06 | 2266271.06 | 1461714.12 | 1863992.59 | 2266271.06 | 1596830.56 | 2266271.06 | 2266271.06 | 2266271.06 | 2266271.06 | 2266271.06 | 1816087.67 | 2266271.06 | 2266271.06 | 2266271.06 | 2238633.61 | 2266271.06 | 2254088.46 | 1992967.37 | 2266271.06 | 1817930.17 | 2266271.06 | 1992967.37 | 2266271.06 | 2266271.06 | 2266271.06 | 2266271.06 | 2266271.06 | 2266271.06 | 1461714.12 | 1863992.59 | 2266271.06 | 1596830.56 | 2266271.06
40809 | ALMOXARIFE (MENSALISTA) | MES | 2167.97 | MOBR | 2167.97 | MOBRMES | PROCH($B$2;$N$2:$AO$5271;4976;FALSO) | PROCH($B$2;$N$2:$AO$5271; | 4976 | ;FALSO) |  | 4976 | 5967011.73 | 5967011.73 | 5967011.73 | 5967011.73 | 4781694.76 | 5967011.73 | 5967011.73 | 5967011.73 | 5894243.29 | 5967011.73 | 5934935.37 | 5247412.75 | 5967011.73 | 4786545.99 | 5967011.73 | 5247412.75 | 5967011.73 | 5967011.73 | 5967011.73 | 5967011.73 | 5967011.73 | 5967011.73 | 3848641.71 | 4907826.72 | 5967011.73 | 4204398.51 | 5967011.73 | 5967011.73 | 5967011.73 | 5967011.73 | 5967011.73 | 4781694.76 | 5967011.73 | 5967011.73 | 5967011.73 | 5894243.29 | 5967011.73 | 5934935.37 | 5247412.75 | 5967011.73 | 4786545.99 | 5967011.73 | 5247412.75 | 5967011.73 | 5967011.73 | 5967011.73 | 5967011.73 | 5967011.73 | 5967011.73 | 3848641.71 | 4907826.72 | 5967011.73 | 4204398.51 | 5967011.73
40810 | APONTADOR OU APROPRIADOR (MENSALISTA) | MES | 2048.18 | MOBR | 2048.18 | MOBRMES | PROCH($B$2;$N$2:$AO$5271;4977;FALSO) | PROCH($B$2;$N$2:$AO$5271; | 4977 | ;FALSO) |  | 4977 | 364602.87 | 364602.87 | 364602.87 | 364602.87 | 364602.87 | 364602.87 | 364602.87 | 364602.87 | 364602.87 | 364602.87 | 364602.87 | 364602.87 | 364602.87 | 364602.87 | 364602.87 | 364602.87 | 364602.87 | 364602.87 | 364602.87 | 364602.87 | 364602.87 | 364602.87 | 364602.87 | 364602.87 | 364602.87 | 364602.87 | 364602.87 | 364602.87 | 364602.87 | 364602.87 | 364602.87 | 364602.87 | 364602.87 | 364602.87 | 364602.87 | 364602.87 | 364602.87 | 364602.87 | 364602.87 | 364602.87 | 364602.87 | 364602.87 | 364602.87 | 364602.87 | 364602.87 | 364602.87 | 364602.87 | 364602.87 | 364602.87 | 364602.87 | 364602.87 | 364602.87 | 364602.87 | 364602.87
40811 | ENGENHEIRO CIVIL DE OBRA JUNIOR (MENSALISTA) | MES | 11963.52 | MOBR | 11963.52 | MOBRMES | PROCH($B$2;$N$2:$AO$5271;4978;FALSO) | PROCH($B$2;$N$2:$AO$5271; | 4978 | ;FALSO) |  | 4978 | 490269.32 | 490269.32 | 490269.32 | 490269.32 | 490269.32 | 490269.32 | 490269.32 | 490269.32 | 490269.32 | 490269.32 | 490269.32 | 490269.32 | 490269.32 | 490269.32 | 490269.32 | 490269.32 | 490269.32 | 490269.32 | 490269.32 | 490269.32 | 490269.32 | 490269.32 | 490269.32 | 490269.32 | 490269.32 | 490269.32 | 490269.32 | 490269.32 | 490269.32 | 490269.32 | 490269.32 | 490269.32 | 490269.32 | 490269.32 | 490269.32 | 490269.32 | 490269.32 | 490269.32 | 490269.32 | 490269.32 | 490269.32 | 490269.32 | 490269.32 | 490269.32 | 490269.32 | 490269.32 | 490269.32 | 490269.32 | 490269.32 | 490269.32 | 490269.32 | 490269.32 | 490269.32 | 490269.32
40812 | AUXILIAR DE ESCRITORIO (MENSALISTA) | MES | 2124.5 | MOBR | 2124.5 | MOBRMES | PROCH($B$2;$N$2:$AO$5271;4979;FALSO) | PROCH($B$2;$N$2:$AO$5271; | 4979 | ;FALSO) |  | 4979 | 600813.07 | 600813.07 | 600813.07 | 600813.07 | 600813.07 | 600813.07 | 600813.07 | 600813.07 | 600813.07 | 600813.07 | 600813.07 | 600813.07 | 600813.07 | 600813.07 | 600813.07 | 600813.07 | 600813.07 | 600813.07 | 600813.07 | 600813.07 | 600813.07 | 600813.07 | 600813.07 | 600813.07 | 600813.07 | 600813.07 | 600813.07 | 600813.07 | 600813.07 | 600813.07 | 600813.07 | 600813.07 | 600813.07 | 600813.07 | 600813.07 | 600813.07 | 600813.07 | 600813.07 | 600813.07 | 600813.07 | 600813.07 | 600813.07 | 600813.07 | 600813.07 | 600813.07 | 600813.07 | 600813.07 | 600813.07 | 600813.07 | 600813.07 | 600813.07 | 600813.07 | 600813.07 | 600813.07
40813 | ENGENHEIRO CIVIL DE OBRA PLENO (MENSALISTA) | MES | 15067.48 | MOBR | 15067.48 | MOBRMES | PROCH($B$2;$N$2:$AO$5271;4980;FALSO) | PROCH($B$2;$N$2:$AO$5271; | 4980 | ;FALSO) |  | 4980 | 650000 | 650000 | 650000 | 650000 | 650000 | 650000 | 650000 | 650000 | 650000 | 650000 | 650000 | 650000 | 650000 | 650000 | 650000 | 650000 | 650000 | 650000 | 650000 | 650000 | 650000 | 650000 | 650000 | 650000 | 650000 | 650000 | 650000 | 650000 | 650000 | 650000 | 650000 | 650000 | 650000 | 650000 | 650000 | 650000 | 650000 | 650000 | 650000 | 650000 | 650000 | 650000 | 650000 | 650000 | 650000 | 650000 | 650000 | 650000 | 650000 | 650000 | 650000 | 650000 | 650000 | 650000
40814 | ENGENHEIRO CIVIL DE OBRA SENIOR (MENSALISTA) | MES | 19793.12 | MOBR | 19793.12 | MOBRMES | PROCH($B$2;$N$2:$AO$5271;4981;FALSO) | PROCH($B$2;$N$2:$AO$5271; | 4981 | ;FALSO) |  | 4981 | 372817.95 | 372817.95 | 372817.95 | 372817.95 | 372817.95 | 372817.95 | 372817.95 | 372817.95 | 372817.95 | 372817.95 | 372817.95 | 372817.95 | 372817.95 | 372817.95 | 372817.95 | 372817.95 | 372817.95 | 372817.95 | 372817.95 | 372817.95 | 372817.95 | 372817.95 | 372817.95 | 372817.95 | 372817.95 | 372817.95 | 372817.95 | 372817.95 | 372817.95 | 372817.95 | 372817.95 | 372817.95 | 372817.95 | 372817.95 | 372817.95 | 372817.95 | 372817.95 | 372817.95 | 372817.95 | 372817.95 | 372817.95 | 372817.95 | 372817.95 | 372817.95 | 372817.95 | 372817.95 | 372817.95 | 372817.95 | 372817.95 | 372817.95 | 372817.95 | 372817.95 | 372817.95 | 372817.95
40815 | ARQUITETO JUNIOR (MENSALISTA) | MES | 11307.17 | MOBR | 11307.17 | MOBRMES | PROCH($B$2;$N$2:$AO$5271;4982;FALSO) | PROCH($B$2;$N$2:$AO$5271; | 4982 | ;FALSO) |  | 4982 | 1845000 | 1845000 | 1845000 | 1845000 | 1478500 | 1845000 | 1845000 | 1845000 | 1822500 | 1845000 | 1835081.99 | 1622500 | 1845000 | 1480000 | 1845000 | 1622500 | 1845000 | 1845000 | 1845000 | 1845000 | 1845000 | 1845000 | 1190000 | 1517500 | 1845000 | 1300000 | 1845000 | 1845000 | 1845000 | 1845000 | 1845000 | 1478500 | 1845000 | 1845000 | 1845000 | 1822500 | 1845000 | 1835081.99 | 1622500 | 1845000 | 1480000 | 1845000 | 1622500 | 1845000 | 1845000 | 1845000 | 1845000 | 1845000 | 1845000 | 1190000 | 1517500 | 1845000 | 1300000 | 1845000
40816 | ARQUITETO PLENO (MENSALISTA) | MES | 12975.28 | MOBR | 12975.28 | MOBRMES | PROCH($B$2;$N$2:$AO$5271;4983;FALSO) | PROCH($B$2;$N$2:$AO$5271; | 4983 | ;FALSO) |  | 4983 | 951738.26 | 951738.26 | 951738.26 | 951738.26 | 762680.23 | 951738.26 | 951738.26 | 951738.26 | 940131.7 | 951738.26 | 946622.08 | 836962.24 | 951738.26 | 763454 | 951738.26 | 836962.24 | 951738.26 | 951738.26 | 951738.26 | 951738.26 | 951738.26 | 951738.26 | 613858.28 | 782798.27 | 951738.26 | 670601.49 | 951738.26 | 951738.26 | 951738.26 | 951738.26 | 951738.26 | 762680.23 | 951738.26 | 951738.26 | 951738.26 | 940131.7 | 951738.26 | 946622.08 | 836962.24 | 951738.26 | 763454 | 951738.26 | 836962.24 | 951738.26 | 951738.26 | 951738.26 | 951738.26 | 951738.26 | 951738.26 | 613858.28 | 782798.27 | 951738.26 | 670601.49 | 951738.26
40817 | ARQUITETO SENIOR (MENSALISTA) | MES | 15372.43 | MOBR | 15372.43 | MOBRMES | PROCH($B$2;$N$2:$AO$5271;4984;FALSO) | PROCH($B$2;$N$2:$AO$5271; | 4984 | ;FALSO) |  | 4984 | 137.9 | 151.71 | 151.46 | 188.85 | 159.73 | 170.35 | 129.64 | 151.62 | 129.81 | 154.3 | 149.09 | 124.81 | 106.06 | 148.31 | 172.16 | 124.81 | 150.9 | 141.69 | 168.72 | 126.66 | 121.81 | 140.42 | 147.97 | 132.04 | 141.81 | 152.88 | 114.91 | 137.9 | 151.71 | 151.46 | 188.85 | 159.73 | 170.35 | 129.64 | 151.62 | 129.81 | 154.3 | 149.09 | 124.81 | 106.06 | 148.31 | 172.16 | 124.81 | 150.9 | 141.69 | 168.72 | 126.66 | 121.81 | 140.42 | 147.97 | 132.04 | 141.81 | 152.88 | 114.91
40818 | ENCARREGADO GERAL DE OBRAS (MENSALISTA) | MES | 4851.5 | MOBR | 4851.5 | MOBRMES | PROCH($B$2;$N$2:$AO$5271;4985;FALSO) | PROCH($B$2;$N$2:$AO$5271; | 4985 | ;FALSO) |  | 4985 | 160.2 | 176.24 | 175.95 | 219.39 | 185.56 | 197.9 | 150.61 | 176.14 | 150.8 | 179.25 | 173.2 | 145 | 123.22 | 172.3 | 200 | 145 | 175.3 | 164.61 | 196 | 147.14 | 141.51 | 163.13 | 171.9 | 153.39 | 164.75 | 177.6 | 133.5 | 160.2 | 176.24 | 175.95 | 219.39 | 185.56 | 197.9 | 150.61 | 176.14 | 150.8 | 179.25 | 173.2 | 145 | 123.22 | 172.3 | 200 | 145 | 175.3 | 164.61 | 196 | 147.14 | 141.51 | 163.13 | 171.9 | 153.39 | 164.75 | 177.6 | 133.5
40819 | MESTRE DE OBRAS (MENSALISTA) | MES | 8085.83 | MOBR | 8085.83 | MOBRMES | PROCH($B$2;$N$2:$AO$5271;4986;FALSO) | PROCH($B$2;$N$2:$AO$5271; | 4986 | ;FALSO) |  | 4986 | 129.78 | 142.77 | 142.54 | 177.73 | 150.32 | 160.32 | 122.01 | 142.69 | 122.16 | 145.21 | 140.31 | 117.46 | 99.82 | 139.58 | 162.02 | 117.46 | 142.01 | 133.35 | 158.78 | 119.2 | 114.64 | 132.15 | 139.26 | 124.26 | 133.46 | 143.87 | 108.15 | 129.78 | 142.77 | 142.54 | 177.73 | 150.32 | 160.32 | 122.01 | 142.69 | 122.16 | 145.21 | 140.31 | 117.46 | 99.82 | 139.58 | 162.02 | 117.46 | 142.01 | 133.35 | 158.78 | 119.2 | 114.64 | 132.15 | 139.26 | 124.26 | 133.46 | 143.87 | 108.15
40820 | TOPOGRAFO (MENSALISTA) | MES | 2607.51 | MOBR | 2607.51 | MOBRMES | PROCH($B$2;$N$2:$AO$5271;4987;FALSO) | PROCH($B$2;$N$2:$AO$5271; | 4987 | ;FALSO) |  | 4987 | 32.68 | 63.99 | 50.83 | 47.2 | 52.65 | 49.58 | 43.12 | 54.37 | 53.76 | 53.44 | 30.32 | 36.6 | 49.72 | 48.11 | 54.84 | 57.55 | 39.74 | 43.76 | 35.4 | 54.58 | 37.12 | 36.72 | 79.76 | 46.44 | 42.21 | 43.35 | 48.37 | 32.68 | 63.99 | 50.83 | 47.2 | 52.65 | 49.58 | 43.12 | 54.37 | 53.76 | 53.44 | 30.32 | 36.6 | 49.72 | 48.11 | 54.84 | 57.55 | 39.74 | 43.76 | 35.4 | 54.58 | 37.12 | 36.72 | 79.76 | 46.44 | 42.21 | 43.35 | 48.37
40839 | PARAFUSO, ASTM A307 - GRAU A, SEXTAVADO, ZINCADO, DIAMETRO 3/8 X 1 (9,52 MM X 25,4 MM) | CENTO | 46.03 | MATE | 46.03 | MATE | PROCH($B$2;$N$2:$AO$5271;4988;FALSO) | PROCH($B$2;$N$2:$AO$5271; | 4988 | ;FALSO) |  | 4988 | 58.71 | 114.94 | 91.3 | 84.78 | 94.56 | 89.05 | 77.44 | 97.66 | 96.56 | 95.98 | 54.45 | 65.73 | 89.29 | 86.41 | 98.51 | 103.36 | 71.37 | 78.6 | 63.58 | 98.03 | 66.68 | 65.96 | 143.26 | 83.41 | 75.81 | 77.86 | 86.88 | 58.71 | 114.94 | 91.3 | 84.78 | 94.56 | 89.05 | 77.44 | 97.66 | 96.56 | 95.98 | 54.45 | 65.73 | 89.29 | 86.41 | 98.51 | 103.36 | 71.37 | 78.6 | 63.58 | 98.03 | 66.68 | 65.96 | 143.26 | 83.41 | 75.81 | 77.86 | 86.88
40861 | TRANSPORTE - MENSALISTA (ENCARGOS COMPLEMENTARES) (COLETADO CAIXA) | MES | 80.62 | MOBR | 80.62 | MOBRMES | PROCH($B$2;$N$2:$AO$5271;4989;FALSO) | PROCH($B$2;$N$2:$AO$5271; | 4989 | ;FALSO) |  | 4989 | 48.72 | 95.38 | 75.77 | 70.35 | 78.47 | 73.9 | 64.26 | 81.04 | 80.14 | 79.65 | 45.19 | 54.55 | 74.1 | 71.71 | 81.75 | 85.78 | 59.23 | 65.23 | 52.76 | 81.35 | 55.33 | 54.74 | 118.89 | 69.22 | 62.91 | 64.62 | 72.1 | 48.72 | 95.38 | 75.77 | 70.35 | 78.47 | 73.9 | 64.26 | 81.04 | 80.14 | 79.65 | 45.19 | 54.55 | 74.1 | 71.71 | 81.75 | 85.78 | 59.23 | 65.23 | 52.76 | 81.35 | 55.33 | 54.74 | 118.89 | 69.22 | 62.91 | 64.62 | 72.1
40862 | ALIMENTACAO - MENSALISTA (ENCARGOS COMPLEMENTARES) (COLETADO CAIXA) | MES | 437.34 | MOBR | 437.34 | MOBRMES | PROCH($B$2;$N$2:$AO$5271;4990;FALSO) | PROCH($B$2;$N$2:$AO$5271; | 4990 | ;FALSO) |  | 4990 | 20.97 | 41.07 | 32.62 | 30.29 | 33.78 | 31.82 | 27.67 | 34.89 | 34.5 | 34.29 | 19.45 | 23.48 | 31.9 | 30.87 | 35.19 | 36.93 | 25.5 | 28.08 | 22.72 | 35.03 | 23.82 | 23.57 | 51.19 | 29.8 | 27.08 | 27.82 | 31.04 | 20.97 | 41.07 | 32.62 | 30.29 | 33.78 | 31.82 | 27.67 | 34.89 | 34.5 | 34.29 | 19.45 | 23.48 | 31.9 | 30.87 | 35.19 | 36.93 | 25.5 | 28.08 | 22.72 | 35.03 | 23.82 | 23.57 | 51.19 | 29.8 | 27.08 | 27.82 | 31.04
40863 | EXAMES - MENSALISTA (ENCARGOS COMPLEMENTARES (COLETADO CAIXA) | MES | 63.93 | MOBR | 63.93 | MOBRMES | PROCH($B$2;$N$2:$AO$5271;4991;FALSO) | PROCH($B$2;$N$2:$AO$5271; | 4991 | ;FALSO) |  | 4991 | 90.53 | 177.24 | 140.78 | 130.73 | 145.81 | 137.32 | 119.41 | 150.59 | 148.91 | 148 | 83.97 | 101.36 | 137.69 | 133.24 | 151.9 | 159.39 | 110.06 | 121.2 | 98.04 | 151.17 | 102.82 | 101.72 | 220.91 | 128.62 | 116.9 | 120.07 | 133.97 | 90.53 | 177.24 | 140.78 | 130.73 | 145.81 | 137.32 | 119.41 | 150.59 | 148.91 | 148 | 83.97 | 101.36 | 137.69 | 133.24 | 151.9 | 159.39 | 110.06 | 121.2 | 98.04 | 151.17 | 102.82 | 101.72 | 220.91 | 128.62 | 116.9 | 120.07 | 133.97
40864 | SEGURO - MENSALISTA (ENCARGOS COMPLEMENTARES) (COLETADO CAIXA) | MES | 12.97 | MOBR | 12.97 | MOBRMES | PROCH($B$2;$N$2:$AO$5271;4992;FALSO) | PROCH($B$2;$N$2:$AO$5271; | 4992 | ;FALSO) |  | 4992 | 24.21 | 47.4 | 37.65 | 34.96 | 39 | 36.72 | 31.94 | 40.27 | 39.82 | 39.58 | 22.45 | 27.11 | 36.82 | 35.63 | 40.62 | 42.63 | 29.43 | 32.41 | 26.22 | 40.43 | 27.5 | 27.2 | 59.08 | 34.4 | 31.26 | 32.11 | 35.83 | 24.21 | 47.4 | 37.65 | 34.96 | 39 | 36.72 | 31.94 | 40.27 | 39.82 | 39.58 | 22.45 | 27.11 | 36.82 | 35.63 | 40.62 | 42.63 | 29.43 | 32.41 | 26.22 | 40.43 | 27.5 | 27.2 | 59.08 | 34.4 | 31.26 | 32.11 | 35.83
40865 | TELHA DE CONCRETO TIPO CLASSICA, COR CINZA, COMPRIMENTO DE *42* CM, RENDIMENTO DE *10* TELHAS/M2 (COLETADO CAIXA) | UN | 1.85 | MATE | 1.85 | MATE | PROCH($B$2;$N$2:$AO$5271;4993;FALSO) | PROCH($B$2;$N$2:$AO$5271; | 4993 | ;FALSO) |  | 4993 | 46.83 | 53.38 | 45.93 | 76.8 | 68.37 | 76.8 | 44.84 | 55.42 | 39.28 | 53.38 | 112.46 | 47.8 | 63.67 | 49.64 | 37.07 | 57.88 | 77.92 | 90.68 | 59.83 | 54.32 | 76.8 | 76.8 | 68.46 | 53.85 | 56.19 | 76.8 | 76.8 | 46.83 | 53.38 | 45.93 | 76.8 | 68.37 | 76.8 | 44.84 | 55.42 | 39.28 | 53.38 | 112.46 | 47.8 | 63.67 | 49.64 | 37.07 | 57.88 | 77.92 | 90.68 | 59.83 | 54.32 | 76.8 | 76.8 | 68.46 | 53.85 | 56.19 | 76.8 | 76.8
40866 | CUMEEIRA PARA TELHA DE CONCRETO, PARA 2 AGUAS DE TELHADO, COR CINZA, RENDIMENTO DE *3* TELHAS/M (COLETADO CAIXA) | UN | 8.76 | MATE | 8.76 | MATE | PROCH($B$2;$N$2:$AO$5271;4994;FALSO) | PROCH($B$2;$N$2:$AO$5271; | 4994 | ;FALSO) |  | 4994 | 43.88 | 50.02 | 43.04 | 71.97 | 64.07 | 71.97 | 42.02 | 51.94 | 36.81 | 50.02 | 105.39 | 44.79 | 59.66 | 46.51 | 34.73 | 54.24 | 73.02 | 84.97 | 56.06 | 50.9 | 71.97 | 71.97 | 64.15 | 50.46 | 52.66 | 71.97 | 71.97 | 43.88 | 50.02 | 43.04 | 71.97 | 64.07 | 71.97 | 42.02 | 51.94 | 36.81 | 50.02 | 105.39 | 44.79 | 59.66 | 46.51 | 34.73 | 54.24 | 73.02 | 84.97 | 56.06 | 50.9 | 71.97 | 71.97 | 64.15 | 50.46 | 52.66 | 71.97 | 71.97
40867 | TELHA DE ALUMINIO COM ISOLAMENTO TERMOACUSTICO EM ESPUMA RIGIDA DE POLIURETANO (PU) INJETADO, E = 30 MM, DENSIDADE 35 KG/M3, COM DUAS FACES TRAPEZOIDAIS (NAO INCLUI ACESSORIOS DE FIXACAO) (COLETADO CAIXA) | M2 | 77.81 | MATE | 77.81 | MATE | PROCH($B$2;$N$2:$AO$5271;4995;FALSO) | PROCH($B$2;$N$2:$AO$5271; | 4995 | ;FALSO) |  | 4995 | 27.64 | 31.51 | 27.11 | 45.33 | 40.36 | 45.33 | 26.47 | 32.72 | 23.18 | 31.51 | 66.39 | 28.21 | 37.58 | 29.3 | 21.88 | 34.16 | 46 | 53.53 | 35.31 | 32.06 | 45.33 | 45.33 | 40.41 | 31.79 | 33.17 | 45.33 | 45.33 | 27.64 | 31.51 | 27.11 | 45.33 | 40.36 | 45.33 | 26.47 | 32.72 | 23.18 | 31.51 | 66.39 | 28.21 | 37.58 | 29.3 | 21.88 | 34.16 | 46 | 53.53 | 35.31 | 32.06 | 45.33 | 45.33 | 40.41 | 31.79 | 33.17 | 45.33 | 45.33
40868 | FELTRO EM LA DE ROCHA, 1 FACE REVESTIDA COM FILME DE POLIPROPILENO, EM ROLO, DENSIDADE = 32 KG/M3, E=*50* MM (COLETADO CAIXA) | M2 | 31.61 | MATE | 31.61 | MATE | PROCH($B$2;$N$2:$AO$5271;4996;FALSO) | PROCH($B$2;$N$2:$AO$5271; | 4996 | ;FALSO) |  | 4996 | 126.76 | 144.51 | 124.33 | 207.89 | 185.07 | 207.89 | 121.39 | 150.04 | 106.33 | 144.51 | 304.44 | 129.4 | 172.35 | 134.37 | 100.34 | 156.68 | 210.93 | 245.46 | 161.95 | 147.04 | 207.89 | 207.89 | 185.33 | 145.78 | 152.11 | 207.89 | 207.89 | 126.76 | 144.51 | 124.33 | 207.89 | 185.07 | 207.89 | 121.39 | 150.04 | 106.33 | 144.51 | 304.44 | 129.4 | 172.35 | 134.37 | 100.34 | 156.68 | 210.93 | 245.46 | 161.95 | 147.04 | 207.89 | 207.89 | 185.33 | 145.78 | 152.11 | 207.89 | 207.89
40869 | CALHA QUADRADA DE CHAPA DE ACO GALVANIZADA NUM 24, CORTE 33 CM (COLETADO CAIXA) | M | 18.23 | MATE | 18.23 | MATE | PROCH($B$2;$N$2:$AO$5271;4997;FALSO) | PROCH($B$2;$N$2:$AO$5271; | 4997 | ;FALSO) |  | 4997 | 70.93 | 80.86 | 69.57 | 116.33 | 103.56 | 116.33 | 67.92 | 83.96 | 59.5 | 80.86 | 170.36 | 72.41 | 96.44 | 75.19 | 56.15 | 87.67 | 118.03 | 137.36 | 90.62 | 82.28 | 116.33 | 116.33 | 103.7 | 81.57 | 85.12 | 116.33 | 116.33 | 70.93 | 80.86 | 69.57 | 116.33 | 103.56 | 116.33 | 67.92 | 83.96 | 59.5 | 80.86 | 170.36 | 72.41 | 96.44 | 75.19 | 56.15 | 87.67 | 118.03 | 137.36 | 90.62 | 82.28 | 116.33 | 116.33 | 103.7 | 81.57 | 85.12 | 116.33 | 116.33
40870 | CALHA QUADRADA DE CHAPA DE ACO GALVANIZADA NUM 24, CORTE 50 CM (COLETADO CAIXA) | M | 28.96 | MATE | 28.96 | MATE | PROCH($B$2;$N$2:$AO$5271;4998;FALSO) | PROCH($B$2;$N$2:$AO$5271; | 4998 | ;FALSO) |  | 4998 | 25 | 28.5 | 24.52 | 41 | 36.5 | 41 | 23.94 | 29.59 | 20.97 | 28.5 | 60.04 | 25.52 | 33.99 | 26.5 | 19.79 | 30.9 | 41.6 | 48.41 | 31.94 | 29 | 41 | 41 | 36.55 | 28.75 | 30 | 41 | 41 | 25 | 28.5 | 24.52 | 41 | 36.5 | 41 | 23.94 | 29.59 | 20.97 | 28.5 | 60.04 | 25.52 | 33.99 | 26.5 | 19.79 | 30.9 | 41.6 | 48.41 | 31.94 | 29 | 41 | 41 | 36.55 | 28.75 | 30 | 41 | 41
40871 | CALHA QUADRADA DE CHAPA DE ACO GALVANIZADA NUM 24, CORTE 100 CM (COLETADO CAIXA) | M | 57.92 | MATE | 57.92 | MATE | PROCH($B$2;$N$2:$AO$5271;4999;FALSO) | PROCH($B$2;$N$2:$AO$5271; | 4999 | ;FALSO) |  | 4999 | 173.78 | 198.11 | 170.44 | 285 | 253.72 | 285 | 166.41 | 205.68 | 145.76 | 198.11 | 417.35 | 177.39 | 236.27 | 184.2 | 137.56 | 214.79 | 289.17 | 336.51 | 222.02 | 201.58 | 285 | 285 | 254.06 | 199.84 | 208.53 | 285 | 285 | 173.78 | 198.11 | 170.44 | 285 | 253.72 | 285 | 166.41 | 205.68 | 145.76 | 198.11 | 417.35 | 177.39 | 236.27 | 184.2 | 137.56 | 214.79 | 289.17 | 336.51 | 222.02 | 201.58 | 285 | 285 | 254.06 | 199.84 | 208.53 | 285 | 285
40872 | RUFO INTERNO/EXTERNO DE CHAPA DE ACO GALVANIZADA NUM 24, CORTE 25 CM (COLETADO CAIXA) | M | 16.36 | MATE | 16.36 | MATE | PROCH($B$2;$N$2:$AO$5271;5000;FALSO) | PROCH($B$2;$N$2:$AO$5271; | 5000 | ;FALSO) |  | 5000 | 305.83 | 348.65 | 299.96 | 501.57 | 446.52 | 501.57 | 292.86 | 361.98 | 256.53 | 348.65 | 734.49 | 312.19 | 415.81 | 324.18 | 242.1 | 378.01 | 508.91 | 592.22 | 390.73 | 354.77 | 501.57 | 501.57 | 447.13 | 351.71 | 367 | 501.57 | 501.57 | 305.83 | 348.65 | 299.96 | 501.57 | 446.52 | 501.57 | 292.86 | 361.98 | 256.53 | 348.65 | 734.49 | 312.19 | 415.81 | 324.18 | 242.1 | 378.01 | 508.91 | 592.22 | 390.73 | 354.77 | 501.57 | 501.57 | 447.13 | 351.71 | 367 | 501.57 | 501.57
40874 | GANCHO L COM ROSCA PARA FIXAR TELHA EM MADEIRA 5/16" X 350 MM (COLETADO CAIXA) | UN | 1.94 | MATE | 1.94 | MATE | PROCH($B$2;$N$2:$AO$5271;5001;FALSO) | PROCH($B$2;$N$2:$AO$5271; | 5001 | ;FALSO) |  | 5001 | 90.86 | 103.58 | 89.11 | 149.01 | 132.65 | 149.01 | 87 | 107.54 | 76.21 | 103.58 | 218.21 | 92.75 | 123.53 | 96.31 | 71.92 | 112.3 | 151.19 | 175.94 | 116.08 | 105.4 | 149.01 | 149.01 | 132.84 | 104.49 | 109.03 | 149.01 | 149.01 | 90.86 | 103.58 | 89.11 | 149.01 | 132.65 | 149.01 | 87 | 107.54 | 76.21 | 103.58 | 218.21 | 92.75 | 123.53 | 96.31 | 71.92 | 112.3 | 151.19 | 175.94 | 116.08 | 105.4 | 149.01 | 149.01 | 132.84 | 104.49 | 109.03 | 149.01 | 149.01
40879 | FITA ADESIVA ALUMINIZADA PARA INSTALACAO DE MANTAS DE SUBCOBERTURA, L = *5* CM | M | 0.08 | MATE | 0.08 | MATE | PROCH($B$2;$N$2:$AO$5271;5002;FALSO) | PROCH($B$2;$N$2:$AO$5271; | 5002 | ;FALSO) |  | 5002 | 81.3 | 92.68 | 79.74 | 133.33 | 118.7 | 133.33 | 77.85 | 96.23 | 68.19 | 92.68 | 195.25 | 82.99 | 110.54 | 86.18 | 64.36 | 100.49 | 135.28 | 157.43 | 103.87 | 94.31 | 133.33 | 133.33 | 118.86 | 93.49 | 97.56 | 133.33 | 133.33 | 81.3 | 92.68 | 79.74 | 133.33 | 118.7 | 133.33 | 77.85 | 96.23 | 68.19 | 92.68 | 195.25 | 82.99 | 110.54 | 86.18 | 64.36 | 100.49 | 135.28 | 157.43 | 103.87 | 94.31 | 133.33 | 133.33 | 118.86 | 93.49 | 97.56 | 133.33 | 133.33
40908 | AUXILIAR DE ALMOXARIFE (MENSALISTA) | MES | 1628.83 | MOBR | 1628.83 | MOBRMES | PROCH($B$2;$N$2:$AO$5271;5003;FALSO) | PROCH($B$2;$N$2:$AO$5271; | 5003 | ;FALSO) |  | 5003 | 32.97 | 37.58 | 32.34 | 54.07 | 48.14 | 54.07 | 31.57 | 39.02 | 27.65 | 37.58 | 79.18 | 33.65 | 44.83 | 34.95 | 26.1 | 40.75 | 54.86 | 63.84 | 42.12 | 38.24 | 54.07 | 54.07 | 48.2 | 37.91 | 39.56 | 54.07 | 54.07 | 32.97 | 37.58 | 32.34 | 54.07 | 48.14 | 54.07 | 31.57 | 39.02 | 27.65 | 37.58 | 79.18 | 33.65 | 44.83 | 34.95 | 26.1 | 40.75 | 54.86 | 63.84 | 42.12 | 38.24 | 54.07 | 54.07 | 48.2 | 37.91 | 39.56 | 54.07 | 54.07
40909 | AJUDANTE DE SERRALHEIRO (MENSALISTA) | MES | 1540.73 | MOBR | 1540.73 | MOBRMES | PROCH($B$2;$N$2:$AO$5271;5004;FALSO) | PROCH($B$2;$N$2:$AO$5271; | 5004 | ;FALSO) |  | 5004 | 54.31 | 61.91 | 53.26 | 89.06 | 79.29 | 89.06 | 52 | 64.28 | 45.55 | 61.91 | 130.43 | 55.44 | 73.84 | 57.56 | 42.99 | 67.12 | 90.37 | 105.16 | 69.38 | 63 | 89.06 | 89.06 | 79.4 | 62.45 | 65.17 | 89.06 | 89.06 | 54.31 | 61.91 | 53.26 | 89.06 | 79.29 | 89.06 | 52 | 64.28 | 45.55 | 61.91 | 130.43 | 55.44 | 73.84 | 57.56 | 42.99 | 67.12 | 90.37 | 105.16 | 69.38 | 63 | 89.06 | 89.06 | 79.4 | 62.45 | 65.17 | 89.06 | 89.06
40910 | SERRALHEIRO (MENSALISTA) | MES | 2048.52 | MOBR | 2048.52 | MOBRMES | PROCH($B$2;$N$2:$AO$5271;5005;FALSO) | PROCH($B$2;$N$2:$AO$5271; | 5005 | ;FALSO) |  | 5005 | 182.04 | 207.52 | 178.54 | 298.54 | 265.77 | 298.54 | 174.32 | 215.46 | 152.69 | 207.52 | 437.18 | 185.82 | 247.5 | 192.96 | 144.1 | 225 | 302.91 | 352.5 | 232.57 | 211.16 | 298.54 | 298.54 | 266.14 | 209.34 | 218.44 | 298.54 | 298.54 | 182.04 | 207.52 | 178.54 | 298.54 | 265.77 | 298.54 | 174.32 | 215.46 | 152.69 | 207.52 | 437.18 | 185.82 | 247.5 | 192.96 | 144.1 | 225 | 302.91 | 352.5 | 232.57 | 211.16 | 298.54 | 298.54 | 266.14 | 209.34 | 218.44 | 298.54 | 298.54
40911 | ARMADOR (MENSALISTA) | MES | 2167.97 | MOBR | 2167.97 | MOBRMES | PROCH($B$2;$N$2:$AO$5271;5006;FALSO) | PROCH($B$2;$N$2:$AO$5271; | 5006 | ;FALSO) |  | 5006 | 127.29 | 145.11 | 124.85 | 208.76 | 185.85 | 208.76 | 121.9 | 150.66 | 106.77 | 145.11 | 305.71 | 129.94 | 173.07 | 134.93 | 100.76 | 157.34 | 211.82 | 246.49 | 162.63 | 147.66 | 208.76 | 208.76 | 186.1 | 146.39 | 152.75 | 208.76 | 208.76 | 127.29 | 145.11 | 124.85 | 208.76 | 185.85 | 208.76 | 121.9 | 150.66 | 106.77 | 145.11 | 305.71 | 129.94 | 173.07 | 134.93 | 100.76 | 157.34 | 211.82 | 246.49 | 162.63 | 147.66 | 208.76 | 208.76 | 186.1 | 146.39 | 152.75 | 208.76 | 208.76
40912 | AJUDANTE DE ARMADOR (MENSALISTA) | MES | 1628.83 | MOBR | 1628.83 | MOBRMES | PROCH($B$2;$N$2:$AO$5271;5007;FALSO) | PROCH($B$2;$N$2:$AO$5271; | 5007 | ;FALSO) |  | 5007 | 39.95 | 45.55 | 39.19 | 65.53 | 58.34 | 65.53 | 38.26 | 47.29 | 33.51 | 45.55 | 95.96 | 40.79 | 54.32 | 42.35 | 31.63 | 49.39 | 66.49 | 77.37 | 51.05 | 46.35 | 65.53 | 65.53 | 58.42 | 45.95 | 47.95 | 65.53 | 65.53 | 39.95 | 45.55 | 39.19 | 65.53 | 58.34 | 65.53 | 38.26 | 47.29 | 33.51 | 45.55 | 95.96 | 40.79 | 54.32 | 42.35 | 31.63 | 49.39 | 66.49 | 77.37 | 51.05 | 46.35 | 65.53 | 65.53 | 58.42 | 45.95 | 47.95 | 65.53 | 65.53
40913 | CARPINTEIRO AUXILIAR (MENSALISTA) | MES | 1333.18 | MOBR | 1333.18 | MOBRMES | PROCH($B$2;$N$2:$AO$5271;5008;FALSO) | PROCH($B$2;$N$2:$AO$5271; | 5008 | ;FALSO) |  | 5008 | 251.43 | 286.63 | 246.6 | 412.35 | 367.09 | 412.35 | 240.77 | 297.59 | 210.9 | 286.63 | 603.84 | 256.66 | 341.85 | 266.52 | 199.03 | 310.77 | 418.38 | 486.87 | 321.23 | 291.66 | 412.35 | 412.35 | 367.59 | 289.14 | 301.72 | 412.35 | 412.35 | 251.43 | 286.63 | 246.6 | 412.35 | 367.09 | 412.35 | 240.77 | 297.59 | 210.9 | 286.63 | 603.84 | 256.66 | 341.85 | 266.52 | 199.03 | 310.77 | 418.38 | 486.87 | 321.23 | 291.66 | 412.35 | 412.35 | 367.59 | 289.14 | 301.72 | 412.35 | 412.35
40914 | CARPINTEIRO DE FORMAS (MENSALISTA) | MES | 2167.97 | MOBR | 2167.97 | MOBRMES | PROCH($B$2;$N$2:$AO$5271;5009;FALSO) | PROCH($B$2;$N$2:$AO$5271; | 5009 | ;FALSO) |  | 5009 | 389.97 | 444.57 | 382.48 | 639.55 | 569.36 | 639.55 | 373.44 | 461.57 | 327.11 | 444.57 | 936.56 | 398.08 | 530.21 | 413.37 | 308.7 | 482 | 648.91 | 755.14 | 498.23 | 452.37 | 639.55 | 639.55 | 570.14 | 448.47 | 467.97 | 639.55 | 639.55 | 389.97 | 444.57 | 382.48 | 639.55 | 569.36 | 639.55 | 373.44 | 461.57 | 327.11 | 444.57 | 936.56 | 398.08 | 530.21 | 413.37 | 308.7 | 482 | 648.91 | 755.14 | 498.23 | 452.37 | 639.55 | 639.55 | 570.14 | 448.47 | 467.97 | 639.55 | 639.55
40915 | CARPINTEIRO DE ESQUADRIAS (MENSALISTA) | MES | 2136.23 | MOBR | 2136.23 | MOBRMES | PROCH($B$2;$N$2:$AO$5271;5010;FALSO) | PROCH($B$2;$N$2:$AO$5271; | 5010 | ;FALSO) |  | 5010 | 48.37 | 55.14 | 47.44 | 79.33 | 70.62 | 79.33 | 46.32 | 57.25 | 40.57 | 55.14 | 116.17 | 49.37 | 65.76 | 51.27 | 38.29 | 59.78 | 80.49 | 93.66 | 61.8 | 56.11 | 79.33 | 79.33 | 70.72 | 55.62 | 58.04 | 79.33 | 79.33 | 48.37 | 55.14 | 47.44 | 79.33 | 70.62 | 79.33 | 46.32 | 57.25 | 40.57 | 55.14 | 116.17 | 49.37 | 65.76 | 51.27 | 38.29 | 59.78 | 80.49 | 93.66 | 61.8 | 56.11 | 79.33 | 79.33 | 70.72 | 55.62 | 58.04 | 79.33 | 79.33
40916 | MARCENEIRO (MENSALISTA) | MES | 1947.96 | MOBR | 1947.96 | MOBRMES | PROCH($B$2;$N$2:$AO$5271;5011;FALSO) | PROCH($B$2;$N$2:$AO$5271; | 5011 | ;FALSO) |  | 5011 | 41.98 | 47.86 | 41.18 | 68.86 | 61.3 | 68.86 | 40.2 | 49.69 | 35.21 | 47.86 | 100.83 | 42.86 | 57.08 | 44.5 | 33.23 | 51.89 | 69.86 | 81.3 | 53.64 | 48.7 | 68.86 | 68.86 | 61.38 | 48.28 | 50.38 | 68.86 | 68.86 | 41.98 | 47.86 | 41.18 | 68.86 | 61.3 | 68.86 | 40.2 | 49.69 | 35.21 | 47.86 | 100.83 | 42.86 | 57.08 | 44.5 | 33.23 | 51.89 | 69.86 | 81.3 | 53.64 | 48.7 | 68.86 | 68.86 | 61.38 | 48.28 | 50.38 | 68.86 | 68.86
40918 | ELETRICISTA (MENSALISTA) | MES | 2167.97 | MOBR | 2167.97 | MOBRMES | PROCH($B$2;$N$2:$AO$5271;5012;FALSO) | PROCH($B$2;$N$2:$AO$5271; | 5012 | ;FALSO) |  | 5012 | 24 | 27.36 | 23.54 | 39.36 | 35.04 | 39.36 | 22.98 | 28.41 | 20.13 | 27.36 | 57.65 | 24.5 | 32.63 | 25.44 | 19 | 29.67 | 39.94 | 46.48 | 30.66 | 27.84 | 39.36 | 39.36 | 35.09 | 27.6 | 28.8 | 39.36 | 39.36 | 24 | 27.36 | 23.54 | 39.36 | 35.04 | 39.36 | 22.98 | 28.41 | 20.13 | 27.36 | 57.65 | 24.5 | 32.63 | 25.44 | 19 | 29.67 | 39.94 | 46.48 | 30.66 | 27.84 | 39.36 | 39.36 | 35.09 | 27.6 | 28.8 | 39.36 | 39.36
40919 | AJUDANTE DE ELETRICISTA (MENSALISTA) | MES | 1553.48 | MOBR | 1553.48 | MOBRMES | PROCH($B$2;$N$2:$AO$5271;5013;FALSO) | PROCH($B$2;$N$2:$AO$5271; | 5013 | ;FALSO) |  | 5013 | 27.98 | 31.9 | 27.45 | 45.9 | 40.86 | 45.9 | 26.8 | 33.12 | 23.47 | 31.9 | 67.21 | 28.57 | 38.05 | 29.66 | 22.15 | 34.59 | 46.57 | 54.19 | 35.75 | 32.46 | 45.9 | 45.9 | 40.91 | 32.18 | 33.58 | 45.9 | 45.9 | 27.98 | 31.9 | 27.45 | 45.9 | 40.86 | 45.9 | 26.8 | 33.12 | 23.47 | 31.9 | 67.21 | 28.57 | 38.05 | 29.66 | 22.15 | 34.59 | 46.57 | 54.19 | 35.75 | 32.46 | 45.9 | 45.9 | 40.91 | 32.18 | 33.58 | 45.9 | 45.9
40920 | BLASTER, DINAMITADOR OU CABO DE FOGO (MENSALISTA) | MES | 2460.48 | MOBR | 2460.48 | MOBRMES | PROCH($B$2;$N$2:$AO$5271;5014;FALSO) | PROCH($B$2;$N$2:$AO$5271; | 5014 | ;FALSO) |  | 5014 | 112.93 | 128.75 | 110.77 | 185.22 | 164.89 | 185.22 | 108.15 | 133.67 | 94.73 | 128.75 | 271.23 | 115.28 | 153.55 | 119.71 | 89.4 | 139.59 | 187.93 | 218.69 | 144.29 | 131 | 185.22 | 185.22 | 165.11 | 129.88 | 135.52 | 185.22 | 185.22 | 112.93 | 128.75 | 110.77 | 185.22 | 164.89 | 185.22 | 108.15 | 133.67 | 94.73 | 128.75 | 271.23 | 115.28 | 153.55 | 119.71 | 89.4 | 139.59 | 187.93 | 218.69 | 144.29 | 131 | 185.22 | 185.22 | 165.11 | 129.88 | 135.52 | 185.22 | 185.22
40921 | MONTADOR DE MAQUINAS (MENSALISTA) | MES | 2957.71 | MOBR | 2957.71 | MOBRMES | PROCH($B$2;$N$2:$AO$5271;5015;FALSO) | PROCH($B$2;$N$2:$AO$5271; | 5015 | ;FALSO) |  | 5015 | 70.48 | 80.34 | 69.12 | 115.58 | 102.9 | 115.58 | 67.49 | 83.42 | 59.11 | 80.34 | 169.26 | 71.94 | 95.82 | 74.71 | 55.79 | 87.11 | 117.28 | 136.47 | 90.04 | 81.75 | 115.58 | 115.58 | 103.04 | 81.05 | 84.57 | 115.58 | 115.58 | 70.48 | 80.34 | 69.12 | 115.58 | 102.9 | 115.58 | 67.49 | 83.42 | 59.11 | 80.34 | 169.26 | 71.94 | 95.82 | 74.71 | 55.79 | 87.11 | 117.28 | 136.47 | 90.04 | 81.75 | 115.58 | 115.58 | 103.04 | 81.05 | 84.57 | 115.58 | 115.58
40922 | ELETROTECNICO (MENSALISTA) | MES | 3325.88 | MOBR | 3325.88 | MOBRMES | PROCH($B$2;$N$2:$AO$5271;5016;FALSO) | PROCH($B$2;$N$2:$AO$5271; | 5016 | ;FALSO) |  | 5016 | 25.61 | 29.2 | 25.12 | 42.01 | 37.4 | 42.01 | 24.53 | 30.32 | 21.48 | 29.2 | 61.52 | 26.14 | 34.82 | 27.15 | 20.27 | 31.66 | 42.62 | 49.6 | 32.72 | 29.71 | 42.01 | 42.01 | 37.45 | 29.45 | 30.74 | 42.01 | 42.01 | 25.61 | 29.2 | 25.12 | 42.01 | 37.4 | 42.01 | 24.53 | 30.32 | 21.48 | 29.2 | 61.52 | 26.14 | 34.82 | 27.15 | 20.27 | 31.66 | 42.62 | 49.6 | 32.72 | 29.71 | 42.01 | 42.01 | 37.45 | 29.45 | 30.74 | 42.01 | 42.01
40923 | ELETRICISTA DE MANUTENCAO INDUSTRIAL (MENSALISTA) | MES | 2793.11 | MOBR | 2793.11 | MOBRMES | PROCH($B$2;$N$2:$AO$5271;5017;FALSO) | PROCH($B$2;$N$2:$AO$5271; | 5017 | ;FALSO) |  | 5017 | 154.22 | 175.81 | 151.26 | 252.93 | 225.16 | 252.93 | 147.68 | 182.54 | 129.36 | 175.81 | 370.38 | 157.43 | 209.68 | 163.47 | 122.08 | 190.62 | 256.63 | 298.64 | 197.03 | 178.9 | 252.93 | 252.93 | 225.47 | 177.35 | 185.07 | 252.93 | 252.93 | 154.22 | 175.81 | 151.26 | 252.93 | 225.16 | 252.93 | 147.68 | 182.54 | 129.36 | 175.81 | 370.38 | 157.43 | 209.68 | 163.47 | 122.08 | 190.62 | 256.63 | 298.64 | 197.03 | 178.9 | 252.93 | 252.93 | 225.47 | 177.35 | 185.07 | 252.93 | 252.93
40924 | MONTADOR DE ELETROELETRONICOS (MENSALISTA) | MES | 1888.82 | MOBR | 1888.82 | MOBRMES | PROCH($B$2;$N$2:$AO$5271;5018;FALSO) | PROCH($B$2;$N$2:$AO$5271; | 5018 | ;FALSO) |  | 5018 | 267.66 | 305.13 | 262.52 | 438.97 | 390.79 | 438.97 | 256.31 | 316.81 | 224.51 | 305.13 | 642.82 | 273.23 | 363.91 | 283.72 | 211.88 | 330.83 | 445.39 | 518.3 | 341.97 | 310.49 | 438.97 | 438.97 | 391.32 | 307.81 | 321.19 | 438.97 | 438.97 | 267.66 | 305.13 | 262.52 | 438.97 | 390.79 | 438.97 | 256.31 | 316.81 | 224.51 | 305.13 | 642.82 | 273.23 | 363.91 | 283.72 | 211.88 | 330.83 | 445.39 | 518.3 | 341.97 | 310.49 | 438.97 | 438.97 | 391.32 | 307.81 | 321.19 | 438.97 | 438.97
40925 | MECANICO DE REFRIGERACAO (MENSALISTA) | MES | 2095.83 | MOBR | 2095.83 | MOBRMES | PROCH($B$2;$N$2:$AO$5271;5019;FALSO) | PROCH($B$2;$N$2:$AO$5271; | 5019 | ;FALSO) |  | 5019 | 31.94 | 12.73 | 36.65 | 12.12 | 19.62 | 18.98 | 18.76 | 24.25 | 26.4 | 20.8 | 26.83 | 45.81 | 31.66 | 25.22 | 40.24 | 23.08 | 24.97 | 24.55 | 24.97 | 23.06 | 20.21 | 27.62 | 38.64 | 31 | 21.65 | 24.97 | 22.67 | 31.94 | 12.73 | 36.65 | 12.12 | 19.62 | 18.98 | 18.76 | 24.25 | 26.4 | 20.8 | 26.83 | 45.81 | 31.66 | 25.22 | 40.24 | 23.08 | 24.97 | 24.55 | 24.97 | 23.06 | 20.21 | 27.62 | 38.64 | 31 | 21.65 | 24.97 | 22.67
40927 | AUXILIAR DE ENCANADOR OU BOMBEIRO HIDRAULICO (MENSALISTA) | MES | 1628.82 | MOBR | 1628.82 | MOBRMES | PROCH($B$2;$N$2:$AO$5271;5020;FALSO) | PROCH($B$2;$N$2:$AO$5271; | 5020 | ;FALSO) |  | 5020 | 43.63 | 17.4 | 50.07 | 16.56 | 26.8 | 25.93 | 25.63 | 33.12 | 36.06 | 28.41 | 36.65 | 62.58 | 43.25 | 34.45 | 54.98 | 31.54 | 34.11 | 33.53 | 34.11 | 31.5 | 27.61 | 37.73 | 52.79 | 42.34 | 29.57 | 34.11 | 30.97 | 43.63 | 17.4 | 50.07 | 16.56 | 26.8 | 25.93 | 25.63 | 33.12 | 36.06 | 28.41 | 36.65 | 62.58 | 43.25 | 34.45 | 54.98 | 31.54 | 34.11 | 33.53 | 34.11 | 31.5 | 27.61 | 37.73 | 52.79 | 42.34 | 29.57 | 34.11 | 30.97
40928 | ENCANADOR OU BOMBEIRO HIDRAULICO (MENSALISTA) | MES | 2167.97 | MOBR | 2167.97 | MOBRMES | PROCH($B$2;$N$2:$AO$5271;5021;FALSO) | PROCH($B$2;$N$2:$AO$5271; | 5021 | ;FALSO) |  | 5021 | 18.55 | 19.79 | 16.17 | 20.78 | 14.01 | 15.77 | 20.33 | 11.7 | 18.53 | 19.7 | 15.48 | 18.81 | 17.35 | 18.86 | 16.27 | 18.57 | 15.5 | 14.46 | 16.04 | 16.54 | 16.72 | 13.26 | 24.26 | 17.12 | 15.36 | 18.01 | 16.78 | 18.55 | 19.79 | 16.17 | 20.78 | 14.01 | 15.77 | 20.33 | 11.7 | 18.53 | 19.7 | 15.48 | 18.81 | 17.35 | 18.86 | 16.27 | 18.57 | 15.5 | 14.46 | 16.04 | 16.54 | 16.72 | 13.26 | 24.26 | 17.12 | 15.36 | 18.01 | 16.78
40929 | INSTALADOR DE TUBULACOES (TUBOS/EQUIPAMENTOS) (MENSALISTA) | MES | 2850.92 | MOBR | 2850.92 | MOBRMES | PROCH($B$2;$N$2:$AO$5271;5022;FALSO) | PROCH($B$2;$N$2:$AO$5271; | 5022 | ;FALSO) |  | 5022 | 2.48 | 2.3 | 2.17 | 2.47 | 2.46 | 2.59 | 2.75 | 2.29 | 2.24 | 2.36 | 2.33 | 2.21 | 2.43 | 2.18 | 2.47 | 2.38 | 2.3 | 2.33 | 2.68 | 2.27 | 2.32 | 1.99 | 2.3 | 2.17 | 2.21 | 2.5 | 2.34 | 2.48 | 2.3 | 2.17 | 2.47 | 2.46 | 2.59 | 2.75 | 2.29 | 2.24 | 2.36 | 2.33 | 2.21 | 2.43 | 2.18 | 2.47 | 2.38 | 2.3 | 2.33 | 2.68 | 2.27 | 2.32 | 1.99 | 2.3 | 2.17 | 2.21 | 2.5 | 2.34
40930 | ASSENTADOR DE MANILHAS (MENSALISTA) | MES | 2850.92 | MOBR | 2850.92 | MOBRMES | PROCH($B$2;$N$2:$AO$5271;5023;FALSO) | PROCH($B$2;$N$2:$AO$5271; | 5023 | ;FALSO) |  | 5023 | 2.99 | 2.77 | 2.61 | 2.98 | 2.97 | 3.13 | 3.32 | 2.77 | 2.71 | 2.84 | 2.81 | 2.66 | 2.94 | 2.63 | 2.98 | 2.88 | 2.77 | 2.81 | 3.23 | 2.74 | 2.8 | 2.4 | 2.77 | 2.61 | 2.67 | 3.02 | 2.82 | 2.99 | 2.77 | 2.61 | 2.98 | 2.97 | 3.13 | 3.32 | 2.77 | 2.71 | 2.84 | 2.81 | 2.66 | 2.94 | 2.63 | 2.98 | 2.88 | 2.77 | 2.81 | 3.23 | 2.74 | 2.8 | 2.4 | 2.77 | 2.61 | 2.67 | 3.02 | 2.82
40931 | AUXILIAR TECNICO / ASSISTENTE DE ENGENHARIA (MENSALISTA) | MES | 3863.29 | MOBR | 3863.29 | MOBRMES | PROCH($B$2;$N$2:$AO$5271;5024;FALSO) | PROCH($B$2;$N$2:$AO$5271; | 5024 | ;FALSO) |  | 5024 | 2.33 | 2.16 | 2.03 | 2.32 | 2.31 | 2.43 | 2.58 | 2.15 | 2.11 | 2.21 | 2.19 | 2.07 | 2.29 | 2.05 | 2.32 | 2.24 | 2.16 | 2.19 | 2.52 | 2.13 | 2.18 | 1.87 | 2.16 | 2.03 | 2.08 | 2.35 | 2.2 | 2.33 | 2.16 | 2.03 | 2.32 | 2.31 | 2.43 | 2.58 | 2.15 | 2.11 | 2.21 | 2.19 | 2.07 | 2.29 | 2.05 | 2.32 | 2.24 | 2.16 | 2.19 | 2.52 | 2.13 | 2.18 | 1.87 | 2.16 | 2.03 | 2.08 | 2.35 | 2.2
40932 | LEITURISTA OU CADASTRISTA DE REDES DE AGUA E ESGOTO (MENSALISTA) | MES | 3373.77 | MOBR | 3373.77 | MOBRMES | PROCH($B$2;$N$2:$AO$5271;5025;FALSO) | PROCH($B$2;$N$2:$AO$5271; | 5025 | ;FALSO) |  | 5025 | 2.95 | 2.73 | 2.57 | 2.94 | 2.92 | 3.08 | 3.27 | 2.72 | 2.67 | 2.8 | 2.77 | 2.62 | 2.89 | 2.59 | 2.94 | 2.83 | 2.73 | 2.77 | 3.18 | 2.7 | 2.76 | 2.37 | 2.73 | 2.57 | 2.63 | 2.97 | 2.78 | 2.95 | 2.73 | 2.57 | 2.94 | 2.92 | 3.08 | 3.27 | 2.72 | 2.67 | 2.8 | 2.77 | 2.62 | 2.89 | 2.59 | 2.94 | 2.83 | 2.73 | 2.77 | 3.18 | 2.7 | 2.76 | 2.37 | 2.73 | 2.57 | 2.63 | 2.97 | 2.78
40934 | COORDENADOR / GERENTE DE OBRA (MENSALISTA) | MES | 25772.85 | MOBR | 25772.85 | MOBRMES | PROCH($B$2;$N$2:$AO$5271;5026;FALSO) | PROCH($B$2;$N$2:$AO$5271; | 5026 | ;FALSO) |  | 5026 | 5.55 | 5.14 | 4.85 | 5.54 | 5.51 | 5.8 | 6.15 | 5.13 | 5.03 | 5.28 | 5.22 | 4.94 | 5.45 | 4.88 | 5.54 | 5.34 | 5.14 | 5.22 | 6 | 5.08 | 5.2 | 4.46 | 5.14 | 4.85 | 4.95 | 5.6 | 5.23 | 5.55 | 5.14 | 4.85 | 5.54 | 5.51 | 5.8 | 6.15 | 5.13 | 5.03 | 5.28 | 5.22 | 4.94 | 5.45 | 4.88 | 5.54 | 5.34 | 5.14 | 5.22 | 6 | 5.08 | 5.2 | 4.46 | 5.14 | 4.85 | 4.95 | 5.6 | 5.23
40935 | ARQUITETO PAISAGISTA (MENSALISTA) | MES | 11307.17 | MOBR | 11307.17 | MOBRMES | PROCH($B$2;$N$2:$AO$5271;5027;FALSO) | PROCH($B$2;$N$2:$AO$5271; | 5027 | ;FALSO) |  | 5027 | 11.49 | 10.64 | 10.03 | 11.46 | 11.4 | 12 | 12.73 | 10.62 | 10.4 | 10.92 | 10.8 | 10.22 | 11.27 | 10.1 | 11.45 | 11.04 | 10.64 | 10.8 | 12.4 | 10.52 | 10.77 | 9.23 | 10.64 | 10.03 | 10.24 | 11.59 | 10.83 | 11.49 | 10.64 | 10.03 | 11.46 | 11.4 | 12 | 12.73 | 10.62 | 10.4 | 10.92 | 10.8 | 10.22 | 11.27 | 10.1 | 11.45 | 11.04 | 10.64 | 10.8 | 12.4 | 10.52 | 10.77 | 9.23 | 10.64 | 10.03 | 10.24 | 11.59 | 10.83
40936 | ENGENHEIRO CIVIL JUNIOR (MENSALISTA) | MES | 11963.52 | MOBR | 11963.52 | MOBRMES | PROCH($B$2;$N$2:$AO$5271;5028;FALSO) | PROCH($B$2;$N$2:$AO$5271; | 5028 | ;FALSO) |  | 5028 | 12.56 | 13.49 | 12.99 | 12.76 | 13.9 | 12.35 | 14.22 | 14.28 | 13.39 | 12.45 | 13.7 | 14.01 | 14.05 | 14.42 | 14.53 | 13.23 | 12.11 | 12.97 | 14.48 | 12.57 | 13.18 | 9.86 | 14.74 | 14.84 | 13.33 | 15 | 11.62 | 12.56 | 13.49 | 12.99 | 12.76 | 13.9 | 12.35 | 14.22 | 14.28 | 13.39 | 12.45 | 13.7 | 14.01 | 14.05 | 14.42 | 14.53 | 13.23 | 12.11 | 12.97 | 14.48 | 12.57 | 13.18 | 9.86 | 14.74 | 14.84 | 13.33 | 15 | 11.62
40937 | ENGENHEIRO CIVIL PLENO (MENSALISTA) | MES | 15117.97 | MOBR | 15117.97 | MOBRMES | PROCH($B$2;$N$2:$AO$5271;5029;FALSO) | PROCH($B$2;$N$2:$AO$5271; | 5029 | ;FALSO) |  | 5029 | 12.94 | 13.91 | 13.39 | 13.16 | 14.32 | 12.73 | 14.65 | 14.72 | 13.8 | 12.84 | 14.12 | 14.44 | 14.48 | 14.87 | 14.98 | 13.64 | 12.48 | 13.37 | 14.92 | 12.95 | 13.58 | 10.16 | 15.19 | 15.3 | 13.74 | 15.46 | 11.98 | 12.94 | 13.91 | 13.39 | 13.16 | 14.32 | 12.73 | 14.65 | 14.72 | 13.8 | 12.84 | 14.12 | 14.44 | 14.48 | 14.87 | 14.98 | 13.64 | 12.48 | 13.37 | 14.92 | 12.95 | 13.58 | 10.16 | 15.19 | 15.3 | 13.74 | 15.46 | 11.98
40938 | ENGENHEIRO CIVIL SENIOR (MENSALISTA) | MES | 19793.12 | MOBR | 19793.12 | MOBRMES | PROCH($B$2;$N$2:$AO$5271;5030;FALSO) | PROCH($B$2;$N$2:$AO$5271; | 5030 | ;FALSO) |  | 5030 | 26.49 | 28.46 | 27.41 | 26.93 | 29.31 | 26.05 | 29.99 | 30.12 | 28.24 | 26.27 | 28.9 | 29.55 | 29.64 | 30.43 | 30.65 | 27.91 | 25.55 | 27.36 | 30.54 | 26.51 | 27.8 | 20.8 | 31.09 | 31.31 | 28.13 | 31.63 | 24.52 | 26.49 | 28.46 | 27.41 | 26.93 | 29.31 | 26.05 | 29.99 | 30.12 | 28.24 | 26.27 | 28.9 | 29.55 | 29.64 | 30.43 | 30.65 | 27.91 | 25.55 | 27.36 | 30.54 | 26.51 | 27.8 | 20.8 | 31.09 | 31.31 | 28.13 | 31.63 | 24.52
40939 | ENGENHEIRO ELETRICISTA (MENSALISTA) | MES | 13815.4 | MOBR | 13815.4 | MOBRMES | PROCH($B$2;$N$2:$AO$5271;5031;FALSO) | PROCH($B$2;$N$2:$AO$5271; | 5031 | ;FALSO) |  | 5031 | 32.55 | 39.32 | 28.8 | 33.85 | 33.33 | 35.41 | 41.66 | 35.31 | 39.06 | 33.22 | 67.91 | 47.29 | 27.03 | 27.34 | 31.24 | 48.69 | 34.11 | 33.85 | 36.19 | 25.52 | 31.24 | 26.82 | 29.06 | 39.06 | 31.51 | 51.66 | 27.13 | 32.55 | 39.32 | 28.8 | 33.85 | 33.33 | 35.41 | 41.66 | 35.31 | 39.06 | 33.22 | 67.91 | 47.29 | 27.03 | 27.34 | 31.24 | 48.69 | 34.11 | 33.85 | 36.19 | 25.52 | 31.24 | 26.82 | 29.06 | 39.06 | 31.51 | 51.66 | 27.13
40940 | ENGENHEIRO SANITARISTA (MENSALISTA) | MES | 11961.49 | MOBR | 11961.49 | MOBRMES | PROCH($B$2;$N$2:$AO$5271;5032;FALSO) | PROCH($B$2;$N$2:$AO$5271; | 5032 | ;FALSO) |  | 5032 | 41.86 | 50.57 | 37.04 | 43.54 | 42.87 | 45.55 | 53.59 | 45.41 | 50.24 | 42.73 | 87.35 | 60.82 | 34.76 | 35.16 | 40.19 | 62.63 | 43.87 | 43.54 | 46.55 | 32.82 | 40.19 | 34.49 | 37.37 | 50.24 | 40.52 | 66.45 | 34.9 | 41.86 | 50.57 | 37.04 | 43.54 | 42.87 | 45.55 | 53.59 | 45.41 | 50.24 | 42.73 | 87.35 | 60.82 | 34.76 | 35.16 | 40.19 | 62.63 | 43.87 | 43.54 | 46.55 | 32.82 | 40.19 | 34.49 | 37.37 | 50.24 | 40.52 | 66.45 | 34.9
40974 | MECANICO DE EQUIPAMENTOS PESADOS (MENSALISTA) | MES | 3929.45 | MOBR | 3929.45 | MOBRMES | PROCH($B$2;$N$2:$AO$5271;5033;FALSO) | PROCH($B$2;$N$2:$AO$5271; | 5033 | ;FALSO) |  | 5033 | 52.02 | 62.84 | 46.03 | 54.1 | 53.27 | 56.6 | 66.59 | 56.43 | 62.42 | 53.1 | 108.54 | 75.58 | 43.2 | 43.7 | 49.94 | 77.82 | 54.52 | 54.1 | 57.85 | 40.78 | 49.94 | 42.86 | 46.44 | 62.42 | 50.35 | 82.57 | 43.36 | 52.02 | 62.84 | 46.03 | 54.1 | 53.27 | 56.6 | 66.59 | 56.43 | 62.42 | 53.1 | 108.54 | 75.58 | 43.2 | 43.7 | 49.94 | 77.82 | 54.52 | 54.1 | 57.85 | 40.78 | 49.94 | 42.86 | 46.44 | 62.42 | 50.35 | 82.57 | 43.36
40975 | AUXILIAR DE MECANICO (MENSALISTA) | MES | 2085.05 | MOBR | 2085.05 | MOBRMES | PROCH($B$2;$N$2:$AO$5271;5034;FALSO) | PROCH($B$2;$N$2:$AO$5271; | 5034 | ;FALSO) |  | 5034 | 54.7 | 66.08 | 48.4 | 56.89 | 56.01 | 59.51 | 70.01 | 59.34 | 65.64 | 55.84 | 114.13 | 79.47 | 45.42 | 45.94 | 52.51 | 81.83 | 57.32 | 56.89 | 60.82 | 42.88 | 52.51 | 45.07 | 48.83 | 65.64 | 52.95 | 86.82 | 45.59 | 54.7 | 66.08 | 48.4 | 56.89 | 56.01 | 59.51 | 70.01 | 59.34 | 65.64 | 55.84 | 114.13 | 79.47 | 45.42 | 45.94 | 52.51 | 81.83 | 57.32 | 56.89 | 60.82 | 42.88 | 52.51 | 45.07 | 48.83 | 65.64 | 52.95 | 86.82 | 45.59
40976 | CAVOUQUEIRO OU OPERADOR DE PERFURATRIZ / ROMPEDOR (MENSALISTA) | MES | 2229.33 | MOBR | 2229.33 | MOBRMES | PROCH($B$2;$N$2:$AO$5271;5035;FALSO) | PROCH($B$2;$N$2:$AO$5271; | 5035 | ;FALSO) |  | 5035 | 20.01 | 24.17 | 17.7 | 20.81 | 20.49 | 21.77 | 25.61 | 21.71 | 24.01 | 20.42 | 41.75 | 29.07 | 16.61 | 16.81 | 19.21 | 29.94 | 20.97 | 20.81 | 22.25 | 15.69 | 19.21 | 16.49 | 17.86 | 24.01 | 19.37 | 31.76 | 16.68 | 20.01 | 24.17 | 17.7 | 20.81 | 20.49 | 21.77 | 25.61 | 21.71 | 24.01 | 20.42 | 41.75 | 29.07 | 16.61 | 16.81 | 19.21 | 29.94 | 20.97 | 20.81 | 22.25 | 15.69 | 19.21 | 16.49 | 17.86 | 24.01 | 19.37 | 31.76 | 16.68
40977 | MACARIQUEIRO (MENSALISTA) | MES | 3929.45 | MOBR | 3929.45 | MOBRMES | PROCH($B$2;$N$2:$AO$5271;5036;FALSO) | PROCH($B$2;$N$2:$AO$5271; | 5036 | ;FALSO) |  | 5036 | 34.87 | 42.12 | 30.85 | 36.26 | 35.7 | 37.94 | 44.63 | 37.82 | 41.84 | 35.59 | 72.75 | 50.66 | 28.95 | 29.29 | 33.47 | 52.16 | 36.54 | 36.26 | 38.77 | 27.33 | 33.47 | 28.73 | 31.13 | 41.84 | 33.75 | 55.34 | 29.06 | 34.87 | 42.12 | 30.85 | 36.26 | 35.7 | 37.94 | 44.63 | 37.82 | 41.84 | 35.59 | 72.75 | 50.66 | 28.95 | 29.29 | 33.47 | 52.16 | 36.54 | 36.26 | 38.77 | 27.33 | 33.47 | 28.73 | 31.13 | 41.84 | 33.75 | 55.34 | 29.06
40978 | OPERADOR DE COMPRESSOR DE AR OU COMPRESSORISTA (MENSALISTA) | MES | 2139.74 | MOBR | 2139.74 | MOBRMES | PROCH($B$2;$N$2:$AO$5271;5037;FALSO) | PROCH($B$2;$N$2:$AO$5271; | 5037 | ;FALSO) |  | 5037 | 22.38 | 27.03 | 19.8 | 23.27 | 22.91 | 24.35 | 28.64 | 24.27 | 26.85 | 22.84 | 46.69 | 32.51 | 18.58 | 18.8 | 21.48 | 33.48 | 23.45 | 23.27 | 24.88 | 17.54 | 21.48 | 18.44 | 19.98 | 26.85 | 21.66 | 35.52 | 18.65 | 22.38 | 27.03 | 19.8 | 23.27 | 22.91 | 24.35 | 28.64 | 24.27 | 26.85 | 22.84 | 46.69 | 32.51 | 18.58 | 18.8 | 21.48 | 33.48 | 23.45 | 23.27 | 24.88 | 17.54 | 21.48 | 18.44 | 19.98 | 26.85 | 21.66 | 35.52 | 18.65
40979 | OPERADOR DE JATO ABRASIVO OU JATISTA (MENSALISTA) | MES | 2120.74 | MOBR | 2120.74 | MOBRMES | PROCH($B$2;$N$2:$AO$5271;5038;FALSO) | PROCH($B$2;$N$2:$AO$5271; | 5038 | ;FALSO) |  | 5038 | 36.04 | 43.54 | 31.89 | 37.48 | 36.9 | 39.21 | 46.13 | 39.1 | 43.25 | 36.79 | 75.2 | 52.36 | 29.93 | 30.27 | 34.6 | 53.92 | 37.77 | 37.48 | 40.08 | 28.25 | 34.6 | 29.7 | 32.18 | 43.25 | 34.89 | 57.2 | 30.04 | 36.04 | 43.54 | 31.89 | 37.48 | 36.9 | 39.21 | 46.13 | 39.1 | 43.25 | 36.79 | 75.2 | 52.36 | 29.93 | 30.27 | 34.6 | 53.92 | 37.77 | 37.48 | 40.08 | 28.25 | 34.6 | 29.7 | 32.18 | 43.25 | 34.89 | 57.2 | 30.04
40980 | OPERADOR DE BATE-ESTACAS (MENSALISTA) | MES | 2506.49 | MOBR | 2506.49 | MOBRMES | PROCH($B$2;$N$2:$AO$5271;5039;FALSO) | PROCH($B$2;$N$2:$AO$5271; | 5039 | ;FALSO) |  | 5039 | 250.8 | 236.5 | 210.59 | 264.76 | 235.6 | 247.76 | 235.42 | 225.01 | 247.38 | 220.73 | 283.01 | 246.41 | 258.91 | 223.21 | 220.73 | 245.51 | 211.02 | 243.25 | 277.04 | 219.6 | 268.03 | 180.19 | 220.73 | 269.56 | 225.23 | 279.29 | 243.25 | 250.8 | 236.5 | 210.59 | 264.76 | 235.6 | 247.76 | 235.42 | 225.01 | 247.38 | 220.73 | 283.01 | 246.41 | 258.91 | 223.21 | 220.73 | 245.51 | 211.02 | 243.25 | 277.04 | 219.6 | 268.03 | 180.19 | 220.73 | 269.56 | 225.23 | 279.29 | 243.25
40981 | OPERADOR DE GUINCHO OU GUINCHEIRO (MENSALISTA) | MES | 1976.17 | MOBR | 1976.17 | MOBRMES | PROCH($B$2;$N$2:$AO$5271;5040;FALSO) | PROCH($B$2;$N$2:$AO$5271; | 5040 | ;FALSO) |  | 5040 | 29744.89 | 29744.89 | 29744.89 | 29744.89 | 33527.39 | 30697.07 | 35153.06 | 33598.21 | 29744.89 | 37857.14 | 33801.02 | 36505.1 | 38533.16 | 33124.99 | 33801.02 | 29744.89 | 29744.89 | 29744.89 | 39209.18 | 36234.69 | 33801.02 | 29744.89 | 32945.85 | 29744.89 | 36505.1 | 29744.89 | 33530.61 | 29744.89 | 29744.89 | 29744.89 | 29744.89 | 33527.39 | 30697.07 | 35153.06 | 33598.21 | 29744.89 | 37857.14 | 33801.02 | 36505.1 | 38533.16 | 33124.99 | 33801.02 | 29744.89 | 29744.89 | 29744.89 | 39209.18 | 36234.69 | 33801.02 | 29744.89 | 32945.85 | 29744.89 | 36505.1 | 29744.89 | 33530.61
40982 | OPERADOR DE MARTELETE OU MARTELETEIRO (MENSALISTA) | MES | 1986.86 | MOBR | 1986.86 | MOBRMES | PROCH($B$2;$N$2:$AO$5271;5041;FALSO) | PROCH($B$2;$N$2:$AO$5271; | 5041 | ;FALSO) |  | 5041 | 12.89 | 8.35 | 9.51 | 13.83 | 9.51 | 12.89 | 11.28 | 10.8 | 9.99 | 12.09 | 12.49 | 8.54 | 11.83 | 7.25 | 8.27 | 11.49 | 7.25 | 12.01 | 11.2 | 5.12 | 9.67 | 11.12 | 11.04 | 10.4 | 12.07 | 9.67 | 8.06 | 12.89 | 8.35 | 9.51 | 13.83 | 9.51 | 12.89 | 11.28 | 10.8 | 9.99 | 12.09 | 12.49 | 8.54 | 11.83 | 7.25 | 8.27 | 11.49 | 7.25 | 12.01 | 11.2 | 5.12 | 9.67 | 11.12 | 11.04 | 10.4 | 12.07 | 9.67 | 8.06
40983 | MONTADOR DE ESTRUTURAS METALICAS (MENSALISTA) | MES | 2105.51 | MOBR | 2105.51 | MOBRMES | PROCH($B$2;$N$2:$AO$5271;5042;FALSO) | PROCH($B$2;$N$2:$AO$5271; | 5042 | ;FALSO) |  | 5042 | 0.34 | 0.38 | 0.34 | 0.38 | 0.31 | 0.38 | 0.38 | 0.38 | 0.38 | 0.38 | 0.37 | 0.38 | 0.38 | 0.38 | 0.38 | 0.38 | 0.38 | 0.38 | 0.38 | 0.38 | 0.34 | 0.38 | 0.29 | 0.38 | 0.38 | 0.34 | 0.38 | 0.34 | 0.38 | 0.34 | 0.38 | 0.31 | 0.38 | 0.38 | 0.38 | 0.38 | 0.38 | 0.37 | 0.38 | 0.38 | 0.38 | 0.38 | 0.38 | 0.38 | 0.38 | 0.38 | 0.38 | 0.34 | 0.38 | 0.29 | 0.38 | 0.38 | 0.34 | 0.38
40984 | AJUDANTE DE ESTRUTURAS METALICAS (MENSALISTA) | MES | 1334.35 | MOBR | 1334.35 | MOBRMES | PROCH($B$2;$N$2:$AO$5271;5043;FALSO) | PROCH($B$2;$N$2:$AO$5271; | 5043 | ;FALSO) |  | 5043 | 1.32 | 1.22 | 1.55 | 1.29 | 1.6 | 1.23 | 1.89 | 1.88 | 1.42 | 1.81 | 1.41 | 1.54 | 1.46 | 1.68 | 1.31 | 1.85 | 1.68 | 1.84 | 2.03 | 1.28 | 1.48 | 0.78 | 1.69 | 1.39 | 1.52 | 1.71 | 1.55 | 1.32 | 1.22 | 1.55 | 1.29 | 1.6 | 1.23 | 1.89 | 1.88 | 1.42 | 1.81 | 1.41 | 1.54 | 1.46 | 1.68 | 1.31 | 1.85 | 1.68 | 1.84 | 2.03 | 1.28 | 1.48 | 0.78 | 1.69 | 1.39 | 1.52 | 1.71 | 1.55
40985 | RASTELEIRO (MENSALISTA) | MES | 1422.16 | MOBR | 1422.16 | MOBRMES | PROCH($B$2;$N$2:$AO$5271;5044;FALSO) | PROCH($B$2;$N$2:$AO$5271; | 5044 | ;FALSO) |  | 5044 | 40647.28 | 39487.35 | 40647.28 | 38106.48 | 43573.38 | 40647.28 | 42546.78 | 39389.34 | 40024.97 | 40647.28 | 40194.29 | 38769.63 | 38112 | 44599.11 | 41622.98 | 40647.28 | 40248.27 | 40596.99 | 48644.58 | 41576.41 | 39672.9 | 40017.6 | 40647.28 | 40647.28 | 43769.04 | 40647.28 | 39432.13 | 40647.28 | 39487.35 | 40647.28 | 38106.48 | 43573.38 | 40647.28 | 42546.78 | 39389.34 | 40024.97 | 40647.28 | 40194.29 | 38769.63 | 38112 | 44599.11 | 41622.98 | 40647.28 | 40248.27 | 40596.99 | 48644.58 | 41576.41 | 39672.9 | 40017.6 | 40647.28 | 40647.28 | 43769.04 | 40647.28 | 39432.13
40987 | OPERADOR DE ESCAVADEIRA (MENSALISTA) | MES | 5158.85 | MOBR | 5158.85 | MOBRMES | PROCH($B$2;$N$2:$AO$5271;5045;FALSO) | PROCH($B$2;$N$2:$AO$5271; | 5045 | ;FALSO) |  | 5045 | 44007.52 | 42751.7 | 44007.52 | 41256.68 | 47175.53 | 44007.52 | 46064.05 | 42645.59 | 43333.77 | 44007.52 | 43517.08 | 41974.65 | 41262.66 | 48286.04 | 45063.88 | 44007.52 | 43575.53 | 43953.08 | 52665.95 | 45013.47 | 42952.6 | 43325.79 | 44007.52 | 44007.52 | 47387.36 | 44007.52 | 42691.92 | 44007.52 | 42751.7 | 44007.52 | 41256.68 | 47175.53 | 44007.52 | 46064.05 | 42645.59 | 43333.77 | 44007.52 | 43517.08 | 41974.65 | 41262.66 | 48286.04 | 45063.88 | 44007.52 | 43575.53 | 43953.08 | 52665.95 | 45013.47 | 42952.6 | 43325.79 | 44007.52 | 44007.52 | 47387.36 | 44007.52 | 42691.92
40988 | MOTORISTA DE CAMINHAO-CARRETA (MENSALISTA) | MES | 4371.49 | MOBR | 4371.49 | MOBRMES | PROCH($B$2;$N$2:$AO$5271;5046;FALSO) | PROCH($B$2;$N$2:$AO$5271; | 5046 | ;FALSO) |  | 5046 | 47860.77 | 46495 | 47860.77 | 44869.07 | 51306.17 | 47860.77 | 50097.37 | 46379.59 | 47128.03 | 47860.77 | 47327.39 | 45649.91 | 44875.57 | 52513.92 | 49009.63 | 47860.77 | 47390.96 | 47801.57 | 57277.33 | 48954.8 | 46713.48 | 47119.35 | 47860.77 | 47860.77 | 51536.55 | 47860.77 | 46429.99 | 47860.77 | 46495 | 47860.77 | 44869.07 | 51306.17 | 47860.77 | 50097.37 | 46379.59 | 47128.03 | 47860.77 | 47327.39 | 45649.91 | 44875.57 | 52513.92 | 49009.63 | 47860.77 | 47390.96 | 47801.57 | 57277.33 | 48954.8 | 46713.48 | 47119.35 | 47860.77 | 47860.77 | 51536.55 | 47860.77 | 46429.99
40990 | MOTORISTA DE CARRO DE PASSEIO (MENSALISTA) | MES | 4037.07 | MOBR | 4037.07 | MOBRMES | PROCH($B$2;$N$2:$AO$5271;5047;FALSO) | PROCH($B$2;$N$2:$AO$5271; | 5047 | ;FALSO) |  | 5047 | 61540.47 | 59784.32 | 61540.47 | 57693.67 | 65970.63 | 61540.47 | 64416.34 | 59635.94 | 60598.3 | 61540.47 | 60854.64 | 58697.69 | 57702.03 | 67523.59 | 63017.69 | 61540.47 | 60936.37 | 61464.34 | 73648.49 | 62947.2 | 60065.26 | 60587.13 | 61540.47 | 61540.47 | 66266.86 | 61540.47 | 59700.73 | 61540.47 | 59784.32 | 61540.47 | 57693.67 | 65970.63 | 61540.47 | 64416.34 | 59635.94 | 60598.3 | 61540.47 | 60854.64 | 58697.69 | 57702.03 | 67523.59 | 63017.69 | 61540.47 | 60936.37 | 61464.34 | 73648.49 | 62947.2 | 60065.26 | 60587.13 | 61540.47 | 61540.47 | 66266.86 | 61540.47 | 59700.73
40992 | MOTORISTA OPERADOR DE CAMINHAO COM MUNCK (MENSALISTA) | MES | 4785.4 | MOBR | 4785.4 | MOBRMES | PROCH($B$2;$N$2:$AO$5271;5048;FALSO) | PROCH($B$2;$N$2:$AO$5271; | 5048 | ;FALSO) |  | 5048 | 20.52 | 21.57 | 14.89 | 16.46 | 22.49 | 21.37 | 22.35 | 21.13 | 22.48 | 26.47 | 23.54 | 21.91 | 20.06 | 20.38 | 21.31 | 21.64 | 18.8 | 23.92 | 20.78 | 21.16 | 20.38 | 14.41 | 23.24 | 23.31 | 20.06 | 21.63 | 21.55 | 20.52 | 21.57 | 14.89 | 16.46 | 22.49 | 21.37 | 22.35 | 21.13 | 22.48 | 26.47 | 23.54 | 21.91 | 20.06 | 20.38 | 21.31 | 21.64 | 18.8 | 23.92 | 20.78 | 21.16 | 20.38 | 14.41 | 23.24 | 23.31 | 20.06 | 21.63 | 21.55
40994 | MOTORISTA DE ONIBUS / MICRO-ONIBUS (MENSALISTA) | MES | 4371.49 | MOBR | 4371.49 | MOBRMES | PROCH($B$2;$N$2:$AO$5271;5049;FALSO) | PROCH($B$2;$N$2:$AO$5271; | 5049 | ;FALSO) |  | 5049 | 18.18 | 19.11 | 13.19 | 14.58 | 19.92 | 18.93 | 19.8 | 18.72 | 19.91 | 23.45 | 20.85 | 19.41 | 17.77 | 18.05 | 18.88 | 19.17 | 16.65 | 21.19 | 18.41 | 18.74 | 18.05 | 12.77 | 20.59 | 20.65 | 17.77 | 19.16 | 19.09 | 18.18 | 19.11 | 13.19 | 14.58 | 19.92 | 18.93 | 19.8 | 18.72 | 19.91 | 23.45 | 20.85 | 19.41 | 17.77 | 18.05 | 18.88 | 19.17 | 16.65 | 21.19 | 18.41 | 18.74 | 18.05 | 12.77 | 20.59 | 20.65 | 17.77 | 19.16 | 19.09
40998 | OPERADOR DE MAQUINAS E TRATORES DIVERSOS (TERRAPLANAGEM) (MENSALISTA) | MES | 4325.85 | MOBR | 4325.85 | MOBRMES | PROCH($B$2;$N$2:$AO$5271;5050;FALSO) | PROCH($B$2;$N$2:$AO$5271; | 5050 | ;FALSO) |  | 5050 | 18.05 | 18.98 | 13.1 | 14.48 | 19.78 | 18.8 | 19.66 | 18.59 | 19.77 | 23.29 | 20.71 | 19.28 | 17.65 | 17.92 | 18.75 | 19.04 | 16.53 | 21.04 | 18.28 | 18.61 | 17.92 | 12.68 | 20.45 | 20.51 | 17.65 | 19.03 | 18.96 | 18.05 | 18.98 | 13.1 | 14.48 | 19.78 | 18.8 | 19.66 | 18.59 | 19.77 | 23.29 | 20.71 | 19.28 | 17.65 | 17.92 | 18.75 | 19.04 | 16.53 | 21.04 | 18.28 | 18.61 | 17.92 | 12.68 | 20.45 | 20.51 | 17.65 | 19.03 | 18.96
41001 | OPERADOR DE USINA DE ASFALTO, DE SOLOS OU DE CONCRETO (MENSALISTA) | MES | 4368.99 | MOBR | 4368.99 | MOBRMES | PROCH($B$2;$N$2:$AO$5271;5051;FALSO) | PROCH($B$2;$N$2:$AO$5271; | 5051 | ;FALSO) |  | 5051 | 19.69 | 20.7 | 14.28 | 15.79 | 21.57 | 20.5 | 21.44 | 20.27 | 21.56 | 25.4 | 22.58 | 21.02 | 19.25 | 19.55 | 20.45 | 20.76 | 18.03 | 22.95 | 19.94 | 20.3 | 19.55 | 13.83 | 22.3 | 22.37 | 19.25 | 20.75 | 20.68 | 19.69 | 20.7 | 14.28 | 15.79 | 21.57 | 20.5 | 21.44 | 20.27 | 21.56 | 25.4 | 22.58 | 21.02 | 19.25 | 19.55 | 20.45 | 20.76 | 18.03 | 22.95 | 19.94 | 20.3 | 19.55 | 13.83 | 22.3 | 22.37 | 19.25 | 20.75 | 20.68
41002 | OPERADOR DE TRATOR - EXCLUSIVE AGROPECUARIA (MENSALISTA) | MES | 4564.5 | MOBR | 4564.5 | MOBRMES | PROCH($B$2;$N$2:$AO$5271;5052;FALSO) | PROCH($B$2;$N$2:$AO$5271; | 5052 | ;FALSO) |  | 5052 | 4.98 | 4.98 | 3.9 | 3.91 | 4.05 | 4.33 | 3.71 | 4 | 3.44 | 4.15 | 3.38 | 3.86 | 4.98 | 5 | 3.74 | 4.98 | 4.98 | 4.98 | 3.6 | 4.49 | 5.28 | 4.98 | 3.81 | 2.98 | 4.42 | 4.98 | 4.98 | 4.98 | 4.98 | 3.9 | 3.91 | 4.05 | 4.33 | 3.71 | 4 | 3.44 | 4.15 | 3.38 | 3.86 | 4.98 | 5 | 3.74 | 4.98 | 4.98 | 4.98 | 3.6 | 4.49 | 5.28 | 4.98 | 3.81 | 2.98 | 4.42 | 4.98 | 4.98
41012 | OPERADOR DE ROLO COMPACTADOR (MENSALISTA) | MES | 4176.23 | MOBR | 4176.23 | MOBRMES | PROCH($B$2;$N$2:$AO$5271;5053;FALSO) | PROCH($B$2;$N$2:$AO$5271; | 5053 | ;FALSO) |  | 5053 | 12.8 | 12.8 | 10.02 | 10.06 | 10.42 | 11.13 | 9.54 | 10.28 | 8.84 | 10.68 | 8.69 | 9.92 | 12.8 | 12.84 | 9.63 | 12.8 | 12.8 | 12.8 | 9.25 | 11.56 | 13.58 | 12.8 | 9.8 | 7.66 | 11.35 | 12.8 | 12.8 | 12.8 | 12.8 | 10.02 | 10.06 | 10.42 | 11.13 | 9.54 | 10.28 | 8.84 | 10.68 | 8.69 | 9.92 | 12.8 | 12.84 | 9.63 | 12.8 | 12.8 | 12.8 | 9.25 | 11.56 | 13.58 | 12.8 | 9.8 | 7.66 | 11.35 | 12.8 | 12.8
41024 | OPERADOR DE MOTONIVELADORA (MENSALISTA) | MES | 6773.5 | MOBR | 6773.5 | MOBRMES | PROCH($B$2;$N$2:$AO$5271;5054;FALSO) | PROCH($B$2;$N$2:$AO$5271; | 5054 | ;FALSO) |  | 5054 | 767.93 | 772.34 | 838.67 | 772.34 | 552.76 | 955.7 | 667.12 | 917.07 | 800.55 | 874.02 | 767.38 | 772.34 | 933.55 | 741.46 | 1039.19 | 848.58 | 535.27 | 815.69 | 883 | 772.34 | 772.34 | 772.34 | 872.98 | 718.21 | 772.34 | 772.34 | 772.34 | 767.93 | 772.34 | 838.67 | 772.34 | 552.76 | 955.7 | 667.12 | 917.07 | 800.55 | 874.02 | 767.38 | 772.34 | 933.55 | 741.46 | 1039.19 | 848.58 | 535.27 | 815.69 | 883 | 772.34 | 772.34 | 772.34 | 872.98 | 718.21 | 772.34 | 772.34 | 772.34
41026 | OPERADOR DE MOTO SCRAPER (MENSALISTA) | MES | 6773.5 | MOBR | 6773.5 | MOBRMES | PROCH($B$2;$N$2:$AO$5271;5055;FALSO) | PROCH($B$2;$N$2:$AO$5271; | 5055 | ;FALSO) |  | 5055 | 834.71 | 839.5 | 911.6 | 839.5 | 600.82 | 1038.81 | 725.13 | 996.82 | 870.16 | 950.03 | 834.11 | 839.5 | 1014.73 | 805.93 | 1129.55 | 922.37 | 581.82 | 886.62 | 959.79 | 839.5 | 839.5 | 839.5 | 948.89 | 780.66 | 839.5 | 839.5 | 839.5 | 834.71 | 839.5 | 911.6 | 839.5 | 600.82 | 1038.81 | 725.13 | 996.82 | 870.16 | 950.03 | 834.11 | 839.5 | 1014.73 | 805.93 | 1129.55 | 922.37 | 581.82 | 886.62 | 959.79 | 839.5 | 839.5 | 839.5 | 948.89 | 780.66 | 839.5 | 839.5 | 839.5
41029 | OPERADOR DE MESA VIBROACABADORA (MENSALISTA) | MES | 4368.96 | MOBR | 4368.96 | MOBRMES | PROCH($B$2;$N$2:$AO$5271;5056;FALSO) | PROCH($B$2;$N$2:$AO$5271; | 5056 | ;FALSO) |  | 5056 | 936.35 | 941.72 | 1022.59 | 941.72 | 673.98 | 1165.29 | 813.43 | 1118.19 | 976.11 | 1065.7 | 935.67 | 941.72 | 1138.29 | 904.07 | 1267.09 | 1034.68 | 652.66 | 994.57 | 1076.65 | 941.72 | 941.72 | 941.72 | 1064.43 | 875.71 | 941.72 | 941.72 | 941.72 | 936.35 | 941.72 | 1022.59 | 941.72 | 673.98 | 1165.29 | 813.43 | 1118.19 | 976.11 | 1065.7 | 935.67 | 941.72 | 1138.29 | 904.07 | 1267.09 | 1034.68 | 652.66 | 994.57 | 1076.65 | 941.72 | 941.72 | 941.72 | 1064.43 | 875.71 | 941.72 | 941.72 | 941.72
41031 | OPERADOR DE BETONEIRA (CAMINHAO) (MENSALISTA) | MES | 4620.66 | MOBR | 4620.66 | MOBRMES | PROCH($B$2;$N$2:$AO$5271;5057;FALSO) | PROCH($B$2;$N$2:$AO$5271; | 5057 | ;FALSO) |  | 5057 | 2014.45 | 2026 | 2200 | 2026 | 1450 | 2507 | 1750 | 2405.67 | 2100 | 2292.74 | 2013 | 2026 | 2448.9 | 1945 | 2726 | 2226 | 1404.14 | 2139.71 | 2316.3 | 2026 | 2026 | 2026 | 2290 | 1884 | 2026 | 2026 | 2026 | 2014.45 | 2026 | 2200 | 2026 | 1450 | 2507 | 1750 | 2405.67 | 2100 | 2292.74 | 2013 | 2026 | 2448.9 | 1945 | 2726 | 2226 | 1404.14 | 2139.71 | 2316.3 | 2026 | 2026 | 2026 | 2290 | 1884 | 2026 | 2026 | 2026
41033 | OPERADOR DE PA CARREGADEIRA (MENSALISTA) | MES | 4847.38 | MOBR | 4847.38 | MOBRMES | PROCH($B$2;$N$2:$AO$5271;5058;FALSO) | PROCH($B$2;$N$2:$AO$5271; | 5058 | ;FALSO) |  | 5058 | 1807.13 | 1817.49 | 1973.59 | 1817.49 | 1300.77 | 2248.99 | 1569.9 | 2158.09 | 1883.88 | 2056.78 | 1805.83 | 1817.49 | 2196.87 | 1744.83 | 2445.46 | 1996.91 | 1259.63 | 1919.5 | 2077.92 | 1817.49 | 1817.49 | 1817.49 | 2054.33 | 1690.11 | 1817.49 | 1817.49 | 1817.49 | 1807.13 | 1817.49 | 1973.59 | 1817.49 | 1300.77 | 2248.99 | 1569.9 | 2158.09 | 1883.88 | 2056.78 | 1805.83 | 1817.49 | 2196.87 | 1744.83 | 2445.46 | 1996.91 | 1259.63 | 1919.5 | 2077.92 | 1817.49 | 1817.49 | 1817.49 | 2054.33 | 1690.11 | 1817.49 | 1817.49 | 1817.49
41036 | OPERADOR DE GUINDASTE (MENSALISTA) | MES | 5977.85 | MOBR | 5977.85 | MOBRMES | PROCH($B$2;$N$2:$AO$5271;5059;FALSO) | PROCH($B$2;$N$2:$AO$5271; | 5059 | ;FALSO) |  | 5059 | 2201.31 | 2213.93 | 2404.07 | 2213.93 | 1584.5 | 2739.55 | 1912.33 | 2628.82 | 2294.79 | 2505.41 | 2199.72 | 2213.93 | 2676.06 | 2125.42 | 2978.86 | 2432.48 | 1534.38 | 2338.19 | 2531.16 | 2213.93 | 2213.93 | 2213.93 | 2502.42 | 2058.76 | 2213.93 | 2213.93 | 2213.93 | 2201.31 | 2213.93 | 2404.07 | 2213.93 | 1584.5 | 2739.55 | 1912.33 | 2628.82 | 2294.79 | 2505.41 | 2199.72 | 2213.93 | 2676.06 | 2125.42 | 2978.86 | 2432.48 | 1534.38 | 2338.19 | 2531.16 | 2213.93 | 2213.93 | 2213.93 | 2502.42 | 2058.76 | 2213.93 | 2213.93 | 2213.93
41038 | MOTORISTA DE CAMINHAO-BASCULANTE (MENSALISTA) | MES | 4368.96 | MOBR | 4368.96 | MOBRMES | PROCH($B$2;$N$2:$AO$5271;5060;FALSO) | PROCH($B$2;$N$2:$AO$5271; | 5060 | ;FALSO) |  | 5060 | 1714526.34 | 1714526.34 | 1714526.34 | 1714526.34 | 1714526.34 | 1714526.34 | 1714526.34 | 1714526.34 | 1714526.34 | 1714526.34 | 1675153.3 | 2182089.05 | 1714526.34 | 1485027.41 | 1573352.38 | 1538557.7 | 1714526.34 | 1757545.23 | 1714526.34 | 1714526.34 | 1714526.34 | 1714526.34 | 2050501.87 | 1714526.34 | 1714526.34 | 2182089.05 | 1714526.34 | 1714526.34 | 1714526.34 | 1714526.34 | 1714526.34 | 1714526.34 | 1714526.34 | 1714526.34 | 1714526.34 | 1714526.34 | 1714526.34 | 1675153.3 | 2182089.05 | 1714526.34 | 1485027.41 | 1573352.38 | 1538557.7 | 1714526.34 | 1757545.23 | 1714526.34 | 1714526.34 | 1714526.34 | 1714526.34 | 2050501.87 | 1714526.34 | 1714526.34 | 2182089.05 | 1714526.34
41040 | OPERADOR DE PAVIMENTADORA (MENSALISTA) | MES | 4790.86 | MOBR | 4790.86 | MOBRMES | PROCH($B$2;$N$2:$AO$5271;5061;FALSO) | PROCH($B$2;$N$2:$AO$5271; | 5061 | ;FALSO) |  | 5061 | 721795.69 | 721795.69 | 721795.69 | 721795.69 | 721795.69 | 721795.69 | 721795.69 | 721795.69 | 721795.69 | 721795.69 | 705220.09 | 918634.16 | 721795.69 | 625179.3 | 662363.09 | 647714.93 | 721795.69 | 739906.14 | 721795.69 | 721795.69 | 721795.69 | 721795.69 | 863237.49 | 721795.69 | 721795.69 | 918634.16 | 721795.69 | 721795.69 | 721795.69 | 721795.69 | 721795.69 | 721795.69 | 721795.69 | 721795.69 | 721795.69 | 721795.69 | 721795.69 | 705220.09 | 918634.16 | 721795.69 | 625179.3 | 662363.09 | 647714.93 | 721795.69 | 739906.14 | 721795.69 | 721795.69 | 721795.69 | 721795.69 | 863237.49 | 721795.69 | 721795.69 | 918634.16 | 721795.69
41043 | OPERADOR DE DEMARCADORA DE FAIXAS DE TRAFEGO (MENSALISTA) | MES | 4790.86 | MOBR | 4790.86 | MOBRMES | PROCH($B$2;$N$2:$AO$5271;5062;FALSO) | PROCH($B$2;$N$2:$AO$5271; | 5062 | ;FALSO) |  | 5062 | 727026.14 | 727026.14 | 727026.14 | 727026.14 | 727026.14 | 727026.14 | 727026.14 | 727026.14 | 727026.14 | 727026.14 | 710330.44 | 925290.99 | 727026.14 | 629709.63 | 667162.87 | 652408.56 | 727026.14 | 745267.83 | 727026.14 | 727026.14 | 727026.14 | 727026.14 | 869492.89 | 727026.14 | 727026.14 | 925290.99 | 727026.14 | 727026.14 | 727026.14 | 727026.14 | 727026.14 | 727026.14 | 727026.14 | 727026.14 | 727026.14 | 727026.14 | 727026.14 | 710330.44 | 925290.99 | 727026.14 | 629709.63 | 667162.87 | 652408.56 | 727026.14 | 745267.83 | 727026.14 | 727026.14 | 727026.14 | 727026.14 | 869492.89 | 727026.14 | 727026.14 | 925290.99 | 727026.14
41065 | PEDREIRO (MENSALISTA) | MES | 2167.97 | MOBR | 2167.97 | MOBRMES | PROCH($B$2;$N$2:$AO$5271;5063;FALSO) | PROCH($B$2;$N$2:$AO$5271; | 5063 | ;FALSO) |  | 5063 | 880800 | 880800 | 880800 | 880800 | 880800 | 880800 | 880800 | 880800 | 880800 | 880800 | 860572.97 | 1121000 | 880800 | 762900 | 808275 | 790400 | 880800 | 902900 | 880800 | 880800 | 880800 | 880800 | 1053400 | 880800 | 880800 | 1121000 | 880800 | 880800 | 880800 | 880800 | 880800 | 880800 | 880800 | 880800 | 880800 | 880800 | 880800 | 860572.97 | 1121000 | 880800 | 762900 | 808275 | 790400 | 880800 | 902900 | 880800 | 880800 | 880800 | 880800 | 1053400 | 880800 | 880800 | 1121000 | 880800
41066 | PASTILHEIRO (MENSALISTA) | MES | 2617.05 | MOBR | 2617.05 | MOBRMES | PROCH($B$2;$N$2:$AO$5271;5064;FALSO) | PROCH($B$2;$N$2:$AO$5271; | 5064 | ;FALSO) |  | 5064 | 780376.2 | 780376.2 | 780376.2 | 780376.2 | 780376.2 | 780376.2 | 780376.2 | 780376.2 | 780376.2 | 780376.2 | 762455.34 | 993189.96 | 780376.2 | 675918.49 | 716120.09 | 700283.09 | 780376.2 | 799956.48 | 780376.2 | 780376.2 | 780376.2 | 780376.2 | 933297.33 | 780376.2 | 780376.2 | 993189.96 | 780376.2 | 780376.2 | 780376.2 | 780376.2 | 780376.2 | 780376.2 | 780376.2 | 780376.2 | 780376.2 | 780376.2 | 780376.2 | 762455.34 | 993189.96 | 780376.2 | 675918.49 | 716120.09 | 700283.09 | 780376.2 | 799956.48 | 780376.2 | 780376.2 | 780376.2 | 780376.2 | 933297.33 | 780376.2 | 780376.2 | 993189.96 | 780376.2
41067 | MARMORISTA / GRANITEIRO (MENSALISTA) | MES | 2042.09 | MOBR | 2042.09 | MOBRMES | PROCH($B$2;$N$2:$AO$5271;5065;FALSO) | PROCH($B$2;$N$2:$AO$5271; | 5065 | ;FALSO) |  | 5065 | 11.21 | 9.41 | 8.92 | 9.58 | 11.46 | 10.26 | 10.53 | 11.41 | 10.99 | 9.79 | 11.04 | 9.58 | 10.58 | 10.48 | 9.59 | 9.85 | 9.23 | 11.78 | 13.87 | 8.59 | 10.33 | 12.09 | 10.62 | 13.37 | 9.52 | 12.62 | 9.44 | 13.03 | 10.88 | 10.31 | 11.12 | 13.26 | 11.87 | 12.15 | 13.18 | 12.71 | 11.31 | 12.77 | 11.06 | 12.25 | 12.11 | 11.09 | 11.37 | 10.68 | 13.62 | 16.03 | 9.94 | 11.95 | 14 | 12.28 | 15.47 | 11 | 14.58 | 10.91
41068 | CALCETEIRO (MENSALISTA) | MES | 1996.57 | MOBR | 1996.57 | MOBRMES | PROCH($B$2;$N$2:$AO$5271;5066;FALSO) | PROCH($B$2;$N$2:$AO$5271; | 5066 | ;FALSO) |  | 5066 | 2032.96 | 1700.17 | 1627.89 | 1736.52 | 2075.63 | 1866.37 | 1934.44 | 2065.42 | 2003.53 | 1780.92 | 2016.4 | 1741.51 | 1928.5 | 1872.42 | 1738.38 | 1772.46 | 1681.05 | 2147.49 | 2516.25 | 1554.31 | 1857.68 | 2184.18 | 1931.95 | 2447.13 | 1736.64 | 2290.03 | 1714.94 | 2363.94 | 1967.52 | 1881.75 | 2015.2 | 2400.96 | 2160.46 | 2234.6 | 2388.01 | 2317.87 | 2059.57 | 2331.71 | 2012.56 | 2233.51 | 2166.34 | 2009.52 | 2049.49 | 1945.24 | 2482.45 | 2907.73 | 1799.25 | 2149.73 | 2529.18 | 2237.84 | 2830.03 | 2008.22 | 2647.13 | 1984.79
41069 | AZULEJISTA OU LADRILHEIRO (MENSALISTA) | MES | 1971.32 | MOBR | 1971.32 | MOBRMES | PROCH($B$2;$N$2:$AO$5271;5067;FALSO) | PROCH($B$2;$N$2:$AO$5271; | 5067 | ;FALSO) |  | 5067 | 99.99 | 66.66 | 72.22 | 71.66 | 61.62 | 89.16 | 72.22 | 55.55 | 58.88 | 88.88 | 66.66 | 66.66 | 94.44 | 71.11 | 61.11 | 53.11 | 77.77 | 83.33 | 61.11 | 77.77 | 88.88 | 55.36 | 61.11 | 56.66 | 73.88 | 71.66 | 83.33 | 99.99 | 66.66 | 72.22 | 71.66 | 61.62 | 89.16 | 72.22 | 55.55 | 58.88 | 88.88 | 66.66 | 66.66 | 94.44 | 71.11 | 61.11 | 53.11 | 77.77 | 83.33 | 61.11 | 77.77 | 88.88 | 55.36 | 61.11 | 56.66 | 73.88 | 71.66 | 83.33
41070 | TAQUEADOR OU TAQUEIRO (MENSALISTA) | MES | 1779.86 | MOBR | 1779.86 | MOBRMES | PROCH($B$2;$N$2:$AO$5271;5068;FALSO) | PROCH($B$2;$N$2:$AO$5271; | 5068 | ;FALSO) |  | 5068 | 574.38 | 382.92 | 414.83 | 411.64 | 353.95 | 512.16 | 414.83 | 319.1 | 338.25 | 510.56 | 382.92 | 382.92 | 542.47 | 408.45 | 351.01 | 305.06 | 446.74 | 478.65 | 351.01 | 446.74 | 510.56 | 318.02 | 351.01 | 325.48 | 424.41 | 411.64 | 478.65 | 574.38 | 382.92 | 414.83 | 411.64 | 353.95 | 512.16 | 414.83 | 319.1 | 338.25 | 510.56 | 382.92 | 382.92 | 542.47 | 408.45 | 351.01 | 305.06 | 446.74 | 478.65 | 351.01 | 446.74 | 510.56 | 318.02 | 351.01 | 325.48 | 424.41 | 411.64 | 478.65
41071 | AUXILIAR DE SERVICOS GERAIS (MENSALISTA) | MES | 1467.73 | MOBR | 1467.73 | MOBRMES | PROCH($B$2;$N$2:$AO$5271;5069;FALSO) | PROCH($B$2;$N$2:$AO$5271; | 5069 | ;FALSO) |  | 5069 | 500 | 333.33 | 361.11 | 358.33 | 308.11 | 445.83 | 361.11 | 277.77 | 294.44 | 444.44 | 333.33 | 333.33 | 472.22 | 355.55 | 305.55 | 265.55 | 388.88 | 416.66 | 305.55 | 388.88 | 444.44 | 276.83 | 305.55 | 283.33 | 369.44 | 358.33 | 416.66 | 500 | 333.33 | 361.11 | 358.33 | 308.11 | 445.83 | 361.11 | 277.77 | 294.44 | 444.44 | 333.33 | 333.33 | 472.22 | 355.55 | 305.55 | 265.55 | 388.88 | 416.66 | 305.55 | 388.88 | 444.44 | 276.83 | 305.55 | 283.33 | 369.44 | 358.33 | 416.66
41072 | AUXILIAR DE PEDREIRO (MENSALISTA) | MES | 1578.27 | MOBR | 1578.27 | MOBRMES | PROCH($B$2;$N$2:$AO$5271;5070;FALSO) | PROCH($B$2;$N$2:$AO$5271; | 5070 | ;FALSO) |  | 5070 | 1299.99 | 866.66 | 938.88 | 931.66 | 801.08 | 1159.16 | 938.88 | 722.22 | 765.55 | 1155.55 | 866.66 | 866.66 | 1227.77 | 924.44 | 794.44 | 690.44 | 1011.11 | 1083.33 | 794.44 | 1011.11 | 1155.55 | 719.76 | 794.44 | 736.66 | 960.55 | 931.66 | 1083.33 | 1299.99 | 866.66 | 938.88 | 931.66 | 801.08 | 1159.16 | 938.88 | 722.22 | 765.55 | 1155.55 | 866.66 | 866.66 | 1227.77 | 924.44 | 794.44 | 690.44 | 1011.11 | 1083.33 | 794.44 | 1011.11 | 1155.55 | 719.76 | 794.44 | 736.66 | 960.55 | 931.66 | 1083.33
41073 | VIDRACEIRO (MENSALISTA) | MES | 1934.65 | MOBR | 1934.65 | MOBRMES | PROCH($B$2;$N$2:$AO$5271;5071;FALSO) | PROCH($B$2;$N$2:$AO$5271; | 5071 | ;FALSO) |  | 5071 | 1520 | 1013.33 | 1097.77 | 1089.33 | 936.65 | 1355.33 | 1097.77 | 844.44 | 895.11 | 1351.11 | 1013.33 | 1013.33 | 1435.55 | 1080.88 | 928.88 | 807.28 | 1182.22 | 1266.66 | 928.88 | 1182.22 | 1351.11 | 841.57 | 928.88 | 861.33 | 1123.11 | 1089.33 | 1266.66 | 1520 | 1013.33 | 1097.77 | 1089.33 | 936.65 | 1355.33 | 1097.77 | 844.44 | 895.11 | 1351.11 | 1013.33 | 1013.33 | 1435.55 | 1080.88 | 928.88 | 807.28 | 1182.22 | 1266.66 | 928.88 | 1182.22 | 1351.11 | 841.57 | 928.88 | 861.33 | 1123.11 | 1089.33 | 1266.66
41074 | ESTUCADOR (MENSALISTA) | MES | 1912.58 | MOBR | 1912.58 | MOBRMES | PROCH($B$2;$N$2:$AO$5271;5072;FALSO) | PROCH($B$2;$N$2:$AO$5271; | 5072 | ;FALSO) |  | 5072 | 448 | 298.66 | 323.55 | 321.06 | 276.06 | 399.46 | 323.55 | 248.88 | 263.82 | 398.22 | 298.66 | 298.66 | 423.11 | 318.57 | 273.77 | 237.93 | 348.44 | 373.33 | 273.77 | 348.44 | 398.22 | 248.04 | 273.77 | 253.86 | 331.02 | 321.06 | 373.33 | 448 | 298.66 | 323.55 | 321.06 | 276.06 | 399.46 | 323.55 | 248.88 | 263.82 | 398.22 | 298.66 | 298.66 | 423.11 | 318.57 | 273.77 | 237.93 | 348.44 | 373.33 | 273.77 | 348.44 | 398.22 | 248.04 | 273.77 | 253.86 | 331.02 | 321.06 | 373.33
41075 | GESSEIRO (MENSALISTA) | MES | 1912.58 | MOBR | 1912.58 | MOBRMES | PROCH($B$2;$N$2:$AO$5271;5073;FALSO) | PROCH($B$2;$N$2:$AO$5271; | 5073 | ;FALSO) |  | 5073 | 140 | 93.33 | 101.11 | 100.33 | 86.27 | 124.83 | 101.11 | 77.77 | 82.44 | 124.44 | 93.33 | 93.33 | 132.22 | 99.55 | 85.55 | 74.35 | 108.88 | 116.66 | 85.55 | 108.88 | 124.44 | 77.51 | 85.55 | 79.33 | 103.44 | 100.33 | 116.66 | 140 | 93.33 | 101.11 | 100.33 | 86.27 | 124.83 | 101.11 | 77.77 | 82.44 | 124.44 | 93.33 | 93.33 | 132.22 | 99.55 | 85.55 | 74.35 | 108.88 | 116.66 | 85.55 | 108.88 | 124.44 | 77.51 | 85.55 | 79.33 | 103.44 | 100.33 | 116.66
41076 | IMPERMEABILIZADOR (MENSALISTA) | MES | 2279.9 | MOBR | 2279.9 | MOBRMES | PROCH($B$2;$N$2:$AO$5271;5074;FALSO) | PROCH($B$2;$N$2:$AO$5271; | 5074 | ;FALSO) |  | 5074 | 198.97 | 132.64 | 143.7 | 142.59 | 122.6 | 177.41 | 143.7 | 110.53 | 117.17 | 176.86 | 132.64 | 132.64 | 187.91 | 141.48 | 121.59 | 105.67 | 154.75 | 165.8 | 121.59 | 154.75 | 176.86 | 110.16 | 121.59 | 112.74 | 147.01 | 142.59 | 165.8 | 198.97 | 132.64 | 143.7 | 142.59 | 122.6 | 177.41 | 143.7 | 110.53 | 117.17 | 176.86 | 132.64 | 132.64 | 187.91 | 141.48 | 121.59 | 105.67 | 154.75 | 165.8 | 121.59 | 154.75 | 176.86 | 110.16 | 121.59 | 112.74 | 147.01 | 142.59 | 165.8
41077 | JARDINEIRO (MENSALISTA) | MES | 1643.15 | MOBR | 1643.15 | MOBRMES | PROCH($B$2;$N$2:$AO$5271;5075;FALSO) | PROCH($B$2;$N$2:$AO$5271; | 5075 | ;FALSO) |  | 5075 | 323 | 215.33 | 233.27 | 231.48 | 199.03 | 288 | 233.27 | 179.44 | 190.21 | 287.11 | 215.33 | 215.33 | 305.05 | 229.68 | 197.38 | 171.54 | 251.22 | 269.16 | 197.38 | 251.22 | 287.11 | 178.83 | 197.38 | 183.03 | 238.66 | 231.48 | 269.16 | 323 | 215.33 | 233.27 | 231.48 | 199.03 | 288 | 233.27 | 179.44 | 190.21 | 287.11 | 215.33 | 215.33 | 305.05 | 229.68 | 197.38 | 171.54 | 251.22 | 269.16 | 197.38 | 251.22 | 287.11 | 178.83 | 197.38 | 183.03 | 238.66 | 231.48 | 269.16
41078 | AUXILIAR DE AZULEJISTA (MENSALISTA) | MES | 1481.09 | MOBR | 1481.09 | MOBRMES | PROCH($B$2;$N$2:$AO$5271;5076;FALSO) | PROCH($B$2;$N$2:$AO$5271; | 5076 | ;FALSO) |  | 5076 | 160 | 106.66 | 115.55 | 114.66 | 98.59 | 142.66 | 115.55 | 88.88 | 94.22 | 142.22 | 106.66 | 106.66 | 151.11 | 113.77 | 97.77 | 84.97 | 124.44 | 133.33 | 97.77 | 124.44 | 142.22 | 88.58 | 97.77 | 90.66 | 118.22 | 114.66 | 133.33 | 160 | 106.66 | 115.55 | 114.66 | 98.59 | 142.66 | 115.55 | 88.88 | 94.22 | 142.22 | 106.66 | 106.66 | 151.11 | 113.77 | 97.77 | 84.97 | 124.44 | 133.33 | 97.77 | 124.44 | 142.22 | 88.58 | 97.77 | 90.66 | 118.22 | 114.66 | 133.33
41079 | PINTOR (MENSALISTA) | MES | 2167.97 | MOBR | 2167.97 | MOBRMES | PROCH($B$2;$N$2:$AO$5271;5077;FALSO) | PROCH($B$2;$N$2:$AO$5271; | 5077 | ;FALSO) |  | 5077 | 240 | 160 | 173.33 | 172 | 147.89 | 214 | 173.33 | 133.33 | 141.33 | 213.33 | 160 | 160 | 226.66 | 170.66 | 146.66 | 127.46 | 186.66 | 200 | 146.66 | 186.66 | 213.33 | 132.88 | 146.66 | 136 | 177.33 | 172 | 200 | 240 | 160 | 173.33 | 172 | 147.89 | 214 | 173.33 | 133.33 | 141.33 | 213.33 | 160 | 160 | 226.66 | 170.66 | 146.66 | 127.46 | 186.66 | 200 | 146.66 | 186.66 | 213.33 | 132.88 | 146.66 | 136 | 177.33 | 172 | 200
41080 | CALAFETADOR / CALAFATE (MENSALISTA) | MES | 2031.12 | MOBR | 2031.12 | MOBRMES | PROCH($B$2;$N$2:$AO$5271;5078;FALSO) | PROCH($B$2;$N$2:$AO$5271; | 5078 | ;FALSO) |  | 5078 | 172.71 | 115.14 | 124.73 | 123.77 | 106.42 | 153.99 | 124.73 | 95.95 | 101.7 | 153.52 | 115.14 | 115.14 | 163.11 | 122.81 | 105.54 | 91.72 | 134.33 | 143.92 | 105.54 | 134.33 | 153.52 | 95.62 | 105.54 | 97.86 | 127.61 | 123.77 | 143.92 | 172.71 | 115.14 | 124.73 | 123.77 | 106.42 | 153.99 | 124.73 | 95.95 | 101.7 | 153.52 | 115.14 | 115.14 | 163.11 | 122.81 | 105.54 | 91.72 | 134.33 | 143.92 | 105.54 | 134.33 | 153.52 | 95.62 | 105.54 | 97.86 | 127.61 | 123.77 | 143.92
41081 | PINTOR PARA TINTA EPOXI (MENSALISTA) | MES | 2581.71 | MOBR | 2581.71 | MOBRMES | PROCH($B$2;$N$2:$AO$5271;5079;FALSO) | PROCH($B$2;$N$2:$AO$5271; | 5079 | ;FALSO) |  | 5079 | 299.99 | 199.99 | 216.66 | 214.99 | 184.86 | 267.49 | 216.66 | 166.66 | 176.66 | 266.66 | 199.99 | 199.99 | 283.33 | 213.33 | 183.33 | 159.33 | 233.33 | 249.99 | 183.33 | 233.33 | 266.66 | 166.09 | 183.33 | 169.99 | 221.66 | 214.99 | 249.99 | 299.99 | 199.99 | 216.66 | 214.99 | 184.86 | 267.49 | 216.66 | 166.66 | 176.66 | 266.66 | 199.99 | 199.99 | 283.33 | 213.33 | 183.33 | 159.33 | 233.33 | 249.99 | 183.33 | 233.33 | 266.66 | 166.09 | 183.33 | 169.99 | 221.66 | 214.99 | 249.99
41082 | PINTOR DE LETREIROS (MENSALISTA) | MES | 2291.53 | MOBR | 2291.53 | MOBRMES | PROCH($B$2;$N$2:$AO$5271;5080;FALSO) | PROCH($B$2;$N$2:$AO$5271; | 5080 | ;FALSO) |  | 5080 | 90 | 60 | 65 | 64.5 | 55.46 | 80.25 | 65 | 50 | 53 | 80 | 60 | 60 | 85 | 64 | 55 | 47.8 | 70 | 75 | 55 | 70 | 80 | 49.83 | 55 | 51 | 66.5 | 64.5 | 75 | 90 | 60 | 65 | 64.5 | 55.46 | 80.25 | 65 | 50 | 53 | 80 | 60 | 60 | 85 | 64 | 55 | 47.8 | 70 | 75 | 55 | 70 | 80 | 49.83 | 55 | 51 | 66.5 | 64.5 | 75
41083 | AJUDANTE DE PINTOR (MENSALISTA) | MES | 1632.6 | MOBR | 1632.6 | MOBRMES
41084 | SERVENTE DE OBRAS (MENSALISTA) | MES | 1632.59 | MOBR | 1632.59 | MOBRMES
41085 | AJUDANTE ESPECIALIZADO (MENSALISTA) | MES | 1776.45 | MOBR | 1776.45 | MOBRMES
41086 | AJUDANTE DE OPERACAO EM GERAL (MENSALISTA) | MES | 1776.45 | MOBR | 1776.45 | MOBRMES
41087 | SOLDADOR (MENSALISTA) | MES | 2167.97 | MOBR | 2167.97 | MOBRMES
41088 | SOLDADOR ELETRICO (PARA SOLDA A SER TESTADA COM RAIOS "X") (MENSALISTA) | MES | 2367.72 | MOBR | 2367.72 | MOBRMES
41089 | TECNICO EM LABORATORIO E CAMPO DE CONSTRUCAO CIVIL (MENSALISTA) | MES | 3562.51 | MOBR | 3562.51 | MOBRMES
41090 | AUXILIAR DE LABORATORISTA DE SOLOS E DE CONCRETO (MENSALISTA) | MES | 1668.19 | MOBR | 1668.19 | MOBRMES
41091 | POCEIRO / ESCAVADOR DE VALAS E TUBULOES (MENSALISTA) | MES | 2309.82 | MOBR | 2309.82 | MOBRMES
41092 | TECNICO EM SONDAGEM (MENSALISTA) | MES | 4279.51 | MOBR | 4279.51 | MOBRMES
41093 | AUXILIAR DE TOPOGRAFO (MENSALISTA) | MES | 1959.06 | MOBR | 1959.06 | MOBRMES
41094 | NIVELADOR (MENSALISTA) | MES | 2117.53 | MOBR | 2117.53 | MOBRMES
41096 | VIGIA DIURNO (MENSALISTA) | MES | 1589.68 | MOBR | 1589.68 | MOBRMES
41097 | TELHADOR ( MENSALISTA ) | MES | 1874.47 | MOBR | 1874.47 | MOBRMES
41757 | PULVERIZADOR DE TINTA ELETRICO / MAQUINA DE PINTURA AIRLESS, VAZAO *2* L/MIN (COLETADO CAIXA) | UN | 9998.65 | MATE | 9998.65 | MATE
41758 | CADEADO EM ACO INOX, LARGURA DE *50* MM, COM HASTE EM ACO TEMPERADO, SEM MOLA - CHAVES INCLUIDAS | UN | 105.8 | MATE | 105.8 | MATE
41776 | VIGIA NOTURNO, HORA EFETIVAMENTE TRABALHADA DE 22 H AS 5 H (COM ADICIONAL NOTURNO) | H | 12.5 | MOBR | 12.5 | MOBRH
41779 | TUBO CORRUGADO PEAD, PAREDE DUPLA, INTERNA LISA, JEI, DN/DI 250 MM, PARA SANEAMENTO | M | 59.57 | MATE | 59.57 | MATE
41780 | TUBO CORRUGADO PEAD, PAREDE DUPLA, INTERNA LISA, JEI, DN/DI 300 MM, PARA SANEAMENTO ESGOTO | M | 88.15 | MATE | 88.15 | MATE
41781 | TUBO CORRUGADO PEAD, PAREDE DUPLA, INTERNA LISA, JEI, DN/DI *450* MM, PARA SANEAMENTO ESGOTO | M | 175.52 | MATE | 175.52 | MATE
41782 | TUBO CORRUGADO PEAD, PAREDE DUPLA, INTERNA LISA, JEI, DN/DI 600 MM, PARA SANEAMENTO ESGOTO | M | 343.11 | MATE | 343.11 | MATE
41783 | TUBO CORRUGADO PEAD, PAREDE DUPLA, INTERNA LISA, JEI, DN/DI *750* MM, PARA SANEAMENTO ESGOTO | M | 508.87 | MATE | 508.87 | MATE
41784 | TUBO CORRUGADO PEAD, PAREDE DUPLA, INTERNA LISA, JEI, DN/DI 900 MM, PARA SANEAMENTO ESGOTO | M | 554.59 | MATE | 554.59 | MATE
41785 | TUBO CORRUGADO PEAD, PAREDE DUPLA, INTERNA LISA, JEI, DN/DI *1000* MM, PARA SANEAMENTO ESGOTO | M | 771.11 | MATE | 771.11 | MATE
41786 | TUBO CORRUGADO PEAD, PAREDE DUPLA, INTERNA LISA, JEI, DN/DI 1200 MM, PARA SANEAMENTO ESGOTO | M | 1104.28 | MATE | 1104.28 | MATE
41787 | TUBO CORRUGADO PEAD, PAREDE DUPLA, INTERNA LISA, JEI, DN/DI 1500 MM, PARA SANEAMENTO ESGOTO | M | 1341.06 | MATE | 1341.06 | MATE
41805 | ANDAIME SUSPENSO OU BALANCIM MANUAL, CAPACIDADE DE CARGA TOTAL DE APROXIMADAMENTE 250 KG/M2, PLATAFORMA DE 1,50 M X 0,80 M (C X L), CABO DE 45 M (LOCACAO) | MES | 425 | MOBR | 425 | MOBRMES
41892 | TE, PVC PBA, BBB, 90 GRAUS, DN 100 / DE 110 MM, PARA REDE AGUA (NBR 10351) | UN | 82.89 | MATE | 82.89 | MATE
41893 | TE, PVC, 90 GRAUS, BBB, JE, DN 250 MM, PARA REDE COLETORA ESGOTO (NBR 10569) | UN | 663.61 | MATE | 663.61 | MATE
41894 | TE, PVC, 90 GRAUS, BBB, JE, DN 300 MM, PARA REDE COLETORA ESGOTO (NBR 10569) | UN | 1018.33 | MATE | 1018.33 | MATE
41895 | TE, PVC, 90 GRAUS, BBB, JE, DN 400 MM, PARA REDE COLETORA ESGOTO (NBR 10569) | UN | 1126.02 | MATE | 1126.02 | MATE
41896 | TE DE REDUCAO, PVC, BBB, JE, 90 GRAUS, DN 200 X 150 MM, PARA REDE COLETORA ESGOTO (NBR 10569) | UN | 203.83 | MATE | 203.83 | MATE
41898 | MARTELO DEMOLIDOR PNEUMATICO MANUAL, PESO DE 28 KG, COM SILENCIADOR | UN | 5696.76 | MATE | 5696.76 | MATE
41899 | CIMENTO ASFALTICO DE PETROLEO A GRANEL (CAP) 50/70 (COLETADO CAIXA NA ANP ACRESCIDO DE ICMS) | T | 1818.04 | MATE | 1818.04 | MATE
41900 | CIMENTO ASFALTICO DE PETROLEO A GRANEL (CAP) 30/45 (COLETADO CAIXA NA ANP ACRESCIDO DE ICMS) | KG | 1.81 | MATE | 1.81 | MATE
41901 | ASFALTO DILUIDO DE PETROLEO CM-30 (COLETADO CAIXA NA ANP ACRESCIDO DE ICMS) | KG | 3.05 | MATE | 3.05 | MATE
41902 | EMULSAO ASFALTICA CATIONICA RM-1C PARA USO EM PAVIMENTACAO ASFALTICA (COLETADO CAIXA NA ANP ACRESCIDO DE ICMS) | KG | 1.59 | MATE | 1.59 | MATE
41903 | EMULSAO ASFALTICA CATIONICA RR-2C PARA USO EM PAVIMENTACAO ASFALTICA (COLETADO CAIXA NA ANP ACRESCIDO DE ICMS) | KG | 1.63 | MATE | 1.63 | MATE
41904 | EMULSAO ASFALTICA CATIONICA RL-1C PARA USO EM PAVIMENTACAO ASFALTICA (COLETADO CAIXA NA ANP ACRESCIDO DE ICMS) | T | 1518.78 | MATE | 1518.78 | MATE
41905 | EMULSAO ASFALTICA CATIONICA RR-1C PARA USO EM PAVIMENTACAO ASFALTICA (COLETADO CAIXA NA ANP ACRESCIDO DE ICMS) | T | 1.35 | MATE | 1.35 | MATE
41927 | JANELA DE CORRER, ACO, BATENTE/REQUADRO DE 6 A 14 CM, SEM DIVISAO, PINT ANTICORROSIVA, SEM VIDRO, BANDEIRA COM BASCULA, 4 FLS, 120 X 150 CM | M2 | 517.86 | MATE | 517.86 | MATE
41930 | TUBO COLETOR DE ESGOTO PVC, JEI, DN 200 MM (NBR 7362) | M | 34.16 | MATE | 34.16 | MATE
41931 | TUBO COLETOR DE ESGOTO PVC, JEI, DN 250 MM (NBR 7362) | M | 57.9 | MATE | 57.9 | MATE
41932 | TUBO COLETOR DE ESGOTO PVC, JEI, DN 300 MM (NBR 7362) | M | 93.83 | MATE | 93.83 | MATE
41933 | TUBO COLETOR DE ESGOTO PVC, JEI, DN 350 MM (NBR 7362) | M | 116.34 | MATE | 116.34 | MATE
41934 | TUBO COLETOR DE ESGOTO PVC, JEI, DN 400 MM (NBR 7362) | M | 151.42 | MATE | 151.42 | MATE
41936 | TUBO COLETOR DE ESGOTO, PVC, JEI, DN 150 MM (NBR 7362) | M | 21.88 | MATE | 21.88 | MATE
41965 | CONCRETO BETUMINOSO USINADO A QUENTE (CBUQ) PARA PAVIMENTACAO ASFALTICA, PADRAO DNIT, PARA BINDER, COM CAP 50/70 - AQUISICAO POSTO USINA | T | 251.88 | MATE | 251.88 | MATE
41967 | CERA LIQUIDA | L | 6.13 | MATE | 6.13 | MATE
41975 | PEITORIL PRE-MOLDADO EM GRANILITE, MARMORITE OU GRANITINA, L = *15* CM | M2 | 69.56 | MATE | 69.56 | MATE
41991 | COMPRESSOR DE AR, VAZAO DE 10 PCM, RESERVATORIO 100 L, PRESSAO DE TRABALHO ENTRE 6,9 E 9,7 BAR, POTENCIA 2 HP, TENSAO 110/220 V (COLETADO CAIXA) | UN | 1674.99 | MATE | 1674.99 | MATE
41992 | CAVALO MECANICO TRACAO 4X2, PESO BRUTO TOTAL 16000 KG, CAPACIDADE MAXIMA DE TRACAO 80000 KG, POTENCIA 401 CV (INCLUI CABINE E CHASSI, NAO INCLUI SEMIRREBOQUE) | UN | 312500 | MATE | 312500 | MATE
41998 | TUBO DE REVESTIMENTO, EM ACO, CORPO SCHEDULE 40, PONTEIRA SCHEDULE 80, ROSQUEAVEL E SEGMENTADO PARA PERFURACAO, DIAMETRO 10'' (310 MM) (COLETADO CAIXA) | M | 1125.83 | MATE | 1125.83 | MATE
41999 | TUBO DE REVESTIMENTO, EM ACO, CORPO SCHEDULE 40, PONTEIRA SCHEDULE 80, ROSQUEAVEL E SEGMENTADO PARA PERFURACAO, DIAMETRO 14'' (400 MM) (COLETADO CAIXA) | M | 1618.24 | MATE | 1618.24 | MATE
42000 | TUBO DE REVESTIMENTO, EM ACO, CORPO SCHEDULE 40, PONTEIRA SCHEDULE 80, ROSQUEAVEL E SEGMENTADO PARA PERFURACAO, DIAMETRO 16'' (450 MM) (COLETADO CAIXA) | M | 1899.43 | MATE | 1899.43 | MATE
42001 | TUBO DE REVESTIMENTO, EM ACO, CORPO SCHEDULE 40, PONTEIRA SCHEDULE 80, ROSQUEAVEL E SEGMENTADO PARA PERFURACAO, DIAMETRO 6'' (200 MM) (COLETADO CAIXA) | M | 677.61 | MATE | 677.61 | MATE
42002 | PERFURATRIZ ROTATIVA SOBRE ESTEIRA, TORQUE MAXIMO 2500 KGM, POTENCIA 110 HP, MOTOR DIESEL (COLETADO CAIXA) | UN | 648103.92 | MATE | 648103.92 | MATE
42006 | ESTICADOR FORJADO PARA CABO DE ACO DE DIAMETRO 12,7 MM (1/2"), TIPO GANCHO X OLHAL (DIN 1480) (COLETADO CAIXA) | UN | 9.15 | MATE | 9.15 | MATE
42007 | ESTICADOR FORJADO PARA CABO DE ACO DE DIAMETRO 9,53 MM (3/8"), TIPO GANCHO X OLHAL (DIN 1480) (COLETADO CAIXA) | UN | 6.43 | MATE | 6.43 | MATE
42008 | GRAMPO LEVE REFORCADO EM ACO MALEAVEL 1020 GALVANIZADO (CLIP'S) PARA CABO DE ACO DE DIAMETRO 9,53 MM (3/8") (DIN 741) (COLETADO CAIXA) | UN | 0.85 | MATE | 0.85 | MATE
42009 | GRAMPO PESADO FORJADO EM ACO CARBONO 1045 GALVANIZADO (CLIP'S) PARA CABO DE ACO DE DIAMETRO 12,7 MM (1/2") (FS FF-C-450D, TIPO 1, CLASSE 1) (COLETADO CAIXA) | UN | 6.62 | MATE | 6.62 | MATE
42010 | GRAMPO PESADO FORJADO EM ACO CARBONO 1045 GALVANIZADO (CLIP'S) PARA CABO DE ACO DE DIAMETRO 9,53 MM (3/8") (FS FF-C-450D, TIPO 1, CLASSE 1) (COLETADO CAIXA) | UN | 4.73 | MATE | 4.73 | MATE
42011 | MANILHA RETA PESADA PADRAO "D", CORPO EM ACO CARBONO 1045 E PINO REFORCADO EM ACO ALLOY, GALVANIZADO, ROSCADO, DIAMETRO 1/2" (COLETADO CAIXA) | UN | 6.42 | MATE | 6.42 | MATE
42012 | CABO DE ACO GALVANIZADO, DIAMETRO 12,7 MM (1/2"), COM ALMA DE FIBRA 6 X 25 F (COLETADO CAIXA) | KG | 13.66 | MATE | 13.66 | MATE
42013 | CABO DE ACO GALVANIZADO, DIAMETRO 9,53 MM (3/8"), COM ALMA DE FIBRA 6 X 25 F (COLETADO CAIXA) | KG | 7.35 | MATE | 7.35 | MATE
42014 | CABO DE ACO GALVANIZADO, DIAMETRO 12,7 MM (1/2"), COM ALMA DE ACO CABO INDEPENDENTE 6 X 25 F (COLETADO CAIXA) | KG | 17.97 | MATE | 17.97 | MATE
42015 | FITA PLASTICA ZEBRADA PARA DEMARCACAO DE AREAS, LARGURA = 7 CM, SEM ADESIVO (COLETADO CAIXA) | M | 0.09 | MATE | 0.09 | MATE
BASE DE PREÇO - COTAÇÕES DE MERCADO
LOCALIDADE: | 0
DATA DE PREÇO: | 0
CÓDIGO | DESCRIÇÃO | UND | CUSTO UNTIÁRIO | CLASS | DATA DO CUSTO | FORNECEDOR 1 | CUSTO 1 | FORNECEDOR 2 | CUSTO 2 | FORNECEDOR 3 |  | FORNECEDOR 4 | CUSTO 4 | [26 empty] | CUSTO 4
ADMINISTRAÇÃO
CMER-ADM-0001 |  |  | 0 |  | 2020-09-11
CMER-ADM-0002 |  |  | 0 |  | 2020-09-11
CMER-ADM-0003 |  |  | 0 |  | 2020-09-11
ESTRUTURA
CMER-ESTR-0001 |  |  | 0 |  | 2020-09-11
CMER-ESTR-0002 |  |  | 0 |  | 2020-09-11
CMER-ESTR-0003 |  |  | 0 |  | 2020-09-11
ARQUITETURA
CMER-ARQU-0001 |  |  | 0 |  | 2020-09-11
CMER-ARQU-0002 |  |  | 0 |  | 2020-09-11
CMER-ARQU-0003 |  |  | 0 |  | 2020-09-11
HIDRÁULICA
CMER-INHI-0001 |  |  | 0 |  | 2020-09-11
CMER-INHI-0002 |  |  | 0 |  | 2020-09-11
CMER-INHI-0003 |  |  | 0 |  | 2020-09-11
ELÉTRICA
CMER-INEL-0234 | CONEXAO EXOTERMICA GR CARTUCHO 90 PARA CABO#50MM2 COM HASTE 3/4" | UN | 196.58 | MATE | 2020-05-25 | LOJA ELETRICA | 249.28 | MONTAL PARA RAIOS | 76.69 | GKE | 335.4 | RAYCON | 124.95
CMER-INEL-0024 | CARTUCHO P/CONEXÃO EXOTERM.CABO/CABO 50MM2 | UN | 11.865 | MATE | 2020-05-25 | LOJA ELETRICA | 14.72 | MONTAL PARA RAIOS | 6.37 | GKE | 16.42 | RAYCON | 9.95
CMER-INEL-0098 | BARRA DE ALUMINIO RETANGULAR, BARRA CHATA, 7/8" X 1/8" | M | 7.9225 | MATE | 2020-05-25 | LOJA ELETRICA | 12.2433 | MONTAL PARA RAIOS | 6.2067 | GKE | 8.14 | RAYCON | 5.1
CMER-INEL-1445 | CAIXA DE EQUALIZAÇO DE POTENCIAIS 160MM X 100MM EM PVC COM BARRAMENTO ESPESSURA 6MM, 4 TERMINAIS 35MM² | UN | 186.9075 | MATE | 2020-05-25 | LOJA ELETRICA | 225.34 | MONTAL PARA RAIOS | 108.17 | GKE | 190.57 | RAYCON | 223.55
CMER-INEL-1127 | CAIXA DE INSPEÇÃO TIPO SUSPENSA EM ALUMÍNIO FUNDIDO 160x160mm COM BOCAL PARA Ø1" | UN | 125.365 | MATE | 2020-05-25 | MONTAL PARA RAIOS | 59.75 | GKE | 190.98
| HASTE DE ATERRAMENTO EM ACO COM 3,00 M DE COMPRIMENTO E DN = 3/4", REVESTIDA COM ALTA CAMADA DE COBRE, COM CONECTOR TIPO GRAMPO | UM | 188.2367 | MATE | 2020-05-25 | MONTAL PARA RAIOS | 158.05 | Raycon | 198.05 | GKE | 208.61
TELECOM
CMER-TELC-0001 |  |  | 0 |  | 2020-09-11
CMER-TELC-0002 |  |  | 0 |  | 2020-09-11
CMER-TELC-0003 |  |  | 0 |  | 2020-09-11
AR CONDICIONADO
CMER-ARCO-0001 |  |  | 0 |  | 2020-09-11
CMER-ARCO-0002 |  |  | 0 |  | 2020-09-11
CMER-ARCO-0003 |  |  | 0 |  | 2020-09-11
INCÊNDIO
CMER-INCE-0001 |  |  | 0 |  | 2020-09-11
CMER-INCE-0002 |  |  | 0 |  | 2020-09-11
CMER-INCE-0003 |  |  | 0 |  | 2020-09-11
AUTOMAÇÃO
CMER-AUTO-0001 |  |  | 0 |  | 2020-09-11
CMER-AUTO-0002 |  |  | 0 |  | 2020-09-11
CMER-AUTO-0003 |  |  | 0 |  | 2020-09-11