## Anexo I - Detalhamento
LEGENDAS:
Quantidades acrescidas
Itens em andamento/concluídos
Itens incluídos na 2ª janela
Planejamento da aquisição - GRUPO 3 - MATERIAIS DE CONSUMO (AOC)
Grupo |  |  | Subgrupo | Materiais administrativos | Área demandante | Código CATMAT | Código AGHUX | Código Ebserh | Descrição do item | Unidade | Qt | R$ | Total
3 | Material de consumo | Materiais administrativos | 3.1 | Materiais administrativos | SAFS | 427366 | - | EBC160001 | APAGADOR PARA QUADRO MAGNÉTICO, IDEAL PARA USO CORPORATIVO. MATERIAL BASE: FELTRO, MATERIAL CORPO: ACRÍLICO, DIMENSÕES APROXIMADAS (ACEITAÇÃO DE ATÉ 15% DE DIFERENÇA EM CADA DIMENSÃO): COMPRIMENTO:17 CM, LARGURA:5 CM, ALTURA:10 CM, CARACTERÍSTICAS ADICIONAIS: ESTOJO COM COMPARTIMENTO PARA 2 PINCÉIS. O PRODUTO DEVERÁ MANTER AS CONDIÇÕES DE USO INALTERADAS POR, NO MÍNIMO, 12 (DOZE) MESES, CONTADOS DA DATA DO RECEBIMENTO. MARCAS DE REFERÊNCIA: BIC, FABER CASTELL E PILOT. | UNIDADE | 100 | 4.6 | 460
3 | Material de consumo | Materiais administrativos | 3.1 | Materiais administrativos | SAFS | 271920 |  |  | AGULHA COSTURA MATERIAL: AÇO NIQUELADO NÚMERO AGULHAS: 18" | UNIDADE | 100 | 0.5 | 50
3 | Material de consumo | Materiais administrativos | 3.1 | Materiais administrativos | SAFS | 377681 |  |  | AGULHA CROCHÊ MATERIAL: AÇO NIQUELADO TIPO AGULHA: 8 | UNIDADE | 20 | 6.8 | 136
3 | Material de consumo | Materiais administrativos | 3.1 | Materiais administrativos | SAFS | 223668 |  |  | AGULHA CROCHÊ MATERIAL: AÇO NIQUELADO TIPO AGULHA: 6 | UNIDADE | 20 | 6.8 | 136
3 | Material de consumo | Materiais administrativos | 3.1 | Materiais administrativos | SAFS | 628636 |  |  | APONTADOR LÁPIS, MATERIAL: ACRÍLICO, TIPO: ESCOLAR, COR: VARIADA, TAMANHO: MÉDIO | UNIDADE | 60 | 1.4 | 84
3 | Material de consumo | Materiais administrativos | 3.1 | Materiais administrativos | SAFS | 468205 | - | EBC160002 | APONTADOR DE LÁPIS, FABRICADO EM METAL, PROPORCIONANDO MAIOR RESISTÊNCIA AO PRODUTO. DEVE POSSUIR LÂMINA DE AÇO TEMPERADO QUE APONTA COM FACILIDADE E SEGURANÇA. IDEAL PARA USO ESCOLAR OU CORPORATIVO, SEM DEPÓSITO, TAMANHO: PEQUENO, QUANTIDADE FUROS:1. O PRODUTO DEVERÁ MANTER AS CONDIÇÕES DE USO INALTERADAS POR, NO MÍNIMO, 12 (DOZE) MESES, CONTADOS DA DATA DO RECEBIMENTO.MARCAS DE REFERÊNCIA: CIS E FABER CASTELL. | UNIDADE | 50 | 0.56 | 28
3 | Material de consumo | Materiais administrativos | 3.1 | Materiais administrativos | SAFS | 616574 |  |  | BARBANTE ALGODÃO, QUANTIDADE FIOS: 8 UM, ACABAMENTO SUPERFICIAL: CRÚ, COR: ROSA | UNIDADE | 20 | 24.5 | 490
3 | Material de consumo | Materiais administrativos | 3.1 | Materiais administrativos | SAFS | 435053 |  |  | BARBANTE ALGODÃO, QUANTIDADE FIOS: 8 UM, ACABAMENTO SUPERFICIAL: CRÚ, COR: BRANCA | UNIDADE | 20 | 24.5 | 490
3 | Material de consumo | Materiais administrativos | 3.1 | Materiais administrativos | SAFS | 616570 |  |  | BARBANTE ALGODÃO. QUANTIDADE FIOS: 8 UM, ACABAMENTO SUPERFICIAL: CRÚ, COR: BORDÔ | UNIDADE | 20 | 24.5 | 490
3 | Material de consumo | Materiais administrativos | 3.1 | Materiais administrativos | SAFS | 442734 |  |  | BARBANTE ALGODÃO; QUANTIDADE FIOS: 6 UM. ACABAMENTO SUPERFICIAL: CRÚ, COR: VERMELHO | UNIDADE | 20 | 24.5 | 490
3 | Material de consumo | Materiais administrativos | 3.1 | Materiais administrativos | SAFS | 442733 |  |  | BARBANTE ALGODÃO, QUANTIDADE FIOS: 6 UM, ACABAMENTO SUPERFICIAL: CRÚ, COR: VERDE | UNIDADE | 20 | 24.5 | 490
3 | Material de consumo | Materiais administrativos | 3.1 | Materiais administrativos | SAFS | 442732 |  |  | BARBANTE ALGODÃO; QUANTIDADE FIOS: 6 UM; ACABAMENTO SUPERFICIAL: CRÚ; COR: AZUL | UNIDADE | 20 | 24.5 | 490
3 | Material de consumo | Materiais administrativos | 3.1 | Materiais administrativos | SAFS | 442735 |  |  | BARBANTE ALGODÃO; QUANTIDADE FIOS: 6 UM; ACABAMENTO SUPERFICIAL: CRÚ; COR: AMARELO | UNIDADE | 20 | 24.5 | 490
3 | Material de consumo | Materiais administrativos | 3.1 | Materiais administrativos | SAFS | 420488 |  |  | BANDEJA; MATERIAL: POLIETILENO; DIMENSÕES: 20 X 30 X 6 CM | UNIDADE | 10 | 19.3 | 193
3 | Material de consumo | Materiais administrativos | 3.1 | Materiais administrativos | SAFS | 435053 | - | EBC190001 | BARBANTE DE ALGODÃO CRU, 100% ALGODÃO, IDEAL PARA CROCHÊ, TRICÔ E ARTESANATO, COM QUALIDADE FIO A FIO. PRODUTO DEVE APRESENTAR QUALIDADE, BELEZA E MACIEZ, PARA QUE SEJA POSSÍVEL DESENVOLVER TRABALHOS ARTESANAIS COM O MÁXIMO DE CRIATIVIDADE. PRODUZIDO DE FORMA SUSTENTÁVEL, QUE PERMITE A VERSATILIDADE EM SEU USO.QUANTIDADE FIOS:8 UN, ACABAMENTO SUPERFICIAL:CRÚ. IDEAL PARA USO CORPORATIVO. O PRODUTO DEVERÁ MANTER AS CONDIÇÕES DE USO INALTERADAS POR, NO MÍNIMO, 12 (DOZE) MESES, CONTADOS DA DATA DO RECEBIMENTO. MARCAS DE REFERÊNCIA: VONDER | ROLO 250,00 G | 30 | 11.26 | 337.8
3 | Material de consumo | Materiais administrativos | 3.1 | Materiais administrativos | SAFS | 313931 | - | - | BATERIA 3V CR2032 – BATERIA DE LÍTIO PARA APLICAÇÃO EM GLICOSÍMETRO, TENSÃO DE 3 VOLTS, MODELO CR2032, VALIDADE MÍNIMA (CONTIDA NA EMBALAGEM): 2 ANOS. | UNIDADE | 500 | 1.03 | 515
3 | Material de consumo | Materiais administrativos | 3.1 | Materiais administrativos | SAFS | 471375 | 785 | EBC160004 | BLOCO DE PAPEL PARA RASCUNHO, MATERIAL:PAPEL OFF-SET, DIMENSÕES APROXIMADAS (ACEITAÇÃO DE ATÉ 15% DE DIFERENÇA EM CADA DIMENSÃO): COMPRIMENTO:210 MM, GRAMATURA:75 G/M2, QUANTIDADE FOLHAS:50 UN, LARGURA:148 MM. QUANTIDADE VIAS:1, APLICAÇÃO: ANOTAÇÕES DIVERSAS. O PRODUTO DEVERÁ MANTER AS CONDIÇÕES DE USO INALTERADAS POR, NO MÍNIMO, 12 (DOZE) MESES, CONTADOS DA DATA DO RECEBIMENTO. MARCAS DE REFERÊNCIA: FABER CASTELL. | UNIDADE | 100 | 3.3 | 330
3 | Material de consumo | Materiais administrativos | 3.1 | Materiais administrativos | SAFS | 200711 | - | EBC160005 | BORRACHA BRANCA APAGADORA ESCRITA ,IDEAL PARA USO CORPORATIVO. MATERIAL:BORRACHA, COM CINTA PLÁSTICA EM VINIL. ALTA APAGABILIDADE, LIVRE DE PVC, MACIA, QUE NÃO BORRE E NEM DANIFIQUE O PAPEL. DIMENSÕES APROXIMADAS (ACEITAÇÃO DE ATÉ 15% DE DIFERENÇA EM CADA DIMENSÃO): COMPRIMENTO:45 MM, LARGURA:23 MM, ALTURA:12 MM, COR:BRANCA. O PRODUTO DEVERÁ MANTER AS CONDIÇÕES DE USO INALTERADAS POR, NO MÍNIMO, 12 (DOZE) MESES, CONTADOS DA DATA DO RECEBIMENTO.. MARCAS DE REFERÊNCIA: FABER CASTELL E MERCUR. | UNIDADE | 100 | 0.55 | 55
3 | Material de consumo | Materiais administrativos | 3.1 | Materiais administrativos | SAFS | 459412 | - | - | CAIXA ARQUIVO MATERIAL: PLÁSTICO CORRUGADO DIMENSÃO (C X L X A): 35,0 X 13,0 X 24,5 CM COR: COLORIDO IMPRESSÃO: PADRÃO CARACTERÍSTICAS ADICIONAIS: COM TRAVA | UNIDADE | 300 | 4.75 | 1425
3 | Material de consumo | Materiais administrativos | 3.1 | Materiais administrativos | SAFS | 459413 | - | - | CAIXA ARQUIVO. MATERIAL: PLÁSTICO CORRUGADO; DIMENSÕES (C X L X A): 35,0 X 13,0 X 24,5 CM; COR: PARDO; IMPRESSÃO: PADRÃO; CARACTERÍSTICAS ADICIONAIS: COM TRAVA. | Unidade | 7000 | 4.75 | 33250
3 | Material de consumo | Materiais administrativos | 3.1 | Materiais administrativos | SAFS | 602026 | - | - | CAIXA ARQUIVO, MATERIAL EM PAPELÃO. CAIXA ARQUIVO, PAPELÃO, COM AS SEGUINTES DIMENSÕES (C X L X A): 130 X 250 X 360MM PARDA, ARQUIVAMENTO DE DOCUMENTOS. | UNIDADE | 400 | 6 | 2400
3 | Material de consumo | Materiais administrativos | 3.1 | Materiais administrativos | SAFS | 231563 | - | EBC190003 | CAIXA DE PAPELÃO PARA ARQUIVO MORTO, USO EM ESCRITÓRIO. A CAIXA DEVERÁ SER EM PAPELÃO ONDULADO, REVESTIDO EM CARTÃO KRAFT. FECHAMENTO COM TRAVAS. GRAMATURA MÍNIMA: 410G/M². DIMENSÕES: 350MM X 135MM X 250MM, ACEITAS VARIAÇÕES DE 5% EM CADA MEDIDA LINEAR. IDEAL PARA USO CORPORATIVO, PRODUTO DEVERÁ MANTER AS CONDIÇÕES DE USO INALTERADAS POR, NO MÍNIMO, 12 (DOZE) MESES, CONTADOS DA DATA DO RECEBIMENTO. MARCAS DE REFERÊNCIA: DELLO, TILIBRA. | CAIXA 100,00 UN | 100 | 91.4 | 9140
3 | Material de consumo | Materiais administrativos | 3.1 | Materiais administrativos | SAFS | 459378 | - | EBC190004 | CAIXA DE PLÁSTICO POLIONDA PARA ARQUIVO MORTO, USO EM ESCRITÓRIO. A CAIXA DEVERÁ SER EM PLÁSTICO CORRUGADO POLIONDA, CORES VARIADAS (AMARELO, AZUL, VERDE E VERMELHO). DIMENSÕES APROXIMADAS: 380MM X 170MM X 290MM, ACEITAS VARIAÇÕES DE 5% EM CADA MEDIDA LINEAR. IDEAL PARA USO CORPORATIVO, PRODUTO DEVERÁ MANTER AS CONDIÇÕES DE USO INALTERADAS POR, NO MÍNIMO, 12 (DOZE) MESES, CONTADOS DA DATA DO RECEBIMENTO. MARCAS DE REFERÊNCIA: DELLO, POLIBRAS | UNIDADE | 100 | 3.56 | 356
3 | Material de consumo | Materiais administrativos | 3.1 | Materiais administrativos | SAFS | 237811 | - | - | CAIXA EM ACRÍLICO P/CORRESPONDÊNCIAS (D) TIPO DUPLA .CAIXA CORRESPONDÊNCIA, MATERIAL: ACRÍLICO, ALTURA: 180 MM, COMPRIMENTO: 370 MM, COR: FUMÊ, TIPO: DUPLA, LARGURA: 255 MM. CARACTERÍSTICAS ADICIONAIS: COM INCLINAÇÃO ENTRE AS BANDEJAS. | UNIDADE | 100 | 26.07 | 2607
3 | Material de consumo | Materiais administrativos | 3.1 | Materiais administrativos | SAFS | 237810 | - | - | CAIXA EM ACRILICO P/CORRESPONDENCIAS(S) TIPO SIMPLES . CAIXA CORRESPONDÊNCIA, MATERIAL: ACRÍLICO, COMPRIMENTO: 370 MM, COR: FUMÊ, TIPO: SIMPLES, LARGURA: 255 MM | UNIDADE | 100 | 30 | 3000
3 | Material de consumo | Materiais administrativos | 3.1 | Materiais administrativos | SAFS | 433046 | - | EBC190005 | CAIXA PLÁSTICA ORGANIZADORA COM TAMPA REMOVÍVEL E PRESILHAS LATERAIS, MATERIAL DE ESTRUTURA DE PLÁSTICO DO TIPO POLIPROPILENO, MATERIAL COM BOA DURABILIDADE, ATÓXICO E RECICLÁVEL, NÃO PREJUDICANDO O MEIO AMBIENTE. MULTIUSO, PODENDO SER USADA EM ARMÁRIOS, CLOSETS, GUARDA-ROUPAS, DISPENSAS OU EM QUALQUER LOCAL DESEJADO. POR SER INCOLOR, FACILITA A VISUALIZAÇÃO DOS OBJETOS DENTRO DA CAIXA E FAVORECE A ORGANIZAÇÃO. TEM UM FORMATO QUE FACILITA O TRANSPORTE E O EMPILHAMENTO DE VÁRIAS CAIXAS. ALÉM DISSO, É UM PRODUTO DE FÁCIL LIMPEZA. POSSUI SUPORTE PARA MÃO NA PRÓPRIA CAIXA. PRÁTICA, RESISTENTE, EM FORMATO RETANGULAR. TRANSPARENTE. IDEAL PARA USO CORPORATIVO. DIMENSÕES APROXIMADAS (C X L X A): 46CM X 64CM X 42CM, VOLUME APROXIMADO: 80 A 85 LT. | UNIDADE | 100 | 193.99 | 19399
3 | Material de consumo | Materiais administrativos | 3.1 | Materiais administrativos | SAFS | 455066 | - | EBC190008 | CAIXA PLÁSTICA ORGANIZADORA COM TAMPA REMOVÍVEL E PRESILHAS LATERAIS, MATERIAL DE ESTRUTURA DE PLÁSTICO DO TIPO POLIPROPILENO, MATERIAL COM BOA DURABILIDADE, ATÓXICO E RECICLÁVEL, NÃO PREJUDICANDO O MEIO AMBIENTE. MULTIUSO, PODENDO SER USADA EM ARMÁRIOS, CLOSETS, GUARDA-ROUPAS, DISPENSAS OU EM QUALQUER LOCAL DESEJADO. POR SER INCOLOR, FACILITA A VISUALIZAÇÃO DOS OBJETOS DENTRO DA CAIXA E FAVORECE A ORGANIZAÇÃO. TEM UM FORMATO QUE FACILITA O TRANSPORTE E O EMPILHAMENTO DE VÁRIAS CAIXAS. ALÉM DISSO, É UM PRODUTO DE FÁCIL LIMPEZA. POSSUI SUPORTE PARA MÃO NA PRÓPRIA CAIXA. PRÁTICA, RESISTENTE, EM FORMATO RETANGULAR. TRANSPARENTE. IDEAL PARA USO CORPORATIVO. DIMENSÕES APROXIMADAS (C X L X A): 55CM X 34CM X 19CM, VOLUME APROXIMADO: 26 A 30 LT. | UNIDADE | 100 | 43.25 | 4325
3 | Material de consumo | Materiais administrativos | 3.1 | Materiais administrativos | SAFS | 391083 | - | EBC190009 | CAIXA PLÁSTICA ORGANIZADORA COM TAMPA REMOVÍVEL E PRESILHAS LATERAIS, MATERIAL DE ESTRUTURA DE PLÁSTICO DO TIPO POLIPROPILENO, MATERIAL COM BOA DURABILIDADE, ATÓXICO E RECICLÁVEL, NÃO PREJUDICANDO O MEIO AMBIENTE. MULTIUSO, PODENDO SER USADA EM ARMÁRIOS, CLOSETS, GUARDA-ROUPAS, DISPENSAS OU EM QUALQUER LOCAL DESEJADO. POR SER INCOLOR, FACILITA A VISUALIZAÇÃO DOS OBJETOS DENTRO DA CAIXA E FAVORECE A ORGANIZAÇÃO. TEM UM FORMATO QUE FACILITA O TRANSPORTE E O EMPILHAMENTO DE VÁRIAS CAIXAS. ALÉM DISSO, É UM PRODUTO DE FÁCIL LIMPEZA. POSSUI SUPORTE PARA MÃO NA PRÓPRIA CAIXA. PRÁTICA, RESISTENTE, EM FORMATO RETANGULAR. TRANSPARENTE. IDEAL PARA USO CORPORATIVO. DIMENSÕES APROXIMADAS (C X L X A): 60CM X 40CM X 30CM, VOLUME APROXIMADO: 38 A 50 LT. | UNIDADE | 200 | 84.56 | 16912
3 | Material de consumo | Materiais administrativos | 3.1 | Materiais administrativos | SAFS | 428529 | 1201 | EBC160007 | CANETA ESFEROGRÁFICA, TIPO ESCRITA: MÉDIA, COR TINTA: PRETA. CANETA ESFEROGRÁFICA MONOCROMÁTICA EM COR SÓLIDA PRETA. CORPO HEXAGONAL DE POLIESTIRENO CRISTAL TRANSPARENTE - RESISTENTE A QUEDA E COM O NOME DO FABRICANTE IMPRESSO NO CORPO DA CANETA. FURO PARA ENTRADA DE AR NO CORPO. PONTA COM ESFERA DE TUNGSTÊNIO DE 1MM DE LIGA DE LATÃO. TAMPA REMOVÍVEL COM CLIP, VENTILADA. TAMPA E PLUG NA MESMA COR DA TINTA. DIMENSÕES APROXIMADAS DO CORPO: 145MM X 8,1MM. RESERVATÓRIO E CORPO MANUFATURADOS EM POLÍMERO (RESINA PLÁSTICA), TINTA COMPOSTA DE RESINA PLÁSTICA, CORANTE E SOLVENTE - CARGA APROXIMADA DE 0,33G - E TUBO INTERNO DE SILICONE. IDEAL PARA USO CORPORATIVO, PRODUTO DEVERÁ MANTER AS CONDIÇÕES DE USO INALTERADAS POR, NO MÍNIMO, 12 (DOZE) MESES, CONTADOS DA DATA DO RECEBIMENTO. MARCAS DE REFERÊNCIA: BIC, COMPACTOR, FABER-CASTELL. | UNIDADE | 500 | 1.03 | 515
3 | Material de consumo | Materiais administrativos | 3.1 | Materiais administrativos | SAFS | 428530 | 1200 | EBC160008 | CANETA ESFEROGRÁFICA, TIPO ESCRITA: MÉDIA, COR TINTA: VERMELHA. CANETA ESFEROGRÁFICA MONOCROMÁTICA EM COR SÓLIDA VERMEHA. CORPO HEXAGONAL DE POLIESTIRENO CRISTAL TRANSPARENTE - RESISTENTE A QUEDA E COM O NOME DO FABRICANTE IMPRESSO NO CORPO DA CANETA. FURO PARA ENTRADA DE AR NO CORPO. PONTA COM ESFERA DE TUNGSTÊNIO DE 1MM DE LIGA DE LATÃO. TAMPA REMOVÍVEL COM CLIP, VENTILADA. TAMPA E PLUG NA MESMA COR DA TINTA. DIMENSÕES APROXIMADAS DO CORPO: 145MM X 8,1MM. RESERVATÓRIO E CORPO MANUFATURADOS EM POLÍMERO (RESINA PLÁSTICA), TINTA COMPOSTA DE RESINA PLÁSTICA, CORANTE E SOLVENTE - CARGA APROXIMADA DE 0,33G - E TUBO INTERNO DE SILICONE. IDEAL PARA USO CORPORATIVO, PRODUTO DEVERÁ MANTER AS CONDIÇÕES DE USO INALTERADAS POR, NO MÍNIMO, 12 (DOZE) MESES, CONTADOS DA DATA DO RECEBIMENTO. MARCAS DE REFERÊNCIA: BIC, COMPACTOR, FABER-CASTELL. | UNIDADE | 500 | 0.78 | 390
3 | Material de consumo | Materiais administrativos | 3.1 | Materiais administrativos | SAFS | 428528 | 1203 | EBC160006 | CANETA ESFEROGRÁFICA, TIPO ESCRITA: MÉDIA, COR TINTA:AZUL. CANETA ESFEROGRÁFICA MONOCROMÁTICA EM COR SÓLIDA AZUL. CORPO HEXAGONAL DE POLIESTIRENO CRISTAL TRANSPARENTE - RESISTENTE A QUEDA E COM O NOME DO FABRICANTE IMPRESSO NO CORPO DA CANETA. FURO PARA ENTRADA DE AR NO CORPO. PONTA COM ESFERA DE TUNGSTÊNIO DE 1MM DE LIGA DE LATÃO. TAMPA REMOVÍVEL COM CLIP, VENTILADA. TAMPA E PLUG NA MESMA COR DA TINTA. DIMENSÕES APROXIMADAS DO CORPO: 145MM X 8,1MM. RESERVATÓRIO E CORPO MANUFATURADOS EM POLÍMERO (RESINA PLÁSTICA), TINTA COMPOSTA DE RESINA PLÁSTICA, CORANTE E SOLVENTE - CARGA APROXIMADA DE 0,33G - E TUBO INTERNO DE SILICONE. IDEAL PARA USO CORPORATIVO, PRODUTO DEVERÁ MANTER AS CONDIÇÕES DE USO INALTERADAS POR, NO MÍNIMO, 12 (DOZE) MESES, CONTADOS DA DATA DO RECEBIMENTO. MARCAS DE REFERÊNCIA: BIC, COMPACTOR, FABER-CASTELL. | UNIDADE | 500 | 0.69 | 345
3 | Material de consumo | Materiais administrativos | 3.1 | Materiais administrativos | SAFS | 279506 | - | EBC160009 | CANETA HIDROGRÁFICA, MATERIAL:PLÁSTICO, PONTA MÉDIA, LAVÁVEL, ATÓXICA. IDEAL PARA USO CORPORATIVO, PRODUTO DEVERÁ MANTER AS CONDIÇÕES DE USO INALTERADAS POR, NO MÍNIMO, 12 (DOZE) MESES, CONTADOS DA DATA DO RECEBIMENTO.COR CARGA:PRETA, APLICAÇÃO:RETROPROJETOR. MARCAS DE REFERÊNCIA: FABER-CASTELL. | UNIDADE | 100 | 1.39 | 139
3 | Material de consumo | Materiais administrativos | 3.1 | Materiais administrativos | SAFS | 477113 | - | EBC160010 | CANETA MARCA TEXTO COM ENTINTAMENTO FLUORESCENTE (AMARELO, AZUL, LARANJA E VERDE). NÃO RECARREGÁVEL. PONTA CHANFRADA DE 2,5MM A 5MM, PERMITINDO TRAÇOS FINO E GROSSO.CANETA HIDROGRÁFICA PRETA. CARACTERÍSTICAS ADICIONAIS: SECAGEM RÁPIDA.IDEAL PARA USO CORPORATIVO, PRODUTO DEVERÁ MANTER AS CONDIÇÕES DE USO INALTERADAS POR, NO MÍNIMO, 12 (DOZE) MESES, CONTADOS DA DATA DO RECEBIMENTO MARCAS DE REFERÊNCIA: BIC, CIS, DESART, FABER-CASTELL, PILOT. | UNIDADE | 200 | 0.97 | 194
3 | Material de consumo | Materiais administrativos | 3.1 | Materiais administrativos | SAFS | 485370 | - |  | CANETA HIDROGRÁFICA, MATERIAL: PLÁSTICO, MATERIAL PONTA: FELTRO, ESPESSURA ESCRITA: GROSSA, COR CARGA: VARIADA, CARACTERÍSTICAS ADICIONAIS: CAIXA 24 CORES LAVÁVEL. | UNIDADE | 100 | 26.4 | 2640
3 | Material de consumo | Materiais administrativos | 3.1 | Materiais administrativos | SAFS | 629031 | - |  | COLA, COMPOSIÇÃO: SILICONE, COR: INCOLOR, CARACTERÍSTICAS ADICIONAIS: FRASCO 100ML, TIPO: LÍQUIDO | FRASCO | 30 | 7.85 | 235.5
3 | Material de consumo | Materiais administrativos | 3.1 | Materiais administrativos | SAFS | 622132 | - |  | COLA, COMPOSIÇÃO: BASE ÁGUA, COR: BRANCA, APLICAÇÃO: PAPEL, CARACTERÍSTICAS ADICIONAIS: VALIDADE MÍNIMA 12 MESES C/SELO DO INMETRO, TIPO: LÍQUIDO, APRESENTAÇÃO: 90 G | FRASCO | 30 | 2.2 | 66
3 | Material de consumo | Materiais administrativos | 3.1 | Materiais administrativos | SAFS | 439982 | - |  | COLA, COMPOSIÇÃO: SILICONE, COR: INCOLOR, APLICAÇÃO: PISTOLA QUENTE, CARACTERÍSTICAS ADICIONAIS: COM 8 MM DE DIÂMETRO E 100 MM DE COMPRIMENTO, TIPO: BASTÃO | FRASCO | 100 | 15.9 | 1590
3 | Material de consumo | Materiais administrativos | 3.1 | Materiais administrativos | SAFS | 620803 | - |  | COLA COMPOSIÇÃO: POLIURETANO APLICAÇÃO: RESTAURAÇÃO TIPO: INSTANTÂNEA APRESENTAÇÃO: EMBALAGEM COM 20 GRAMAS | FRASCO | 20 | 9.2 | 184
3 | Material de consumo | Materiais administrativos | 3.1 | Materiais administrativos | SAFS | 621636 | - |  | ENFEITE. TIPO: PÉROLA, MATERIAL: PLÁSTICO, TAMANHO: 8 MM, APLICAÇÃO: ARTESANATO, COR: CREME/ PACOTE COM 100 UNIDADES | PACOTE | 5 | 4.5 | 22.5
3 | Material de consumo | Materiais administrativos | 3.1 | Materiais administrativos | SAFS | 621634 | - |  | ENFEITE; TIPO: PÉROLA; MATERIAL: PLÁSTICO; TAMANHO: 8 MM; APLICAÇÃO: ARTESANATO; COR: BRANCA; CARACTERÍSTICAS ADICIONAIS: COM FURO PACOTE COM 100 UNIDADES | PACOTE | 5 | 4.5 | 22.5
3 | Material de consumo | Materiais administrativos | 3.1 | Materiais administrativos | SAFS | 344063 | - |  | FIO, MATERIAL: SILICONE, APLICAÇÃO: BIJUTERIA, ESPESSURA: 0,6 MM, COMPRIMENTO: 5 M | ROLO | 15 | 4.5 | 67.5
3 | Material de consumo | Materiais administrativos | 3.1 | Materiais administrativos | SAFS | 338538 | - | - | "GIZ CERA MATERIAL: CERA PLÁSTICA COM CORANTE ATÓXICO COR: VARIADAS TAMANHO: GRANDE ESPESSURA: FINA" | CAIXA | 30 | 4.15 | 124.5
3 | Material de consumo | Materiais administrativos | 3.1 | Materiais administrativos | SAFS | 324681 | - | - | CAPA PARA PROCESSO. MATERIAL: CARTOLINA PLASTIFICADA; FORMATO: 240 X 350 MM; GRAMATURA: 240 G/M²; COR: PALHA; APRESENTAÇÃO: FOLHA DUPLA; CARACTERÍSTICAS ADICIONAIS: IMPRESSÃO PRETA PERSONALIZADA, COM TIMBRE, 1 VINCO OU DOBRA ESPECÍFICA NA LATERAL PARA ACOMODAR MAIOR VOLUME DE DOCUMENTOS OU PÁGINAS, 2 FUROS. | Unidade | 3500 | 2 | 7000
3 | Material de consumo | Materiais administrativos | 3.1 | Materiais administrativos | SAFS | 281748 | - | - | PASTA ARQUIVO SUSPENSA - MATERIAL: CARTÃO KRAFT; LARGURA: 360 MM; ALTURA: 240 MM; COR: PARDA; GRAMATURA: 230 G/M2; CARACTERÍSTICAS ADICIONAIS: SEM FERRAGEM MCABIDE/GANCHO PLÁSTICO | UNIDADE | 500 | 4.5 | 2250
3 | Material de consumo | Materiais administrativos | 3.1 | Materiais administrativos | SAFS | 200378 | - | - | ETIQUETA PASTA SUSPENSA - MATERIAL: PAPEL CARTOLINA; COR: BRANCA; COMPRIMENTO: 50 MM; LARGURA: 45 MM | UNIDADE | 550 | 0.24 | 132
3 | Material de consumo | Materiais administrativos | 3.1 | Materiais administrativos | SAFS | 625682 | - | - | ENVELOPE PLÁSTICO 04 FUROS - TIPO PLÁSTICO: POLIETILENO BAIXA DENSIDADE; COMPRIMENTO: 30 CM; LARGURA: 23 CM; COR: INCOLOR; CARACTERÍSTICAS ADICIONAIS; APLICAÇÃO: PASTA CATÁLOGO; TRANSMITÂNCIA: TRANSPARENTE | UNIDADE | 500 | 0.56 | 280
3 | Material de consumo | Materiais administrativos | 3.1 | Materiais administrativos | SAFS | 271775 | 1221 | EBC160013 | CLIP PARA PAPEL COM TRATAMENTO NIQUELADO, FORMATO EM PARALELO. Nº 0, CAIXA C/100 UNID. IDEAL PARA USO CORPORATIVO, PRODUTO DEVERÁ MANTER AS CONDIÇÕES DE USO INALTERADAS POR, NO MÍNIMO, 12 (DOZE) MESES, CONTADOS DA DATA DO RECEBIMENTO. MARCAS DE REFERÊNCIA: ACC, BACCHI E POLY. | CAIXA 100 UNIDADES | 100 | 2.12 | 212
3 | Material de consumo | Materiais administrativos | 3.1 | Materiais administrativos | SAFS | 271776 | 1219 | EBC160014 | CLIP PARA PAPEL COM TRATAMENTO NIQUELADO, FORMATO EM PARALELO. Nº 2/0, CAIXA C/100 UNID. IDEAL PARA USO CORPORATIVO, PRODUTO DEVERÁ MANTER AS CONDIÇÕES DE USO INALTERADAS POR, NO MÍNIMO, 12 (DOZE) MESES, CONTADOS DA DATA DO RECEBIMENTO. MARCAS DE REFERÊNCIA: ACC, BACCHI E POLY. | CAIXA 100 UNIDADES | 100 | 2.15 | 215
3 | Material de consumo | Materiais administrativos | 3.1 | Materiais administrativos | SAFS | 308167 | - | EBC160015 | CLIP PARA PAPEL COM TRATAMENTO NIQUELADO, FORMATO EM PARALELO. Nº 3/0, CAIXA C/100 UNID. IDEAL PARA USO CORPORATIVO, PRODUTO DEVERÁ MANTER AS CONDIÇÕES DE USO INALTERADAS POR, NO MÍNIMO, 12 (DOZE) MESES, CONTADOS DA DATA DO RECEBIMENTO. MARCAS DE REFERÊNCIA: ACC, BACCHI E POLY. | CAIXA 100 UNIDADES | 100 | 4.16 | 416
3 | Material de consumo | Materiais administrativos | 3.1 | Materiais administrativos | SAFS | 271778 | - | EBC160016 | CLIP PARA PAPEL COM TRATAMENTO NIQUELADO, FORMATO EM PARALELO. Nº 4/0, CAIXA C/100 UNID. IDEAL PARA USO CORPORATIVO, PRODUTO DEVERÁ MANTER AS CONDIÇÕES DE USO INALTERADAS POR, NO MÍNIMO, 12 (DOZE) MESES, CONTADOS DA DATA DO RECEBIMENTO. MARCAS DE REFERÊNCIA: ACC, BACCHI E POLY. | CAIXA 100 UNIDADES | 100 | 2.21 | 221
3 | Material de consumo | Materiais administrativos | 3.1 | Materiais administrativos | SAFS | 271779 | 815 | EBC160018 | CLIP PARA PAPEL COM TRATAMENTO NIQUELADO, FORMATO EM PARALELO. Nº 8/0, CAIXA C/100 UNID. IDEAL PARA USO CORPORATIVO, PRODUTO DEVERÁ MANTER AS CONDIÇÕES DE USO INALTERADAS POR, NO MÍNIMO, 12 (DOZE) MESES, CONTADOS DA DATA DO RECEBIMENTO. MARCAS DE REFERÊNCIA: ACC, BACCHI E POLY. | CAIXA 100 UNIDADES | 80 | 5.28 | 422.4
3 | Material de consumo | Materiais administrativos | 3.1 | Materiais administrativos | SAFS | 274804 | 1213 | EBC160017 | CLIP PARA PAPEL COM TRATAMENTO NIQUELADO, FORMATO EM PARALELO. Nº6/ 0, CAIXA C/100 UNID. IDEAL PARA USO CORPORATIVO, PRODUTO DEVERÁ MANTER AS CONDIÇÕES DE USO INALTERADAS POR, NO MÍNIMO, 12 (DOZE) MESES, CONTADOS DA DATA DO RECEBIMENTO. MARCAS DE REFERÊNCIA: ACC, BACCHI E POLY. | CAIXA 100 UNIDADES | 80 | 7.41 | 592.8
3 | Material de consumo | Materiais administrativos | 3.1 | Materiais administrativos | SAFS | 335527 | - | EBC160019 | COLA BRANCA LÍQUIDA PARA PAPEL, COMPOSIÇÃO:POLIVINIL ACETATO - PVA, COR:BRANCA, APLICAÇÃO:ESCOLAR, CARACTERÍSTICAS ADICIONAIS:LAVÁVEL, NÃO TÓXICA, TIPO:LÍQUIDO. VALIDADE MÍNIMA DE 12 (DOZE) MESES, A PARTIR DA DATA DO RECEBIMENTO. MÍNIMO DE 90G. ACEITAS VARIAÇÕES DE 5% MARCAS DE REFERÊNCIA: 3M, BIC, CASCOLAR, SCOTCH, TENAZ. | UNIDADE | 80 | 2.09 | 167.2
3 | Material de consumo | Materiais administrativos | 3.1 | Materiais administrativos | SAFS | 449827 | - | - | COLA PARA ISOPOR / COMPOSIÇÃO: RESINA SINTÉTICA / COR: INCOLOR / APLICAÇÃO: ISOPOR / TIPO: LÍQUIDA | UNIDADE | 50 | 6.01 | 300.5
3 | Material de consumo | Materiais administrativos | 3.1 | Materiais administrativos | SAFS | 326954 | - | EBC160068 | COLCHETE FIXAÇÃO, MATERIAL AÇO, EM LAMINADO, MATERIAL: PAPELÃO REVESTIDO DE PVC, TIPO:CATÁLOGO, LARGURA:240 MM, ALTURA:330 MM (ACEITAS VARIAÇÕES DE ATÉ 10%). COR:PRETA, 4 FUROS. CAPACIDADE:50 SACOS PLÁSTICOS FOLHAS, APLICAÇÃO:ARQUIVO DE DOCUMENTO. IDEAL PARA USO CORPORATIVO. O PRODUTO DEVERÁ MANTER AS CONDIÇÕES DE USO INALTERADAS POR, NO MÍNIMO, 12 (DOZE) MESES, CONTADOS DA DATA DO RECEBIMENTO. MASRCAS DE REFERÊNCIA: ACP, DAC, POLIBRÁS. | UNIDADE | 50 | 17.21 | 860.5
3 | Material de consumo | Materiais administrativos | 3.1 | Materiais administrativos | SAFS | 405484 | 1218 | EBC160021 | COLCHETE FIXAÇÃO, MATERIAL AÇO, TRATAMENTO SUPERFICIAL LATONADO, TAMANHO N 10, 50MM. PADRÃO DE QUALIDADE. CAIXA COM 72 UNIDADES. IDEAL PARA USO CORPORATIVO, PRODUTO DEVERÁ MANTER AS CONDIÇÕES DE USO INALTERADAS POR, NO MÍNIMO, 12 (DOZE) MESES, CONTADOS DA DATA DO RECEBIMENTO. . MARCA DE REFERÊNCIA: BACCHI. | CAIXA COM 72 UNIDADES | 50 | 6.97 | 348.5
3 | Material de consumo | Materiais administrativos | 3.1 | Materiais administrativos | SAFS | 284009 | 1217 | EBC160022 | COLCHETE FIXAÇÃO, MATERIAL AÇO, TRATAMENTO SUPERFICIAL LATONADO, TAMANHO N 15, 00MM. PADRÃO DE QUALIDADE. CAIXA COM 72 UNIDADES. IDEAL PARA USO CORPORATIVO, PRODUTO DEVERÁ MANTER AS CONDIÇÕES DE USO INALTERADAS POR, NO MÍNIMO, 12 (DOZE) MESES, CONTADOS DA DATA DO RECEBIMENTO. . MARCA DE REFERÊNCIA: BACCHI. | CAIXA COM 72 UNIDADES | 50 | 11.52 | 576
3 | Material de consumo | Materiais administrativos | 3.1 | Materiais administrativos | SAFS | 278607 | - | EBC160020 | COLCHETE FIXAÇÃO, MATERIAL AÇO, TRATAMENTO SUPERFICIAL LATONADO, TAMANHO N 6, 30MM. PADRÃO DE QUALIDADE. CAIXA COM 72 UNIDADES. IDEAL PARA USO CORPORATIVO, PRODUTO DEVERÁ MANTER AS CONDIÇÕES DE USO INALTERADAS POR, NO MÍNIMO, 12 (DOZE) MESES, CONTADOS DA DATA DO RECEBIMENTO. . MARCA DE REFERÊNCIA: BACCHI. | CAIXA COM 72 UNIDADES | 50 | 5 | 250
3 | Material de consumo | Materiais administrativos | 3.1 | Materiais administrativos | SAFS | 231948 | - | EBC160024 | COPO DESCARTÁVEL PARA CONSUMO DE AGUA, COM CAPACIDADE PARA 180 ML, MATERIAL: PLÁSTICO DO TIPO POLIPROPILENO, APLICAÇÃO: SERVIÇO INFORMAL, TAMANHO: MÉDIO, CARACTERÍSTICAS ADICIONAIS: DESCARTÁVEL.DIMENSÕES APROXIMADAS (C X L X A): 7,1CM X 7,1CM X 7,7CM. O PRODUTO DEVERÁ MANTER AS CONDIÇÕES DE USO INALTERADAS POR, NO MÍNIMO, 12 (DOZE) MESES, CONTADOS DA DATA DO RECEBIMENTO. PACOTE COM 100 UNIDADES. | PACOTE COM 100 UNIDADES | 300 | 3.98 | 1194
3 | Material de consumo | Materiais administrativos | 3.1 | Materiais administrativos | SAFS | 226342 | - | EBC210002 | COPO DESCARTÁVEL PARA CONSUMO DE CAFÉ, COM CAPACIDADE PARA 50 ML, MATERIAL: PLÁSTICO DO TIPO POLIPROPILENO, APLICAÇÃO: SERVIÇO INFORMAL, TAMANHO: MÉDIO, CARACTERÍSTICAS ADICIONAIS: DESCARTÁVEL.DIMENSÕES APROXIMADAS (C X L X A): 5,1CM X 5,1CM X 4,1CM. O PRODUTO DEVERÁ MANTER AS CONDIÇÕES DE USO INALTERADAS POR, NO MÍNIMO, 12 (DOZE) MESES, CONTADOS DA DATA DO RECEBIMENTO. PACOTE COM 100 UNIDADES. | PACOTE COM 100 UNIDADES | 100 | 2.18 | 218
3 | Material de consumo | Materiais administrativos | 3.1 | Materiais administrativos | SAFS | 475488 |  | EBS14444 | CORTADOR DE COMPRIMIDOS. MATERIAL PLÁSTICO, COM LÂMINA DE CORTE DE AÇO INOX. TODO O MATERIAL DEVE SER RESISTENTE, PROPICIAR UTILIZAÇÃO SEGURA, SEM PERDA DE MEDICAMENTO, FÁCIL HIGIENIZAÇÃO E FÁCIL MANUSEIO. | UNIDADE | 100 | 9.5 | 950
3 | Material de consumo | Materiais administrativos | 3.1 | Materiais administrativos | SAFS | 21920 | - | - | ELÁSTICO PARA PROCESSO COM ELÁSTICO, COR BRANCA, DIMENSÕES APROXIMADAS: 4 CM (LARGURA) X 25 CM (COMPRIMENTO), PERSONALIZADO COM LOGOMARCA DA EBSERH E HU-UFRR. | Unidade | 7000 | 3 | 21000
3 | Material de consumo | Materiais administrativos | 3.1 | Materiais administrativos | SAFS | 459301 | - | EBC160029 | ENVELOPE PADRÃO PARA CONVITE, MATERIAL:OFFSET, MODELO:OFÍCIO, TAMANHO (C X L):114 X 229 MM, COR:BRANCO, GRAMATURA:75 G/M2. (ACEITAS VARIAÇÕES DE ATÉ 10%). IDEAL PARA USO CORPORATIVO. O PRODUTO DEVERÁ MANTER AS CONDIÇÕES DE USO INALTERADAS POR, NO MÍNIMO, 12 (DOZE) MESES, CONTADOS DA DATA DO RECEBIMENTO. MARCAS DE REFERÊNCIA:SCRITY | UNIDADE | 1000 | 0.11 | 110
3 | Material de consumo | Materiais administrativos | 3.1 | Materiais administrativos | SAFS | 470005 | - | EBC160028 | ENVELOPE, ENVELOPE DE PAPEL OFFSET, RECICLADO OU APERGAMINHADO, MODELO:SACO PADRÃO, TAMANHO (C X L):240 X 340 MM, COR:BRANCO, GRAMATURA:80 G/M2. (ACEITAS VARIAÇÕES DE ATÉ 10%). IDEAL PARA USO CORPORATIVO. O PRODUTO DEVERÁ MANTER AS CONDIÇÕES DE USO INALTERADAS POR, NO MÍNIMO, 12 (DOZE) MESES, CONTADOS DA DATA DO RECEBIMENTO. MARCAS DE REFERÊNCIA:SCRITY | UNIDADE | 1000 | 0.94 | 940
3 | Material de consumo | Materiais administrativos | 3.1 | Materiais administrativos | SAFS | 468419 | - | EBC160026 | ENVELOPE, ENVELOPE DE PAPEL OFFSET, RECICLADO OU APERGAMINHADO, MODELO:SACO PADRÃO, TAMANHO (C X L):240 X 340 MM, COR:OURO, GRAMATURA:80 G/M2. (ACEITAS VARIAÇÕES DE ATÉ 10%). IDEAL PARA USO CORPORATIVO. O PRODUTO DEVERÁ MANTER AS CONDIÇÕES DE USO INALTERADAS POR, NO MÍNIMO, 12 (DOZE) MESES, CONTADOS DA DATA DO RECEBIMENTO. MARCAS DE REFERÊNCIA:SCRITY | UNIDADE | 1000 | 0.69 | 690
3 | Material de consumo | Materiais administrativos | 3.1 | Materiais administrativos | SAFS | 467347 | - | EBC160027 | ENVELOPE, ENVELOPE DE PAPEL OFFSET, RECICLADO OU APERGAMINHADO, MODELO:SACO PADRÃO, TAMANHO (C X L):470 X 370 MM, COR:BRANCO, GRAMATURA:80 G/M2. (ACEITAS VARIAÇÕES DE ATÉ 10%). IDEAL PARA USO CORPORATIVO. O PRODUTO DEVERÁ MANTER AS CONDIÇÕES DE USO INALTERADAS POR, NO MÍNIMO, 12 (DOZE) MESES, CONTADOS DA DATA DO RECEBIMENTO. MARCAS DE REFERÊNCIA:SCRITY | UNIDADE | 1000 | 0.35 | 350
3 | Material de consumo | Materiais administrativos | 3.1 | Materiais administrativos | SAFS | 467100 | - | EBC160025 | ENVELOPE, ENVELOPE DE PAPEL OFFSET, RECICLADO OU APERGAMINHADO, MODELO:SACO PADRÃO, TAMANHO (C X L):470 X 370 MM, COR:OURO, GRAMATURA:80 G/M2. (ACEITAS VARIAÇÕES DE ATÉ 10%). IDEAL PARA USO CORPORATIVO. O PRODUTO DEVERÁ MANTER AS CONDIÇÕES DE USO INALTERADAS POR, NO MÍNIMO, 12 (DOZE) MESES, CONTADOS DA DATA DO RECEBIMENTO. MARCAS DE REFERÊNCIA:SCRITY | UNIDADE | 1000 | 0.9 | 900
3 | Material de consumo | Materiais administrativos | 3.1 | Materiais administrativos | SAFS | 452049 | - | EBC160030 | ESPIRAL PARA ENCADERNAÇÃO, EM PVC, CORES (BRANCO, PRETO E TRANSPARENTE), DIÂMETRO: 12MM. COMPRIMENTO APROXIMADO: 330MM. IDEAL PARA USO CORPORATIVO. O PRODUTO DEVERÁ MANTER AS CONDIÇÕES DE USO INALTERADAS POR, NO MÍNIMO, 12 (DOZE) MESES, CONTADOS DA DATA DO RECEBIMENTO. MARCA DE REFERÊNCIA: PLASPIRAL. | UNIDADE | 100 | 0.55 | 55
3 | Material de consumo | Materiais administrativos | 3.1 | Materiais administrativos | SAFS | 425338 | - | EBC160031 | ESPIRAL PARA ENCADERNAÇÃO, EM PVC, CORES (BRANCO, PRETO E TRANSPARENTE), DIÂMETRO: 14MM. COMPRIMENTO APROXIMADO: 330MM. IDEAL PARA USO CORPORATIVO. O PRODUTO DEVERÁ MANTER AS CONDIÇÕES DE USO INALTERADAS POR, NO MÍNIMO, 12 (DOZE) MESES, CONTADOS DA DATA DO RECEBIMENTO. MARCA DE REFERÊNCIA: PLASPIRAL. | UNIDADE | 100 | 8.28 | 828
3 | Material de consumo | Materiais administrativos | 3.1 | Materiais administrativos | SAFS | 238683 | 1063 | EBC160032 | ESTILETE, TIPO:LARGO, ESPESSURA:18 MM, APLICAÇÃO:ESCRITÓRIO. ESTILETE COM CABO EM PLÁSTICO RÍGIDO. LÂMINA DE AÇO CARBONO DE 18MM DE LARGURA. AVANÇO GRADUÁVEL COM TRAVA DE SEGURANÇA.IDEAL PARA USO CORPORATIVO. O PRODUTO DEVERÁ MANTER AS CONDIÇÕES DE USO INALTERADAS POR, NO MÍNIMO, 12 (DOZE) MESES, CONTADOS DA DATA DO RECEBIMENTO. MARCAS DE REFERÊNCIA: JOCAR, WORKER | UNIDADE | 100 | 1.55 | 155
3 | Material de consumo | Materiais administrativos | 3.1 | Materiais administrativos | SAFS | 429829 | 1062 | EBC160033 | EXTRATOR GRAMPO, MATERIAL: EM AÇO INOXIDÁVEL, TIPO:ESPÁTULA, COMPRIMENTO:150 MM, LARGURA:15 MM. IDEAL PARA USO CORPORATIVO. O PRODUTO DEVERÁ MANTER AS CONDIÇÕES DE USO INALTERADAS POR, NO MÍNIMO, 12 (DOZE) MESES, CONTADOS DA DATA DO RECEBIMENTO. MARCAS DE REFERÊNCIA: JOCAR, CARBRINK. | UNIDADE | 50 | 1.32 | 66
3 | Material de consumo | Materiais administrativos | 3.1 | Materiais administrativos | SAFS | 278969 | 66 | EBC160037 | FITA ADESIVA CREPE MONOFACE MULTIUSO. LARGURA: 20MM (ACEITAS VARIAÇÕES DE ATÉ 10%). O PRODUTO DEVERÁ MANTER AS CONDIÇÕES DE USO INALTERADAS POR, NO MÍNIMO, 12 (DOZE) MESES, CONTADOS DA DATA DO RECEBIMENTO. REFERÊNCIA: 3M, ADERE, ALDEBRAS. | UNIDADE | 1800 | 4.1 | 7380
3 | Material de consumo | Materiais administrativos | 3.1 | Materiais administrativos | SAFS | 279103 | - | EBC160036 | FITA ADESIVA, FITA ADESIVA TRANSPARENTE MONOFACE, MATERIAL: POLIPROPILENO OU CELOFANE. LARGURA: 20MM (ACEITAS VARIAÇÕES DE ATÉ 10%). IDEAL PARA USO CORPORATIVO. O PRODUTO DEVERÁ MANTER AS CONDIÇÕES DE USO INALTERADAS POR, NO MÍNIMO, 12 (DOZE) MESES, CONTADOS DA DATA DO RECEBIMENTO., COR:INCOLOR, APLICAÇÃO:MULTIUSO. MARCAS DE REFERÊNCIA: 3M, ADERE, ALDEBRÁS. | UNIDADE | 500 | 3.62 | 1810
3 | Material de consumo | Materiais administrativos | 3.1 | Materiais administrativos | SAFS | 389443 | 1199 | EBC160038 | FITA ADESIVA, MATERIAL: POLIPROPILENO OU CELOFANE., TIPO:DUPLA FACE, LARGURA:20 MM, COMPRIMENTO MÍNIMO:20 M, APLICAÇÃO:FIXAÇÃO TOMADAS E CANALETAS EM DIVISÓRIAS, CARACTERÍSTICAS ADICIONAIS:TRANSPARENTE, REFERÊNCIA TIPO "VHB". (ACEITAS VARIAÇÕES DE ATÉ 10%). O PRODUTO DEVERÁ MANTER AS CONDIÇÕES DE USO INALTERADAS POR, NO MÍNIMO, 12 (DOZE) MESES, CONTADOS DA DATA DO RECEBIMENTO. MARCAS DE REFERÊNCIA: 3M, ADERE, ALDEBRAS. | UNIDADE | 100 | 24.3 | 2430
3 | Material de consumo | Materiais administrativos | 3.1 | Materiais administrativos | SAFS | 278982 | - | EBC160035 | FITA ADESIVA, MATERIAL:POLIPROPILENO TRANSPARENTE, TIPO:MONOFACE, LARGURA:45MM, COMPRIMENTO:50 M, COR:INCOLOR, APLICAÇÃO:MULTIUSO. (ACEITAS VARIAÇÕES DE ATÉ 10%). O PRODUTO DEVERÁ MANTER AS CONDIÇÕES DE USO INALTERADAS POR, NO MÍNIMO, 12 (DOZE) MESES. MARCAS DE REFERÊNCIA: 3M, ADERE E ALDEBRAS. | UNIDADE | 100 | 3.49 | 349
3 | Material de consumo | Materiais administrativos | 3.1 | Materiais administrativos | SAFS | 252305 | 1085 | - | GRAMPEADOR, MATERIAL:METAL, TIPO:PROFISSIONAL PARA ATÉ 100 FOLHAS. GRAMPOS 24/8 E 26/6.. DIMENSÕES MÍNIMAS: 9CM X 20CM X 5CM. IDEAL PARA USO CORPORATIVO. O PRODUTO DEVERÁ MANTER AS CONDIÇÕES DE USO INALTERADAS POR, NO MÍNIMO, 12 (DOZE) MESES, CONTADOS DA DATA DO RECEBIMENTO. MARCAS DE REFERÊNCIA: CARBEX, CIS, DESART, KANGARO, MERCUR. DESART. KANGARO. | UNIDADE | 20 | 41.17 | 823.4
3 | Material de consumo | Materiais administrativos | 3.1 | Materiais administrativos | SAFS | 285553 | 1029 | - | GRAMPEADOR DE MESA, COM ESTRUTURA METÁLICA COM CAPACIDADE PARA ATÉ 20 FOLHAS (GRAMPO FECHADO) PARA PAPEL DE NO MÍNIMO 75G/M² | UNIDADE | 80 | 8.04 | 643.2
3 | Material de consumo | Materiais administrativos | 3.1 | Materiais administrativos | SAFS | 203137 | 1061 | EBC160042 | GRAMPO PARA GRAMPEADOR EM METAL GALVANIZADO, TAMANHO 26/6. IDEAL PARA USO CORPORATIVO. O PRODUTO DEVERÁ MANTER AS CONDIÇÕES DE USO INALTERADAS POR, NO MÍNIMO, 12 (DOZE) MESES, CONTADOS DA DATA DO RECEBIMENTO. MARCAS DE REFERÊNCIA: ACC, BACCHI, CARBEX, CIS, POLY. | CAIXA 5000 UNIDADES | 300 | 3.54 | 1062
3 | Material de consumo | Materiais administrativos | 3.1 | Materiais administrativos | SAFS | 480898 | - | - | GRAMPO TRILHO TIPO BAILARINA, MATERIAL PLÁSTICO, PARA FIXAÇÃO DE DOCUMENTOS EM PROCESSOS ADMINISTRATIVOS. | PACOTE C/ 50 UNIDADES | 140 | 21 | 2940
3 | Material de consumo | Materiais administrativos | 3.1 | Materiais administrativos | SAFS | 235609 | - | - | JOGO DOMINÓ, MATERIAL: MARFIM SINTÉTICO, APLICAÇÃO: LAZER E ENTRETENIMENTO | UNIDADE | 40 | 34.6 | 1384
3 | Material de consumo | Materiais administrativos | 3.1 | Materiais administrativos | SAFS | 610160 | - | - | JOGO / BRINQUEDO PEDAGÓGICO TIPO: JOGO RESTA 1, MATERIAL: PLÁSTICO, CARACTERÍSTICAS ADICIONAIS: ATÓXICO, COR: MULTICOLOR, APLICAÇÃO: JOGOS PEDAGÓGICOS, OUTROS COMPONENTES: 1 TABULEIRO, 32 BOLINHAS. | UNIDADE | 10 | 12.3 | 123
3 | Material de consumo | Materiais administrativos | 3.1 | Materiais administrativos | SAFS | 623897 | - | - | JOGO / BRINQUEDO PEDAGÓGICO TIPO: KIT PAINEL PSICOMOTOR MATERIAL: MADEIRA MDF TAMANHO: 135 X 60 CM USO: COORDENAÇÃO MOTORA, O DESENVOLVIMENTO PSICOMOTOR, APLICAÇÃO: REABILITAÇÃO INFANTIL COMPONENTES: 11 ATIVIDADES SONORAS E MOTORAS (MÍNIMO) | UNIDADE | 2 | 1150 | 2300
3 | Material de consumo | Materiais administrativos | 3.1 | Materiais administrativos | SAFS | 626278 | - | - | JOGO / BRINQUEDO PEDAGÓGICO TIPO: BARALHO, MATERIAL: PAPEL CARTÃO, TAMANHO: 11,50X8X1,80 CM, APLICAÇÃO: APRENDER A RESOLVER PROBLEMAS, COMPONENTE: 50 CARTAS. | UNIDADE | 20 | 31.5 | 630
3 | Material de consumo | Materiais administrativos | 3.1 | Materiais administrativos | SAFS | 617650 | - | - | JOGO / BRINQUEDO PEDAGÓGICO, TIPO: KIT ALINHAVOS COM 5 BASES PERFURADAS, MATERIAL: MDF, QUANTIDADE: 10 PEÇAS, CARACTERÍSTICAS ADICIONAIS: 5 BASES PERFURADAS, TAMANHO: 70CM, COR: MULTICOLOR, OUTROS COMPONENTES: COM 5 CADARÇOS COLORIDOS EM TINTA ATÓXICA | UNIDADE | 5 | 49.9 | 249.5
3 | Material de consumo | Materiais administrativos | 3.1 | Materiais administrativos | SAFS | - | - | - | KIT 10 PASTAS FLEXOLINE COM SUSPORTE, ORGANIZADOR COMPOSTO POR UM SUPORTE DE ALUMÍNIO E PASTAS FLEXÍVEIS COM 10, IDEAL PARA EXPOR PROCEDIEMNTOS, INSTRUÇÕES E FLUXOS. KIT COMPOSTA POR SUPORTE DE PAREDE E 10 PASTAS PLÁSTICAS. PASTAS TAMANHO A4, ORIENTAÇÃO RETRATO, TRANSPARENTE COM BORDA DA COR BRANCA, CONFECCIONADA EM MATERIAL PLÁSTICO FLEXÍVEL, LAVÁVEL E RESISTENTE A LÍQUIDOS. SUPORTE ALUMÍNIO PARA MONTAGEM EM PAREDE. INFORMAÇÕES: PROFUNDIDADE- 1CM; ALTURA 36CM, LARGURA 24 CM, TAMANHO DOS COMPARTIMENTOS A4, UNIDADES POR KIT 11 ( COM O SUPORTE), FORMATO DE VENDA KIT, ORIENTAÇÃO VERTICAL, FABRICADO EM ALUMÍNIO E PLÁSTICO E TIPO DE MONTAGEM PAREDE. | KIT | 33 | 420 | 13860
3 | Material de consumo | Materiais administrativos | 3.1 | Materiais administrativos | SAFS | 468999 | - | EBC160046 | LACRE SEGURANÇA, MATERIAL:PLÁSTICO, COMPRIMENTO APROXIMADO:23 CM, APLICAÇÃO:FECHAMENTO DE PORTAS, TIPO:ESPINHA DE PEIXE, CARACTERÍSTICAS ADICIONAIS:SEM NUMERAÇÃO, COR: BRANCA. O PRODUTO DEVERÁ MANTER AS CONDIÇÕES DE USO INALTERADAS POR, NO MÍNIMO, 12 (DOZE) MESES, CONTADOS DA DATA DO RECEBIMENTO. MARCAS DE REFERÊNCIA: PLASLOPES. | PACOTE C/ 1000 UNIDADES | 100 | 113.44 | 11344
3 | Material de consumo | Materiais administrativos | 3.1 | Materiais administrativos | SAFS | 468999 | - | EBC160049 | LACRE SEGURANÇA, MATERIAL:PLÁSTICO, COMPRIMENTO APROXIMADO:23 CM, APLICAÇÃO:FECHAMENTO DE PORTAS, TIPO:ESPINHA DE PEIXE, CARACTERÍSTICAS ADICIONAIS:SEM NUMERAÇÃO, COR: BRANCO. O PRODUTO DEVERÁ MANTER AS CONDIÇÕES DE USO INALTERADAS POR, NO MÍNIMO, 12 (DOZE) MESES, CONTADOS DA DATA DO RECEBIMENTO. MARCAS DE REFERÊNCIA: PLASLOPES. | PACOTE C/ 1000 UNIDADES | 100 | 68 | 6800
3 | Material de consumo | Materiais administrativos | 3.1 | Materiais administrativos | SAFS | 468999 | - | EBC160048 | LACRE SEGURANÇA, MATERIAL:PLÁSTICO, COMPRIMENTO APROXIMADO:23 CM, APLICAÇÃO:FECHAMENTO DE PORTAS, TIPO:ESPINHA DE PEIXE, CARACTERÍSTICAS ADICIONAIS:SEM NUMERAÇÃO, COR: VERDE. O PRODUTO DEVERÁ MANTER AS CONDIÇÕES DE USO INALTERADAS POR, NO MÍNIMO, 12 (DOZE) MESES, CONTADOS DA DATA DO RECEBIMENTO. MARCAS DE REFERÊNCIA: PLASLOPES. | PACOTE C/ 1000 UNIDADES | 100 | 113.44 | 11344
3 | Material de consumo | Materiais administrativos | 3.1 | Materiais administrativos | SAFS | 468999 | - | EBC160047 | LACRE SEGURANÇA, MATERIAL:PLÁSTICO, COMPRIMENTO APROXIMADO:23 CM, APLICAÇÃO:FECHAMENTO DE PORTAS, TIPO:ESPINHA DE PEIXE, CARACTERÍSTICAS ADICIONAIS:SEM NUMERAÇÃO, COR: VERMELHO. O PRODUTO DEVERÁ MANTER AS CONDIÇÕES DE USO INALTERADAS POR, NO MÍNIMO, 12 (DOZE) MESES, CONTADOS DA DATA DO RECEBIMENTO. MARCAS DE REFERÊNCIA: PLASLOPES. | PACOTE C/ 1000 UNIDADES | 100 | 148 | 14800
3 | Material de consumo | Materiais administrativos | 3.1 | Materiais administrativos | SAFS | 392212 | - | - | LÁPIS, TIPO: ATÓXICO, COR: PRETA, MATERIAL: RESINA, DUREZA CARGA: HB2 | UNIDADE | 100 | 4.99 | 499
3 | Material de consumo | Materiais administrativos | 3.1 | Materiais administrativos | SAFS | 338468 | - | - | LÁPIS DE COR, MATERIAL: MADEIRA, DIÂMETRO CARGA: 2 MM, COR: DIVERSAS, FORMATO: CILÍNDRICO, COMPRIMENTO TOTAL: 170 MM, CARACTERÍSTICAS ADICIONAIS: TAMANHO GRANDE COM 12 CORES | CAIXA | 100 | 6.45 | 645
3 | Material de consumo | Materiais administrativos | 3.1 | Materiais administrativos | SAFS | 416540 | - | EBC160050 | LÁPIS PRETO HB Nº 2, COM MINA DE GRAFITE DE 2MM A 2,8MM. DIMENSÕES: ENTRE 6,9MM E 7,6MM DE DIÂMETRO X MÍNIMO 175MM DE COMPRIMENTO. MATERIAL CORPO:MADEIRA DE MANEJO SUSTENTÁVEL, DUREZA CARGA:B, FORMATO CORPO:SEXTAVADO, MATERIAL CARGA:GRAFITE PRETO Nº2. IDEAL PARA USO CORPORATIVO. O PRODUTO DEVERÁ MANTER AS CONDIÇÕES DE USO INALTERADAS POR, NO MÍNIMO, 12 (DOZE) MESES, CONTADOS DA DATA DO RECEBIMENTO. MARCAS DE REFERÊNCIA: FABER-CASTELL | UNIDADE | 240 | 0.75 | 180
3 | Material de consumo | Materiais administrativos | 3.1 | Materiais administrativos | SAFS | 469001 | - | EBC160053 | LIVRO ATA DE FOLHAS NUMERADAS E PAUTADAS, EM PAPEL OFF-SET BRANCO, CAPA DURA NA COR PRETA. QUANTIDADE DE FOLHAS: 100. GRAMATURA MÍNIMA: 56G/M². DIMENSÕES: 310MM X 220MM (ACEITAS VARIAÇÕES DE ATÉ 10%). IDEAL PARA USO CORPORATIVO. O PRODUTO DEVERÁ MANTER AS CONDIÇÕES DE USO INALTERADAS POR, NO MÍNIMO, 12 (DOZE) MESES, CONTADOS DA DATA DO RECEBIMENTO. MARCA DE REFERÊNCIA: SÃO DOMINGOS, TILIBRA | UNIDADE | 200 | 11 | 2200
3 | Material de consumo | Materiais administrativos | 3.1 | Materiais administrativos | SAFS | 469001 | - | EBC160054 | LIVRO ATA DE FOLHAS NUMERADAS E PAUTADAS, EM PAPEL OFF-SET BRANCO, CAPA DURA NA COR PRETA. QUANTIDADE DE FOLHAS: 200. GRAMATURA MÍNIMA: 56G/M². DIMENSÕES: 310MM X 220MM (ACEITAS VARIAÇÕES DE ATÉ 10%). IDEAL PARA USO CORPORATIVO. O PRODUTO DEVERÁ MANTER AS CONDIÇÕES DE USO INALTERADAS POR, NO MÍNIMO, 12 (DOZE) MESES, CONTADOS DA DATA DO RECEBIMENTO. MARCA DE REFERÊNCIA: SÃO DOMINGOS | UNIDADE | 200 | 21.5 | 4300
3 | Material de consumo | Materiais administrativos | 3.1 | Materiais administrativos | SAFS | 295291 | 1215 | EBC160056 | LIVRO PROTOCOLO DE FOLHAS PAUTADAS E NUMERADAS. DIMENSÕES APROXIMADAS: 230MM X 160MM. 100 FOLHAS. GRAMATURA MÍNIMA: DE 54G/M² (MÁXIMO 75G/M²). IDEAL PARA USO CORPORATIVO. O PRODUTO DEVERÁ MANTER AS CONDIÇÕES DE USO INALTERADAS POR, NO MÍNIMO, 12 (DOZE) MESES, CONTADOS DA DATA DO RECEBIMENTO. MARCA DE REFERÊNCIA: SÃO DOMINGOS, MATERIAL:PAPEL OFF-SET, SEQÜENCIALMENTE, MATERIAL CAPA:PAPELÃO. | UNIDADE | 100 | 9.53 | 953
3 | Material de consumo | Materiais administrativos | 3.1 | Materiais administrativos | SAFS | 412915 |  | - | MATERIAL FISIOTERAPIA TIPO: CAIXA DE TATO TAMANHO: 20 X 30 X 20CM | UNIDADE | 2 | 112.6 | 225.2
3 | Material de consumo | Materiais administrativos | 3.1 | Materiais administrativos | SAFS | 602413 | - | - | ORGANIZADOR VERTICAL COM 3 DIVISÓRIAS DE PAREDE. POSSUI ORIFICIOS NA PARTE TRASEIRA PERMITINDO QUE O PRODUTO SEJA FIXADO OU PENDURADO. ORGANIZADOR FABRICADO EM POLIESTIRENO. FEITO EM ACRÍLICO SENDO RESISTENTE CONTRA OS MAIS VARIADOS AGENTES EXTERNOS COMO PÓ POEIRA MOFO ÁGUA E AFINS. COM POSSIBILIDADE DE FIXAÇÃO EM DIVERSAS SUPERFÍCIES COMO PAREDES ESTAÇÕES DE TRABALHO E AFINS. | UNIDADE | 100 | 40.49 | 4049
3 | Material de consumo | Materiais administrativos | 3.1 | Materiais administrativos | SAFS | 412152 | - | EBC160060 | PAPEL ADESIVO PARA ANOTAÇÕES, MODELO DE BLOCO RECADO, TIPO POSTIT, CORES DIVERSAS. MATERIAL:PAPEL. LARGURA:76 MM, COMPRIMENTO:76 MM. (ACEITAS VARIAÇÕES DE ATÉ 10%). TIPO:REMOVÍVEL, CARACTERÍSTICAS ADICIONAIS:AUTO-ADESIVO. IDEAL PARA USO CORPORATIVO. O PRODUTO DEVERÁ MANTER AS CONDIÇÕES DE USO INALTERADAS POR, NO MÍNIMO, 12 (DOZE) MESES, CONTADOS DA DATA DO RECEBIMENTO. MARCAS DE REFERÊNCIA: POSTIT. | UNIDADE | 100 | 3.7 | 370
3 | Material de consumo | Materiais administrativos | 3.1 | Materiais administrativos | SAFS | 486141 | - | - | PAPEL AUTO-ADESIVO CONTACT TAM.45CM X 1M. PLÁSTICO ADESIVO INCOLOR 45 CM ROLO COM 25 METROS. | UNIDADE | 100 | 54.45 | 5445
3 | Material de consumo | Materiais administrativos | 3.1 | Materiais administrativos | SAFS | 232826 | - | - | PAPEL FILME, MATERIAL PVC - CLORETO DE POLIVINILA, COMPRIMENTO 30, LARGURA 29, APRESENTAÇÃO ROLO, APLICAÇÃO DOMÉSTICA | UNIDADE | 100 | 4.35 | 435
3 | Material de consumo | Materiais administrativos | 3.1 | Materiais administrativos | SAFS | 470835 | - | EBC160061 | PAPEL PARA IMPRESSÃO FORMATADO, TIPO:COUCHÊ, . DIMENSÕES: 210MM X 297MM.. EMBALAGEM COM PROTEÇÃO ADEQUADA CONTRA UMIDADE. DEVE POSSUIR CERTIFICAÇÃO FSC OU CONSELHO DE MANEJO FLORESTAL . COR:BRANCO, CARACTERÍSTICA ADICIONAL: ALVURA SUPERIOR . GRAMATURA:210 G/M2, COR:BRANCO, CARACTERÍSTICA ADICIONAL:FOSCO. IDEAL PARA USO CORPORATIVO. O PRODUTO DEVERÁ MANTER AS CONDIÇÕES DE USO INALTERADAS POR, NO MÍNIMO, 12 (DOZE) MESES, CONTADOS DA DATA DO RECEBIMENTO. MARCAS DE REFERÊNCIA: CHAMEX, COPIMAX, REPORT | EMBALAGEM COM 50 FOLHAS | 100 | 24 | 2400
3 | Material de consumo | Materiais administrativos | 3.1 | Materiais administrativos | SAFS | 625679 | - | - | PAPEL EMBORRACHADO, MATERIAL: BORRACHA EVA, LARGURA: 1,20 MM, ESPESSURA: 2 MM COR: AZUL | FOLHA | 40 | 22.9 | 916
3 | Material de consumo | Materiais administrativos | 3.1 | Materiais administrativos | SAFS | 625620 | - | - | PAPEL EMBORRACHADO, MATERIAL: BORRACHA EVA, LARGURA: 1,20 MM, ESPESSURA: 2 MM, COR: ROSA | FOLHA | 40 | 22.9 | 916
3 | Material de consumo | Materiais administrativos | 3.1 | Materiais administrativos | SAFS | 430390 | - | - | PAPEL EMBORRACHADO, MATERIAL: BORRACHA EVA, COMPRIMENTO: 60 CM, LARGURA: 40 CM, ESPESSURA: 5 MM, COR: LILÁS | FOLHA | 40 | 11.2 | 448
3 | Material de consumo | Materiais administrativos | 3.1 | Materiais administrativos | SAFS | 430391 | - | - | PAPEL EMBORRACHADO, MATERIAL: BORRACHA EVA, COMPRIMENTO: 60 CM, LARGURA: 40 CM, ESPESSURA: 5 MM, COR: AMARELO | FOLHA | 40 | 11.4 | 456
3 | Material de consumo | Materiais administrativos | 3.1 | Materiais administrativos | SAFS | 430389 | - | - | PAPEL EMBORRACHADO, MATERIAL: BORRACHA EVA, COMPRIMENTO: 60 CM, LARGURA: 40 CM, ESPESSURA: 5 MM, COR: VERMELHO | FOLHA | 40 | 11.4 | 456
3 | Material de consumo | Materiais administrativos | 3.1 | Materiais administrativos | SAFS | 454173 | - | - | PAPEL EMBORRACHADO, MATERIAL: BORRACHA EVA, COMPRIMENTO: 60 CM, LARGURA: 40 CM, ESPESSURA: 5 MM, COR: VERDE | FOLHA | 40 | 11.4 | 456
3 | Material de consumo | Materiais administrativos | 3.1 | Materiais administrativos | SAFS | 461889 | 703 | EBC160058 | PAPEL PARA IMPRESSÃO. PAPEL BRANCO ALCALINO TAMANHO A4. DIMENSÕES: 210MM X 297MM. GRAMATURA: 75G/M². EMBALAGEM COM PROTEÇÃO ADEQUADA CONTRA UMIDADE. DEVE POSSUIR CERTIFICAÇÃO FSC OU CONSELHO DE MANEJO FLORESTAL . COR:BRANCO, CARACTERÍSTICA ADICIONAL: ALVURA SUPERIOR. IDEAL PARA USO CORPORATIVO. O PRODUTO DEVERÁ MANTER AS CONDIÇÕES DE USO INALTERADAS POR, NO MÍNIMO, 12 (DOZE) MESES, CONTADOS DA DATA DO RECEBIMENTO. MARCAS DE REFERÊNCIA: CHAMEX, COPIMAX, REPORT. | EMBALAGEM COM 500 FOLHAS | 3000 | 20.85 | 62550
3 | Material de consumo | Materiais administrativos | 3.1 | Materiais administrativos | SAFS | 289540 | - | EBC160066 | PASTA ARQUIVO CATALOGADORA PARA USO EM ESCRITÓRIO, EM LAMINADO, MATERIAL: PAPELÃO REVESTIDO DE PVC, TIPO:CATÁLOGO, LARGURA:240 MM, ALTURA:330 MM (ACEITAS VARIAÇÕES DE ATÉ 10%). COR:PRETA, 4 FUROS. CAPACIDADE:10 SACOS PLÁSTICOS FOLHAS, APLICAÇÃO:ARQUIVO DE DOCUMENTO. IDEAL PARA USO CORPORATIVO. O PRODUTO DEVERÁ MANTER AS CONDIÇÕES DE USO INALTERADAS POR, NO MÍNIMO, 12 (DOZE) MESES, CONTADOS DA DATA DO RECEBIMENTO. MASRCAS DE REFERÊNCIA: ACP, DAC, POLIBRÁS. | UNIDADE | 100 | 14 | 1400
3 | Material de consumo | Materiais administrativos | 3.1 | Materiais administrativos | SAFS | 348956 | - | EBC160067 | PASTA ARQUIVO CATALOGADORA PARA USO EM ESCRITÓRIO, EM LAMINADO, MATERIAL: PAPELÃO REVESTIDO DE PVC, TIPO:CATÁLOGO, LARGURA:240 MM, ALTURA:330 MM (ACEITAS VARIAÇÕES DE ATÉ 10%). COR:PRETA, 4 FUROS. CAPACIDADE:30 SACOS PLÁSTICOS FOLHAS, APLICAÇÃO:ARQUIVO DE DOCUMENTO.IDEAL PARA USO CORPORATIVO. O PRODUTO DEVERÁ MANTER AS CONDIÇÕES DE USO INALTERADAS POR, NO MÍNIMO, 12 (DOZE) MESES, CONTADOS DA DATA DO RECEBIMENTO. MASRCAS DE REFERÊNCIA: ACP, DAC, POLIBRÁS. | UNIDADE | 100 | 12.5 | 1250
3 | Material de consumo | Materiais administrativos | 3.1 | Materiais administrativos | SAFS | 382405 | 1099 | EBC160073 | PASTA ARQUIVO PLÁSTICA POLIONDA, COM ELÁSTICO. COR AZUL. MATERIAL:POLIPROPILENO, TIPO:COM ABAS. IDEAL PARA ORGANIZAÇÃO DE ITENS ESCOLARES E DOCUMENTOS EM GERAL. ÓTIMA OPÇÃO PARA TRANSPORTE DE DOCUMENTOS. LARGURA:235 MM, ALTURA:335 MM, LOMBADA ESTREITA DE 20 MM. ACEITAS VARIAÇÕES DE 5% EM CADA MEDIDA LINEAR. CARACTERÍSTICAS ADICIONAIS:COM ELÁSTICO. IDEAL PARA USO CORPORATIVO. O PRODUTO DEVERÁ MANTER AS CONDIÇÕES DE USO INALTERADAS POR, NO MÍNIMO, 12 (DOZE) MESES, CONTADOS DA DATA DO RECEBIMENTO. MARCAS DE REFERÊNCIA: DELLO, POLIBRAS | UNIDADE | 300 | 3.42 | 1026
3 | Material de consumo | Materiais administrativos | 3.1 | Materiais administrativos | SAFS | 356601 | - | EBC160074 | PASTA ARQUIVO PLÁSTICA POLIONDA, COM ELÁSTICO. COR AZUL. MATERIAL:POLIPROPILENO, TIPO:COM ABAS. IDEAL PARA ORGANIZAÇÃO DE ITENS ESCOLARES E DOCUMENTOS EM GERAL. ÓTIMA OPÇÃO PARA TRANSPORTE DE DOCUMENTOS. LARGURA:235 MM, ALTURA:335 MM, LOMBADA ESTREITA DE 50 MM. ACEITAS VARIAÇÕES DE 5% EM CADA MEDIDA LINEAR. CARACTERÍSTICAS ADICIONAIS:COM ELÁSTICO.IDEAL PARA USO CORPORATIVO. O PRODUTO DEVERÁ MANTER AS CONDIÇÕES DE USO INALTERADAS POR, NO MÍNIMO, 12 (DOZE) MESES, CONTADOS DA DATA DO RECEBIMENTO. MARCAS DE REFERÊNCIA: DELLO, POLIBRAS | UNIDADE | 300 | 3.61 | 1083
3 | Material de consumo | Materiais administrativos | 3.1 | Materiais administrativos | SAFS | 338184 | 1143 | EBC160063 | PASTA ARQUIVO TIPO SANFONADA EM PVC TRANSLÚCIDO PARA USO EM ESCRITÓRIO. MATERIAL:PLÁSTICO RESISTENTE, TIPO:SANFONADA, LARGURA:250 CM, ALTURA:350 CM . (ACEITAS VARIAÇÕES DE ATÉ 10%), APLICAÇÃO:ARQUIVO DE DOCUMENTO, CARACTERÍSTICAS ADICIONAIS: DEVE POSSUIR EM TORNO DE 31 DIVISÓRIAS. IDEAL PARA USO CORPORATIVO. O PRODUTO DEVERÁ MANTER AS CONDIÇÕES DE USO INALTERADAS POR, NO MÍNIMO, 12 (DOZE) MESES, CONTADOS DA DATA DO RECEBIMENTO. MARCAS DE REFERÊNCIA: ACP, DAC, POLIBRÁS. | UNIDADE | 100 | 37.38 | 3738
3 | Material de consumo | Materiais administrativos | 3.1 | Materiais administrativos | SAFS | 251241 | 873 | EBC160065 | PASTA ARQUIVO USUAL TIPO AZ PARA USO EM ESCRITÓRIO, LOMBO LARGO, FRAMA COM REVESTIMENTO EXTERNO EM PAPEL PRENSADO PLASTIFICADO, MECANISMO E OLHAL NIQUELADOS DE ALTA QUALIDADE. PAPELETA COM MAIOR DIMENSÃO PROPORCIONANDO MAIS ESPAÇO PARA IDENTIFICAÇÃO DO CONTEÚDO DA PASTA.TIPO:A Z, LARGURA:280 MM, ALTURA:350 MM, LOMBADA:80 MM. (ACEITAS VARIAÇÕES DE ATÉ 10%). VISOR PLASTICO COM ETIQUETA NA LOMBADA. PRENDEDOR INTERNO:FERRAGEM NIQUELADA DE ALTA PRECISÃO. ACOMPANHA COMPRESSOR PLÁSTICO PARA FIXAÇÃO DO PAPEL. IDEAL PARA USO CORPORATIVO. O PRODUTO DEVERÁ MANTER AS CONDIÇÕES DE USO INALTERADAS POR, NO MÍNIMO, 12 (DOZE) MESES, CONTADOS DA DATA DO RECEBIMENTO. MASRCAS DE REFERÊNCIA: ACP, DAC, POLIBRÁS. | UNIDADE | 800 | 11.28 | 9024
3 | Material de consumo | Materiais administrativos | 3.1 | Materiais administrativos | SAFS | 251241 | 873 | EBC160064 | PASTA ARQUIVO USUAL TIPO AZ PARA USO EM ESCRITÓRIO, LOMBO ESTREITO, FRAMA COM REVESTIMENTO EXTERNO EM PAPEL PRENSADO PLASTIFICADO, MECANISMO E OLHAL NIQUELADOS DE ALTA QUALIDADE. PAPELETA COM MAIOR DIMENSÃO PROPORCIONANDO MAIS ESPAÇO PARA IDENTIFICAÇÃO DO CONTEÚDO DA PASTA.TIPO:A Z, LARGURA:280 MM, ALTURA:350 MM, LOMBADA:60 MM. (ACEITAS VARIAÇÕES DE ATÉ 10%). VISOR PLASTICO COM ETIQUETA NA LOMBADA. PRENDEDOR INTERNO:FERRAGEM NIQUELADA DE ALTA PRECISÃO. ACOMPANHA COMPRESSOR PLÁSTICO PARA FIXAÇÃO DO PAPEL. IDEAL PARA USO CORPORATIVO. O PRODUTO DEVERÁ MANTER AS CONDIÇÕES DE USO INALTERADAS POR, NO MÍNIMO, 12 (DOZE) MESES, CONTADOS DA DATA DO RECEBIMENTO. MARCAS DE REFERÊNCIA: ACP, DAC, POLIBRÁS. | UNIDADE | 800 | 13.45 | 10760
3 | Material de consumo | Materiais administrativos | 3.1 | Materiais administrativos | SAFS | 233894 | - | EBC160070 | PASTA COLECIONADORA PARA ARQUIVO EM PROLIPROPILENO COM TEXTURA DE ALTA QUALIDADE. USO EM ESCRITÓRIO. POSSUI ABAS PARA FIXAR OS DOCUMENTOS NO INTERIOR DA PASTA E ELÁSTICO PARA FECHAMENTO COM TERMINAÇÃO EM PLÁSTICO. SEM LOMBO. IDEAL PARA FIXAR MELHOR OS PAPÉIS DENTRO, SEM PERIGO DE CAIR, E COM ELÁSTICO (REFORÇADO COM ILHÓS) PARA UM FECHAMENTO COM MAIS SEGURANÇA. IDEAL PARA GUARDAR TRABALHOS DE ESCOLA, DOCUMENTOS OU QUALQUER PAPEL QUE PRECISAR, TIPO:SIMPLES COM ABAS, LARGURA:230 MM, ALTURA:360 MM (ACEITAS VARIAÇÕES DE ATÉ 10%). CARACTERÍSTICAS ADICIONAIS:COM ELÁSTICO. IDEAL PARA USO CORPORATIVO. O PRODUTO DEVERÁ MANTER AS CONDIÇÕES DE USO INALTERADAS POR, NO MÍNIMO, 12 (DOZE) MESES, CONTADOS DA DATA DO RECEBIMENTO. MASRCAS DE REFERÊNCIA: ACP, DAC, POLIBRÁS, DELLO LINE. | UNIDADE | 100 | 2.07 | 207
3 | Material de consumo | Materiais administrativos | 3.1 | Materiais administrativos | SAFS | 472389 | - | EBC160069 | PASTA COLECIONADORA PARA ARQUIVO EM CARTÃO DUPLEX (250G/M²) PINTADO E PLASTIFICADO NA COR. REFORÇADA COM ILHÓS. CORES VARIADAS (AMARELO, AZUL, VERDE E VERMELHO). COM TEXTURA DE ALTA QUALIDADE. USO EM ESCRITÓRIO. POSSUI ABAS PARA FIXAR OS DOCUMENTOS NO INTERIOR DA PASTA E ELÁSTICO PARA FECHAMENTO COM TERMINAÇÃO EM PLÁSTICO. SEM LOMBO. IDEAL PARA FIXAR MELHOR OS PAPÉIS DENTRO, SEM PERIGO DE CAIR, E COM ELÁSTICO (REFORÇADO COM ILHÓS) PARA UM FECHAMENTO COM MAIS SEGURANÇA. IDEAL PARA GUARDAR TRABALHOS DE ESCOLA, DOCUMENTOS OU QUALQUER PAPEL QUE PRECISAR, TIPO:SIMPLES COM ABAS, LARGURA:230 MM, ALTURA:360 MM (ACEITAS VARIAÇÕES DE ATÉ 10%). CARACTERÍSTICAS ADICIONAIS:COM ELÁSTICO. OIDEAL PARA USO CORPORATIVO. O PRODUTO DEVERÁ MANTER AS CONDIÇÕES DE USO INALTERADAS POR, NO MÍNIMO, 12 (DOZE) MESES, CONTADOS DA DATA DO RECEBIMENTO. MASRCAS DE REFERÊNCIA: ACP, DAC, POLIBRÁS, DELLO LINE. | UNIDADE | 100 | 4.46 | 446
3 | Material de consumo | Materiais administrativos | 3.1 | Materiais administrativos | SAFS | 425254 | 1198 | EBC160075 | PERCEVEJO EM AÇO ,MATERIAL:METAL, TRATAMENTO SUPERFICIAL:LATONADO, TAMANHO:2, COM TRATAMENTO ANTIFERRUGEM. DIÂMETRO DA CABEÇA DE 10MM (ACEITAS VARIAÇÕES DE ATÉ 10%). IDEAL PARA USO CORPORATIVO. O PRODUTO DEVERÁ MANTER AS CONDIÇÕES DE USO INALTERADAS POR, NO MÍNIMO, 12 (DOZE) MESES, CONTADOS DA DATA DO RECEBIMENTO. MARCAS DE REFERÊNCIA: ACC, BACCHI, JOCAR, | CAIXA COM 100 UNIDADES | 200 | 2.29 | 458
3 | Material de consumo | Materiais administrativos | 3.1 | Materiais administrativos | SAFS | 326576 | - | EBC160076 | PERFURADOR MÉDIO DE MESA PARA PAPEL. COM 2 FUROS UNIVERSAIS. TIPO:MESA. CAPACIDADE MÍNIMA DE 40 FOLHAS DE 75G/M². EM METAL PINTADO. BASE PLÁSTICA. COM REGULADOR DE TAMANHO DO PAPEL PARA CENTRALIZAÇÃO DOS FUROS E DEPÓSITO. FUNCIONAMENTO:MANUAL, CARACTERÍSTICAS ADICIONAIS:COM MARGINADOR E APARADOR, QUANTIDADE FUROS:2 UN. IDEAL PARA USO CORPORATIVO. O PRODUTO DEVERÁ MANTER AS CONDIÇÕES DE USO INALTERADAS POR, NO MÍNIMO, 12 (DOZE) MESES, CONTADOS DA DATA DO RECEBIMENTO. MARCAS DE REFERÊNCIA: JOCAR, LYKE. | UNIDADE | 30 | 32.5 | 975
3 | Material de consumo | Materiais administrativos | 3.1 | Materiais administrativos | SAFS | 257031 | 1097 | EBC160077 | PINCEL ATÔMICO PERMANENTE. PONTA DE FELTRO CHANFRADO. CARGA DESCARTÁVEL. MONOCROMÁTICO EM COR SÓLIDA AZUL. IDEAL PARA USO CORPORATIVO. O PRODUTO DEVERÁ MANTER AS CONDIÇÕES DE USO INALTERADAS POR, NO MÍNIMO, 12 (DOZE) MESES, CONTADOS DA DATA DO RECEBIMENTO. MARCAS DE REFERÊNCIA: BIC, FABER-CASTELL, PILOT. | UNIDADE | 200 | 1.42 | 284
3 | Material de consumo | Materiais administrativos | 3.1 | Materiais administrativos | SAFS | 257033 | 1197 | EBC160078 | PINCEL ATÔMICO PERMANENTE. PONTA DE FELTRO CHANFRADO. CARGA DESCARTÁVEL. MONOCROMÁTICO EM COR SÓLIDA PRETA. IDEAL PARA USO CORPORATIVO. O PRODUTO DEVERÁ MANTER AS CONDIÇÕES DE USO INALTERADAS POR, NO MÍNIMO, 12 (DOZE) MESES, CONTADOS DA DATA DO RECEBIMENTO. MARCAS DE REFERÊNCIA: BIC, FABER-CASTELL, PILOT. | UNIDADE | 200 | 1.85 | 370
3 | Material de consumo | Materiais administrativos | 3.1 | Materiais administrativos | SAFS | 257034 | 1196 | EBC160079 | PINCEL ATÔMICO PERMANENTE. PONTA DE FELTRO CHANFRADO. CARGA DESCARTÁVEL. MONOCROMÁTICO EM COR SÓLIDA VERMELHA. IDEAL PARA USO CORPORATIVO. O PRODUTO DEVERÁ MANTER AS CONDIÇÕES DE USO INALTERADAS POR, NO MÍNIMO, 12 (DOZE) MESES, CONTADOS DA DATA DO RECEBIMENTO. MARCAS DE REFERÊNCIA: BIC, FABER-CASTELL, PILOT. | UNIDADE | 200 | 1.63 | 326
3 | Material de consumo | Materiais administrativos | 3.1 | Materiais administrativos | SAFS | 233847 | 1193 | EBC160081 | PINCEL QUADRO BRANCO / MAGNÉTICO, MATERIAL:PLÁSTICO, MATERIAL PONTA:FELTRO, TIPO CARGA:DESCARTÁVEL, COR: PRETA. PONTA DE FELTRO CHANFRADO.MONOCROMÁTICO EM COR SÓLIDA. IDEAL PARA USO CORPORATIVO. O PRODUTO DEVERÁ MANTER AS CONDIÇÕES DE USO INALTERADAS POR, NO MÍNIMO, 12 (DOZE) MESES, CONTADOS DA DATA DO RECEBIMENTO. MARCAS DE REFERÊNCIA: BIC, FABER-CASTELL, PILOT. | UNIDADE | 200 | 1.66 | 332
3 | Material de consumo | Materiais administrativos | 3.1 | Materiais administrativos | SAFS | 233848 | 1194 | EBC160082 | PINCEL QUADRO BRANCO / MAGNÉTICO, MATERIAL:PLÁSTICO, MATERIAL PONTA:FELTRO, TIPO CARGA:DESCARTÁVEL, COR: VERMELHA. PONTA DE FELTRO CHANFRADO.MONOCROMÁTICO EM COR SÓLIDA. IDEAL PARA USO CORPORATIVO. O PRODUTO DEVERÁ MANTER AS CONDIÇÕES DE USO INALTERADAS POR, NO MÍNIMO, 12 (DOZE) MESES, CONTADOS DA DATA DO RECEBIMENTO. MARCAS DE REFERÊNCIA: BIC, FABER-CASTELL, PILOT. | UNIDADE | 200 | 1.6 | 320
3 | Material de consumo | Materiais administrativos | 3.1 | Materiais administrativos | SAFS | 482033 | - | - | PINCEL ARTE PLÁSTICA, MATERIAL CERDAS: NATURAIS, TIPO CABO: LONGO, TAMANHO: 8, FORMATO: CHATO | UNIDADE | 10 | 6.9 | 69
3 | Material de consumo | Materiais administrativos | 3.1 | Materiais administrativos | SAFS | 362448 | - | - | PINCEL ARTE PLÁSTICA, MATERIAL CERDAS: PÊLO SINTÉTICO, TAMANHO: 4, FORMATO: CHATO, MATERIAL CABO: ACRÍLICO TRANSPARENTE | UNIDADE | 10 | 9.3 | 93
3 | Material de consumo | Materiais administrativos | 3.1 | Materiais administrativos | SAFS | 619565 | - | - | PINCEL DESENHO MATERIAL CABO: ALUMÍNIO TIPO PONTA: CHATO-LEQUE MATERIAL CERDA: PÊLO SINTÉTICO TAMANHO: 06 | UNIDADE | 10 | 12 | 120
3 | Material de consumo | Materiais administrativos | 3.1 | Materiais administrativos | SAFS | 439981 | - | - | PISTOLA APLICADORA, TENSÃO ALIMENTAÇÃO: 110/220 V, POTÊNCIA: 10 W, APLICAÇÃO: COLAGEM, CARACTERÍSTICAS ADICIONAIS: PROFISSIONAL, COMPATÍVEL BASTÃO SILICONE | UNIDADE | 20 | 29.7 | 594
3 | Material de consumo | Materiais administrativos | 3.1 | Materiais administrativos | SAFS | 233845 | 1195 | EBC160080 | PINCEL QUADRO BRANCO / MAGNÉTICO, MATERIAL:PLÁSTICO, MATERIAL PONTA:FELTRO, TIPO CARGA:DESCARTÁVEL, COR:AZUL. PONTA DE FELTRO CHANFRADO.MONOCROMÁTICO EM COR SÓLIDA. IDEAL PARA USO CORPORATIVO. O PRODUTO DEVERÁ MANTER AS CONDIÇÕES DE USO INALTERADAS POR, NO MÍNIMO, 12 (DOZE) MESES, CONTADOS DA DATA DO RECEBIMENTO. MARCAS DE REFERÊNCIA: BIC, FABER-CASTELL, PILOT. | UNIDADE | 200 | 1.6 | 320
3 | Material de consumo | Materiais administrativos | 3.1 | Materiais administrativos | SAFS | 344045 | - | - | PLÁSTICO REPROGRAFIA; MATERIAL: PLÁSTICO POLASEAL; COMPRIMENTO: 307 MM; LARGURA: 220 MM. ESPESSURA: 0,07 MM. APLICAÇÃO: PLASTIFICAÇÃO CAIXA COM 100 UNIDADES | PACOTE | 4 | 65 | 260
3 | Material de consumo | Materiais administrativos | 3.1 | Materiais administrativos | SAFS | 278851 | - | EBC160084 | PRANCHETA PORTÁTIL DE ACRÍLICO, MATERIAL:ACRÍLICO, COMPRIMENTO:233 MM, LARGURA:320 MM, ESPESSURA:3 MM, COR:FUMÊ, CARACTERÍSTICAS ADICIONAIS:COM PRENDEDOR NIQUELADO. IDEAL PARA USO CORPORATIVO. O PRODUTO DEVERÁ MANTER AS CONDIÇÕES DE USO INALTERADAS POR, NO MÍNIMO, 12 (DOZE) MESES, CONTADOS DA DATA DO RECEBIMENTO. MARCAS DE REFERÊNCIA: ACRIMET, WALEU. | UNIDADE | 200 | 12.27 | 2454
3 | Material de consumo | Materiais administrativos | 3.1 | Materiais administrativos | SAFS | 482646 | - | EBC160085 | QUADRO BRANCO, MATERIAL:FÓRMICA BRANCA BRILHANTE, ACABAMENTO SUPERFICIAL MOLDURA:ALUMÍNIO, COR MOLDURA:NATURAL, FINALIDADE:LANÇAMENTO INFORMAÇÕES, LARGURA: 90CM, COMPRIMENTO:200 CM, CARACTERÍSTICAS ADICIONAIS:MAGNÉTICO, TIPO FIXAÇÃO:PAREDE. IDEAL PARA USO CORPORATIVO. O PRODUTO DEVERÁ MANTER AS CONDIÇÕES DE USO INALTERADAS POR, NO MÍNIMO, 12 (DOZE) MESES, CONTADOS DA DATA DO RECEBIMENTO. | UNIDADE | 30 | 220 | 6600
3 | Material de consumo | Materiais administrativos | 3.1 | Materiais administrativos | SAFS | 620266 | - | EBC160086 | QUADRO BRANCO, MATERIAL:FÓRMICA BRANCA BRILHANTE, ACABAMENTO SUPERFICIAL MOLDURA:ALUMÍNIO, COR MOLDURA:NATURAL, FINALIDADE:LANÇAMENTO INFORMAÇÕES, LARGURA:120 CM, COMPRIMENTO:200 CM, CARACTERÍSTICAS ADICIONAIS:MAGNÉTICO, TIPO FIXAÇÃO:PAREDE. IDEAL PARA USO CORPORATIVO. O PRODUTO DEVERÁ MANTER AS CONDIÇÕES DE USO INALTERADAS POR, NO MÍNIMO, 12 (DOZE) MESES, CONTADOS DA DATA DO RECEBIMENTO. | UNIDADE | 20 | 280 | 5600
3 | Material de consumo | Materiais administrativos | 3.1 | Materiais administrativos | SAFS | 266440 | - | - | QUADRO DE AVISO MULTIUSO A4 COM TIRAS DE FIXAÇÃO AUTO-ADESIVO. QUADRO AVISOS COM MATERIAL: ACRÍLICO, LARGURA: 32 CM, ALTURA: 23 CM FINALIDADE: ANEXAR AVISOS, MATERIAL MOLDURA: ACRÍLICO, CARACTERÍSTICAS ADICIONAIS: COM TIRAS DE FIXAÇÃO, MODELO: RETRATO. | UNIDADE | 200 | 11.93 | 2386
3 | Material de consumo | Materiais administrativos | 3.1 | Materiais administrativos | SAFS | 394469 | 1096 | EBC160087 | RÉGUA ESCRITÓRIO, TRANSPARENTE EM POLIESTIRENO. DIMENSÕES MÍNIMAS: 30CM X 25MM X 1MM DE ESPESSURA. GRADUAÇÃO: CENTÍMETRO E MILÍMETRO. COR:CRISTAL, CARACTERÍSTICAS ADICIONAIS:TRANSPARENTE. IDEAL PARA USO CORPORATIVO. O PRODUTO DEVERÁ MANTER AS CONDIÇÕES DE USO INALTERADAS POR, NO MÍNIMO, 12 (DOZE) MESES, CONTADOS DA DATA DO RECEBIMENTO. MARCAS DE REFERÊNCIA: ACRIMET | UNIDADE | 100 | 1.13 | 113
3 | Material de consumo | Materiais administrativos | 3.1 | Materiais administrativos | SAFS | 372858 | 1183 | EBC190014 | SACO PLÁSTICO MULTIUSO TRANSPARENTE PARA ARMAZENAMENTO E TRANSPORTE DE PRODUTOS, INCLUSIVE DE ALIMENTOS. TIPO SELADORA. PODE UTILIZADO EM FREEZER, GELADEIRA OU EM MICROONDAS. MATERIAL: PLÁSTICO. PICOTADO E DESTACÁVEL, PRÁTICO E RESISTENTE. DIMENSÕES APROXIMADAS: 30CM X 40CM. PESO: 5KG. EMBALAGEM DO MATERIAL QUE GARANTA A INTEGRIDADE DO PRODUTO. O PRODUTO DEVERÁ MANTER AS CONDIÇÕES DE USO INALTERADAS POR, NO MÍNIMO, 12 (DOZE) MESES, CONTADOS DA DATA DO RECEBIMENTO | BOBINA 30X40X100 | 200 | 18.34 | 3668
3 | Material de consumo | Materiais administrativos | 3.1 | Materiais administrativos | SAFS | 304134 | 1184 | EBC190013 | SACO PLÁSTICO MULTIUSO TRANSPARENTE PARA ARMAZENAMENTO E TRANSPORTE DE PRODUTOS, INCLUSIVE DE ALIMENTOS. TIPO SELADORA. PODE UTILIZADO EM FREEZER, GELADEIRA OU EM MICROONDAS. MATERIAL: PLÁSTICO. PICOTADO E DESTACÁVEL, PRÁTICO E RESISTENTE. DIMENSÕES APROXIMADAS: 25CM X 35CM. PESO: 3KG. EMBALAGEM DO MATERIAL QUE GARANTA A INTEGRIDADE DO PRODUTO. O PRODUTO DEVERÁ MANTER AS CONDIÇÕES DE USO INALTERADAS POR, NO MÍNIMO, 12 (DOZE) MESES, CONTADOS DA DATA DO RECEBIMENTO | BOBINA 25X35X100 | 250 | 24.17 | 6042.5
3 | Material de consumo | Materiais administrativos | 3.1 | Materiais administrativos | SAFS | 304142 | 1187 | EBC190012 | SACO PLÁSTICO MULTIUSO TRANSPARENTE PARA ARMAZENAMENTO E TRANSPORTE DE PRODUTOS, INCLUSIVE DE ALIMENTOS. TIPO SELADORA. PODE UTILIZADO EM FREEZER, GELADEIRA OU EM MICROONDAS. MATERIAL: PLÁSTICO. PICOTADO E DESTACÁVEL, PRÁTICO E RESISTENTE. DIMENSÕES APROXIMADAS: 20CM X 30CM. PESO: 2KG. EMBALAGEM DO MATERIAL QUE GARANTA A INTEGRIDADE DO PRODUTO. O PRODUTO DEVERÁ MANTER AS CONDIÇÕES DE USO INALTERADAS POR, NO MÍNIMO, 12 (DOZE) MESES, CONTADOS DA DATA DO RECEBIMENTO | BOBINA 20X30X100 | 200 | 12.07 | 2414
3 | Material de consumo | Materiais administrativos | 3.1 | Materiais administrativos | SAFS | 304138 | 1185 | EBC190011 | SACO PLÁSTICO MULTIUSO TRANSPARENTE PARA ARMAZENAMENTO E TRANSPORTE DE PRODUTOS, INCLUSIVE DE ALIMENTOS. TIPO SELADORA. PODE UTILIZADO EM FREEZER, GELADEIRA OU EM MICROONDAS. MATERIAL: PLÁSTICO. PICOTADO E DESTACÁVEL, PRÁTICO E RESISTENTE. DIMENSÕES APROXIMADAS: 40CM X 60CM. PESO: 10KG. EMBALAGEM DO MATERIAL QUE GARANTA A INTEGRIDADE DO PRODUTO. O PRODUTO DEVERÁ MANTER AS CONDIÇÕES DE USO INALTERADAS POR, NO MÍNIMO, 12 (DOZE) MESES, CONTADOS DA DATA DO RECEBIMENTO | BOBINA 40X60X100 | 200 | 45.72 | 9144
3 | Material de consumo | Materiais administrativos | 3.1 | Materiais administrativos | SAFS | 474919 | 1145 | - | SACO PLÁSTICO TRANSPARENTE , CAPACIDADE DE 1 KG, TAM. 30 X 15 CM, ACONDICIONAMENTO DE ALIMENTOS, ATÓXICO, PACOTE COM 100 UNIDADES. | PACOTE 100 UNIDADES | 1000 | 17 | 17000
3 | Material de consumo | Materiais administrativos | 3.1 | Materiais administrativos | SAFS | 248361 | 1161 | - | SACO PLÁSTICO TRANSPARENTE PARA ACONDICIONAMENTO DE ALIMENTOS, COM A CAPACIDADE DE 1/2 KG, TAMANHO 24 CM X 12 CM X 01 CM, ATÓXICO, EM PACOTE COM 100 UNIDADES | PACOTE 100 UNIDADES | 1000 | 5.49 | 5490
3 | Material de consumo | Materiais administrativos | 3.1 | Materiais administrativos | SAFS | 253163 | 1146 | - | SACO PLÁSTICO TRANSPARENTE, CAPACIDADE DE 2 KG, TAM 40 X 20CM. SACO PLÁSTICO TRANSPARENTE, GERAL, ACONDICIONAMENTO DE ALIMENTOS, COM 20 CM DE LARGURA, E 40 CM DE COMPRIMENTO, ESPESSURA MÍNIMA: 10 µM ,TRANSPARENTE COM CAPACIDADE REAL PARA 2 KG, ATÓXICO, PACOTE COM 100 UND. | PACOTE 100 UNIDADES | 1500 | 7.66 | 11490
3 | Material de consumo | Materiais administrativos | 3.1 | Materiais administrativos | SAFS | 307144 | 1147 | - | SACO PLÁSTICO TRANSPARENTE, CAPACIDADE DE 5 KG PARA ACONDICIONAMENTO DE ALIMENTOS CAPACIDADE , ATÓXICO, TAMANHO 45 CM DE ALTURA X 35 CM DE LARGURA E 10 MICRA DE ESPESSURA MÍNIMA, EM PACOTE COM 100 UNIDADES. | PACOTE 100 UNIDADES | 500 | 12.63 | 6315
3 | Material de consumo | Materiais administrativos | 3.1 | Materiais administrativos | SAFS | 307141 | 1149 | - | SACO, PLÁSTICO TRANSPARENTE, COM CAPACIDADE DE 10 KG, COM ALTA DENSIDADE PARA ACONDICIONAMENTO DE ALIMENTOS , ATÓXICO, TAMANHO: 50 CM X 40 CM, MICRAGEM MÍNIMA: 0,10, PACOTE COM 100 UNIDADES. | PACOTE 100 UNIDADES | 200 | 18 | 3600
3 | Material de consumo | Materiais administrativos | 3.1 | Materiais administrativos | SAFS | 431085 | - | EBC190016 | SUPORTE PARA COLETOR DE PAPELÃO, DESENVOLVIDOS NO TAMANHO ADEQUADO PARA SUA PRECISÃO, PODENDO SER USADO SOB UMA BANCADA OU FIXADO NA PAREDE, SENDO INDICADA UMA DISTÂNCIA DE, NO MÍNIMO, 1,20M DO CHÃO. FEITO EM AÇO E COM PINTURA EM EPÓX, ACOMPANHA PARAFUSO E BUCHA PARA SUA FIXAÇÃO NA PAREDE. CAPACIDADE PARA ARMAZENAR UM COLETOR DE RESÍDUO PERFURO-CORTANTE COM CAPACIDADE PARA 13 LITROS. DIMENSÕES APROXIMADAS (C X L X A): 24CM X 29CM X 22,50CM. O PRODUTO DEVERÁ MANTER AS CONDIÇÕES DE USO INALTERADAS POR, NO MÍNIMO, 12 (DOZE) MESES, CONTADOS DA DATA DO RECEBIMENTO | UNIDADE | 30 | 24.61 | 738.3
3 | Material de consumo | Materiais administrativos | 3.1 | Materiais administrativos | SAFS | 456254 | - | - | TESOURA, MATERIAL: AÇO INOXIDÁVEL, COMPRIMENTO: 15 CM, CARACTERÍSTICAS ADICIONAIS: TIPO ESCOLAR COM PONTA ARREDONDADA | UNIDADE | 50 | 4.95 | 247.5
3 | Material de consumo | Materiais administrativos | 3.1 | Materiais administrativos | SAFS | 366900 | - | - | TELA DE PINTURA, MATERIAL: TECIDO ALGODÃO, COR: BRANCA, COMPRIMENTO: 25 CM, LARGURA: 25 CM, USO: ARTÍSTICO, CARACTERÍSTICAS ADICIONAIS: TIPO CAIXA | UNIDADE | 150 | 19.4 | 2910
3 | Material de consumo | Materiais administrativos | 3.1 | Materiais administrativos | SAFS | 375733 | - | - | TINTA GUACHE, COMPOSIÇÃO: RESINA VINÍCULA/ÁGUA/PIGMENTO/CARGAS E CONSERVANTE, COR: DIVERSAS, CARACTERÍSTICAS ADICIONAIS: CONJUNTO C/ 6 FRASCOS DE 15 ML CADA | CAIXA | 50 | 6.5 | 325
3 | Material de consumo | Materiais administrativos | 3.1 | Materiais administrativos | SAFS | 416829 | - | - | GUILHOTINA. MATERIAL: METAL. TIPO: ESCRITÓRIO. COMPRIMENTO LÂMINA: 42 CM. FUNCIONAMENTO: MANUAL. CAPACIDADE CORTE: 15 FL | UNIDADE | 1 | 378 | 378
3 | Material de consumo | Materiais administrativos | 3.3 | Materiais administrativos | SAFS | 618996 | - | - | PAPEL FOTOGRÁFICO - ADESIVO | UNIDADE | 100 | 15.5 | 1550
3 | Material de consumo | Materiais administrativos | 3.1 | Materiais administrativos | SAFS | 627322 | - | - | RIBBON COLOR YMCKO FARGO - 073219. CARACTERISTICAS ADICIONAIS: MATERIAL DA TINTA: TRANSFERÊNCIA TÉRMICA. DIMENSÕES: 400M DE COMPRIMENTO X 20CM DE LARGURA. | UNIDADE | 10 | 480 | 4800
3 | Material de consumo | Materiais administrativos | 3.1 | Materiais administrativos | SAFS | 479976 | - | - | CARTÃO BRANCO EM PVC. MEDIDAS: 0,76MMX 0,86MMX0,54MM. ESPECIFICAÇÕES: PLÁSTICO LAMINADO, IDEAL PARA PERSONALIZAÇÃO NAS IMPRESSORAS TERMO TRANSFERÊNCIA. APLICAÇÃO: IMPRESSÃO DE CRACHÁS INSTITUCIONAIS | UNIDADE | 4000 | 0.5 | 2000
3 | Material de consumo | Materiais administrativos | 3.1 | Materiais administrativos | SAFS | 447157 | - | - | PORTA CRACHÁ RÍGIDO VERTICAL TRANSPARENTE. CARACTERÍSTICAS ADICIONAIS: COM FURO PARA PRESILHA, DESIGN VERTICAL PARA FÁCIL VISUALIZAÇÃO E ACESSO | UNIDADE | 4000 | 1.15 | 4600
3 | Material de consumo | Materiais administrativos | 3.1 | Materiais administrativos | SAFS | 635976 | - | - | CLIPS PARA CRACHÁ PRESILHA JACARÉ COM ALÇA LEITOSA. CARACTERISTICAS ADICIONAIS: DESIGN SEMI-RÍGIDO PARA MAIOR RESISTÊNCIA, EQUIPADO COM CLIPE PARA FÁCIL FIXAÇÃO. | UNIDADE | 4000 | 1.1 | 4400
3 | Material de consumo | Materiais administrativos | 3.1 | Materiais administrativos | SAFS | 278330 | - | EBC160090 | TESOURA, COMPRIMENTO:20 CM. USO GERAL. LÂMINAS DE AÇO INOXIDÁVEL COM TRATAMENTO TÉRMICO. CABO EM POLIPROPILENO REFORÇADO. IDEAL PARA USO CORPORATIVO. O PRODUTO DEVERÁ MANTER AS CONDIÇÕES DE USO INALTERADAS POR, NO MÍNIMO, 12 (DOZE) MESES, CONTADOS DA DATA DO RECEBIMENTO. MARCAS DE REFERÊNCIA: MUNDIAL, TRAMONTINA. | UNIDADE | 60 | 8.7 | 522
3 | Material de consumo | Materiais administrativos | 3.1 | Materiais administrativos | USOP | 609996 | - | - | CONFECÇÃO E ENTREGA DE QUADRO DE COMUNICAÇÃO INTERNA/AVISOS, MEDINDO 1,20 X 0,80 M, EM ACRÍLICO 5 MM COM 06 DISPLAYS NO FORMATO A4 E 01 DISPLAY NO FORMATO A3 (MURAIS INSTITUCIONAIS), COM IMPRESSÃO DIGITAL TOTAL PERSONALIZADA. OS PRODUTOS DEVEM SER ENTREGUES ACOMPANHADOS DE UM KIT DE FIXAÇÃO CONTENDO 04 PARAFUSOS PROLONGADORES ESPAÇADORES COM 2,5 CM DE PROFUNDIDADE E 2 CM DE DIÂMETRO EM AÇO INOX OU MATERIAL SIMILAR E JÁ COM AS PERFURAÇÕES NAS EXTREMIDADES PARA INSTALAÇÃO DO KIT DE PARAFUSOS. LAYOUT: 55874026 | UNIDADE | 10 | 582.63 | 5826.3
3 | Material de consumo | Materiais administrativos | 3.1 | Materiais administrativos | USOP | 618632 | - | - | PLASTIFICADORA COM REFIL DE PLÁSTICO | UNIDADE | 1 | 422.3 | 422.3
3 | Material de consumo | Materiais administrativos | 3.1 | Materiais administrativos | SAFS | 455066 | - | - | CAIXA PLÁSTICA, MATERIAL:PLÁSTICO RESISTENTE, COMPRIMENTO:450 MM, LARGURA:320 MM, ALTURA:280 MM, TRANSMITÂNCIA:TRANSPARENTE, CARACTERÍSTICAS ADICIONAIS:TAMPA E TRAVAS, TIPO:CAIXA ORGANIZADORA, CAPACIDADE:29 L | UNIDADE | 6 | 48.83 | 292.98
3 | Material de consumo | Materiais administrativos | 3.1 | Materiais administrativos | SAFS | 441668 | - | - | CAIXA PLÁSTICA, MATERIAL:PLÁSTICO, COMPRIMENTO:330 MM, LARGURA:218 MM, ALTURA:103 MM, TRANSMITÂNCIA:TRANSPARENTE, CARACTERÍSTICAS ADICIONAIS:COM TAMPA, TIPO:CAIXA ORGANIZADORA, CAPACIDADE:5 L | UNIDADE | 5 | 50.48 | 252.4
3 | Material de consumo | Materiais administrativos | 3.1 | Materiais administrativos | SAFS | 406831 | - | - | CAIXA PLÁSTICA, MATERIAL:POLIPROPILENO, COMPRIMENTO:62 CM, LARGURA:38,50 CM, ALTURA:21 CM, CARACTERÍSTICAS ADICIONAIS:COM TAMPA, CAPACIDADE:39,50 L | UNIDADE | 20 | 71.28 | 1425.6
3 | Material de consumo | Materiais administrativos | 3.1 | Materiais administrativos | SAFS | 416057 | - | - | CAIXA PLÁSTICA, MATERIAL:PLÁSTICO, COMPRIMENTO:58 CM, LARGURA:38 CM, ALTURA:33 CM, TIPO:CAIXA ORGANIZADORA, CAPACIDADE:50 L | UNIDADE | 5 | 67.57 | 337.85
3 | Material de consumo | Materiais administrativos | 3.1 | Materiais administrativos | SAFS | 124400 | - | - | PORTA ETIQUETA COM VISOR CRISTAL FITA DUPLA FACE EM PVC. MATERIAL: PVC, OPACO CRISTAL, COM FITA DUPLA FACE. TAMANHOS APROXIMADOS DE 100 COMPRIMENTO X 3,5 CM ALTURA X 0,3 CM ESPESSURA. | UNIDADE | 50 | 15 | 750
3 | Material de consumo | Materiais administrativos | 3.1 | Materiais administrativos | SAFS | 322614 | - | - | ETIQUETA ADESIVA, MATERIAL:PAPEL, COR:AMARELA, FORMATO:REDONDO, DIÂMETRO:15 MM | UNIDADE | 1000 | 8.27 | 8270
3 | Material de consumo | Materiais administrativos | 3.1 | Materiais administrativos | SAFS | 322610 | - | - | ETIQUETA ADESIVA, MATERIAL:PAPEL, COR:VERMELHA, FORMATO:REDONDO, DIÂMETRO:15 MM | UNIDADE | 24000 | 18.61 | 446640
3 | Material de consumo | Materiais administrativos | 3.1 | Materiais administrativos | SAFS | 322609 | - | - | ETIQUETA ADESIVA, MATERIAL:PAPEL, COR:AZUL CLARO, FORMATO:REDONDO, DIÂMETRO:15 MM | UNIDADE | 1000 | 9.26 | 9260
3 | Material de consumo | Gênero de alimentação | 3.2 | Gênero de alimentação | STHH | 474455 | 1223 | EBN13879 | DIETA ENTERAL LÍQUIDA, NÃO PEDIÁTRICA, PARA SISTEMA ABERTO OU ORAL, NORMOCALÓRICA COM DENSIDADE DE 1,2KCAL/ML, NORMOPROTÉICA À BASE DE PROTEÍNA ISOLADA DE SOJA COM NO MÍNIMO 14% DE PROTEÍNA, NORMOGLICÍDICA, NORMOLIPÍDICA,SEM FIBRAS E COM SABOR DE BAUNILHA (1000ML). - APRESENTAÇÃO: EMBALAGEM DE 1000ML. | MILILITRO | 432000 | 0.02 | 8640
3 | Material de consumo | Gênero de alimentação | 3.2 | Gênero de alimentação | STHH | 435227 | - | EBN13880 | DIETA ENTERAL LÍQUIDA, NÃO PEDIÁTRICA, PARA SISTEMA ABERTO, POLIMÉRICA, HIPERCALÓRICA COM DENSIDADE CALÓRICA IGUAL OU SUPERIOR A 1,5KCAL/ML, NORMOGLICÍDICA, NORMOLIPÍDICA, COM FIBRAS E SEM SACAROSE. - APRESENTAÇÃO: EMBALAGEM DE 1000ML. | MILILITRO | 432000 | 0.08 | 34560
3 | Material de consumo | Gênero de alimentação | 3.2 | Gênero de alimentação | STHH | 615183 | 1451 | EBN13883 | FÓRMULA NUTRICIONALMENTE COMPLETA, PARA USO ORAL OU ENTERAL, EM PÓ, ISENTO DE LACTOSE, GLÚTEN E FIBRAS, SEM SABOR E INDICADO PARASITUAÇÕES ESPECIAIS COMO DOENÇAS INFLAMATÓRIAS INTESTINAIS. - APRESENTAÇÃO: 400G. | GRAMA | 48000 | 0.7 | 33600
3 | Material de consumo | Gênero de alimentação | 3.2 | Gênero de alimentação | STHH | 437972 | 1247 | EBN13886 | DIETA ENTERAL LÍQUIDA, NÃO PEDIÁTRICA, SISTEMA FECHADO, POLIMÉRICA, HIPERCALÓRICA COM DENSIDADE CALÓRICA IGUAL OU SUPERIOR A 1,5KCAL/ML, NORMOGLICÍDICA, NORMOLIPÍDICA, HIPEPROTEICA COM NO MÍNIMO 20% DE PROTEÍNA, COM TEOR DE FÓSFORO INFERIOR A 900MG/LITRO - APRESENTAÇÃO: EMBALAGEM DE 500ML. | MILILITRO | 270000 | 0.1 | 27000
3 | Material de consumo | Gênero de alimentação | 3.2 | Gênero de alimentação | STHH | 404427 | - | EBN13887 | DIETA ENTERAL LÍQUIDA, NÃO PEDIÁTRICA, SISTEMA FECHADO, POLIMÉRICA, NORMOCALÓRICA COM DENSIDADE CALÓRICA DE NO MÍNIMO 1,0KCAL/ML, NORMOPROTEICA COM NO MÍNIMO 38G DE PROTEÍNA POR LITRO, NORMOGLICÍDICA, NORMOLIPÍDICA. ISENTA DE FIBRAS (1.000 ML). - APRESENTAÇÃO: EMBALAGEM DE 1000ML. | MILILITRO | 384000 | 0.08 | 30720
3 | Material de consumo | Gênero de alimentação | 3.2 | Gênero de alimentação | STHH | 427791 | - | EBN13889 | DIETA ENTERAL LÍQUIDA, NÃO PEDIÁTRICA, SISTEMA FECHADO, POLIMÉRICA, COM DENSIDADE CALÓRICA INFERIOR OU IGUAL 1,3KCAL/ML, HIPEPROTEICA COM NO MÍNIMO 20% DE PROTEÍNA, NORMOGLICÍDICA, NORMOLIPÍDICA, NORMOLIPÍDICA E COM FIBRAS (1.000 ML). - APRESENTAÇÃO: EMBALAGEM DE 1000ML. | MILILITRO | 432000 | 0.077 | 33264
3 | Material de consumo | Gênero de alimentação | 3.2 | Gênero de alimentação | STHH | 404812 | 1249 | EBN13890 | DIETA ENTERAL LÍQUIDA, NÃO PEDIÁTRICA, SISTEMA FECHADO, POLIMÉRICA, HIPERCALÓRICA COM DENSIDADE CALÓRICA IGUAL OU SUPERIOR A 1,5KCAL/ML,NORMOGLICÍDICA, NORMOLIPÍDICA, HIPEPROTEICA COM NO MÍNIMO 20% DE PROTEÍNA, NORMOLIPÍDICA, COM TEOR DE FÓSFORO INFERIOR A 900MG/LITRO, SEM FIBRAS (1.000 ML). - APRESENTAÇÃO: EMBALAGEM DE 1000ML. | MILILITRO | 768000 | 0.04 | 30720
3 | Material de consumo | Gênero de alimentação | 3.2 | Gênero de alimentação | STHH | 404427 | 1250 | EBN13892 | DIETA ENTERAL LÍQUIDA, NÃO PEDIÁTRICA, SISTEMA FECHADO, POLIMÉRICA, HIPERCALÓRICA COM DENSIDADE CALÓRICA IGUAL OU SUPERIOR A 1,5KCAL/ML,NORMOGLICÍDICA, NORMOLIPÍDICA, NORMOPROTÉICA, COM NO MÍNIMO 15G DE FIBRAS POR LITRO E SEM SACAROSE (1.000 ML). - APRESENTAÇÃO: EMBALAGEM DE 1000ML. | MILILITRO | 768000 | 0.04 | 30720
3 | Material de consumo | Gênero de alimentação | 3.2 | Gênero de alimentação | STHH | 404994 | 1262 | EBN13894 | DIETA ENTERAL LÍQUIDA, SISTEMA FECHADO, NÃO PEDIÁTRICA, OLIGOMÉRICA, HIPERCALÓRICA (COM DENSIDADE CALÓRICA ACIMA DE 1,2KCAL/ML), NORMOLIPÍDICA,HIPERPROTÉICA (COM NO MÍNIMO 20% DE PROTEÍNA) E ISENTA DE FIBRAS (500ML). - APRESENTAÇÃO: EMBALAGEM DE 500ML. | MILILITRO | 90000 | 0.15 | 13500
3 | Material de consumo | Gênero de alimentação | 3.2 | Gênero de alimentação | STHH | 444139 | - | EBN13895 | DIETA ENTERAL LÍQUIDA, SISTEMA FECHADO, NÃO PEDIÁTRICA, OLIGOMÉRICA, NORMOCALÓRICA, NORMOPROTEICA E ISENTA DE FIBRAS (500 ML). - APRESENTAÇÃO: EMBALAGEM DE 500ML. | MILILITRO | 90000 | 0.178 | 16020
3 | Material de consumo | Gênero de alimentação | 3.2 | Gênero de alimentação | STHH | 456302 | 1251 | EBN13900 | DIETA ENTERAL LÍQUIDA, NÃO PEDIÁTRICA, POLIMÉRICA, HIPERCALÓRICA COM DENSIDADE CALÓRICA SUPERIOR OU IGUAL A 2KCAL/ML, COM NO MÍNIMO 15% DE PROTEÍNA, COM TEOR DE FÓSFORO INFERIOR OU IGUAL A 1200MG/LITRO (500ML). - APRESENTAÇÃO: EMBALAGEM DE 500ML. | MILILITRO | 720000 | 0.08 | 57600
3 | Material de consumo | Gênero de alimentação | 3.2 | Gênero de alimentação | STHH | 475049 | - | EBN13901 | DIETA ENTERAL LÍQUIDA, SISTEMA FECHADO, COM DENSIDADE CALÓRICA IGUAL OU SUPERIOR A 1,5 KCAL/ ML, FORMULADA PARA PACIENTES DIABÉTICOS E/OU SITUAÇÕESDE HIPERGLICEMIA, COM ACRÉSCIMO DE FIBRAS, NUTRICIONALMENTE COMPLETA, ISENTA DE SACAROSE E GLÚTEN COM 100% DA IDR EM ATÉ 1.000ML PARA VITAMINAS E MINERAIS (1.000 ML). - APRESENTAÇÃO: EMBALAGEM DE 1000ML. | MILILITRO | 720000 | 0.065 | 46800
3 | Material de consumo | Gênero de alimentação | 3.2 | Gênero de alimentação | STHH | 405017 | 814 | EBN13904 | SUPLEMENTO ALIMENTAR VIA ORAL LÍQUIDO, NÃO PEDIÁTRICO, NUTRICIONALMENTE COMPLETO, EM EMBALAGEM INDIVIDUAL (COM VOLUME ATÉ 200ML), HIPERCALÓRICO COM DENSIDADE CALÓRICA IGUAL OU SUPERIOR A 1,5KCAL/ML, HIPERPROTÉICO, NORMOGLICÍDICO, COM NO MÁXIMO 40%DE SACAROSE, SABORES VARIADOS - APRESENTAÇÃO: EMBALAGEM DE 200ML. | MILILITRO | 864000 | 0.07 | 60480
3 | Material de consumo | Gênero de alimentação | 3.2 | Gênero de alimentação | STHH | 437795 | 1157 | EBN13905 | SUPLEMENTO ALIMENTAR VIA ORAL LÍQUIDO, NÃO PEDIÁTRICO, ESPECÍFICO PARA RENAL CRÔNICO EM TRATAMENTO DIALÍTICO, HIPERCALÓRICO COMDENSIDADE CALÓRICA SUPERIOR A 2,0KCAL/ML, HIPERPROTÉICO, EMBALAGEM DE 200ML. - APRESENTAÇÃO: EMBALAGEM DE 200ML. | MILILITRO | 403200 | 0.07 | 28224
3 | Material de consumo | Gênero de alimentação | 3.2 | Gênero de alimentação | STHH | 405017 | - | EBN13906 | SUPLEMENTO ALIMENTAR VIA ORAL LÍQUIDO, NÃO PEDIÁTRICO, ESPECÍFICO PARA RENAL CRÔNICO EMTRATAMENTO CONSERVADOR (PRÉ-DIALÍTICO), HIPERCALÓRICO COM DENSIDADE CALÓRICA SUPERIOR A 2,0KCAL/ML, HIPOPROTÉICO. - APRESENTAÇÃO: EMBALAGEM DE 200ML. | MILILITRO | 172800 | 0.07 | 12096
3 | Material de consumo | Gênero de alimentação | 3.2 | Gênero de alimentação | STHH | 435252 | 1129 | EBN13908 | SUPLEMENTO ALIMENTAR VIA ORAL LÍQUIDO, NÃO PEDIÁTRICO, EM EMBALAGEM INDIVIDUAL (COM VOLUME DE 200ML), NUTRICIONALMENTE COMPLETO, HIPERPROTEÍCO (COM TEOR DE PROTEÍNA MAIOR QUE 8G/100ML), ACRESCIDO OU SUPLEMENTADO COM ARGININA E COM ALTO TEOR DE MICRONUTRIENTES IMUNOMODULADORES COM DENSIDADE CALÓRICA IGUAL OU SUPERIOR A 1,2 CAL/ML, ESPECÍFICO PARA CICATRIZAÇÃO, SABORES VARIADOS. -APRESENTAÇÃO: EMBALAGEM DE 200ML. | MILILITRO | 1152000 | 0.07 | 80640
3 | Material de consumo | Gênero de alimentação | 3.2 | Gênero de alimentação | STHH | 435246 | 1130 | EBN13912 | SUPLEMENTO ALIMENTAR LÍQUIDO, NUTRICIONALMENTE COMPLETO, PARA PACIENTES DIABÉTICOS OU COMDISTÚRBIOS DO METABOLISMO DE CARBOIDRATOS, ISENTA DE SACAROSE E GLUTEN, ENRIQUECIDO COM FIBRAS.SABORES VARIADOS, PRONTOS PARA USO. APRESENTAÇÃO: EMBALAGEM DE 200 ML - SABORES DIVERSOS. | MILILITRO | 403200 | 0.06 | 24192
3 | Material de consumo | Gênero de alimentação | 3.2 | Gênero de alimentação | STHH | 405236 | - | EBN13913 | SUPLEMENTO ALIMENTAR VIA ORAL LÍQUIDO, NUTRICIONALMENTE COMPLETO, NÃO PEDIÁTRICO, HIPERCALÓRICO(COM DENSIDADE CALÓRICA MAIOR OU IGUAL A 2,4KCAL/ML), COM TEOR DE LIPÍDIO MENOR OU IGUAL A 45%, PARA ATENDER AS NECESSIDADES DE PACIENTES EM RESTRIÇÃO HÍDRICA, COM VOLUME ATÉ 150ML A UNIDADE, ISENTO DE GLÚTEN. - APRESENTAÇÃO: EMBALAGEM DE 150ML. | MILILITRO | 172800 | 0.148 | 25574.4
3 | Material de consumo | Gênero de alimentação | 3.2 | Gênero de alimentação | STHH | 435252 | - | EBN13911 | SUPLEMENTO ALIMENTAR ORAL COM CONSISTÊNCIA PASTOSA, PRONTO PARA USO, NUTRICIONALMENTECOMPLETO, HIPERCALÓRICO (2.0 KCAL/G),HIPERPROTÉICO COM ADIÇÃO DE FIBRAS PREBIÓTICAS, SEM GLÚTEN,SABORES VARIADOS, EMBALAGEM DE 125G. - APRESENTAÇÃO: EMBALAGEM DE 125G. | GRAMA | 54000 | 0.332 | 17928
3 | Material de consumo | Gênero de alimentação | 3.2 | Gênero de alimentação | STHH | 466567 | 813 | EBN13916 | SUPLEMENTO ALIMENTAR, NORMOCALÓRICO E HIPERPROTEICO, ASPECTO FÍSICO PÓ - COMPONENTES ADICIONAIS CÁLCIO E VITAMINA D. ISENTA DE SACAROSE. DIVERSOS SABORES, INLCUINDO SEM SABOR. - APRESENTAÇÃO: 360G A 800G. | GRAMA | 133200 | 0.13 | 17316
3 | Material de consumo | Gênero de alimentação | 3.2 | Gênero de alimentação | STHH | 404750 | 1265 | EBN13918 | MÓDULO DE FIBRAS ALIMENTARES PARA NUTRIÇÃO ORAL OU ENTERAL, 100% DE FIBRAS SOLÚVEIS (GOMA GUAR PARCIALMENTE HIDROLISADA, FOS,INULINA OU COMBINAÇÃO ENTRE ELAS), SEM SABOR. - APRESENTAÇÃO: CAIXA COM 10 A 30 SACHÊS / LATA DE 260G . | GRAMA | 12480 | 0.26 | 3244.8
3 | Material de consumo | Gênero de alimentação | 3.2 | Gênero de alimentação | STHH | 480010 | 1269 | EBN13919 | MÓDULO MIX DE FIBRAS SOLÚVEIS E INSOLÚVEIS DE ORIGEM NATURAL PARA NUTRIÇÃO ORAL OU ENTERAL, SEM SABOR, ISENTO DE SACAROSE,LACTOSE E GLÚTEN. - APRESENTAÇÃO: CAIXA COM 10 A 14 SACHÊS SACHÊS/EMBALAGEM COM 150G A 400G. | GRAMA | 10800 | 0.18 | 1944
3 | Material de consumo | Gênero de alimentação | 3.2 | Gênero de alimentação | STHH | 613743 | - | EBN13922 | MÓDULO DE WHEY ISOLADO, ASPECTO FÍSICO PÓ. SEM SABOR - APRESENTAÇÃO: LATA DE 250G A 300G A / KIT COM 10 UNIDADES / CAIXA COM 15 SACHÊS . | GRAMA | 54000 | 0.44 | 23760
3 | Material de consumo | Gênero de alimentação | 3.2 | Gênero de alimentação | STHH | 469233 | 1205 | EBN13924 | ESPESSANTE E GELEIFICANTE PARA ALIMENTOS, NÃO ALTERA A COR, SABOR E CHEIRO DOS ALIMENTOS FRIOS OU QUENTES. A BASE DE MALTODEXTRINA E GOMA XANTANA. ISENTO DE SACAROSE, LACTOSE E GLÚTEN. APRESENTAÇÃO EM PÓ, SEM SABOR, SEM AMIDO. - APRESENTAÇÃO: 126G (CAIXA COM 24 UNIDADES). | GRAMA | 3024 | 0.29 | 876.96
3 | Material de consumo | Gênero de alimentação | 3.2 | Gênero de alimentação | STHH | 440996 | - | EBN13925 | MÓDULOMIX DE PROBIÓTICOS COM NO MÍNIMO 04 CEPAS DE MICROORGANISMOS VIVOS, EM SACHÊ, SEM SABOR. - APRESENTAÇÃO: CAIXA COM 10 A 60 SACHÊS. | GRAMA | 1440 | 0.51 | 734.4
3 | Material de consumo | Gênero de alimentação | 3.2 | Gênero de alimentação | STHH | 430251 |  | EBN13929 | MÓDULO LÍQUIDO DE TRIGLICERÍDEO DE CADEIA MÉDIA COM ÁCIDOS GRAXOS ESSENCIAIS PARA DIETA ENTERAL OU ORAL. - APRESENTAÇÃO: FRASCO COM 250ML . (MARCAS DE REFERÊNCIA: MCT COM AGE/ NUTRI TCM AGE). ¦ APRESENTAÇÃO: FRASCO | GRAMA | 3000 | 0.25 | 750
3 | Material de consumo | Gênero de alimentação | 3.2 | Gênero de alimentação | STHH | 403933 | - | EBN13928 | MÓDULO DE 100% DE L-GLUTAMINA PARA DIETA ENTERAL OU ORAL. ISENTA DE GLÚTEN. APRESENTAÇÃO EM PÓ. SACHÊ COM 10G. - APRESENTAÇÃO: 150G A 300G (CAIXA COM 10 A 30 SACHÊS). | GRAMA | 7200 | 0.83 | 5976
3 | Material de consumo | Gênero de alimentação | 3.2 | Gênero de alimentação | STHH | 449342 |  | EBF02747 | NUTRIÇÃO PARENTERAL COM LIPÍDEOS PARA INFUSÃO CENTRAL: 1.000 A 1.100 KCAL/BOLSA; AMINOÁCIDOS: > 50 G/L; EMULSÃO LIPÍDICA: 35 A 40 G/L, COM GLICOSE E ELETRÓLITOS; 1.300 A 1.500 MOSMOL/L; EMULSÃO INJETÁVEL ¦ APRESENTAÇÃO: BOLSA 986 A 1000 ML | BOLSA 986 a 1000 mL | 60 | 153.85 | 9231
3 | Material de consumo | Gênero de alimentação | 3.2 | Gênero de alimentação | STHH | 458216 |  | EBF02751 | NUTRIÇÃO PARENTERAL COM LIPÍDEOS PARA INFUSÃO CENTRAL: 2200 KCAL/BOLSA; POLIAMINOÁCIDOS: > 50 G/L; EMULSÃO LIPÍDICA: 35 A 40 G/L, COM GLICOSE E ELETRÓLITOS; APROXIMADAMENTE 1.500 MOSMOL/L; EMULSÃO INJETÁVEL ¦ APRESENTAÇÃO: BOLSA DE APROXIMADAMENTE 1.970 ML | BOLSA 1.970 mL | 60 | 253.43 | 15205.8
3 | Material de consumo | Gênero de alimentação | 3.2 | Gênero de alimentação | STHH | 458216 | - | EBF02877 | NUTRIÇÃO PARENTERAL COM LIPÍDEOS PARA INFUSÃO CENTRAL: 1900 A 2.000 KCAL/BOLSA; AMINOÁCIDOS: 65 A 72 G/BOLSA; CARBOIDRATOS 200 A 255 G/BOLSA; LIPÍDIOS 75 A 80 G/BOLSA; COM ELETRÓLITOS; OSMOLARIDADE: 1.060 A 1.215 MOSMOL/L; EMULSÃO INJETÁVEL. - REGISTRADO NA ANVISA COMO MEDICAMENTO. | BOLSA 1800 A 2100 mL | 20 | 380 | 7600
3 | Material de consumo | Gênero de alimentação | 3.2 | Gênero de alimentação | STHH | 449335 | - | EBF02907 | NUTRIÇÃO PARENTERAL COM LIPÍDEOS PARA INFUSÃO CENTRAL: 1400 A 1600 KCAL/BOLSA; AMINOÁCIDOS: > 70 G/L; GLICOSE > 150 G/L; NITROGÊNIO: 10 A 18 G/L; RELAÇÃO KCAL NÃO PTN/G/N: 80 A 120; OSMOLARIDADE: 1250 A 1500 MOSMOL/L; COM ELETRÓLITOS; EMULSÃO INJETÁVEL VOLUME 1.250 A 2000 ML. - REGISTRADO NA ANVISA COMO MEDICAMENTO. | BOLSA | 40 | 250 | 10000
3 | Material de consumo | Gênero de alimentação | 3.2 | Gênero de alimentação | STHH | 449339 | - | EBF02753 | NUTRIÇÃO PARENTERAL COM LIPÍDEOS PARA INFUSÃO CENTRAL: 740 KCAL/BOLSA; AMINOÁCIDOS 35,9 G/BOLSA; LIPÍDEOS: 25 G/BOLSA; GLICOSE 90 G/BOLSA; COM ELETRÓLITOS; OSMOLARIDADE 1545 MOSM/L; EMULSÃO INJETÁVEL INTRAVENOSA. - REGISTRADO NA ANVISA COMO MEDICAMENTO. | BOLSA 625 mL | 60 | 239.95 | 14397
3 | Material de consumo | Material de limpeza /higiene | 3.3 | Material de limpeza /higiene | SAFS | 419326 | 1095 | EBC210003 | ESPONJA DUPLA FACE PARA LIMPEZA GERAL, MATERIAL ESPUMA/ FIBRA SINTÉTICA ABRASIVA, FORMATO RETANGULAR, ABRASIVIDADE ALTA/ MÍNIMA, APLICAÇÃO LIMPEZA GERAL, CARACTERÍSTICAS ADICIONAIS UMA FACE MACIA, OUTRA ÁSPERA. O PRODUTO DEVERÁ MANTER AS CONDIÇÕES DE USO INALTERADAS POR, NO MÍNIMO, 12 (DOZE) MESES, CONTADOS DA DATA DO RECEBIMENTO | UNIDADE | 150 | 0.67 | 100.5
3 | Material de consumo | Material de limpeza /higiene | 3.3 | Material de limpeza /higiene | STHH | 601399 |  |  | COLCHÃO HOSPITALAR, TIPO PIRAMIDAL CAIXA DE OVO, MATERIAL ESPUMA 100% POLIURETANO. MEDIDAS APROXIMADAS: COMPRIMENTO 1,90 M, ALTURA BASE 6 CM, LARGURA 0,90 M, FORMATO SELADO, DENSIDADE D-28. POSSUIR REGISTRO NA ANVISA. | UNIDADE | 20 | 141.37 | 2827.4
3 | Material de consumo | Material de limpeza /higiene | 3.3 | Material de limpeza /higiene | STHH | 623237 |  |  | COLCHAO PNEUMATICO - USO EM SAUDE TIPO: SISTEMA DE PRESSÃO ALTERNADA, MODELO:INFLÁVEL, MATERIAL: POLÍMERO RESISTENTE,IMPERMEÁVEL, DIMENSÕES ( COMP X LARG ):CERCA DE 195 X 85 CM, CAPACIDADE: ATÉ140 KG, COMPONENTE: COM COMPRESSOR DE AR (BIVOLT) | UNIDADE | 50 | 261.7018 | 13085.09
3 | Material de consumo | Material de limpeza /higiene | 3.3 | Material de limpeza /higiene | STHH | 601399 | - | - | MATERIAL: COLCHÃO, ESPUMA FLEXÍVEL POLIURETANO REVESTIMENTO: CAPA TOTALMENTE IMPERMEÁVEL E NÃO REMOVÍVEL DENSIDADE: MÍNIMA D-33 COMPRIMENTO: CERCA 190 CM LARGURA: CERCA 50 CM ESPESSURA: MÍNIMA 5 CM APLICAÇÃO: P/ MACA HOSPITALAR COR: C/ COR | UNIDADE | 10 | 242.5 | 2425
3 | Material de consumo | Material de limpeza /higiene | 3.3 | Material de limpeza /higiene | STHH | 620683 | - | - | MATERIAL FISIOTERAPIA - MATERIEL FISIOTERAPIA MATERIAL: REVESTIDO EM NAPA.APLICAÇÃO: POSICIONAMENTO, TIPO: ROLO ESPUMA D-28, TAMANHO: 44CM X 9M | UNIDADE | 50 | 107.67 | 5383.5
3 | Material de consumo | Material de limpeza /higiene | 3.3 | Material de limpeza /higiene | STHH | 620686 | - | - | ROLO POSICIONAMENTO - MATERIAL FISIOTERAPIA, TIPO ROLO DE POSICIONAMENTO,60X23X23 CM EM ESPUMA, REVESTIDO EM COURVIN. | UNIDADE | 40 | 363.65 | 14546
3 | Material de consumo | Material de limpeza /higiene | 3.3 | Material de limpeza /higiene | STHH | 614743 | - | - | COLCHÃO DE USO HOSPITALAR | UNIDADE | 300 | 600 | 180000
3 | Material de consumo | Material de limpeza /higiene | 3.3 | Material de limpeza /higiene | STHH | 333025 | - | - | CAPA PARA COLCHÃO DE CAMA HOSPITALAR | UNIDADE | 500 | 80 | 40000
3 | Material de consumo | Material de limpeza /higiene | 3.3 | Material de limpeza /higiene | STHH | 465859 | - | - | TRAVESSEIRO HOSPITALAR | UNIDADE | 300 | 30 | 9000
3 | Material de consumo | Material de limpeza /higiene | 3.3 | Material de limpeza /higiene | SAFS | 311420 | - | - | SABÃO BARRA, COMPOSIÇÃO BÁSICA:SAIS + ÁCIDO GRAXO, TIPO:NEUTRO, CARACTERÍSTICAS ADICIONAIS:COM PERFUME | BARRA 200G | 516 | 5.04 | 2600.64
3 | Material de consumo | Material de limpeza /higiene | 3.3 | Material de limpeza /higiene | SAFS | 307464 | - | - | SABONETE LÍQUIDO, ASPECTO FÍSICO:LÍQUIDO VISCOSO, APLICAÇÃO:P/HIGIENIZAÇÃO E HIDRATAÇÃO DA PELE, CARACTERÍSTICAS ADICIONAIS:REFIL HERMETICAMENTE FECHADO, VÁLVULA DOSADORA, COMPOSIÇÃO:LAURIL ÉTER DE SÓDIO | FRASCO | 240 | 12.42 | 2980.8
3 | Material de consumo | Material de limpeza /higiene | 3.3 | Material de limpeza /higiene | SAFS | 328629 | - | - | SABONETE, ASPECTO FÍSICO:SÓLIDO, PESO:150 G, TIPO:COM PERFUME, APLICAÇÃO:HIGIENIZAÇÃO, CARACTERÍSTICAS ADICIONAIS:EMBALAGEM INDIVIDUAL, PRAZO MÍNIMO VALIDADE:12 MESES | UNIDADE | 516 | 4.13 | 2131.08
3 | Material de consumo | Material de limpeza /higiene | 3.3 | Material de limpeza /higiene | SAFS | 438126 | - | - | ESCOVA DENTAL, MATERIAL CERDAS:SINTÉTICO, MATERIAL CABO:PLÁSTICO, FORMATO CABEÇA:RETANGULAR, COM CANTOS ARREDONDADOS, APLICAÇÃO:ADULTO, TIPO CERDAS:MACIA, MINIMO DE 4 FILEIRAS E 34 TUFOS | UNIDADE | 516 | 4.89 | 2523.24
3 | Material de consumo | Material de limpeza /higiene | 3.3 | Material de limpeza /higiene | SAFS | 435440 | - | - | DENTIFRÍCIO, COMPOSIÇÃO BÁSICA:CREME DENTAL COM FLUOR ATIVO (1500 PPM), CAPACIDADE:90 G, APLICAÇÃO:HIGIENE DENTAL | TUBO DE 90G | 516 | 3.79 | 1955.64
3 | Material de consumo | Medicamento | 3.4 | Medicamento | SAFS | 271657 | 451 | EBF00099 | ACETATO DE CASPOFUNGINA; 50 MG; PÓ LIOFILIZADO INJETÁVEL. - REGISTRADO NA ANVISA COMO MEDICAMENTO. | FRASCO-AMPOLA | 200 | 656.65 | 131330
3 | Material de consumo | Medicamento | 3.4 | Medicamento | SAFS | 268374 | 515 | EBF00101 | ACICLOVIR SÓDICO; 250 MG; PÓ LIOFILIZADO INJETÁVEL. - REGISTRADO NA ANVISA COMO MEDICAMENTO. | FRASCO-AMPOLA | 2000 | 7.26 | 14520
3 | Material de consumo | Medicamento | 3.4 | Medicamento | SAFS | 271100 | 4 | EBF00102 | AMOXICILINA + CLAVULANATO DE POTÁSSIO; 1.000 MG + 200 MG; PÓ LIOFILIZADO INJETÁVEL. - REGISTRADO NA ANVISA COMO MEDICAMENTO. | FRASCO-AMPOLA | 6000 | 11.83 | 70980
3 | Material de consumo | Medicamento | 3.4 | Medicamento | SAFS | 270556 | 1159 | EBF00104 | AMPICILINA + SULBACTAM; 1.000 MG + 500 MG; PÓ LIOFILIZADO INJETÁVEL. - REGISTRADO NA ANVISA COMO MEDICAMENTO. | FRASCO-AMPOLA | 8000 | 6.84 | 54720
3 | Material de consumo | Medicamento | 3.4 | Medicamento | SAFS | 442689 | 136 | EBF00105 | AMPICILINA + SULBACTAM; 2.000 MG + 1.000 MG; PÓ LIOFILIZADO INJETÁVEL. - REGISTRADO NA ANVISA COMO MEDICAMENTO. | FRASCO-AMPOLA | 10000 | 11.46 | 114600
3 | Material de consumo | Medicamento | 3.4 | Medicamento | SAFS | 268207 | 534 | EBF00106 | AMPICILINA; 1.000 MG; PÓ LIOFILIZADO INJETÁVEL. - REGISTRADO NA ANVISA COMO MEDICAMENTO. | FRASCO-AMPOLA | 2000 | 6.34 | 12680
3 | Material de consumo | Medicamento | 3.4 | Medicamento | SAFS | 324358 | 1091 | EBF00108 | ANFOTERICINA B (COMPLEXO LIPÍDICO); 5 MG/ML; SUSPENSÃO INJETÁVEL. - REGISTRADO NA ANVISA COMO MEDICAMENTO. | FRASCO-AMPOLA 20 mL | 100 | 30.8 | 3080
3 | Material de consumo | Medicamento | 3.4 | Medicamento | SAFS | 268395 | 1065 | EBF00109 | ANFOTERICINA B (DESOXICOLATO); 50 MG; PÓ LIOFILIZADO INJETÁVEL. - REGISTRADO NA ANVISA COMO MEDICAMENTO. | FRASCO-AMPOLA | 100 | 39.41 | 3941
3 | Material de consumo | Medicamento | 3.4 | Medicamento | SAFS | 268394 | 1092 | EBF00110 | ANFOTERICINA B (LIPOSSOMAL); 50 MG; PÓ LIOFILIZADO INJETÁVEL. - REGISTRADO NA ANVISA COMO MEDICAMENTO. | FRASCO-AMPOLA | 30 | 912.64 | 27379.2
3 | Material de consumo | Medicamento | 3.4 | Medicamento | SAFS | 268952 | 739 | EBF00112 | AZITROMICINA; 500 MG; PÓ LIOFILIZADO INJETÁVEL. - REGISTRADO NA ANVISA COMO MEDICAMENTO. | FRASCO-AMPOLA | 1500 | 15.37 | 23055
3 | Material de consumo | Medicamento | 3.4 | Medicamento | SAFS | 270612 | 110 | EBF00114 | BENZILPENICILINA BENZATINA; 300.000 UI/ML (1.200.000 UI); PÓ PARA SUSPENSÃO INJETÁVEL. REGISTRADO NA ANVISA COMO MEDICAMENTO. | FRASCO-AMPOLA 4 mL | 3000 | 10.87 | 32610
3 | Material de consumo | Medicamento | 3.4 | Medicamento | SAFS | 270616 | 539 | EBF00119 | BENZILPENICILINA POTÁSSICA; 5.000.000 UI; PÓ INJETÁVEL. - REGISTRADO NA ANVISA COMO MEDICAMENTO. | FRASCO-AMPOLA | 3000 | 13.6 | 40800
3 | Material de consumo | Medicamento | 3.4 | Medicamento | SAFS | 460699 | 497 | EBF00122 | CEFALOTINA SÓDICA; 1 G; PÓ LIOFILIZADO INJETÁVEL. - REGISTRADO NA ANVISA COMO MEDICAMENTO. | FRASCO-AMPOLA | 3000 | 5.72 | 17160
3 | Material de consumo | Medicamento | 3.4 | Medicamento | SAFS | 442693 | 1115 | EBF00123 | CEFAZOLINA SÓDICA; 1 G; PÓ LIOFILIZADO INJETÁVEL. - REGISTRADO NA ANVISA COMO MEDICAMENTO. | FRASCO-AMPOLA | 3000 | 4.51 | 13530
3 | Material de consumo | Medicamento | 3.4 | Medicamento | SAFS | 442694 | 699 | EBF00127 | CEFTAZIDIMA; 1 G; PÓ LIOFILIZADO INJETÁVEL. - REGISTRADO NA ANVISA COMO MEDICAMENTO. | FRASCO-AMPOLA | 3000 | 22.18 | 66540
3 | Material de consumo | Medicamento | 3.4 | Medicamento | SAFS | 450890 | - | EBF00128 | CEFTRIAXONA SÓDICA; 1 G; PÓ LIOFILIZADO INJETÁVEL ENDOVENOSO + DILUENTE (ÁGUA PARA INJETÁVEIS) . - REGISTRADO NA ANVISA COMO MEDICAMENTO. | FRASCO-AMPOLA | 3000 | 4.63 | 13890
3 | Material de consumo | Medicamento | 3.4 | Medicamento | SAFS | 442701 | 498 | EBF00129 | CEFTRIAXONA SÓDICA; 1 G; PÓ LIOFILIZADO INJETÁVEL ENDOVENOSO. - REGISTRADO NA ANVISA COMO MEDICAMENTO. | FRASCO-AMPOLA | 20000 | 4.85 | 97000
3 | Material de consumo | Medicamento | 3.4 | Medicamento | SAFS | 450891 | - | EBF00130 | CEFTRIAXONA SÓDICA; 1 G; PÓ LIOFILIZADO INJETÁVEL INTRAMUSCULAR + DILUENTE (LIDOCAÍNA 1%). - REGISTRADO NA ANVISA COMO MEDICAMENTO. | FRASCO-AMPOLA | 5000 | 5.97 | 29850
3 | Material de consumo | Medicamento | 3.4 | Medicamento | SAFS | 292418 | 1113 | EBF00133 | CIPROFLOXACINO; 2 MG/ML; SOLUÇÃO INJETÁVEL; SISTEMA FECHADO COM 100 ML (FRASCO OU BOLSA). - REGISTRADO NA ANVISA COMO MEDICAMENTO. | UNIDADE 100 mL | 7000 | 11.19 | 78330
3 | Material de consumo | Medicamento | 3.4 | Medicamento | SAFS | 292418 | 453 | EBF00134 | CIPROFLOXACINO; 2 MG/ML; SOLUÇÃO INJETÁVEL; SISTEMA FECHADO COM 200 ML (FRASCO OU BOLSA). - REGISTRADO NA ANVISA COMO MEDICAMENTO. | UNIDADE 200 mL | 10000 | 16.82 | 168200
3 | Material de consumo | Medicamento | 3.4 | Medicamento | SAFS | 268440 | 383 | EBF00137 | CLARITROMICINA; 500 MG; PÓ LIOFILIZADO INJETÁVEL. - REGISTRADO NA ANVISA COMO MEDICAMENTO. | FRASCO-AMPOLA | 1000 | 27.36 | 27360
3 | Material de consumo | Medicamento | 3.4 | Medicamento | SAFS | 339846 | 473 | EBF00138 | CLORIDRATO DE CEFEPIMA; 1 G; PÓ LIOFILIZADO INJETÁVEL. - REGISTRADO NA ANVISA COMO MEDICAMENTO. | FRASCO-AMPOLA | 15000 | 8.06 | 120900
3 | Material de consumo | Medicamento | 3.4 | Medicamento | SAFS | 268541 | 18 | EBF00142 | CLORIDRATO DE VANCOMICINA; 1 G; PÓ LIOFILIZADO INJETÁVEL. - REGISTRADO NA ANVISA COMO MEDICAMENTO. | FRASCO-AMPOLA | 4000 | 26.09 | 104360
3 | Material de consumo | Medicamento | 3.4 | Medicamento | SAFS | 268540 | 520 | EBF00143 | CLORIDRATO DE VANCOMICINA; 500 MG; PÓ PARA SOLUÇÃO INJETÁVEL. - REGISTRADO NA ANVISA COMO MEDICAMENTO. | FRASCO-AMPOLA | 5000 | 10.45 | 52250
3 | Material de consumo | Medicamento | 3.4 | Medicamento | SAFS | 373415 | 403 | EBF00147 | DAPTOMICINA; 500 MG; PÓ LIOFILIZADO INJETÁVEL. - REGISTRADO NA ANVISA COMO MEDICAMENTO. | FRASCO-AMPOLA | 700 | 134.6 | 94220
3 | Material de consumo | Medicamento | 3.4 | Medicamento | SAFS | 274149 | 437 | EBF00149 | ERTAPENÉM SÓDICO; 1 G; PÓ LIOFILIZADO INJETÁVEL. - REGISTRADO NA ANVISA COMO MEDICAMENTO. | FRASCO-AMPOLA | 600 | 169.01 | 101406
3 | Material de consumo | Medicamento | 3.4 | Medicamento | SAFS | 271116 | 20 | EBF00150 | FLUCONAZOL; 2 MG/ML; SOLUÇÃO INJETÁVEL; SISTEMA FECHADO COM 100 ML (FRASCO OU BOLSA). - REGISTRADO NA ANVISA COMO MEDICAMENTO. | UNIDADE 100 mL | 1000 | 10.08 | 10080
3 | Material de consumo | Medicamento | 3.4 | Medicamento | SAFS | 292419 | 367 | EBF00153 | FOSFATO DE CLINDAMICINA; 150 MG/ML; SOLUÇÃO INJETÁVEL. - REGISTRADO NA ANVISA COMO MEDICAMENTO. | AMPOLA 4 mL | 30000 | 3.32 | 99600
3 | Material de consumo | Medicamento | 3.4 | Medicamento | SAFS | 330113 | - | EBF00155 | GANCICLOVIR SÓDICO; 1 MG/ML; SOLUÇÃO INJETÁVEL. - REGISTRADO NA ANVISA COMO MEDICAMENTO. | BOLSA 250 mL | 500 | 103.87 | 51935
3 | Material de consumo | Medicamento | 3.4 | Medicamento | SAFS | 330113 | - | EBF00156 | GANCICLOVIR SÓDICO; 1 MG/ML; SOLUÇÃO INJETÁVEL. - REGISTRADO NA ANVISA COMO MEDICAMENTO. | BOLSA 500 mL | 300 | 220.79 | 66237
3 | Material de consumo | Medicamento | 3.4 | Medicamento | SAFS | 330115 | 454 | EBF00157 | GANCICLOVIR SÓDICO; 500 MG; PÓ LIOFILIZADO INJETÁVEL. - REGISTRADO NA ANVISA COMO MEDICAMENTO. | FRASCO-AMPOLA | 1500 | 44.16 | 66240
3 | Material de consumo | Medicamento | 3.4 | Medicamento | SAFS | 342258 | 700 | EBF00159 | IMIPENÉM + CILASTATINA SÓDICA; 500 MG + 500 MG; PÓ PARA SOLUÇÃO INJETÁVEL. - REGISTRADO NA ANVISA COMO MEDICAMENTO. | FRASCO-AMPOLA | 1000 | 45.69 | 45690
3 | Material de consumo | Medicamento | 3.4 | Medicamento | SAFS | 332985 | 715 | EBF00161 | LEVOFLOXACINO; 5 MG/ML; SOLUÇÃO INJETÁVEL. - REGISTRADO NA ANVISA COMO MEDICAMENTO. | BOLSA 100 mL | 4000 | 9.93 | 39720
3 | Material de consumo | Medicamento | 3.4 | Medicamento | SAFS | 273413 | 893 | EBF00162 | LINEZOLIDA; 2 MG/ML; SOLUÇÃO INJETÁVEL; SISTEMA FECHADO COM 300 ML (FRASCO OU BOLSA). - REGISTRADO NA ANVISA COMO MEDICAMENTO. | UNIDADE 300 mL | 500 | 19.93 | 9965
3 | Material de consumo | Medicamento | 3.4 | Medicamento | SAFS | 268488 | 435 | EBF00163 | MEROPENÉM; 1 G; PÓ PARA SOLUÇÃO INJETÁVEL. - REGISTRADO NA ANVISA COMO MEDICAMENTO. | FRASCO-AMPOLA | 5000 | 17.44 | 87200
3 | Material de consumo | Medicamento | 3.4 | Medicamento | SAFS | 268487 | 1117 | EBF00165 | MEROPENÉM; 500 MG; PÓ PARA SOLUÇÃO INJETÁVEL. - REGISTRADO NA ANVISA COMO MEDICAMENTO. | FRASCO-AMPOLA | 10000 | 11.32 | 113200
3 | Material de consumo | Medicamento | 3.4 | Medicamento | SAFS | 268498 | 547 | EBF00166 | METRONIDAZOL; 5 MG/ML; SOLUÇÃO INJETÁVEL; SISTEMA FECHADO COM 100 ML (FRASCO OU BOLSA). - REGISTRADO NA ANVISA COMO MEDICAMENTO. | UNIDADE 100 mL | 3500 | 4.97 | 17395
3 | Material de consumo | Medicamento | 3.4 | Medicamento | SAFS | 396567 | - | EBF00169 | MICAFUNGINA; 50 MG; PÓ PARA SOLUÇÃO INJETÁVEL. - REGISTRADO NA ANVISA COMO MEDICAMENTO. | FRASCO-AMPOLA | 500 | 204.19 | 102095
3 | Material de consumo | Medicamento | 3.4 | Medicamento | SAFS | 268513 | 726 | EBF00170 | OXACILINA SÓDICA; 500 MG; PÓ LIOFILIZADO INJETÁVEL. - REGISTRADO NA ANVISA COMO MEDICAMENTO. | FRASCO-AMPOLA | 3000 | 6.71 | 20130
3 | Material de consumo | Medicamento | 3.4 | Medicamento | SAFS | 271724 | 727 | EBF00171 | PIPERACILINA SÓDICA + TAZOBACTAM SÓDICO; 2 G + 250 MG; PÓ LIOFILIZADO PARA SOLUÇÃO INJETÁVEL. - REGISTRADO NA ANVISA COMO MEDICAMENTO. | FRASCO-AMPOLA | 1500 | 15.93 | 23895
3 | Material de consumo | Medicamento | 3.4 | Medicamento | SAFS | 271725 | 455 | EBF00172 | PIPERACILINA SÓDICA + TAZOBACTAM SÓDICO; 4 G + 500 MG; PÓ LIOFILIZADO PARA SOLUÇÃO INJETÁVEL. - REGISTRADO NA ANVISA COMO MEDICAMENTO. | FRASCO-AMPOLA | 10000 | 16.5 | 165000
3 | Material de consumo | Medicamento | 3.4 | Medicamento | SAFS | 308885 | 354 | EBF00174 | SULFAMETOXAZOL + TRIMETOPRIMA; 80 MG/ML + 16 MG/ML; SOLUÇÃO INJETÁVEL. - REGISTRADO NA ANVISA COMO MEDICAMENTO. | AMPOLA 5 mL | 2000 | 5.22 | 10440
3 | Material de consumo | Medicamento | 3.4 | Medicamento | SAFS | 268381 | 34 | EBF00176 | SULFATO DE AMICACINA; 250 MG/ML; SOLUÇÃO INJETÁVEL. - REGISTRADO NA ANVISA COMO MEDICAMENTO. | AMPOLA 2 mL | 1500 | 6.12 | 9180
3 | Material de consumo | Medicamento | 3.4 | Medicamento | SAFS | 455737 | - | EBF00179 | SULFATO DE CEFTOLOZANA + TAZOBACTAM SÓDICO; 1 G + 0,5 G; PÓ PARA SOLUÇÃO INJETÁVEL. - REGISTRADO NA ANVISA COMO MEDICAMENTO. | FRASCO-AMPOLA | 300 | 363.47 | 109041
3 | Material de consumo | Medicamento | 3.4 | Medicamento | SAFS | 268256 | 535 | EBF00184 | SULFATO DE GENTAMICINA; 40 MG/ML; SOLUÇÃO INJETÁVEL. - REGISTRADO NA ANVISA COMO MEDICAMENTO. | AMPOLA 2 mL | 1200 | 2.82 | 3384
3 | Material de consumo | Medicamento | 3.4 | Medicamento | SAFS | 436885 | 456 | EBF00185 | SULFATO DE POLIMIXINA B; 500.000 UI; PÓ PARA SOLUÇÃO INJETÁVEL. - REGISTRADO NA ANVISA COMO MEDICAMENTO. | FRASCO-AMPOLA | 2000 | 13.69 | 27380
3 | Material de consumo | Medicamento | 3.4 | Medicamento | SAFS | 268529 | - | EBF00187 | TEICOPLANINA; 200 MG; PÓ LIOFILIZADO INJETÁVEL. - REGISTRADO NA ANVISA COMO MEDICAMENTO. | FRASCO-AMPOLA | 1500 | 44.65 | 66975
3 | Material de consumo | Medicamento | 3.4 | Medicamento | SAFS | 268528 | 35 | EBF00188 | TEICOPLANINA; 400 MG; PÓ LIOFILIZADO INJETÁVEL. - REGISTRADO NA ANVISA COMO MEDICAMENTO. | FRASCO-AMPOLA | 2000 | 47.2 | 94400
3 | Material de consumo | Medicamento | 3.4 | Medicamento | SAFS | 331539 | 865 | EBF00189 | TIGECICLINA; 50 MG; PÓ LIOFILIZADO INJETÁVEL. - REGISTRADO NA ANVISA COMO MEDICAMENTO. | FRASCO-AMPOLA | 700 | 61.17 | 42819
3 | Material de consumo | Medicamento | 3.4 | Medicamento | SAFS | 338298 | 362 | EBF00190 | VORICONAZOL; 200 MG; PÓ LIOFILIZADO INJETÁVEL. - REGISTRADO NA ANVISA COMO MEDICAMENTO. | FRASCO-AMPOLA | 500 | 123.34 | 61670
3 | Material de consumo | Medicamento | 3.4 | Medicamento | SAFS | 268370 | 555 | EBF00192 | ACICLOVIR; 200 MG; COMPRIMIDO. - REGISTRADO NA ANVISA COMO MEDICAMENTO. | COMPRIMIDO | 3000 | 0.35 | 1050
3 | Material de consumo | Medicamento | 3.4 | Medicamento | SAFS | 271217 | 307 | EBF00200 | AMOXICILINA + CLAVULANATO DE POTÁSSIO; 500 MG + 125 MG; COMPRIMIDO; EMBALAGEM PRIMÁRIA: ALUMÍNIO/ALUMÍNIO - REGISTRADO NA ANVISA COMO MEDICAMENTO. | COMPRIMIDO | 1500 | 3.22 | 4830
3 | Material de consumo | Medicamento | 3.4 | Medicamento | SAFS | 267140 | 471 | EBF00215 | AZITROMICINA; 500 MG; COMPRIMIDO. - REGISTRADO NA ANVISA COMO MEDICAMENTO. | COMPRIMIDO | 1000 | 1.1 | 1100
3 | Material de consumo | Medicamento | 3.4 | Medicamento | SAFS | 267151 | 559 | EBF00228 | CETOCONAZOL; 200 MG; COMPRIMIDO. - REGISTRADO NA ANVISA COMO MEDICAMENTO. | COMPRIMIDO | 500 | 1.31 | 655
3 | Material de consumo | Medicamento | 3.4 | Medicamento | SAFS | 268439 | - | EBF00233 | CLARITROMICINA; 500 MG; COMPRIMIDO. - REGISTRADO NA ANVISA COMO MEDICAMENTO. | COMPRIMIDO | 500 | 3.02 | 1510
3 | Material de consumo | Medicamento | 3.4 | Medicamento | SAFS | 267632 | 11 | EBF00237 | CLORIDRATO DE CIPROFLOXACINO; 500 MG; COMPRIMIDO. - REGISTRADO NA ANVISA COMO MEDICAMENTO. | COMPRIMIDO | 600 | 0.28 | 168
3 | Material de consumo | Medicamento | 3.4 | Medicamento | SAFS | 268436 | 274 | EBF00238 | CLORIDRATO DE CLINDAMICINA; 300 MG; CÁPSULA. - REGISTRADO NA ANVISA COMO MEDICAMENTO. | CÁPSULA | 1000 | 1.52 | 1520
3 | Material de consumo | Medicamento | 3.4 | Medicamento | SAFS | 271036 | 268 | EBF00239 | CLORIDRATO DE DOXICICLINA; 100 MG; COMPRIMIDO. - REGISTRADO NA ANVISA COMO MEDICAMENTO. | COMPRIMIDO | 1000 | 0.82 | 820
3 | Material de consumo | Medicamento | 3.4 | Medicamento | SAFS | 267662 | 277 | EBF00282 | FLUCONAZOL; 150 MG; CÁPSULA. - REGISTRADO NA ANVISA COMO MEDICAMENTO. | CÁPSULA | 1000 | 0.65 | 650
3 | Material de consumo | Medicamento | 3.4 | Medicamento | SAFS | 268861 | 330 | EBF00297 | ITRACONAZOL; 100 MG; CÁPSULA. - REGISTRADO NA ANVISA COMO MEDICAMENTO. | CÁPSULA | 500 | 1.18 | 590
3 | Material de consumo | Medicamento | 3.4 | Medicamento | SAFS | 305270 | 503 | EBF00301 | LEVOFLOXACINO; 500 MG; COMPRIMIDO. - REGISTRADO NA ANVISA COMO MEDICAMENTO. | COMPRIMIDO | 500 | 2.19 | 1095
3 | Material de consumo | Medicamento | 3.4 | Medicamento | SAFS | 273412 | - | EBF00302 | LINEZOLIDA; 600 MG; COMPRIMIDO. - REGISTRADO NA ANVISA COMO MEDICAMENTO. | COMPRIMIDO | 1500 | 47.56 | 71340
3 | Material de consumo | Medicamento | 3.4 | Medicamento | SAFS | 267717 | - | EBF00308 | METRONIDAZOL; 250 MG; COMPRIMIDO. - REGISTRADO NA ANVISA COMO MEDICAMENTO. | COMPRIMIDO | 1500 | 0.27 | 405
3 | Material de consumo | Medicamento | 3.4 | Medicamento | SAFS | 268499 | 589 | EBF00309 | METRONIDAZOL; 400 MG; COMPRIMIDO . - REGISTRADO NA ANVISA COMO MEDICAMENTO. | COMPRIMIDO | 3000 | 0.4 | 1200
3 | Material de consumo | Medicamento | 3.4 | Medicamento | SAFS | 267378 | 102 | EBF00312 | NISTATINA; 100.000 UI/ML; SUSPENSÃO ORAL. - REGISTRADO NA ANVISA COMO MEDICAMENTO. | FRASCO 50 mL | 500 | 5.89 | 2945
3 | Material de consumo | Medicamento | 3.4 | Medicamento | SAFS | 268273 | 29 | EBF00313 | NITROFURANTOÍNA; 100 MG; CÁPSULA. - REGISTRADO NA ANVISA COMO MEDICAMENTO. | CÁPSULA | 500 | 0.54 | 270
3 | Material de consumo | Medicamento | 3.4 | Medicamento | SAFS | 308882 | 33 | EBF00347 | SULFAMETOXAZOL + TRIMETOPRIMA; 400 MG + 80 MG; COMPRIMIDO . - REGISTRADO NA ANVISA COMO MEDICAMENTO. | COMPRIMIDO | 3000 | 0.28 | 840
3 | Material de consumo | Medicamento | 3.4 | Medicamento | SAFS | 338297 | 361 | EBF00362 | VORICONAZOL; 200 MG; COMPRIMIDO. - REGISTRADO NA ANVISA COMO MEDICAMENTO. | COMPRIMIDO | 500 | 24.24 | 12120
3 | Material de consumo | Medicamento | 3.4 | Medicamento | SAFS | 273167 | 529 | EBF00378 | BACITRACINA ZÍNCICA + SULFATO DE NEOMICINA; 250 UI/G + 5 MG/G; POMADA TÓPICA; BISNAGA DE 10 G. - REGISTRADO NA ANVISA COMO MEDICAMENTO. | BISNAGA 10 g | 500 | 2.53 | 1265
3 | Material de consumo | Medicamento | 3.4 | Medicamento | SAFS | 395836 | - | EBF00379 | BENZOILMETRONIDAZOL + NISTATINA + CLORETO DE BENZALCÔNIO; 62,5 MG/G + 25.000 UI/G + 1,25 MG/G; CREME VAGINAL. - REGISTRADO NA ANVISA COMO MEDICAMENTO. | BISNAGA 40 g | 500 | 18.14 | 9070
3 | Material de consumo | Medicamento | 3.4 | Medicamento | SAFS | 308736 | - | EBF00382 | CETOCONAZOL; 20 MG/G (2%); CREME. - REGISTRADO NA ANVISA COMO MEDICAMENTO DE NOTIFICAÇÃO SIMPLIFICADA (RDC Nº 576/2021). | BISNAGA 30 g | 500 | 4.63 | 2315
3 | Material de consumo | Medicamento | 3.4 | Medicamento | SAFS | 271103 | - | EBF00383 | CETOCONAZOL; 20 MG/ML (2%); XAMPU. - REGISTRADO NA ANVISA COMO MEDICAMENTO DE NOTIFICAÇÃO SIMPLIFICADA (RDC Nº 576/2021). | FRASCO 100 mL | 50 | 6.17 | 308.5
3 | Material de consumo | Medicamento | 3.4 | Medicamento | SAFS | 270495 | 359 | EBF00387 | CLORANFENICOL + COLAGENASE; 0,01 G/G + 0,6 U/G; POMADA. - REGISTRADO NA ANVISA COMO MEDICAMENTO. | BISNAGA 30 g | 500 | 14 | 7000
3 | Material de consumo | Medicamento | 3.4 | Medicamento | SAFS | 331158 | 550 | EBF00395 | CLORIDRATO DE CIPROFLOXACINO; 3,5 MG/ML; SOLUÇÃO OFTÁLMICA. - REGISTRADO NA ANVISA COMO MEDICAMENTO. | FRASCO 5 mL | 500 | 22.31 | 11155
3 | Material de consumo | Medicamento | 3.4 | Medicamento | SAFS | 272423 | - | EBF00398 | CLOTRIMAZOL; 10 MG/G (1%); CREME. - REGISTRADO NA ANVISA COMO MEDICAMENTO. | BISNAGA 20 g | 500 | 8.35 | 4175
3 | Material de consumo | Medicamento | 3.4 | Medicamento | SAFS | 270231 | - | EBF00399 | DEXAMETASONA + SULFATO DE NEOMICINA + SULFATO DE POLIMIXINA B; 1 MG/G + 5 MG/G + 6000 UI/G; POMADA OFTÁLMICA. - REGISTRADO NA ANVISA COMO MEDICAMENTO. | BISNAGA 3,5 g | 500 | 25.62 | 12810
3 | Material de consumo | Medicamento | 3.4 | Medicamento | SAFS | 270503 | 783 | EBF00403 | FIBRINOLISINA + DESOXIRRIBONUCLEASE + CLORANFENICOL; 1 U/G + 666 U/G + 10 MG/G; POMADA. - REGISTRADO NA ANVISA COMO MEDICAMENTO. | BISNAGA 30 g | 500 | 62.87 | 31435
3 | Material de consumo | Medicamento | 3.4 | Medicamento | SAFS | 380865 | 1363 | EBF00405 | FLUOCINOLONA ACETONIDA + SULFATO DE POLIMIXINA B + SULFATO DE NEOMICINA + CLORIDRATO DE LIDOCAÍNA; 0,250 MG/ML + 10.000 UI/ML + 3,50 MG/ML + 20 MG/ML; SOLUÇÃO OTOLÓGICA ESTÉRIL. - REGISTRADO NA ANVISA COMO MEDICAMENTO. | FRASCO 10 mL | 500 | 8.54 | 4270
3 | Material de consumo | Medicamento | 3.4 | Medicamento | SAFS | 271355 | 1365 | EBF00410 | METRONIDAZOL + NISTATINA; 100 MG/G + 20.000 UI/G; CREME VAGINAL. - REGISTRADO NA ANVISA COMO MEDICAMENTO. | BISNAGA 50 g | 500 | 15.62 | 7810
3 | Material de consumo | Medicamento | 3.4 | Medicamento | SAFS | 372335 | 1367 | EBF00411 | METRONIDAZOL; 100 MG/G ; GEL VAGINAL. - REGISTRADO NA ANVISA COMO MEDICAMENTO. | BISNAGA 50 g | 500 | 10.13 | 5065
3 | Material de consumo | Medicamento | 3.4 | Medicamento | SAFS | 279297 | 871 | EBF00416 | NISTATINA + ÓXIDO DE ZINCO; 100.000 UI/G + 200 MG/G; POMADA DERMATOLÓGICA. - REGISTRADO NA ANVISA COMO MEDICAMENTO. | BISNAGA 60 g | 500 | 9.19 | 4595
3 | Material de consumo | Medicamento | 3.4 | Medicamento | SAFS | 266788 | 130 | EBF00417 | NISTATINA; 25.000 UI/G; CREME VAGINAL. - REGISTRADO NA ANVISA COMO MEDICAMENTO. | BISNAGA 60 g | 500 | 9.44 | 4720
3 | Material de consumo | Medicamento | 3.4 | Medicamento | SAFS | 268286 | 611 | EBF00419 | NITRATO DE MICONAZOL; 20 MG/G; CREME DERMATOLÓGICO. - REGISTRADO NA ANVISA COMO MEDICAMENTO DE NOTIFICAÇÃO SIMPLIFICADA (RDC Nº 576/2021). | BISNAGA 28 g | 500 | 3.55 | 1775
3 | Material de consumo | Medicamento | 3.4 | Medicamento | SAFS | 268162 | 1227 | EBF00420 | NITRATO DE MICONAZOL; 20 MG/G; CREME VAGINAL. - REGISTRADO NA ANVISA COMO MEDICAMENTO DE NOTIFICAÇÃO SIMPLIFICADA (RDC Nº 576/2021). | BISNAGA 80 g | 500 | 9.03 | 4515
3 | Material de consumo | Medicamento | 3.4 | Medicamento | SAFS | 272088 | 360 | EBF00424 | SULFADIAZINA DE PRATA + NITRATO DE CÉRIO; 1% + 0,4%; CREME DERMATOLÓGICO. - REGISTRADO NA ANVISA COMO MEDICAMENTO. | BISNAGA 50 g | 600 | 20.84 | 12504
3 | Material de consumo | Medicamento | 3.4 | Medicamento | SAFS | 272089 | 105 | EBF00426 | SULFADIAZINA DE PRATA; 10 MG/G (1%); CREME DERMATOLÓGICO; BISNAGA DE 30 G. - REGISTRADO NA ANVISA COMO MEDICAMENTO. | BISNAGA 30 g | 500 | 5.43 | 2715
3 | Material de consumo | Medicamento | 3.4 | Medicamento | SAFS | 271581 | - | EBF00436 | TOBRAMICINA; 3 MG/ML (0,3%); SOLUÇÃO OFTÁLMICA. - REGISTRADO NA ANVISA COMO MEDICAMENTO. | FRASCO 5 mL | 500 | 6.31 | 3155
3 | Material de consumo | Medicamento | 3.4 | Medicamento | SAFS | 274918 | 339 | EBF00440 | VITAMINA A (ACETATO DE RETINOL ) + AMINOÁCIDOS + METIONINA + CLORANFENICOL; 10.000 UI/G + 25 MG/G (2,5%) + 5 MG/G (0,5%) + 5 MG/G (0,5%); POMADA OFTÁLMICA. - REGISTRADO NA ANVISA COMO MEDICAMENTO. | BISNAGA 3,5 g | 500 | 14.03 | 7015
3 | Material de consumo | Medicamento | 3.4 | Medicamento | SAFS | 270457 | 782 | EBF02816 | FOSFATO DISSÓDICO DE DEXAMETASONA + SULFATO DE NEOMICINA; 1,093 MG/ML + 5,8 MG/ML; SOLUÇÃO OFTÁLMICA. - REGISTRADO NA ANVISA COMO MEDICAMENTO. | FRASCO 5 mL | 500 | 10.7 | 5350
3 | Material de consumo | Medicamento | 3.4 | Medicamento | SAFS | 456376 | - | EBF02817 | CEFTAZIDIMA + AVIBACTAM; 2000 MG + 500 MG; PÓ PARA SOLUÇÃO INJETÁVEL. - REGISTRADO NA ANVISA COMO MEDICAMENTO. | FRASCO-AMPOLA | 200 | 819.19 | 163838
3 | Material de consumo | Medicamento | 3.4 | Medicamento | SAFS | 379002 | - | EBF00111 | ANIDULAFUNGINA; 100 MG; PÓ LIOFILIZADO INJETÁVEL. - REGISTRADO NA ANVISA COMO MEDICAMENTO. | FRASCO-AMPOLA | 300 | 343.26 | 102978
3 | Material de consumo | Medicamento | 3.4 | Medicamento | SAFS | 273455 | - | EBF00412 | MUPIROCINA; 20 MG/G; POMADA DERMATOLÓGICA. - REGISTRADO NA ANVISA COMO MEDICAMENTO. | BISNAGA 15 g | 600 | 19.06 | 11436
3 | Material de consumo | Medicamento | 3.4 | Medicamento | SAFS | 273450 | - | EBF00243 | CLORIDRATO DE MOXIFLOXACINO; 400 MG; COMPRIMIDO. - REGISTRADO NA ANVISA COMO MEDICAMENTO | COMPRIMIDO | 500 | 5.37 | 2685
3 | Material de consumo | Medicamento | 3.4 | Medicamento | SAFS | 267503 | 3 | EBF00914 | ÁCIDO FÓLICO; 5 MG; COMPRIMIDO ¦ APRESENTAÇÃO: COMPRIMIDO | COMPRIMIDO | 5000 | 0.06 | 300
3 | Material de consumo | Medicamento | 3.4 | Medicamento | SAFS | 267506 | 692 | EBF02521 | ALBENDAZOL; 400 MG; COMPRIMIDO ¦ APRESENTAÇÃO: COMPRIMIDO | COMPRIMIDO | 3000 | 0.5114 | 1534.2
3 | Material de consumo | Medicamento | 3.4 | Medicamento | SAFS | 269462 | 587 | EBF00743 | ALENDRONATO DE SÓDIO; 70 MG; COMPRIMIDO ¦ APRESENTAÇÃO: COMPRIMIDO | COMPRIMIDO | 1000 | 0.5033 | 503.3
3 | Material de consumo | Medicamento | 3.4 | Medicamento | SAFS | 267508 | 1069 | EBF02592 | ALOPURINOL; 100 MG; COMPRIMIDO ¦ APRESENTAÇÃO: COMPRIMIDO | COMPRIMIDO | 1000 | 0.1522 | 152.2
3 | Material de consumo | Medicamento | 3.4 | Medicamento | SAFS | 267516 | 112 | EBF01009 | ATENOLOL; 25 MG; COMPRIMIDO ¦ APRESENTAÇÃO: COMPRIMIDO | COMPRIMIDO | 5000 | 0.051 | 255
3 | Material de consumo | Medicamento | 3.4 | Medicamento | SAFS | 267517 | 477 | EBF01010 | ATENOLOL; 50 MG; COMPRIMIDO ¦ APRESENTAÇÃO: COMPRIMIDO | COMPRIMIDO | 5500 | 0.09 | 495
3 | Material de consumo | Medicamento | 3.4 | Medicamento | SAFS | 268081 | 478 | EBF01012 | ATORVASTATINA; 20 MG; COMPRIMIDO ¦ APRESENTAÇÃO: COMPRIMIDO | COMPRIMIDO | 20000 | 0.39 | 7800
3 | Material de consumo | Medicamento | 3.4 | Medicamento | SAFS | 271746 | 695 | EBF02473 | BACLOFENO; 10 MG; COMPRIMIDO ¦ APRESENTAÇÃO: COMPRIMIDO | COMPRIMIDO | 5000 | 0.2412 | 1206
3 | Material de consumo | Medicamento | 3.4 | Medicamento | SAFS | 268896 | - | EBF01017 | BESILATO DE ANLODIPINO; 10 MG; COMPRIMIDO. - REGISTRADO NA ANVISA COMO MEDICAMENTO. | COMPRIMIDO | 10000 | 0.0705 | 705
3 | Material de consumo | Medicamento | 3.4 | Medicamento | SAFS | 272434 | 625 | EBF01018 | BESILATO DE ANLODIPINO; 5 MG; COMPRIMIDO ¦ APRESENTAÇÃO: COMPRIMIDO | COMPRIMIDO | 20000 | 0.0406 | 812
3 | Material de consumo | Medicamento | 3.4 | Medicamento | SAFS | 394088 | - | EBF03629 | BICARBONATO DE SÓDIO; 1 MEQ/ML (8,4%); SOLUÇÃO INJETÁVEL; SISTEMA FECHADO COM 250 ML (FRASCO OU BOLSA). - REGISTRADO NA ANVISA COMO MEDICAMENTO. | UNIDADE 250 mL | 1500 | 14.8 | 22200
3 | Material de consumo | Medicamento | 3.4 | Medicamento | SAFS | 334369 | - | EBF01633 | BICARBONATO DE SÓDIO; 1.000 MG; CÁPSULA | CÁPSULA | 1000 | 0.67 | 670
3 | Material de consumo | Medicamento | 3.4 | Medicamento | SAFS | 272831 | 431 | EBF00865 | HEMIFUMARATO DE QUETIAPINA; 25 MG; COMPRIMIDO. - REGISTRADO NA ANVISA COMO MEDICAMENTO. | COMPRIMIDO | 5000 | 0.37 | 1850
3 | Material de consumo | Medicamento | 3.4 | Medicamento | SAFS | 272045 | 481 | EBF00933 | BISSULFATO DE CLOPIDOGREL; 75 MG; COMPRIMIDO ¦ APRESENTAÇÃO: COMPRIMIDO | COMPRIMIDO | 1500 | 0.6914 | 1037.1
3 | Material de consumo | Medicamento | 3.4 | Medicamento | SAFS | 269954 | 480 | EBF01646 | BROMOPRIDA; 10 MG; COMPRIMIDO. - REGISTRADO NA ANVISA COMO MEDICAMENTO. | COMPRIMIDO | 3000 | 0.2465 | 739.5
3 | Material de consumo | Medicamento | 3.4 | Medicamento | SAFS | 270620 | - | EBF01650 | BUTILBROMETO DE ESCOPOLAMINA + DIPIRONA SÓDICA; 10 MG + 250 MG; COMPRIMIDO. - REGISTRADO NA ANVISA COMO MEDICAMENTO. | COMPRIMIDO | 3500 | 1.1009 | 3853.15
3 | Material de consumo | Medicamento | 3.4 | Medicamento | SAFS | 267283 | - | EBF01655 | BUTILBROMETO DE ESCOPOLAMINA; 10 MG; COMPRIMIDO. - REGISTRADO NA ANVISA COMO MEDICAMENTO. | COMPRIMIDO | 1000 | 0.7773 | 777.3
3 | Material de consumo | Medicamento | 3.4 | Medicamento | SAFS | 268084 | - | EBF00745 | CABERGOLINA; 0,5 MG; COMPRIMIDO. - REGISTRADO NA ANVISA COMO MEDICAMENTO. | COMPRIMIDO | 1000 | 2.3679 | 2367.9
3 | Material de consumo | Medicamento | 3.4 | Medicamento | SAFS | 271101 | - | EBF01659 | CALCITRIOL; 0,25 MCG; CÁPSULA. - REGISTRADO NA ANVISA COMO MEDICAMENTO. | CÁPSULA | 1000 | 0.9808 | 980.8
3 | Material de consumo | Medicamento | 3.4 | Medicamento | SAFS | 267613 | 7 | EBF01025 | CAPTOPRIL; 25 MG; COMPRIMIDO ¦ APRESENTAÇÃO: COMPRIMIDO | COMPRIMIDO | 5000 | 0.0417 | 208.5
3 | Material de consumo | Medicamento | 3.4 | Medicamento | SAFS | 267615 | - | EBF01029 | CAPTOPRIL; 50 MG; COMPRIMIDO. - REGISTRADO NA ANVISA COMO MEDICAMENTO. | COMPRIMIDO | 5000 | 0.1029 | 514.5
3 | Material de consumo | Medicamento | 3.4 | Medicamento | SAFS | 267564 | 8 | EBF01030 | CARVEDILOL; 12,5 MG; COMPRIMIDO ¦ APRESENTAÇÃO: COMPRIMIDO | COMPRIMIDO | 5000 | 0.1005 | 502.5
3 | Material de consumo | Medicamento | 3.4 | Medicamento | SAFS | 267566 | 475 | EBF01032 | CARVEDILOL; 3,125 MG; COMPRIMIDO ¦ APRESENTAÇÃO: COMPRIMIDO | COMPRIMIDO | 20000 | 0.348 | 6960
3 | Material de consumo | Medicamento | 3.4 | Medicamento | SAFS | 271104 | - | EBF00462 | CICLOSPORINA; 25 MG; CÁPSULA. - REGISTRADO NA ANVISA COMO MEDICAMENTO. | CÁPSULA | 2000 | 1.88 | 3760
3 | Material de consumo | Medicamento | 3.4 | Medicamento | SAFS | 276378 | 586 | EBF00935 | CILOSTAZOL; 100 MG; COMPRIMIDO ¦ APRESENTAÇÃO: COMPRIMIDO | COMPRIMIDO | 2000 | 0.6511 | 1302.2
3 | Material de consumo | Medicamento | 3.4 | Medicamento | SAFS | 267628 | 707 | EBF01034 | CINARIZINA; 25 MG; COMPRIMIDO ¦ APRESENTAÇÃO: COMPRIMIDO | COMPRIMIDO | 2000 | 0.73 | 1460
3 | Material de consumo | Medicamento | 3.4 | Medicamento | SAFS | 308738 | 561 | EBF02862 | CIPROFIBRATO; 100 MG; COMPRIMIDO ¦ APRESENTAÇÃO: COMPRIMIDO | COMPRIMIDO | 1000 | 0.3729 | 372.9
3 | Material de consumo | Medicamento | 3.4 | Medicamento | SAFS | 273820 | - | EBF01044 | CITRATO DE SILDENAFILA; 25 MG; COMPRIMIDO. - REGISTRADO NA ANVISA COMO MEDICAMENTO. | COMPRIMIDO | 2000 | 3.0192 | 6038.4
3 | Material de consumo | Medicamento | 3.4 | Medicamento | SAFS | 267510 | 476 | EBF01053 | CLORIDRATO DE AMIODARONA; 200 MG; COMPRIMIDO ¦ APRESENTAÇÃO: COMPRIMIDO | COMPRIMIDO | 1500 | 0.4228 | 634.2
3 | Material de consumo | Medicamento | 3.4 | Medicamento | SAFS | 272043 | 585 | EBF01057 | CLORIDRATO DE CLONIDINA; 0,10 MG; COMPRIMIDO ¦ APRESENTAÇÃO: COMPRIMIDO | COMPRIMIDO | 4000 | 0.4136 | 1654.4
3 | Material de consumo | Medicamento | 3.4 | Medicamento | SAFS | 267569 | - | EBF01061 | CLORIDRATO DE DILTIAZEM; 30 MG; COMPRIMIDO. - REGISTRADO NA ANVISA COMO MEDICAMENTO. | COMPRIMIDO | 2000 | 0.2511 | 502.2
3 | Material de consumo | Medicamento | 3.4 | Medicamento | SAFS | 268111 | 107 | EBF01069 | CLORIDRATO DE HIDRALAZINA; 25 MG; COMPRIMIDO ¦ APRESENTAÇÃO: COMPRIMIDO | COMPRIMIDO | 20000 | 0.4111 | 8222
3 | Material de consumo | Medicamento | 3.4 | Medicamento | SAFS | 267690 | 564 | EBF01687 | CLORIDRATO DE METFORMINA; 500 MG; COMPRIMIDO ¦ APRESENTAÇÃO: COMPRIMIDO | COMPRIMIDO | 3000 | 0.1614 | 484.2
3 | Material de consumo | Medicamento | 3.4 | Medicamento | SAFS | 267312 | 505 | EBF01690 | CLORIDRATO DE METOCLOPRAMIDA; 10 MG; COMPRIMIDO ¦ APRESENTAÇÃO: COMPRIMIDO | COMPRIMIDO | 1500 | 0.153 | 229.5
3 | Material de consumo | Medicamento | 3.4 | Medicamento | SAFS | 396702 | - | EBF03634 | CLORIDRATO DE NEBIVOLOL; 5,0 MG; COMPRIMIDO. - REGISTRADO NA ANVISA COMO MEDICAMENTO. | COMPRIMIDO | 1000 | 1.2222 | 1222.2
3 | Material de consumo | Medicamento | 3.4 | Medicamento | SAFS | 268506 | 167 | EBF01695 | CLORIDRATO DE ONDANSETRONA; 4 MG; COMPRIMIDO ¦ APRESENTAÇÃO: COMPRIMIDO | COMPRIMIDO | 3500 | 0.3217 | 1125.95
3 | Material de consumo | Medicamento | 3.4 | Medicamento | SAFS | 268505 | 823 | EBF01697 | CLORIDRATO DE ONDANSETRONA; 8 MG; COMPRIMIDO ¦ APRESENTAÇÃO: COMPRIMIDO | COMPRIMIDO | 3500 | 0.2973 | 1040.55
3 | Material de consumo | Medicamento | 3.4 | Medicamento | SAFS | 267768 | 395 | EBF00482 | CLORIDRATO DE PROMETAZINA; 25 MG; COMPRIMIDO REVESTIDO ¦ APRESENTAÇÃO: COMPRIMIDO | COMPRIMIDO | 3500 | 0.1873 | 655.55
3 | Material de consumo | Medicamento | 3.4 | Medicamento | SAFS | 272412 | - | EBF01079 | CLORIDRATO DE PROPAFENONA; 300 MG; COMPRIMIDO. - REGISTRADO NA ANVISA COMO MEDICAMENTO. | COMPRIMIDO | 2000 | 0.6211 | 1242.2
3 | Material de consumo | Medicamento | 3.4 | Medicamento | SAFS | 267772 | 113 | EBF01084 | CLORIDRATO DE PROPRANOLOL; 40 MG; COMPRIMIDO ¦ APRESENTAÇÃO: COMPRIMIDO | COMPRIMIDO | 2700 | 0.0718 | 193.86
3 | Material de consumo | Medicamento | 3.4 | Medicamento | SAFS | 267425 | 511 | EBF01087 | CLORIDRATO DE VERAPAMIL; 80 MG; COMPRIMIDO ¦ APRESENTAÇÃO: COMPRIMIDO | COMPRIMIDO | 3500 | 0.47 | 1645
3 | Material de consumo | Medicamento | 3.4 | Medicamento | SAFS | 267642 | - | EBF02606 | COLCHICINA; 0,5 MG; COMPRIMIDO. - REGISTRADO NA ANVISA COMO MEDICAMENTO. | COMPRIMIDO | 100 | 0.3104 | 31.04
3 | Material de consumo | Medicamento | 3.4 | Medicamento | SAFS | 432908 | 837 | EBF03570 | DAPAGLIFLOZINA; 10 MG; COMPRIMIDO REVESTIDO. - REGISTRADO NA ANVISA COMO MEDICAMENTO. | COMPRIMIDO | 5000 | 2.0273 | 10136.5
3 | Material de consumo | Medicamento | 3.4 | Medicamento | SAFS | 325836 | - | EBF02500 | DEFERASIROX; 250 MG; COMPRIMIDO ¦ APRESENTAÇÃO: COMPRIMIDO | COMPRIMIDO | 1000 | 61.9317 | 61931.7
3 | Material de consumo | Medicamento | 3.4 | Medicamento | SAFS | 269388 | 482 | EBF01544 | DEXAMETASONA; 4 MG; COMPRIMIDO ¦ APRESENTAÇÃO: COMPRIMIDO | COMPRIMIDO | 500 | 0.294 | 147
3 | Material de consumo | Medicamento | 3.4 | Medicamento | SAFS | 271000 | 1313 | EBF01581 | DICLOFENACO SÓDICO; 50 MG; COMPRIMIDO ¦ APRESENTAÇÃO: COMPRIMIDO | COMPRIMIDO | 3000 | 0.1094 | 328.2
3 | Material de consumo | Medicamento | 3.4 | Medicamento | SAFS | 273310 | - | EBF00476 | DICLORIDRATO DE HIDROXIZINA; 25 MG; COMPRIMIDO. - REGISTRADO NA ANVISA COMO MEDICAMENTO. | COMPRIMIDO | 2000 | 0.9725 | 1945
3 | Material de consumo | Medicamento | 3.4 | Medicamento | SAFS | 382197 | 1417 | EBF01093 | DICLORIDRATO DE TRIMETAZIDINA; 35 MG; COMPRIMIDO. - REGISTRADO NA ANVISA COMO MEDICAMENTO. | COMPRIMIDO | 2000 | 0.9615 | 1923
3 | Material de consumo | Medicamento | 3.4 | Medicamento | SAFS | 272780 | 1033 | EBF02535 | DIFOSFATO DE CLOROQUINA; 150 MG; COMPRIMIDO. - REGISTRADO NA ANVISA COMO MEDICAMENTO. | COMPRIMIDO | 2000 | 0.9249 | 1849.8
3 | Material de consumo | Medicamento | 3.4 | Medicamento | SAFS | 267647 | 323 | EBF01095 | DIGOXINA; 0,25 MG; COMPRIMIDO ¦ APRESENTAÇÃO: COMPRIMIDO | COMPRIMIDO | 2000 | 0.2202 | 440.4
3 | Material de consumo | Medicamento | 3.4 | Medicamento | SAFS | 272333 | - | EBF01706 | DIMENIDRINATO + CLORIDRATO DE PIRIDOXINA; 50 MG + 10 MG; COMPRIMIDO . - REGISTRADO NA ANVISA COMO MEDICAMENTO. | COMPRIMIDO | 1000 | 0.7415 | 741.5
3 | Material de consumo | Medicamento | 3.4 | Medicamento | SAFS | 273395 | 486 | EBF01098 | DINITRATO DE ISOSSORBIDA; 5 MG; COMPRIMIDO SUBLINGUAL ¦ APRESENTAÇÃO: COMPRIMIDO | COMPRIMIDO | 3500 | 0.9813 | 3434.55
3 | Material de consumo | Medicamento | 3.4 | Medicamento | SAFS | 273818 | 484 | EBF01099 | DIOSMINA + HESPERIDINA; 450 MG + 50 MG; COMPRIMIDO ¦ APRESENTAÇÃO: COMPRIMIDO | COMPRIMIDO | 3000 | 0.7736 | 2320.8
3 | Material de consumo | Medicamento | 3.4 | Medicamento | SAFS | 267203 | 734 | EBF01590 | DIPIRONA; 500 MG; COMPRIMIDO ¦ APRESENTAÇÃO: COMPRIMIDO | COMPRIMIDO | 10000 | 0.2393 | 2393
3 | Material de consumo | Medicamento | 3.4 | Medicamento | SAFS | 269962 | 741 | EBF01711 | DOMPERIDONA; 10 MG; COMPRIMIDO ¦ APRESENTAÇÃO: COMPRIMIDO | COMPRIMIDO | 3000 | 0.465 | 1395
3 | Material de consumo | Medicamento | 3.4 | Medicamento | SAFS | 267654 | 1267 | EBF01104 | ESPIRONOLACTONA; 100 MG; COMPRIMIDO. - REGISTRADO NA ANVISA COMO MEDICAMENTO. | COMPRIMIDO | 2000 | 0.7794 | 1558.8
3 | Material de consumo | Medicamento | 3.4 | Medicamento | SAFS | 449014 | 518 | EBF00925 | ALFAEPOETINA; 4.000 UI/ML; SOLUÇÃO INJETÁVEL. PARA USO INTRAVENOSO E SUBCUTÂNEO. ¦ APRESENTAÇÃO: FRASCO-AMPOLA 1 ML | FRASCO-AMPOLA 1 mL | 120 | 27.33 | 3279.6
3 | Material de consumo | Medicamento | 3.4 | Medicamento | SAFS | 275963 | - | EBF02609 | FINASTERIDA; 5 MG; COMPRIMIDO. - REGISTRADO NA ANVISA COMO MEDICAMENTO. | COMPRIMIDO | 2000 | 0.8133 | 1626.6
3 | Material de consumo | Medicamento | 3.4 | Medicamento | SAFS | 268292 | - | EBF02507 | FOLINATO DE CÁLCIO (ÁCIDO FOLÍNICO); 15 MG; COMPRIMIDO ¦ APRESENTAÇÃO: COMPRIMIDO | COMPRIMIDO | 2000 | 2.7933 | 5586.6
3 | Material de consumo | Medicamento | 3.4 | Medicamento | SAFS | 267653 | 19 | EBF01105 | ESPIRONOLACTONA; 25 MG; COMPRIMIDO ¦ APRESENTAÇÃO: COMPRIMIDO | COMPRIMIDO | 20000 | 0.8175 | 16350
3 | Material de consumo | Medicamento | 3.4 | Medicamento | SAFS | 267663 | 22 | EBF01122 | FUROSEMIDA; 40 MG; COMPRIMIDO ¦ APRESENTAÇÃO: COMPRIMIDO | COMPRIMIDO | 30000 | 0.1067 | 3201
3 | Material de consumo | Medicamento | 3.4 | Medicamento | SAFS | 267671 | 23 | EBF01722 | GLIBENCLAMIDA; 5 MG; COMPRIMIDO ¦ APRESENTAÇÃO: COMPRIMIDO | COMPRIMIDO | 1000 | 0.1167 | 116.7
3 | Material de consumo | Medicamento | 3.4 | Medicamento | SAFS | 442754 | - | EBF01727 | GLICLAZIDA; 30 MG; COMPRIMIDO REVESTIDO DE LIBERAÇÃO PROLONGADA. - REGISTRADO NA ANVISA COMO MEDICAMENTO. | COMPRIMIDO | 2000 | 0.69 | 1380
3 | Material de consumo | Medicamento | 3.4 | Medicamento | SAFS | 267674 | 631 | EBF01132 | HIDROCLOROTIAZIDA; 25 MG, COMPRIMIDO ¦ APRESENTAÇÃO: COMPRIMIDO | COMPRIMIDO | 5000 | 0.0867 | 433.5
3 | Material de consumo | Medicamento | 3.4 | Medicamento | SAFS | 267676 | 169 | EBF01598 | IBUPROFENO; 600 MG; COMPRIMIDO ¦ APRESENTAÇÃO: COMPRIMIDO | COMPRIMIDO | 4000 | 0.3328 | 1331.2
3 | Material de consumo | Medicamento | 3.4 | Medicamento | SAFS | 352301 | - | EBF01136 | INDAPAMIDA; 1,5 MG; COMPRIMIDO . - REGISTRADO NA ANVISA COMO MEDICAMENTO. | COMPRIMIDO | 2000 | 0.4171 | 834.2
3 | Material de consumo | Medicamento | 3.4 | Medicamento | SAFS | 376767 | 99 | EBF02539 | IVERMECTINA; 6 MG; COMPRIMIDO ¦ APRESENTAÇÃO: COMPRIMIDO | COMPRIMIDO | 1500 | 0.6173 | 925.95
3 | Material de consumo | Medicamento | 3.4 | Medicamento | SAFS | 270130 | 398 | EBF02581 | LEVODOPA + CABIDOPA; 250 MG + 25 MG; COMPRIMIDO ¦ APRESENTAÇÃO: COMPRIMIDO | COMPRIMIDO | 1500 | 0.8073 | 1210.95
3 | Material de consumo | Medicamento | 3.4 | Medicamento | SAFS | 268125 | - | EBF00759 | LEVOTIROXINA SÓDICA; 100 MCG; COMPRIMIDO. - REGISTRADO NA ANVISA COMO MEDICAMENTO. | COMPRIMIDO | 2000 | 0.3339 | 667.8
3 | Material de consumo | Medicamento | 3.4 | Medicamento | SAFS | 268124 | - | EBF00761 | LEVOTIROXINA SÓDICA; 25 MCG; COMPRIMIDO. - REGISTRADO NA ANVISA COMO MEDICAMENTO. | COMPRIMIDO | 2000 | 0.269 | 538
3 | Material de consumo | Medicamento | 3.4 | Medicamento | SAFS | 273466 | 743 | EBF01480 | LORATADINA; 10 MG; COMPRIMIDO ¦ APRESENTAÇÃO: COMPRIMIDO | COMPRIMIDO | 1500 | 0.2275 | 341.25
3 | Material de consumo | Medicamento | 3.4 | Medicamento | SAFS | 268856 | 462 | EBF01141 | LOSARTANA POTÁSSICA; 50 MG; COMPRIMIDO ¦ APRESENTAÇÃO: COMPRIMIDO | COMPRIMIDO | 30000 | 0.0968 | 2904
3 | Material de consumo | Medicamento | 3.4 | Medicamento | SAFS | 267645 | 483 | EBF00500 | MALEATO DE DEXCLORFENIRAMINA; 2 MG; COMPRIMIDO ¦ APRESENTAÇÃO: COMPRIMIDO | COMPRIMIDO | 5000 | 0.1867 | 933.5
3 | Material de consumo | Medicamento | 3.4 | Medicamento | SAFS | 267651 | 333 | EBF01143 | MALEATO DE ENALAPRIL; 10 MG; COMPRIMIDO ¦ APRESENTAÇÃO: COMPRIMIDO | COMPRIMIDO | 5000 | 0.495 | 2475
3 | Material de consumo | Medicamento | 3.4 | Medicamento | SAFS | 267652 | 26 | EBF01144 | MALEATO DE ENALAPRIL; 20 MG; COMPRIMIDO ¦ APRESENTAÇÃO: COMPRIMIDO | COMPRIMIDO | 5000 | 0.1138 | 569
3 | Material de consumo | Medicamento | 3.4 | Medicamento | SAFS | 267650 | - | EBF01145 | MALEATO DE ENALAPRIL; 5 MG; COMPRIMIDO. - REGISTRADO NA ANVISA COMO MEDICAMENTO. | COMPRIMIDO | 2000 | 0.0896 | 179.2
3 | Material de consumo | Medicamento | 3.4 | Medicamento | SAFS | 267689 | 27 | EBF01146 | METILDOPA; 250 MG; COMPRIMIDO REVESTIDO ¦ APRESENTAÇÃO: COMPRIMIDO | COMPRIMIDO | 2000 | 0.79 | 1580
3 | Material de consumo | Medicamento | 3.4 | Medicamento | SAFS | 270436 | - | EBF00506 | METOTREXATO; 2,5MG; COMPRIMIDO. - REGISTRADO NA ANVISA COMO MEDICAMENTO. | COMPRIMIDO | 500 | 0.9869 | 493.45
3 | Material de consumo | Medicamento | 3.4 | Medicamento | SAFS | 273400 | 719 | EBF01150 | MONONITRATO DE ISOSSORBIDA; 20 MG; COMPRIMIDO. - REGISTRADO NA ANVISA COMO MEDICAMENTO. | COMPRIMIDO | 2000 | 0.2228 | 445.6
3 | Material de consumo | Medicamento | 3.4 | Medicamento | SAFS | 267728 | 721 | EBF01153 | NIFEDIPINO; 10 MG; COMPRIMIDO ¦ APRESENTAÇÃO: COMPRIMIDO | COMPRIMIDO | 3500 | 0.2171 | 759.85
3 | Material de consumo | Medicamento | 3.4 | Medicamento | SAFS | 267729 | 722 | EBF01190 | NIFEDIPINO; 20 MG; COMPRIMIDO SIMPLES ¦ APRESENTAÇÃO: COMPRIMIDO | COMPRIMIDO | 20000 | 0.212 | 4240
3 | Material de consumo | Medicamento | 3.4 | Medicamento | SAFS | 273710 | 577 | EBF01610 | NIMESULIDA; 100 MG; COMPRIMIDO ¦ APRESENTAÇÃO: COMPRIMIDO | COMPRIMIDO | 3500 | 0.2932 | 1026.2
3 | Material de consumo | Medicamento | 3.4 | Medicamento | SAFS | 267712 | 725 | EBF01761 | OMEPRAZOL; 20 MG; CÁPSULA ¦ APRESENTAÇÃO: CÁPSULA | CÁPSULA | 12000 | 0.0755 | 906
3 | Material de consumo | Medicamento | 3.4 | Medicamento | SAFS | 267713 | - | EBF01765 | OMEPRAZOL; 40 MG; CÁPSULA. - REGISTRADO NA ANVISA COMO MEDICAMENTO. | CÁPSULA | 2000 | 0.3295 | 659
3 | Material de consumo | Medicamento | 3.4 | Medicamento | SAFS | 267778 | 469 | EBF01615 | PARACETAMOL; 500 MG; COMPRIMIDO ¦ APRESENTAÇÃO: COMPRIMIDO | COMPRIMIDO | 5000 | 0.1213 | 606.5
3 | Material de consumo | Medicamento | 3.4 | Medicamento | SAFS | 267779 | - | EBF01616 | PARACETAMOL; 750 MG; COMPRIMIDO ¦ APRESENTAÇÃO: COMPRIMIDO | COMPRIMIDO | 3500 | 0.1597 | 558.95
3 | Material de consumo | Medicamento | 3.4 | Medicamento | SAFS | 327699 | 595 | EBF02078 | PERMANGANATO DE POTÁSSIO; 100 MG; COMPRIMIDO ¦ APRESENTAÇÃO: COMPRIMIDO | COMPRIMIDO | 3500 | 0.4789 | 1676.15
3 | Material de consumo | Medicamento | 3.4 | Medicamento | SAFS | 368499 | - | EBF01840 | POLIVITAMÍNICO DO COMPLEXO B: VITAMINA B1 (CLORIDRATO DE TIAMINA) + VITAMINA B2 (FOSFATO SÓDICO DE RIBOFLAVINA) + VITAMINA B6 (CLORIDRATO DE PIRIDOXINA) + VITAMINA B3 (NICOTINAMIDA) + VITAMINA B5 (PANTENOATO DE CÁLCIO); 5 MG + 2 MG + 2 MG + 20 MG + 3 MG; COMPRIMIDO | COMPRIMIDO | 3000 | 0.2115 | 634.5
3 | Material de consumo | Medicamento | 3.4 | Medicamento | SAFS | 267743 | 508 | EBF01558 | PREDNISONA; 20 MG; COMPRIMIDO ¦ APRESENTAÇÃO: COMPRIMIDO | COMPRIMIDO | 8000 | 0.3041 | 2432.8
3 | Material de consumo | Medicamento | 3.4 | Medicamento | SAFS | 267741 | 1059 | EBF01559 | PREDNISONA; 5 MG; COMPRIMIDO ¦ APRESENTAÇÃO: COMPRIMIDO | COMPRIMIDO | 5000 | 0.2729 | 1364.5
3 | Material de consumo | Medicamento | 3.4 | Medicamento | SAFS | 273135 | 461 | EBF01173 | PROPATILNITRATO; 10 MG; COMPRIMIDO ¦ APRESENTAÇÃO: COMPRIMIDO | COMPRIMIDO | 5000 | 0.5834 | 2917
3 | Material de consumo | Medicamento | 3.4 | Medicamento | SAFS | 273589 | - | EBF00777 | PROPILTIOURACILA; 100 MG; COMPRIMIDO. - REGISTRADO NA ANVISA COMO MEDICAMENTO. | COMPRIMIDO | 2000 | 0.821 | 1642
3 | Material de consumo | Medicamento | 3.4 | Medicamento | SAFS | 272839 | 701 | EBF00899 | RISPERIDONA 1 MG COMPRIMIDO | COMPRIMIDO | 1500 | 0.39 | 585
3 | Material de consumo | Medicamento | 3.4 | Medicamento | SAFS | 412091 | - | EBF00970 | RIVAROXABANA; 20 MG; COMPRIMIDO. - REGISTRADO NA ANVISA COMO MEDICAMENTO. | COMPRIMIDO | 3000 | 0.362 | 1086
3 | Material de consumo | Medicamento | 3.4 | Medicamento | SAFS | 412092 | 1607 | EBF00969 | RIVAROXABANA; 15MG; COMPRIMIDO. - REGISTRADO NA ANVISA COMO MEDICAMENTO. | COMPRIMIDO | 1500 | 0.36 | 540
3 | Material de consumo | Medicamento | 3.4 | Medicamento | SAFS | 282881 | - | EBF01186 | ROSUVASTATINA CÁLCICA; 10 MG; COMPRIMIDO. - REGISTRADO NA ANVISA COMO MEDICAMENTO. | COMPRIMIDO | 3000 | 0.2889 | 866.7
3 | Material de consumo | Medicamento | 3.4 | Medicamento | SAFS | 449022 | - | EBF01791 | SACCHAROMYCES BOULARDII (BACILOS RECONSTITUINTES DE FLORA INTESTINAL); 100 MG; CÁPSULA ¦ APRESENTAÇÃO: CÁPSULA | CÁPSULA | 2000 | 1.0912 | 2182.4
3 | Material de consumo | Medicamento | 3.4 | Medicamento | SAFS | 268299 | 509 | EBF02559 | SECNIDAZOL; 1.000 MG; COMPRIMIDO ¦ APRESENTAÇÃO: COMPRIMIDO | COMPRIMIDO | 2000 | 1.12 | 2240
3 | Material de consumo | Medicamento | 3.4 | Medicamento | SAFS | 412963 | 31 | EBF01797 | SIMETICONA; 40 MG; COMPRIMIDO ¦ APRESENTAÇÃO: COMPRIMIDO | COMPRIMIDO | 15000 | 0.1708 | 2562
3 | Material de consumo | Medicamento | 3.4 | Medicamento | SAFS | 267747 | 459 | EBF01174 | SINVASTATINA; 20 MG; COMPRIMIDO ¦ APRESENTAÇÃO: COMPRIMIDO | COMPRIMIDO | 15000 | 0.151 | 2265
3 | Material de consumo | Medicamento | 3.4 | Medicamento | SAFS | 267745 | - | EBF01175 | SINVASTATINA; 40 MG; COMPRIMIDO REVESTIDO. - REGISTRADO NA ANVISA COMO MEDICAMENTO. | COMPRIMIDO | 2000 | 0.161 | 322
3 | Material de consumo | Medicamento | 3.4 | Medicamento | SAFS | 268153 | - | EBF01805 | SULFASSALAZINA; 500 MG; COMPRIMIDO . - REGISTRADO NA ANVISA COMO MEDICAMENTO. | COMPRIMIDO | 2000 | 1.2405 | 2481
3 | Material de consumo | Medicamento | 3.4 | Medicamento | SAFS | 268119 | 1127 | EBF02560 | SULFATO DE HIDROXICLOROQUINA; 400 MG; COMPRIMIDO. - REGISTRADO NA ANVISA COMO MEDICAMENTO. | COMPRIMIDO | 2000 | 1.5381 | 3076.2
3 | Material de consumo | Medicamento | 3.4 | Medicamento | SAFS | 292344 | 510 | EBF00986 | SULFATO FERROSO; 40 MG (FERRO ELEMENTAR); COMPRIMIDO ¦ APRESENTAÇÃO: COMPRIMIDO | COMPRIMIDO | 6000 | 0.1433 | 859.8
3 | Material de consumo | Medicamento | 3.4 | Medicamento | SAFS | 394650 | 597 | EBF01181 | TARTARATO DE METOPROLOL; 100 MG; COMPRIMIDO ¦ APRESENTAÇÃO: COMPRIMIDO | COMPRIMIDO | 3500 | 0.9017 | 3155.95
3 | Material de consumo | Medicamento | 3.4 | Medicamento | SAFS | 400852 | - | EBF00990 | TICAGRELOR; 90 MG; COMPRIMIDO. - REGISTRADO NA ANVISA COMO MEDICAMENTO. | COMPRIMIDO | 600 | 5.0572 | 3034.32
3 | Material de consumo | Medicamento | 3.4 | Medicamento | SAFS | 279269 | 591 | EBF00993 | VARFARINA SÓDICA; 5 MG; COMPRIMIDO ¦ APRESENTAÇÃO: COMPRIMIDO | COMPRIMIDO | 2500 | 0.2184 | 546
3 | Material de consumo | Medicamento | 3.4 | Medicamento | SAFS | 276656 | - | EBF01176 | SUCCINATO DE METOPROLOL; 25 MG; COMPRIMIDO. - REGISTRADO NA ANVISA COMO MEDICAMENTO. | COMPRIMIDO | 2000 | 0.3977 | 795.4
3 | Material de consumo | Medicamento | 3.4 | Medicamento | SAFS | 328530 | 553 | EBF00790 | ÁCIDO VALPROICO (VALPROATO DE SÓDIO); 500 MG; COMPRIMIDO ¦ APRESENTAÇÃO: COMPRIMIDO | COMPRIMIDO | 2500 | 1.26 | 3150
3 | Material de consumo | Medicamento | 3.4 | Medicamento | SAFS | 267618 | 689 | EBF00797 | CARBAMAZEPINA; 200 MG; COMPRIMIDO ¦ APRESENTAÇÃO: COMPRIMIDO | COMPRIMIDO | 3500 | 0.54 | 1890
3 | Material de consumo | Medicamento | 3.4 | Medicamento | SAFS | 271950 | 939 | EBF00537 | CITRATO DE FENTANILA; 0,0785 MG/ML (EQUIVALE A 0,05 MG/ML DE FENTANILA); SOLUÇÃO INJETÁVEL ¦ APRESENTAÇÃO: AMPOLA 5 ML | AMPOLA 5 mL | 2500 | 3.13 | 7825
3 | Material de consumo | Medicamento | 3.4 | Medicamento | SAFS | 271950 | 940 | EBF00538 | CITRATO DE FENTANILA; 0,0785 MG/ML (EQUIVALE A 0,05 MG/ML DE FENTANILA); SOLUÇÃO INJETÁVEL; AMPOLA OU FRASCO-AMPOLA ¦ APRESENTAÇÃO: UNIDADE 10 ML | UNIDADE 10 mL | 2500 | 4.87 | 12175
3 | Material de consumo | Medicamento | 3.4 | Medicamento | SAFS | 270120 | 735 | EBF00805 | CLONAZEPAM; 2,5 MG/ML; SOLUÇÃO ORAL ¦ APRESENTAÇÃO: FRASCO 20 ML | FRASCO 20 mL | 2500 | 2.53 | 6325
3 | Material de consumo | Medicamento | 3.4 | Medicamento | SAFS | 267512 | 385 | EBF00806 | CLORIDRATO DE AMITRIPTILINA; 25 MG; COMPRIMIDO ¦ APRESENTAÇÃO: COMPRIMIDO | COMPRIMIDO | 10000 | 0.11 | 1100
3 | Material de consumo | Medicamento | 3.4 | Medicamento | SAFS | 268994 | - | EBF00808 | CLORIDRATO DE BUPROPIONA; 150 MG; COMPRIMIDO ¦ APRESENTAÇÃO: COMPRIMIDO | COMPRIMIDO | 3500 | 1.82 | 6370
3 | Material de consumo | Medicamento | 3.4 | Medicamento | SAFS | 267635 | - | EBF00814 | CLORIDRATO DE CLORPROMAZINA; 25 MG; COMPRIMIDO. - REGISTRADO NA ANVISA COMO MEDICAMENTO. | COMPRIMIDO | 3500 | 0.35 | 1225
3 | Material de consumo | Medicamento | 3.4 | Medicamento | SAFS | 302442 | 386 | EBF00817 | CLORIDRATO DE DULOXETINA; 30 MG; CÁPSULA DE LIBERAÇÃO PROLONGADA ¦ APRESENTAÇÃO: CÁPSULA | CÁPSULA | 3000 | 1.24 | 3720
3 | Material de consumo | Medicamento | 3.4 | Medicamento | SAFS | 602763 | 147 | EBF00564 | CLORIDRATO DE ESCETAMINA (DEXTROCETAMINA); 50 MG/ML; SOLUÇÃO INJETÁVEL ¦ APRESENTAÇÃO: FRASCO-AMPOLA 10 ML | FRASCO-AMPOLA 10 mL | 300 | 80.62 | 24186
3 | Material de consumo | Medicamento | 3.4 | Medicamento | SAFS | 268510 | 150 | EBF02497 | CLORIDRATO DE FLUMAZENIL; 0,1 MG/ML; SOLUÇÃO INJETÁVEL ¦ APRESENTAÇÃO: AMPOLA 5 ML | AMPOLA 5 mL | 2000 | 7.45 | 14900
3 | Material de consumo | Medicamento | 3.4 | Medicamento | SAFS | 273009 | 13 | EBF00820 | CLORIDRATO DE FLUOXETINA; 20 MG; CÁPSULA ¦ APRESENTAÇÃO: CÁPSULA | CÁPSULA | 3500 | 0.33 | 1155
3 | Material de consumo | Medicamento | 3.4 | Medicamento | SAFS | 268092 | - | EBF01504 | CLORIDRATO DE METADONA; 5 MG; COMPRIMIDO. - REGISTRADO NA ANVISA COMO MEDICAMENTO. | COMPRIMIDO | 3500 | 0.94 | 3290
3 | Material de consumo | Medicamento | 3.4 | Medicamento | SAFS | 268481 | 28 | EBF00696 | CLORIDRATO DE MIDAZOLAM; 5 MG/ML; SOLUÇÃO INJETÁVEL ¦ APRESENTAÇÃO: AMPOLA 10 ML | AMPOLA 10 mL | 5000 | 3.44 | 17200
3 | Material de consumo | Medicamento | 3.4 | Medicamento | SAFS | 268481 | 16 | EBF00697 | CLORIDRATO DE MIDAZOLAM; 5 MG/ML; SOLUÇÃO INJETÁVEL ¦ APRESENTAÇÃO: AMPOLA 3 ML | AMPOLA 3 mL | 3500 | 2.47 | 8645
3 | Material de consumo | Medicamento | 3.4 | Medicamento | SAFS | 268501 | 153 | EBF01506 | CLORIDRATO DE NALBUFINA; 10 MG/ML; SOLUÇÃO INJETÁVEL ¦ APRESENTAÇÃO: AMPOLA 1 ML | AMPOLA 1 mL | 3500 | 13.86 | 48510
3 | Material de consumo | Medicamento | 3.4 | Medicamento | SAFS | 272326 | 17 | EBF02498 | CLORIDRATO DE NALOXONA; 0,4 MG/ML; SOLUÇÃO INJETÁVEL ¦ APRESENTAÇÃO: AMPOLA 1 ML | AMPOLA 1 mL | 3500 | 7.33 | 25655
3 | Material de consumo | Medicamento | 3.4 | Medicamento | SAFS | 273940 | - | EBF00835 | CLORIDRATO DE PAROXETINA; 20 MG; COMPRIMIDO ¦ APRESENTAÇÃO: COMPRIMIDO | COMPRIMIDO | 3500 | 0.41 | 1435
3 | Material de consumo | Medicamento | 3.4 | Medicamento | SAFS | 272365 | 156 | EBF00837 | CLORIDRATO DE SERTRALINA; 50 MG; COMPRIMIDO ¦ APRESENTAÇÃO: COMPRIMIDO | COMPRIMIDO | 3500 | 0.15 | 525
3 | Material de consumo | Medicamento | 3.4 | Medicamento | SAFS | 292382 | 157 | EBF01513 | CLORIDRATO DE TRAMADOL; 50 MG/ML; SOLUÇÃO INJETÁVEL ¦ APRESENTAÇÃO: AMPOLA 1 ML | AMPOLA 1 mL | 10000 | 1.55 | 15500
3 | Material de consumo | Medicamento | 3.4 | Medicamento | SAFS | 292382 | 183 | EBF01512 | CLORIDRATO DE TRAMADOL; 50 MG/ML; SOLUÇÃO INJETÁVEL ¦ APRESENTAÇÃO: AMPOLA 2 ML | AMPOLA 2 mL | 10000 | 1.52 | 15200
3 | Material de consumo | Medicamento | 3.4 | Medicamento | SAFS | 268534 | 690 | EBF01514 | CLORIDRATO DE TRAMADOL; 50 MG; CÁPSULA ¦ APRESENTAÇÃO: CÁPSULA | CÁPSULA | 2500 | 0.72 | 1800
3 | Material de consumo | Medicamento | 3.4 | Medicamento | SAFS | 292194 | - | EBF00845 | DECANOATO DE HALOPERIDOL; 50 MG/ML; SOLUÇÃO INJETÁVEL ¦ APRESENTAÇÃO: AMPOLA 1 ML | AMPOLA 1 mL | 2500 | 5.3 | 13250
3 | Material de consumo | Medicamento | 3.4 | Medicamento | SAFS | 267194 | 1125 | EBF00847 | DIAZEPAM; 5 MG/ML; SOLUÇÃO INJETÁVEL ¦ APRESENTAÇÃO: AMPOLA 2 ML | AMPOLA 2 mL | 500 | 2.41 | 1205
3 | Material de consumo | Medicamento | 3.4 | Medicamento | SAFS | 267195 | 184 | EBF00848 | DIAZEPAM; 5 MG; COMPRIMIDO ¦ APRESENTAÇÃO: COMPRIMIDO | COMPRIMIDO | 1500 | 0.15 | 225
3 | Material de consumo | Medicamento | 3.4 | Medicamento | SAFS | 270116 | 190 | EBF00707 | ETOMIDATO; 2 MG/ML; SOLUÇÃO INJETÁVEL ¦ APRESENTAÇÃO: AMPOLA 10 ML | AMPOLA 10 mL | 1500 | 13.2 | 19800
3 | Material de consumo | Medicamento | 3.4 | Medicamento | SAFS | 267657 | - | EBF00849 | FENITOÍNA; 100 MG; COMPRIMIDO ¦ APRESENTAÇÃO: COMPRIMIDO | COMPRIMIDO | 1500 | 0.32 | 480
3 | Material de consumo | Medicamento | 3.4 | Medicamento | SAFS | 267107 | 565 | EBF00851 | FENITOÍNA; 50 MG/ML; SOLUÇÃO INJETÁVEL ¦ APRESENTAÇÃO: AMPOLA 5 ML | AMPOLA 5 mL | 2000 | 2.64 | 5280
3 | Material de consumo | Medicamento | 3.4 | Medicamento | SAFS | 300725 | 191 | EBF00852 | FENOBARBITAL; 100 MG/ML; SOLUÇÃO INJETÁVEL ¦ APRESENTAÇÃO: AMPOLA 2 ML | AMPOLA 2 mL | 3000 | 2.96 | 8880
3 | Material de consumo | Medicamento | 3.4 | Medicamento | SAFS | 267660 | 192 | EBF00853 | FENOBARBITAL; 100 MG; COMPRIMIDO ¦ APRESENTAÇÃO: COMPRIMIDO | COMPRIMIDO | 3000 | 0.19 | 570
3 | Material de consumo | Medicamento | 3.4 | Medicamento | SAFS | 267670 | 199 | EBF00858 | HALOPERIDOL; 1 MG; COMPRIMIDO ¦ APRESENTAÇÃO: COMPRIMIDO | COMPRIMIDO | 3000 | 0.22 | 660
3 | Material de consumo | Medicamento | 3.4 | Medicamento | SAFS | 292196 | 201 | EBF00861 | HALOPERIDOL; 5 MG/ML; SOLUÇÃO INJETÁVEL INTRAMUSCULAR ¦ APRESENTAÇÃO: AMPOLA 1 ML | AMPOLA 1 mL | 3000 | 2.3 | 6900
3 | Material de consumo | Medicamento | 3.4 | Medicamento | SAFS | 267669 | 737 | EBF00862 | HALOPERIDOL; 5 MG; COMPRIMIDO ¦ APRESENTAÇÃO: COMPRIMIDO | COMPRIMIDO | 3000 | 0.28 | 840
3 | Material de consumo | Medicamento | 3.4 | Medicamento | SAFS | 309094 | 1175 | EBF01471 | FUMARATO DE FORMOTEROL + BUDESONIDA; 12 MCG/DOSE + 400 MCG/DOSE; PÓ INALATÓRIO + INALADOR . - REGISTRADO NA ANVISA COMO MEDICAMENTO. | CÁPSULA | 3000 | 1.6319 | 4895.7
3 | Material de consumo | Medicamento | 3.4 | Medicamento | SAFS | 270138 | - | EBF02579 | LACTATO DE BIPERIDENO; 5 MG/ML; SOLUÇÃO INJETÁVEL. - REGISTRADO NA ANVISA COMO MEDICAMENTO. | AMPOLA 1 mL | 3000 | 2.64 | 7920
3 | Material de consumo | Medicamento | 3.4 | Medicamento | SAFS | 305935 | 206 | EBF00711 | PROPOFOL; 10 MG/ML (1%); EMULSÃO INJETÁVEL. APRESENTAÇÃO: AMPOLA OU FRASCO-AMPOLA 20 ML. ¦ APRESENTAÇÃO: UNIDADE 20 ML | UNIDADE 20 mL | 3000 | 9.93 | 29790
3 | Material de consumo | Medicamento | 3.4 | Medicamento | SAFS | 268214 | 357 | EBF01806 | SULFATO DE ATROPINA; 0,25 MG/ML; SOLUÇÃO INJETÁVEL. - REGISTRADO NA ANVISA COMO MEDICAMENTO. | AMPOLA 1 mL | 3000 | 0.9 | 2700
3 | Material de consumo | Medicamento | 3.4 | Medicamento | SAFS | 304870 | - | EBF01527 | SULFATO DE MORFINA; 1 MG/ML; SOLUÇÃO INJETÁVEL. - REGISTRADO NA ANVISA COMO MEDICAMENTO. | AMPOLA 2 mL | 3000 | 6.36 | 19080
3 | Material de consumo | Medicamento | 3.4 | Medicamento | SAFS | 304871 | 213 | EBF01528 | SULFATO DE MORFINA; 10 MG/ML; SOLUÇÃO INJETÁVEL ¦ APRESENTAÇÃO: AMPOLA 1 ML | AMPOLA 1 mL | 5000 | 3.01 | 15050
3 | Material de consumo | Medicamento | 3.4 | Medicamento | SAFS |  |  | EBF00789 | ÁCIDO VALPROICO (VALPROATO DE SÓDIO); 50 mg/mL; XAROPE. 100ml | FRASCO | 100 | 7.55 | 755 | AUTORIZAÇÃO COLEX 62599444
3 | Material de consumo | Medicamento | 3.4 | Medicamento | SAFS |  |  | EBF01518 | FOSFATO DE CODEÍNA; 3 mg/mL; SOLUÇÃO ORAL. 120ML | FRASCO | 100 | 47.33 | 4733 | AUTORIZAÇÃO COLEX 62599445
3 | Material de consumo | Medicamento | 3.4 | Medicamento | SAFS |  |  | EBF01523 | PARACETAMOL + FOSFATO DE CODEÍNA; 500 mg + 30 mg; COMPRIMIDO. | COMPRIMIDO | 1600 | 0.5647 | 903.52 | AUTORIZAÇÃO COLEX 62599446
3 | Material de consumo | Medicamento | 3.4 | Medicamento | SAFS |  |  | EBF01530 | SULFATO DE MORFINA ; 10 MG; COMPRIMIDO. | COMPRIMIDO | 100 | 0.6917 | 69.17 | AUTORIZAÇÃO COLEX 62599447
3 | Material de consumo | Medicamento | 3.4 | Medicamento | SAFS | 272846 | - |  | TALIDOMIDA; 100 MG; COMPRIMIDO. - REGISTRADO NA ANVISA COMO MEDICAMENTO. | COMPRIMIDO | 3000 | 2.14 | 6420
3 | Material de consumo | Medicamento | 3.4 | Medicamento | SAFS | 388712 | - | EBF00897 | PREGABALINA; 75 MG; CÁPSULA. - REGISTRADO NA ANVISA COMO MEDICAMENTO. | CÁPSULA | 3000 | 0.49 | 1470
3 | Material de consumo | Medicamento | 3.4 | Medicamento | SAFS | 299690 | - | EBF01538 | ACETATO DE METILPREDNISOLONA; 40 MG/ML; SUSPENSÃO INJETÁVEL ¦ APRESENTAÇÃO: FRASCO-AMPOLA 2 ML | FRASCO-AMPOLA 2 mL | 2000 | 23.28 | 46560
3 | Material de consumo | Medicamento | 3.4 | Medicamento | SAFS | 335091 | 513 | EBF01390 | ACETILCISTEÍNA; 100 MG/ML; SOLUÇÃO INJETÁVEL ¦ APRESENTAÇÃO: AMPOLA 3 ML | AMPOLA 3 mL | 3500 | 4.14 | 14490
3 | Material de consumo | Medicamento | 3.4 | Medicamento | SAFS | 278646 | - | EBF02781 | ÁCIDO AMINOCAPROICO; 50 MG/ML; SOLUÇÃO INJETÁVEL ¦ APRESENTAÇÃO: FRASCO-AMPOLA 20 ML | FRASCO-AMPOLA 20 mL | 2000 | 29.15 | 58300
3 | Material de consumo | Medicamento | 3.4 | Medicamento | SAFS | 327566 | 439 | EBF00916 | ÁCIDO TRANEXÂMICO; 50 MG/ML; SOLUÇÃO INJETÁVEL ¦ APRESENTAÇÃO: AMPOLA 5 ML | AMPOLA 5 mL | 3500 | 4.63 | 16205
3 | Material de consumo | Medicamento | 3.4 | Medicamento | SAFS | 278281 | 516 | EBF00999 | ADENOSINA; 3 MG/ML; SOLUÇÃO INJETÁVEL ¦ APRESENTAÇÃO: AMPOLA 2 ML | AMPOLA 2 mL | 2000 | 12.24 | 24480
3 | Material de consumo | Medicamento | 3.4 | Medicamento | SAFS | 268376 | 517 | EBF00918 | ALBUMINA HUMANA; 200 MG/ML (20%); SOLUÇÃO INJETÁVEL ¦ APRESENTAÇÃO: FRASCO-AMPOLA 50 ML | FRASCO-AMPOLA 50 mL | 800 | 188.62 | 150896
3 | Material de consumo | Medicamento | 3.4 | Medicamento | SAFS | 292402 | 537 | EBF01400 | AMINOFILINA; 24 MG/ML; SOLUÇÃO INJETÁVEL ¦ APRESENTAÇÃO: AMPOLA 10 ML | AMPOLA 10 mL | 2000 | 3.9 | 7800
3 | Material de consumo | Medicamento | 3.4 | Medicamento | SAFS | 268521 | 441 | EBF00531 | BROMETO DE ROCURÔNIO; 10 MG/ML; SOLUÇÃO INJETÁVEL ¦ APRESENTAÇÃO: FRASCO-AMPOLA 5 ML | FRASCO-AMPOLA 5 mL | 2000 | 10.65 | 21300
3 | Material de consumo | Medicamento | 3.4 | Medicamento | SAFS | 269958 | 137 | EBF01649 | BROMOPRIDA; 5 MG/ML; SOLUÇÃO INJETÁVEL ¦ APRESENTAÇÃO: AMPOLA 2 ML | AMPOLA 2 mL | 15000 | 1.55 | 23250
3 | Material de consumo | Medicamento | 3.4 | Medicamento | SAFS | 270621 | 335 | EBF01651 | BUTILBROMETO DE ESCOPOLAMINA + DIPIRONA SÓDICA; 4 MG/ML + 500 MG/ML; SOLUÇÃO INJETÁVEL ¦ APRESENTAÇÃO: AMPOLA 5 ML | AMPOLA 5 mL | 3500 | 1.67 | 5845
3 | Material de consumo | Medicamento | 3.4 | Medicamento | SAFS | 267282 | 538 | EBF01657 | BUTILBROMETO DE ESCOPOLAMINA; 20 MG/ML; SOLUÇÃO INJETÁVEL ¦ APRESENTAÇÃO: AMPOLA 1 ML | AMPOLA 1 mL | 3500 | 1.48 | 5180
3 | Material de consumo | Medicamento | 3.4 | Medicamento | SAFS | 448844 | - | EBF01571 | CETOPROFENO; 100 MG; PÓ LIOFILIZADO INJETÁVEL ¦ APRESENTAÇÃO: FRASCO-AMPOLA | FRASCO-AMPOLA | 2500 | 3.54 | 8850
3 | Material de consumo | Medicamento | 3.4 | Medicamento | SAFS | 448845 | 363 | EBF01573 | CETOPROFENO; 50 MG/ML; SOLUÇÃO INJETÁVEL ¦ APRESENTAÇÃO: AMPOLA 2 ML | AMPOLA 2 mL | 5000 | 1.6 | 8000
3 | Material de consumo | Medicamento | 3.4 | Medicamento | SAFS | 268442 | 795 | EBF00544 | CLORETO DE SUXAMETÔNIO (SUCCINILCOLINA); 100 MG; PÓ LIOFILIZADO INJETÁVEL ¦ APRESENTAÇÃO: FRASCO-AMPOLA | FRASCO-AMPOLA | 2000 | 29.77 | 59540
3 | Material de consumo | Medicamento | 3.4 | Medicamento | SAFS | 271710 | 693 | EBF01055 | CLORIDRATO DE AMIODARONA; 50 MG/ML; SOLUÇÃO INJETÁVEL ¦ APRESENTAÇÃO: AMPOLA 3 ML | AMPOLA 3 mL | 2000 | 3.77 | 7540
3 | Material de consumo | Medicamento | 3.4 | Medicamento | SAFS | 340206 | 499 | EBF01060 | CLORIDRATO DE CLONIDINA; 150 MCG/ML; SOLUÇÃO INJETÁVEL ¦ APRESENTAÇÃO: AMPOLA 1 ML | AMPOLA 1 mL | 2000 | 6.82 | 13640
3 | Material de consumo | Medicamento | 3.4 | Medicamento | SAFS | 268446 | 443 | EBF01063 | CLORIDRATO DE DOBUTAMINA; 12,5 MG/ML; SOLUÇÃO INJETÁVEL ¦ APRESENTAÇÃO: AMPOLA 20 ML | AMPOLA 20 mL | 2000 | 5.51 | 11020
3 | Material de consumo | Medicamento | 3.4 | Medicamento | SAFS | 268960 | 432 | EBF01064 | CLORIDRATO DE DOPAMINA; 5 MG/ML; SOLUÇÃO INJETÁVEL ¦ APRESENTAÇÃO: AMPOLA 10 ML | AMPOLA 10 mL | 2000 | 4.75 | 9500
3 | Material de consumo | Medicamento | 3.4 | Medicamento | SAFS | 268115 | 152 | EBF01068 | CLORIDRATO DE HIDRALAZINA; 20 MG/ML; SOLUÇÃO INJETÁVEL ¦ APRESENTAÇÃO: AMPOLA 1 ML | AMPOLA 1 mL | 2000 | 6.4 | 12800
3 | Material de consumo | Medicamento | 3.4 | Medicamento | SAFS | 269852 | 549 | EBF00584 | CLORIDRATO DE LIDOCAÍNA + EPINEFRINA; 20 MG/ML (2%) + 5 MCG/ML (1:200.000); SOLUÇÃO INJETÁVEL ¦ APRESENTAÇÃO: FRASCO-AMPOLA 20 ML | FRASCO-AMPOLA 20 mL | 2000 | 5.88 | 11760
3 | Material de consumo | Medicamento | 3.4 | Medicamento | SAFS | 269843 | 15 | EBF00593 | CLORIDRATO DE LIDOCAÍNA; 20 MG/ML (2%); SOLUÇÃO INJETÁVEL ¦ APRESENTAÇÃO: FRASCO-AMPOLA 20 ML | FRASCO-AMPOLA 20 mL | 2000 | 5.32 | 10640
3 | Material de consumo | Medicamento | 3.4 | Medicamento | SAFS | 267310 | 717 | EBF01692 | CLORIDRATO DE METOCLOPRAMIDA; 5 MG/ML; SOLUÇÃO INJETÁVEL ¦ APRESENTAÇÃO: AMPOLA 2 ML | AMPOLA 2 mL | 8000 | 0.88 | 7040
3 | Material de consumo | Medicamento | 3.4 | Medicamento | SAFS | 268504 | 445 | EBF01693 | CLORIDRATO DE ONDANSETRONA; 2 MG/ML; SOLUÇÃO INJETÁVEL ¦ APRESENTAÇÃO: AMPOLA 2 ML | AMPOLA 2 mL | 3000 | 1.18 | 3540
3 | Material de consumo | Medicamento | 3.4 | Medicamento | SAFS | 268504 | 446 | EBF01694 | CLORIDRATO DE ONDANSETRONA; 2 MG/ML; SOLUÇÃO INJETÁVEL ¦ APRESENTAÇÃO: AMPOLA 4 ML | AMPOLA 4 mL | 10000 | 1.23 | 12300
3 | Material de consumo | Medicamento | 3.4 | Medicamento | SAFS | 267769 | 523 | EBF00479 | CLORIDRATO DE PROMETAZINA; 25 MG/ML; SOLUÇÃO INJETÁVEL ¦ APRESENTAÇÃO: AMPOLA 2 ML | AMPOLA 2 mL | 2000 | 3.71 | 7420
3 | Material de consumo | Medicamento | 3.4 | Medicamento | SAFS | 272362 | 521 | EBF02499 | CLORIDRATO DE PROTAMINA; 10 MG/ML (1000 UI/ML); SOLUÇÃO INJETÁVEL ¦ APRESENTAÇÃO: AMPOLA 5 ML | AMPOLA 5 mL | 2000 | 4.87 | 9740
3 | Material de consumo | Medicamento | 3.4 | Medicamento | SAFS | 276283 | 731 | EBF01092 | DESLANOSÍDEO; 0,2 MG/ML; SOLUÇÃO INJETÁVEL ¦ APRESENTAÇÃO: AMPOLA 2 ML | AMPOLA 2 mL | 2000 | 3.35 | 6700
3 | Material de consumo | Medicamento | 3.4 | Medicamento | SAFS | 272336 | 1151 | EBF01704 | DIMENIDRINATO + CLORIDRATO DE PIRIDOXINA + GLICOSE + FRUTOSE; 3 MG/ML + 5 MG/ML + 100 MG/ML + 100 MG/ML; SOLUÇÃO INJETÁVEL ¦ APRESENTAÇÃO: AMPOLA 10 ML | AMPOLA 10 mL | 2000 | 9.59 | 19180
3 | Material de consumo | Medicamento | 3.4 | Medicamento | SAFS | 268252 | 358 | EBF01586 | DIPIRONA; 500 MG/ML; SOLUÇÃO INJETÁVEL ¦ APRESENTAÇÃO: AMPOLA 2 ML | AMPOLA 2 mL | 50000 | 0.83 | 41500
3 | Material de consumo | Medicamento | 3.4 | Medicamento | SAFS | 270590 | 857 | EBF01545 | DIPROPIONATO DE BETAMETASONA + FOSFATO DISSÓDICO DE BETAMETASONA; 5 MG/ML + 2 MG/ML; SUSPENSÃO INJETÁVEL ¦ APRESENTAÇÃO: AMPOLA 1 ML | AMPOLA 1 mL | 2000 | 4.34 | 8680
3 | Material de consumo | Medicamento | 3.4 | Medicamento | SAFS | 448982 | 187 | EBF00948 | ENOXAPARINA SÓDICA; 100 MG/ML; SOLUÇÃO INJETÁVEL; SERINGA PREENCHIDA COM SISTEMA DE SEGURANÇA ¦ APRESENTAÇÃO: SERINGA PREENCHIDA 0,6 ML | SERINGA PREENCHIDA 0,6 mL | 3500 | 20.93 | 73255
3 | Material de consumo | Medicamento | 3.4 | Medicamento | SAFS | 448982 | 188 | EBF00949 | ENOXAPARINA SÓDICA; 100 MG/ML; SOLUÇÃO INJETÁVEL; SERINGA PREENCHIDA COM SISTEMA DE SEGURANÇA ¦ APRESENTAÇÃO: SERINGA PREENCHIDA 0,8 ML | SERINGA PREENCHIDA 0,8 mL | 3500 | 24.07 | 84245
3 | Material de consumo | Medicamento | 3.4 | Medicamento | SAFS | 448982 | 545 | EBF00946 | ENOXAPARINA SÓDICA; 100 MG/ML; SOLUÇÃO INJETÁVEL; SERINGA PREENCHIDA COM SISTEMA DE SEGURANÇA. ¦ APRESENTAÇÃO: SERINGA PREENCHIDA 0,2 ML | SERINGA PREENCHIDA 0,2 mL | 3500 | 12.09 | 42315
3 | Material de consumo | Medicamento | 3.4 | Medicamento | SAFS | 448982 | 546 | EBF00947 | ENOXAPARINA SÓDICA; 100 MG/ML; SOLUÇÃO INJETÁVEL; SERINGA PREENCHIDA COM SISTEMA DE SEGURANÇA. ¦ APRESENTAÇÃO: SERINGA PREENCHIDA 0,4 ML | SERINGA PREENCHIDA 0,4 mL | 6000 | 13.53 | 81180
3 | Material de consumo | Medicamento | 3.4 | Medicamento | SAFS | 268255 | 337 | EBF01100 | EPINEFRINA; 1 MG/ML; SOLUÇÃO INJETÁVEL ¦ APRESENTAÇÃO: AMPOLA 1 ML | AMPOLA 1 mL | 3500 | 1.36 | 4760
3 | Material de consumo | Medicamento | 3.4 | Medicamento | SAFS | 292427 | 405 | EBF01551 | FOSFATO DISSÓDICO DE DEXAMETASONA; 4 MG/ML; SOLUÇÃO INJETÁVEL; AMPOLA OU FRASCO-AMPOLA. ¦ APRESENTAÇÃO: UNIDADE 2,5 ML | UNIDADE 2,5 mL | 3500 | 1.31 | 4585
3 | Material de consumo | Medicamento | 3.4 | Medicamento | SAFS | 267666 | 21 | EBF01115 | FUROSEMIDA; 10 MG/ML; SOLUÇÃO INJETÁVEL ¦ APRESENTAÇÃO: AMPOLA 2 ML | AMPOLA 2 mL | 75000 | 0.94 | 70500
3 | Material de consumo | Medicamento | 3.4 | Medicamento | SAFS | 442584 | 409 | EBF01125 | HEMITARTARATO DE NOREPINEFRINA; 2 MG/ML; SOLUÇÃO INJETÁVEL ¦ APRESENTAÇÃO: AMPOLA 4 ML | AMPOLA 4 mL | 2000 | 2.52 | 5040
3 | Material de consumo | Medicamento | 3.4 | Medicamento | SAFS | 272796 | 203 | EBF03568 | HEPARINA SÓDICA SUÍNA; 5.000 UI/ML; SOLUÇÃO INJETÁVEL ¦ APRESENTAÇÃO: FRASCO-AMPOLA 5 ML | FRASCO-AMPOLA 5 mL | 1500 | 16.6 | 24900
3 | Material de consumo | Medicamento | 3.4 | Medicamento | SAFS | 448983 | 204 | EBF00966 | HEPARINA SÓDICA; 5.000 UI/0,25 ML; SOLUÇÃO INJETÁVEL ¦ APRESENTAÇÃO: AMPOLA 0,25 ML | AMPOLA 0,25 mL | 5000 | 6.87 | 34350
3 | Material de consumo | Medicamento | 3.4 | Medicamento | SAFS | 271157 | 923 | EBF01744 | INSULINA HUMANA NPH (ISOFANA); 100 UI/ML; SUSPENSÃO INJETÁVEL ¦ APRESENTAÇÃO: FRASCO-AMPOLA 10 ML | FRASCO-AMPOLA 10 mL | 600 | 53.52 | 32112
3 | Material de consumo | Medicamento | 3.4 | Medicamento | SAFS | 271154 | 925 | EBF01745 | INSULINA HUMANA REGULAR; 100 UI/ML; SOLUÇÃO INJETÁVEL ¦ APRESENTAÇÃO: FRASCO-AMPOLA 10 ML | FRASCO-AMPOLA 10 mL | 600 | 48.99 | 29394
3 | Material de consumo | Medicamento | 3.4 | Medicamento | SAFS | 273457 | 524 | EBF02584 | METILSULFATO DE NEOSTIGMINA; 0,5 MG/ML; SOLUÇÃO INJETÁVEL ¦ APRESENTAÇÃO: AMPOLA 1 ML | AMPOLA 1 mL | 1000 | 2.5 | 2500
3 | Material de consumo | Medicamento | 3.4 | Medicamento | SAFS | 268970 | 30 | EBF01159 | NITROGLICERINA; 5 MG/ML; SOLUÇÃO INJETÁVEL ¦ APRESENTAÇÃO: AMPOLA 10 ML | AMPOLA 10 mL | 2500 | 39.16 | 97900
3 | Material de consumo | Medicamento | 3.4 | Medicamento | SAFS | 453501 | 407 | EBF01161 | NITROPRUSSETO DE SÓDIO; 50 MG (25 MG/ML); PÓ OU SOLUÇÃO INJETÁVEL; AMPOLA OU FRASCO-AMPOLA ¦ APRESENTAÇÃO: UNIDADE 2 ML | UNIDADE 2 mL | 2500 | 19.31 | 48275
3 | Material de consumo | Medicamento | 3.4 | Medicamento | SAFS | 268160 | 581 | EBF01758 | OMEPRAZOL SÓDICO; 40 MG; PÓ LIOFILIZADO INJETÁVEL ¦ APRESENTAÇÃO: FRASCO-AMPOLA | FRASCO-AMPOLA | 20000 | 8.63 | 172600
3 | Material de consumo | Medicamento | 3.4 | Medicamento | SAFS | 472785 | - | EBF03137 | PARACETAMOL; 10 MG/ML; SOLUÇÃO PARA INFUSÃO ¦ APRESENTAÇÃO: BOLSA 100 ML | BOLSA 100 mL | 2500 | 24.34 | 60850
3 | Material de consumo | Medicamento | 3.4 | Medicamento | SAFS | 267502 | 381 | EBF01567 | ÁCIDO ACETILSALICÍLICO; 100 MG; COMPRIMIDO ¦ APRESENTAÇÃO: COMPRIMIDO | COMPRIMIDO | 20000 | 0.0505 | 1010
3 | Material de consumo | Medicamento | 3.4 | Medicamento | SAFS | 363088 | - | EBF01781 | POLIVITAMÍNICO DO COMPLEXO B: VITAMINA B1 (CLORIDRATO DE TIAMINA) + VITAMINA B2 ( FOSFATO SÓDICO DE RIBOFLAVINA) + VITAMINA B3/PP (NICOTINAMIDA) + VITAMINA B5 (DEXPANTENOL) + VITAMINA B6 (CLORIDRATO PIRIDOXINA); 4 MG/ML + 1 MG/ML + 20 MG/ML + 3 MG/ML + 2 MG/ML; SOLUÇÃO INJETÁVEL | AMPOLA 2 mL | 2000 | 1.32 | 2640
3 | Material de consumo | Medicamento | 3.4 | Medicamento | SAFS | 448616 | 765 | EBF00971 | SACARATO DE ÓXIDO FÉRRICO; 20 MG/ML; SOLUÇÃO INJETÁVEL ¦ APRESENTAÇÃO: AMPOLA 5 ML | AMPOLA 5 mL | 2000 | 15.29 | 30580
3 | Material de consumo | Medicamento | 3.4 | Medicamento | SAFS | 271599 | 525 | EBF01562 | SUCCINATO DE METILPREDNISOLONA; 500 MG; PÓ PARA SUSPENSÃO INJETÁVEL ¦ APRESENTAÇÃO: FRASCO-AMPOLA | FRASCO-AMPOLA | 1000 | 32.23 | 32230
3 | Material de consumo | Medicamento | 3.4 | Medicamento | SAFS | 342135 | 655 | EBF01563 | SUCCINATO SÓDICO DE HIDROCORTISONA; 100 MG; PÓ PARA SOLUÇÃO INJETÁVEL ¦ APRESENTAÇÃO: FRASCO-AMPOLA | FRASCO-AMPOLA | 2500 | 3.45 | 8625
3 | Material de consumo | Medicamento | 3.4 | Medicamento | SAFS | 342134 | 32 | EBF01564 | SUCCINATO SÓDICO DE HIDROCORTISONA; 500 MG; PÓ PARA SOLUÇÃO INJETÁVEL ¦ APRESENTAÇÃO: FRASCO-AMPOLA | FRASCO-AMPOLA | 2500 | 5.34 | 13350
3 | Material de consumo | Medicamento | 3.4 | Medicamento | SAFS | 287687 | 501 | EBF01178 | SULFATO DE EFEDRINA; 50 MG/ML; SOLUÇÃO INJETÁVEL ¦ APRESENTAÇÃO: AMPOLA 1 ML | AMPOLA 1 mL | 2500 | 12.5 | 31250
3 | Material de consumo | Medicamento | 3.4 | Medicamento | SAFS | 268523 | - | EBF01484 | SULFATO DE SALBUTAMOL; 0,5 MG/ML; SOLUÇÃO INJETÁVEL ¦ APRESENTAÇÃO: AMPOLA 1 ML | AMPOLA 1 mL | 2500 | 13.86 | 34650
3 | Material de consumo | Medicamento | 3.4 | Medicamento | SAFS | 345259 | 543 | EBF01180 | TARTARATO DE METOPROLOL; 1 MG/ML; SOLUÇÃO INJETÁVEL ¦ APRESENTAÇÃO: AMPOLA 5 ML | AMPOLA 5 mL | 3000 | 16.83 | 50490
3 | Material de consumo | Medicamento | 3.4 | Medicamento | SAFS | 268532 | 218 | EBF01620 | TENOXICAM; 20 MG; PÓ LIOFILIZADO INJETÁVEL ¦ APRESENTAÇÃO: FRASCO-AMPOLA | FRASCO-AMPOLA | 2000 | 7.85 | 15700
3 | Material de consumo | Medicamento | 3.4 | Medicamento | SAFS | 268533 | 219 | EBF01621 | TENOXICAM; 40 MG; PÓ LIOFILIZADO INJETÁVEL ¦ APRESENTAÇÃO: FRASCO-AMPOLA | FRASCO-AMPOLA | 3500 | 10.86 | 38010
3 | Material de consumo | Medicamento | 3.4 | Medicamento | SAFS | 272343 | 220 | EBF01819 | VITAMINA B1 (CLORIDRATO DE TIAMINA); 100 MG/ML; SOLUÇÃO INJETÁVEL ¦ APRESENTAÇÃO: AMPOLA 1 ML | AMPOLA 1 mL | 2500 | 7.85 | 19625
3 | Material de consumo | Medicamento | 3.4 | Medicamento | SAFS | 341882 | - | EBF01823 | VITAMINA B12 (CIANOCOBALAMINA); 500 MCG/ML; SOLUÇÃO INJETÁVEL ¦ APRESENTAÇÃO: AMPOLA 2 ML | AMPOLA 2 mL | 2500 | 5.75 | 14375
3 | Material de consumo | Medicamento | 3.4 | Medicamento | SAFS | 271687 | 283 | EBF01830 | VITAMINA C (ÁCIDO ASCÓRBICO); 100 MG/ML; SOLUÇÃO INJETÁVEL ¦ APRESENTAÇÃO: AMPOLA 5 ML | AMPOLA 5 mL | 2500 | 1.13 | 2825
3 | Material de consumo | Medicamento | 3.4 | Medicamento | SAFS | 292372 |  | EBF02476 | TOXINA BOTULÍNICA A; 100 UI; PÓ LIOFILIZADO INJETÁVEL. - REGISTRADO NA ANVISA COMO MEDICAMENTO. | FRASCO-AMPOLA | 50 | 550 | 27500
3 | Material de consumo | Medicamento | 3.4 | Medicamento | SAFS | 270814 | - | EBF01566 | VITAMINAS B1 (CLORIDRATO DE TIAMINA) + VITAMINA B6 (CLORIDRATO DE PIRIDOXINA) + VITAMINA B12 (CIANOCOBALAMINA) + ACETATO DE DEXAMETASONA; 50 MG/ML + 50 MG/ML + 2,5 MG/ML + 4 MG/ML; SOLUÇÃO INJETÁVEL INTRAMUSCULAR ¦ APRESENTAÇÃO: AMPOLA 2 ML | AMPOLA 2 mL | 2500 | 7.89 | 19725
3 | Material de consumo | Medicamento | 3.4 | Medicamento | SAFS | 272217 | - | EBF00455 | CLORIDRATO DE DIFENIDRAMINA; 50 MG/ML; SOLUÇÃO INJETÁVEL. - REGISTRADO NA ANVISA COMO MEDICAMENTO. | AMPOLA 1 mL | 2000 | 20.3 | 40600
3 | Material de consumo | Medicamento | 3.4 | Medicamento | SAFS | 268575 | - | EBF00732 | ACETATO DE DESMOPRESSINA; 4 MCG/ML; SOLUÇÃO INJETÁVEL. - REGISTRADO NA ANVISA COMO MEDICAMENTO. | AMPOLA 1 mL | 2000 | 30.75 | 61500
3 | Material de consumo | Medicamento | 3.4 | Medicamento | SAFS | 305725 | - | EBF00739 | ACETATO DE OCTREOTIDA; 0,1 MG/ML; SOLUÇÃO INJETÁVEL. - REGISTRADO NA ANVISA COMO MEDICAMENTO. | AMPOLA 1 mL | 500 | 59.47 | 29735
3 | Material de consumo | Medicamento | 3.4 | Medicamento | SAFS | 449015 | - | EBF00919 | ALFAEPOETINA; 10.000 UI/ML; SOLUÇÃO INJETÁVEL. - REGISTRADO NA ANVISA COMO MEDICAMENTO. | FRASCO-AMPOLA 1 mL | 2000 | 48.65 | 97300
3 | Material de consumo | Medicamento | 3.4 | Medicamento | SAFS | 292399 | 713 | EBF00961 | FITOMENADIONA (VITAMINA K); 10 MG/ML; SOLUÇÃO INJETÁVEL INTRAMUSCULAR E SUBCUTÂNEO. - REGISTRADO NA ANVISA COMO MEDICAMENTO. | AMPOLA 1 mL | 2000 | 2.79 | 5580
3 | Material de consumo | Medicamento | 3.4 | Medicamento | SAFS | 272193 | - | EBF01066 | CLORIDRATO DE ESMOLOL; 250 MG/ML; SOLUÇÃO INJETÁVEL. - REGISTRADO NA ANVISA COMO MEDICAMENTO. | AMPOLA 10 mL | 300 | 394.68 | 118404
3 | Material de consumo | Medicamento | 3.4 | Medicamento | SAFS | 272198 | - | EBF01067 | CLORIDRATO DE ETILEFRINA; 10 MG/ML; SOLUÇÃO INJETÁVEL. - REGISTRADO NA ANVISA COMO MEDICAMENTO. | AMPOLA 1 mL | 2000 | 2.16 | 4320
3 | Material de consumo | Medicamento | 3.4 | Medicamento | SAFS | 442581 | - | EBF01124 | HEMITARTARATO DE METARAMINOL; 10 MG/ML; SOLUÇÃO INJETÁVEL. - REGISTRADO NA ANVISA COMO MEDICAMENTO. | AMPOLA 1 mL | 2000 | 18.33 | 36660
3 | Material de consumo | Medicamento | 3.4 | Medicamento | SAFS | 273474 | - | EBF01137 | LACTATO DE MILRINONA; 1 MG/ML; SOLUÇÃO INJETÁVEL. - REGISTRADO NA ANVISA COMO MEDICAMENTO. | FRASCO-AMPOLA 10 mL | 500 | 134.68 | 67340
3 | Material de consumo | Medicamento | 3.4 | Medicamento | SAFS | 273404 | - | EBF01149 | MONONITRATO DE ISOSSORBIDA; 10 MG/ML; SOLUÇÃO INJETÁVEL. - REGISTRADO NA ANVISA COMO MEDICAMENTO. | AMPOLA 1 mL | 2000 | 2.9 | 5800
3 | Material de consumo | Medicamento | 3.4 | Medicamento | SAFS | 269818 | - | EBF01490 | SULFATO DE TERBUTALINA; 0,5 MG/ML; SOLUÇÃO INJETÁVEL. - REGISTRADO NA ANVISA COMO MEDICAMENTO. | AMPOLA 1 mL | 2000 | 2.38 | 4760
3 | Material de consumo | Medicamento | 3.4 | Medicamento | SAFS | 292408 | - | EBF02333 | AZUL PATENTE V; 25 MG/ML (2,5%); SOLUÇÃO INJETÁVEL. - REGISTRADO NA ANVISA COMO PRODUTO PARA SAÚDE. | AMPOLA 2 mL | 100 | 45.01 | 4501
3 | Material de consumo | Medicamento | 3.4 | Medicamento | SAFS | 266736 | - | EBF02513 | MESILATO DE DESFERROXAMINA; 500 MG; PÓ LIOFILIZADO INJETÁVEL. - REGISTRADO NA ANVISA COMO MEDICAMENTO. | FRASCO-AMPOLA 5 mL | 500 | 40.38 | 20190
3 | Material de consumo | Medicamento | 3.4 | Medicamento | SAFS | 389863 | 1119 | EBF02517 | SUGAMADEX SÓDICO; 100 MG/ML; SOLUÇÃO INJETÁVEL. - REGISTRADO NA ANVISA COMO MEDICAMENTO. | FRASCO-AMPOLA 2 mL | 500 | 39.52 | 19760
3 | Material de consumo | Medicamento | 3.4 | Medicamento | SAFS | 272475 | 1109 | EBF02607 | DANTROLENO SÓDICO; 20 MG; PÓ LIOFILIZADO INJETÁVEL. - REGISTRADO NA ANVISA COMO MEDICAMENTO. | FRASCO-AMPOLA | 300 | 234.93 | 70479
3 | Material de consumo | Medicamento | 3.4 | Medicamento | SAFS | 332917 | 519 | EBF02797 | VASOPRESSINA (ARGIPRESSINA); 20 U/ML; SOLUÇÃO INJETÁVEL INTRAMUSCULAR, ENDOVENOSA E SUBCUTÂNEA. - REGISTRADO NA ANVISA COMO MEDICAMENTO. | AMPOLA 1 mL | 500 | 27.96 | 13980
3 | Material de consumo | Medicamento | 3.4 | Medicamento | SAFS | 267643 | 1 | EBF01962 | ACETATO DE DEXAMETASONA; 1 MG/G (0,1%); CREME DERMATOLÓGICO ¦ APRESENTAÇÃO: BISNAGA 10 G | BISNAGA 10 g | 500 | 2.41 | 1205
3 | Material de consumo | Medicamento | 3.4 | Medicamento | SAFS | 345240 | - | EBF01965 | ACETATO DE HIDROCORTISONA; 10 MG/G; CREME DERMATOLÓGICO ¦ APRESENTAÇÃO: BISNAGA 30 G | BISNAGA 30 g | 300 | 16.92 | 5076
3 | Material de consumo | Medicamento | 3.4 | Medicamento | SAFS | 274806 | 1067 | EBF01395 | ACETILCISTEÍNA; 600 MG; GRANULADO PARA SOLUÇÃO ORAL ¦ APRESENTAÇÃO: ENVELOPE 5 G | ENVELOPE 5 g | 2000 | 0.97 | 1940
3 | Material de consumo | Medicamento | 3.4 | Medicamento | SAFS | 271052 | - | EBF01642 | BICARBONATO DE SÓDIO; MÍNIMO 99% DE BICARBONATO DE SÓDIO; PÓ ORAL . - REGISTRADO NA ANVISA COMO MEDICAMENTO DE NOTIFICAÇÃO SIMPLIFICADA (RDC Nº 576/2021). | FRASCO 100 g | 1000 | 4.73 | 4730
3 | Material de consumo | Medicamento | 3.4 | Medicamento | SAFS | 269846 | 399 | EBF00718 | CLORIDRATO DE LIDOCAÍNA; 20 MG/G (2%); GEL ESTÉRIL ¦ APRESENTAÇÃO: BISNAGA 30 G | BISNAGA 30 g | 500 | 6.12 | 3060
3 | Material de consumo | Medicamento | 3.4 | Medicamento | SAFS | 268958 | - | EBF02018 | COLAGENASE; 0,6 U/G; POMADA. - REGISTRADO NA ANVISA COMO MEDICAMENTO. | BISNAGA 30 g | 600 | 14.99 | 8994
3 | Material de consumo | Medicamento | 3.4 | Medicamento | SAFS | 268958 | 527 | EBF02019 | COLAGENASE; 1,2 U/G; POMADA ¦ APRESENTAÇÃO: BISNAGA 30 G | BISNAGA 30 g | 600 | 16.11 | 9666
3 | Material de consumo | Medicamento | 3.4 | Medicamento | SAFS | 270990 | - | EBF01703 | COLESTIRAMINA; 4 G; PÓ ORAL. - REGISTRADO NA ANVISA COMO MEDICAMENTO. | ENVELOPE | 1000 | 13.39 | 13390
3 | Material de consumo | Medicamento | 3.4 | Medicamento | SAFS | 299236 | 733 | EBF02025 | DEXPANTENOL; 50 MG/G ; CREME DERMATOLÓGICO ¦ APRESENTAÇÃO: BISNAGA 30 G | BISNAGA 30 g | 2500 | 5.82 | 14550
3 | Material de consumo | Medicamento | 3.4 | Medicamento | SAFS | 435443 | - | EBF01473 | FUMARATO DE FORMOTEROL + BUDESONIDA; 6 MCG/DOSE + 200 MCG/DOSE; SUSPENSÃO INALATÓRIA AEROSSOL. - REGISTRADO NA ANVISA COMO MEDICAMENTO. | FRASCO 120 doses | 500 | 161.48 | 80740
3 | Material de consumo | Medicamento | 3.4 | Medicamento | SAFS | 268186 | 329 | EBF01725 | GLICEROL; 95%; SUPOSITÓRIO ADULTO ¦ APRESENTAÇÃO: SUPOSITÓRIO | SUPOSITÓRIO | 3500 | 1.86 | 6510
3 | Material de consumo | Medicamento | 3.4 | Medicamento | SAFS | 293981 | 1101 | EBF01750 | MACROGOL + BICARBONATO DE SÓDIO + CLORETO DE SÓDIO + CLORETO DE POTÁSSIO; 13,125 G + 0,1775 G + 0,3507 G + 0,0466 G; PÓ PARA SUSPENSÃO. - REGISTRADO NA ANVISA COMO MEDICAMENTO. | ENVELOPE 14 g | 1000 | 3.17 | 3170
3 | Material de consumo | Medicamento | 3.4 | Medicamento | SAFS | 349666 | - | EBF02057 | NITRATO DE PRATA; 50 MG/G (5%); BASTÃO DERMATOLÓGICO. - REGISTRADO NA ANVISA COMO MEDICAMENTO. | BASTÃO 5 g | 600 | 38.07 | 22842
3 | Material de consumo | Medicamento | 3.4 | Medicamento | SAFS | 390680 | - | EBF02282 | PAPAÍNA; 10%; GEL TÓPICO; MEDICAMENTO ESPECIALMENTE MANIPULADO. | BISNAGA 50 g | 500 | 18.42 | 9210
3 | Material de consumo | Medicamento | 3.4 | Medicamento | SAFS | 387359 | - | EBF02293 | PAPAÍNA; 2%; GEL TÓPICO; MEDICAMENTO ESPECIALMENTE MANIPULADO. | BISNAGA 50 g | 500 | 20.71 | 10355
3 | Material de consumo | Medicamento | 3.4 | Medicamento | SAFS | 394023 | 531 | EBF03125 | PETROLATO SÓLIDO (VASELINA BRANCA); 100%; POMADA TÓPICA MASSA: 500 G ¦ APRESENTAÇÃO: POTE | POTE | 500 | 30.36 | 15180
3 | Material de consumo | Medicamento | 3.4 | Medicamento | SAFS | 448769 | - | EBF02623 | POLIESTIRENOSSULFONATO DE CÁLCIO; 27 G (900 MG/G); GRANULADO SOLÚVEL. - REGISTRADO NA ANVISA COMO MEDICAMENTO. | ENVELOPE 30 g | 800 | 28.26 | 22608
3 | Material de consumo | Medicamento | 3.4 | Medicamento | SAFS | 440055 | - | EBF02093 | POLISSULFATO DE MUCOPOLISSACARÍDEO; 5 MG/G; GEL TÓPICO. - REGISTRADO NA ANVISA COMO MEDICAMENTO. | BISNAGA 40 g | 600 | 15.58 | 9348
3 | Material de consumo | Medicamento | 3.4 | Medicamento | SAFS | 284458 | - | EBF03683 | PROPIONATO DE CLOBETASOL; 0,5 MG/G ; CREME OU POMADA DERMATOLÓGICA; BISNAGA DE 30G. - REGISTRADO NA ANVISA COMO MEDICAMENTO. | BISNAGA 30 g | 600 | 10.16 | 6096
3 | Material de consumo | Medicamento | 3.4 | Medicamento | SAFS | 446104 | - | EBF01856 | SAIS PARA REIDRATAÇÃO ORAL: CLORETO DE POTÁSSIO + CITRATO DE SÓDIO + CLORETO DE SÓDIO + GLICOSE; 1,5 G + 2,9 G + 3,5 G + 20 G; PÓ PARA SOLUÇÃO ORAL . - REGISTRADO NA ANVISA COMO MEDICAMENTO DE NOTIFICAÇÃO SIMPLIFICADA (RDC Nº 576/2021). | ENVELOPE 27,9 g | 600 | 0.99 | 594
3 | Material de consumo | Medicamento | 3.4 | Medicamento | SAFS | 365454 | 447 | EBF01800 | SORBITOL + LAURILSULFATO DE SÓDIO; 714 MG/G + 7,70 MG/G; SOLUÇÃO RETAL; USO ADULTO. - REGISTRADO NA ANVISA COMO MEDICAMENTO. | BISNAGA 6,5 g | 600 | 5.52 | 3312
3 | Material de consumo | Medicamento | 3.4 | Medicamento | SAFS | 434473 | - | EBF01811 | TRIANCINOLONA ACETONIDA; 1 MG/G; POMADA BUCAL. - REGISTRADO NA ANVISA COMO MEDICAMENTO. | BISNAGA 10 g | 600 | 4.92 | 2952
3 | Material de consumo | Medicamento | 3.4 | Medicamento | SAFS | 448603 | - | EBF02114 | VALERATO DE BETAMETASONA; 0,1% (1 MG/G); CREME DREMATOLGÓGICO. - REGISTRADO NA ANVISA COMO MEDICAMENTO. | BISNAGA 30 g | 600 | 7.77 | 4662
3 | Material de consumo | Medicamento | 3.4 | Medicamento | SAFS | 298548 | 651 | EBF02119 | VITAMINA A (PALMITATO DE RETINOL) + VITAMINA D (COLECALCIFEROL) + ÓXIDO DE ZINCO; 5.000 UI/G + 900 UI/G + 150 MG/G; POMADA DERMATOLÓGICA ¦ APRESENTAÇÃO: BISNAGA 45 G | BISNAGA 45 g | 1000 | 4.71 | 4710
3 | Material de consumo | Medicamento | 3.4 | Medicamento | SAFS | 448591 | - | EBF01870 | ACETATO DE PREDNISOLONA; 10 MG/ML (1%); SUSPENSÃO OFTÁLMICA. - REGISTRADO NA ANVISA COMO MEDICAMENTO. | FRASCO 5 mL | 500 | 31.38 | 15690
3 | Material de consumo | Medicamento | 3.4 | Medicamento | SAFS | 278489 | - | EBF00908 | ÁCIDO FÓLICO; 0,2 MG/ML; SOLUÇÃO ORAL. - REGISTRADO NA ANVISA COMO MEDICAMENTO DE NOTIFICAÇÃO SIMPLIFICADA (RDC Nº 576/2021). | FRASCO 30 mL | 500 | 5.92 | 2960
3 | Material de consumo | Medicamento | 3.4 | Medicamento | SAFS | 347527 | - | EBF02638 | ALANILGLUTAMINA; 200 MG/ML; SOLUÇÃO INJETÁVEL. - REGISTRADO NA ANVISA COMO MEDICAMENTO. | FRASCO 50 mL | 200 | 312.54 | 62508
3 | Material de consumo | Medicamento | 3.4 | Medicamento | SAFS | 267507 | 691 | EBF02520 | ALBENDAZOL; 40 MG/ML; SUSPENSÃO ORAL. - REGISTRADO NA ANVISA COMO MEDICAMENTO. | FRASCO 10 mL | 300 | 2.55 | 765
3 | Material de consumo | Medicamento | 3.4 | Medicamento | SAFS | 269943 | 1015 | EBF02374 | ÁLCOOL ETÍLICO; 70% (P/P); GEL; REGISTRADO NA ANVISA COMO MEDICAMENTO DE NOTIFICAÇÃO SIMPLIFICADA (RDC Nº 576/2021). - | FRASCO 500 mL | 3000 | 6.18 | 18540
3 | Material de consumo | Medicamento | 3.4 | Medicamento | SAFS | 269941 | 606 | EBF02376 | ÁLCOOL ETÍLICO; 70% (P/P); SOLUÇÃO; REGISTRADO NA ANVISA COMO MEDICAMENTO DE NOTIFICAÇÃO SIMPLIFICADA (RDC Nº 576/2021). | FRASCO 1.000 mL | 3000 | 6.99 | 20970
3 | Material de consumo | Medicamento | 3.4 | Medicamento | SAFS | 268331 | 487 | EBF01406 | BROMETO DE IPRATRÓPIO; 0,25 MG/ML; SOLUÇÃO INALATÓRIA. - REGISTRADO NA ANVISA COMO MEDICAMENTO. | FRASCO 20 mL | 936 | 1.47 | 1375.92
3 | Material de consumo | Medicamento | 3.4 | Medicamento | SAFS | 269956 | 6 | EBF01648 | BROMOPRIDA; 4 MG/ML; SOLUÇÃO ORAL. - REGISTRADO NA ANVISA COMO MEDICAMENTO. | FRASCO 20 mL | 800 | 2.73 | 2184
3 | Material de consumo | Medicamento | 3.4 | Medicamento | SAFS | 452913 | - | EBF01417 | BUDESONIDA; 32 MCG/DOSE; SUSPENSÃO INALATÓRIA NASAL. - REGISTRADO NA ANVISA COMO MEDICAMENTO. | FRASCO SPRAY (120 doses) | 500 | 17.85 | 8925
3 | Material de consumo | Medicamento | 3.4 | Medicamento | SAFS | 270622 | - | EBF01653 | BUTILBROMETO DE ESCOPOLAMINA + DIPIRONA SÓDICA; 6,67 MG/ML + 333,4 MG/ML; SOLUÇÃO ORAL. - REGISTRADO NA ANVISA COMO MEDICAMENTO. | FRASCO 20 mL | 800 | 6.67 | 5336
3 | Material de consumo | Medicamento | 3.4 | Medicamento | SAFS | 267281 | - | EBF01654 | BUTILBROMETO DE ESCOPOLAMINA; 10 MG/ML; SOLUÇÃO ORAL. - REGISTRADO NA ANVISA COMO MEDICAMENTO. | FRASCO 20 mL | 500 | 10.19 | 5095
3 | Material de consumo | Medicamento | 3.4 | Medicamento | SAFS | 267164 | - | EBF01681 | CLORETO DE POTÁSSIO; 6% (0,8 MEQ/ML); SOLUÇÃO ORAL. - REGISTRADO NA ANVISA COMO MEDICAMENTO. | FRASCO 150 mL | 500 | 4.02 | 2010
3 | Material de consumo | Medicamento | 3.4 | Medicamento | SAFS | 446264 | - | EBF01449 | CLORIDRATO DE AMBROXOL; 3 MG/ML; XAROPE. - REGISTRADO NA ANVISA COMO MEDICAMENTO. | FRASCO 120 mL | 800 | 3.69 | 2952
3 | Material de consumo | Medicamento | 3.4 | Medicamento | SAFS | 446263 | 833 | EBF01450 | CLORIDRATO DE AMBROXOL; 6 MG/ML; XAROPE. - REGISTRADO NA ANVISA COMO MEDICAMENTO. | FRASCO 120 mL | 800 | 4.57 | 3656
3 | Material de consumo | Medicamento | 3.4 | Medicamento | SAFS | 272134 | - | EBF01881 | CLORIDRATO DE CICLOPENTOLATO; 10 MG/ML (1%); SOLUÇÃO OFTÁLMICA. - REGISTRADO NA ANVISA COMO MEDICAMENTO. | FRASCO 5 mL | 500 | 9.8 | 4900
3 | Material de consumo | Medicamento | 3.4 | Medicamento | SAFS | 269845 | 1503 | EBF00717 | CLORIDRATO DE LIDOCAÍNA; 100 MG/ML (10%); SOLUÇÃO SPRAY. - REGISTRADO NA ANVISA COMO MEDICAMENTO. | FRASCO 50 mL | 780 | 51.23 | 39959.4
3 | Material de consumo | Medicamento | 3.4 | Medicamento | SAFS | 271646 | - | EBF01457 | CLORIDRATO DE OXIMETAZOLINA; 0,5 MG/ML (0,05%); SOLUÇÃO NASAL; FRASCO 10 ML.. - REGISTRADO NA ANVISA COMO MEDICAMENTO. | FRASCO 10 mL | 500 | 6.55 | 3275
3 | Material de consumo | Medicamento | 3.4 | Medicamento | SAFS | 271353 | - | EBF01892 | CLORIDRATO DE PILOCARPINA; 20 MG/ML (2%); SOLUÇÃO OFTÁLMICA. - REGISTRADO NA ANVISA COMO MEDICAMENTO. | FRASCO 10 mL | 500 | 22.37 | 11185
3 | Material de consumo | Medicamento | 3.4 | Medicamento | SAFS | 268241 | 1431 | EBF02532 | DELTAMETRINA; 0,2 MG/ML; LOÇÃO TÓPICA. - REGISTRADO NA ANVISA COMO MEDICAMENTO. | FRASCO 100 mL | 300 | 4.88 | 1464
3 | Material de consumo | Medicamento | 3.4 | Medicamento | SAFS | 268242 | 1515 | EBF02534 | DELTAMETRINA; 0,2 MG/ML; XAMPU. - REGISTRADO NA ANVISA COMO MEDICAMENTO. | FRASCO 100 mL | 300 | 5.74 | 1722
3 | Material de consumo | Medicamento | 3.4 | Medicamento | SAFS | 267187 | 825 | EBF01897 | DEXAMETASONA; 1 MG/ML; SUSPENSÃO OFTÁLMICA. - REGISTRADO NA ANVISA COMO MEDICAMENTO. | FRASCO 5 mL | 500 | 10.54 | 5270
3 | Material de consumo | Medicamento | 3.4 | Medicamento | SAFS | 272335 | - | EBF01705 | DIMENIDRINATO + CLORIDRATO DE PIRIDOXINA; 25 MG/ML + 5 MG/ML; SOLUÇÃO ORAL. - REGISTRADO NA ANVISA COMO MEDICAMENTO. | FRASCO 20 mL | 500 | 9.34 | 4670
3 | Material de consumo | Medicamento | 3.4 | Medicamento | SAFS | 267205 | 632 | EBF01588 | DIPIRONA; 500 MG/ML; SOLUÇÃO ORAL; FRASCO VOLUME: 10 ML.. - REGISTRADO NA ANVISA COMO MEDICAMENTO. | FRASCO 10 mL | 500 | 1.45 | 725
3 | Material de consumo | Medicamento | 3.4 | Medicamento | SAFS | 267907 | - | EBF01463 | DIPROPIONATO DE BECLOMETASONA; 0,4 MG/ML; SUSPENSÃO PARA NEBULIZAÇÃO. - REGISTRADO NA ANVISA COMO MEDICAMENTO. | FLACONETE 2 mL | 500 | 7.06 | 3530
3 | Material de consumo | Medicamento | 3.4 | Medicamento | SAFS | 466172 | - | EBF01465 | DIPROPIONATO DE BECLOMETASONA; 250 MCG/DOSE; SOLUÇÃO INALATÓRIA ORAL; AEROSSOL. - REGISTRADO NA ANVISA COMO MEDICAMENTO. | FRASCO 200 doses | 500 | 25.66 | 12830
3 | Material de consumo | Medicamento | 3.4 | Medicamento | SAFS | 269963 | 747 | EBF01710 | DOMPERIDONA; 1 MG/ML; SUSPENSÃO ORAL. - REGISTRADO NA ANVISA COMO MEDICAMENTO. | FRASCO 100 mL | 500 | 11.89 | 5945
3 | Material de consumo | Medicamento | 3.4 | Medicamento | SAFS | 272944 | - | EBF01903 | FLUORESCEÍNA SÓDICA; 10 MG/ML (1%); SOLUÇÃO OFTÁLMICA. - REGISTRADO NA ANVISA COMO PRODUTO PARA SAÚDE. | FRASCO 3 mL | 500 | 19.57 | 9785
3 | Material de consumo | Medicamento | 3.4 | Medicamento | SAFS | 267328 | - | EBF01720 | FOSFATO DE SÓDIO MONOBÁSICO + FOSFATO DE SÓDIO DIBÁSICO; 160 MG/ML + 60 MG/ML; SOLUÇÃO RETAL. - REGISTRADO NA ANVISA COMO MEDICAMENTO. | FRASCO 130 mL | 800 | 7.3 | 5840
3 | Material de consumo | Medicamento | 3.4 | Medicamento | SAFS | 269622 | - | EBF01723 | GLICEROL; 120 MG/ML (12%); SOLUÇÃO RETAL. - REGISTRADO NA ANVISA COMO MEDICAMENTO. | FRASCO 500 mL | 300 | 11.13 | 3339
3 | Material de consumo | Medicamento | 3.4 | Medicamento | SAFS | 433257 | 168 | EBF01739 | HIDRÓXIDO DE ALUMÍNIO; 6%; SUSPENSÃO ORAL. - REGISTRADO NA ANVISA COMO MEDICAMENTO. | FRASCO 240 mL | 500 | 9.07 | 4535
3 | Material de consumo | Medicamento | 3.4 | Medicamento | SAFS | 270042 | 429 | EBF01912 | HIPROMELOSE (METILCELULOSE); 5 MG/ML (0,5%); SOLUÇÃO OFTÁLMICA. - REGISTRADO NA ANVISA COMO PRODUTO PARA SAÚDE. | FRASCO 10 mL | 300 | 15.02 | 4506
3 | Material de consumo | Medicamento | 3.4 | Medicamento | SAFS | 294643 | 593 | EBF01596 | IBUPROFENO; 50 MG/ML; SUSPENSÃO ORAL. - REGISTRADO NA ANVISA COMO MEDICAMENTO. | FRASCO 30 mL | 500 | 2.85 | 1425
3 | Material de consumo | Medicamento | 3.4 | Medicamento | SAFS | 383750 | 24 | EBF01746 | LACTULOSE; 667 MG/ML; XAROPE. REGISTRADO NA ANVISA COMO MEDICAMENTO. | FRASCO 120 mL | 1000 | 5.44 | 5440
3 | Material de consumo | Medicamento | 3.4 | Medicamento | SAFS | 273467 | 25 | EBF01479 | LORATADINA; 1 MG/ML; XAROPE. - REGISTRADO NA ANVISA COMO MEDICAMENTO. | FRASCO 100 mL | 500 | 3.52 | 1760
3 | Material de consumo | Medicamento | 3.4 | Medicamento | SAFS | 267646 | 331 | EBF00494 | MALEATO DE DEXCLORFENIRAMINA; 0,4 MG/ML; SOLUÇÃO ORAL; FRASCO 100 ML.. - REGISTRADO NA ANVISA COMO MEDICAMENTO. | FRASCO 100 mL | 780 | 1.85 | 1443
3 | Material de consumo | Medicamento | 3.4 | Medicamento | SAFS | 272581 | - | EBF01929 | MALEATO DE TIMOLOL; 5 MG/ML (0,5%); SOLUÇÃO OFTÁLMICA. - REGISTRADO NA ANVISA COMO MEDICAMENTO. | FRASCO 5 mL | 300 | 5.34 | 1602
3 | Material de consumo | Medicamento | 3.4 | Medicamento | SAFS | 368640 | 720 | EBF02542 | NITAZOXANIDA; 20 MG/ML; PÓ PARA SUSPENSÃO ORAL. - REGISTRADO NA ANVISA COMO MEDICAMENTO. | FRASCO 45 mL | 300 | 9.52 | 2856
3 | Material de consumo | Medicamento | 3.4 | Medicamento | SAFS | 233632 | 267 | EBF01773 | ÓLEO MINERAL/VASELINA LÍQUIDA/PARAFINA LÍQUIDA/PETROLATO LÍQUIDO; 100%; EXCLUSIVAMENTE USO ORAL; REGISTRADO NA ANVISA COMO MEDICAMENTO DE NOTIFICAÇÃO SIMPLIFICADA (RDC Nº 576/2021). | FRASCO 100 mL | 500 | 3.9 | 1950
3 | Material de consumo | Medicamento | 3.4 | Medicamento | SAFS | 267777 | 122 | EBF01614 | PARACETAMOL; 200 MG/ML; SOLUÇÃO ORAL; FRASCO; VOLUME:15 ML. REGISTRADO NA ANVISA COMO MEDICAMENTO DE NOTIFICAÇÃO SIMPLIFICADA (RDC Nº 576/2021). | FRASCO 15 mL | 500 | 1.68 | 840
3 | Material de consumo | Medicamento | 3.4 | Medicamento | SAFS | 363597 | 613 | EBF02546 | PERMETRINA; 50 MG/ML (5%); LOÇÃO (EMULSÃO TÓPICA). - REGISTRADO NA ANVISA COMO MEDICAMENTO. | FRASCO 60 mL | 500 | 3.94 | 1970
3 | Material de consumo | Medicamento | 3.4 | Medicamento | SAFS | 269596 | - | EBF01775 | PICOSSULFATO DE SÓDIO; 7,5 MG/ML; SOLUÇÃO ORAL. - REGISTRADO NA ANVISA COMO MEDICAMENTO. | FRASCO 20 mL | 500 | 13.9 | 6950
3 | Material de consumo | Medicamento | 3.4 | Medicamento | SAFS | 412966 | 489 | EBF01799 | SIMETICONA; 75 MG/ML; SUSPENSÃO ORAL. - REGISTRADO NA ANVISA COMO MEDICAMENTO DE NOTIFICAÇÃO SIMPLIFICADA (RDC Nº 576/2021). | FRASCO 10 mL | 1500 | 2.27 | 3405
3 | Material de consumo | Medicamento | 3.4 | Medicamento | SAFS | 271051 | 922 | EBF01951 | SULFATO DE ATROPINA; 10 MG/ML (1%); SOLUÇÃO OFTÁLMICA. - REGISTRADO NA ANVISA COMO MEDICAMENTO. | FRASCO 5 mL | 300 | 13.08 | 3924
3 | Material de consumo | Medicamento | 3.4 | Medicamento | SAFS | 292331 | 493 | EBF01483 | SULFATO DE SALBUTAMOL; 0,4 MG/ML; XAROPE; FRASCO 100 ML.. - REGISTRADO NA ANVISA COMO MEDICAMENTO. | FRASCO 100 mL | 500 | 4.75 | 2375
3 | Material de consumo | Medicamento | 3.4 | Medicamento | SAFS | 294887 | 562 | EBF01486 | SULFATO DE SALBUTAMOL; 100 MCG/DOSE; SUSPENSÃO INALATÓRIA AEROSSOL + APLICADOR. - REGISTRADO NA ANVISA COMO MEDICAMENTO. | FRASCO 200 doses | 800 | 13.98 | 11184
3 | Material de consumo | Medicamento | 3.4 | Medicamento | SAFS | 268303 | - | EBF01488 | SULFATO DE SALBUTAMOL; 5 MG/ML; SOLUÇÃO PARA NEBULIZAÇÃO. - REGISTRADO NA ANVISA COMO MEDICAMENTO. | FRASCO 10 mL | 800 | 21.53 | 17224
3 | Material de consumo | Medicamento | 3.4 | Medicamento | SAFS | 292345 | 491 | EBF00985 | SULFATO FERROSO (125 MG/ML); FERRO ELEMENTAR (25 MG/ML); SOLUÇÃO ORAL. - REGISTRADO NA ANVISA COMO MEDICAMENTO. | FRASCO 30 mL | 2000 | 1.12 | 2240
3 | Material de consumo | Medicamento | 3.4 | Medicamento | SAFS | 274561 | - | EBF01957 | TROPICAMIDA; 10 MG/ML (1%); SOLUÇÃO OFTÁLMICA. - REGISTRADO NA ANVISA COMO MEDICAMENTO. | FRASCO 5 mL | 300 | 17.08 | 5124
3 | Material de consumo | Medicamento | 3.4 | Medicamento | SAFS | 399414 | - | EBF01814 | VITAMINA A (ACETATO DE RETINOL) + VITAMINA D (COLECALCIFEROL); 50.000 UI/ML + 10.000 UI/ML; SOLUÇÃO ORAL | FRASCO 20 mL | 500 | 10.51 | 5255
3 | Material de consumo | Medicamento | 3.4 | Medicamento | SAFS | 271689 | - | EBF01831 | VITAMINA C (ÁCIDO ASCÓRBICO); 200 MG/ML; SOLUÇÃO ORAL. - REGISTRADO NA ANVISA COMO MEDICAMENTO. | FRASCO 20 mL | 800 | 2.13 | 1704
3 | Material de consumo | Medicamento | 3.4 | Medicamento | SAFS | 269603 | 1121 | EBF01643 | BISACODIL; 5 MG; COMPRIMIDO ¦ APRESENTAÇÃO: COMPRIMIDO | COMPRIMIDO | 20000 | 0.1469 | 2938
3 | Material de consumo | Medicamento | 3.4 | Medicamento | SAFS | 273264 | 504 | EBF01686 | CLORIDRATO DE LOPERAMIDA; 2 MG; COMPRIMIDO - REGISTRADO NA ANVISA COMO MEDICAMENTO ¦ APRESENTAÇÃO: COMPRIMIDO | COMPRIMIDO | 4000 | 0.4 | 1600
3 | Material de consumo | Medicamento | 3.4 | Medicamento | SAFS | 267691 | 507 | EBF01689 | CLORIDRATO DE METFORMINA; 850 MG; COMPRIMIDO ¦ APRESENTAÇÃO: COMPRIMIDO | COMPRIMIDO | 3000 | 0.153 | 459
3 | Material de consumo | Medicamento | 3.4 | Medicamento | SAFS | 449026 | 841 | EBF01794 | SACCHAROMYCES CEREVISIAE (BACILOS RECOMBIANTES DE FLORA INTESTINAL); 100 MILHÕES/ML; SUSPENSÃO ORAL . - REGISTRADO NA ANVISA COMO MEDICAMENTO. | FLACONETE 5 mL | 1500 | 5.65 | 8475
3 | Material de consumo | Medicamento | 3.4 | Medicamento | SAFS | 272341 | 36 | EBF01821 | VITAMINA B1 (CLORIDRATO DE TIAMINA); 300 MG; COMPRIMIDO ¦ APRESENTAÇÃO: COMPRIMIDO | COMPRIMIDO | 2000 | 0.3138 | 627.6
3 | Material de consumo | Medicamento | 3.4 | Medicamento | SAFS | 448583 | 1089 | EBF01829 | VITAMINA B6 (CLORIDRATO DE PIRIDOXINA); 50 MG; COMPRIMIDO. - REGISTRADO NA ANVISA COMO MEDICAMENTO. | COMPRIMIDO | 2000 | 0.45 | 900
3 | Material de consumo | Medicamento | 3.4 | Medicamento | SAFS | 274567 | - | EBF01855 | POLIVITAMÍNICO DO COMPLEXO B: VITAMINA B1 (CLORIDRATO DE TIAMINA) + VITAMINA B6 (CLORIDRATO DE PIRIDOXINA) + VITAMINA B12 (CIANOCOBALAMINA); 100 MG + 100 MG + 5.000 MCG; SOLUÇÃO INJETÁVEL. APRESENTAÇÃO: AMPOLA DE 1 ML OU 2 ML. ¦ APRESENTAÇÃO: AMPOLA | AMPOLA | 2000 | 2.84 | 5680
3 | Material de consumo | Medicamento | 3.4 | Medicamento | SAFS | 268493 | 502 | EBF02614 | MESILATO DE DOXAZOSINA; 2 MG; COMPRIMIDO ¦ APRESENTAÇÃO: COMPRIMIDO | COMPRIMIDO | 3500 | 0.5663 | 1982.05
3 | Material de consumo | Medicamento | 3.4 | Medicamento | SAFS | 362720 | - | EBF01123 | HEMIFUMARATO DE BISOPROLOL; 2,5 MG; COMPRIMIDO. - REGISTRADO NA ANVISA COMO MEDICAMENTO. ¦ APRESENTAÇÃO: COMPRIMIDO | COMPRIMIDO | 700 | 1 | 700
3 | Material de consumo | Medicamento | 3.4 | Medicamento | SAFS | 276839 | - | EBF02715 | ÁGUA PARA INJETÁVEIS; SOLUÇÃO INJETÁVEL ¦ APRESENTAÇÃO: AMPOLA 10 ML | AMPOLA 10 mL | 500 | 0.3 | 150
3 | Material de consumo | Medicamento | 3.4 | Medicamento | SAFS | 352317 | 617 | EBF02716 | ÁGUA PARA INJETÁVEIS; SOLUÇÃO INJETÁVEL ¦ APRESENTAÇÃO: AMPOLA 20 ML | AMPOLA 20 mL | 3120 | 0.87 | 2714.4
3 | Material de consumo | Medicamento | 3.4 | Medicamento | SAFS | 352317 | 369 | EBF03325 | ÁGUA PARA INJETÁVEIS; SOLUÇÃO INJETÁVEL; SISTEMA FECHADO COM 100 ML (FRASCO OU BOLSA). ¦ APRESENTAÇÃO: UNIDADE 100 ML | UNIDADE 100 mL | 4000 | 3.3 | 13200
3 | Material de consumo | Medicamento | 3.4 | Medicamento | SAFS | 394088 | 540 | EBF02717 | BICARBONATO DE SÓDIO; 1 MEQ/ML (8,4%); SOLUÇÃO INJETÁVEL ¦ APRESENTAÇÃO: AMPOLA 10 ML | AMPOLA 10 mL | 3120 | 0.7988 | 2492.256
3 | Material de consumo | Medicamento | 3.4 | Medicamento | SAFS | 267161 | 500 | EBF02720 | CLORETO DE POTÁSSIO; 10% (1,34MEQ/ML); SOLUÇÃO INJETÁVEL ¦ APRESENTAÇÃO: AMPOLA 10 ML | AMPOLA 10 mL | 4368 | 0.3285 | 1434.888
3 | Material de consumo | Medicamento | 3.4 | Medicamento | SAFS | 268236 | 1049 | EBF02723 | CLORETO DE SÓDIO; 0,9% (0,154 MEQ/ML); SOLUÇÃO INJETÁVEL ¦ APRESENTAÇÃO: AMPOLA 10 ML | AMPOLA 10 mL | 1866.8 | 0.34 | 634.712
3 | Material de consumo | Medicamento | 3.4 | Medicamento | SAFS | 268236 | 9 | EBF02656 | CLORETO DE SÓDIO; 0,9% (0,154 MEQ/ML); SOLUÇÃO INJETÁVEL ¦ APRESENTAÇÃO: FRASCO 100 ML | FRASCO 100 mL | 80000 | 3 | 240000
3 | Material de consumo | Medicamento | 3.4 | Medicamento | SAFS | 268236 | 371 | EBF02657 | CLORETO DE SÓDIO; 0,9% (0,154 MEQ/ML); SOLUÇÃO INJETÁVEL ¦ APRESENTAÇÃO: FRASCO 250 ML | FRASCO 250 mL | 60000 | 3.5 | 210000
3 | Material de consumo | Medicamento | 3.4 | Medicamento | SAFS | 382563 | 723 | EBF02725 | CLORETO DE SÓDIO; 10% (1,71 MEQ/ML); SOLUÇÃO INJETÁVEL ¦ APRESENTAÇÃO: AMPOLA 10 ML | AMPOLA 10 mL | 10000 | 0.47 | 4700
3 | Material de consumo | Medicamento | 3.4 | Medicamento | SAFS | 313689 | 1483 | EBF02728 | FOSFATO DE POTÁSSIO (FOSFATO DE POTÁSSIO MONOBÁSICO + FOSFATO DE POTÁSSIO DIBÁSICO); 2 MEQ/ML; SOLUÇÃO INJETÁVEL ¦ APRESENTAÇÃO: AMPOLA 10 ML | AMPOLA 10 mL | 300 | 3.96 | 1188
3 | Material de consumo | Medicamento | 3.4 | Medicamento | SAFS | 270019 | 661 | EBF02730 | GLICONATO DE CÁLCIO; 100MG/ML (10%); SOLUÇÃO INJETÁVEL ¦ APRESENTAÇÃO: AMPOLA 10 ML | AMPOLA 10 mL | 1500 | 2.13 | 3195
3 | Material de consumo | Medicamento | 3.4 | Medicamento | SAFS | 267540 | 327 | EBF02731 | GLICOSE; 25%; SOLUÇÃO INJETÁVEL ¦ APRESENTAÇÃO: AMPOLA 10 ML | AMPOLA 10 mL | 1000 | 0.58 | 580
3 | Material de consumo | Medicamento | 3.4 | Medicamento | SAFS | 270092 | 375 | EBF02691 | GLICOSE; 5%; SOLUÇÃO INJETÁVEL ¦ APRESENTAÇÃO: FRASCO 1.000 ML | FRASCO 1.000 mL | 1560 | 7.1 | 11076
3 | Material de consumo | Medicamento | 3.4 | Medicamento | SAFS | 268236 | 373 | EBF02653 | CLORETO DE SÓDIO; 0,9% (0,154 MEQ/ML); SOLUÇÃO INJETÁVEL ¦ APRESENTAÇÃO: FRASCO 500 ML | FRASCO 500 mL | 30000 | 4.4 | 132000
3 | Material de consumo | Medicamento | 3.4 | Medicamento | SAFS | 267541 | 533 | EBF02733 | GLICOSE; 50%; SOLUÇÃO INJETÁVEL ¦ APRESENTAÇÃO: AMPOLA 10 ML | AMPOLA 10 mL | 15000 | 0.59 | 8850
3 | Material de consumo | Medicamento | 3.4 | Medicamento | SAFS | 270092 | 377 | EBF02688 | GLICOSE; 5%; SOLUÇÃO INJETÁVEL ¦ APRESENTAÇÃO: BOLSA 100 ML | BOLSA 100 mL | 2500 | 4.23 | 10575
3 | Material de consumo | Medicamento | 3.4 | Medicamento | SAFS | 270092 | 378 | EBF02693 | GLICOSE; 5%; SOLUÇÃO INJETÁVEL ¦ APRESENTAÇÃO: FRASCO 250 ML | FRASCO 250 mL | 2500 | 3.8 | 9500
3 | Material de consumo | Medicamento | 3.4 | Medicamento | SAFS | 352317 | 389 | EBF03081 | ÁGUA PARA INJETÁVEIS; SOLUÇÃO INJETÁVEL ¦ APRESENTAÇÃO: FRASCO ¦ MASSA: 250 ML | FRASCO 250 mL | 1440 | 3.7 | 5328
3 | Material de consumo | Medicamento | 3.4 | Medicamento | SAFS | 352317 | 843 | EBF02934 | ÁGUA PARA INJETÁVEIS; SOLUÇÃO INJETÁVEL ¦ APRESENTAÇÃO: FRASCO ¦ MASSA: 500 ML | FRASCO 500 mL | 1440 | 4.4 | 6336
3 | Material de consumo | Medicamento | 3.4 | Medicamento | SAFS | 270092 | 391 | EBF03271 | GLICOSE; 5%; SOLUÇÃO INJETÁVEL; SISTEMA FECHADO COM 500 ML (FRASCO OU BOLSA) ¦ APRESENTAÇÃO: UNIDADE ¦ MASSA: 500 ML | UNIDADE 500 mL | 1440 | 4.5 | 6480
3 | Material de consumo | Medicamento | 3.4 | Medicamento | SAFS | 267544 | 393 | EBF03624 | GLICOSE; 10%; SOLUÇÃO INJETÁVEL; SISTEMA FECHADO COM 250 ML (FRASCO OU BOLSA) ¦ APRESENTAÇÃO: UNIDADE ¦ MASSA: 250 ML | UNIDADE 250 mL | 1440 | 4.1 | 5904
3 | Material de consumo | Medicamento | 3.4 | Medicamento | SAFS | 299675 | 300 | EBF03327 | MANITOL; 200 MG/ML (20%); SOLUÇÃO INJETÁVEL. SISTEMA FECHADO COM 250 ML (FRASCO OU BOLSA). ¦ APRESENTAÇÃO: UNIDADE ¦ MASSA: 250 ML | UNIDADE 250 mL | 1440 | 7 | 10080
3 | Material de consumo | Medicamento | 3.4 | Medicamento | SAFS | 303292 | 640 | EBF03328 | RINGER COM LACTATO: CLORETO DE SÓDIO + CLORETO DE POTÁSSIO + CLORETO DE CÁLCIO + LACTATO DE SÓDIO; 6,0 MG/ML + 0,3 MG/ML + 0,2 MG/ML + 3,0 A 3,2 MG/ML; SOLUÇÃO INJETÁVEL; SISTEMA FECHADO COM 500 ML (FRASCO OU BOLSA). ¦ APRESENTAÇÃO: UNIDADE ¦ MASSA: 500 ML | UNIDADE 500 mL | 2500 | 5.07 | 12675
3 | Material de consumo | Medicamento | 3.4 | Medicamento | SAFS | 443579 | 379 | EBF03679 | CONTRASTE RADIOLÓGICO NÃO IÔNICO; 300 A 320 MG/ML DE IODO; À BASE DE IODIXANOL, IOEXOL, IOBITRIDOL, IOVERSOL, IOPAMIDOL OU IOPROMIDA; SOLUÇÃO INJETÁVEL DE 100 ML. - APRESENTAÇÃO:FRASCO - MASSA:100 ML. | FRASCO 100 mL | 1000 | 151.23 | 151230
3 | Material de consumo | Medicamento | 3.4 | Medicamento | SAFS | 443579 | - | EBF03678 | CONTRASTE RADIOLÓGICO NÃO IÔNICO; 300 A 320 MG/ML DE IODO; À BASE DE IODIXANOL, IOEXOL, IOBITRIDOL, IOVERSOL, IOPAMIDOL OU IOPROMIDA; SOLUÇÃO INJETÁVEL DE 50 ML. - APRESENTAÇÃO: FRASCO - MASSA:50 ML. | FRASCO 50 mL | 500 | 74.46 | 37230
3 | Material de consumo | Medicamento | 3.4 | Medicamento | SAFS | 342903 | - | EBF03680 | CONTRASTE RADIOLÓGICO NÃO IÔNICO; 350 A 370 MG/ML DE IODO; À BASE DE IOEXOL, IOBITRIDOL, IOVERSOL, IOPAMIDOL OU IOPROMIDA; SOLUÇÃO INJETÁVEL 50 ML. APRESENTAÇÃO: FRASCO - MASSA:50 ML. | FRASCO 50 mL | 500 | 83.35 | 41675
3 | Material de consumo | Medicamento | 3.4 | Medicamento | SAFS | 342903 | - | EBF03681 | CONTRASTE RADIOLÓGICO NÃO IÔNICO; 350 A 370 MG/ML DE IODO; À BASE DE IOEXOL, IOBITRIDOL, IOVERSOL, IOPAMIDOL OU IOPROMIDA; SOLUÇÃO INJETÁVEL 100 ML. APRESENTAÇÃO: FRASCO - MASSA:100 ML. | FRASCO 100 mL | 500 | 111.01 | 55505
3 | Material de consumo | Medicamento | 3.4 | Medicamento | SAFS | 448848 | - | EBF03321 | CONTRASTE RADIOLÓGICO À BASE DE SULFATO DE BÁRIO, 1 G/ML (100%); SUSPENSÃO ORAL. FRASCO 150 A 200 ML. - APRESENTAÇÃO: MILILITRO. | MILILITRO | 10000 | 0.12 | 1200
3 | Material de consumo | Medicamento | 3.4 | Medicamento | SAFS | 268956 | - | EBF00757 | LEVONORGESTREL; 0,75 MG; COMPRIMIDO. - REGISTRADO NA ANVISA COMO MEDICAMENTO. | COMPRIMIDO | 500 | 2.54 | 1270
3 | Material de consumo | Medicamento | 3.4 | Medicamento | SAFS | 436418 | - | EBF00931 | ALTEPLASE; 50 MG; PÓ LIOFILIZADO INJETÁVEL. - REGISTRADO NA ANVISA COMO MEDICAMENTO. | FRASCO-AMPOLA 50 mL | 50 | 2729 | 136450
3 | Material de consumo | Medicamento | 3.4 | Medicamento | SAFS | 333142 | - |  | ALPROSTADIL; 500 MCG/ML; SOLUÇÃO INJETÁVEL. - REGISTRADO NA ANVISA COMO MEDICAMENTO. | AMPOLA 1 mL | 500 | 423.67 | 211835
3 | Material de consumo | Medicamento | 3.4 | Medicamento | SAFS | 395947 | - | EBF01624 | ÁCIDO CÍTRICO + CITRATO DE SÓDIO + CITRATO DE POTÁSSIO; 7% + 10,8% + 9,8%; XAROPE ESPECIALMENTE MANIPULADO. | FRASCO 300 mL | 500 | 34.2 | 17100
3 | Material de consumo | Medicamento | 3.4 | Medicamento | SAFS | 277519 | - | EBF01629 | ÁCIDO URSODESOXICÓLICO; 50 MG; COMPRIMIDO. - REGISTRADO NA ANVISA COMO MEDICAMENTO. | COMPRIMIDO | 500 | 1.35 | 675
3 | Material de consumo | Medicamento | 3.4 | Medicamento | SAFS | 269878 | 653 | EBF02384 | DIGLICONATO DE CLOREXIDINA; 0,5%; SOLUÇÃO ALCOÓLICA. ANTISSÉPTICO. USO EXTERNO. LÍQUIDO. REGISTRADO NA ANVISA COMO MEDICAMENTO DE NOTIFICAÇÃO SIMPLIFICADA (RDC Nº 576/2021). - REGISTRADO NA ANVISA COMO MEDICAMENTO DE NOTIFICAÇÃO SIMPLIFICADA (RDC Nº 576/2021). | FRASCO 100 mL | 250 | 2.89 | 722.5
3 | Material de consumo | Medicamento | 3.4 | Medicamento | SAFS | 269880 | 769 | EBF02389 | DIGLICONATO DE CLOREXIDINA; 2%; SOLUÇÃO AQUOSA. ANTISSÉPTICO. USO EXTERNO. LÍQUIDO. REGISTRADO NA ANVISA COMO MEDICAMENTO DE NOTIFICAÇÃO SIMPLIFICADA (RDC Nº 576/2021). - REGISTRADO NA ANVISA COMO MEDICAMENTO DE NOTIFICAÇÃO SIMPLIFICADA (RDC Nº 576/2021). | FRASCO 1.000 mL | 100 | 9.31 | 931
3 | Material de consumo | Medicamento | 3.4 | Medicamento | SAFS | 269876 | 770 | EBF02393 | DIGLICONATO DE CLOREXIDINA; 2%; SOLUÇÃO COM TENSOATIVOS. ANTISSÉPTICO/ DEGERMAÇÃO DA PELE COM EFEITO RESIDUAL. USO EXTERNO. LÍQUIDO.. - REGISTRADO NA ANVISA COMO MEDICAMENTO DE NOTIFICAÇÃO SIMPLIFICADA (RDC Nº 576/2021). | FRASCO 1.000 mL | 100 | 13.5 | 1350
3 | Material de consumo | Medicamento | 3.4 | Medicamento | SAFS | 269877 | 807 | EBF02396 | DIGLICONATO DE CLOREXIDINA; 4%; SOLUÇÃO COM TENSOATIVOS. ANTISSÉPTICO. USO EXTERNO. LÍQUIDO. REGISTRADO NA ANVISA COMO MEDICAMENTO DE NOTIFICAÇÃO SIMPLIFICADA (RDC Nº 576/2021). - REGISTRADO NA ANVISA COMO MEDICAMENTO DE NOTIFICAÇÃO SIMPLIFICADA (RDC Nº 576/2021). | FRASCO 1.000 mL | 100 | 24.16 | 2416
3 | Material de consumo | Medicamento | 3.4 | Medicamento | SAFS | 352317 | - | EBF02633 | ÁGUA PARA INJETÁVEIS; SOLUÇÃO INJETÁVEL. - REGISTRADO NA ANVISA COMO MEDICAMENTO. | BOLSA 1.000 mL | 240 | 4.28 | 1027.2
3 | Material de consumo | Medicamento | 3.4 | Medicamento | SAFS | 268236 | - | EBF02654 | CLORETO DE SÓDIO; 0,9% (0,154 MEQ/ML); SOLUÇÃO INJETÁVEL. - REGISTRADO NA ANVISA COMO MEDICAMENTO. | FRASCO 1.000 mL | 8000 | 4.13 | 33040
3 | Material de consumo | Medicamento | 3.4 | Medicamento | SAFS | 267162 | - | EBF02722 | CLORETO DE POTÁSSIO; 19,1% (2,56 MEQ/ML); SOLUÇÃO INJETÁVEL. - REGISTRADO NA ANVISA COMO MEDICAMENTO. | AMPOLA 10 mL | 400 | 0.42 | 168
3 | Material de consumo | Medicamento | 3.4 | Medicamento | SAFS | 267574 | - | EBF02726 | CLORETO DE SÓDIO; 20% (3,4 MEQ/ML); SOLUÇÃO INJETÁVEL. - REGISTRADO NA ANVISA COMO MEDICAMENTO. | AMPOLA 10 mL | 8000 | 0.4 | 3200
3 | Material de consumo | Medicamento | 3.4 | Medicamento | SAFS | 437160 |  | EBF03665 | CLORETO DE SÓDIO; 0,9% (0,154 MEQ/ML); SOLUÇÃO NASAL. - REGISTRADO NA ANVISA COMO MEDICAMENTO DE NOTIFICAÇÃO SIMPLIFICADA (RDC Nº 576/2021). | FRASCO 30 mL | 500 | 2.5 | 1250
3 | Material de consumo | Medicamento | 3.4 | Medicamento | SAFS |  |  | EBF03667 | CONTRATAÇÃO POR SERVIÇO: BABOSA (ALOE VERA (L.) BURM. F.); 200 MG/ML; CREME; MEDICAMENTO ESPECIALMENTE MANIPULADO. (CASO NECESSÁRIO, O HUF PODE INDICAR OUTRAS ESPECIFICAÇÕES EM EDITAL). | MILILITRO | 500 | 75 | 37500
3 | Material de consumo | Medicamento | 3.4 | Medicamento | SAFS |  |  | EBF03668 | CONTRATAÇÃO POR SERVIÇO: CÁSCARA SAGRADA (RHAMNUS PURSHIANA DC); 500 MG; CÁPSULA; MEDICAMENTO ESPECIALMENTE MANIPULADO. (CASO NECESSÁRIO, O HUF PODE INDICAR OUTRAS ESPECIFICAÇÕES EM EDITAL). | CÁPSULA | 500 | 57 | 28500
3 | Material de consumo | Medicamento | 3.4 | Medicamento | SAFS |  |  | EBF03672 | CONTRATAÇÃO POR SERVIÇO: GUACO (MIKANIA GLOMERATA SPRENG.); 5%; XAROPE; MEDICAMENTO ESPECIALMENTE MANIPULADO. (CASO NECESSÁRIO, O HUF PODE INDICAR OUTRAS ESPECIFICAÇÕES EM EDITAL). | MILILITRO | 500 | 28 | 14000
3 | Material de consumo | Medicamento | 3.4 | Medicamento | SAFS | 268076 | 528 | EBF02736 | SULFATO DE MAGNÉSIO; 10% (0,81 MEQ/ML); SOLUÇÃO INJETÁVEL. - REGISTRADO NA ANVISA COMO MEDICAMENTO. | AMPOLA 10 mL | 600 | 1.02 | 612
3 | Material de consumo | Medicamento | 3.4 | Medicamento | SAFS | 268075 | - | EBF02737 | SULFATO DE MAGNÉSIO; 50% (4,05 MEQ/ML); SOLUÇÃO INJETÁVEL. - REGISTRADO NA ANVISA COMO MEDICAMENTO. | AMPOLA 10 mL | 300 | 5.7 | 1710
3 | Material de consumo | Medicamento | 3.4 | Medicamento | SAFS | 278916 | - | EBF02760 | OLIGOELEMENTOS ADULTO: SULFATO DE ZINCO + SULFATO DE MANGANÊS + SULFATO CÚPRICO + CLORETO CRÔMICO; 2,5 MG/ML DE ZINCO + 0,8 MG/ML DE COBRE + 0,4 MG/ML DE MANGANÊS + 10 MCG/ML DE CROMO; SOLUÇÃO INJETÁVEL. - REGISTRADO NA ANVISA COMO MEDICAMENTO. | AMPOLA 2 mL | 250 | 9.91 | 2477.5
3 | Material de consumo | Medicamento | 3.4 | Medicamento | SAFS | 460889 | - | EBF02764 | MULTIVITAMÍNICO PARA NUTRIÇÃO PARENTERAL: VITAMINA A (PALMITATO DE RETINOL) + VITAMINA D (COLECALCIFEROL) + VITAMINA E (ALFATOCOFEROL) + VITAMINA C (ÁCIDO ASCÓRBICO) + VITAMINA B1 (COCARBOXILASE) + VITAMINA B2 (FOSFATO SÓDICO DE RIBOFLAVINA) + VITAMINA B6 (CLORIDRATO DE PIRIDOXINA) + VITAMINA B12 (CIANOCOBALAMINA) + VITAMINA B9 (ÁCIDO FÓLICO) + DEXPANTENOL (ÁCIDO PANTOTÊNICO) + VITAMINA H (BIOTINA) + VITAMINA PP (NICOTINAMIDA); 3.500 UI + 220 UI + 10,20 MG + 125 MG + 5,80 MG + 5,67 MG + 5,50 MG + 0,006 MG + 0,414 MG + 16,15 MG + 0,069 MG + 46 MG; PÓ PARA SOLUÇÃO INJETÁVEL. - REGISTRADO NA ANVISA COMO MEDICAMENTO. | FRASCO-AMPOLA | 250 | 29.04 | 7260
3 | Material de consumo | Medicamento | 3.4 | Medicamento | SAFS | 366913 | - | EBF03323 | CLORETO DE SÓDIO + GLICOSE; 0,9% (0,154 MEQ/ML) + 5% (50 MG/ML); SOLUÇÃO INJETÁVEL; SISTEMA FECHADO COM 500 ML (FRASCO OU BOLSA).. - REGISTRADO NA ANVISA COMO MEDICAMENTO. | UNIDADE 500 mL | 250 | 4.99 | 1247.5
3 | Material de consumo | Medicamento | 3.4 | Medicamento | SAFS | 270895 | 697 | EBF01671 | CARBONATO DE CÁLCIO; 1.250 MG (EQUIVALENTE A 500 MG DE CÁLCIO ELEMENTAR); COMPRIMIDO. - REGISTRADO NA ANVISA COMO MEDICAMENTO DE NOTIFICAÇÃO SIMPLIFICADA (RDC Nº 576/2021). | COMPRIMIDO | 1000 | 0.08 | 80
3 | Material de consumo | Medicamento | 3.4 | Medicamento | SAFS | 428744 | 791 | EBF01834 | VITAMINA D (COLECALCIFEROL); 5.600 UI/ML (200 UI/GOTA); SOLUÇÃO ORAL; MEDICAMENTO ESPECIALMENTE MANIPULADO. | FRASCO 10 mL | 500 | 9.99 | 4995
3 | Material de consumo | Medicamento | 3.4 | Medicamento | SAFS | 341174 | 242 | EBF01861 | DIGLICONATO DE CLOREXIDINA; 0,12%; SOLUÇÃO PARA COLUTÓRIO. ANTISSÉPTICO BUCAL. SEM ÁLCOOL OU CORANTE. NÃO IRRITANTE. REGULARIZADO NA ANVISA COMO COSMÉTICO (RDC N° 907/2024) | FRASCO 250 mL | 1000 | 18.5 | 18500
3 | Material de consumo | Medicamento | 3.4 | Medicamento | SAFS | 449342 | - | EBF02747 | NUTRIÇÃO PARENTERAL COM LIPÍDEOS PARA INFUSÃO CENTRAL: 1.000 A 1.100 KCAL/BOLSA; AMINOÁCIDOS: > 50 G/L; EMULSÃO LIPÍDICA: 35 A 40 G/L, COM GLICOSE E ELETRÓLITOS; 1.300 A 1.500 MOSMOL/L; EMULSÃO INJETÁVEL. - REGISTRADO NA ANVISA COMO MEDICAMENTO. | BOLSA 986 a 1000 mL | 100 | 180 | 18000
3 | Material de consumo | Medicamento | 3.4 | Medicamento | SAFS | 435444 | - | EBF02916 | FUMARATO DE FORMOTEROL + BUDESONIDA; 6 MCG/DOSE + 100 MCG/DOSE; SUSPENSÃO INALATÓRIA AEROSSOL + INALADOR. - REGISTRADO NA ANVISA COMO MEDICAMENTO. | FRASCO | 60 | 70 | 4200
3 | Material de consumo | Gases medicinais | 3.5 | Gases medicinais | SFH | 479021 | - | EBF02824 | OXIGÊNIO LÍQUIDO MEDICINAL; GÁS LIQUEFEITO; ASPECTO FÍSICO DE GÁS LIQUEFEITO REFRIGERADO, AZULADO; INODORO MED 1; GRAU DE PUREZA DE 99,5%; CONCENTRAÇÃO: O2 DE MAX IMO 5 PPM E H2O, MÁXIMO DE 3,5 PPM; DENSIDADE RELATIVA A 21,1ºC; PONTO DE EBULIÇÃO -183º; TEMPERATURA CRITICA -118,9º; PESO MOLECULAR 32MOL; ACONDICIONADO E FORNECIDO EM TANQUE CRIOGÊNICO ESTACIONÁRIO DE ALTA PRESSÃO DE 10.000 LITROS (1 UNIDADE). | M³ | 73000 | 18 | 1314000
3 | Material de consumo | Gases medicinais | 3.5 | Gases medicinais | SFH | 433103 | - | EBF02466 | OXIGÊNIO MEDICINAL; GÁS COMPRIMIDO; PUREZA MÍNIMA 99,5%; ACONDICIONADO EM CILINDRO (AÇO OU ALUMÍNIO) E CAPACIDADES DE 1 M³ E 10 M³. | M³ | 330 | 43.6 | 14388
3 | Material de consumo | Material hospitalar | 3.6 | Material hospitalar | SAFS | 484847 | - | EBS02318 | CURATIVO COM CARBOXIMETILCELULOSE + ALGINATO DE CÁLCIO. TAMANHO: 18 A 20 CM X 18 A 20 CM. PARA TRATAMENTO DE FERIDAS CAVITÁRIAS, ALTAMENTE EXSUDATIVAS, COLONIZADAS E OU INFECTADAS. MATERIAL ATÓXICO, ISENTO DE IRRITANTES DÉRMICOS, INDOLOR, MALEÁVEL, MOLDÁVEL, COM AÇÃO ANTIMICROBIANA EFETIVA, DEVENDO PROPICIAR ALTA ABSORÇÃO, MANUTENÇÃO DE UMIDADE FISIOLÓGICA NO LEITO DA FERIDA, E RETIRADA SEM TRAUMA. BIOCOMPATÍVEL, ESTÉRIL E DE USO ÚNICO. EMBALAGEM INDIVIDUAL COM ABERTURA E TRANSFERÊNCIA ASSÉPTICA, IDENTIFICAÇÃO DO PRODUTO, DATA DE FABRICAÇÃO, VALIDADE E LOTE. DEVE APRESENTAR RMS CLASSE 3 (ALTO RISCO). | UNIDADE | 240 | 15.18 | 3643.2
3 | Material de consumo | Material hospitalar | 3.6 | Material hospitalar | SAFS | 485058 | - | EBS02320 | CURATIVO COM CARVÃO ATIVADO + PRATA. TAMANHO: 10 A 11 CM X 19 A 20 CM. PARA TRATAMENTO DE FERIDAS INFECTADAS E COM ODOR. MATERIAL ABSORVENTE, ATÓXICO, MALEÁVEL, ISENTO DE IRRITANTES DÉRMICOS, INDOLOR, DEVENDO PROPICIAR ABSORÇÃO DO EXSUDATO E CONTROLE EFETIVO DO ODOR, MANTENDO O LEITO DA FERIDA COM UMIDADE FISIOLÓGICA, PROPICIANDO RETIRADA SEM TRAUMA TECIDUAL. BIOCOMPATÍVEL, ESTÉRIL E DE USO ÚNICO. EMBALAGEM INDIVIDUAL COM ABERTURA E TRANSFERÊNCIA ASSÉPTICA, IDENTIFICAÇÃO DO PRODUTO, DATA DE FABRICAÇÃO, VALIDADE E LOTE. DEVE APRESENTAR RMS CLASSE 3 (ALTO RISCO). | UNIDADE | 240 | 19.57 | 4696.8
3 | Material de consumo | Material hospitalar | 3.6 | Material hospitalar | SAFS | 484807 | - | EBS02327 | CURATIVO COM HIDROCOLOIDE (GELATINA, CARBOXIMETILCELULOSE SÓDICA E PECTINA) EM ESPUMA DE POLIURETANO. PLACA GROSSA, TAMANHO: 20 CM X 20 CM. PARA FERIDAS COM MODERADA EXSUDAÇÃO, COM BARREIRA PROTETORA CONTRA BACTÉRIAS E ÁGUA, PERMEÁVEL AO VAPOR/GASES. TODO O MATERIAL DEVE SER ATÓXICO, MACIO, MALEÁVEL, INDOLOR, ISENTO DE IRRITANTES DÉRMICOS, PROPICIAR CONFORTO, FÁCIL APLICAÇÃO ASSÉPTICA, ADESIVIDADE SEGURA, ABSORÇÃO E UMIDADE SEGURA NO LEITO DA FERIDA, PERMITIR RETIRADA SEM TRAUMA, SEM LIBERAÇÃO DE RESÍDUOS NA PELE. BIOCOMPATÍVEL, ESTÉRIL, USO ÚNICO. EMBALAGEM INDIVIDUAL COM ABERTURA E TRANSFERÊNCIA ASSÉPTICA, IDENTIFICAÇÃO DO PRODUTO, DATA DE FABRICAÇÃO, VALIDADE E LOTE. DEVE PRESENTAR RMS CLASSE 3 (ALTO RISCO). | UNIDADE | 300 | 20.9 | 6270
3 | Material de consumo | Material hospitalar | 3.6 | Material hospitalar | SAFS | 390804 | - | EBS02354 | CURATIVO, SOLUÇÃO PARA LIMPEZA DE FERIDAS À BASE POLIHEXANIDA E BETAÍNA (0,1% + 0,1%). PARA USO NO TRATAMENTO DE FERIDAS. SOLUÇÃO TRANSPARENTE, BIOCOMPATÍVEL, ATÓXICA, INDOLOR, ISENTO DE AGENTES ALERGIZANTES E DE IRRITANTES DÉRMICOS. DEVE PROPICIAR LIMPEZA DA FERIDA SENDO EFETIVA NA PREVENÇÃO E NO TRATAMENTO DE FERIDAS INFECTADAS. O PRODUTO DEVE MANTER SUAS CARACTERÍSTICAS ORIGINAIS APÓS ABERTO, POR NO MÍNIMO ATÉ 30 DIAS. EMBALAGEM RESISTENTE, COM TAMPA PROTETORA SEGURA, FÁCIL ESCOAMENTO E MANUSEIO, COM IDENTIFICAÇÃO DO PRODUTO, DATA DE FABRICAÇÃO, VALIDADE E LOTE. DEVE APRESENTAR RMS - CLASSE IV (MÁXIMO RISCO). FRASCO COM NO MÁXIMO 400 ML. | FRASCO 350 Mililitro | 360 | 24.39 | 8780.4
3 | Material de consumo | Material hospitalar | 3.6 | Material hospitalar | SAFS | 484758 | - | EBS05595 | COBERTURA PARA CURATIVO, TIPO FILME TRANSPARENTE EM ROLO, TAMANHO 15 CM X 10 M, AÇÃO: FIXAR E IMPERMEABILIZAR CURATIVOS. MATERIAL POLIURETANO, TRANSPARENTE, HIPOALERGÊNICA, LIVRE DE LÁTEX, NÃO ESTÉRIL, PERMEÁVEL AO OXIGÊNIO, A VAPOR DE GASES ÚMIDOS; À PROVA D´ÁGUA, COM BARREIRA BACTERIANA, FLEXÍVEL E MOLDÁVEL PARA OFERECER MAIOR CONFORTO AO PACIENTE. CONTENDO ESCALA CENTIMETRADA EM TODA EXTENSÃO, COM BORDAS SEM ADESIVO PARA FACILITAR A APLICAÇÃO. TODO MATERIAL DEVE SER RESISTENTE, MALEÁVEL, ISENTO DE AGENTES ALERGIZANTES, RESÍDUOS E IMPUREZAS, PROPICIAR APLICAÇÃO E ADESIVIDADE SEGURA, DURABILIDADE, FÁCIL MANUSEIO. USO ÚNICO. EMBALAGEM SEGURA COM IDENTIFICAÇÃO DO PRODUTO, DATA DE FABRICAÇÃO, VALIDADE E LOTE DE FÁCIL VISUALIZAÇÃO. DEVE APRESENTAR RMS - CLASSE 1 (BAIXO RISCO). | ROLO | 200 | 20.27 | 4054
3 | Material de consumo | Material hospitalar | 3.6 | Material hospitalar | SAFS | 483408 | 960 | EBS05709 | COBERTURA PARA CURATIVO, TIPO FILME TRANSPARENTE EM ROLO, TAMANHO 15 CM X 10 M, AÇÃO: FIXAR E IMPERMEABILIZAR CURATIVOS. MATERIAL POLIURETANO, TRANSPARENTE, HIPOALERGÊNICA, LIVRE DE LÁTEX, NÃO ESTÉRIL, PERMEÁVEL AO OXIGÊNIO, A VAPOR DE GASES ÚMIDOS; À PROVA D´ÁGUA, COM BARREIRA BACTERIANA, FLEXÍVEL E MOLDÁVEL PARA OFERECER MAIOR CONFORTO AO PACIENTE. CONTENDO ESCALA CENTIMETRADA EM TODA EXTENSÃO, COM BORDAS SEM ADESIVO PARA FACILITAR A APLICAÇÃO. TODO MATERIAL DEVE SER RESISTENTE, MALEÁVEL, ISENTO DE AGENTES ALERGIZANTES, RESÍDUOS E IMPUREZAS, PROPICIAR APLICAÇÃO E ADESIVIDADE SEGURA, DURABILIDADE, FÁCIL MANUSEIO. USO ÚNICO. EMBALAGEM SEGURA COM IDENTIFICAÇÃO DO PRODUTO, DATA DE FABRICAÇÃO, VALIDADE E LOTE DE FÁCIL VISUALIZAÇÃO. DEVE APRESENTAR RMS - CLASSE 1 (BAIXO RISCO). | UNIDADE | 5000 | 14.2 | 71000
3 | Material de consumo | Material hospitalar | 3.6 | Material hospitalar | SAFS | 484948 | 275 | EBS05751 | CURATIVO COM ESPUMA DE POLIURETANO + PRATA. TAMANHO: 9 A 11 CM X 9 A 11 CM. PARA TRATAMENTO DE FERIDAS COLONIZADAS E OU INFECTADAS E COM MODERADA EXSUDAÇÃO, COM BARREIRA PROTETORA CONTRA BACTÉRIAS E ÁGUA, PERMEÁVEL AO VAPOR/GASES. TODO O MATERIAL DEVE SER ATÓXICO, MACIO, MALEÁVEL, COM AÇÃO ANTIMICROBIANA EFETIVA, INDOLOR, ISENTO DE IRRITANTES DÉRMICOS, PROPICIAR CONFORTO, FÁCIL APLICAÇÃO ASSÉPTICA, ADESIVIDADE SEGURA, ABSORÇÃO E UMIDADE SEGURA NO LEITO DA FERIDA, PERMITIR RETIRADA SEM TRAUMA, SEM LIBERAÇÃO DE RESÍDUOS NA PELE, COM ALTO PODER DE ABSORÇÃO VERTICAL. BIOCOMPATÍVEL, ESTÉRIL, USO ÚNICO. EMBALAGEM INDIVIDUAL COM ABERTURA E TRANSFERÊNCIA ASSÉPTICA, IDENTIFICAÇÃO DO PRODUTO, DATA DE FABRICAÇÃO, VALIDADE E LOTE. DEVE PRESENTAR RMS CLASSE 3 (ALTO RISCO). | UNIDADE | 180 | 34.4 | 6192
3 | Material de consumo | Material hospitalar | 3.6 | Material hospitalar | SAFS | 484836 | - | EBS05765 | CURATIVO COM HIDROCOLOIDE (GELATINA, CARBOXIMETILCELULOSE SÓDICA E PECTINA) COM ALGINATO DE CÁLCIO. TAMANHO: 9 CM X 11 CM. PARA FERIDAS COM MODERADA EXSUDAÇÃO, COM BARREIRA PROTETORA CONTRA BACTÉRIAS E ÁGUA, PERMEÁVEL AO VAPOR/GASES. TODO O MATERIAL DEVE SER ATÓXICO, MACIO, MALEÁVEL, INDOLOR, ISENTO DE IRRITANTES DÉRMICOS, PROPICIAR CONFORTO, FÁCIL APLICAÇÃO ASSÉPTICA, ADESIVIDADE SEGURA, ABSORÇÃO E UMIDADE SEGURA NO LEITO DA FERIDA, PERMITIR RETIRADA SEM TRAUMA, SEM LIBERAÇÃO DE RESÍDUOS NA PELE. BIOCOMPATÍVEL, ESTÉRIL, USO ÚNICO. EMBALAGEM INDIVIDUAL COM ABERTURA E TRANSFERÊNCIA ASSÉPTICA, IDENTIFICAÇÃO DO PRODUTO, DATA DE FABRICAÇÃO, VALIDADE E LOTE. DEVE PRESENTAR RMS CLASSE 3 (ALTO RISCO). | UNIDADE | 150 | 27.17 | 4075.5
3 | Material de consumo | Material hospitalar | 3.6 | Material hospitalar | SAFS | 484851 | 1003 | EBS06035 | CURATIVO COM ALGINATO DE CÁLCIO + PRATA. TAMANHO: 10 CM X 10 CM, EM PLACA. PARA TRATAMENTO DE FERIDAS CAVITÁRIAS, ALTAMENTE EXSUDATIVAS, COLONIZADAS E OU INFECTADAS. MATERIAL ATÓXICO, ISENTO DE IRRITANTES DÉRMICOS, INDOLOR, MALEÁVEL, MOLDÁVEL, COM AÇÃO ANTIMICROBIANA EFETIVA, DEVENDO PROPICIAR ALTA ABSORÇÃO, MANUTENÇÃO DE UMIDADE FISIOLÓGICA NO LEITO DA FERIDA, E RETIRADA SEM TRAUMA. BIOCOMPATÍVEL, ESTÉRIL E DE USO ÚNICO. EMBALAGEM INDIVIDUAL COM ABERTURA E TRANSFERÊNCIA ASSÉPTICA, IDENTIFICAÇÃO DO PRODUTO, DATA DE FABRICAÇÃO, VALIDADE E LOTE. DEVE APRESENTAR RMS/ANVISA. | UNIDADE | 200 | 27.27 | 5454
3 | Material de consumo | Material hospitalar | 3.6 | Material hospitalar | SAFS | 485057 | 777 | EBS06036 | CURATIVO COM CARVÃO ATIVADO + PRATA. TAMANHO: 10 CM X 10 CM. PRENSADO ENTRE DUAS CAMADAS DE RAYON/ POLIAMIDA, RECORTÁVEL, NÃO ADERENTE. PARA TRATAMENTO DE FERIDAS INFECTADAS E COM ODOR. MATERIAL ABSORVENTE, ATÓXICO, MALEÁVEL, ISENTO DE IRRITANTES DÉRMICOS, INDOLOR, DEVENDO PROPICIAR ABSORÇÃO DO EXSUDATO E CONTROLE EFETIVO DO ODOR, MANTENDO O LEITO DA FERIDA COM UMIDADE FISIOLÓGICA, PROPICIANDO RETIRADA SEM TRAUMA TECIDUAL. BIOCOMPATÍVEL, ESTÉRIL E DE USO ÚNICO. EMBALAGEM INDIVIDUAL COM ABERTURA E TRANSFERÊNCIA ASSÉPTICA, IDENTIFICAÇÃO DO PRODUTO, DATA DE FABRICAÇÃO, VALIDADE E LOTE. DEVE APRESENTAR RMS CLASSE 3 (ALTO RISCO). | UNIDADE | 150 | 17.51 | 2626.5
3 | Material de consumo | Material hospitalar | 3.6 | Material hospitalar | SAFS | 484922 | 778 | EBS14966 | CURATIVO HIDROGEL COM ALGINATO DE CÁLCIO; GEL. PARA TRATAMENTO DE FERIDAS. MATERIAL ATÓXICO, ISENTO DE IRRITANTES DÉRMICOS, INDOLOR, DEVENDO PROPICIAR ALTA ABSORÇÃO, MANUTENÇÃO DE UMIDADE FISIOLÓGICA NO LEITO DA FERIDA, AMOLECER POSSÍVEIS TECIDOS INVIÁVEIS. BIOCOMPATÍVEL, ESTÉRIL. EMBALAGEM INDIVIDUAL COM ABERTURA E TRANSFERÊNCIA ASSÉPTICA, IDENTIFICAÇÃO DO PRODUTO, DATA DE FABRICAÇÃO, VALIDADE E LOTE. DEVE APRESENTAR RMS. BISNAGA COM NO MÍNIMO 25 G. - APRESENTAÇÃO: UNIDADE | UNIDADE | 300 | 21.84 | 6552
3 | Material de consumo | Material hospitalar | 3.6 | Material hospitalar | SAFS | 483383 | - | EBS05770 | CURATIVO PELÍCULA TRANSPARENTE FENESTRADA- COM GLUCONATO DE CLOREXIDINA 2%; PARA FIXAÇÃO DE CATETER CENTRAL E PERIFÉRICO, TAMANHO: 8 A 9 CM X 10 A 12 CM. COM AÇÃO CONTÍNUA DA ATIVIDADE ANTIMICROBIANA, REDUZ A COLONIZAÇÃO DA PELE POR PELO MENOS 5 DIAS, PERMITIR A VISUALIZAÇÃO CONTÍNUA DO SÍTIO DE INSERÇÃO DO CATETER, POSSUIR REFORÇO DE BORDAS EM TODA A EXTENSÃO, FENDAS PARA A SAÍDA DE TUBULAÇÕES E EQUIPOS, EVITANDO QUE O CATETER SE MOVIMENTE, COM TIRA PARA ESTABILIZAÇÃO DO CATETER, REDUZINDO A SUA MIGRAÇÃO, COM ETIQUETA DE IDENTIFICAÇÃO. BIOCOMPATÍVEL, ESTÉRIL E DE USO ÚNICO. EMBALAGEM INDIVIDUAL COM ABERTURA E TRANSFERÊNCIA ASSÉPTICA, IDENTIFICAÇÃO DO PRODUTO, DATA DE FABRICAÇÃO, VALIDADE E LOTE. DEVE APRESENTAR RMS. | UNIDADE | 1000 | 36.17 | 36170
3 | Material de consumo | Material hospitalar | 3.6 | Material hospitalar | SAFS | 477667 | - | EBS14886 | CURETA, MODELO BECKMANN, TIPO FACA, PONTA FENESTRADA E ANGULADA Nº 0, COMPRIMENTO CERCA DE 20 CM. MATERIAL AÇO INOXIDÁVEL, AUTOCLAVÁVEL ATÉ 135°C. COM COMPATABILIDADE PARA SISTEMA DE RASTREABILIDADE. LOTE, LOGOMARCA DO FABRICANTE E AS INICIAIS DO HOSPITAL, UTILIZANDO MÉTODO A LASER. | UNIDADE | 80 | 128.5 | 10280
3 | Material de consumo | Material hospitalar | 3.6 | Material hospitalar | SAFS | 477667 | - | EBS08291 | CURETA, MODELO BECKMANN, TIPO FACA, PONTA FENESTRADA E ANGULADA Nº 1, COMPRIMENTO CERCA DE 20 CM. MATERIAL AÇO INOXIDÁVEL, AUTOCLAVÁVEL ATÉ 135°C. COM COMPATABILIDADE PARA SISTEMA DE RASTREABILIDADE. LOTE, LOGOMARCA DO FABRICANTE E AS INICIAIS DO HOSPITAL, UTILIZANDO MÉTODO A LASER. | UNIDADE | 80 | 128.5 | 10280
3 | Material de consumo | Material hospitalar | 3.6 | Material hospitalar | SAFS | 477668 | - | EBS12534 | CURETA, MODELO BECKMANN, TIPO FACA, PONTA FENESTRADA E ANGULADA Nº 2, COMPRIMENTO CERCA DE 20 CM. MATERIAL AÇO INOXIDÁVEL, AUTOCLAVÁVEL ATÉ 135°C. COM COMPATABILIDADE PARA SISTEMA DE RASTREABILIDADE. LOTE, LOGOMARCA DO FABRICANTE E AS INICIAIS DO HOSPITAL, UTILIZANDO MÉTODO A LASER. | UNIDADE | 80 | 128.5 | 10280
3 | Material de consumo | Material hospitalar | 3.6 | Material hospitalar | SAFS | 464442 | - | EBS01939 | BOBINA DE PAPEL TERMOSSENSÍVEL PARA AUTOCLAVE. ROLO MEDINDO: 55 MM LARGURA X 20 M DE COMPRIMENTO X 40 MM DE DIÂMETRO, NA COR BRANCA, AMARELA, OU PALHA, COM ALTA DEFINIÇÃO DA IMPRESSÃO, ESTABILIDADE DE IMPRESSÃO ATÉ 5 ANOS. COMPATÍVEL COM AUTOCLAVE A VAPOR D´ÁGUA AUTOMÁTICA HORIZONTAL, MICROPROCESSADA, (ESPECIFICADA EM EDITAL) COM SISTEMA DE IMPRESSÃO DE DADOS PARA REGISTRO DE TODOS OS PARÂMETROS DO CICLO. EMBALAGEM COM IDENTIFICAÇÃO DO PRODUTO, VALIDADE E LOTE. | UNIDADE | 312 | 63.89 | 19933.68
3 | Material de consumo | Material hospitalar | 3.6 | Material hospitalar | SAFS | 477942 | - | EBS09706 | BOLSA PARA OSTOMIA, ADULTO, COM 43 A 55 MM, COMPOSTA POR UMA PEÇA. CONFECCIONADA EM PLÁSTICO TRANSPARENTE COM RECORTE INICIAL ENTRE 13 E 20 MM, FLEXÍVEL, COM TELA PROTETORA, COM FILTRO A PROVA DE ODORES (INCORPORADO À BOLSA), PLACA DE RESINA SINTÉTICA CONVEXA, RECORTÁVEL ATÉ 55 MM, COM OU SEM ADESIVO MICROPOROSO NAS BORDAS. DRENÁVEL COM CLIP DE SELAGEM INDIVIDUAL, OU FECHAMENTO TIPO ENVELOPE DE VELCRO QUE PERMITA A ABERTURA E O FECHAMENTO DE FORMA RÁPIDA E SEM DIFICULDADE, COM HASTE PARA CINTO. AS BOLSAS DEVEM VIR ACONDICIONADAS COM O NÚMERO DE CLIPES EQUIVALENTE AO NÚMERO DE BOLSAS. TODO MATERIAL DEVE SER RESISTENTE (QUE MANTENHA A ADESIVIDADE NO MÍNIMO DE CINCO (5) DIAS PARA COLOSTOMIA E NO MÍNIMO DE TRÊS (3) DIAS PARA ILEOSTOMIA), SEM PERMITIR INFILTRAÇÃO DE EFLUENTE SOB ELA OU VAZAMENTO, SEGURO (AO SER RETIRADO NÃO DEIXE RESÍDUO ADERIDO À PELE DE DIFÍCIL REMOÇÃO, ATÓXICO, MACIO, MALEÁVEL (QUE SE DOBRE OU CURVE COM FACILIDADE E ACOMPANHE O CONTORNO E DOBRAS DO CORPO), SEM IRRITANTES DÉRMICOS, PROPICIAR ADESIVIDADE E MANUSEIO FÁCIL E SEGURO DEVENDO ATENDER A LEGISLAÇÃO VIGENTE. EMBALAGEM CONTENDO DADOS DE IDENTIFICAÇÃO, PROCEDÊNCIA, NÚMERO DO LOTE, PRAZO DE VALIDADE E ATENDER À LEGISLAÇÃO SANITÁRIA VIGENTE E PERTINENTE AO PRODUTO E REGISTRO NO MINISTÉRIO DA SAÚDE/ ANVISA | UNIDADE | 180 | 31.23 | 5621.4
3 | Material de consumo | Material hospitalar | 3.6 | Material hospitalar | SAFS | 439095 | 1423 | EBS02306 | CREME BARREIRA PROTETORA HIDRATANTE, PARA PREVENÇÃO DE LESÕES DE PELE. PARA USO EM PELE ÍNTEGRA. DEVE PROMOVER HIDRATAÇÃO SEM OLEOSIDADE E RÁPIDA ABSORÇÃO, PERMITINDO FIXAÇÃO DE DISPOSITIVOS ADERENTES APÓS A APLICAÇÃO, E PROTEGER CONTRA DANOS RELACIONADOS A INCONTINÊNCIA. TODO O PRODUTO DEVE SER ISENTO DE IRRITANTES DÉRMICOS, ATÓXICO, INDOLOR, PROMOVER AÇÃO PROLONGADA E SEGURA SEM NECESSIDADE DE REAPLICAÇÃO EM NO MÍNIMO DOIS PROCEDIMENTOS DE HIGIENE, NÃO DEVENDO PERMITIR ADERÊNCIA DE RESÍDUOS DE EFLUENTES NA PELE. EMBALAGEM RESISTENTE E SEGURA, DE FÁCIL MANUSEIO, COM IDENTIFICAÇÃO DO PRODUTO, VALIDADE E LOTE. DEVE APRESENTAR RMS - CLASSE 1 (BAIXO RISCO). TUBO/BISNAGA COM NO MÍNIMO 90 G. | BISNAGA 120 Grama | 350 | 21.39 | 7486.5
3 | Material de consumo | Material hospitalar | 3.6 | Material hospitalar | SAFS | 455118 | - | EBS06038 | CURATIVO GAZE DE RAYON EMBEBIDA COM ÓLEO DERMOPROTETOR (ÁCIDOS GRAXOS ESSENCIAIS, COPAÍBA E MALALEUCA), MEDINDO 7,5 X 7,5 CM. ESTÉRIL. APRESENTAR ALTA ABSORÇÃO. EMBALAGEM RESISTENTE, SEGURA, ASSÉPTICA E SEM LIBERAÇÃO DE PARTÍCULAS, CONTENDO IDENTIFICAÇÃO DO PRODUTO, VALIDADE E LOTE DE FÁCIL VISUALIZAÇÃO. REGISTRO NO MINISTÉRIO DA SAÚDE/ ANVISA. | UNIDADE | 250 | 9.87 | 2467.5
3 | Material de consumo | Material hospitalar | 3.6 | Material hospitalar | SAFS | 423465 | 887 | EBS00481 | ABAIXADOR DE LÍNGUA DE MADEIRA, DIMENSÕES: APROXIMADAMENTE, 14 (+/- 02) CM DE COMPRIMENTO, 1,4 (+/- 0,2) CM DE LARGURA E 0,2 (+/- 0,05) CM DE ESPESSURA; APRESENTA COR NATURAL; COM SUPERFÍCIE LISA E INSIPIDA; FORMATO CONVENCIONAL, COM EXTREMIDADES ARREDONDADAS, SUPERFÍCIES E BORDAS PERFEITAMENTE ACABADAS; ESPESSURA E LARGURA UNIFORMES EM TODA A SUA EXTENSÃO; ATÓXICA, LIVRE DE RESÍDUOS E IMPUREZAS E COM RESISTÊNCIA QUE PROPICIE MANUSEIO SEGURO. NÃO ESTÉRIL, DESCARTÁVEL. EMBALAGEM EXTERNA SEGURA, COM IDENTIFICAÇÃO DO PRODUTO, VALIDADE E LOTE. EMBALADO INDIVIDUALMENTE; PACOTE CONTENDO 100 UNIDADES. | PACOTE | 5000 | 0.051 | 255
3 | Material de consumo | Material hospitalar | 3.6 | Material hospitalar | SAFS | 396597 | 39 | EBS02296 | AGE (ÁCIDOS GRAXOS ESSENCIAIS) + TCM (TRIGLICERÍDEOS DE CADEIA MÉDIA) + VITAMINAS A (RETINOL) + VITAMINA E (TOCOFEROL) + ÓLEO DE MALALEUCA + ÓLEO DE COPAÍBA. EMBALAGEM RESISTENTE E SEGURA, DE FÁCIL MANUSEIO, COM IDENTIFICAÇÃO DO PRODUTO, VALIDADE E LOTE. DEVE APRESENTAR RMS. APRESENTAÇÃO: LOÇÃO, CERCA DE 100 ML. | FRASCO | 3000 | 4.2222 | 12666.6
3 | Material de consumo | Material hospitalar | 3.6 | Material hospitalar | SAFS | 371126 | - | EBS09719 | AGE (ÁCIDOS GRAXOS ESSENCIAIS) + VITAMINAS A (RETINOL) + VITAMINA E (TOCOFEROL) + LECITINA DE SOJA + AGENTES UMECTANTES. EMBALAGEM RESISTENTE E SEGURA, DE FÁCIL MANUSEIO, COM IDENTIFICAÇÃO DO PRODUTO, VALIDADE E LOTE. DEVE APRESENTAR RMS. APRESENTAÇÃO: LOÇÃO HIDRATANTE, BISNAGA COM CERCA DE 100 ML. | UNIDADE | 3000 | 4.6 | 13800
3 | Material de consumo | Material hospitalar | 3.6 | Material hospitalar | SAFS | 603043 | 797 | EBS04908 | AGULHA (CÂNULA) PARA BIÓPSIA DE TECIDOS MOLES TIPO TRUCUT 16 G X 150 MM - DESCARTÁVEL, MANDRIL COM GAVETA PARA ARMAZENAMENTO DO FRAGMENTO (GUILHOTINA), SEMIAUTOMÁTICA, AÇO INOXIDÁVEL, COM PROTETOR, ESTÉRIL, COM DUAS OPÇÕES DE DISPARO, CÂNULA CENTIMETRADA COM MARCAÇÃO ECOGÊNICA DE UM EM UM CENTÍMETRO E PONTA ECOGÊNICA. EMBALAGEM INDIVIDUAL EM PAPEL GRAU CIRÚRGICO COM ABERTURA EM PÉTALA ASSÉPTICA, COM DADOS DE IDENTIFICAÇÃO E PROCEDÊNCIA, TEMPO DE VALIDADE E REGISTRO NO MINISTÉRIO DA SAÚDE. | UNIDADE | 200 | 57 | 11400
3 | Material de consumo | Material hospitalar | 3.6 | Material hospitalar | SAFS | 605305 | 831 | EBS04976 | AGULHA DE MIELOGRAMA 8 G (CÂNULA PARA ASPIRADO DE MEDULA ÓSSEA). AGULHA EM AÇO INOX MEDINDO 15 CM. EXTREMIDADE DISTAL CÔNICA, EMPUNHADURA ANATÔMICA, CÂNULA E O MANDRIL COM PONTA BISELADA. CONEXÃO PARA SERINGA TIPO LUER LOCK. ESTÉRIL. EMBALAGEM INDIVIDUAL EM PAPEL GRAU CIRÚRGICO COM ABERTURA EM PÉTALA ASSÉPTICA, COM DADOS DE IDENTIFICAÇÃO DO PRODUTO E PROCEDÊNCIA, TEMPO DE VALIDADE E REGISTRO NO MINISTÉRIO DA SAÚDE. | UNIDADE | 40 | 132.8 | 5312
3 | Material de consumo | Material hospitalar | 3.6 | Material hospitalar | SAFS | 605311 | 583 | EBS01219 | AGULHA DE BIÓPSIA DE MEDULA ÓSSEA 8 G X 10 (CÂNULA PARA ASPIRADO DE MEDULA ÓSSEA). AGULHA EM AÇO INOX MEDINDO 7,5 CM. EXTREMIDADE DISTAL CÔNICA, EMPUNHADURA ANATÔMICA, CÂNULA E O MANDRIL COM PONTA BISELADA. CONEXÃO PARA SERINGA TIPO LUER LOCK. ESTÉRIL. EMBALAGEM INDIVIDUAL EM PAPEL GRAU CIRÚRGICO COM ABERTURA EM PÉTALA ASSÉPTICA, COM DADOS DE IDENTIFICAÇÃO E PROCEDÊNCIA, TEMPO DE VALIDADE, LOTE E REGISTRO NO MINISTÉRIO DA SAÚDE. | UNIDADE | 40 | 118 | 4720
3 | Material de consumo | Material hospitalar | 3.6 | Material hospitalar | SAFS | 397513 | 931 | EBS00002 | AGULHA HIPODÉRMICA 13 X 0,45 MM (26 G 1/2). CÂNULA DE AÇO INOXIDÁVEL RETA, PAREDE FINA, SILICONADA, BISEL TRIFACETADO, CANHÃO TRANSLÚCIDO COM ADAPTAÇÃO UNIVERSAL, LIVRE DE REBARBAS E RESÍDUOS DE MANUFATURA DO AÇO, ATÓXICO, ENCAIXE SEGURO E PROTETOR DE ENCAIXE FIRME. COM SISTEMA DE SEGURANÇA ACOPLADO À AGULHA E SEGUNDO NR32. ESTÉRIL. DESCARTÁVEL. EMBALAGEM INDIVIDUAL RESISTENTE COM ABERTURA EM PÉTALA ASSÉPTICA, CONTENDO A IDENTIFICAÇÃO DO PRODUTO, LOTE E VALIDADE DE FÁCIL VISUALIZAÇÃO. | UNIDADE | 2500 | 0.2233 | 558.25
3 | Material de consumo | Material hospitalar | 3.6 | Material hospitalar | SAFS | 397505 | 40 | EBS00005 | AGULHA HIPODÉRMICA 25 X 0,7 MM (22 G 1). CÂNULA DE AÇO INOXIDÁVEL RETA, PAREDE FINA, SILICONADA, BISEL TRIFACETADO, CANHÃO TRANSLÚCIDO COM ADAPTAÇÃO UNIVERSAL, LIVRE DE REBARBAS E RESÍDUOS DE MANUFATURA DO AÇO, ATÓXICO, ENCAIXE SEGURO E PROTETOR DE ENCAIXE FIRME. COM SISTEMA DE SEGURANÇA ACOPLADO À AGULHA E SEGUNDO NR32. ESTÉRIL. DESCARTÁVEL. EMBALAGEM INDIVIDUAL RESISTENTE COM ABERTURA EM PÉTALA ASSÉPTICA, CONTENDO A IDENTIFICAÇÃO DO PRODUTO, LOTE E VALIDADE DE FÁCIL VISUALIZAÇÃO. | UNIDADE | 70000 | 0.264 | 18480
3 | Material de consumo | Material hospitalar | 3.6 | Material hospitalar | SAFS | 397503 | 827 | EBS00008 | AGULHA HIPODÉRMICA 30 X 0,8 MM (21 G 1 1/4). CÂNULA DE AÇO INOXIDÁVEL RETA, PAREDE FINA, SILICONADA, BISEL TRIFACETADO, CANHÃO TRANSLÚCIDO COM ADAPTAÇÃO UNIVERSAL, LIVRE DE REBARBAS E RESÍDUOS DE MANUFATURA DO AÇO, ATÓXICO, ENCAIXE SEGURO E PROTETOR DE ENCAIXE FIRME. COM SISTEMA DE SEGURANÇA ACOPLADO À AGULHA E SEGUNDO NR32. ESTÉRIL. DESCARTÁVEL. EMBALAGEM INDIVIDUAL RESISTENTE COM ABERTURA EM PÉTALA ASSÉPTICA, CONTENDO A IDENTIFICAÇÃO DO PRODUTO, LOTE E VALIDADE DE FÁCIL VISUALIZAÇÃO. | UNIDADE | 5000 | 0.2169 | 1084.5
3 | Material de consumo | Material hospitalar | 3.6 | Material hospitalar | SAFS | 397494 | 41 | EBS00009 | AGULHA HIPODÉRMICA 40 X 1,2 MM (18 G 1 1/2). CÂNULA DE AÇO INOXIDÁVEL RETA, PAREDE FINA, SILICONADA, BISEL TRIFACETADO, CANHÃO TRANSLÚCIDO COM ADAPTAÇÃO UNIVERSAL, ENCAIXE SEGURO E PROTETOR DE ENCAIXE FIRME. COM SISTEMA DE SEGURANÇA ACOPLADO À AGULHA E SEGUNDO NR32. ESTÉRIL. DESCARTÁVEL. EMBALAGEM INDIVIDUAL RESISTENTE COM ABERTURA EM PÉTALA ASSÉPTICA, CONTENDO A IDENTIFICAÇÃO DO PRODUTO, LOTE E VALIDADE DE FÁCIL VISUALIZAÇÃO. | UNIDADE | 70000 | 0.1966 | 13762
3 | Material de consumo | Material hospitalar | 3.6 | Material hospitalar | SAFS | 626577 | 945 | EBS08091 | AGULHA PARA ANESTESIA RAQUIDIANA E PUNÇÃO LIQUÓRICA (COLETA DE LÍQUOR), CALIBRE 22 G COM COMPRIMENTO DE 3 1/2 POLEGADAS (CERCA DE 90 MM), AÇO INOX, COM PONTA TIPO QUINCKE COM MANDRIL METÁLICO, ISENTA DE REBARBAS OU IMPERFEIÇÕES. CÂNULA DE PAREDES FINAS, CANHÃO TIPO LUER LOCK, TRANSLÚCIDO E INTERNAMENTE CÔNICO, COM CONEXÃO PERFEITA COM DISPOSITIVOS. TAMPA PROTETORA. EMBALAGEM INDIVIDUAL RESISTENTE COM ABERTURA EM PÉTALA ASSÉPTICA, CONTENDO A IDENTIFICAÇÃO DO PRODUTO, LOTE E VALIDADE DE FÁCIL VISUALIZAÇÃO. | UNIDADE | 500 | 3.25 | 1625
3 | Material de consumo | Material hospitalar | 3.6 | Material hospitalar | SAFS | 279726 | 159 | EBS00482 | ALGODÃO HIDRÓFILO - EMBALAGEM ROLO COM 500 GRAMAS. COM FIBRAS 100% ALGODÃO, MACIO E ABSORVENTE, NÃO ESTÉRIL, EM CAMADA EM FORMA DE ROLO COM ESPESSURA UNIFORME MÍNIMA DE 1,5 CM REGULARMENTE COMPACTO COM CAPACIDADE DE RETRAÇÃO DE ASPECTO HOMOGÊNIO, O ROLO DEVERÁ RECEBER UM SEGUNDO ENVOLTÓRIO QUE OFEREÇA COMPLETA PROTEÇÃO CONTRA POEIRA E OUTRAS SUJIDADES. O ALGODÃO DEVERÁ APRESENTAR: BOA ABSORVÊNCIA, INODORO, AUSÊNCIA DE GRUMOS OU QUAISQUER IMPUREZAS, COR BRANCA. EMBALAGEM INDIVIDUAL. DADOS DE IDENTIFICAÇÃO E PROCEDÊNCIA, LOTE, TEMPO DE VALIDADE E REGISTRO NO MINISTÉRIO DA SAÚDE. | UNIDADE | 1000 | 17.7854 | 17785.4
3 | Material de consumo | Material hospitalar | 3.6 | Material hospitalar | SAFS | 435624 | 42 | EBS05019 | APARELHO DE PRESSÃO (ESFIGMOMANÔMETRO), ANALÓGICO ANERÓIDE. USO ADULTO OBESO. EQUIPAMENTO MÉDICO-ASSISTENCIAL PARA MEDIÇÃO DE PRESSÃO ARTERIAL. TIPO DE MONTAGEM: MANÔMETRO ANERÓIDE, PARA USO DE MÃO, CONSTITUÍDO BASICAMENTE DE DISPOSITIVO INDICADOR, BRAÇADEIRA EM NYLON, COM FECHAMENTO EM VELCRO, IMPERMEÁVEL, HIGIENIZÁVEL E REUTILIZÁVEL, CIRCUNFERÊNCIA DO BRAÇO DE 32 A 41 (+/-2) CM, CONSTAR A INSCRIÇÃO REFERENTE A CIRCUNFERÊNCIA DO BRAÇO PARA O QUAL ELA SE DESTINA, APRESENTAR MARCAÇÕES INDICATIVAS DO SEU CORRETO POSICIONAMENTO, MANGUITO, PÊRA E VÁLVULA. CONFIGURAÇÃO FÍSICA: MANUAL, PORTÁTIL COM FORMATO ARREDONDADO. PRINCÍPIO DE FUNCIONAMENTO: MEDIÇÃO DA PRESSÃO ARTERIAL FEITA POR MEIO DE UM MANÔMETRO ANERÓIDE, QUE UTILIZA UM SENSOR ELÁSTICO DE MEIO FOLE (UM DIAFRAGMA), QUE SE DEFORMA EM FUNÇÃO DA PRESSÃO QUE LHE É APLICADA, TRANSMITINDO O RESPECTIVO MOVIMENTO AO PONTEIRO INDICADOR; SEM ESCALA DE MERCÚRIO. CARACTERÍSTICAS FÍSICAS: MANÔMETRO CAPAZ DE SUPORTAR QUEDAS DE PELO MENOS 75 CM SEM PERDER A CALIBRAÇÃO. FAIXAS DE FUNCIONAMENTO: MANÔMETRO COM ESCALA DE GRADUAÇÃO DE 0 A 300 MMHG. PRECISÃO: 2 MMHG. RESOLUÇÃO: 2 MMHG. ACESSÓRIOS: UM MANGUITO (TAMANHO LARGURA X COMPRIMENTO: 16 X 33 (+/- 3) CM), UMA PÊRA DE FORMATO ANATÔMICO E FLEXÍVEL E TUBOS CONECTORES EM LÁTEX MALEÁVEL, COM SUPERFÍCIE LISA, SEM REBARBAS, RASGOS, EMENDAS OU FUROS; 1 VÁLVULA UNIDIRECIONAL REGULADORA DE FLUXO DE AR EM AÇO INOXIDÁVEL, E QUE PERMITA RETENÇÃO E ESVAZIAMENTO DO AR; TODOS OS DEMAIS ACESSÓRIOS NECESSÁRIOS PARA O COMPLETO FUNCIONAMENTO DO EQUIPAMENTOS, QUE NÃO TENHAM SIDO LISTADOS ACIMA. EXIGÊNCIAS TÉCNICAS OU NORMATIVAS: EMBALAGEM COM DADOS DE IDENTIFICAÇÃO, PROCEDÊNCIA, FABRICAÇÃO, VALIDADE E REGISTRO NO MS, CONFORME RDC 16/2013/MS-ANVISA. SER VERIFICADO E CERTIFICADO PELO INMETRO. COM GARANTIA DE 12 MESES. | UNIDADE | 500 | 66.5126 | 33256.3
3 | Material de consumo | Material hospitalar | 3.6 | Material hospitalar | SAFS | 432468 | 637 | EBS05018 | APARELHO DE PRESSÃO (ESFIGMOMANÔMETRO), ANALÓGICO ANERÓIDE. USO ADULTO. EQUIPAMENTO MÉDICO-ASSISTENCIAL PARA MEDIÇÃO DE PRESSÃO ARTERIAL. TIPO DE MONTAGEM: MANÔMETRO ANERÓIDE, PARA USO DE MÃO, CONSTITUÍDO BASICAMENTE DE DISPOSITIVO INDICADOR, BRAÇADEIRA EM NYLON, COM FECHAMENTO EM VELCRO, IMPERMEÁVEL, HIGIENIZÁVEL E REUTILIZÁVEL, CIRCUNFERÊNCIA DO BRAÇO DE 22 A 28 (+/-2) CM, CONSTAR A INSCRIÇÃO REFERENTE A CIRCUNFERÊNCIA DO BRAÇO PARA O QUAL ELA SE DESTINA, APRESENTAR MARCAÇÕES INDICATIVAS DO SEU CORRETO POSICIONAMENTO, MANGUITO, PÊRA E VÁLVULA. CONFIGURAÇÃO FÍSICA: MANUAL, PORTÁTIL COM FORMATO ARREDONDADO. PRINCÍPIO DE FUNCIONAMENTO: MEDIÇÃO DA PRESSÃO ARTERIAL FEITA POR MEIO DE UM MANÔMETRO ANERÓIDE, QUE UTILIZA UM SENSOR ELÁSTICO DE MEIO FOLE (UM DIAFRAGMA), QUE SE DEFORMA EM FUNÇÃO DA PRESSÃO QUE LHE É APLICADA, TRANSMITINDO O RESPECTIVO MOVIMENTO AO PONTEIRO INDICADOR; SEM ESCALA DE MERCÚRIO. CARACTERÍSTICAS FÍSICAS: MANÔMETRO CAPAZ DE SUPORTAR QUEDAS DE PELO MENOS 75 CM SEM PERDER A CALIBRAÇÃO. FAIXAS DE FUNCIONAMENTO: MANÔMETRO COM ESCALA DE GRADUAÇÃO DE 0 A 300 MMHG. PRECISÃO: 2 MMHG. RESOLUÇÃO: 2 MMHG. ACESSÓRIOS: UM MANGUITO (TAMANHO LARGURA X COMPRIMENTO: 11,2 X 22,4 (+/- 2) CM), UMA PÊRA DE FORMATO ANATÔMICO E FLEXÍVEL E TUBOS CONECTORES EM LÁTEX MALEÁVEL, COM SUPERFÍCIE LISA, SEM REBARBAS, RASGOS, EMENDAS OU FUROS; 1 VÁLVULA UNIDIRECIONAL REGULADORA DE FLUXO DE AR EM AÇO INOXIDÁVEL, E QUE PERMITA RETENÇÃO E ESVAZIAMENTO DO AR; TODOS OS DEMAIS ACESSÓRIOS NECESSÁRIOS PARA O COMPLETO FUNCIONAMENTO DOS EQUIPAMENTOS, QUE NÃO TENHAM SIDO LISTADOS ACIMA. EXIGÊNCIAS TÉCNICAS OU NORMATIVAS: EMBALAGEM COM DADOS DE IDENTIFICAÇÃO, PROCEDÊNCIA, FABRICAÇÃO, VALIDADE E REGISTRO NO MS, CONFORME RDC 16/2013/MS-ANVISA. SER VERIFICADO E CERTIFICADO PELO INMETRO. COM GARANTIA DE 12 MESES. | UNIDADE | 500 | 72.0366 | 36018.3
3 | Material de consumo | Material hospitalar | 3.6 | Material hospitalar | SAFS | 617292 | 903 | EBS08503 | APARELHO PARA TRICOTOMIA/ BARBEAR, LÂMINA AÇO INOX, 2 LÂMINAS, CABO PLÁSTICO. USO ÚNICO, DESCARTÁVEL, NÃO ESTÉRIL. | UNIDADE | 800 | 0.6247 | 499.76
3 | Material de consumo | Material hospitalar | 3.6 | Material hospitalar | SAFS | 448246 | - | EBS00486 | ATADURA DE ALGODÃO ORTOPÉDICO, MEDINDO 10 CM DE LARGURA E COMPRIMENTO DE 150 A 180 CM - ELABORADO A PARTIR DE FIBRAS 100% ALGODÃO CRU, TRANSFORMADA EM ROLOS DE MANTAS UNIFORMES, POSSUEM CAMADA DE GOMA APLICADA EM UMA DAS FACES, SEM IMPUREZAS E FARPAS. NÃO ESTÉRIL. EMBALAGEM INDIVIDUAL. DADOS DE IDENTIFICAÇÃO E PROCEDÊNCIA, LOTE, TEMPO DE VALIDADE E REGISTRO NO MINISTÉRIO DA SAÚDE. | UNIDADE | 500 | 1.65 | 825
3 | Material de consumo | Material hospitalar | 3.6 | Material hospitalar | SAFS | 448249 | - | EBS00487 | ATADURA DE ALGODÃO ORTOPÉDICO, MEDINDO 15 CM DE LARGURA E COMPRIMENTO DE 150 A 180 CM - ELABORADO A PARTIR DE FIBRAS 100% ALGODÃO CRU, TRANSFORMADA EM ROLOS DE MANTAS UNIFORMES, POSSUEM CAMADA DE GOMA APLICADA EM UMA DAS FACES, SEM IMPUREZAS E FARPAS. NÃO ESTÉRIL. EMBALAGEM INDIVIDUAL. DADOS DE IDENTIFICAÇÃO E PROCEDÊNCIA, LOTE, TEMPO DE VALIDADE E REGISTRO NO MINISTÉRIO DA SAÚDE. | UNIDADE | 500 | 1.74 | 870
3 | Material de consumo | Material hospitalar | 3.6 | Material hospitalar | SAFS | 448248 | 1155 | EBS00488 | ATADURA DE ALGODÃO ORTOPÉDICO, MEDINDO 20 CM DE LARGURA E COMPRIMENTO DE 150 A 180 CM - ELABORADO A PARTIR DE FIBRAS 100% ALGODÃO CRU, TRANSFORMADA EM ROLOS DE MANTAS UNIFORMES, POSSUEM CAMADA DE GOMA APLICADA EM UMA DAS FACES, SEM IMPUREZAS E FARPAS. NÃO ESTÉRIL. EMBALAGEM INDIVIDUAL. DADOS DE IDENTIFICAÇÃO E PROCEDÊNCIA, LOTE, TEMPO DE VALIDADE E REGISTRO NO MINISTÉRIO DA SAÚDE. | UNIDADE | 1000 | 1.88 | 1880
3 | Material de consumo | Material hospitalar | 3.6 | Material hospitalar | SAFS | 444343 | - | EBS00490 | ATADURA DE CREPE MEDINDO 06 CM DE LARGURA X 1,8 M (+/-5 CM) EM REPOUSO - COR NATURAL, COM 13 FIOS, CONSTITUÍDO DE FIOS 100% ALGODÃO CRU DE ALTA TORÇÃO, BORDAS DEVIDAMENTE ACABADAS COM LINHA DE DELINEAMENTO VISÍVEL, ELASTICIDADE DE 75% DO TAMANHO EM REPOUSO. UTILIZAÇÃO SEGURA SEM PROVOCAR GARROTEAMENTO, MATERIAL MACIO, RESISTENTE, PROPICIAR CONFORTO E FÁCIL MANUSEIO. UNIFORMEMENTE ENROLADAS, ISENTA DE QUAISQUER DEFEITOS, EMBALAGEM CONTENDO DADOS DE IDENTIFICAÇÃO DO PRODUTO, DO FABRICANTE, DATA DE FABRICAÇÃO, PRAZO DE VALIDADE. REGISTRO MS/ANVISA. | ROLO | 1000 | 0.58 | 580
3 | Material de consumo | Material hospitalar | 3.6 | Material hospitalar | SAFS | 444355 | 43 | EBS00491 | ATADURA DE CREPE MEDINDO 10 CM DE LARGURA X 1,8 M (+/-5 CM) EM REPOUSO - COR NATURAL, COM 13 FIOS, CONSTITUÍDO DE FIOS 100% ALGODÃO CRU DE ALTA TORÇÃO, BORDAS DEVIDAMENTE ACABADAS COM LINHA DE DELINEAMENTO VISÍVEL, ELASTICIDADE DE 75% DO TAMANHO EM REPOUSO. UTILIZAÇÃO SEGURA SEM PROVOCAR GARROTEAMENTO, MATERIAL MACIO, RESISTENTE, PROPICIAR CONFORTO E FÁCIL MANUSEIO. UNIFORMEMENTE ENROLADAS, ISENTA DE QUAISQUER DEFEITOS, EMBALAGEM CONTENDO DADOS DE IDENTIFICAÇÃO DO PRODUTO, DO FABRICANTE, DATA DE FABRICAÇÃO, PRAZO DE VALIDADE. REGISTRO MS/ANVISA. | ROLO | 10000 | 0.7184 | 7184
3 | Material de consumo | Material hospitalar | 3.6 | Material hospitalar | SAFS | 444365 | 289 | EBS00492 | ATADURA DE CREPE MEDINDO 15 CM DE LARGURA X 1,8 M (+/-5 CM) EM REPOUSO - COR NATURAL, COM 13 FIOS, CONSTITUÍDO DE FIOS 100% ALGODÃO CRU DE ALTA TORÇÃO, BORDAS DEVIDAMENTE ACABADAS COM LINHA DE DELINEAMENTO VISÍVEL, ELASTICIDADE DE 75% DO TAMANHO EM REPOUSO. UTILIZAÇÃO SEGURA SEM PROVOCAR GARROTEAMENTO, MATERIAL MACIO, RESISTENTE, PROPICIAR CONFORTO E FÁCIL MANUSEIO. UNIFORMEMENTE ENROLADAS, ISENTA DE QUAISQUER DEFEITOS, EMBALAGEM CONTENDO DADOS DE IDENTIFICAÇÃO DO PRODUTO, DO FABRICANTE, DATA DE FABRICAÇÃO, PRAZO DE VALIDADE. REGISTRO MS/ANVISA. | ROLO | 10000 | 0.9383 | 9383
3 | Material de consumo | Material hospitalar | 3.6 | Material hospitalar | SAFS | 444371 | 1051 | EBS00493 | ATADURA DE CREPE MEDINDO 20 CM DE LARGURA X 1,8 M (+/-5 CM) EM REPOUSO - COR NATURAL, COM 13 FIOS, CONSTITUÍDO DE FIOS 100% ALGODÃO CRU DE ALTA TORÇÃO, BORDAS DEVIDAMENTE ACABADAS COM LINHA DE DELINEAMENTO VISÍVEL, ELASTICIDADE DE 75% DO TAMANHO EM REPOUSO. UTILIZAÇÃO SEGURA SEM PROVOCAR GARROTEAMENTO, MATERIAL MACIO, RESISTENTE, PROPICIAR CONFORTO E FÁCIL MANUSEIO. UNIFORMEMENTE ENROLADAS, ISENTA DE QUAISQUER DEFEITOS, EMBALAGEM CONTENDO DADOS DE IDENTIFICAÇÃO DO PRODUTO, DO FABRICANTE, DATA DE FABRICAÇÃO, PRAZO DE VALIDADE. REGISTRO MS/ANVISA. | ROLO | 10000 | 1.3142 | 13142
3 | Material de consumo | Material hospitalar | 3.6 | Material hospitalar | SAFS | 444375 | 1031 | EBS00495 | ATADURA DE CREPE MEDINDO 30 CM DE LARGURA X 1,8 M (+/-5 CM) EM REPOUSO - COR NATURAL, COM 13 FIOS, CONSTITUÍDO DE FIOS 100% ALGODÃO CRU DE ALTA TORÇÃO, BORDAS DEVIDAMENTE ACABADAS COM LINHA DE DELINEAMENTO VISÍVEL, ELASTICIDADE DE 75% DO TAMANHO EM REPOUSO. UTILIZAÇÃO SEGURA SEM PROVOCAR GARROTEAMENTO, MATERIAL MACIO, RESISTENTE, PROPICIAR CONFORTO E FÁCIL MANUSEIO. UNIFORMEMENTE ENROLADAS, ISENTA DE QUAISQUER DEFEITOS, EMBALAGEM CONTENDO DADOS DE IDENTIFICAÇÃO DO PRODUTO, DO FABRICANTE, DATA DE FABRICAÇÃO, PRAZO DE VALIDADE. REGISTRO MS/ANVISA. | ROLO | 10000 | 1.6147 | 16147
3 | Material de consumo | Material hospitalar | 3.6 | Material hospitalar | SAFS | 604925 | 146 | EBS00448 | AVENTAL CIRÚRGICO, ESTÉRIL, IMPERMEÁVEL. CONFECCIONADO EM NÃO-TECIDO SMS, 100% POLIPROPILENO, GRAU MÉDICO, ANTIESTÁTICO. POSSUIR GRAMATURA MÍNIMA DE 50 G/M². MEDIDAS DE 160 CM DE LARGURA, 120 CM DE COMPRIMENTO. MANGAS LONGAS DE 70 CM DE COMPRIMENTO MÍNIMO. REFORÇO IMPERMEÁVEL EM POLIETILENO NO TÓRAX, ABDÔMEN E MEMBROS INFERIORES E MANGAS. REPELENTE A FLUIDOS CORPORAIS, ANTIALÉRGICO, ATÓXICO, LIVRE DE LÁTEX, RESISTENTE À ABRASÃO (BAIXO DESPRENDIMENTO DE PARTÍCULAS, REDUZ RISCO DE CONTAMINAÇÃO), RESISTÊNCIA MICROBIOLÓGICA, CONFORTÁVEL AO USUÁRIO, TRANSPIRÁVEL, DESCARTÁVEL. GOLA TIPO RAGLAN, MANGAS LONGAS, PUNHOS EM 100% POLIÉSTER E/ OU ALGODÃO, CANELADO EM MALHA PARA MAIOR SEGURANÇA, COM ADEQUADO AJUSTE, E ALÇA FIXADORA PARA DEDO POLEGAR (DEDAL). FECHAMENTO NAS COSTAS AJUSTÁVEL POR VELCRO OU TIRAS. FAIXA DE AMARRAÇÃO NA CINTURA COM TRANSPASSE LATERAL (TIPO OPA) E COSTURAS SELADAS. ACOMPANHA 01 TOALHA ABSORVENTE EM NÃO TECIDO. POSSUIR DOBRADURA ASSÉPTICA, ACONDICIONADO EM ENVOLTÓRIO DE NÃO TECIDO SMS. TODO MATERIAL ACONDICIONADO EM EMBALAGEM DE PAPEL GRAU CIRÚRGICO E FILME DE POLIETILENO. DEVE ATENDER AOS REQUISITOS DAS NORMAS TÉCNICAS ABNT NBR ISSO 13688:2017, ABNT NBR 16064:2016, ABNT NBR 14873:2002. APRESENTAR REGISTRO NO MINISTÉRIO DA SAÚDE/ANVISA, E LAUDO COMPROBATÓRIO DE EFICIÊNCIA DE FILTRAÇÃO BACTERIANA (BFE) DO PRODUTO ACABADO. DEVE POSSUIR CERTIFICADO DE APROVAÇÃO (CA) VÁLIDO. ACEITA-SE VARIAÇÃO NAS MEDIDAS DE COMPRIMENTO E LARGURA DE 5 CM PARA MAIS OU MENOS. | UNIDADE | 1000 | 10.6021 | 10602.1
3 | Material de consumo | Material hospitalar | 3.6 | Material hospitalar | SAFS | 604968 | 929 | EBS00452 | AVENTAL HOSPITALAR PARA EXPURGO, TAMANHO G: 1,30 M (C) X 1,40 M DE CIRCUNFERÊNCIA (NO MÍNIMO) CAMADA EXTERNA LAMINADO IMPERMEÁVEL, CAMADA INTERNA EM POLIPROPILENO COM GRAMATURA MÍNIMA DE 40 G/M². DECOTE REDONDO, MANGA LONGA SOLDADA ELETRONICAMENTE PARA PROTEÇÃO DE TODO O BRAÇO, PUNHO COM ELÁSTICO OU COM RIBANA E FIXADOR PARA DEDO (DEDAL), PARTE POSTERIOR COM PROTEÇÃO E SISTEMA AJUSTE ADEQUADO. MATERIAL TOTALMENTE IMPERMEÁVEL, RESPIRÁVEL, MACIO, INODORO, RESISTENTE, COM ACABAMENTO REGULAR, E QUE PROPICIE MOBILIDADE ADEQUADA, PROTEÇÃO SEGURA E CONFORTO. USO ÚNICO, NÃO ESTÉRIL. EMBALAGEM RESISTENTE E SEGURA, COM IDENTIFICAÇÃO DO PRODUTO, DATA DE FABRICAÇÃO, VALIDADE E LOTE. DEVE APRESENTAR RMS E CA E DOCUMENTOS CONFIRMANDO CARACTERÍSTICAS DO MATERIAL. | UNIDADE | 5000 | 4.01 | 20050
3 | Material de consumo | Material hospitalar | 3.6 | Material hospitalar | SAFS | 604955 | 148 | EBS00450 | AVENTAL HOSPITALAR PARA PROCEDIMENTO NÃO ESTÉRIL. CONFECCIONADO EM NÃO TECIDO 100% POLIPROPILENO, GRAMATURA MÍNIMA DE 30 G/M², TECNOLOGIA SMS. MANGAS LONGAS COM ELÁSTICO NOS PUNHOS, ABERTURA NAS COSTAS COM TIRAS PARA FIXAÇÃO E CINTO PARA MELHOR AJUSTE. REPELENTE A ÁGUA E A FLUIDOS ORGÂNICOS, COM BAIXA LIBERAÇÃO DE PARTÍCULAS. ISENTO DE LÁTEX, NÃO INFLAMÁVEL. TAMANHO UNIVERSAL, DESCARTÁVEL. EMBALAGEM SEGURA E RESISTENTE, CONTENDO IDENTIFICAÇÃO DO PRODUTO CONFORME LEGISLAÇÃO VIGENTE. REGISTRO NO MINISTÉRIO DA SAÚDE/ ANVISA. | UNIDADE | 70000 | 1.8779 | 131453
3 | Material de consumo | Material hospitalar | 3.6 | Material hospitalar | SAFS | 433754 | 753 | EBS08506 | BOLSA TÉRMICA PARA GELO, FORMATO REDONDO, MATERIAL EM TECIDO EMBORRACHADO, FLEXÍVEL E MACIO, CAPACIDADE PARA APROXIMADAMENTE 1.000 ML (+/- 100 ML). COM TAMPA ROSQUEÁVEL DE BOA VEDAÇÃO. PODE SER UTILIZADA COM GELO OU ÁGUA GELADA. NÃO ESTÉRIL. DADOS DE IDENTIFICAÇÃO E PROCEDÊNCIA, LOTE, TEMPO DE VALIDADE E REGISTRO NO MINISTÉRIO DA SAÚDE. | UNIDADE | 50 | 21.55 | 1077.5
3 | Material de consumo | Material hospitalar | 3.6 | Material hospitalar | SAFS | 475100 | - | EBS12679 | BOCAL DESCARTÁVEL TIPO TUBETES PARA ESPIROMETRIA, CONFECCIONADO EM PAPELÃO RESISTENTE, DIMENSÕES: 70 MM X 28 MM X 30 MM (COMPRIMENTO X DIÂMETRO INTERNO X DIÂMETRO EXTERNO), COM PELÍCULA PLASTIFICADA NA PARTE EXTERNA, EVITANDO QUE O BOCAL COLE NOS LÁBIOS DO PACIENTE DURANTE O TESTE DE ESPIROMETRIA. COM DADOS DE IDENTIFICAÇÃO E REGISTRO NA ANVISA. | UNIDADE | 200 | 1.2 | 240
3 | Material de consumo | Material hospitalar | 3.6 | Material hospitalar | SAFS | 433749 | - | EBS08414 | BOLSA TÉRMICA, FORMATO RETANGULAR, MATERIAL EM BORRACHA RESISTENTE NATURAL, CAPACIDADE PARA APROXIMADAMENTE 2.000 ML (+/- 200 ML). COM TAMPA ROSQUEÁVEL DE BOA VEDAÇÃO. NÃO ESTÉRIL. DADOS DE IDENTIFICAÇÃO E PROCEDÊNCIA, LOTE, TEMPO DE VALIDADE E REGISTRO NO MINISTÉRIO DA SAÚDE. | UNIDADE | 50 | 18 | 900
3 | Material de consumo | Material hospitalar | 3.6 | Material hospitalar | SAFS | 433756 | - | EBS09682 | BOLSA TÉRMICA COM GEL PARA CALOR E FRIO, FORMATO RETANGULAR 13 A 16 CM (L) X 23 A 25 CM (C) | UNIDADE | 5 | 30.1333 | 150.6665
3 | Material de consumo | Material hospitalar | 3.6 | Material hospitalar | SAFS | 433748 | - | EBS08505 | BOLSA TÉRMICA PARA CALOR, FORMATO RETANGULAR | UNIDADE | 30 | 49.19 | 1475.7
3 | Material de consumo | Material hospitalar | 3.6 | Material hospitalar | SAFS | 428727 | 628 | EBS00130 | CÂNULA DE TRAQUEOSTOMIA Nº 6,0 COM BALÃO. CONFECCIONADA EM PVC DE GRAU MÉDICO, TRANSPARENTE, LINHA RADIOPACA. CÂNULA EXTERNA COM BALÃO DE ALTO VOLUME E BAIXA PRESSÃO, BALONETE COM VÁLVULA PARA ENCAIXE DE SERINGA LUER SLIP E LUER LOCK. MANDRIL PARA INTRODUÇÃO COM PONTA ARREDONDADA E ATRAUMÁTICA, FLANGE COM ACABAMENTO SEM REBARBAS E ATRAUMÁTICO E DISPOSITIVO DE FIXAÇÃO DA CÂNULA. IMPRESSÃO E NÚMERO DA CÂNULA EM LOCAL VISÍVEL. MATERIAL ATÓXICO, LÁTEX FREE, ESTÉRIL E USO ÚNICO. EMBALAGEM INDIVIDUAL, SEGURA E RESISTENTE, COM ABERTURA ASSÉPTICA, CONTENDO DADOS DE IDENTIFICAÇÃO DO PRODUTO, LOTE, VALIDADE E REGISTRO ANVISA. | UNIDADE | 200 | 21.386 | 4277.2
3 | Material de consumo | Material hospitalar | 3.6 | Material hospitalar | SAFS | 428729 | 45 | EBS00131 | CÂNULA DE TRAQUEOSTOMIA Nº 6,5 COM BALÃO. CONFECCIONADA EM PVC DE GRAU MÉDICO, TRANSPARENTE, LINHA RADIOPACA. CÂNULA EXTERNA COM BALÃO DE ALTO VOLUME E BAIXA PRESSÃO, BALONETE COM VÁLVULA PARA ENCAIXE DE SERINGA LUER SLIP E LUER LOCK. MANDRIL PARA INTRODUÇÃO COM PONTA ARREDONDADA E ATRAUMÁTICA, FLANGE COM ACABAMENTO SEM REBARBAS E ATRAUMÁTICO E DISPOSITIVO DE FIXAÇÃO DA CÂNULA. IMPRESSÃO E NÚMERO DA CÂNULA EM LOCAL VISÍVEL. MATERIAL ATÓXICO, LÁTEX FREE, ESTÉRIL E USO ÚNICO. EMBALAGEM INDIVIDUAL, SEGURA E RESISTENTE, COM ABERTURA ASSÉPTICA, CONTENDO DADOS DE IDENTIFICAÇÃO DO PRODUTO, LOTE, VALIDADE E REGISTRO ANVISA. | UNIDADE | 100 | 12.0461 | 1204.61
3 | Material de consumo | Material hospitalar | 3.6 | Material hospitalar | STDT |  |  |  | PORTA-DOSÍMETROS COLETIVO DE PAREDE, CONFECCIONADO EM ACRÍLICO TRANSPARENTE, COM CAPACIDADE MÍNIMA PARA 20 DOSÍMETROS INDIVIDUAIS E 01 DOSÍMETRO PADRÃO, MARCA RXSUL OU ACRILABOR, MODELO PERSONALIZADO, OU PRODUTO TECNICAMENTE EQUIVALENTE. | UNIDADE | 1 | 600 | 600
3 | Material de consumo | Material hospitalar | 3.6 | Material hospitalar | SAFS | 436498 |  |  | ESFIGMOMANÔMETRO DIGITAL DE BRAÇO, DESTINADO À AFERIÇÃO NÃO INVASIVA DA PRESSÃO ARTERIAL, COM FAIXA DE MEDIÇÃO DE ATÉ 300 MMHG, BRAÇADEIRA PARA ADULTO CONFECCIONADA EM NYLON OU MATERIAL RESISTENTE, COM FECHAMENTO EM VELCRO, MANGUITO INTEGRADO, DISPLAY DIGITAL DE FÁCIL VISUALIZAÇÃO E SISTEMA DE MEDIÇÃO AUTOMÁTICO. EQUIPAMENTO PORTÁTIL, DE FÁCIL HIGIENIZAÇÃO E ADEQUADO PARA UTILIZAÇÃO NAS UNIDADES ASSISTENCIAIS, COM CARACTERÍSTICAS TÉCNICAS EQUIVALENTES OU SUPERIORES AO CATMAT 436498 | UNIDADE | 15 | 150 | 2250
3 | Material de consumo | Material hospitalar | 3.6 | Material hospitalar | SAFS | 428732 | 46 | EBS00132 | CÂNULA DE TRAQUEOSTOMIA Nº 7,0 COM BALÃO. CONFECCIONADA EM PVC DE GRAU MÉDICO, TRANSPARENTE, LINHA RADIOPACA. CÂNULA EXTERNA COM BALÃO DE ALTO VOLUME E BAIXA PRESSÃO, BALONETE COM VÁLVULA PARA ENCAIXE DE SERINGA LUER SLIP E LUER LOCK. MANDRIL PARA INTRODUÇÃO COM PONTA ARREDONDADA E ATRAUMÁTICA, FLANGE COM ACABAMENTO SEM REBARBAS E ATRAUMÁTICO E DISPOSITIVO DE FIXAÇÃO DA CÂNULA. IMPRESSÃO E NÚMERO DA CÂNULA EM LOCAL VISÍVEL. MATERIAL ATÓXICO, LÁTEX FREE, ESTÉRIL E USO ÚNICO. EMBALAGEM INDIVIDUAL, SEGURA E RESISTENTE, COM ABERTURA ASSÉPTICA, CONTENDO DADOS DE IDENTIFICAÇÃO DO PRODUTO, LOTE, VALIDADE E REGISTRO ANVISA. | UNIDADE | 100 | 12.7509 | 1275.09
3 | Material de consumo | Material hospitalar | 3.6 | Material hospitalar | SAFS | 423623 | 629 | EBS00133 | CÂNULA DE TRAQUEOSTOMIA Nº 7,5 COM BALÃO. CONFECCIONADA EM PVC DE GRAU MÉDICO, TRANSPARENTE, LINHA RADIOPACA. CÂNULA EXTERNA COM BALÃO DE ALTO VOLUME E BAIXA PRESSÃO, BALONETE COM VÁLVULA PARA ENCAIXE DE SERINGA LUER SLIP E LUER LOCK. MANDRIL PARA INTRODUÇÃO COM PONTA ARREDONDADA E ATRAUMÁTICA, FLANGE COM ACABAMENTO SEM REBARBAS E ATRAUMÁTICO E DISPOSITIVO DE FIXAÇÃO DA CÂNULA. IMPRESSÃO E NÚMERO DA CÂNULA EM LOCAL VISÍVEL. MATERIAL ATÓXICO, LÁTEX FREE, ESTÉRIL E USO ÚNICO. EMBALAGEM INDIVIDUAL, SEGURA E RESISTENTE, COM ABERTURA ASSÉPTICA, CONTENDO DADOS DE IDENTIFICAÇÃO DO PRODUTO, LOTE, VALIDADE E REGISTRO ANVISA. | UNIDADE | 100 | 15.872 | 1587.2
3 | Material de consumo | Material hospitalar | 3.6 | Material hospitalar | SAFS | 428728 | 991 | EBS00134 | CÂNULA DE TRAQUEOSTOMIA Nº 8,0 COM BALÃO. CONFECCIONADA EM PVC DE GRAU MÉDICO, TRANSPARENTE, LINHA RADIOPACA. CÂNULA EXTERNA COM BALÃO DE ALTO VOLUME E BAIXA PRESSÃO, BALONETE COM VÁLVULA PARA ENCAIXE DE SERINGA LUER SLIP E LUER LOCK. MANDRIL PARA INTRODUÇÃO COM PONTA ARREDONDADA E ATRAUMÁTICA, FLANGE COM ACABAMENTO SEM REBARBAS E ATRAUMÁTICO E DISPOSITIVO DE FIXAÇÃO DA CÂNULA. IMPRESSÃO E NÚMERO DA CÂNULA EM LOCAL VISÍVEL. MATERIAL ATÓXICO, LÁTEX FREE, ESTÉRIL E USO ÚNICO. EMBALAGEM INDIVIDUAL, SEGURA E RESISTENTE, COM ABERTURA ASSÉPTICA, CONTENDO DADOS DE IDENTIFICAÇÃO DO PRODUTO, LOTE, VALIDADE E REGISTRO ANVISA. | UNIDADE | 100 | 14.85 | 1485
3 | Material de consumo | Material hospitalar | 3.6 | Material hospitalar | SAFS | 428730 | 666 | EBS00135 | CÂNULA DE TRAQUEOSTOMIA Nº 8,5 COM BALÃO. CONFECCIONADA EM PVC DE GRAU MÉDICO, TRANSPARENTE, LINHA RADIOPACA. CÂNULA EXTERNA COM BALÃO DE ALTO VOLUME E BAIXA PRESSÃO, BALONETE COM VÁLVULA PARA ENCAIXE DE SERINGA LUER SLIP E LUER LOCK. MANDRIL PARA INTRODUÇÃO COM PONTA ARREDONDADA E ATRAUMÁTICA, FLANGE COM ACABAMENTO SEM REBARBAS E ATRAUMÁTICO E DISPOSITIVO DE FIXAÇÃO DA CÂNULA. IMPRESSÃO E NÚMERO DA CÂNULA EM LOCAL VISÍVEL. MATERIAL ATÓXICO, LÁTEX FREE, ESTÉRIL E USO ÚNICO. EMBALAGEM INDIVIDUAL, SEGURA E RESISTENTE, COM ABERTURA ASSÉPTICA, CONTENDO DADOS DE IDENTIFICAÇÃO DO PRODUTO, LOTE, VALIDADE E REGISTRO ANVISA. | UNIDADE | 100 | 12.21 | 1221
3 | Material de consumo | Material hospitalar | 3.6 | Material hospitalar | SAFS | 429367 | 667 | EBS00136 | CÂNULA DE TRAQUEOSTOMIA Nº 9,0 COM BALÃO. CONFECCIONADA EM PVC DE GRAU MÉDICO, TRANSPARENTE, LINHA RADIOPACA. CÂNULA EXTERNA COM BALÃO DE ALTO VOLUME E BAIXA PRESSÃO, BALONETE COM VÁLVULA PARA ENCAIXE DE SERINGA LUER SLIP E LUER LOCK. MANDRIL PARA INTRODUÇÃO COM PONTA ARREDONDADA E ATRAUMÁTICA, FLANGE COM ACABAMENTO SEM REBARBAS E ATRAUMÁTICO E DISPOSITIVO DE FIXAÇÃO DA CÂNULA. IMPRESSÃO E NÚMERO DA CÂNULA EM LOCAL VISÍVEL. MATERIAL ATÓXICO, LÁTEX FREE, ESTÉRIL E USO ÚNICO. EMBALAGEM INDIVIDUAL, SEGURA E RESISTENTE, COM ABERTURA ASSÉPTICA, CONTENDO DADOS DE IDENTIFICAÇÃO DO PRODUTO, LOTE, VALIDADE E REGISTRO ANVISA. | UNIDADE | 100 | 12.34 | 1234
3 | Material de consumo | Material hospitalar | 3.6 | Material hospitalar | SAFS | 422817 | 55 | EBS15660 | CÂNULA OROFARÍNGEA (TIPO GUEDEL) Nº 3. CONFECCIONADA EM PVC, ATÓXICA, TRANSLÚCIDA, COM FLEXIBILIDADE E FORMATO ANATÔMICO, PONTA ARREDONDADA, REFORÇO INTERNO A FIM DE EVITAR O COLABAMENTO, SEM REBARBAS OU IMPERFEIÇÕES, COM IDENTIFICAÇÃO DO TAMANHO EM RELEVO. DESCARTÁVEL E ESTÉRIL. | UNIDADE | 100 | 2.75 | 275
3 | Material de consumo | Material hospitalar | 3.6 | Material hospitalar | SAFS | 422820 | 56 | EBS15661 | CÂNULA OROFARÍNGEA (TIPO GUEDEL) Nº 4. CONFECCIONADA EM PVC, ATÓXICA, TRANSLÚCIDA, COM FLEXIBILIDADE E FORMATO ANATÔMICO, PONTA ARREDONDADA, REFORÇO INTERNO A FIM DE EVITAR O COLABAMENTO, SEM REBARBAS OU IMPERFEIÇÕES, COM IDENTIFICAÇÃO DO TAMANHO EM RELEVO. DESCARTÁVEL E ESTÉRIL. | UNIDADE | 100 | 2.9411 | 294.11
3 | Material de consumo | Material hospitalar | 3.6 | Material hospitalar | SAFS | 422818 | 143 | EBS15662 | CÂNULA OROFARÍNGEA (TIPO GUEDEL) Nº 5. CONFECCIONADA EM PVC, ATÓXICA, TRANSLÚCIDA, COM FLEXIBILIDADE E FORMATO ANATÔMICO, PONTA ARREDONDADA, REFORÇO INTERNO A FIM DE EVITAR O COLABAMENTO, SEM REBARBAS OU IMPERFEIÇÕES, COM IDENTIFICAÇÃO DO TAMANHO EM RELEVO. DESCARTÁVEL E ESTÉRIL. | UNIDADE | 100 | 2.9692 | 296.92
3 | Material de consumo | Material hospitalar | 3.6 | Material hospitalar | SAFS | 437175 | 965 | EBS00035 | CATETER INTRAVENOSO PERIFÉRICO, DO TIPO POR FORA DA AGULHA N° 14 G, COMPRIMENTO CERCA DE 50 MM. COM DISPOSITIVO DE SEGURANÇA E INVIOLÁVEL. MANDRIL CONFECCIONADO EM AÇO INOX SILICONIZADO COM AGULHA DE BISEL AFIADO, FILTRO HIDRÓFOBO COM EXTREMIDADE LISA, CONECTOR LUER LOCK, CÔNICA E ATRAUMÁTICA, CATETER EM POLIURETANO, SEM EFEITO MEMÓRIA, COM PONTA RESISTENTE SEM RASGAR, ENRUGAR E LIBERAR RESÍDUOS, FLEXÍVEL, DE FÁCIL MANUSEIO, CÂMARA DE REFLUXO COM FILTRO, QUE PERMITA PERFEITA VISUALIZAÇÃO DO REFLUXO SANGUÍNEO, PERFEITA CONEXÃO COM EXTENSORES E SERINGAS. CÂMARA DE REFLUXO EM CRISTAL, DUPLA CÂMARA DE CONFIRMAÇÃO DO REFLUXO SANGUÍNEO (AGULHA E CATETER), PERMITINDO RÁPIDA VISUALIZAÇÃO DO REFLUXO SANGUÍNEO, COM EMPUNHADURA SEGURA. SUPORTAR PRESSÕES DE ATÉ 300 PSI, ISENTO DE LÁTEX E PVC. RADIOPACO, ESTÉRIL, DESCARTÁVEL, PARA TERAPIA INTRAVENOSA PERIFÉRICA DE MÉDIA PERMANÊNCIA, USO ÚNICO. EMBALAGEM INDIVIDUAL RESISTENTE COM ABERTURA ASSÉPTICA, CONTENDO A IDENTIFICAÇÃO DO PRODUTO, LOTE E VALIDADE. DADOS DE FÁCIL VISUALIZAÇÃO. | UNIDADE | 1000 | 1.7799 | 1779.9
3 | Material de consumo | Material hospitalar | 3.6 | Material hospitalar | SAFS | 437176 | 989 | EBS00036 | CATETER INTRAVENOSO PERIFÉRICO, DO TIPO POR FORA DA AGULHA N° 16 G, COMPRIMENTO CERCA DE 50 MM. COM DISPOSITIVO DE SEGURANÇA AUTO ACIONÁVEL E INVIOLÁVEL. MANDRIL CONFECCIONADO EM AÇO INOX SILICONIZADO COM AGULHA DE BISEL AFIADO, FILTRO HIDRÓFOBO COM EXTREMIDADE LISA, CÔNICA E ATRAUMÁTICA, CATETER EM POLIURETANO, SEM EFEITO MEMÓRIA, COM PONTA RESISTENTE SEM RASGAR, ENRUGAR E LIBERAR RESÍDUOS, FLEXÍVEL, DE FÁCIL MANUSEIO, CÂMARA DE REFLUXO COM FILTRO, QUE PERMITA PERFEITA VISUALIZAÇÃO DO REFLUXO SANGUÍNEO, PERFEITA CONEXÃO COM EXTENSORES E SERINGAS. CÂMARA DE REFLUXO EM CRISTAL, DUPLA CÂMARA DE CONFIRMAÇÃO DO REFLUXO SANGUÍNEO (AGULHA E CATETER), PERMITINDO RÁPIDA VISUALIZAÇÃO DO REFLUXO SANGUÍNEO, COM EMPUNHADURA SEGURA. SUPORTAR PRESSÕES DE ATÉ 300 PSI, ISENTO DE LÁTEX E PVC. RADIOPACO, ESTÉRIL, DESCARTÁVEL, PARA TERAPIA INTRAVENOSA PERIFÉRICA DE MÉDIA PERMANÊNCIA, USO ÚNICO. EMBALAGEM INDIVIDUAL RESISTENTE COM ABERTURA ASSÉPTICA, CONTENDO A IDENTIFICAÇÃO DO PRODUTO, LOTE E VALIDADE. DADOS DE FÁCIL VISUALIZAÇÃO. | UNIDADE | 1000 | 2.01 | 2010
3 | Material de consumo | Material hospitalar | 3.6 | Material hospitalar | SAFS | 437177 | 417 | EBS00037 | CATETER INTRAVENOSO PERIFÉRICO, DO TIPO POR FORA DA AGULHA N° 18 G, COMPRIMENTO CERCA DE 45 MM. COM DISPOSITIVO DE SEGURANÇA E INVIOLÁVEL. MANDRIL CONFECCIONADO EM AÇO INOX SILICONIZADO COM AGULHA DE BISEL AFIADO, FILTRO HIDRÓFOBO COM EXTREMIDADE LISA, CONECTOR LUER LOCK, CÔNICA E ATRAUMÁTICA, CATETER EM POLIURETANO, SEM EFEITO MEMÓRIA, COM PONTA RESISTENTE SEM RASGAR, ENRUGAR E LIBERAR RESÍDUOS, FLEXÍVEL, DE FÁCIL MANUSEIO, CÂMARA DE REFLUXO COM FILTRO, QUE PERMITA PERFEITA VISUALIZAÇÃO DO REFLUXO SANGUÍNEO, PERFEITA CONEXÃO COM EXTENSORES E SERINGAS. CÂMARA DE REFLUXO EM CRISTAL, DUPLA CÂMARA DE CONFIRMAÇÃO DO REFLUXO SANGUÍNEO (AGULHA E CATETER), PERMITINDO RÁPIDA VISUALIZAÇÃO DO REFLUXO SANGUÍNEO, COM EMPUNHADURA SEGURA. SUPORTAR PRESSÕES DE ATÉ 300 PSI, ISENTO DE LÁTEX E PVC. RADIOPACO, ESTÉRIL, DESCARTÁVEL, PARA TERAPIA INTRAVENOSA PERIFÉRICA DE MÉDIA PERMANÊNCIA, USO ÚNICO. EMBALAGEM INDIVIDUAL RESISTENTE COM ABERTURA ASSÉPTICA, CONTENDO A IDENTIFICAÇÃO DO PRODUTO, LOTE E VALIDADE. DADOS DE FÁCIL VISUALIZAÇÃO. | UNIDADE | 5000 | 1.5225 | 7612.5
3 | Material de consumo | Material hospitalar | 3.6 | Material hospitalar | SAFS | 437178 | 292 | EBS00038 | CATETER INTRAVENOSO PERIFÉRICO, DO TIPO POR FORA DA AGULHA N° 20 G, COMPRIMENTO CERCA DE 32 MM. COM DISPOSITIVO DE SEGURANÇA E INVIOLÁVEL. MANDRIL CONFECCIONADO EM AÇO INOX SILICONIZADO COM AGULHA DE BISEL AFIADO, FILTRO HIDRÓFOBO COM EXTREMIDADE LISA, CONECTOR LUER LOCK, CÔNICA E ATRAUMÁTICA, CATETER EM POLIURETANO, SEM EFEITO MEMÓRIA, COM PONTA RESISTENTE SEM RASGAR, ENRUGAR E LIBERAR RESÍDUOS, FLEXÍVEL, DE FÁCIL MANUSEIO, CÂMARA DE REFLUXO COM FILTRO, QUE PERMITA PERFEITA VISUALIZAÇÃO DO REFLUXO SANGUÍNEO, PERFEITA CONEXÃO COM EXTENSORES E SERINGAS. CÂMARA DE REFLUXO EM CRISTAL, DUPLA CÂMARA DE CONFIRMAÇÃO DO REFLUXO SANGUÍNEO (AGULHA E CATETER), PERMITINDO RÁPIDA VISUALIZAÇÃO DO REFLUXO SANGUÍNEO, COM EMPUNHADURA SEGURA. SUPORTAR PRESSÕES DE ATÉ 300 PSI, ISENTO DE LÁTEX E PVC. RADIOPACO, ESTÉRIL, DESCARTÁVEL, PARA TERAPIA INTRAVENOSA PERIFÉRICA DE MÉDIA PERMANÊNCIA, USO ÚNICO. EMBALAGEM INDIVIDUAL RESISTENTE COM ABERTURA ASSÉPTICA, CONTENDO A IDENTIFICAÇÃO DO PRODUTO, LOTE E VALIDADE. DADOS DE FÁCIL VISUALIZAÇÃO. | UNIDADE | 30000 | 2.0907 | 62721
3 | Material de consumo | Material hospitalar | 3.6 | Material hospitalar | SAFS | 437179 | 254 | EBS00039 | CATETER INTRAVENOSO PERIFÉRICO, DO TIPO POR FORA DA AGULHA N° 22 G, COMPRIMENTO CERCA DE 25 MM. COM DISPOSITIVO DE SEGURANÇA E INVIOLÁVEL. MANDRIL CONFECCIONADO EM AÇO INOX SILICONIZADO COM AGULHA DE BISEL AFIADO, FILTRO HIDRÓFOBO COM EXTREMIDADE LISA, CONECTOR LUER LOCK, CÔNICA E ATRAUMÁTICA, CATETER EM POLIURETANO, SEM EFEITO MEMÓRIA, COM PONTA RESISTENTE SEM RASGAR, ENRUGAR E LIBERAR RESÍDUOS, FLEXÍVEL, DE FÁCIL MANUSEIO, CÂMARA DE REFLUXO COM FILTRO, QUE PERMITA PERFEITA VISUALIZAÇÃO DO REFLUXO SANGUÍNEO, PERFEITA CONEXÃO COM EXTENSORES E SERINGAS. CÂMARA DE REFLUXO EM CRISTAL, DUPLA CÂMARA DE CONFIRMAÇÃO DO REFLUXO SANGUÍNEO (AGULHA E CATETER), PERMITINDO RÁPIDA VISUALIZAÇÃO DO REFLUXO SANGUÍNEO, COM EMPUNHADURA SEGURA. SUPORTAR PRESSÕES DE ATÉ 300 PSI, ISENTO DE LÁTEX E PVC. RADIOPACO, ESTÉRIL, DESCARTÁVEL, PARA TERAPIA INTRAVENOSA PERIFÉRICA DE MÉDIA PERMANÊNCIA, USO ÚNICO. EMBALAGEM INDIVIDUAL RESISTENTE COM ABERTURA ASSÉPTICA, CONTENDO A IDENTIFICAÇÃO DO PRODUTO, LOTE E VALIDADE. DADOS DE FÁCIL VISUALIZAÇÃO. | UNIDADE | 30000 | 1.8363 | 55089
3 | Material de consumo | Material hospitalar | 3.6 | Material hospitalar | SAFS | 441271 | 58 | EBS00041 | CATETER INTRAVENOSO PERIFÉRICO, DO TIPO POR FORA DA AGULHA N° 24 G, COMPRIMENTO CERCA DE 14 MM. COM DISPOSITIVO DE SEGURANÇA E INVIOLÁVEL. MANDRIL CONFECCIONADO EM AÇO INOX SILICONIZADO COM AGULHA DE BISEL AFIADO, FILTRO HIDRÓFOBO COM EXTREMIDADE LISA, CONECTOR LUER LOCK, CÔNICA E ATRAUMÁTICA, CATETER EM POLIURETANO, SEM EFEITO MEMÓRIA, COM PONTA RESISTENTE SEM RASGAR, ENRUGAR E LIBERAR RESÍDUOS, FLEXÍVEL, DE FÁCIL MANUSEIO, CÂMARA DE REFLUXO COM FILTRO, QUE PERMITA PERFEITA VISUALIZAÇÃO DO REFLUXO SANGUÍNEO, PERFEITA CONEXÃO COM EXTENSORES E SERINGAS. CÂMARA DE REFLUXO EM CRISTAL, DUPLA CÂMARA DE CONFIRMAÇÃO DO REFLUXO SANGUÍNEO (AGULHA E CATETER), PERMITINDO RÁPIDA VISUALIZAÇÃO DO REFLUXO SANGUÍNEO, COM EMPUNHADURA SEGURA. SUPORTAR PRESSÕES DE ATÉ 300 PSI, ISENTO DE LÁTEX E PVC. RADIOPACO, ESTÉRIL, DESCARTÁVEL, PARA TERAPIA INTRAVENOSA PERIFÉRICA DE MÉDIA PERMANÊNCIA, USO ÚNICO. EMBALAGEM INDIVIDUAL RESISTENTE COM ABERTURA ASSÉPTICA, CONTENDO A IDENTIFICAÇÃO DO PRODUTO, LOTE E VALIDADE. DADOS DE FÁCIL VISUALIZAÇÃO. | UNIDADE | 30000 | 2.0622 | 61866
3 | Material de consumo | Material hospitalar | 3.6 | Material hospitalar | SAFS | 621731 | 59 | EBS00054 | CATETER NASAL, TIPO ÓCULOS. TAMANHO ADULTO, CERCA DE 2,10 M, APLICAÇÃO: OXIGENOTERAPIA. TUBO EM PVC FLEXÍVEL, PRONGA EM MATERIAL FLEXÍVEL COM CONTORNO ARREDONDADO. A PROVA DE DEFORMAÇÃO E TORÇÃO, COM ANEL DE AJUSTE EM LÁTEX/SILICONE, ADAPTADOR CONECTOR UNIVERSAL PARA UMIDIFICADOR. DESCARTÁVEL, ESTÉRIL, EMBALAGEM INDIVIDUAL E DE FÁCIL MANUSEIO, COM IDENTIFICAÇÃO DO PRODUTO, LOTE E VALIDADE. REGISTRO NO MINISTÉRIO DA SAÚDE/ANVISA | UNIDADE | 3000 | 1.15 | 3450
3 | Material de consumo | Material hospitalar | 3.6 | Material hospitalar | SAFS | 437298 | 860 | EBS00053 | CATETER VENOSO CENTRAL DUPLO LÚMEN, 7 FR, 20 A 30 CM, COM AGULHA INTRODUTORA 18 G X 6,36 (+/- 1) CM, EM POLÍMERO BIOCOMPATÍVEL, FLEXÍVEL, LÁTEX-FREE, RADIOPACO, TERMOSSENSÍVEL. MARCAS CENTIMETRADAS AO LONGO DO CORPO DO CATETER. PONTA MACIA E FLEXÍVEL PARA EVITAR LESÃO VASCULAR. EXTENSORES COM CONECTORES COLORIDOS LUER LOCK E IDENTIFICAÇÃO DOS LÚMENS DISTAL E PROXIMAL. CLAMP DE VEDAÇÃO DO FLUXO EM CADA VIA. ALETAS LATERAIS PARA SUTURAS. ACOMPANHA: FIO GUIA METÁLICO, COM PONTA EM J PARA EVITAR TRAUMAS VASCULARES E SISTEMA DE PASSAGEM COM UMA MÃO PARA FACILITAR O PROCEDIMENTO, DILATADORES EM POLIPROPILENO. TODO MATERIAL DEVE SER RESISTENTE, ATÓXICO, APIROGÊNICO, ISENTO DE RESÍDUOS OU IMPUREZAS, TER FLEXIBILIDADE, DEMARCAÇÃO E FIXAÇÃO SEGURA. PROPICIAR PENETRAÇÃO SUAVE NA PELE, COM O MÍNIMO DE TRAUMA, ADAPTAÇÃO SEGURA À DISPOSITIVOS DE INFUSÃO, TÉCNICA DE INTRODUÇÃO SEGURA, FÁCIL MANUSEIO E ESTAR DE ACORDO COM A LEGISLAÇÃO VIGENTE. EMBALAGEM ÚNICA RESISTENTE COM ABERTURA ASSÉPTICA, CONTENDO IDENTIFICAÇÃO DO PRODUTO, LOTE E VALIDADE DE FÁCIL VISUALIZAÇÃO E POSSUIR REGISTRO NA ANVISA/MS. | UNIDADE | 1500 | 35.44 | 53160
3 | Material de consumo | Material hospitalar | 3.6 | Material hospitalar | SAFS | 437288 | 861 | EBS05132 | CATETER VENOSO CENTRAL MONO LÚMEN, 16 G X 20 CM, EM POLÍMERO BIOCOMPATÍVEL OU SILICONE, FLEXÍVEL, LÁTEX-FREE, RADIOPACO, TERMOSSENSÍVEL. PONTA MACIA E FLEXÍVEL PARA EVITAR LESÃO VASCULAR. USO COM TÉCNICA DE INTRODUÇÃO POR DENTRO DA AGULHA. ACOMPANHA: AGULHA PARA PUNÇÃO COM CÂNULA RETA SILICONIZADA, BISEL TRIFACETADO, AFIADO, CONE FÊMEA ROSQUEÁVEL E CAPA PROTETORA; FIO GUIA; DILATADOR; CAPA PROTETORA EM PLÁSTICO TRANSPARENTE, INCOLOR, MALEÁVEL; E TRAVA PARA FIXAÇÃO. TODO MATERIAL DEVE SER RESISTENTE, ATÓXICO, APIROGÊNICO, ISENTO DE RESÍDUOS OU IMPUREZAS, TER FLEXIBILIDADE, DEMARCAÇÃO E FIXAÇÃO SEGURA. PROPICIAR PENETRAÇÃO SUAVE NA PELE, COM O MÍNIMO DE TRAUMA, ADAPTAÇÃO SEGURA AOS DISPOSITIVOS DE INFUSÃO, TÉCNICA DE INTRODUÇÃO SEGURA, FÁCIL MANUSEIO E ESTAR DE ACORDO COM A LEGISLAÇÃO VIGENTE. EMBALAGEM ÚNICA RESISTENTE COM ABERTURA ASSÉPTICA, CONTENDO IDENTIFICAÇÃO DO PRODUTO, LOTE E VALIDADE DE FÁCIL VISUALIZAÇÃO E POSSUIR REGISTRO NA ANVISA/MS. | UNIDADE | 500 | 44.44 | 22220
3 | Material de consumo | Material hospitalar | 3.6 | Material hospitalar | SAFS | 419377 | 60 | EBS00547 | COLETOR DE URINA ADULTO, SISTEMA FECHADO, CAPACIDADE DE 2000 ML, BOLSA PLÁSTICA RESISTENTE, COM A PARTE ANTERIOR TRANSPARENTE E A PARTE POSTERIOR OPACA, COM LOCAL PARA IDENTIFICAÇÃO DE PACIENTE, ATÓXICO, COM ESCALA GRADUADA E NUMERADA, COM ALÇA CONFECCIONADA EM PLÁSTICO RESISTENTE DO TIPO CABIDE PARA FIXAÇÃO NO LEITO, LOCAL DE FIXAÇÃO DA ALÇA NA BOLSA COLETORA REFORÇADO, COM VÁLVULA ANTIREFLUXO, COM TUBO EXTENSOR DE DRENAGEM EM PVC DE NO MÍNIMO 120 CM, COM PINÇA PARA CLAMPAGEM NA EXTENSÃO DE PVC, COM CÂMERA DE PASTEUR, PONTO DE PUNÇÃO PARA COLETA DE URINA COM MEMBRANA AUTOCICATRIZANTE, CONECTOR COM PROTETOR, EXTENSÃO DE DRENAGEM INFERIOR COM PINÇA PARA CLAMPAGEM, PROTETOR E LOCAL PARA ENCAIXE DO TUBO DE DRENAGEM, ESTÉRIL. | UNIDADE | 3000 | 3.01 | 9030
3 | Material de consumo | Material hospitalar | 3.6 | Material hospitalar | SAFS | 619176 | 976 | EBS00543 | COLETOR DE URINA ADULTO, TIPO SACO PLÁSTICO TRANSPARENTE, COM CADARÇO PARA FECHAMENTO, COM MARCAÇÕES GRADUADAS DE 50 E 100 ML ATÉ 2000 ML. REG. ANVISA. | UNIDADE | 1500 | 0.33 | 495
3 | Material de consumo | Material hospitalar | 3.6 | Material hospitalar | SAFS | 428464 | - | EBS00542 | COLETOR DE URINA OU URINA E SECREÇÃO, SISTEMA ABERTO, CAPACIDADE PARA 1200 (+/- 200) ML: FRASCO COM ESCALA GRADUADA E NUMERADA, EM PLÁSTICO RESISTENTE, TRANSPARENTE, COM ALÇA PARA FIXAÇÃO NO LEITO, TUBO EXTENSOR TRANSPARENTE, TRANSLÚCIDO COM CONECTOR CÔNICO E UNIVERSAL E TRAVA CORTA FLUXO, EXTENSÃO DE DRENAGEM EM PVC, MALEÁVEL (SEM DOBRA), COM COMPRIMENTO DE NO MÍNIMO 100 CM, CONEXÃO PROXIMAL COM PROTETOR, E DISTAL COM O FRASCO COM DISPOSITIVO QUE PERMITA SUA REMOÇÃO PARA ESVAZIAMENTO DO FRASCO. ISENTO DE LÁTEX. EMBALAGEM INDIVIDUAL COM IDENTIFICAÇÃO DO PRODUTO, LOTE E VALIDADE DE FÁCIL VISUALIZAÇÃO. | UNIDADE | 1500 | 0.95 | 1425
3 | Material de consumo | Material hospitalar | 3.6 | Material hospitalar | SAFS | 623085 | 186 | EBS00454 | COMPRESSA CIRÚRGICA, ESTÉRIL, DESCARTÁVEL, MEDINDO APROXIMADAMENTE 25 A 30 X 28 A 33 CM, COM ALÇA E ELEMENTO RADIOPACO, COM MÍNIMO DE 18 CM, MATERIAL 100% ALGODÃO, 15 FIOS POR CM², COMPRESSA PRÉ LAVADAS, COM 4 CAMADAS FIXADAS ENTRE SI, NA COR BRANCA. BORDAS REBATIDAS COM ACABAMENTO UNIFORME E CANTOS ARREDONDADOS, TRAMA REGULAR E SEM DESPRENDIMENTO DE FIOS; TEXTURA MACIA E ALTA CAPACIDADE DE ABSORÇÃO. ISENTA DE IMPUREZAS, AMIDO, ALVEJANTES, ÓPTICOS OU SUBSTÂNCIA ALERGÊNICA. ACONDICIONADA EM EMBALAGEM COM SELAGEM EFICIENTE QUE GARANTE A INTEGRIDADE DO PRODUTO ATÉ O MOMENTO DE SUA UTILIZAÇÃO. EMBALAGEM RESISTENTE, SEGURA, COM ABERTURA ASSÉPTICA E SEM LIBERAÇÃO DE PARTÍCULAS, CONTENDO IDENTIFICAÇÃO DO PRODUTO, VALIDADE E LOTE DE FÁCIL VISUALIZAÇÃO. REGISTRO NO MINISTÉRIO DA SAÚDE/ ANVISA PACOTE COM 5 UNIDADES. | PACOTE | 30000 | 6.3791 | 191373
3 | Material de consumo | Material hospitalar | 3.6 | Material hospitalar | SAFS | 457526 | 149 | EBS00562 | CONEXÃO COM 02 (DUAS) VIAS VALVULADAS, PARA INFUSÕES SIMULTÂNEAS DE TERAPIA INTRAVENOSA, USO ADULTO. VÁLVULAS COM MEMBRANA PLANA EM SILICONE, SEM FRESTAS QUE POSSIBILITE FÁCIL ASSEPSIA. TUBO FLEXÍVEL EM PVC CRISTAL, ATÓXICO, PINÇA CORTA FLUXO EM TODAS AS VIAS. CONECTORES LUER LOCK COM TAMPA PROTETORA QUE PERMITA A RETIRADA DO AR DE FORMA ASSÉPTICA, SEM A RETIRADA DA TAMPA PROTETORA. ISENTA DE LÁTEX E PEÇAS METÁLICAS. ESTÉRIL E USO ÚNICO. TODO MATERIAL DEVE SER SEGURO, RESISTENTE, ATÓXICO, APIROGÊNICO, ISENTOS DE RESÍDUOS E IMPUREZAS, PROPORCIONAR MANUSEIO FÁCIL E SEGURO. EMBALAGEM RESISTENTE, SEGURA, COM ABERTURA ASSÉPTICA, COM IDENTIFICAÇÃO DO PRODUTO, LOTE E VALIDADE DA FÁCIL VISUALIZAÇÃO E REGISTRO NA ANVISA/MS. | UNIDADE | 10000 | 4.4849 | 44849
3 | Material de consumo | Material hospitalar | 3.6 | Material hospitalar | SAFS | 619331 | SEM CADASTRO | EBS02209 | CONJUNTO PARA DRENAGEM DE TÓRAX, COMPOSTO POR DRENO DE TÓRAX Nº 40, MULTIPERFURADO, EM PVC CRISTAL ATÓXICO OU SILICONE COM FIO RADIOPACO; FRASCO COM CAPACIDADE DE 2.000 ML, EM PVC RÍGIDO, ATÓXICO, TRANSPARENTE, GRADUADO A CADA 50 ML OU 100 ML, TAMPA ROSCA COM 3 VIAS, COM BASE RETA PARA ASSEGURAR A ESTABILIDADE DO FRASCO NO SOLO; TUBO EXTENSOR EM PVC TRANSPARENTE OU SIMILAR, COM NO MÍNIMO 120 CM DE COMPRIMENTO, PINÇA CLAMP, COM CONECTOR CONFECCIONADO EM PLÁSTICO RÍGIDO OU SIMILAR ATÓXICO. ESTÉRIL, USO ÚNICO. EMBALAGEM INDIVIDUAL EM PAPEL GRAU CIRÚRGICO. COM DATA DE FABRICAÇÃO, LOTE E VALIDADE (DRENO E FRASCO COM VENCIMENTO PARA O MESMO MÊS) IMPRESSO NA EMBALAGEM E REGISTRO NA ANVISA. | UNIDADE | 60 | 58 | 3480
3 | Material de consumo | Material hospitalar | 3.6 | Material hospitalar | SAFS | 619330 | SEM CADASTRO | EBS00166 | CONJUNTO PARA DRENAGEM DE TÓRAX, COMPOSTO POR DRENO DE TÓRAX Nº 20, MULTIPERFURADO, EM PVC CRISTAL ATÓXICO OU SILICONE COM FIO RADIOPACO; FRASCO COM CAPACIDADE DE 1000 ML, EM PVC RÍGIDO, ATÓXICO, TRANSPARENTE, GRADUADO A CADA 50 ML OU 100 ML, TAMPA ROSCA COM 3 VIAS, COM BASE RETA PARA ASSEGURAR A ESTABILIDADE DO FRASCO NO SOLO; TUBO EXTENSOR EM PVC TRANSPARENTE OU SIMILAR, COM NO MÍNIMO 120 CM DE COMPRIMENTO, PINÇA CLAMP, COM CONECTOR CONFECCIONADO EM PLÁSTICO RÍGIDO OU SIMILAR ATÓXICO. ESTÉRIL, USO ÚNICO. EMBALAGEM INDIVIDUAL EM PAPEL GRAU CIRÚRGICO. COM DATA DE FABRICAÇÃO, LOTE E VALIDADE (DRENO E FRASCO COM VENCIMENTO PARA O MESMO MÊS) IMPRESSO NA EMBALAGEM E REGISTRO NA ANVISA. | UNIDADE | 60 | 48.5 | 2910
3 | Material de consumo | Material hospitalar | 3.6 | Material hospitalar | SAFS | 619331 | SEM CADASTRO | EBS00167 | CONJUNTO PARA DRENAGEM DE TÓRAX, COMPOSTO POR DRENO DE TÓRAX Nº 22, MULTIPERFURADO, EM PVC CRISTAL ATÓXICO OU SILICONE COM FIO RADIOPACO; FRASCO COM CAPACIDADE DE 2000 ML, EM PVC RÍGIDO, ATÓXICO, TRANSPARENTE, GRADUADO A CADA 50 ML OU 100 ML, TAMPA ROSCA COM 3 VIAS, COM BASE RETA PARA ASSEGURAR A ESTABILIDADE DO FRASCO NO SOLO; TUBO EXTENSOR EM PVC TRANSPARENTE OU SIMILAR, COM NO MÍNIMO 120 CM DE COMPRIMENTO, PINÇA CLAMP, COM CONECTOR CONFECCIONADO EM PLÁSTICO RÍGIDO OU SIMILAR ATÓXICO. ESTÉRIL, USO ÚNICO. EMBALAGEM INDIVIDUAL EM PAPEL GRAU CIRÚRGICO. COM DATA DE FABRICAÇÃO, LOTE E VALIDADE (DRENO E FRASCO COM VENCIMENTO PARA O MESMO MÊS) IMPRESSO NA EMBALAGEM E REGISTRO NA ANVISA. | UNIDADE | 60 | 52.4 | 3144
3 | Material de consumo | Material hospitalar | 3.6 | Material hospitalar | SAFS | 619331 | SEM CADASTRO | EBS00168 | CONJUNTO PARA DRENAGEM DE TÓRAX, COMPOSTO POR DRENO DE TÓRAX Nº 24, MULTIPERFURADO, EM PVC CRISTAL ATÓXICO OU SILICONE COM FIO RADIOPACO; FRASCO COM CAPACIDADE DE 2000 ML, EM PVC RÍGIDO, ATÓXICO, TRANSPARENTE, GRADUADO A CADA 50 ML OU 100 ML, TAMPA ROSCA COM 3 VIAS, COM BASE RETA PARA ASSEGURAR A ESTABILIDADE DO FRASCO NO SOLO; TUBO EXTENSOR EM PVC TRANSPARENTE OU SIMILAR, COM NO MÍNIMO 120 CM DE COMPRIMENTO, PINÇA CLAMP, COM CONECTOR CONFECCIONADO EM PLÁSTICO RÍGIDO OU SIMILAR ATÓXICO. ESTÉRIL, USO ÚNICO. EMBALAGEM INDIVIDUAL EM PAPEL GRAU CIRÚRGICO. COM DATA DE FABRICAÇÃO, LOTE E VALIDADE (DRENO E FRASCO COM VENCIMENTO PARA O MESMO MÊS) IMPRESSO NA EMBALAGEM E REGISTRO NA ANVISA. | UNIDADE | 60 | 52.15 | 3129
3 | Material de consumo | Material hospitalar | 3.6 | Material hospitalar | SAFS | 619331 | SEM CADASTRO | EBS00169 | CONJUNTO PARA DRENAGEM DE TÓRAX, COMPOSTO POR DRENO DE TÓRAX Nº 26, MULTIPERFURADO, EM PVC CRISTAL ATÓXICO OU SILICONE COM FIO RADIOPACO; FRASCO COM CAPACIDADE DE 2000 ML, EM PVC RÍGIDO, ATÓXICO, TRANSPARENTE, GRADUADO A CADA 50 ML OU 100 ML, TAMPA ROSCA COM 3 VIAS, COM BASE RETA PARA ASSEGURAR A ESTABILIDADE DO FRASCO NO SOLO; TUBO EXTENSOR EM PVC TRANSPARENTE OU SIMILAR, COM NO MÍNIMO 120 CM DE COMPRIMENTO, PINÇA CLAMP, COM CONECTOR CONFECCIONADO EM PLÁSTICO RÍGIDO OU SIMILAR ATÓXICO. ESTÉRIL, USO ÚNICO. EMBALAGEM INDIVIDUAL EM PAPEL GRAU CIRÚRGICO. COM DATA DE FABRICAÇÃO, LOTE E VALIDADE (DRENO E FRASCO COM VENCIMENTO PARA O MESMO MÊS) IMPRESSO NA EMBALAGEM E REGISTRO NA ANVISA. | UNIDADE | 60 | 52.8 | 3168
3 | Material de consumo | Material hospitalar | 3.6 | Material hospitalar | SAFS | 619331 | SEM CADASTRO | EBS00170 | CONJUNTO PARA DRENAGEM DE TORAX. DRENO DE TORAX CALIBRE Nº 28, FRASCO PVC RIGIDO COM CAPACIDADE DE 2000 ML E TAMPA ROSCA COM 3 VIAS, TRANSPARENTE, GRADUACAO A CADA 50 OU 100 ML, DE CARATER PERMANENTE, COM BASE RETA PARA ASSEGURAR A ESTABILIDADE DO MESMO NO SOLO; TUBO EXTENSOR EM PVC, SILICONIZADO, COM NO MINIMO 120 CM DE COMPRIMENTO, PINCA CLAMP. ESTERIL, DESCARTAVEL COM FIO RADIOPACO, CONFECCIONADO EM MATERIAL ATOXICO, APIROGENICO, HIPOALERGENICO, TIPO PVC TRANSPARENTE, OU SIMILAR ADEQUADO, MULTIPERFURADO, PONTA ARREDONDADA, SEM REBARBAS, UNIFORME EM TODA EXTENSAO, COM CONECTOR CONFECCIONADO EM PLASTICO RIGIDO OU SIMILAR ATOXICO, PARA CONECTAR-SE NO TUBO EXTENSOR, EMBALADO SEPARADAMENTE EM EMBALAGEM INDIVIDUAL DUPLA E ESTERIL. COM DATA DE FABRICACAO, LOTE E VALIDADE (DRENO E FRASCO COM VENCIMENTO PARA O MESMO MES) IMPRESSO NA EMBALAGEM E REGISTRO NA ANVISA | UNIDADE | 60 | 51.9 | 3114
3 | Material de consumo | Material hospitalar | 3.6 | Material hospitalar | SAFS | 398339 | SEM CADASTRO | EBS00171 | CONJUNTO PARA DRENAGEM DE TORAX. DRENO DE TORAX CALIBRE Nº 30, FRASCO PVC RIGIDO COM CAPACIDADE DE 2000 ML E TAMPA ROSCA COM 3 VIAS, TRANSPARENTE, GRADUACAO A CADA 50 OU 100 ML, DE CARATER PERMANENTE, COM BASE RETA PARA ASSEGURAR A ESTABILIDADE DO MESMO NO SOLO; TUBO EXTENSOR EM PVC, SILICONIZADO, COM NO MINIMO 120 CM DE COMPRIMENTO, PINCA CLAMP. ESTERIL, DESCARTAVEL COM FIO RADIOPACO, CONFECCIONADO EM MATERIAL ATOXICO, APIROGENICO, HIPOALERGENICO, TIPO PVC TRANSPARENTE, OU SIMILAR ADEQUADO, MULTIPERFURADO, PONTA ARREDONDADA, SEM REBARBAS, UNIFORME EM TODA EXTENSAO, COM CONECTOR CONFECCIONADO EM PLASTICO RIGIDO OU SIMILAR ATOXICO, PARA CONECTAR - SE NO TUBO EXTENSOR, EMBALADO SEPARADAMENTE EM EMBALAGEM INDIVIDUAL DUPLA E ESTERIL. COM DATA DE FABRICACAO, LOTE E VALIDADE (DRENO E FRASCO COM VENCIMENTO PARA O MESMO MES) IMPRESSO NA EMBALAGEM E REGISTRO NA ANVISA. | UNIDADE | 60 | 53.8 | 3228
3 | Material de consumo | Material hospitalar | 3.6 | Material hospitalar | SAFS | 282275 | SEM CADASTRO | EBS00172 | CONJUNTO PARA DRENAGEM DE TORAX. DRENO DE TORAX CALIBRE Nº 32, FRASCO PVC RIGIDO COM CAPACIDADE DE 2000 ML E TAMPA ROSCA COM 3 VIAS, TRANSPARENTE, GRADUACAO A CADA 50 OU 100 ML, DE CARATER PERMANENTE, COM BASE RETA PARA ASSEGURAR A ESTABILIDADE DO MESMO NO SOLO; TUBO EXTENSOR EM PVC, SILICONIZADO, COM NO MINIMO 120 CM DE COMPRIMENTO, PINCA CLAMP. ESTERIL, DESCARTAVEL COM FIO RADIOPACO, CONFECCIONADO EM MATERIAL ATOXICO, APIROGENICO, HIPOALERGENICO, TIPO PVC TRANSPARENTE, OU SIMILAR ADEQUADO, MULTIPERFURADO, PONTA ARREDONDADA, SEM REBARBAS, UNIFORME EM TODA EXTENSAO, COM CONECTOR CONFECCIONADO EM PLASTICO RIGIDO OU SIMILAR ATOXICO, PARA CONECTAR-SE NO TUBO EXTENSOR, EMBALADO SEPARADAMENTE EM EMBALAGEM INDIVIDUAL DUPLA E ESTERIL. COM DATA DE FABRICACAO, LOTE E VALIDADE (DRENO E FRASCO COM VENCIMENTO PARA O MESMO MES) IMPRESSO NA EMBALAGEM E REGISTRO NA ANVISA. | UNIDADE | 60 | 54.3 | 3258
3 | Material de consumo | Material hospitalar | 3.6 | Material hospitalar | SAFS | 284076 | SEM CADASTRO | EBS00173 | CONJUNTO PARA DRENAGEM DE TORAX. DRENO DE TORAX CALIBRE Nº 34, FRASCO PVC RIGIDO COM CAPACIDADE DE 2000 ML E TAMPA ROSCA COM 3 VIAS, TRANSPARENTE, GRADUACAO A CADA 50 OU 100 ML, DE CARATER PERMANENTE, COM BASE RETA PARA ASSEGURAR A ESTABILIDADE DO MESMO NO SOLO; TUBO EXTENSOR EM PVC, SILICONIZADO, COM NO MINIMO 120 CM DE COMPRIMENTO, PINCA CLAMP. ESTERIL, DESCARTAVEL COM FIO RADIOPACO, CONFECCIONADO EM MATERIAL ATOXICO, APIROGENICO, HIPOALERGENICO, TIPO PVC TRANSPARENTE, OU SIMILAR ADEQUADO, MULTIPERFURADO, PONTA ARREDONDADA, SEM REBARBAS, UNIFORME EM TODA EXTENSAO, COM CONECTOR CONFECCIONADO EM PLASTICO RIGIDO OU SIMILAR ATOXICO, PARA CONECTAR-SE NO TUBO EXTENSOR, EMBALADO SEPARADAMENTE EM EMBALAGEM INDIVIDUAL DUPLA E ESTERIL. COM DATA DE FABRICACAO, LOTE E VALIDADE (DRENO E FRASCO COM VENCIMENTO PARA O MESMO MES) IMPRESSO NA EMBALAGEM E REGISTRO NA ANVISA. | UNIDADE | 60 | 55.2 | 3312
3 | Material de consumo | Material hospitalar | 3.6 | Material hospitalar | SAFS | 358982 | SEM CADASTRO | EBS00174 | CONJUNTO PARA DRENAGEM DE TORAX. DRENO DE TORAX CALIBRE Nº 36, FRASCO PVC RIGIDO COM CAPACIDADE DE 2000 ML E TAMPA ROSCA COM 3 VIAS, TRANSPARENTE, GRADUACAO A CADA 50 OU 100 ML, DE CARATER PERMANENTE, COM BASE RETA PARA ASSEGURAR A ESTABILIDADE DO MESMO NO SOLO; TUBO EXTENSOR EM PVC, SILICONIZADO, COM NO MINIMO 120 CM DE COMPRIMENTO, PINCA CLAMP. ESTERIL, DESCARTAVEL COM FIO RADIOPACO, CONFECCIONADO EM MATERIAL ATOXICO, APIROGENICO, HIPOALERGENICO, TIPO PVC TRANSPARENTE, OU SIMILAR ADEQUADO, MULTIPERFURADO, PONTA ARREDONDADA, SEM REBARBAS, UNIFORME EM TODA EXTENSAO, COM CONECTOR CONFECCIONADO EM PLASTICO RIGIDO OU SIMILAR ATOXICO, PARA CONECTAR-SE NO TUBO EXTENSOR, EMBALADO SEPARADAMENTE EM EMBALAGEM INDIVIDUAL DUPLA E ESTERIL. COM DATA DE FABRICACAO, LOTE E VALIDADE (DRENO E FRASCO COM VENCIMENTO PARA O MESMO MES) IMPRESSO NA EMBALAGEM E REGISTRO NA ANVISA. | UNIDADE | 60 | 56.2 | 3372
3 | Material de consumo | Material hospitalar | 3.6 | Material hospitalar | SAFS | 284087 | SEM CADASTRO | EBS02208 | CONJUNTO PARA DRENAGEM DE TORAX. DRENO DE TORAX CALIBRE Nº 38, FRASCO PVC RIGIDO COM CAPACIDADE DE 2000 ML E TAMPA ROSCA COM 3 VIAS, TRANSPARENTE, GRADUACAO A CADA 50 OU 100 ML, DE CARATER PERMANENTE, COM BASE RETA PARA ASSEGURAR A ESTABILIDADE DO MESMO NO SOLO; TUBO EXTENSOR EM PVC, SILICONIZADO, COM NO MINIMO 120 CM DE COMPRIMENTO, PINCA CLAMP. ESTERIL, DESCARTAVEL COM FIO RADIOPACO, CONFECCIONADO EM MATERIAL ATOXICO, APIROGENICO, HIPOALERGENICO, TIPO PVC TRANSPARENTE, OU SIMILAR ADEQUADO, MULTIPERFURADO, PONTA ARREDONDADA, SEM REBARBAS, UNIFORME EM TODA EXTENSAO, COM CONECTOR CONFECCIONADO EM PLASTICO RIGIDO OU SIMILAR ATOXICO, PARA CONECTAR-SE NO TUBO EXTENSOR, EMBALADO SEPARADAMENTE EM EMBALAGEM INDIVIDUAL DUPLA E ESTERIL, COM DATA DE FABRICACAO, LOTE E VALIDADE (DRENO E FRASCO COM VENCIMENTO PARA O MESMO MES) IMPRESSO NA EMBALAGEM E REGISTRO NA ANVISA. | UNIDADE | 60 | 57.9 | 3474
3 | Material de consumo | Material hospitalar | 3.6 | Material hospitalar | SAFS | 447068 | - | EBS07068 | CLIP PARA OBSTRUÇÃO NASAL DURANTE MANOBRA DA ESPIROMETRIA, PARA USO EM ESPIRÔMETRO, COMPATÍVEL COM O EQUIPAMENTO ESPECIFICADO EM EDITAL. DEVE POSSUIR REGISTRO ATIVO NA ANVISA E ATENDER A LEGISLAÇÃO VIGENTE. | UNIDADE | 100 | 12 | 1200
3 | Material de consumo | Material hospitalar | 3.6 | Material hospitalar | SAFS | 620163 | - | EBS00364 | CONJUNTO ESCOVA/ESPONJA PARA DEGERMAÇÃO, EMBEBIDO COM DIGLICONATO DE CLOREXIDINA 2 A 4% COM TENSOATIVOS DEGERMANTE, INDICADA PARA ANTISSEPSIA DA PELE, MÃOS E ANTEBRAÇOS. EFEITO RESIDUAL CUMULATIVO, HIPOALERGÊNICO, ATÓXICO, ISENTO DE RESÍDUOS E IMPUREZAS. DUAS FACES: ESCOVA PLÁSTICA MALEÁVEL, COM CERDAS MACIAS E CANTOS ARREDONDADOS; E OUTRA FACE COM ESPONJA MACIA IMPREGNADA COM CLOREXIDINA NA QUANTIDADE SUFICIENTE PARA HIGIENIZAÇÃO DAS DUAS MÃOS E ANTEBRAÇO (EMBALAGEM COM NO MÍNIMO 20 ML DE CLOREXIDINA). USO ÚNICO, PROPICIAR MANUSEIO FÁCIL E SEGURO, E ATENDER A LEGISLAÇÃO VIGENTE. EMBALAGEM IMPERMEÁVEL, INDIVIDUAL COM ABERTURA ASSÉPTICA. USO HOSPITALAR. DEVE APRESENTAR FICHA DE INFORMAÇÃO DE SEGURANÇA DO PRODUTO QUÍMICO (FISPQ), FICHA TÉCNICA E NOTIFICAÇÃO SIMPLIFICADA NA ANVISA (RDC 199/2006). | UNIDADE | 1000 | 1.85 | 1850
3 | Material de consumo | Material hospitalar | 3.6 | Material hospitalar | SAFS | 481452 | - | EBS06453 | DISPOSITIVO COLETOR DE URINA MASCULINO, TAMANHO 20 MM (P). DE LÁTEX DE ALTA QUALIDADE PARA INCONTINÊNCIA URINÁRIA, AUTO-ADESIVO, UMA PEÇA, ANEL DE CONTORNO, SEM EXTENSOR. ADESIVO SUAVE E FIRME. EMBALAGEM CONSTANDO EXTERNAMENTE DADOS DE IDENTIFICAÇÃO DO PRODUTO, Nº. DE LOTE, DADOS DE IDENTIFICAÇÃO DO FABRICANTE, Nº. DE REGISTRO DO MINISTÉRIO DA SAÚDE. | UNIDADE | 1000 | 1.23 | 1230
3 | Material de consumo | Material hospitalar | 3.6 | Material hospitalar | SAFS | 481454 | 642 | EBS06452 | DISPOSITIVO COLETOR DE URINA MASCULINO, TAMANHO 25 MM (M). DE LÁTEX DE ALTA QUALIDADE PARA INCONTINÊNCIA URINÁRIA, AUTO-ADESIVO, UMA PEÇA, ANEL DE CONTORNO, SEM EXTENSOR. ADESIVO SUAVE E FIRME. EMBALAGEM CONSTANDO EXTERNAMENTE DADOS DE IDENTIFICAÇÃO DO PRODUTO, Nº. DE LOTE, DADOS DE IDENTIFICAÇÃO DO FABRICANTE, Nº. DE REGISTRO DO MINISTÉRIO DA SAÚDE. | UNIDADE | 1000 | 10 | 10000
3 | Material de consumo | Material hospitalar | 3.6 | Material hospitalar | SAFS | 481453 | 1039 | EBS06451 | DISPOSITIVO COLETOR DE URINA MASCULINO, TAMANHO 30 MM (G). DE LÁTEX DE ALTA QUALIDADE PARA INCONTINÊNCIA URINÁRIA, AUTO-ADESIVO, UMA PEÇA, ANEL DE CONTORNO, SEM EXTENSOR. ADESIVO SUAVE E FIRME. EMBALAGEM CONSTANDO EXTERNAMENTE DADOS DE IDENTIFICAÇÃO DO PRODUTO, Nº. DE LOTE, DADOS DE IDENTIFICAÇÃO DO FABRICANTE, Nº. DE REGISTRO DO MINISTÉRIO DA SAÚDE. | UNIDADE | 1000 | 2.13 | 2130
3 | Material de consumo | Material hospitalar | 3.6 | Material hospitalar | SAFS | 484430 | 642 | EBS05728 | DISPOSITIVO COLETOR DE URINA MASCULINO, TAMANHO 25 MM. CATETER EXTERNO ISENTO DE LÁTEX PARA INCONTINÊNCIA URINÁRIA, AUTO-ADESIVO, UMA PEÇA, RESERVATÓRIO ANTI-DOBRAS, PERMITE O FLUXO LIVRE DA URINA MESMO QUANDO TORCIDO, BICO APLICADOR, MAIOR FIRMEZA NO POSICIONAMENTO DO CATETER DURANTE A APLICAÇÃO, TIRA DE APLICAÇÃO, FACILIDADE DE MANUSEIO NA APLICAÇÃO MESMO PARA USUÁRIOS COM BAIXA DESTREZA. ADESIVO SUAVE E FIRME. EMBALAGEM CONSTANDO EXTERNAMENTE DADOS DE IDENTIFICAÇÃO DO PRODUTO, Nº. DE LOTE, TEMPO DE VALIDADE DA ESTERILIZAÇÃO DE NO MÍNIMO UM ANO, DADOS DE IDENTIFICAÇÃO DO FABRICANTE, Nº. DE REGISTRO DO MINISTÉRIO DA SAÚDE. | UNIDADE | 20 | 5.4653 | 109.306
3 | Material de consumo | Material hospitalar | 3.6 | Material hospitalar | SAFS | 481453 | - | EBS05106 | DISPOSITIVO COLETOR DE URINA MASCULINO, TAMANHO 30 MM. CATETER EXTERNO DE LÁTEX DE ALTA QUALIDADE PARA INCONTINÊNCIA URINÁRIA, AUTO-ADESIVO, UMA PEÇA, LÁTEX DE ALTA QUALIDADE, REDUZ O RISCO DE REAÇÕES ALÉRGICAS AO COMPONENTE, RESERVATÓRIO ANTI-DOBRAS, PERMITE O FLUXO LIVRE DA URINA MESMO QUANDO TORCIDO, BICO APLICADOR, MAIOR FIRMEZA NO POSICIONAMENTO DO CATETER DURANTE A APLICAÇÃO, TIRA DE APLICAÇÃO, FACILIDADE DE MANUSEIO NA APLICAÇÃO MESMO PARA USUÁRIOS COM BAIXA DESTREZA. ADESIVO SUAVE E FIRME. EMBALAGEM CONSTANDO EXTERNAMENTE DADOS DE IDENTIFICAÇÃO DO PRODUTO, Nº. DE LOTE, TEMPO DE VALIDADE DA ESTERILIZAÇÃO DE NO MÍNIMO UM ANO, DADOS DE IDENTIFICAÇÃO DO FABRICANTE, Nº. DE REGISTRO DO MINISTÉRIO DA SAÚDE. | UNIDADE | 1000 | 2.1 | 2100
3 | Material de consumo | Material hospitalar | 3.6 | Material hospitalar | SAFS | 481455 | - | EBS05104 | DISPOSITIVO COLETOR DE URINA MASCULINO, TAMANHO 35 MM. CATETER EXTERNO DE LÁTEX DE ALTA QUALIDADE PARA INCONTINÊNCIA URINÁRIA, AUTO-ADESIVO, UMA PEÇA, LÁTEX DE ALTA QUALIDADE, REDUZ O RISCO DE REAÇÕES ALÉRGICAS AO COMPONENTE, RESERVATÓRIO ANTI-DOBRAS, PERMITE O FLUXO LIVRE DA URINA MESMO QUANDO TORCIDO, BICO APLICADOR, MAIOR FIRMEZA NO POSICIONAMENTO DO CATETER DURANTE A APLICAÇÃO, TIRA DE APLICAÇÃO, FACILIDADE DE MANUSEIO NA APLICAÇÃO MESMO PARA USUÁRIOS COM BAIXA DESTREZA. ADESIVO SUAVE E FIRME. EMBALAGEM CONSTANDO EXTERNAMENTE DADOS DE IDENTIFICAÇÃO DO PRODUTO, Nº. DE LOTE, TEMPO DE VALIDADE DA ESTERILIZAÇÃO DE NO MÍNIMO UM ANO, DADOS DE IDENTIFICAÇÃO DO FABRICANTE, Nº. DE REGISTRO DO MINISTÉRIO DA SAÚDE. | UNIDADE | 1000 | 2.58 | 2580
3 | Material de consumo | Material hospitalar | 3.6 | Material hospitalar | SAFS | 482198 | - | EBS05105 | DISPOSITIVO COLETOR DE URINA MASCULINO, TAMANHO 40 MM. CATETER EXTERNO DE LÁTEX DE ALTA QUALIDADE PARA INCONTINÊNCIA URINÁRIA, AUTO-ADESIVO, UMA PEÇA, LÁTEX DE ALTA QUALIDADE, REDUZ O RISCO DE REAÇÕES ALÉRGICAS AO COMPONENTE, RESERVATÓRIO ANTI-DOBRAS, PERMITE O FLUXO LIVRE DA URINA MESMO QUANDO TORCIDO, BICO APLICADOR, MAIOR FIRMEZA NO POSICIONAMENTO DO CATETER DURANTE A APLICAÇÃO, TIRA DE APLICAÇÃO, FACILIDADE DE MANUSEIO NA APLICAÇÃO MESMO PARA USUÁRIOS COM BAIXA DESTREZA. ADESIVO SUAVE E FIRME. EMBALAGEM CONSTANDO EXTERNAMENTE DADOS DE IDENTIFICAÇÃO DO PRODUTO, Nº. DE LOTE, TEMPO DE VALIDADE DA ESTERILIZAÇÃO DE NO MÍNIMO UM ANO, DADOS DE IDENTIFICAÇÃO DO FABRICANTE, Nº. DE REGISTRO DO MINISTÉRIO DA SAÚDE. | UNIDADE | 1000 | 2.3 | 2300
3 | Material de consumo | Material hospitalar | 3.6 | Material hospitalar | SAFS | 437164 | - | EBS00087 | DISPOSITIVO INTRAVENOSO PERIFÉRICO (ESCALPE) Nº 19, COM AGULHA EM AÇO INOXIDÁVEL, BISEL CURTO, TRIFACETADO, SILICONIZADO, COM SISTEMA DE SEGURANÇA SEGUNDO NR 32. ALETAS DE PLÁSTICO FLEXÍVEL E RESISTENTE. TUBO EM PVC, FLEXÍVEL E TRANSPARENTE, ATÓXICO, COMPRIMENTO DE 25 CM (+/- 5 CM), CONECTOR LUER LOCK, COM TAMPA. EMBALAGEM INDIVIDUAL EM PAPEL GRAU CIRÚRGICO, COM FILME PLÁSTICO, COM ESPAÇO MÍNIMO DE 01 (+/- 0,1) CM PARA ABERTURA ASSEGURANDO A ESTERILIDADE DO PRODUTO, EMBALAGEM RESISTENTE COM ABERTURA EM PÉTALA ASSÉPTICA, CONTENDO A IDENTIFICAÇÃO DO PRODUTO, LOTE E VALIDADE DE FÁCIL VISUALIZAÇÃO. | UNIDADE | 2500 | 0.39 | 975
3 | Material de consumo | Material hospitalar | 3.6 | Material hospitalar | SAFS | 437166 | 255 | EBS00088 | DISPOSITIVO INTRAVENOSO PERIFÉRICO (ESCALPE) Nº 21, COM AGULHA EM AÇO INOXIDÁVEL, BISEL CURTO, TRIFACETADO, SILICONIZADO, COM SISTEMA DE SEGURANÇA SEGUNDO NR 32. ALETAS DE PLÁSTICO FLEXÍVEL E RESISTENTE. TUBO EM PVC, FLEXÍVEL E TRANSPARENTE, ATÓXICO, COMPRIMENTO DE 25 CM (+/- 5 CM), CONECTOR LUER LOCK, COM TAMPA. EMBALAGEM INDIVIDUAL EM PAPEL GRAU CIRÚRGICO, COM FILME PLÁSTICO, COM ESPAÇO MÍNIMO DE 01 (+/- 0,1) CM PARA ABERTURA ASSEGURANDO A ESTERILIDADE DO PRODUTO, EMBALAGEM RESISTENTE COM ABERTURA EM PÉTALA ASSÉPTICA, CONTENDO A IDENTIFICAÇÃO DO PRODUTO, LOTE E VALIDADE DE FÁCIL VISUALIZAÇÃO. | UNIDADE | 3000 | 0.4148 | 1244.4
3 | Material de consumo | Material hospitalar | 3.6 | Material hospitalar | SAFS | 437167 | 61 | EBS00089 | DISPOSITIVO INTRAVENOSO PERIFÉRICO (ESCALPE) Nº 23, COM AGULHA EM AÇO INOXIDÁVEL, BISEL CURTO, TRIFACETADO, SILICONIZADO, COM SISTEMA DE SEGURANÇA SEGUNDO NR 32. ALETAS DE PLÁSTICO FLEXÍVEL E RESISTENTE. TUBO EM PVC, FLEXÍVEL E TRANSPARENTE, ATÓXICO, COMPRIMENTO DE 25 CM (+/- 5 CM), CONECTOR LUER LOCK, COM TAMPA. EMBALAGEM INDIVIDUAL EM PAPEL GRAU CIRÚRGICO, COM FILME PLÁSTICO, COM ESPAÇO MÍNIMO DE 01 (+/- 0,1) CM PARA ABERTURA ASSEGURANDO A ESTERILIDADE DO PRODUTO, EMBALAGEM RESISTENTE COM ABERTURA EM PÉTALA ASSÉPTICA, CONTENDO A IDENTIFICAÇÃO DO PRODUTO, LOTE E VALIDADE DE FÁCIL VISUALIZAÇÃO. | UNIDADE | 5000 | 0.36 | 1800
3 | Material de consumo | Material hospitalar | 3.6 | Material hospitalar | SAFS | 437165 | 172 | EBS00090 | DISPOSITIVO INTRAVENOSO PERIFÉRICO (ESCALPE) Nº 25, COM AGULHA EM AÇO INOXIDÁVEL, BISEL CURTO, TRIFACETADO, SILICONIZADO, COM SISTEMA DE SEGURANÇA SEGUNDO NR 32. ALETAS DE PLÁSTICO FLEXÍVEL E RESISTENTE. TUBO EM PVC, FLEXÍVEL E TRANSPARENTE, ATÓXICO, COMPRIMENTO DE 25 CM (+/- 5 CM), CONECTOR LUER LOCK, COM TAMPA. EMBALAGEM INDIVIDUAL EM PAPEL GRAU CIRÚRGICO, COM FILME PLÁSTICO, COM ESPAÇO MÍNIMO DE 01 (+/- 0,1) CM PARA ABERTURA ASSEGURANDO A ESTERILIDADE DO PRODUTO, EMBALAGEM RESISTENTE COM ABERTURA EM PÉTALA ASSÉPTICA, CONTENDO A IDENTIFICAÇÃO DO PRODUTO, LOTE E VALIDADE DE FÁCIL VISUALIZAÇÃO. | UNIDADE | 5000 | 0.36 | 1800
3 | Material de consumo | Material hospitalar | 3.6 | Material hospitalar | SAFS | 606120 | - | EBS00587 | DISPOSITIVO LUER SISTEMA FECHADO PARA TERAPIA INTRAVENOSA, ACESSO SEM AGULHA, COM SISTEMA ISENTO DE VÁLVULA, ADAPTÁVEL A SERINGAS LUER SLEP OU LUER LOCK, SUPERFÍCIE LISA E CÔNCAVA EM POLICARBONATO E SEPTO EM SILICONE. DIMENSÕES APROXIMADAS: 2 CM ALTURA X 1,5 CM DE DIÂMETRO. EMBALADO EM PAPEL GRAU CIRÚRGICA COM SELAGEM ADEQUADA E ABERTURA SUAVE E FILME FLEXÍVEL CRISTAL GRAU MÉDIO, ESTÉRIL. RÓTULO CONTENDO INFORMAÇÃO NA LÍNGUA PORTUGUESA, NÚMERO DE LOTE, DATA E VALIDADE DA ESTERILIZAÇÃO. FABRICANTE E REGISTRO NO MINISTÉRIO DA SAÚDE/ANVISA. | UNIDADE | 3000 | 2.6 | 7800
3 | Material de consumo | Material hospitalar | 3.6 | Material hospitalar | SAFS | 461243 | 269 | EBS00556 | ELETRODO DESCARTÁVEL ADULTO, MEDINDO ATÉ 45 MM DE COMPRIMENTO, COMPOSTO DE ADESIVO HIPOALERGÊNICO, POROSO, SUPERFÍCIE AUTO-COLANTE DE ESPUMA DE POLIETILENO OU RAYON DE VISCOSE PARA APLICAÇÕES DE LONGA DURAÇÃO. GEL SÓLIDO ADESIVO CONDUTOR DE CLORETO DE POTÁSSIO, CAPA PLÁSTICA PARA MANTER A UMIDADE DO GEL, SELAMENTO QUE EVITA O VAZAMENTO DO GEL, PINO DE ENCAIXE DE METAL, CONTRA PINO COM ENCAIXE UNIVERSAL E PAPEL PROTETOR. EMBALADOS EM SACO ALUMINIZADO, VEDADO E SELADO. EMBALAGEM COM 50 PEÇAS. | UNIDADE | 5000 | 0.2222 | 1111
3 | Material de consumo | Material hospitalar | 3.6 | Material hospitalar | SAFS | 609779 | 952 | EBS00526 | EQUIPO DE HEMOTRANSFUSÃO GRAVITACIONAL. TIPO PONTA PERFURANTE, EM PVC CRISTAL, MACROGOTAS, COM CÂMARA DE GOTEJAMENTO DUPLA, FLEXÍVEL. PRIMEIRA CÂMARA COM FILTRO DE SANGUE PARA RETENÇÃO DE COÁGULO E A SEGUNDA CÂMARA TRANSPARENTE PERMITINDO A VISUALIZAÇÃO DO GOTEJAMENTO. FILTRO DE RETENÇÃO DE COÁGULOS COM NO MÍNIMO 170 MICRA, TAMPA PROTETORA. TUBO EXTENSOR EM PVC, ATÓXICO, TRANSPARENTE, FLEXÍVEL COM MEDIDA MÍNIMA DE 150 CM, PINÇA ROLETE QUE NÃO APRESENTE EXCESSIVA RESISTÊNCIA, ASSEGURANDO PRECISÃO DA DOSAGEM DO VOLUME INFUNDIDO PERMITINDO O CONTROLE DE INFUSÃO DE PEQUENOS VOLUMES. CORTA-FLUXO E TERMINAL LUER LOCK COM PROTETOR, DESCARTÁVEL E ESTÉRIL. EMBALAGEM INDIVIDUAL COM ABERTURA ASSÉPTICA, CONTENDO IDENTIFICAÇÃO DO PRODUTO, LOTE, VALIDADE E REGISTRO NO MS/ANVISA. | UNIDADE | 2000 | 7.6378 | 15275.6
3 | Material de consumo | Material hospitalar | 3.6 | Material hospitalar | SAFS | 609572 | 947 | EBS00571 | EQUIPO GRAVITACIONAL MACROGOTAS FOTOSSENSÍVEL PARA ADMINISTRAÇÃO DE SOLUÇÕES PARENTERAIS. MATERIAL PVC AMBAR, COM SUSPIRO, INJETOR LATERAL COM MEMBRANA AUTOCICATRIZANTE, FILTRO, BICO PERFURANTE BIFACETADO COM TAMPA DE PROTEÇÃO, CÂMARA DE GOTEJAMENTO FLEXÍVEL E TRANSPARENTE, COM TUBO DE EXTENSÃO EM PVC COM COMPRIMENTO DE 1,5 (+/- 0,05) M, COM PINÇA ROLETE QUE NÃO APRESENTE EXCESSIVA RESISTÊNCIA PERMITINDO O CONTROLE DE INFUSÃO DE PEQUENOS VOLUMES E PINÇA CLAMP PARA FECHAMENTO, CONECTOR DE PLÁSTICO TIPO LUER LOCK, COM TAMPA DE PROTEÇÃO. ESTÉRIL. ACOMPANHA CAPA PARA FRASCO QUE CONTENHAM SOLUÇÕES FOTOSSENSÍVEIS. EMBALAGEM INDIVIDUAL RESISTENTE COM ABERTURA EM PÉTALA ASSÉPTICA, CONTENDO A IDENTIFICAÇÃO DO PRODUTO, LOTE E VALIDADE DE FÁCIL VISUALIZAÇÃO E REGISTRO NO MS/ANVISA. | UNIDADE | 1000 | 3.2276 | 3227.6
3 | Material de consumo | Material hospitalar | 3.6 | Material hospitalar | SAFS | 609453 | 62 | EBS00569 | EQUIPO GRAVITACIONAL MACROGOTAS PARA ADMINISTRAÇÃO DE SOLUÇÕES PARENTERAIS. COM ENTRADA DE AR COM FILTRO, INJETOR LATERAL COM MEMBRANA AUTOCICATRIZANTE, FILTRO, PONTA PERFURANTE BIFACETADO COM TAMPA DE PROTEÇÃO, CÂMARA DE GOTEJAMENTO FLEXÍVEL E TRANSPARENTE, COM TUBO DE EXTENSÃO EM PVC TRANSPARENTE E FLEXÍVEL, COM COMPRIMENTO MÍNIMO DE 1,5 M, COM PINÇA ROLETE QUE NÃO APRESENTE EXCESSIVA RESISTÊNCIA PERMITINDO O CONTROLE DE INFUSÃO DE PEQUENOS VOLUMES E PARA FECHAMENTO, CONECTOR DE PLÁSTICO TIPO LUER LOCK, COM TAMPA DE PROTEÇÃO. INFORMAÇÕES ADICIONAIS: CÂMARA DE MACROGOTAS FLEXÍVEL LIBERANDO 20 GOTAS/ML COM FILTRO DE 15 MICRA PARA FLUÍDO E FILTRO BACTERIANO PARA AR E CONECTOR MACHO COM PROTETOR QUE PERMITA A RETIRADA DO AR DE FORMA ASSÉPTICA, SEM A RETIRADA DA TAMPA PROTETORA. MATERIAL ATÓXICO, APIROGÊNICO, BIOCOMPATÍVEL, ESTÉRIL E DE USO ÚNICO. EMBALAGEM INDIVIDUAL RESISTENTE COM ABERTURA EM PÉTALA ASSÉPTICA, CONTENDO A IDENTIFICAÇÃO DO PRODUTO, LOTE E VALIDADE DE FÁCIL VISUALIZAÇÃO E REGISTRO NA ANVISA/MS. | UNIDADE | 100000 | 1.0244 | 102440
3 | Material de consumo | Material hospitalar | 3.6 | Material hospitalar | SAFS | 610306 | 465 | EBS03134 | EQUIPO PARA BOMBA DE INFUSÃO, FOTOSSENSÍVEL, PARA SOLUÇÕES PARENTERAIS, COM SEGMENTO OU NÃO DE SILICONE AJUSTÁVEL A BOMBA INFUSORA, EM PVC OU SIMILAR, TRANSLÚCIDO E ISENTO DE LÁTEX. PONTA PERFURANTE MULTIAJUSTÁVEL E CAPA PROTETORA. CÂMARA DE MACROGOTAS FLEXÍVEL COM LIBERAÇÃO DE 20 GOTAS/ML, COM FILTRO PARA PARTÍCULAS DE 15 MICRA (NO MÍNIMO), ENTRADA DE AR COM FILTRO BACTERIOLÓGICO DE 0,2 MICRA (NO MÍNIMO) E TAMPA PROTETORA REVERSÍVEL. TUBO EXTENSOR FLEXÍVEL COM 2 METROS (NO MÍNIMO), COM ROLDANA REGULADORA DE FLUXO E SEGMENTO PARA ADAPTAÇÃO À BOMBA. CONECTOR LUER LOCK QUE PROPICIE A RETIRADA ASSÉPTICA DE AR SEM DESCONEXÃO DA TAMPA PROTETORA. DEVE POSSUIR DISPOSITIVO DE SEGURANÇA (TRAVA/CLAMP) PARA EVITAR FLUXO LIVRE DA SOLUÇÃO. MATERIAL RESISTENTE QUE PROPICIE FLUXO E MANUSEIO SEGURO, AJUSTE SEGURO AOS DISPOSITIVOS DE INFUSÃO. ATÓXICO, APIROGÊNICO, BIOCOMPATÍVEL, ESTÉRIL, USO ÚNICO. EMBALAGEM INDIVIDUAL RESISTENTE COM ABERTURA E TRANSFERÊNCIA ASSÉPTICA, IDENTIFICAÇÃO DO PRODUTO, VALIDADE E LOTE DE FÁCIL VISUALIZAÇÃO. DEVE SER COMPATÍVEL COM BOMBA DE INFUSÃO DA INSTITUIÇÃO. | UNIDADE | 4000 | 21 | 84000
3 | Material de consumo | Material hospitalar | 3.6 | Material hospitalar | SAFS | 610237 | 466 | EBS03135 | EQUIPO PARA BOMBA DE INFUSÃO, PARA ADMINISTRAÇÃO DE NUTRIÇÃO ENTERAL, ADAPTÁVEL A DIETA COM PONTA CRUZ, TUBO OU EXTREMIDADES COLORIDAS NA COR ROXA; COM DIÂMETRO EXTERNO DA EXTREMIDADE TERMINAL MAIOR QUE 4 MM NO PONTO DE CONEXÃO COM A SONDA, QUE NÃO POSSIBILITE CONEXÃO EM DISPOSITIVOS DE ACESSO ENDOVENOSO; MACROGOTAS, CÂMARA GOTEJADORA FLEXÍVEL. TUBO EXTENSOR COM 2 METROS (NO MÍNIMO), COM ROLDANA REGULADORA DE FLUXO. DEVE POSSUIR DISPOSITIVO DE SEGURANÇA (TRAVA/CLAMP) PARA EVITAR FLUXO LIVRE DA SOLUÇÃO. MATERIAL RESISTENTE, QUE PROPICIE FLUXO E MANUSEIO SEGURO, AJUSTE SEGURO AOS DISPOSITIVOS DE INFUSÃO. ATÓXICO, APIROGÊNICO, BIOCOMPATÍVEL, ESTÉRIL, USO ÚNICO. EMBALAGEM INDIVIDUAL RESISTENTE COM ABERTURA E TRANSFERÊNCIA ASSÉPTICA, IDENTIFICAÇÃO DO PRODUTO, VALIDADE E LOTE DE FÁCIL VISUALIZAÇÃO. DEVE SER COMPATÍVEL COM BOMBA DE INFUSÃO DA INSTITUIÇÃO. | UNIDADE | 4000 | 17.5 | 70000
3 | Material de consumo | Material hospitalar | 3.6 | Material hospitalar | SAFS | 610237 | 467 | EBS03136 | EQUIPO PARA BOMBA DE INFUSÃO, PARA ADMINISTRAÇÃO DE NUTRIÇÃO ENTERAL, COM PONTA PERFURANTE, TUBO OU EXTREMIDADES COLORIDAS NA COR ROXA; COM DIÂMETRO EXTERNO DA EXTREMIDADE TERMINAL MAIOR QUE 4 MM NO PONTO DE CONEXÃO COM A SONDA, QUE NÃO POSSIBILITE CONEXÃO EM DISPOSITIVOS DE ACESSO ENDOVENOSO; EXTREMIDADE TERMINAL CÔNICA E ESCALONADA; MACROGOTAS, CÂMARA GOTEJADORA FLEXÍVEL. TUBO EXTENSOR COM 2 METROS (NO MÍNIMO), COM ROLDANA REGULADORA DE FLUXO. DEVE POSSUIR DISPOSITIVO DE SEGURANÇA (TRAVA/CLAMP) PARA EVITAR FLUXO LIVRE DA SOLUÇÃO. MATERIAL RESISTENTE, QUE PROPICIE FLUXO E MANUSEIO SEGURO, AJUSTE SEGURO AOS DISPOSITIVOS DE INFUSÃO. ATÓXICO, APIROGÊNICO, BIOCOMPATÍVEL, ESTÉRIL, USO ÚNICO. EMBALAGEM INDIVIDUAL RESISTENTE COM ABERTURA E TRANSFERÊNCIA ASSÉPTICA, IDENTIFICAÇÃO DO PRODUTO, VALIDADE E LOTE DE FÁCIL VISUALIZAÇÃO. DEVE SER COMPATÍVEL COM BOMBA DE INFUSÃO DA INSTITUIÇÃO. | UNIDADE | 4000 | 17.5 | 70000
3 | Material de consumo | Material hospitalar | 3.6 | Material hospitalar | SAFS | 610271 | 463 | EBS03130 | EQUIPO PARA BOMBA DE INFUSÃO, PARA SOLUÇÕES PARENTERAIS, COM SEGMENTO OU NÃO DE SILICONE AJUSTÁVEL A BOMBA INFUSORA. LIVRE DE PVC, SEM LÁTEX, PONTA PERFURANTE, COM TAMPA PROTETORA, CÂMARA DE GOTEJAMENTO FLEXÍVEL, TUBO GOTEJADOR AJUSTADO PARA 20 GOTAS/ML, FILTRO PARA RETENÇÃO DE PARTÍCULAS, COM POROSIDADE DE 15 MICRA; TUBO EXTENSOR DE POLIURETANO, COMPRIMENTO DE 2,0 METROS (NO MÍNIMO), CONTENDO PINÇA TIPO ROLETE, COM OU SEM INJETOR LATERAL DE BORRACHA, CONECTOR LUER LOCK ROTATIVO COM TAMPA PROTETORA CONTENDO MEMBRANA HIDRÓFOBA, COM POROSIDADE DE 0,8 MICRON; DISPOSITIVO DE SEGURANÇA (TRAVA/CLAMP) PARA EVITAR FLUXO LIVRE DA SOLUÇÃO; ATÓXICO, APIROGÊNICO, BIOCOMPATÍVEL, ESTÉRIL, USO ÚNICO. EMBALAGEM INDIVIDUAL RESISTENTE, COM ABERTURA E TRANSFERÊNCIA ASSÉPTICA, IDENTIFICAÇÃO DO PRODUTO, VALIDADE E LOTE DE FÁCIL VISUALIZAÇÃO. DEVE SER COMPATÍVEL COM BOMBA DE INFUSÃO DA INSTITUIÇÃO. | UNIDADE | 4000 | 24 | 96000
3 | Material de consumo | Material hospitalar | 3.6 | Material hospitalar | SAFS | 610305 | 464 | EBS03131 | EQUIPO PARA BOMBA DE INFUSÃO, PARA SOLUÇÕES PARENTERAIS, EM PVC OU SIMILAR, COM SEGMENTO OU NÃO DE SILICONE AJUSTÁVEL A BOMBA INFUSORA. TRANSPARENTE, INCOLOR, ISENTO DE LÁTEX. PONTA PERFURANTE MULTIAJUSTÁVEL E CAPA PROTETORA. CÂMARA DE MACROGOTAS FLEXÍVEL COM LIBERAÇÃO DE 20 GOTAS/ML, COM FILTRO PARA PARTÍCULAS DE 15 MICRA (NO MÍNIMO), ENTRADA DE AR COM FILTRO BACTERIOLÓGICO DE 0,2 MICRA (NO MÍNIMO) E TAMPA PROTETORA REVERSÍVEL. TUBO EXTENSOR FLEXÍVEL COM 2 METROS (NO MÍNIMO) COM ROLDANA REGULADORA DE FLUXO, SEGMENTO PARA ADAPTAÇÃO À BOMBA E PONTO DE INJEÇÃO LATERAL AUTOSSELANTE. CONECTOR MACHO QUE PROPICIE A RETIRADA ASSÉPTICA DE AR SEM DESCONEXÃO DA TAMPA PROTETORA. DEVE POSSUIR DISPOSITIVO DE SEGURANÇA (TRAVA/CLAMP) PARA EVITAR FLUXO LIVRE DA SOLUÇÃO. MATERIAL RESISTENTE, QUE PROPICIE FLUXO E MANUSEIO SEGURO, AJUSTE SEGURO AOS DISPOSITIVOS DE INFUSÃO. ATÓXICO, APIROGÊNICO, BIOCOMPATÍVEL, ESTÉRIL, USO ÚNICO. EMBALAGEM INDIVIDUAL RESISTENTE COM ABERTURA E TRANSFERÊNCIA ASSÉPTICA, IDENTIFICAÇÃO DO PRODUTO, VALIDADE E LOTE DE FÁCIL VISUALIZAÇÃO. DEVE SER COMPATÍVEL COM BOMBA DE INFUSÃO DA INSTITUIÇÃO. | UNIDADE | 4000 | 20 | 80000
3 | Material de consumo | Material hospitalar | 3.6 | Material hospitalar | SAFS | 446603 | 279 | EBS00507 | ESPARADRAPO IMPERMEÁVEL, TAMANHO: 10 CM X 4,5 M, CONFECCIONADO EM TECIDO 100% ALGODÃO COM RESINA ACRÍLICA IMPERMEABILIZANTE, COR BRANCA, ISENTO DE SUBSTÂNCIAS ALÉRGICAS, DE GERMES PATOGÊNICOS, IMPERMEABILIDADE DORSAL. FLEXIBILIDADE SUFICIENTE PARA ADAPTAR-SE AS DOBRAS DA PELE SEM QUE OCORRA EXCESSIVA PRESSÃO OU FÁCIL DESPRENDIMENTO, MASSA UNIFORMEMENTE DISTRIBUÍDA, ADEQUADA FIXAÇÃO DE CAMADA ADESIVA NO PANO BASE, FÁCIL REMOÇÃO SEM DEIXAR RESÍDUOS OU MANCHAS NA SUPERFÍCIE, BORDAS DEVIDAMENTE MOLDADAS A FIM DE EVITAR SOLTURA DOS FIOS, (APRESENTAR ADESIVIDADE POR MÍNIMO 24 HORAS, E EM PRESENÇA DE PILOSIDADE), ENROLADO EM CARRETEL PLÁSTICO COM CAPA DE PROTEÇÃO. DADOS DE IDENTIFICAÇÃO E PROCEDÊNCIA, LOTE, TEMPO DE VALIDADE E REGISTRO NO MINISTÉRIO DA SAÚDE. | UNIDADE | 5000 | 10.707 | 53535
3 | Material de consumo | Material hospitalar | 3.6 | Material hospitalar | SAFS | 437862 | 997 | EBS00505 | ESPARADRAPO IMPERMEÁVEL, TAMANHO: 5 CM X 4,5 M, CONFECCIONADO EM TECIDO 100% ALGODÃO COM RESINA ACRÍLICA IMPERMEABILIZANTE, COR BRANCA, ISENTO DE SUBSTÂNCIAS ALÉRGICAS, DE GERMES PATOGÊNICOS, IMPERMEABILIDADE DORSAL. FLEXIBILIDADE SUFICIENTE PARA ADAPTAR-SE AS DOBRAS DA PELE SEM QUE OCORRA EXCESSIVA PRESSÃO OU FÁCIL DESPRENDIMENTO, MASSA UNIFORMEMENTE DISTRIBUÍDA, ADEQUADA FIXAÇÃO DE CAMADA ADESIVA NO PANO BASE, FÁCIL REMOÇÃO SEM DEIXAR RESÍDUOS OU MANCHAS NA SUPERFÍCIE, BORDAS DEVIDAMENTE MOLDADAS A FIM DE EVITAR SOLTURA DOS FIOS, (APRESENTAR ADESIVIDADE POR MÍNIMO 24 HORAS, E EM PRESENÇA DE PILOSIDADE), ENROLADO EM CARRETEL PLÁSTICO COM CAPA DE PROTEÇÃO. DADOS DE IDENTIFICAÇÃO E PROCEDÊNCIA, LOTE, TEMPO DE VALIDADE E REGISTRO NO MINISTÉRIO DA SAÚDE. | UNIDADE | 2000 | 9.7999 | 19599.8
3 | Material de consumo | Material hospitalar | 3.6 | Material hospitalar | SAFS | 437862 | - | EBS00506 | ESPARADRAPO IMPERMEÁVEL, TAMANHO: 5 CM X 4,5 M, CONFECCIONADO EM TECIDO 100% ALGODÃO, ISENTO DE LÁTEX, COMPROVADO COM A IDENTIFICAÇÃO NO CARRETEL COM RESINA ACRÍLICA IMPERMEABILIZANTE, COR BRANCA, ISENTO DE SUBSTÂNCIAS ALÉRGICAS DE GERMES PATOGÊNICOS, IMPERMEABILIDADE DORSAL. FLEXIBILIDADE SUFICIENTE PARA ADAPTAR-SE AS DOBRAS DA PELE SEM QUE OCORRA EXCESSIVA PRESSÃO OU FÁCIL DESPRENDIMENTO, MASSA UNIFORMEMENTE DISTRIBUÍDA, ADEQUADA FIXAÇÃO DE CAMADA ADESIVA NO PANO BASE, FÁCIL REMOÇÃO SEM DEIXAR RESÍDUOS OU MANCHAS NA SUPERFÍCIE, BORDAS DEVIDAMENTE MOLDADAS A FIM DE EVITAR SOLTURA DOS FIOS, (APRESENTAR ADESIVIDADE POR MÍNIMO 24 HORAS, E EM PRESENÇA DE PILOSIDADE), ENROLADO EM CARRETEL PLÁSTICO COM CAPA DE PROTEÇÃO. DADOS DE IDENTIFICAÇÃO E PROCEDÊNCIA, LOTE, TEMPO DE VALIDADE E REGISTRO NO MINISTÉRIO DA SAÚDE. | UNIDADE | 2000 | 10.69 | 21380
3 | Material de consumo | Material hospitalar | 3.6 | Material hospitalar | SAFS | 438928 | 158 | EBS05057 | ESTETOSCÓPIO TIPO ADULTO, BIAURICULAR, AUSCULTADOR EM AÇO INOX, ARTICULAÇÃO Y SEM SOLDAS, EM PVC, BORRACHA EXTRA MACIA, OLIVAS EM SILICONE ANATÔMICAS, AJUSTE AUTOMÁTICO, AUSCULTAÇÃO SENSÍVEL E PRECISA, DIAFRAGMA DE ALTA SENSIBILIDADE. GARANTIA DE NO MÍNIMO 12 MESES. VERIFICADO E APROVADO PELO INMETRO, COM REGISTRO NA ANVISA. | UNIDADE | 50 | 18.155 | 907.75
3 | Material de consumo | Material hospitalar | 3.6 | Material hospitalar | SAFS | 459687 | 1103 | EBS00577 | EXTENSOR EQUIPO SORO FOTOSSENSÍVEL, APLICAÇÃO PARA PERFUSÃO, MATERIAL PVC AMBAR CRISTAL, COMPRIMENTO MÍNIMO 120 CM, TIPO PINÇA CORTA FLUXO, TIPO CONECTOR LUER LOCK MACHO E LUER FÊMEA COM TAMPAS, ESTÉRIL E DESCARTÁVEL. EMBALAGEM INDIVIDUAL RESISTENTE COM ABERTURA EM PÉTALA ASSÉPTICA, CONTENDO A IDENTIFICAÇÃO DO PRODUTO, LOTE E VALIDADE DE FÁCIL VISUALIZAÇÃO E REGISTRO NA ANVISA/MS. | UNIDADE | 100 | 2.53 | 253
3 | Material de consumo | Material hospitalar | 3.6 | Material hospitalar | SAFS | 459690 | - | EBS00578 | EXTENSOR EQUIPO SORO, APLICAÇÃO PARA PERFUSÃO, MATERIAL PVC CRISTAL, COMPRIMENTO MÍNIMO 120 CM, TIPO PINÇA CORTA FLUXO, TIPO CONECTOR LUER LOCK MACHO E LUER FÊMEA COM TAMPAS ROSQUEÁVEIS, ESTÉRIL E DESCARTÁVEL. EMBALAGEM INDIVIDUAL RESISTENTE COM ABERTURA EM PÉTALA ASSÉPTICA, CONTENDO A IDENTIFICAÇÃO DO PRODUTO, LOTE E VALIDADE DE FÁCIL VISUALIZAÇÃO E REGISTRO NA ANVISA/MS. | UNIDADE | 800 | 4.2 | 3360
3 | Material de consumo | Material hospitalar | 3.6 | Material hospitalar | SAFS | 479626 | - | EBS02231 | FILTRO PARA ESPIRÔMETRO, COM ENCAIXE DO BOCAL DE 32 MM (MEDIDA INTERNA) E O ENCAIXE DO EQUIPAMENTO DE 32 MM (MEDIDA INTERNA), DE PLÁSTICO RÍGIDO TRANSPARENTE (POLIPROPILENO), EM SEU INTERIOR POSSUI UM ELEMENTO FILTRANTE COM PASSAGEM DE PARTÍCULAS DE ATÉ 50 MICRAS. COMPATÍVEL COM MODELO ESPECIFICADO EM EDITAL | UNIDADE | 100 | 5.7 | 570
3 | Material de consumo | Material hospitalar | 3.6 | Material hospitalar | SAFS | 479626 | - | EBS07101 | FILTRO PARA ESPIRÔMETRO, COM ENCAIXE DO BOCAL DE 34 MM (MEDIDA INTERNA) E O ENCAIXE DO EQUIPAMENTO DE 29 MM (MEDIDA INTERNA), DE PLÁSTICO RÍGIDO TRANSPARENTE (POLIPROPILENO), EM SEU INTERIOR POSSUI UM ELEMENTO FILTRANTE COM PASSAGEM DE PARTÍCULAS DE ATÉ 50 MICRAS. COMPATÍVEL COM MODELO ESPECIFICADO EM EDITAL | UNIDADE | 100 | 12 | 1200
3 | Material de consumo | Material hospitalar | 3.6 | Material hospitalar | SAFS | 479620 | 927 | EBS05204 | FILTRO BACTERIANO E VIRAL TIPO HMEF, ESTÉRIL, USO ADULTO, TROCADOR DE CALOR E UMIDADE, PARA SER ACOPLADO AOS SISTEMAS VENTILATÓRIOS (COLOCADOS ENTRE O TUBO ENDOTRAQUEAL/TRAQUEOSTOMIA E O CONECTOR EM Y DO CIRCUITO DO VENTILADOR MECÂNICO), PROMOVENDO FILTRAÇÃO BACTERIANA E VIRAL. EVITA INFECÇÃO RESPIRATÓRIA DURANTE A ADMINISTRAÇÃO DE GASES OU VAPORES ANESTÉSICOS, COM A UTILIZAÇÃO DE APENAS UMA PEÇA DO FILTRO HMEF, PROTEGE-SE AS LINHAS INSPIRATÓRIA E EXPIRATÓRIA AO MESMO TEMPO. MEMBRANA HIDROFÓBICA E HIGROSCÓPICA, ELETROSTÁTICA, EFICIÊNCIA DE FILTRAÇÃO: BACTERIANA E VIRAL 99,999%. POSSUI TRAQUEIA CORRUGADA COM CONEXÕES PADRÃO, EXTENSÍVEL DE MATERIAL MALEÁVEL DE 8 A 15 CM. VOLUMES CORRENTES DE 150-1500 ML, APROXIMADAMENTE, COM ESPAÇO MORTO PADRÃO. TODO O SISTEMA DEVE SER RESISTENTE, ATÓXICO, LIVRE DE RESÍDUOS E IMPUREZAS, PROPICIAR AJUSTE SEGURO NAS CONEXÕES, FILTRAGEM SEGURA, MANUSEIO FÁCIL, SEGURANÇA NA UTILIZAÇÃO E ATENDER À LEGISLAÇÃO VIGENTE. EMBALAGEM CONTENDO IDENTIFICAÇÃO DO PRODUTO, LOTE E VALIDADE. | UNIDADE | 300 | 5.0466 | 1513.98
3 | Material de consumo | Material hospitalar | 3.6 | Material hospitalar | SAFS | 487452 | - | EBS00696 | FIO DE SUTURA, TIPO NYLON 2-0, MONOFILAMENTO, NÃO ABSORVÍVEL, COR PRETO. AGULHA DE 30 MM, TRIANGULAR CORTE REVERSO E CURVATURA 3/8 DE CÍRCULO. COMPRIMENTO DO FIO DE 45 CM. ESTÉRIL, USO ÚNICO. | UNIDADE | 360 | 1 | 360
3 | Material de consumo | Material hospitalar | 3.6 | Material hospitalar | SAFS | 487438 | 64 | EBS00709 | FIO DE SUTURA, TIPO NYLON 3-0, MONOFILAMENTO, NÃO ABSORVÍVEL, COR PRETO. AGULHA DE 24 A 25 MM, CILÍNDRICA E CURVATURA 1/2 CÍRCULO. COMPRIMENTO DO FIO DE 45 CM. ESTÉRIL, USO ÚNICO. ENVELOPE INDIVIDUAL, APROPRIADO AO MÉTODO DE ESTERILIZAÇÃO, QUE POSSIBILITE ABERTURA E TRANSFERÊNCIA ASSÉPTICA, MANTENDO A INTEGRIDADE DO PRODUTO E SUA ESTERILIZAÇÃO ATÉ O MOMENTO DE USO. A EMBALAGEM EXTERNA DEVE TRAZER OS DADOS DE IDENTIFICAÇÃO, PROCEDÊNCIA, DATA DE FABRICAÇÃO, TIPO E VALIDADE DA ESTERILIZAÇÃO, NÚMERO DO LOTE, REGISTRO NO MINISTÉRIO DA SAÚDE. | ENVELOPE | 500 | 1.5 | 750
3 | Material de consumo | Material hospitalar | 3.6 | Material hospitalar | SAFS | 487429 | 967 | EBS00719 | FIO DE SUTURA, TIPO NYLON 4-0, MONOFILAMENTO, NÃO ABSORVÍVEL, COR PRETO. AGULHA DE 30 MM, CURVATURA 3/8 DE CÍRCULO, CORTE REVERSO, PONTA E CORPO TRIANGULARES. COMPRIMENTO DO FIO DE 45 CM. ESTÉRIL, USO ÚNICO. ENVELOPE INDIVIDUAL, APROPRIADO AO MÉTODO DE ESTERILIZAÇÃO, QUE POSSIBILITE ABERTURA E TRANSFERÊNCIA ASSÉPTICA, MANTENDO A INTEGRIDADE DO PRODUTO E SUA ESTERILIZAÇÃO ATÉ O MOMENTO DE USO. A EMBALAGEM EXTERNA DEVE TRAZER OS DADOS DE IDENTIFICAÇÃO, PROCEDÊNCIA, DATA DE FABRICAÇÃO, TIPO E VALIDADE DA ESTERILIZAÇÃO, NÚMERO DO LOTE, REGISTRO NO MINISTÉRIO DA SAÚDE. | ENVELOPE | 500 | 3.0799 | 1539.95
3 | Material de consumo | Material hospitalar | 3.6 | Material hospitalar | SAFS | 487412 | 65 | EBS00735 | FIO DE SUTURA, TIPO NYLON 5-0, MONOFILAMENTO, NÃO ABSORVÍVEL, COR PRETO. AGULHA DE 19 A 20 MM, CURVATURA 1/2 CÍRCULO TRIANGULAR CORTE REVERSO. COMPRIMENTO DO FIO DE 45 CM. ESTÉRIL, USO ÚNICO. ENVELOPE INDIVIDUAL, APROPRIADO AO MÉTODO DE ESTERILIZAÇÃO, QUE POSSIBILITE ABERTURA E TRANSFERÊNCIA ASSÉPTICA, MANTENDO A INTEGRIDADE DO PRODUTO E SUA ESTERILIZAÇÃO ATÉ O MOMENTO DE USO. A EMBALAGEM EXTERNA DEVE TRAZER OS DADOS DE IDENTIFICAÇÃO, PROCEDÊNCIA, DATA DE FABRICAÇÃO, TIPO E VALIDADE DA ESTERILIZAÇÃO, NÚMERO DO LOTE, REGISTRO NO MINISTÉRIO DA SAÚDE. | ENVELOPE | 500 | 1.9 | 950
3 | Material de consumo | Material hospitalar | 3.6 | Material hospitalar | SAFS | 437868 | 1135 | EBS00515 | FITA ADESIVA CIRÚRGICA 10 CM X NO MÍNIMO 9 M EM NÃO TECIDO DE VISCOSE RAYON OU À BASE DE FIBRAS DE VISCOSE, MICROPOROSA BEGE (TIPO MICROPORE), RESISTENTE, DE FÁCIL MANUSEIO, MALEÁVEL, ATÓXICA, SEM IRRITANTES DÉRMICOS, PARA PELES SENSÍVEIS, ISENTO DE RESÍDUOS E IMPUREZAS. COM ADESIVO ACRÍLICO OU ADESIVO TERMOPLÁSTICO COMPROVADO ATRAVÉS DE IDENTIFICAÇÃO. ROLO COM CAPA PROTETORA, EMBALADO INDIVIDUALMENTE CONTENDO IDENTIFICAÇÃO DO PRODUTO, VALIDADE E LOTE. | UNIDADE | 1000 | 8.4107 | 8410.7
3 | Material de consumo | Material hospitalar | 3.6 | Material hospitalar | SAFS | 631733 | - | EBS00512 | FITA ADESIVA CIRÚRGICA 2,5 CM X NO MÍNIMO 9 M EM NÃO TECIDO DE VISCOSE RAYON OU À BASE DE FIBRAS DE VISCOSE, MICROPOROSA BRANCA (TIPO MICROPORE), RESISTENTE, DE FÁCIL MANUSEIO, MALEÁVEL, ATÓXICA, SEM IRRITANTES DÉRMICOS, PARA PELES SENSÍVEIS, ISENTO DE RESÍDUOS E IMPUREZAS. COM ADESIVO ACRÍLICO OU ADESIVO TERMOPLÁSTICO, ISENTO DE LÁTEX COMPROVADO ATRAVÉS DE IDENTIFICAÇÃO. ROLO COM CAPA PROTETORA, EMBALADO INDIVIDUALMENTE CONTENDO IDENTIFICAÇÃO DO PRODUTO, VALIDADE E LOTE. | UNIDADE | 200 | 4.155 | 831
3 | Material de consumo | Material hospitalar | 3.6 | Material hospitalar | SAFS | 437867 | - | EBS00513 | FITA ADESIVA CIRÚRGICA 5 CM X NO MÍNIMO 9 M EM NÃO TECIDO DE VISCOSE RAYON OU À BASE DE FIBRAS DE VISCOSE, MICROPOROSA BRANCA (TIPO MICROPORE), RESISTENTE, DE FÁCIL MANUSEIO, MALEÁVEL, ATÓXICA, SEM IRRITANTES DÉRMICOS, PARA PELES SENSÍVEIS, ISENTO DE RESÍDUOS E IMPUREZAS. COM ADESIVO ACRÍLICO OU ADESIVO TERMOPLÁSTICO COMPROVADO ATRAVÉS DE IDENTIFICAÇÃO. ROLO COM CAPA PROTETORA, EMBALADO INDIVIDUALMENTE CONTENDO IDENTIFICAÇÃO DO PRODUTO, VALIDADE E LOTE. | UNIDADE | 1000 | 9 | 9000
3 | Material de consumo | Material hospitalar | 3.6 | Material hospitalar | SAFS | 291921 | 66 | EBS01952 | FITA ADESIVA CREPE, USO HOSPITALAR, LARGURA 18 MM (+/- 2 MM) X 50 M (NO MÍNIMO). À BASE DE FIBRA DE CELULOSE. DEVE PROPICIAR ESCRITA COM PRINTABILIDADE ADEQUADA, E 100% DE APROVEITAMENTO DO ROLO. EMBALAGEM INDIVIDUAL COM IDENTIFICAÇÃO DO PRODUTO, VALIDADE E LOTE. | ROLO | 5000 | 4.4088 | 22044
3 | Material de consumo | Material hospitalar | 3.6 | Material hospitalar | SAFS | 481538 | 854 | EBS05710 | FIXADOR ADESIVO PARA SONDAS DO TRATO URINÁRIO, DRENOS, TUBOS E EXTENSÕES À PELE. CONSTITUÍDO POR DUAS CAMADAS. CAMADA INTERNA DE ESPUMA DE POLIETILENO E ADESIVO ACRÍLICO HIPOALERGÊNICO. CAMADA EXTERNA DE ABAS DE FILME DE POLIETILENO COM PONTAS REUTILIZÁVEIS (PARA ABERTURA E FECHAMENTO) E ADESIVO ACRÍLICO HIPOALERGÊNICO. TANTO A PLACA ADESIVA QUANTO O SISTEMA DE ABAS SÃO PROTEGIDOS POR PAPEL SILICONIZADO. ESTÉRIL, EMBALAGEM INDIVIDUAL ADEQUADA, SEGURA, COMPATÍVEL COM O PROCESSO DE ESTERILIZAÇÃO E QUE PERMITA ABERTURA E TRANSFERÊNCIA COM TÉCNICA ASSÉPTICA, CONTENDO DADOS DE IDENTIFICAÇÃO, PROCEDÊNCIA, NÚMERO DO LOTE, DATA E TIPO DE ESTERILIZAÇÃO, PRAZO DE VALIDADE E ATENDER À LEGISLAÇÃO SANITÁRIA VIGENTE E PERTINENTE AO PRODUTO E REGISTRO NO MINISTÉRIO DA SAÚDE. | UNIDADE | 550 | 2.8699 | 1578.445
3 | Material de consumo | Material hospitalar | 3.6 | Material hospitalar | SAFS | 483400 | 189 | EBS09704 | FIXADOR ADESIVO PARA SONDAS NASOENTERAIS E NASOGÁSTRICAS, FORMATO ANATÔMICO AO NARIZ, TAMANHO ADULTO, NÃO ESTÉRIL, CONTENDO TIRAS PARA ESTABILIZAÇÃO DAS SONDAS AO ROSTO DO PACIENTE. CONFECCIONADO EM NÃO TECIDO DE POLIÉSTER E/OU VISCOSE, ADESIVO DE ACRILATO, HIPOALERGÊNICO, LIVRE DE LÁTEX, USO ÚNICO, RESISTENTE A ÁGUA E SUJIDADE, LONGA PERMANÊNCIA (SEM TEMPO DE TROCA). DEVE PERMITIR A FIXAÇÃO ADEQUADA, SEGURA E PRÁTICA, DE FÁCIL REMOÇÃO, PREVENINDO A PERDA ACIDENTAL DA SONDA NASAL. EMBALAGEM INDIVIDUAL, CONTENDO DADOS DE IDENTIFICAÇÃO, PROCEDÊNCIA, NÚMERO DE LOTE, PRAZO DE VALIDADE, POSSUIR REGISTRO NA ANVISA. | UNIDADE | 500 | 3.34 | 1670
3 | Material de consumo | Material hospitalar | 3.6 | Material hospitalar | SAFS | 481530 | - | EBS01117 | FIXADOR PARA CÂNULA DE TRAQUEOSTOMIA, TAMANHO ADULTO, CONFECCIONADO EM 100% POLIAMIDA OU EM MALHA DE ALGODÃO ACOLCHOADO E SISTEMA DE FECHAMENTO EM VELCRO. MEDIDA MÍNIMA DE 40 CM DE COMPRIMENTO X MÍNIMA DE 1,5 CM DE LARGURA. NÃO ESTÉRIL, USO ÚNICO. EMBALAGEM INDIVIDUAL. | UNIDADE | 500 | 4.5 | 2250
3 | Material de consumo | Material hospitalar | 3.6 | Material hospitalar | SAFS | 481519 | - | EBS01118 | FIXADOR PARA TUBO ENDOTRAQUEAL ADULTO, CONFECCIONADO EM 100% POLIAMIDA OU EM MALHA DE ALGODÃO COM ELÁSTICO REGULADOR E SISTEMA DE FECHAMENTO EM VELCRO. MEDIDAS: COMPRIMENTO MÍNIMO 50 CM X CERCA DE 1,5 CM DE LARGURA. NÃO ESTÉRIL, USO ÚNICO. EMBALAGEM INDIVIDUAL. | UNIDADE | 500 | 5.2 | 2600
3 | Material de consumo | Material hospitalar | 3.6 | Material hospitalar | SAFS | 443871 | - | EBS00345 | FORMALDEÍDO (FORMOL) 10%. ASPECTO FÍSICO: LÍQUIDO INCOLOR, LÍMPIDO. CARACTERÍSTICAS ADICIONAIS: SOLUÇÃO AQUOSA TAMPONADA. APRESENTAÇÃO: FRASCO 1.000 ML. | LITRO | 300 | 8.19 | 2457
3 | Material de consumo | Material hospitalar | 3.6 | Material hospitalar | SAFS | 616019 | 67 | EBS00615 | FRALDA DESCARTÁVEL GERIÁTRICA PARA INCONTINÊNCIA, PÓS PARTO OU PÓS CIRÚRGICO. PESO ACIMA DE 90 KG, CINTURA MÁXIMA DE 160 CM, COM GEL ABSORVENTE QUE GARANTA MAIOR ABSORÇÃO TANTO PARA HOMEM, QUANTO PARA MULHER; QUE O ALGODÃO NÃO DESFAÇA QUANDO MOLHADO, POSSUIR DOIS ADESIVOS LATERAIS COM SISTEMA DE RECOLAGEM; COM 2 A 4 ELÁSTICOS NAS PERNAS, COM FORMATO ANATÔMICO AJUSTANDO-SE AS PERNAS DA PESSOA COM BARREIRA LATERAL ANTIVAZAMENTO, SEM DEIXAR MARCAS. TODO O MATERIAL DEVE SER RESISTENTE, MACIO, CONFORTÁVEL, PROPICIAR AJUSTE SEGURO AO CORPO, ADESIVIDADE E ABSORÇÃO SEGURA, LIVRE DE IMPUREZAS E IRRITANTES DÉRMICOS. EMBALAGEM PLÁSTICA RESISTENTE COM IDENTIFICAÇÃO DO PRODUTO, LOTE E VALIDADE. | UNIDADE | 5000 | 1.36 | 6800
3 | Material de consumo | Material hospitalar | 3.6 | Material hospitalar | SAFS | 616016 | 604 | EBS00612 | FRALDA DESCARTÁVEL GERIÁTRICA PARA INCONTINÊNCIA, PÓS PARTO OU PÓS CIRÚRGICO. PESO MÍNIMO DE 20 KG, PESO MÁXIMO 40 KG, CINTURA MÁXIMA DE 120 CM, COM GEL ABSORVENTE QUE GARANTA MAIOR ABSORÇÃO TANTO PARA HOMEM, QUANTO PARA MULHER; QUE O ALGODÃO NÃO DESFAÇA QUANDO MOLHADO, POSSUIR DOIS ADESIVOS LATERAIS COM SISTEMA DE RECOLAGEM; COM 2 A 4 ELÁSTICOS NAS PERNAS, COM FORMATO ANATÔMICO AJUSTANDO-SE AS PERNAS DA PESSOA COM BARREIRA LATERAL ANTIVAZAMENTO, SEM DEIXAR MARCAS. TODO O MATERIAL DEVE SER RESISTENTE, MACIO, CONFORTÁVEL, PROPICIAR AJUSTE SEGURO AO CORPO, ADESIVIDADE E ABSORÇÃO SEGURA, LIVRE DE IMPUREZAS E IRRITANTES DÉRMICOS. EMBALAGEM PLÁSTICA RESISTENTE COM IDENTIFICAÇÃO DO PRODUTO, LOTE E VALIDADE. | UNIDADE | 5000 | 0.8 | 4000
3 | Material de consumo | Material hospitalar | 3.6 | Material hospitalar | SAFS | 616017 | 160 | EBS00613 | FRALDA DESCARTÁVEL GERIÁTRICA PARA INCONTINÊNCIA, PÓS PARTO OU PÓS CIRÚRGICO. PESO MÍNIMO DE 40 KG, PESO MÁXIMO 70 KG, CINTURA MÁXIMA DE 130 CM, COM GEL ABSORVENTE QUE GARANTA MAIOR ABSORÇÃO TANTO PARA HOMEM, QUANTO PARA MULHER; QUE O ALGODÃO NÃO DESFAÇA QUANDO MOLHADO, POSSUIR DOIS ADESIVOS LATERAIS COM SISTEMA DE RECOLAGEM; COM 2 A 4 ELÁSTICOS NAS PERNAS, COM FORMATO ANATÔMICO AJUSTANDO-SE AS PERNAS DA PESSOA COM BARREIRA LATERAL ANTIVAZAMENTO, SEM DEIXAR MARCAS. TODO O MATERIAL DEVE SER RESISTENTE, MACIO, CONFORTÁVEL, PROPICIAR AJUSTE SEGURO AO CORPO, ADESIVIDADE E ABSORÇÃO SEGURA, LIVRE DE IMPUREZAS E IRRITANTES DÉRMICOS. EMBALAGEM PLÁSTICA RESISTENTE COM IDENTIFICAÇÃO DO PRODUTO, LOTE E VALIDADE. | UNIDADE | 30000 | 1.5086 | 45258
3 | Material de consumo | Material hospitalar | 3.6 | Material hospitalar | SAFS | 616018 | 161 | EBS00614 | FRALDA DESCARTÁVEL GERIÁTRICA PARA INCONTINÊNCIA, PÓS PARTO OU PÓS CIRÚRGICO. PESO MÍNIMO DE 70KG, PESO MÁXIMO 90 KG, CINTURA MÁXIMO DE 160 CM, COM GEL ABSORVENTE QUE GARANTA MAIOR ABSORÇÃO TANTO PARA HOMEM, QUANTO PARA MULHER; QUE O ALGODÃO NÃO DESFAÇA QUANDO MOLHADO, POSSUIR DOIS ADESIVOS LATERAIS COM SISTEMA DE RECOLAGEM; COM 2 A 4 ELÁSTICOS NAS PERNAS, COM FORMATO ANATÔMICO AJUSTANDO-SE AS PERNAS DA PESSOA COM BARREIRA LATERAL ANTIVAZAMENTO, SEM DEIXAR MARCAS. TODO O MATERIAL DEVE SER RESISTENTE, MACIO, CONFORTÁVEL, PROPICIAR AJUSTE SEGURO AO CORPO, ADESIVIDADE E ABSORÇÃO SEGURA, LIVRE DE IMPUREZAS E IRRITANTES DÉRMICOS. EMBALAGEM PLÁSTICA RESISTENTE COM IDENTIFICAÇÃO DO PRODUTO, LOTE E VALIDADE. | UNIDADE | 30000 | 1.69 | 50700
3 | Material de consumo | Material hospitalar | 3.6 | Material hospitalar | SAFS | 619159 | - | EBS00550 | FRASCO COLETOR PARA ASPIRAÇÃO BRONQUIO ALVEOLAR (BRONQUINHO): RECIPIENTE ESTÉRIL, GRADUADO, CAPACIDADE PARA NO MÍNIMO 70 ML E NO MÁXIMO 120 ML. COM TUBO DE SUCÇÃO EM PVC MALEÁVEL, TAMPA EM POLIPROPILENO COM ROSCA TOTAL (EVITA VAZAMENTO E A CONTAMINAÇÃO DO AMBIENTE AO ABRIR O FRASCO), ALÇA PARA FIXAÇÃO E TRANSPORTE. LOCAL PARA IDENTIFICAÇÃO DA PACIENTE. CONTENDO 1 EXTENSOR COM FLEXIBILIDADE SEGURA PARA ADAPTAÇÃO AO BRONCOSCÓPIO E SONDA DE ASPIRAÇÃO, 1 DISPOSITIVO DE SAÍDA (ADAPTADOR MACHO EM FORMA DE CONE) PARA ADAPTAÇÃO AO ASPIRADOR E ALÇA. EMBALAGEM SEGURA E RESISTENTE, COM ABERTURA ASSÉPTICA, CONTENDO IDENTIFICAÇÃO DO PRODUTO, DATA DA FABRICAÇÃO, VALIDADE E LOTE DE FÁCIL VISUALIZAÇÃO. | UNIDADE | 20 | 5.977 | 119.54
3 | Material de consumo | Material hospitalar | 3.6 | Material hospitalar | SAFS | 619131 | 645 | EBS06854 | FRASCO COLETOR UNIVERSAL. MATERIAL POLIPROPILENO, TRANSPARENTE; COM TAMPA DE ROSCA E VEDAÇÃO HERMÉTICA; ESTÉRIL; COM CAPACIDADE DE 80 ML. APLICAÇÃO: COLETA DE AMOSTRAS BIOLÓGICAS COMO URINA, ESCARRO, ETC. | UNIDADE | 500 | 0.32 | 160
3 | Material de consumo | Material hospitalar | 3.6 | Material hospitalar | SAFS | 459174 | - | EBS01126 | FRASCO COM VÁLVULA DE ASPIRAÇÃO À VÁCUO (VACUÔMETRO). TAMPA INJETADA EM NYLON, MANÔMETRO DE 0 A 30 HG, BOTÃO DE CONTROLE DO FLUXO DE ASPIRAÇÃO, BICO DE SUCÇÃO E BOIA DE SEGURANÇA. FRASCO COLETOR DE NO MÍNIMO 400 ML (DIÂMETRO DA BOCA DO FRASCO COLETOR IGUAL AO DIÂMETRO INTERNO), EM POLICARBONATO, CONEXÃO PADRÃO ABNT EM REDE CANALIZADA DE VÁCUO.(¦¦¦¦¦¦--OBSERVAÇÃO - NÃO MANTER NO TR--¦¦¦¦¦¦¦ O HOSPITAL DEVERÁ DEFINIR O MÉTODO DE ESTERILIZAÇÃO QUE MELHOR LHE ATENDE CONSIDERANDO SUAS PECULIARIDADES E EQUIPAMENTOS DISPONÍVEIS, ASSIM COMO AS TEMPERATURAS DOS MÉTODOS DE ESTERILIZAÇÃO). | UNIDADE | 20 | 150.84 | 3016.8
3 | Material de consumo | Material hospitalar | 3.6 | Material hospitalar | SAFS | 459171 | - | EBS05699 | FRASCO COM VÁLVULA DE ASPIRAÇÃO AO VÁCUO (VACUÔMETRO). TAMPA INJETADA EM NYLON, MANÔMETRO DE 0 A 30 HG, BOTÃO DE CONTROLE DO FLUXO DE ASPIRAÇÃO, BICO DE SUCÇÃO E BOIA DE SEGURANÇA. FRASCO COLETOR DE 500 ML (DIÂMETRO DA BOCA DO FRASCO COLETOR IGUAL AO DIÂMETRO INTERNO), EM VIDRO, CONEXÃO PADRÃO ABNT EM REDE CANALIZADA DE VÁCUO. ESTERILIZÁVEL. (¦¦¦¦¦¦--OBSERVAÇÃO - NÃO MANTER NO TR--¦¦¦¦¦¦¦ O HOSPITAL DEVERÁ DEFINIR O MÉTODO DE ESTERILIZAÇÃO QUE MELHOR LHE ATENDE CONSIDERANDO SUAS PECULIARIDADES E EQUIPAMENTOS DISPONÍVEIS, ASSIM COMO AS TEMPERATURAS DOS MÉTODOS DE ESTERILIZAÇÃO). | UNIDADE | 20 | 121.45 | 2429
3 | Material de consumo | Material hospitalar | 3.6 | Material hospitalar | SAFS | 459177 | - | EBS01127 | FRASCO COM VÁLVULA DE ASPIRAÇÃO EM AR COMPRIMIDO. TAMPA INJETADA EM NYLON, BOTÃO DE CONTROLE DO FLUXO DE ASPIRAÇÃO, BICO DE SUCÇÃO. FRASCO COLETOR DE 400 ML (DIÂMETRO DA BOCA DO FRASCO COLETOR IGUAL AO DIÂMETRO INTERNO), EM POLICARBONATO, CONEXÃO PADRÃO ABNT EM REDE CANALIZADA DE VÁCUO.(¦¦¦¦¦¦--OBSERVAÇÃO - NÃO MANTER NO TR--¦¦¦¦¦¦¦ O HOSPITAL DEVERÁ DEFINIR O MÉTODO DE ESTERILIZAÇÃO QUE MELHOR LHE ATENDE CONSIDERANDO SUAS PECULIARIDADES E EQUIPAMENTOS DISPONÍVEIS, ASSIM COMO AS TEMPERATURAS DOS MÉTODOS DE ESTERILIZAÇÃO). | UNIDADE | 20 | 125 | 2500
3 | Material de consumo | Material hospitalar | 3.6 | Material hospitalar | SAFS | 459170 | - | EBS05700 | FRASCO COM VÁLVULA DE ASPIRAÇÃO EM AR COMPRIMIDO. TAMPA INJETADA EM NYLON, BOTÃO DE CONTROLE DO FLUXO DE ASPIRAÇÃO, BICO DE SUCÇÃO. FRASCO COLETOR DE 500 ML (DIÂMETRO DA BOCA DO FRASCO COLETOR IGUAL AO DIÂMETRO INTERNO), EM VIDRO, CONEXÃO PADRÃO ABNT EM REDE CANALIZADA DE VÁCUO. OBS.: ESTERILIZÁVEL. | UNIDADE | 20 | 95.69 | 1913.8
3 | Material de consumo | Material hospitalar | 3.6 | Material hospitalar | SAFS | 279893 | 895 | EBS00619 | FRASCO DE ALMOTOLIA 250 ML, BICO RETO, LONGO, ESTREITO, FRASCO EM PLÁSTICO TRANSLÚCIDO OU TRANSPARENTE, INCOLOR, TAMPA ROSQUEADA COM VEDAÇÃO SEGURA, PONTEIRA COM QUE PROPICIE SAÍDA DO JATO DE FORMA FÁCIL E SEGURA, TAMPA PROTETORA FIXA AO BICO. MATERIAL RESISTENTE E SEGURO, COMPATÍVEL COM SOLUÇÃO ALCOÓLICA, FORMATO ANATÔMICO QUE FACILITE O MANUSEIO. | UNIDADE | 100 | 3.18 | 318
3 | Material de consumo | Material hospitalar | 3.6 | Material hospitalar | SAFS | 628237 | 687 | EBS00464 | GAZE EM COMPRESSA, ESTÉRIL, MEDINDO 7,5 X 7,5 CM, 13 FIOS POR CM², 05 DOBRAS, 08 CAMADAS. COR BRANCA, EM TECIDO 100% ALGODÃO. ISENTA DE IMPUREZAS, ALVEJANTES ÓTICOS, CORANTE CORRETIVOS, SUBSTÂNCIAS GORDURAS E AMIDOS. TRAMA REGULAR, CORTADA E DOBRADA E DISPOSTA DE FORMA UNIFORME. ACABAMENTO REGULAR, SEM DESPRENDIMENTO DE FIOS. APRESENTAR ALTA ABSORÇÃO, SEM FIO RADIOPACO. EMBALAGEM RESISTENTE, SEGURA, COM ABERTURA EM PÉTALA, ASSÉPTICA E SEM LIBERAÇÃO DE PARTÍCULAS, CONTENDO IDENTIFICAÇÃO DO PRODUTO, VALIDADE E LOTE DE FÁCIL VISUALIZAÇÃO. REGISTRO NO MINISTÉRIO DA SAÚDE/ ANVISA. APRESENTAÇÃO: PACOTE COM 10 COMPRESSAS. | PACOTE | 80000 | 0.5 | 40000
3 | Material de consumo | Material hospitalar | 3.6 | Material hospitalar | SAFS | 438929 | 958 | EBS02279 | GEL CONDUTOR, A BASE DE ÁGUA, PH NEUTRO, INCOLOR, HIDROSSOLÚVEL E INODORO. 250 G | FRASCO | 750 | 3.2 | 2400
3 | Material de consumo | Material hospitalar | 3.6 | Material hospitalar | SAFS | 438929 | - | EBS02283 | GEL CONDUTOR, A BASE DE ÁGUA, PH NEUTRO, ISENTO DE CLORETO DE SÓDIO. APLICAÇÃO ULTRASSONOGRAFIA. 100 G | FRASCO | 800 | 3.5 | 2800
3 | Material de consumo | Material hospitalar | 3.6 | Material hospitalar | SAFS | 440156 |  | EBS13161 | BANDEJA RETANGULAR EM AÇO INOX, APROXIMADAMENTE 49 CM X 33 CM.BANDEJA METÁLICA, MATERIAL AÇO INOXIDÁVEL AISI 304, 420 OU SUPERIOR QUALIDADE. COMPRIMENTO 48 CM, LARGURA 32 CM, ALTURA 1,5 CM. AUTOCLAVÁVEL, APLICAÇÃO HOSPITALAR. LOTE, LOGOMARCA DO FABRICANTE E AS INICIAIS DO HOSPITAL, UTILIZANDO MÉTODO A LASER. ENTREGAR CERTIFICADO DE GARANTIA DO TIPO DE AÇO USADO. | UNIDADE | 3 | 130 | 390
3 | Material de consumo | Material hospitalar | 3.6 | Material hospitalar | SAFS | 452986 | - | EBS02167 | GUIA DE INTUBAÇÃO PARA TUBOS TRAQUEAIS, TAMANHO ADULTO, EM ALUMÍNIO REVESTIDO COM PLÁSTICO, PAREDES LISAS. TODO O MATERIAL DEVE SER ESTERILIZÁVEL, RESISTENTE, APRESENTAR MALEABILIDADE E UTILIZAÇÃO SEGURA. EMBALAGEM SEGURA CONTENDO IDENTIFICAÇÃO DO PRODUTO, LOTE E VALIDADE. | UNIDADE | 50 | 17 | 850
3 | Material de consumo | Material hospitalar | 3.6 | Material hospitalar | SAFS | 313571 | 209 | EBS00630 | LÂMINA DE BISTURI Nº 11, EM AÇO CARBONO, ESTÉRIL, PROPICIAR CORTE PRECISO E SEGURO, ISENTA DE REBARBAS E SINAIS DE OXIDAÇÃO, PONTA AFIADA, PERFEITA ADAPTAÇÃO AO CABO, EMBALADA INDIVIDUALMENTE EM FORMA DE SACHÊ COM INIBIDOR DE CORROSÃO, QUE NÃO PERMITE A PERFURAÇÃO DA EMBALAGEM, GARANTINDO A ESTERILIZAÇÃO E PREVENINDO CONTRA POSSÍVEIS ACIDENTES, A EMBALAGEM PERMITE A RETIRADA DA LÂMINA COM FACILIDADE, É SEGURA E INDIVIDUALIZADA COM ABERTURA ASSÉPTICA. COM DADOS DE IDENTIFICAÇÃO, DATA E TIPO DE ESTERILIZAÇÃO, PRAZO DE VALIDADE E ATENDER À LEGISLAÇÃO SANITÁRIA VIGENTE E PERTINENTE AO PRODUTO, LOTE E RMS. | UNIDADE | 1500 | 0.239 | 358.5
3 | Material de consumo | Material hospitalar | 3.6 | Material hospitalar | SAFS | 273178 | 415 | EBS00632 | LÂMINA DE BISTURI Nº 15, EM AÇO CARBONO, ESTÉRIL, PROPICIAR CORTE PRECISO E SEGURO, ISENTA DE REBARBAS E SINAIS DE OXIDAÇÃO, PONTA AFIADA, PERFEITA ADAPTAÇÃO AO CABO, EMBALADA INDIVIDUALMENTE EM FORMA DE SACHÊ COM INIBIDOR DE CORROSÃO, QUE NÃO PERMITE A PERFURAÇÃO DA EMBALAGEM, GARANTINDO A ESTERILIZAÇÃO E PREVENINDO CONTRA POSSÍVEIS ACIDENTES, A EMBALAGEM PERMITE A RETIRADA DA LÂMINA COM FACILIDADE, É SEGURA E INDIVIDUALIZADA COM ABERTURA ASSÉPTICA. COM DADOS DE IDENTIFICAÇÃO, DATA E TIPO DE ESTERILIZAÇÃO, PRAZO DE VALIDADE E ATENDER À LEGISLAÇÃO SANITÁRIA VIGENTE E PERTINENTE AO PRODUTO, LOTE E RMS. | UNIDADE | 1000 | 0.37 | 370
3 | Material de consumo | Material hospitalar | 3.6 | Material hospitalar | SAFS | 313629 | 416 | EBS00633 | LÂMINA DE BISTURI Nº 20, EM AÇO CARBONO, ESTÉRIL, PROPICIAR CORTE PRECISO E SEGURO, ISENTA DE REBARBAS E SINAIS DE OXIDAÇÃO, PONTA AFIADA, PERFEITA ADAPTAÇÃO AO CABO, EMBALADA INDIVIDUALMENTE EM FORMA DE SACHÊ COM INIBIDOR DE CORROSÃO, QUE NÃO PERMITE A PERFURAÇÃO DA EMBALAGEM, GARANTINDO A ESTERILIZAÇÃO E PREVENINDO CONTRA POSSÍVEIS ACIDENTES, A EMBALAGEM PERMITE A RETIRADA DA LÂMINA COM FACILIDADE, É SEGURA E INDIVIDUALIZADA COM ABERTURA ASSÉPTICA. COM DADOS DE IDENTIFICAÇÃO, DATA E TIPO DE ESTERILIZAÇÃO, PRAZO DE VALIDADE E ATENDER À LEGISLAÇÃO SANITÁRIA VIGENTE E PERTINENTE AO PRODUTO, LOTE E RMS. | UNIDADE | 3000 | 0.37 | 1110
3 | Material de consumo | Material hospitalar | 3.6 | Material hospitalar | SAFS | 313630 | 197 | EBS00635 | LÂMINA DE BISTURI Nº 22, EM AÇO CARBONO, ESTÉRIL, PROPICIAR CORTE PRECISO E SEGURO, ISENTA DE REBARBAS E SINAIS DE OXIDAÇÃO, PONTA AFIADA, PERFEITA ADAPTAÇÃO AO CABO, EMBALADA INDIVIDUALMENTE EM FORMA DE SACHÊ COM INIBIDOR DE CORROSÃO, QUE NÃO PERMITE A PERFURAÇÃO DA EMBALAGEM, GARANTINDO A ESTERILIZAÇÃO E PREVENINDO CONTRA POSSÍVEIS ACIDENTES, A EMBALAGEM PERMITE A RETIRADA DA LÂMINA COM FACILIDADE, É SEGURA E INDIVIDUALIZADA COM ABERTURA ASSÉPTICA. COM DADOS DE IDENTIFICAÇÃO, DATA E TIPO DE ESTERILIZAÇÃO, PRAZO DE VALIDADE E ATENDER À LEGISLAÇÃO SANITÁRIA VIGENTE E PERTINENTE AO PRODUTO, LOTE E RMS. | UNIDADE | 3000 | 0.4025 | 1207.5
3 | Material de consumo | Material hospitalar | 3.6 | Material hospitalar | SAFS | 313631 | 70 | EBS00636 | LÂMINA DE BISTURI Nº 23, EM AÇO CARBONO, ESTÉRIL, PROPICIAR CORTE PRECISO E SEGURO, ISENTA DE REBARBAS E SINAIS DE OXIDAÇÃO, PONTA AFIADA, PERFEITA ADAPTAÇÃO AO CABO, EMBALADA INDIVIDUALMENTE EM FORMA DE SACHÊ COM INIBIDOR DE CORROSÃO, QUE NÃO PERMITE A PERFURAÇÃO DA EMBALAGEM, GARANTINDO A ESTERILIZAÇÃO E PREVENINDO CONTRA POSSÍVEIS ACIDENTES, A EMBALAGEM PERMITE A RETIRADA DA LÂMINA COM FACILIDADE, É SEGURA E INDIVIDUALIZADA COM ABERTURA ASSÉPTICA. COM DADOS DE IDENTIFICAÇÃO, DATA E TIPO DE ESTERILIZAÇÃO, PRAZO DE VALIDADE E ATENDER À LEGISLAÇÃO SANITÁRIA VIGENTE E PERTINENTE AO PRODUTO, LOTE E RMS. | UNIDADE | 3000 | 0.2534 | 760.2
3 | Material de consumo | Material hospitalar | 3.6 | Material hospitalar | SAFS | 445348 | - | EBS05028 | LÂMINA PARA LARINGOSCÓPIO, CURVA Nº 3, EM AÇO INOXIDÁVEL À PROVA DE FERRUGEM E COM ACABAMENTO ACETINADO PARA REDUÇÃO DO BRILHO E REFLEXÃO, COM BORDAS ARREDONDADAS, COM LÂMPADA. COMPRIMENTO DE 14 (+/- 1.0) CM; ESTERILIZÁVEL. DEVE POSSUIR REGISTRO NA ANVISA. (¦¦¦¦¦¦--OBSERVAÇÃO - NÃO MANTER NO TR--¦¦¦¦¦¦¦ O HOSPITAL DEVERÁ DEFINIR O MÉTODO DE ESTERILIZAÇÃO QUE MELHOR LHE ATENDE CONSIDERANDO SUAS PECULIARIDADES E EQUIPAMENTOS DISPONÍVEIS, ASSIM COMO AS TEMPERATURAS DOS MÉTODOS DE ESTERILIZAÇÃO). | UNIDADE | 30 | 107 | 3210
3 | Material de consumo | Material hospitalar | 3.6 | Material hospitalar | SAFS | 445349 | - | EBS05029 | LÂMINA PARA LARINGOSCÓPIO, CURVA Nº 4, EM AÇO INOXIDÁVEL À PROVA DE FERRUGEM E COM ACABAMENTO ACETINADO PARA REDUÇÃO DO BRILHO E REFLEXÃO, COM BORDAS ARREDONDADAS, COM LÂMPADA. COMPRIMENTO DE 16 (+/- 1.0) CM. ESTERILIZÁVEL. DEVE POSSUIR REGISTRO NA ANVISA. (¦¦¦¦¦¦--OBSERVAÇÃO - NÃO MANTER NO TR--¦¦¦¦¦¦¦ O HOSPITAL DEVERÁ DEFINIR O MÉTODO DE ESTERILIZAÇÃO QUE MELHOR LHE ATENDE CONSIDERANDO SUAS PECULIARIDADES E EQUIPAMENTOS DISPONÍVEIS, ASSIM COMO AS TEMPERATURAS DOS MÉTODOS DE ESTERILIZAÇÃO). | UNIDADE | 30 | 99 | 2970
3 | Material de consumo | Material hospitalar | 3.6 | Material hospitalar | SAFS | 338605 | 273 | EBS00092 | LANCETA UNIVERSAL PARA AMOSTRA DE SANGUE CAPILAR COM AGULHA 21 A 24 G (ADULTO). SISTEMA DE PUNÇÃO RETRÁTIL, ESTÉRIL, DE USO ÚNICO. PROFUNDIDADE DE PENETRAÇÃO 1,5 MM A 2,2 MM; LANCETA TRIFACETADA E SILICONADA; COM SISTEMA DE SEGURANÇA SEGUNDO A NR 32 CORPO DO LANCETADOR E GATILHO COMPOSTOS POR POLIPROPILENO. EMBALAGEM CONTENDO A IDENTIFICAÇÃO DO PRODUTO, LOTE E VALIDADE DE FÁCIL VISUALIZAÇÃO. | UNIDADE | 50000 | 0.8 | 40000
3 | Material de consumo | Material hospitalar | 3.6 | Material hospitalar | SAFS | 338605 | 71 | EBS05272 | LANCETA UNIVERSAL PARA AMOSTRA DE SANGUE CAPILAR COM AGULHA 25 A 28 G (ADULTO). SISTEMA DE PUNÇÃO RETRÁTIL, ESTÉRIL, DE USO ÚNICO. PROFUNDIDADE DE PENETRAÇÃO 1,5 MM A 2,0 MM; LANCETA TRIFACETADA E SILICONADA; COM SISTEMA DE SEGURANÇA SEGUNDO A NR 32 CORPO DO LANCETADOR E GATILHO COMPOSTOS POR POLIPROPILENO. EMBALAGEM CONTENDO A IDENTIFICAÇÃO DO PRODUTO, LOTE E VALIDADE DE FÁCIL VISUALIZAÇÃO. | UNIDADE | 200000 | 0.7573 | 151460
3 | Material de consumo | Material hospitalar | 3.6 | Material hospitalar | SAFS | 392369 | - | EBS00560 | LENÇO DE NÃO TECIDO IMPREGNADO COM ÁLCOOL ISOPROPÍLICO 70%, PARA USO EXTERNO EM ANTISSEPSIA DE PELE E ASSEPSIA DE CONECTORES, MEDIDAS APROXIMADAS 3 CM X 6 CM, EMBALAGEM INDIVIDUAL EM SACHÊ. ESTÉRIL. USO ÚNICO | UNIDADE | 1500 | 0.07 | 105
3 | Material de consumo | Material hospitalar | 3.6 | Material hospitalar | SAFS | 481795 | 767 | EBS00470 | LENÇOL DESCARTÁVEL PARA MACA. COM ELÁSTICO. MEDIDAS DE 0,95 M X 2,05 M. ACEITA-SE VARIAÇÃO DE 5 CM PARA MAIS OU MENOS. CONFECCIONADO EM TECIDO NÃO TECIDO (TNT), GRAMATURA MÍNIMA DE 30 G, 100% POLIPROPILENO, MATERIAL HIPOALERGÊNICO, ATÓXICO, NÃO ESTÉRIL. | UNIDADE | 1000 | 0.88 | 880
3 | Material de consumo | Material hospitalar | 3.6 | Material hospitalar | SAFS | 481790 | 605 | EBS00471 | LENÇOL DESCARTÁVEL, MATERIAL PAPEL (100% CELULOSE), MEDIDAS: 50 CM X 50 M. APLICAÇÃO MACA HOSPITALAR. DE FÁCIL MANUSEIO, MATERIAL COM TEXTURA UNIFORME, ABSORVENTE, COM MÁXIMA RESISTÊNCIA A TRAÇÃO À ÚMIDO E A SECO, MACIO, ATÓXICO, HIPOALERGÊNICO, ISENTO DE IRRITANTES DÉRMICOS, RESÍDUOS, IMPUREZAS E ODOR DESAGRADÁVEL. NÃO ESTÉRIL. ISENTO DE REGISTRO ANVISA. EMBALAGEM INDIVIDUAL, IMPERMEÁVEL, COM IDENTIFICAÇÃO DO PRODUTO, VALIDADE E LOTE. APRESENTAÇÃO ROLO COM 50 METROS. (¦¦¦¦¦¦--O TR DEVE PREVER LICITANTES ISENTOS DE AFE/ANVISA E ALVARÁ SANITÁRIO--¦¦¦¦¦¦¦). | UNIDADE | 1000 | 0.0454 | 45.4
3 | Material de consumo | Material hospitalar | 3.6 | Material hospitalar | SAFS | 481789 | 728 | EBS05592 | LENÇOL DESCARTÁVEL, MATERIAL PAPEL (100% CELULOSE), MEDIDAS: 70 CM X 50 M. APLICAÇÃO MACA HOSPITALAR. DE FÁCIL MANUSEIO, MATERIAL COM TEXTURA UNIFORME, ABSORVENTE, COM MÁXIMA RESISTÊNCIA A TRAÇÃO À ÚMIDO E A SECO, MACIO, ATÓXICO, HIPOALERGÊNICO, ISENTO DE IRRITANTES DÉRMICOS, RESÍDUOS, IMPUREZAS E ODOR DESAGRADÁVEL. NÃO ESTÉRIL. EMBALAGEM INDIVIDUAL, IMPERMEÁVEL, COM IDENTIFICAÇÃO DO PRODUTO, VALIDADE E LOTE. APRESENTAÇÃO ROLO COM 50 METROS. | ROLO | 1000 | 5.51 | 5510
3 | Material de consumo | Material hospitalar | 3.6 | Material hospitalar | SAFS | 620096 | 246 | EBS02267 | LUVA CIRÚRGICA, EM BORRACHA SINTÉTICA, TAMANHO 7,0. COMPRIMENTO MÍNIMO DE 270 MM. ISENTA DE LÁTEX, PÓ, ESTÉRIL, SEM IRRITANTES DÉRMICOS, RESÍDUOS E IMPUREZAS, PUNHO COM NO MÍNIMO 9 CM DE COMPRIMENTO E BAINHA ARREDONDADA REFORÇADA. FORMATO ANATÔMICO. TEXTURA UNIFORME, RESISTENTE A TRAÇÃO SEM PROVOCAR ESTIRAMENTO. PUNHO AJUSTADO COM BAINHA OU OUTRO DISPOSITIVO CAPAZ DE ASSEGURAR UM AJUSTE PERFEITO E PROPORCIONAR FÁCIL CALÇAMENTO. USO ÚNICO. ACONDICIONADA EM INVÓLUCRO INTERNO COM DOBRAS PARA ABERTURA ASSÉPTICA E INFORMAÇÃO DE MÃO DIREITA E ESQUERDA. EMBALAGEM EXTERNA COM IDENTIFICAÇÃO DO PRODUTO, LOTE, VALIDADE. TODO O MATERIAL DEVE SER RESISTENTE, PERMITIR MANUSEIO E UTILIZAÇÃO SEGURA PARA USO HOSPITALAR. DEVE APRESENTAR CERTIFICADO DE APROVAÇÃO (CA) DE PROTEÇÃO DAS MÃOS CONTRA AGENTES BIOLÓGICOS E REGISTRO NA ANVISA. | PAR | 500 | 3.4149 | 1707.45
3 | Material de consumo | Material hospitalar | 3.6 | Material hospitalar | SAFS | 620097 | - | EBS00094 | LUVA CIRÚRGICA, EM BORRACHA SINTÉTICA, TAMANHO 7,5. COMPRIMENTO MÍNIMO DE 270 MM. ISENTA DE LÁTEX, PÓ, ESTÉRIL, SEM IRRITANTES DÉRMICOS, RESÍDUOS E IMPUREZAS, PUNHO COM NO MÍNIMO 9 CM DE COMPRIMENTO E BAINHA ARREDONDADA REFORÇADA. FORMATO ANATÔMICO. TEXTURA UNIFORME, RESISTENTE A TRAÇÃO SEM PROVOCAR ESTIRAMENTO. PUNHO AJUSTADO COM BAINHA OU OUTRO DISPOSITIVO CAPAZ DE ASSEGURAR UM AJUSTE PERFEITO E PROPORCIONAR FÁCIL CALÇAMENTO. USO ÚNICO. ACONDICIONADA EM INVÓLUCRO INTERNO COM DOBRAS PARA ABERTURA ASSÉPTICA E INFORMAÇÃO DE MÃO DIREITA E ESQUERDA. EMBALAGEM EXTERNA COM IDENTIFICAÇÃO DO PRODUTO, LOTE, VALIDADE. TODO O MATERIAL DEVE SER RESISTENTE, PERMITIR MANUSEIO E UTILIZAÇÃO SEGURA PARA USO HOSPITALAR. DEVE APRESENTAR CERTIFICADO DE APROVAÇÃO (CA) DE PROTEÇÃO DAS MÃOS CONTRA AGENTES BIOLÓGICOS E REGISTRO NA ANVISA. | PAR | 500 | 3.65 | 1825
3 | Material de consumo | Material hospitalar | 3.6 | Material hospitalar | SAFS | 620098 | 1165 | EBS00095 | LUVA CIRÚRGICA, EM BORRACHA SINTÉTICA, TAMANHO 8,0. COMPRIMENTO MÍNIMO DE 270 MM. ISENTA DE LÁTEX, PÓ, ESTÉRIL, SEM IRRITANTES DÉRMICOS, RESÍDUOS E IMPUREZAS, PUNHO COM NO MÍNIMO 9 CM DE COMPRIMENTO E BAINHA ARREDONDADA REFORÇADA. FORMATO ANATÔMICO. TEXTURA UNIFORME, RESISTENTE A TRAÇÃO SEM PROVOCAR ESTIRAMENTO. PUNHO AJUSTADO COM BAINHA OU OUTRO DISPOSITIVO CAPAZ DE ASSEGURAR UM AJUSTE PERFEITO E PROPORCIONAR FÁCIL CALÇAMENTO. USO ÚNICO. ACONDICIONADA EM INVÓLUCRO INTERNO COM DOBRAS PARA ABERTURA ASSÉPTICA E INFORMAÇÃO DE MÃO DIREITA E ESQUERDA. EMBALAGEM EXTERNA COM IDENTIFICAÇÃO DO PRODUTO, LOTE, VALIDADE. TODO O MATERIAL DEVE SER RESISTENTE, PERMITIR MANUSEIO E UTILIZAÇÃO SEGURA PARA USO HOSPITALAR. DEVE APRESENTAR CERTIFICADO DE APROVAÇÃO (CA) DE PROTEÇÃO DAS MÃOS CONTRA AGENTES BIOLÓGICOS E REGISTRO NA ANVISA. | PAR | 500 | 3.5799 | 1789.95
3 | Material de consumo | Material hospitalar | 3.6 | Material hospitalar | SAFS | 620099 | 245 | EBS00096 | LUVA CIRÚRGICA, EM BORRACHA SINTÉTICA, TAMANHO 8,5. COMPRIMENTO MÍNIMO DE 280 MM. ISENTA DE LÁTEX, PÓ, ESTÉRIL, SEM IRRITANTES DÉRMICOS, RESÍDUOS E IMPUREZAS, PUNHO COM NO MÍNIMO 9 CM DE COMPRIMENTO E BAINHA ARREDONDADA REFORÇADA. FORMATO ANATÔMICO. TEXTURA UNIFORME, RESISTENTE A TRAÇÃO SEM PROVOCAR ESTIRAMENTO. PUNHO AJUSTADO COM BAINHA OU OUTRO DISPOSITIVO CAPAZ DE ASSEGURAR UM AJUSTE PERFEITO E PROPORCIONAR FÁCIL CALÇAMENTO. USO ÚNICO. ACONDICIONADA EM INVÓLUCRO INTERNO COM DOBRAS PARA ABERTURA ASSÉPTICA E INFORMAÇÃO DE MÃO DIREITA E ESQUERDA. EMBALAGEM EXTERNA COM IDENTIFICAÇÃO DO PRODUTO, LOTE, VALIDADE. TODO O MATERIAL DEVE SER RESISTENTE, PERMITIR MANUSEIO E UTILIZAÇÃO SEGURA PARA USO HOSPITALAR. DEVE APRESENTAR CERTIFICADO DE APROVAÇÃO (CA) DE PROTEÇÃO DAS MÃOS CONTRA AGENTES BIOLÓGICOS E REGISTRO NA ANVISA. | PAR | 500 | 4.607 | 2303.5
3 | Material de consumo | Material hospitalar | 3.6 | Material hospitalar | SAFS | 620075 | 72 | EBS00097 | LUVA CIRÚRGICA, EM LÁTEX NATURAL, TAMANHO 6,5. COMPRIMENTO MÍNIMO DE 260 MM. LUBRIFICADA COM PÓ BIOABSORVÍVEL, ESTÉRIL, ISENTO DE IRRITANTES DÉRMICOS, RESÍDUOS E IMPUREZAS, ÍNTEGRA, TEXTURA UNIFORME E RESISTENTE A TRAÇÃO SEM PROVOCAR ESTIRAMENTO. FORMATO ANATÔMICO, PUNHO AJUSTADO COM NO MÍNIMO 8 CM DE COMPRIMENTO E COM BAINHA OU OUTRO DISPOSITIVO CAPAZ DE ASSEGURAR UM AJUSTE PERFEITO E DE FÁCIL CALÇAMENTO. USO ÚNICO. ACONDICIONADA EM INVÓLUCRO INTERNO COM DOBRAS PARA ABERTURA ASSÉPTICA E INFORMAÇÃO DE MÃO DIREITA E ESQUERDA. EMBALAGEM EXTERNA COM IDENTIFICAÇÃO DO PRODUTO, LOTE, VALIDADE. TODO O MATERIAL DEVE SER RESISTENTE, PERMITIR MANUSEIO E UTILIZAÇÃO SEGURA PARA USO HOSPITALAR. DEVE APRESENTAR CERTIFICADO DE APROVAÇÃO (CA) DE PROTEÇÃO DAS MÃOS CONTRA AGENTES BIOLÓGICOS E REGISTRO NA ANVISA. | PAR | 1000 | 1.154 | 1154
3 | Material de consumo | Material hospitalar | 3.6 | Material hospitalar | SAFS | 620076 | 73 | EBS00098 | LUVA CIRÚRGICA, EM LÁTEX NATURAL, TAMANHO 7,0. COMPRIMENTO MÍNIMO DE 270 MM. LUBRIFICADA COM PÓ BIOABSORVÍVEL, ESTÉRIL, ISENTO DE IRRITANTES DÉRMICOS, RESÍDUOS E IMPUREZAS, ÍNTEGRA, TEXTURA UNIFORME E RESISTENTE A TRAÇÃO SEM PROVOCAR ESTIRAMENTO. FORMATO ANATÔMICO, PUNHO AJUSTADO COM NO MÍNIMO 9 CM DE COMPRIMENTO E COM BAINHA OU OUTRO DISPOSITIVO CAPAZ DE ASSEGURAR UM AJUSTE PERFEITO E DE FÁCIL CALÇAMENTO. USO ÚNICO. ACONDICIONADA EM INVÓLUCRO INTERNO COM DOBRAS PARA ABERTURA ASSÉPTICA E INFORMAÇÃO DE MÃO DIREITA E ESQUERDA. EMBALAGEM EXTERNA COM IDENTIFICAÇÃO DO PRODUTO, LOTE, VALIDADE. TODO O MATERIAL DEVE SER RESISTENTE, PERMITIR MANUSEIO E UTILIZAÇÃO SEGURA PARA USO HOSPITALAR. DEVE APRESENTAR CERTIFICADO DE APROVAÇÃO (CA) DE PROTEÇÃO DAS MÃOS CONTRA AGENTES BIOLÓGICOS E REGISTRO NA ANVISA. | PAR | 10000 | 1.1499 | 11499
3 | Material de consumo | Material hospitalar | 3.6 | Material hospitalar | SAFS | 620077 | 74 | EBS00099 | LUVA CIRÚRGICA, EM LÁTEX NATURAL, TAMANHO 7,5. COMPRIMENTO MÍNIMO DE 270 MM. LUBRIFICADA COM PÓ BIOABSORVÍVEL, ESTÉRIL, ISENTO DE IRRITANTES DÉRMICOS, RESÍDUOS E IMPUREZAS, ÍNTEGRA, TEXTURA UNIFORME E RESISTENTE A TRAÇÃO SEM PROVOCAR ESTIRAMENTO. FORMATO ANATÔMICO, PUNHO AJUSTADO COM NO MÍNIMO 9 CM DE COMPRIMENTO E COM BAINHA OU OUTRO DISPOSITIVO CAPAZ DE ASSEGURAR UM AJUSTE PERFEITO E DE FÁCIL CALÇAMENTO. USO ÚNICO. ACONDICIONADA EM INVÓLUCRO INTERNO COM DOBRAS PARA ABERTURA ASSÉPTICA E INFORMAÇÃO DE MÃO DIREITA E ESQUERDA. EMBALAGEM EXTERNA COM IDENTIFICAÇÃO DO PRODUTO, LOTE, VALIDADE. TODO O MATERIAL DEVE SER RESISTENTE, PERMITIR MANUSEIO E UTILIZAÇÃO SEGURA PARA USO HOSPITALAR. DEVE APRESENTAR CERTIFICADO DE APROVAÇÃO (CA) DE PROTEÇÃO DAS MÃOS CONTRA AGENTES BIOLÓGICOS E REGISTRO NA ANVISA. | PAR | 10000 | 1.11 | 11100
3 | Material de consumo | Material hospitalar | 3.6 | Material hospitalar | SAFS | 620078 | 179 | EBS00100 | LUVA CIRÚRGICA, EM LÁTEX NATURAL, TAMANHO 8,0. COMPRIMENTO MÍNIMO DE 270 MM. LUBRIFICADA COM PÓ BIOABSORVÍVEL, ESTÉRIL, ISENTO DE IRRITANTES DÉRMICOS, RESÍDUOS E IMPUREZAS, ÍNTEGRA, TEXTURA UNIFORME E RESISTENTE A TRAÇÃO SEM PROVOCAR ESTIRAMENTO. FORMATO ANATÔMICO, PUNHO AJUSTADO COM NO MÍNIMO 9 CM DE COMPRIMENTO E COM BAINHA OU OUTRO DISPOSITIVO CAPAZ DE ASSEGURAR UM AJUSTE PERFEITO E DE FÁCIL CALÇAMENTO. USO ÚNICO. ACONDICIONADA EM INVÓLUCRO INTERNO COM DOBRAS PARA ABERTURA ASSÉPTICA E INFORMAÇÃO DE MÃO DIREITA E ESQUERDA. EMBALAGEM EXTERNA COM IDENTIFICAÇÃO DO PRODUTO, LOTE, VALIDADE. TODO O MATERIAL DEVE SER RESISTENTE, PERMITIR MANUSEIO E UTILIZAÇÃO SEGURA PARA USO HOSPITALAR. DEVE APRESENTAR CERTIFICADO DE APROVAÇÃO (CA) DE PROTEÇÃO DAS MÃOS CONTRA AGENTES BIOLÓGICOS E REGISTRO DA ANVISA. | PAR | 5000 | 1.1268 | 5634
3 | Material de consumo | Material hospitalar | 3.6 | Material hospitalar | SAFS | 620079 | 316 | EBS00101 | LUVA CIRÚRGICA, EM LÁTEX NATURAL, TAMANHO 8,5. COMPRIMENTO MÍNIMO DE 280 MM. LUBRIFICADA COM PÓ BIOABSORVÍVEL, ESTÉRIL, ISENTO DE IRRITANTES DÉRMICOS, RESÍDUOS E IMPUREZAS, ÍNTEGRA, TEXTURA UNIFORME E RESISTENTE A TRAÇÃO SEM PROVOCAR ESTIRAMENTO. FORMATO ANATÔMICO, PUNHO AJUSTADO COM NO MÍNIMO 9 CM DE COMPRIMENTO E COM BAINHA OU OUTRO DISPOSITIVO CAPAZ DE ASSEGURAR UM AJUSTE PERFEITO E DE FÁCIL CALÇAMENTO. USO ÚNICO. ACONDICIONADA EM INVÓLUCRO INTERNO COM DOBRAS PARA ABERTURA ASSÉPTICA E INFORMAÇÃO DE MÃO DIREITA E ESQUERDA. EMBALAGEM EXTERNA COM IDENTIFICAÇÃO DO PRODUTO, LOTE, VALIDADE. TODO O MATERIAL DEVE SER RESISTENTE, PERMITIR MANUSEIO E UTILIZAÇÃO SEGURA PARA USO HOSPITALAR. DEVE APRESENTAR CERTIFICADO DE APROVAÇÃO (CA) DE PROTEÇÃO DAS MÃOS CONTRA AGENTES BIOLÓGICOS E REGISTRO NA ANVISA. | PAR | 5000 | 3.2153 | 16076.5
3 | Material de consumo | Material hospitalar | 3.6 | Material hospitalar | SAFS | 619842 | 421 | EBS00116 | LUVA PARA PROCEDIMENTO NÃO CIRÚRGICO, EM LÁTEX NATURAL ÍNTEGRO, TAMANHO GRANDE (G), COMPRIMENTO MÍNIMO DE 230 MM, LUBRIFICADA COM PÓ BIOABSORVÍVEL, NÃO ESTÉRIL, TEXTURA UNIFORME, RESISTENTE A TRAÇÃO SEM PROVOCAR ESTIRAMENTO, USO ÚNICO. FORMATO ANATÔMICO, AMBIDESTRA. ISENTO DE IRRITANTES DÉRMICOS, RESÍDUOS E IMPUREZAS. PUNHO AJUSTADO E DE FÁCIL CALÇAMENTO. EMBALAGEM RESISTENTE COM INDICAÇÃO DE ABERTURA PICOTADA, CONTENDO IDENTIFICAÇÃO DO PRODUTO, LOTE E VALIDADE. TODO O MATERIAL DEVE SER RESISTENTE, PERMITIR MANUSEIO E UTILIZAÇÃO SEGURA PARA USO HOSPITALAR. DEVE APRESENTAR CERTIFICADO DE APROVAÇÃO (CA) DE PROTEÇÃO DAS MÃOS CONTRA AGENTES BIOLÓGICOS E REGISTRO NA ANVISA. | CAIXA | 5000 | 20.2219 | 101109.5
3 | Material de consumo | Material hospitalar | 3.6 | Material hospitalar | SAFS | 619841 | 420 | EBS00115 | LUVA PARA PROCEDIMENTO NÃO CIRÚRGICO, EM LÁTEX NATURAL ÍNTEGRO, TAMANHO MÉDIO (M), COMPRIMENTO MÍNIMO DE 230 MM, LUBRIFICADA COM PÓ BIOABSORVÍVEL, NÃO ESTÉRIL, TEXTURA UNIFORME, RESISTENTE A TRAÇÃO SEM PROVOCAR ESTIRAMENTO, USO ÚNICO. FORMATO ANATÔMICO, AMBIDESTRA. ISENTO DE IRRITANTES DÉRMICOS, RESÍDUOS E IMPUREZAS. PUNHO AJUSTADO E DE FÁCIL CALÇAMENTO. EMBALAGEM RESISTENTE COM INDICAÇÃO DE ABERTURA PICOTADA, CONTENDO IDENTIFICAÇÃO DO PRODUTO, LOTE E VALIDADE. TODO O MATERIAL DEVE SER RESISTENTE, PERMITIR MANUSEIO E UTILIZAÇÃO SEGURA PARA USO HOSPITALAR. DEVE APRESENTAR CERTIFICADO DE APROVAÇÃO (CA) DE PROTEÇÃO DAS MÃOS CONTRA AGENTES BIOLÓGICOS E REGISTRO NA ANVISA. | CAIXA | 5000 | 20.24 | 101200
3 | Material de consumo | Material hospitalar | 3.6 | Material hospitalar | SAFS | 619840 | 419 | EBS00114 | LUVA PARA PROCEDIMENTO NÃO CIRÚRGICO, EM LÁTEX NATURAL ÍNTEGRO, TAMANHO PEQUENO (P), COMPRIMENTO MÍNIMO DE 220 MM, LUBRIFICADA COM PÓ BIOABSORVÍVEL, NÃO ESTÉRIL, TEXTURA UNIFORME, RESISTENTE A TRAÇÃO SEM PROVOCAR ESTIRAMENTO, USO ÚNICO. FORMATO ANATÔMICO, AMBIDESTRA. ISENTO DE IRRITANTES DÉRMICOS, RESÍDUOS E IMPUREZAS. PUNHO AJUSTADO E DE FÁCIL CALÇAMENTO. EMBALAGEM RESISTENTE COM INDICAÇÃO DE ABERTURA PICOTADA, CONTENDO IDENTIFICAÇÃO DO PRODUTO, LOTE E VALIDADE. TODO O MATERIAL DEVE SER RESISTENTE, PERMITIR MANUSEIO E UTILIZAÇÃO SEGURA PARA USO HOSPITALAR. DEVE APRESENTAR CERTIFICADO DE APROVAÇÃO (CA) DE PROTEÇÃO DAS MÃOS CONTRA AGENTES BIOLÓGICOS E REGISTRO NA ANVISA. | CAIXA | 5000 | 20.2 | 101000
3 | Material de consumo | Material hospitalar | 3.6 | Material hospitalar | SAFS | 619839 | 418 | EBS05053 | LUVA PARA PROCEDIMENTO NÃO CIRÚRGICO, EM LÁTEX NATURAL, TAMANHO EXTRA PEQUENA (PP). COMPRIMENTO MÍNIMO 220 MM. LUBRIFICADA COM PÓ BIOABSORVÍVEL, NÃO ESTÉRIL, COR AZUL. ÍNTEGRA E UNIFORME, DESCARTÁVEL, APRESENTAÇÃO ATÓXICA, TIPO AMBIDESTRA, MODELO FORMATO ANATÔMICO, RESISTENTE À TRAÇÃO E COM PROTEÇÃO CONTRA AGENTES BIOLÓGICOS. PRODUTO DE USO ÚNICO. EMBALAGEM DEVE CONSTAR DATA DE FABRICAÇÃO, VALIDADE, Nº DE LOTE E REGISTRO NA ANVISA. DEVE APRESENTAR CERTIFICADO DE APROVAÇÃO (CA) DE PROTEÇÃO DAS MÃOS CONTRA AGENTES BIOLÓGICOS. | CAIXA | 2000 | 20.2 | 40400
3 | Material de consumo | Material hospitalar | 3.6 | Material hospitalar | SAFS | 619825 | 177 | EBS00110 | LUVA PARA PROCEDIMENTO, EM BORRACHA NITRÍLICA, TAMANHO GRANDE (G). COMPRIMENTO MÍNIMO 230 MM. ISENTA DE TALCO LUBRIFICANTE, NÃO ESTÉRIL, FORMA AMBIDESTRA. TEXTURA UNIFORME, RESISTENTE, ISENTO DE IRRITANTES DÉRMICOS, RESÍDUOS E IMPUREZAS. PUNHO AJUSTADO E DE FÁCIL CALÇAMENTO. EMBALAGEM RESISTENTE COM INDICAÇÃO DE ABERTURA PICOTADA, CONTENDO IDENTIFICAÇÃO DO PRODUTO, LOTE E VALIDADE. TODO O MATERIAL DEVE SER RESISTENTE, PERMITIR MANUSEIO E UTILIZAÇÃO SEGURA PARA USO HOSPITALAR. DEVE APRESENTAR CERTIFICADO DE APROVAÇÃO (CA) DE PROTEÇÃO DAS MÃOS CONTRA AGENTES BIOLÓGICOS E REGISTRO NA ANVISA. APRESENTAÇÃO: CAIXA COM 100 UNIDADES. | CAIXA | 500 | 20.1948 | 10097.4
3 | Material de consumo | Material hospitalar | 3.6 | Material hospitalar | SAFS | 619824 | 126 | EBS00109 | LUVA PARA PROCEDIMENTO, EM BORRACHA NITRÍLICA, TAMANHO MÉDIO (M). COMPRIMENTO MÍNIMO 230 MM. ISENTA DE TALCO LUBRIFICANTE, NÃO ESTÉRIL, FORMA AMBIDESTRA. TEXTURA UNIFORME, RESISTENTE, ISENTO DE IRRITANTES DÉRMICOS, RESÍDUOS E IMPUREZAS. PUNHO AJUSTADO E DE FÁCIL CALÇAMENTO. EMBALAGEM RESISTENTE COM INDICAÇÃO DE ABERTURA PICOTADA, CONTENDO IDENTIFICAÇÃO DO PRODUTO, LOTE E VALIDADE. TODO O MATERIAL DEVE SER RESISTENTE, PERMITIR MANUSEIO E UTILIZAÇÃO SEGURA PARA USO HOSPITALAR. DEVE APRESENTAR CERTIFICADO DE APROVAÇÃO (CA) DE PROTEÇÃO DAS MÃOS CONTRA AGENTES BIOLÓGICOS E REGISTRO NA ANVISA. APRESENTAÇÃO: CAIXA COM 100 UNIDADES. | CAIXA | 500 | 19.8046 | 9902.3
3 | Material de consumo | Material hospitalar | 3.6 | Material hospitalar | SAFS | 619823 | 869 | EBS00108 | LUVA PARA PROCEDIMENTO, EM BORRACHA NITRÍLICA, TAMANHO PEQUENA (P). COMPRIMENTO MÍNIMO 220 MM. ISENTA DE TALCO LUBRIFICANTE, NÃO ESTÉRIL, FORMA AMBIDESTRA. TEXTURA UNIFORME, RESISTENTE, ISENTO DE IRRITANTES DÉRMICOS, RESÍDUOS E IMPUREZAS. PUNHO AJUSTADO E DE FÁCIL CALÇAMENTO. EMBALAGEM RESISTENTE COM INDICAÇÃO DE ABERTURA PICOTADA, CONTENDO IDENTIFICAÇÃO DO PRODUTO, LOTE E VALIDADE. TODO O MATERIAL DEVE SER RESISTENTE, PERMITIR MANUSEIO E UTILIZAÇÃO SEGURA PARA USO HOSPITALAR. DEVE APRESENTAR CERTIFICADO DE APROVAÇÃO (CA) DE PROTEÇÃO DAS MÃOS CONTRA AGENTES BIOLÓGICOS E REGISTRO NA ANVISA. APRESENTAÇÃO: CAIXA COM 100 UNIDADES. | CAIXA | 500 | 19.2 | 9600
3 | Material de consumo | Material hospitalar | 3.6 | Material hospitalar | SAFS | 435425 | - | EBS01191 | MACRONEBULIZADOR PARA OXIGÊNIO, TAMANHO ADULTO. COMPOSTO POR: FRASCO EM PLÁSTICO INJETADO DE ALTA RESISTÊNCIA, GRADUADO, CAPACIDADE DE ATÉ 500 ML. TRAQUEIA EM SILICONE, FLEXÍVEL E LISA INTERNAMENTE, CONEXÃO EM METAL COM ROSCA. MÁSCARA FACIAL EM PVC MACIO, FLEXÍVEL E TRANSPARENTE, PRESILHAS PARA FIXAÇÃO NA CABEÇA.(¦¦¦¦¦¦--OBSERVAÇÃO - NÃO MANTER NO TR--¦¦¦¦¦¦¦ O HOSPITAL DEVERÁ DEFINIR O MÉTODO DE ESTERILIZAÇÃO QUE MELHOR LHE ATENDE CONSIDERANDO SUAS PECULIARIDADES E EQUIPAMENTOS DISPONÍVEIS, ASSIM COMO AS TEMPERATURAS DOS MÉTODOS DE ESTERILIZAÇÃO). | UNIDADE | 100 | 124 | 12400
3 | Material de consumo | Material hospitalar | 3.6 | Material hospitalar | SAFS | 485312 | 76 | EBS00474 | MÁSCARA CIRÚRGICA COM ELÁSTICOS LATERAIS DE COMPRIMENTO ADEQUADO PARA FIXAÇÃO, TRIPLA CAMADA EM SMS, TIPO NÃO TECIDO DE USO ODONTO-MÉDICO-HOSPITALAR, COR BRANCA. GRAMATURA MÍNIMA DE 40 GR/M², COM EFICIÊNCIA DE FILTRAÇÃO BACTERIANA ACIMA DE 95% E EFICIÊNCIA DE FILTRAGEM DE PARTÍCULAS DE 98% NO MÍNIMO, COM DISPOSITIVO PARA AJUSTE NASAL (CLIP), COMPRIMENTO 14 CM, FIXADO NO CORPO DA MÁSCARA, MODELO RETANGULAR, TODO MATERIAL DEVE RESISTENTE, ISENTO DE RESÍDUOS, IMPUREZAS, ATÓXICA, HIPOALERGÊNICA E INODORA, SER MACIO, POSSUIR ACABAMENTO REGULAR, PROPICIAR CONFORTO, FÁCIL MANUSEIO E UTILIZAÇÃO SEGURA. OS ELÁSTICOS DEVEM SER FIXADOS NAS MARGENS HORIZONTAIS OU VERTICAIS DA MÁSCARA, SEM FUROS OU COSTURAS. NÃO ESTÉRIL, USO ÚNICO, HOSPITALAR. EMBALAGEM COM DADOS DE IDENTIFICAÇÃO E PROCEDÊNCIA, VALIDADE E LOTE. EXIGIDO O NÚMERO DE REGISTRO NA ANVISA PARA ESTE TIPO DE PRODUTO E/OU RELATÓRIOS DE ENSAIO EFICIÊNCIA DE FILTRAGEM DE PARTÍCULAS (EFP) E ENSAIO DE EFICIÊNCIA DE FILTRAGEM BACTERIOLÓGICA (BFE) EMITIDO POR LABORATÓRIO ACREDITADO PELO INMETRO CONTENDO OS ITENS DA ABNT NBR 15052:2004. | UNIDADE | 150000 | 0.4703 | 70545
3 | Material de consumo | Material hospitalar | 3.6 | Material hospitalar | SAFS | 454574 | 1245 | EBS01131 | MÁSCARA DE OXIGÊNIO ADULTO COM RESERVATÓRIO E DE NÃO-REINALAÇÃO. EM FORMATO ANATÔMICO, MATERIAL TRANSPARENTE, MALEÁVEL, ISENTO DE LÁTEX. CLIPE EM ALUMÍNIO PARA MELHOR AJUSTE, TIRAS DE FIXAÇÃO ELÁSTICAS AJUSTÁVEIS. TUBOS DE OXIGÊNIO DE NO MÍNIMO 200 CM. CONECTOR PADRÃO, POSSUIR VÁLVULAS ANTI REFLUXO QUE IMPEDEM A REINALAÇÃO UNIDIRECIONAL (INSPIRATÓRIA E EXPIATÓRIA).(¦¦¦¦¦¦--OBSERVAÇÃO - NÃO MANTER NO TR--¦¦¦¦¦¦¦ O HOSPITAL DEVERÁ DEFINIR O MÉTODO DE ESTERILIZAÇÃO QUE MELHOR LHE ATENDE CONSIDERANDO SUAS PECULIARIDADES E EQUIPAMENTOS DISPONÍVEIS, ASSIM COMO AS TEMPERATURAS DOS MÉTODOS DE ESTERILIZAÇÃO). | UNIDADE | 200 | 8 | 1600
3 | Material de consumo | Material hospitalar | 3.6 | Material hospitalar | SAFS | 485530 | - | EBS00477 | MÁSCARA DE PROTEÇÃO FACIAL, TIPO RESPIRADOR, CLASSE PFF2, COM FORMATO BICO DE PATO, COM FILTRO PARA PARTÍCULAS BIOLÓGICAS NA FORMA DE AEROSSÓIS, EM NÃO TECIDO, USO HOSPITALAR. CONSTITUÍDO POR FIBRAS SINTÉTICAS DISPOSTAS EM 4 CAMADAS, DUAS TIRAS ELÁSTICAS PARA AJUSTE E FIXAÇÃO NA CABEÇA, CLIPE NASAL FIXADO NO CORPO DA MÁSCARA. MATERIAL RESISTENTE, MACIO, ISENTA DE IRRITANTES DÉRMICOS QUE PROPICIE O AJUSTE ANATÔMICO. EFICÁCIA MÍNIMA NA FILTRAÇÃO DE 95% DE PARTÍCULAS DE ATÉ 0,3 MICRÔMETROS. TAMANHO REGULAR. DESCARTÁVEL, ATÓXICA, HIPOALERGÊNICA E INODORA. DEVE APRESENTAR CERTIFICADO DE APROVAÇÃO (CA) PARA ESTE TIPO DE PRODUTO PFF2 E DA NIOSHI COMO N95 E REGISTRO ANVISA. | UNIDADE | 2000 | 0.9 | 1800
3 | Material de consumo | Material hospitalar | 3.6 | Material hospitalar | SAFS | 485530 | 311 | EBS08344 | MÁSCARA DE PROTEÇÃO FACIAL, TIPO RESPIRADOR, CLASSE PFF2, COM FORMATO BICO DE PATO, COM FILTRO PARA PARTÍCULAS BIOLÓGICAS NA FORMA DE AEROSSÓIS, EM NÃO TECIDO, USO HOSPITALAR. CONSTITUÍDO POR FIBRAS SINTÉTICAS DISPOSTAS EM 4 CAMADAS, DUAS TIRAS ELÁSTICAS PARA AJUSTE E FIXAÇÃO NA CABEÇA, CLIPE NASAL FIXADO NO CORPO DA MÁSCARA. MATERIAL RESISTENTE, MACIO, ISENTA DE IRRITANTES DÉRMICOS QUE PROPICIE O AJUSTE ANATÔMICO. EFICÁCIA MÍNIMA NA FILTRAÇÃO DE 95% DE PARTÍCULAS DE ATÉ 0,3 MICRÔMETROS. TAMANHO REGULAR. DESCARTÁVEL, ATÓXICA, HIPOALERGÊNICA E INODORA. DEVE APRESENTAR CERTIFICADO DE APROVAÇÃO (CA) PARA ESTE TIPO DE PRODUTO PFF2 E DA NIOSHI COMO N95 E REGISTRO ANVISA. | UNIDADE | 5000 | 0.805 | 4025
3 | Material de consumo | Material hospitalar | 3.6 | Material hospitalar | SAFS | 454583 | - | EBS02013 | MÁSCARA FACIAL ADULTO TAMANHO 3 (TRÊS) P, EM SILICONE, COM COXIM INFLÁVEL, PARA ANESTESIA, VENTILAÇÃO OU REANIMAÇÃO MANUAL, FORMATO ANATÔMICO TRIANGULAR OU REDONDO, PEÇA ÚNICA (MONOBLOCO), CONEXÃO UNIVERSAL.(¦¦¦¦¦¦--OBSERVAÇÃO - NÃO MANTER NO TR--¦¦¦¦¦¦¦ O HOSPITAL DEVERÁ DEFINIR O MÉTODO DE ESTERILIZAÇÃO QUE MELHOR LHE ATENDE CONSIDERANDO SUAS PECULIARIDADES E EQUIPAMENTOS DISPONÍVEIS, ASSIM COMO AS TEMPERATURAS DOS MÉTODOS DE ESTERILIZAÇÃO). | UNIDADE | 200 | 22.5 | 4500
3 | Material de consumo | Material hospitalar | 3.6 | Material hospitalar | SAFS | 454584 | - | EBS01136 | MÁSCARA FACIAL ADULTO TAMANHO 4 (QUATRO) M, EM SILICONE, COM COXIM INFLÁVEL, PARA ANESTESIA, VENTILAÇÃO OU REANIMAÇÃO MANUAL, FORMATO ANATÔMICO TRIANGULAR OU REDONDO, PEÇA ÚNICA (MONOBLOCO), CONEXÃO UNIVERSAL. (¦¦¦¦¦¦--OBSERVAÇÃO - NÃO MANTER NO TR--¦¦¦¦¦¦¦ O HOSPITAL DEVERÁ DEFINIR O MÉTODO DE ESTERILIZAÇÃO QUE MELHOR LHE ATENDE CONSIDERANDO SUAS PECULIARIDADES E EQUIPAMENTOS DISPONÍVEIS, ASSIM COMO AS TEMPERATURAS DOS MÉTODOS DE ESTERILIZAÇÃO). | UNIDADE | 200 | 19.06 | 3812
3 | Material de consumo | Material hospitalar | 3.6 | Material hospitalar | SAFS | 454582 | - | EBS02016 | MÁSCARA FACIAL ADULTO TAMANHO 5 (CINCO) G, EM SILICONE, COM COXIM INFLÁVEL, PARA ANESTESIA, VENTILAÇÃO OU REANIMAÇÃO MANUAL, FORMATO ANATÔMICO TRIANGULAR OU REDONDO, PEÇA ÚNICA (MONOBLOCO), CONEXÃO UNIVERSAL.(¦¦¦¦¦¦--OBSERVAÇÃO - NÃO MANTER NO TR--¦¦¦¦¦¦¦ O HOSPITAL DEVERÁ DEFINIR O MÉTODO DE ESTERILIZAÇÃO QUE MELHOR LHE ATENDE CONSIDERANDO SUAS PECULIARIDADES E EQUIPAMENTOS DISPONÍVEIS, ASSIM COMO AS TEMPERATURAS DOS MÉTODOS DE ESTERILIZAÇÃO). | UNIDADE | 200 | 31.07 | 6214
3 | Material de consumo | Material hospitalar | 3.6 | Material hospitalar | SAFS | 454554 | - | EBS01129 | MÁSCARA FACIAL TIPO VENTURI, TAMANHO ADULTO, EM PVC OU SIMILAR, FORMATO ANATÔMICO. MÁSCARA COM 2 ORIFÍCIOS LATERAIS, FIXADOR ELÁSTICO PARA AJUSTE FACIAL, CLIPE NASAL EMBUTIDO COM AJUSTE SEGURO. TRAQUEIA CORRUGADA DE 18 CM COM CONECTOR, CONECTORES COM VÁLVULA PARA REGULAGEM DE CONCENTRAÇÃO DE O2 (FIO2), 24%, 28%, 31%, 35%, 40% E 50%, EXTENSÃO PARA UMIDIFICADOR COM CONEXÃO UNIVERSAL SEGURA AO SISTEMA DE O². PERMITIR LIMPEZA. ATÓXICA. EMBALAGEM COM DADOS DE IDENTIFICAÇÃO, PROCEDÊNCIA, FABRICAÇÃO, VALIDADE E REGISTRO NO MS.(¦¦¦¦¦¦--OBSERVAÇÃO - NÃO MANTER NO TR--¦¦¦¦¦¦¦ O HOSPITAL DEVERÁ DEFINIR O MÉTODO DE ESTERILIZAÇÃO QUE MELHOR LHE ATENDE CONSIDERANDO SUAS PECULIARIDADES E EQUIPAMENTOS DISPONÍVEIS, ASSIM COMO AS TEMPERATURAS DOS MÉTODOS DE ESTERILIZAÇÃO). | UNIDADE | 200 | 8.59 | 1718
3 | Material de consumo | Material hospitalar | 3.6 | Material hospitalar | SAFS | 435420 | 618 | EBS01186 | MICRONEBULIZADOR PARA OXIGÊNIO, TAMANHO ADULTO. MÁSCARA ANATÔMICA, TRANSLÚCIDA E COM ORIFÍCIOS PARA PASSAGEM DE AR. RECIPIENTE PARA FLUIDOS TRANSPARENTE, GRADUADO, CAPACIDADE CERCA DE 10 ML (+/- 5), COM TAMPA. TUBO EXTENSOR FLEXÍVEL COM CERCA DE 120 CM (+/- 30) CM, CONECTOR ROSQUEÁVEL (COR VERDE) PARA REDE DE OXIGÊNIO E CONECTOR PARA ADAPTAÇÃO AO RECIPIENTE. TODO O CONJUNTO DEVE SER RESISTENTE, ATÓXICO, ISENTO DE IRRITANTES DÉRMICOS, COM FLEXIBILIDADE SEGURA, FÁCIL MANUSEIO, AJUSTE SEGURO DAS CONEXÕES, PROPICIAR FORMAÇÃO DE NÉVOA ADEQUADA, CONFORTO, FÁCIL HIGIENIZAÇÃO, RESISTENTE A TERMODESINFECÇÃO E UTILIZAÇÃO SEGURA CONFORME LEGISLAÇÃO VIGENTE. EMBALAGEM SEGURA, INDIVIDUALIZADA, COM IDENTIFICAÇÃO DO PRODUTO, DATA DE FABRICAÇÃO, LOTE E VALIDADE DE FÁCIL VISUALIZAÇÃO.(¦¦¦¦¦¦--OBSERVAÇÃO - NÃO MANTER NO TR--¦¦¦¦¦¦¦ O HOSPITAL DEVERÁ DEFINIR O MÉTODO DE ESTERILIZAÇÃO QUE MELHOR LHE ATENDE CONSIDERANDO SUAS PECULIARIDADES E EQUIPAMENTOS DISPONÍVEIS, ASSIM COMO AS TEMPERATURAS DOS MÉTODOS DE ESTERILIZAÇÃO). | UNIDADE | 200 | 8.82 | 1764
3 | Material de consumo | Material hospitalar | 3.6 | Material hospitalar | SAFS | 413261 | - | EBS07161 | NEBULIZADOR T COM CONECTORES, KIT DE NEBULIZAÇÃO PARA USO EM VENTILADOR MECÂNICO, COMPOSTO POR CONECTOR T, COPO E EXTENSÃO DE SILICONE, LIVRE DE LÁTEX, TAMANHO ADULTO; APROVADA PARA PROCEDIMENTOS DE LIMPEZA DE DESINFECÇÃO TÉRMICA E QUÍMICA, COMPATÍVEL COM VENTILADOR (MODELO DESCRITO NO EDITAL), A APRESENTAÇÃO DO PRODUTO DEVE OBEDECER A LEGISLAÇÃO ATUAL VIGENTE. | UNIDADE | 100 | 41.34 | 4134
3 | Material de consumo | Material hospitalar | 3.6 | Material hospitalar | SAFS | 373538 | 1001 | EBS00480 | ÓCULOS DE PROTEÇÃO INDIVIDUAL, MATERIAL ARMAÇÃO POLICARBONATO, MATERIAL LENTE POLICARBONATO, TIPO LENTE ANTIEMBAÇANTE, MODELO LENTES APOIO NASAL COM PROTEÇÃO LATERAL, INCOLOR/HASTE TIPO ESPÁTULA REGULA COMPRIMENTO. LENTE ÚNICA, AMPLA VISÃO. TODO O MATERIAL DEVE SER RESISTENTE A RANHURAS, A AGRESSORES MECÂNICOS E QUÍMICOS, DE FÁCIL MANUSEIO E HIGIENIZAÇÃO, PROPORCIONAR CONFORTO, AJUSTE ADEQUADO AO ROSTO E VEDAÇÃO SEGURA CONTRA PARTÍCULAS VOLANTES. EMBALAGEM INDIVIDUAL RESISTENTE, COM IDENTIFICAÇÃO DO PRODUTO, DEVENDO APRESENTAR CA. | UNIDADE | 500 | 7.4546 | 3727.3
3 | Material de consumo | Material hospitalar | 3.6 | Material hospitalar | SAFS | 332814 | 225 | EBS08508 | PRESERVATIVO MASCULINO EM LÁTEX - SEM LUBRIFICANTE - CONFECCIONADO COM BORRACHA DE LÁTEX NATURAL VULCANIZADO, LISO, OPACO, RESISTENTE, ATÓXICO, HIPOALERGÊNICO, FORMATO ANATÔMICO COM BORDA ACABADA EM FORMATO DE BAINHA E RESERVATÓRIO NA EXTREMIDADE DISTAL. ISENTO DE BOLHAS, FALHAS, RASGOS, FUROS OU DEFEITO QUE PREJUDIQUE SEU USO. LARGURA NOMINAL APROXIMADA 52 MM, COMPRIMENTO MÍNIMO 160 MM, PARA USO EM EXAMES INTERNOS. EMBALAGEM INDIVIDUAL, DEVERÁ APRESENTAR EXTERNAMENTE OS DADOS DE IDENTIFICAÇÃO, PROCEDÊNCIA, FABRICAÇÃO, VALIDADE E REGISTRO NO MINISTÉRIO DA SAÚDE. | UNIDADE | 30 | 1.6267 | 48.801
3 | Material de consumo | Material hospitalar | 3.6 | Material hospitalar | SAFS | 482109 | - | EBS11938 | PORTA FILTRO PARA ESPIRÔMETRO, PARA USO COM ELEMENTO FILTRANTE, MATERIAL POLIESTIRENO, TAMANHOS VARIADOS ADAPTÁVEIS AO BOCAL E FILTRO DO EQUIPAMENTO ESPECIFICADO EM EDITAL. REUTILIZÁVEL. DEVE POSSUIR REGISTRO ATIVO NA ANVISA E ATENDER A LEGISLAÇÃO VIGENTE. | UNIDADE | 50 | 14.24 | 712
3 | Material de consumo | Material hospitalar | 3.6 | Material hospitalar | SAFS | 453771 | - | EBS06266 | PÁS ADESIVAS DESCARTÁVEIS MULTIFUNCIONAIS, TAMANHO ADULTO, PARA USO EM MODO DEA (DESFIBRILADOR EXTERNO AUTOMÁTICO) MARCAPASSO E MONITORAÇÃO, COMPATÍVEIS COM O CARDIOVERSOR. CONJUNTO DE DOIS ELETRODOS MULTIFUNÇÕES PRÉ-CONECTADOS. SEM RISCO DE QUEIMADURAS ACIDENTAIS. OBS.: MATERIAL DEVE SER COMPATÍVEL COM EQUIPAMENTO UTILIZADO NA INSTITUIÇÃO. | UNIDADE | 100 | 364 | 36400
3 | Material de consumo | Material hospitalar | 3.6 | Material hospitalar | SAFS | 456249 | 999 | EBS04909 | PROTETOR FACIAL, MATERIAL POLICARBONATO, COR INCOLOR, CERCA DE 200 MM (COMPRIMENTO), MATERIAL COROA PLÁSTICO, AJUSTÁVEL E ARTICULADA, TIPO FIXAÇÃO CARNERIA REGULÁVEL POR CATRACA. | UNIDADE | 500 | 22.3452 | 11172.6
3 | Material de consumo | Material hospitalar | 3.6 | Material hospitalar | SAFS | 456409 | 647 | EBS01196 | REANIMADOR MANUAL, USO ADULTO, ESTERILIZÁVEL. BALÃO CONFECCIONADO EM SILICONE, DE ALTA QUALIDADE, COM CAPACIDADE DE NO MÍNIMO DE 1600 ML, ACOMPANHA MÁSCARA DE TAMANHO COMPATÍVEL COM FORMATO ANATÔMICO EM MATERIAL MACIO, RESISTENTE E TRANSLÚCIDO, COM ENCAIXE PERFEITO A VÁLVULA PERMITINDO GIRO DE 360 GRAUS NOS DOIS SENTIDOS, VÁLVULA SUPERIOR NÃO REINALATÓRIA LIMITADORA DE PRESSÃO (POP-OFF) 60 CMH2, CORPO PRINCIPAL, VÁLVULA INFERIOR DE ENTRADA DE O2, VÁLVULA DA BOLSA, BOLSA RESERVATÓRIO DE OXIGÊNIO COM CAPACIDADE MÍNIMA DE 2500 ML, EXTENSÃO PARA LIGAÇÃO À REDE DE OXIGÊNIO. TODO O CONJUNTO DEVE SER DESMONTÁVEL, OS DIAFRAGMAS, VÁLVULAS E DEMAIS PEÇAS QUE COMPÕEM O REANIMADOR OFERTADO DEVEM SER VENDIDAS NO MERCADO DE FORMA AVULSA. POSSUIR REGISTRO NO MINISTÉRIO DA SAÚDE/ANVISA. (¦¦¦¦¦¦--OBSERVAÇÃO - NÃO MANTER NO TR--¦¦¦¦¦¦¦ O HOSPITAL DEVERÁ DEFINIR O MÉTODO DE ESTERILIZAÇÃO QUE MELHOR LHE ATENDE CONSIDERANDO SUAS PECULIARIDADES E EQUIPAMENTOS DISPONÍVEIS, ASSIM COMO AS TEMPERATURAS DOS MÉTODOS DE ESTERILIZAÇÃO). | UNIDADE | 100 | 138.54 | 13854
3 | Material de consumo | Material hospitalar | 3.6 | Material hospitalar | SAFS | 314492 | 636 | EBS04918 | SACO PLÁSTICO DESCARTÁVEL PARA CADÁVER ADULTO, DIMENSÕES APROXIMADAS DE 90 CM X 220 CM, EMBALAGEM REFORÇADA, SEM SOLDAS, COM ZÍPER FRONTAL QUE VAI DE UMA EXTREMIDADE A OUTRA, RESISTENTE A RUPTURAS. VEDA COMPLETAMENTE O CORPO, EVITANDO CONTATO COM O MEIO EXTERNO. SEM IMPRESSÕES E COM ETIQUETA DE IDENTIFICAÇÃO EM EVA E CLIPADA AO ZÍPER. DEVE SER DE COR ESCURA, IMPOSSIBILITANDO A VISUALIZAÇÃO DA PARTE INTERNA DA COBERTURA PARA ÓBITO. | UNIDADE | 500 | 16.08 | 8040
3 | Material de consumo | Material hospitalar | 3.6 | Material hospitalar | SAFS | 436856 | 365 | EBS00478 | SAPATILHA HOSPITALAR, EM NÃO TECIDO TNT, GRAMATURA MÍNIMA DE 30 G/M², DIVERSAS CORES, SOLA ANTIDERRAPANTE, COM ELÁSTICO EM TODA CIRCUNFERÊNCIA. TAMANHO ÚNICO, DESCARTÁVEL. TODO O MATERIAL DEVE SER RESISTENTE, MACIO, ISENTO DE MANCHAS, IMPUREZAS, E IRRITANTES DÉRMICOS, PROPICIAR CONFORTO E UTILIZAÇÃO SEGURA. NÃO ESTÉRIL. EMBALAGEM RESISTENTE, SEGURA, COM IDENTIFICAÇÃO DO PRODUTO VALIDADE E LOTE. REGISTRO NO MS/ ANVISA. | UNIDADE | 5000 | 0.109 | 545
3 | Material de consumo | Material hospitalar | 3.6 | Material hospitalar | SAFS | 439625 | 426 | EBS00075 | SERINGA DESCARTÁVEL 03 ML, COM BICO LUER LOCK CENTRAL, CILINDRO EM POLIPROPILENO TRANSPARENTE COM ESCALA DE GRADUAÇÃO PRECISA MILIMETRADA E NUMERADA A CADA 0,5 ML, TRAÇOS E NÚMEROS LEGÍVEIS, ÊMBOLO COM TRAVA E PONTEIRA DE BORRACHA SILICONIZADA, COM PERFEITO AJUSTE E DESLIZE ÊMBOLO-CILINDRO. ATÓXICA, APIROGÊNICA. ESTÉRIL E DESCARTÁVEL. EMBALAGEM INDIVIDUAL RESISTENTE COM ABERTURA EM PÉTALA ASSÉPTICA, CONTENDO A IDENTIFICAÇÃO DO PRODUTO, LOTE E VALIDADE DE FÁCIL VISUALIZAÇÃO. | UNIDADE | 50000 | 0.2 | 10000
3 | Material de consumo | Material hospitalar | 3.6 | Material hospitalar | SAFS | 439624 | 789 | EBS00076 | SERINGA DESCARTÁVEL 05 ML, COM BICO LUER LOCK CENTRAL, CILINDRO EM POLIPROPILENO TRANSPARENTE COM ESCALA DE GRADUAÇÃO PRECISA MILIMETRADA E NUMERADA A CADA 1 ML, TRAÇOS E NÚMEROS LEGÍVEIS, ÊMBOLO COM TRAVA E PONTEIRA DE BORRACHA SILICONIZADA, COM PERFEITO AJUSTE E DESLIZE ÊMBOLO-CILINDRO. ATÓXICA, APIROGÊNICA. ESTÉRIL E DESCARTÁVEL. EMBALAGEM INDIVIDUAL RESISTENTE COM ABERTURA EM PÉTALA ASSÉPTICA, CONTENDO A IDENTIFICAÇÃO DO PRODUTO, LOTE E VALIDADE DE FÁCIL VISUALIZAÇÃO. | UNIDADE | 80000 | 0.1699 | 13592
3 | Material de consumo | Material hospitalar | 3.6 | Material hospitalar | SAFS | 439626 | 933 | EBS00077 | SERINGA DESCARTÁVEL 10 ML, COM BICO LUER LOCK CENTRAL, CILINDRO EM POLIPROPILENO TRANSPARENTE COM ESCALA DE GRADUAÇÃO PRECISA MILIMETRADA E NUMERADA A CADA 1 ML, TRAÇOS E NÚMEROS LEGÍVEIS, ÊMBOLO COM TRAVA E PONTEIRA DE BORRACHA SILICONIZADA, COM PERFEITO AJUSTE E DESLIZE ÊMBOLO-CILINDRO. ATÓXICA, APIROGÊNICA. ESTÉRIL E DESCARTÁVEL. EMBALAGEM INDIVIDUAL RESISTENTE COM ABERTURA EM PÉTALA ASSÉPTICA, CONTENDO A IDENTIFICAÇÃO DO PRODUTO, LOTE E VALIDADE DE FÁCIL VISUALIZAÇÃO. | UNIDADE | 100000 | 0.2188 | 21880
3 | Material de consumo | Material hospitalar | 3.6 | Material hospitalar | SAFS | 439626 | 174 | EBS05355 | SERINGA DESCARTÁVEL 10 ML, COM BICO LUER SLIP CENTRAL, CILINDRO EM POLIPROPILENO TRANSPARENTE COM ESCALA DE GRADUAÇÃO PRECISA MILIMETRADA E NUMERADA A CADA 1 ML, TRAÇOS E NÚMEROS LEGÍVEIS, ÊMBOLO COM TRAVA E PONTEIRA DE BORRACHA SILICONIZADA, COM PERFEITO AJUSTE E DESLIZE ÊMBOLO-CILINDRO. ATÓXICA, APIROGÊNICA. ESTÉRIL E DESCARTÁVEL. EMBALAGEM INDIVIDUAL RESISTENTE COM ABERTURA EM PÉTALA ASSÉPTICA, CONTENDO A IDENTIFICAÇÃO DO PRODUTO, LOTE E VALIDADE DE FÁCIL VISUALIZAÇÃO. | UNIDADE | 50000 | 0.2134 | 10670
3 | Material de consumo | Material hospitalar | 3.6 | Material hospitalar | SAFS | 439627 | 988 | EBS00078 | SERINGA DESCARTÁVEL 20 ML, COM BICO LUER LOCK CENTRAL, CILINDRO EM POLIPROPILENO TRANSPARENTE COM ESCALA DE GRADUAÇÃO PRECISA MILIMETRADA E NUMERADA A CADA 5 ML, TRAÇOS E NÚMEROS LEGÍVEIS, ÊMBOLO COM TRAVA E PONTEIRA DE BORRACHA SILICONIZADA, COM PERFEITO AJUSTE E DESLIZE ÊMBOLO-CILINDRO. ATÓXICA, APIROGÊNICA. ESTÉRIL E DESCARTÁVEL. EMBALAGEM INDIVIDUAL RESISTENTE COM ABERTURA EM PÉTALA ASSÉPTICA, CONTENDO A IDENTIFICAÇÃO DO PRODUTO, LOTE E VALIDADE DE FÁCIL VISUALIZAÇÃO. | UNIDADE | 60000 | 0.3892 | 23352
3 | Material de consumo | Material hospitalar | 3.6 | Material hospitalar | SAFS | 439627 | 624 | EBS00079 | SERINGA DESCARTÁVEL 20 ML, COM BICO LUER SLIP, CILINDRO EM POLIPROPILENO TRANSPARENTE COM ESCALA DE GRADUAÇÃO COM TINTA PERMANENTE PRECISA MILIMETRADA E NUMERADA A CADA 5 ML COM TRAÇOS LONGOS E SECUNDÁRIOS A CADA 1 ML. NÚMEROS LEGÍVEIS, ÊMBOLO DESLIZÁVEL AJUSTADO AO CORPO DA SERINGA COM TRAVA E PONTEIRA DE BORRACHA SILICONIZADA, COM PERFEITO AJUSTE E DESLIZE ÊMBOLO-CILINDRO. FLANGE COM FORMATO ANATÔMICO. ATÓXICA, APIROGÊNICA. ESTÉRIL E DESCARTÁVEL. EMBALAGEM INDIVIDUAL RESISTENTE COM ABERTURA EM PÉTALA ASSÉPTICA, CONTENDO A IDENTIFICAÇÃO DO PRODUTO, LOTE E VALIDADE DE FÁCIL VISUALIZAÇÃO. | UNIDADE | 60000 | 0.3375 | 20250
3 | Material de consumo | Material hospitalar | 3.6 | Material hospitalar | SAFS | 448228 | - | EBS00074 | SERINGA TUBERCULÍNICA 1 ML, COM AGULHA 13 MM X 0,30 A 0,38 MM. COM DISPOSITIVO DE SEGURANÇA CONFORME NR 32. CILINDRO EM POLIPROPILENO, TRANSPARENTE PARA NÍTIDA VISUALIZAÇÃO DO LÍQUIDO ASPIRADO. ESCALA DE GRADUAÇÃO APLICADA A SUA SUPERFÍCIE EXTERNA, COM ALTO GRAU DE PRECISÃO, COM TRAÇOS E NÚMEROS LEGÍVEIS, ISENTA DE FALHAS, GRADUADA DE 0,1 EM 0,1 ML, SUBDIVIDIDA A CADA 0,01 ML. ÊMBOLO COM ANEL DE RETENÇÃO EM SUA EXTREMIDADE DISTAL POSSIBILITANDO PERFEITO DESLIZE, IMPEDINDO DESPRENDIMENTO DO ÊMBOLO DO CILINDRO, SEM DEIXAR ESPAÇO PERDIDO. TODO MATERIAL DEVE SER ATÓXICO, ISENTO DE RESÍDUOS E IMPUREZAS, RESISTENTE E SEGURO. ESTÉRIL, USO ÚNICO. EMBALAGEM INDIVIDUAL RESISTENTE COM ABERTURA EM PÉTALA ASSÉPTICA, CONTENDO A IDENTIFICAÇÃO DO PRODUTO, LOTE E VALIDADE DE FÁCIL VISUALIZAÇÃO. | UNIDADE | 100 | 1.18 | 118
3 | Material de consumo | Material hospitalar | 3.6 | Material hospitalar | SAFS | 439629 | 428 | EBS00080 | SERINGA DESCARTÁVEL 60 ML, COM BICO LUER SLIP CENTRAL, CILINDRO EM POLIPROPILENO TRANSPARENTE COM ESCALA DE GRADUAÇÃO COM TINTA PERMANENTE PRECISA, TRAÇOS A CADA 2 ML E NUMERAÇÃO DE 10 EM 10 ML, NÚMEROS LEGÍVEIS, ÊMBOLO DESLIZÁVEL AJUSTADO AO CORPO DA SERINGA COM TRAVA E PONTEIRA DE BORRACHA SILICONIZADA, COM PERFEITO AJUSTE E DESLIZE ÊMBOLO-CILINDRO. FLANGE COM FORMATO ANATÔMICO. ATÓXICA, APIROGÊNICA. ESTÉRIL E DESCARTÁVEL. EMBALAGEM INDIVIDUAL RESISTENTE COM ABERTURA EM PÉTALA ASSÉPTICA, CONTENDO A IDENTIFICAÇÃO DO PRODUTO, LOTE E VALIDADE DE FÁCIL VISUALIZAÇÃO. | UNIDADE | 100 | 3.4 | 340
3 | Material de consumo | Material hospitalar | 3.6 | Material hospitalar | SAFS | 439629 | 790 | EBS00081 | SERINGA DESCARTÁVEL DE 50 A 60 ML, COM BICO LUER LOCK CENTRAL, CILINDRO EM POLIPROPILENO TRANSPARENTE COM ESCALA DE GRADUAÇÃO COM TINTA PERMANENTE PRECISA, TRAÇOS A CADA 2 ML E NUMERAÇÃO DE 10 EM 10 ML, NÚMEROS LEGÍVEIS, ÊMBOLO DESLIZÁVEL AJUSTADO AO CORPO DA SERINGA COM TRAVA E PONTEIRA DE BORRACHA SILICONIZADA, COM PERFEITO AJUSTE E DESLIZE ÊMBOLO-CILINDRO. FLANGE COM FORMATO ANATÔMICO. ATÓXICA, APIROGÊNICA. ESTÉRIL E DESCARTÁVEL. EMBALAGEM INDIVIDUAL RESISTENTE COM ABERTURA EM PÉTALA ASSÉPTICA, CONTENDO A IDENTIFICAÇÃO DO PRODUTO, LOTE E VALIDADE DE FÁCIL VISUALIZAÇÃO. | UNIDADE | 5000 | 1.0736 | 5368
3 | Material de consumo | Material hospitalar | 3.6 | Material hospitalar | SAFS | 440372 | - | EBS03048 | SERINGA PARA GASOMETRIA, POLIPROPILENO, 1 ML, BICO CENTRAL LUER LOCK OU SLIP, GRADUADA, NUMERADA, PARA COLETA DE SANGUE, COM TAMPA DE VEDAÇÃO DE BORRACHA, CONTENDO CÁLCIO E HEPARINA DE LÍTIO, ESTÉRIL, DESCARTÁVEL. APRESENTAÇÃO: EMBALAGEM INDIVIDUAL. | UNIDADE | 3000 | 2.2 | 6600
3 | Material de consumo | Material hospitalar | 3.6 | Material hospitalar | SAFS | 439660 | 355 | EBS08342 | SERINGA PARA INSULINA DE 1 ML (100 UI), COM AGULHA 13 X 0,45 MM OU 26 G 1/2, BISEL TRIFACETADO, CONFECCIONADA EM POLIPROPILENO TRANSLÚCIDO E TRANSPARENTE, ATÓXICO, COM GRADUAÇÃO EXTERNA MILIMETRADA COM INTERVALO DE 10 EM 10 UI, COM SUBDIVISÃO DE 2 EM 2 UNIDADES, NÍTIDA E PERMANENTE. TIPO LUER, COM LOCALIZAÇÃO CENTRAL, ÊMBOLO COM TRAVA, PISTÃO DE BORRACHA SILICONIZADA. COM SISTEMA DE SEGURANÇA SEGUNDO NR 32. APIROGÊNICA. ESTÉRIL E DESCARTÁVEL. EMBALAGEM INDIVIDUAL RESISTENTE COM ABERTURA EM PÉTALA ASSÉPTICA, CONTENDO A IDENTIFICAÇÃO DO PRODUTO, LOTE E VALIDADE DE FÁCIL VISUALIZAÇÃO. | UNIDADE | 20000 | 0.96 | 19200
3 | Material de consumo | Material hospitalar | 3.6 | Material hospitalar | SAFS | 435902 | 78 | EBS00267 | SONDA ENTERAL 12 FR, USO ADULTO, COMPRIMENTO MÍNIMO DE 115 CM, MATERIAL POLIURETANO, MALEÁVEL, FLEXÍVEL SEM PERMITIR ACOTOVELAMENTO, TOTALMENTE RADIOPACA, COM MARCAÇÃO DE POSICIONAMENTO. PONTA PROXIMAL COM CONECTOR EM Y, 2 (DUAS) VIAS, ADAPTÁVEL A EQUIPOS E SERINGAS, TAMPA DE VEDAÇÃO EM AMBAS AS VIAS. PONTA DISTAL COM OGIVA COM PESO EM AÇO INOX, OU EM TUNGSTÊNIO OU POLIURETANO, DELICADA, MEDINDO O MESMO CALIBRE DO TUBO, ATRAUMÁTICA. FIO GUIA EM AÇO INOXIDÁVEL PRÉ LUBRIFICADO PERMITINDO FÁCIL REMOÇÃO. ATÓXICO, BIOCOMPATÍVEL, APIROGÊNICO. ESTÉRIL, USO ÚNICO. EMBALAGEM INDIVIDUAL COM ABERTURA ASSÉPTICA, CONTENDO A IDENTIFICAÇÃO DO PRODUTO, LOTE, VALIDADE, DADOS DO FABRICANTE, FABRICAÇÃO E REGISTRO NA ANVISA/MS. | UNIDADE | 1000 | 8.4 | 8400
3 | Material de consumo | Material hospitalar | 3.6 | Material hospitalar | SAFS | 436009 | 1045 | EBS00235 | SONDA FOLEY Nº 12. COMPRIMENTO 40 (+/-2) CM, COM BALÃO RESISTENTE E SIMÉTRICO DE ATÉ 30 CC, EM LÁTEX SILICONIZADO, ATÓXICA, FLEXÍVEL, ATRAUMÁTICA, 02 (DUAS) VIAS, UMA VIA FUNIL E OUTRA VIA COM VÁLVULA COM PERFEITA VEDAÇÃO PARA ENCHIMENTO DE BALÃO, PONTA CILÍNDRICA, MACIA, DE FUNDO CEGO, DOIS ORIFÍCIOS GRANDES, LISOS E ARREDONDADOS NAS LATERAIS EM LADOS OPOSTOS (APÓS O BALÃO). CALIBRE E CAPACIDADE DO BALÃO ESTAMPADOS EM LOCAL VISÍVEL E PERMANENTE. ESTÉRIL E DESCARTÁVEL. EMBALAGEM INDIVIDUAL COM ABERTURA EM PÉTALA, RESISTENTE, SEGURA, CONTENDO IDENTIFICAÇÃO DO PRODUTO, VALIDADE E LOTE DE FÁCIL VISUALIZAÇÃO, POSSUIR REGISTRO NA ANVISA/MS. | UNIDADE | 500 | 3.45 | 1725
3 | Material de consumo | Material hospitalar | 3.6 | Material hospitalar | SAFS | 436011 | - | EBS05367 | SONDA FOLEY Nº 14. COMPRIMENTO 40 (+/-5) CM, COM BALÃO RESISTENTE E SIMÉTRICO DE ATÉ 30 CC, EM LÁTEX SILICONIZADO, ATÓXICA, FLEXÍVEL, A TRAUMÁTICA, 03 (TRÊS) VIAS, DUAS VIAS FUNIL E OUTRA VIA COM VÁLVULA COM PERFEITA VEDAÇÃO PARA ENCHIMENTO DE BALÃO, PONTA CILÍNDRICA, MACIA, DE FUNDO CEGO, DOIS ORIFÍCIOS GRANDES, LISOS E ARREDONDADOS NAS LATERAIS EM LADOS OPOSTOS (APÓS O BALÃO). CALIBRE E CAPACIDADE DO BALÃO ESTAMPADOS EM LOCAL VISÍVEL E PERMANENTE. ESTÉRIL E DESCARTÁVEL. EMBALAGEM INDIVIDUAL COM ABERTURA EM PÉTALA, RESISTENTE, SEGURA, CONTENDO IDENTIFICAÇÃO DO PRODUTO, VALIDADE E LOTE DE FÁCIL VISUALIZAÇÃO, POSSUIR REGISTRO NA ANVISA/MS. | UNIDADE | 300 | 3.48 | 1044
3 | Material de consumo | Material hospitalar | 3.6 | Material hospitalar | SAFS | 436002 | 977 | EBS00236 | SONDA FOLEY Nº 14. COMPRIMENTO 40 (+/-5) CM, COM BALÃO RESISTENTE E SIMÉTRICO DE ATÉ 30 CC, EM LÁTEX SILICONIZADO, ATÓXICA, FLEXÍVEL, ATRAUMÁTICA, 02 (DUAS) VIAS, UMA VIA FUNIL E OUTRA VIA COM VÁLVULA COM PERFEITA VEDAÇÃO PARA ENCHIMENTO DE BALÃO, PONTA CILÍNDRICA, MACIA, DE FUNDO CEGO, DOIS ORIFÍCIOS GRANDES, LISOS E ARREDONDADOS NAS LATERAIS EM LADOS OPOSTOS (APÓS O BALÃO). CALIBRE E CAPACIDADE DO BALÃO ESTAMPADOS EM LOCAL VISÍVEL E PERMANENTE. ESTÉRIL E DESCARTÁVEL. EMBALAGEM INDIVIDUAL COM ABERTURA EM PÉTALA, RESISTENTE, SEGURA, CONTENDO IDENTIFICAÇÃO DO PRODUTO, VALIDADE E LOTE DE FÁCIL VISUALIZAÇÃO, POSSUIR REGISTRO NA ANVISA/MS. | UNIDADE | 300 | 2.3706 | 711.18
3 | Material de consumo | Material hospitalar | 3.6 | Material hospitalar | SAFS | 435995 | - | EBS07300 | SONDA FOLEY Nº 14. COMPRIMENTO 40 (+/-5) CM, COM BALÃO RESISTENTE E SIMÉTRICO DE ATÉ 30 CC, EM SILICONE, ISENTO DE LÁTEX, ATÓXICA, FLEXÍVEL, ATRAUMÁTICA, 02 (DUAS) VIAS, UMA VIA FUNIL E OUTRA VIA COM VÁLVULA COM PERFEITA VEDAÇÃO PARA ENCHIMENTO DE BALÃO, PONTA CILÍNDRICA, MACIA, DE FUNDO CEGO, DOIS ORIFÍCIOS GRANDES, LISOS E ARREDONDADOS NAS LATERAIS EM LADOS OPOSTOS (APÓS O BALÃO). CALIBRE E CAPACIDADE DO BALÃO ESTAMPADOS EM LOCAL VISÍVEL E PERMANENTE. ESTÉRIL E DESCARTÁVEL. EMBALAGEM INDIVIDUAL COM ABERTURA EM PÉTALA, RESISTENTE, SEGURA, CONTENDO IDENTIFICAÇÃO DO PRODUTO, VALIDADE E LOTE DE FÁCIL VISUALIZAÇÃO, POSSUIR REGISTRO NA ANVISA/MS. | UNIDADE | 20 | 28.5 | 570
3 | Material de consumo | Material hospitalar | 3.6 | Material hospitalar | SAFS | 436007 | 123 | EBS00237 | SONDA FOLEY Nº 16. COMPRIMENTO 40 (+/-2) CM, COM BALÃO RESISTENTE E SIMÉTRICO DE ATÉ 30 CC, EM LÁTEX SILICONIZADO, ATÓXICA, FLEXÍVEL, ATRAUMÁTICA, 02 (DUAS) VIAS, UMA VIA FUNIL E OUTRA VIA COM VÁLVULA COM PERFEITA VEDAÇÃO PARA ENCHIMENTO DE BALÃO, PONTA CILÍNDRICA, MACIA, DE FUNDO CEGO, DOIS ORIFÍCIOS GRANDES, LISOS E ARREDONDADOS NAS LATERAIS EM LADOS OPOSTOS (APÓS O BALÃO). CALIBRE E CAPACIDADE DO BALÃO ESTAMPADOS EM LOCAL VISÍVEL E PERMANENTE. ESTÉRIL E DESCARTÁVEL. EMBALAGEM INDIVIDUAL COM ABERTURA EM PÉTALA, RESISTENTE, SEGURA, CONTENDO IDENTIFICAÇÃO DO PRODUTO, VALIDADE E LOTE DE FÁCIL VISUALIZAÇÃO, POSSUIR REGISTRO NA ANVISA/MS. | UNIDADE | 500 | 2.8048 | 1402.4
3 | Material de consumo | Material hospitalar | 3.6 | Material hospitalar | SAFS | 435999 | - | EBS02074 | SONDA FOLEY Nº 16. COMPRIMENTO 40 (+/-3) CM, COM BALÃO RESISTENTE E SIMÉTRICO COM CAPACIDADE DE NO MÍNIMO 5 ML, EM SILICONE, ISENTO DE LÁTEX, ATÓXICA, FLEXÍVEL, ATRAUMÁTICA, 02 (DUAS) VIAS, UMA VIA FUNIL E OUTRA VIA COM VÁLVULA COM PERFEITA VEDAÇÃO PARA ENCHIMENTO DE BALÃO, PONTA CILÍNDRICA, MACIA, DE FUNDO CEGO, DOIS ORIFÍCIOS GRANDES, LISOS E ARREDONDADOS NAS LATERAIS EM LADOS OPOSTOS (APÓS O BALÃO). CALIBRE E CAPACIDADE DO BALÃO ESTAMPADOS EM LOCAL VISÍVEL E PERMANENTE. ESTÉRIL E DESCARTÁVEL. EMBALAGEM INDIVIDUAL COM ABERTURA EM PÉTALA, RESISTENTE, SEGURA, CONTENDO IDENTIFICAÇÃO DO PRODUTO, VALIDADE E LOTE DE FÁCIL VISUALIZAÇÃO, POSSUIR REGISTRO NA ANVISA/MS. | UNIDADE | 50 | 28.93 | 1446.5
3 | Material de consumo | Material hospitalar | 3.6 | Material hospitalar | SAFS | 436015 | - | EBS00238 | SONDA FOLEY Nº 16. COMPRIMENTO 40 (+/-2) CM, COM BALÃO RESISTENTE E SIMÉTRICO DE ATÉ 30 CC, EM LÁTEX SILICONIZADO, ATÓXICA, FLEXÍVEL, ATRAUMÁTICA, 03 (TRÊS) VIAS, DUAS VIAS FUNIL E OUTRA VIA COM VÁLVULA COM PERFEITA VEDAÇÃO PARA ENCHIMENTO DE BALÃO, PONTA CILÍNDRICA, MACIA, DE FUNDO CEGO, DOIS ORIFÍCIOS GRANDES, LISOS E ARREDONDADOS NAS LATERAIS EM LADOS OPOSTOS (APÓS O BALÃO). CALIBRE E CAPACIDADE DO BALÃO ESTAMPADOS EM LOCAL VISÍVEL E PERMANENTE. ESTÉRIL E DESCARTÁVEL. EMBALAGEM INDIVIDUAL COM ABERTURA EM PÉTALA, RESISTENTE, SEGURA, CONTENDO IDENTIFICAÇÃO DO PRODUTO, VALIDADE E LOTE DE FÁCIL VISUALIZAÇÃO, POSSUIR REGISTRO NA ANVISA/MS. | UNIDADE | 300 | 2.9 | 870
3 | Material de consumo | Material hospitalar | 3.6 | Material hospitalar | SAFS | 436003 | 1047 | EBS00239 | SONDA FOLEY Nº 18. COMPRIMENTO 40 (+/-2) CM, COM BALÃO RESISTENTE E SIMÉTRICO DE ATÉ 30 CC, EM LÁTEX SILICONIZADO, ATÓXICA, FLEXÍVEL, ATRAUMÁTICA, 02 (DUAS) VIAS, UMA VIA FUNIL E OUTRA VIA COM VÁLVULA COM PERFEITA VEDAÇÃO PARA ENCHIMENTO DE BALÃO, PONTA CILÍNDRICA, MACIA, DE FUNDO CEGO, DOIS ORIFÍCIOS GRANDES, LISOS E ARREDONDADOS NAS LATERAIS EM LADOS OPOSTOS (APÓS O BALÃO). CALIBRE E CAPACIDADE DO BALÃO ESTAMPADOS EM LOCAL VISÍVEL E PERMANENTE. ESTÉRIL E DESCARTÁVEL. EMBALAGEM INDIVIDUAL COM ABERTURA EM PÉTALA, RESISTENTE, SEGURA, CONTENDO IDENTIFICAÇÃO DO PRODUTO, VALIDADE E LOTE DE FÁCIL VISUALIZAÇÃO, POSSUIR REGISTRO NA ANVISA/MS. | UNIDADE | 500 | 2.5252 | 1262.6
3 | Material de consumo | Material hospitalar | 3.6 | Material hospitalar | SAFS | 436012 | - | EBS00240 | SONDA FOLEY Nº 18. COMPRIMENTO 40 (+/-2) CM, COM BALÃO RESISTENTE E SIMÉTRICO DE ATÉ 30 CC, EM LÁTEX SILICONIZADO, ATÓXICA, FLEXÍVEL, ATRAUMÁTICA, 03 (TRÊS) VIAS, DUAS VIAS FUNIL E OUTRA VIA COM VÁLVULA COM PERFEITA VEDAÇÃO PARA ENCHIMENTO DE BALÃO, PONTA CILÍNDRICA, MACIA, DE FUNDO CEGO, DOIS ORIFÍCIOS GRANDES, LISOS E ARREDONDADOS NAS LATERAIS EM LADOS OPOSTOS (APÓS O BALÃO). CALIBRE E CAPACIDADE DO BALÃO ESTAMPADOS EM LOCAL VISÍVEL E PERMANENTE. ESTÉRIL E DESCARTÁVEL. EMBALAGEM INDIVIDUAL COM ABERTURA EM PÉTALA, RESISTENTE, SEGURA, CONTENDO IDENTIFICAÇÃO DO PRODUTO, VALIDADE E LOTE DE FÁCIL VISUALIZAÇÃO, POSSUIR REGISTRO NA ANVISA/MS. | UNIDADE | 300 | 3.02 | 906
3 | Material de consumo | Material hospitalar | 3.6 | Material hospitalar | SAFS | 436018 | 79 | EBS00242 | SONDA FOLEY Nº 20. COMPRIMENTO 40 (+/-5) CM, COM BALÃO RESISTENTE E SIMÉTRICO DE ATÉ 30 CC, EM LÁTEX SILICONIZADO, ATÓXICA, FLEXÍVEL, A TRAUMÁTICA, 03 (TRÊS) VIAS, DUAS VIAS FUNIL E OUTRA VIA COM VÁLVULA COM PERFEITA VEDAÇÃO PARA ENCHIMENTO DE BALÃO, PONTA CILÍNDRICA, MACIA, DE FUNDO CEGO, DOIS ORIFÍCIOS GRANDES, LISOS E ARREDONDADOS NAS LATERAIS EM LADOS OPOSTOS (APÓS O BALÃO). CALIBRE E CAPACIDADE DO BALÃO ESTAMPADOS EM LOCAL VISÍVEL E PERMANENTE. ESTÉRIL E DESCARTÁVEL. EMBALAGEM INDIVIDUAL COM ABERTURA EM PÉTALA, RESISTENTE, SEGURA, CONTENDO IDENTIFICAÇÃO DO PRODUTO, VALIDADE E LOTE DE FÁCIL VISUALIZAÇÃO, POSSUIR REGISTRO NA ANVISA/MS. | UNIDADE | 300 | 3.4821 | 1044.63
3 | Material de consumo | Material hospitalar | 3.6 | Material hospitalar | SAFS | 436010 | 293 | EBS00241 | SONDA FOLEY Nº 20. COMPRIMENTO 40 (+/-5) CM, COM BALÃO RESISTENTE E SIMÉTRICO DE ATÉ 30 CC, EM LÁTEX SILICONIZADO, ATÓXICA, FLEXÍVEL, ATRAUMÁTICA, 02 (DUAS) VIAS, UMA VIA FUNIL E OUTRA VIA COM VÁLVULA COM PERFEITA VEDAÇÃO PARA ENCHIMENTO DE BALÃO, PONTA CILÍNDRICA, MACIA, DE FUNDO CEGO, DOIS ORIFÍCIOS GRANDES, LISOS E ARREDONDADOS NAS LATERAIS EM LADOS OPOSTOS (APÓS O BALÃO). CALIBRE E CAPACIDADE DO BALÃO ESTAMPADOS EM LOCAL VISÍVEL E PERMANENTE. ESTÉRIL E DESCARTÁVEL. EMBALAGEM INDIVIDUAL COM ABERTURA EM PÉTALA, RESISTENTE, SEGURA, CONTENDO IDENTIFICAÇÃO DO PRODUTO, VALIDADE E LOTE DE FÁCIL VISUALIZAÇÃO, POSSUIR REGISTRO NA ANVISA/MS. | UNIDADE | 500 | 3.7398 | 1869.9
3 | Material de consumo | Material hospitalar | 3.6 | Material hospitalar | SAFS | 436004 | 889 | EBS00243 | SONDA FOLEY Nº 22. COMPRIMENTO 40 (+/-2) CM, COM BALÃO RESISTENTE E SIMÉTRICO DE ATÉ 30 CC, EM LÁTEX SILICONIZADO, ATÓXICA, FLEXÍVEL, ATRAUMÁTICA, 02 (DUAS) VIAS, UMA VIA FUNIL E OUTRA VIA COM VÁLVULA COM PERFEITA VEDAÇÃO PARA ENCHIMENTO DE BALÃO, PONTA CILÍNDRICA, MACIA, DE FUNDO CEGO, DOIS ORIFÍCIOS GRANDES, LISOS E ARREDONDADOS NAS LATERAIS EM LADOS OPOSTOS (APÓS O BALÃO). CALIBRE E CAPACIDADE DO BALÃO ESTAMPADOS EM LOCAL VISÍVEL E PERMANENTE. ESTÉRIL E DESCARTÁVEL. EMBALAGEM INDIVIDUAL COM ABERTURA EM PÉTALA, RESISTENTE, SEGURA, CONTENDO IDENTIFICAÇÃO DO PRODUTO, VALIDADE E LOTE DE FÁCIL VISUALIZAÇÃO, POSSUIR REGISTRO NA ANVISA/MS. | UNIDADE | 500 | 5.73 | 2865
3 | Material de consumo | Material hospitalar | 3.6 | Material hospitalar | SAFS | 436013 | 943 | EBS00244 | SONDA FOLEY Nº 22. COMPRIMENTO 40 (+/-2) CM, COM BALÃO RESISTENTE E SIMÉTRICO DE ATÉ 30 CC, EM LÁTEX SILICONIZADO, ATÓXICA, FLEXÍVEL, ATRAUMÁTICA, 03 (TRÊS) VIAS, DUAS VIAS FUNIL E OUTRA VIA COM VÁLVULA COM PERFEITA VEDAÇÃO PARA ENCHIMENTO DE BALÃO, PONTA CILÍNDRICA, MACIA, DE FUNDO CEGO, DOIS ORIFÍCIOS GRANDES, LISOS E ARREDONDADOS NAS LATERAIS EM LADOS OPOSTOS (APÓS O BALÃO). CALIBRE E CAPACIDADE DO BALÃO ESTAMPADOS EM LOCAL VISÍVEL E PERMANENTE. ESTÉRIL E DESCARTÁVEL. EMBALAGEM INDIVIDUAL COM ABERTURA EM PÉTALA, RESISTENTE, SEGURA, CONTENDO IDENTIFICAÇÃO DO PRODUTO, VALIDADE E LOTE DE FÁCIL VISUALIZAÇÃO, POSSUIR REGISTRO NA ANVISA/MS. | UNIDADE | 300 | 5.8 | 1740
3 | Material de consumo | Material hospitalar | 3.6 | Material hospitalar | SAFS | 436006 | 891 | EBS00245 | SONDA FOLEY Nº 24. COMPRIMENTO 40 (+/-2) CM, COM BALÃO RESISTENTE E SIMÉTRICO DE ATÉ 30 CC, EM LÁTEX SILICONIZADO, ATÓXICA, FLEXÍVEL, ATRAUMÁTICA, 02 (DUAS) VIAS, UMA VIA FUNIL E OUTRA VIA COM VÁLVULA COM PERFEITA VEDAÇÃO PARA ENCHIMENTO DE BALÃO, PONTA CILÍNDRICA, MACIA, DE FUNDO CEGO, DOIS ORIFÍCIOS GRANDES, LISOS E ARREDONDADOS NAS LATERAIS EM LADOS OPOSTOS (APÓS O BALÃO). CALIBRE E CAPACIDADE DO BALÃO ESTAMPADOS EM LOCAL VISÍVEL E PERMANENTE. ESTÉRIL E DESCARTÁVEL. EMBALAGEM INDIVIDUAL COM ABERTURA EM PÉTALA, RESISTENTE, SEGURA, CONTENDO IDENTIFICAÇÃO DO PRODUTO, VALIDADE E LOTE DE FÁCIL VISUALIZAÇÃO, POSSUIR REGISTRO NA ANVISA/MS. | UNIDADE | 500 | 3.43 | 1715
3 | Material de consumo | Material hospitalar | 3.6 | Material hospitalar | SAFS | 436014 | - | EBS00246 | SONDA FOLEY Nº 24. COMPRIMENTO 40 (+/-2) CM, COM BALÃO RESISTENTE E SIMÉTRICO DE ATÉ 30 CC, EM LÁTEX SILICONIZADO, ATÓXICA, FLEXÍVEL, ATRAUMÁTICA, 03 (TRÊS) VIAS, DUAS VIAS FUNIL E OUTRA VIA COM VÁLVULA COM PERFEITA VEDAÇÃO PARA ENCHIMENTO DE BALÃO, PONTA CILÍNDRICA, MACIA, DE FUNDO CEGO, DOIS ORIFÍCIOS GRANDES, LISOS E ARREDONDADOS NAS LATERAIS EM LADOS OPOSTOS (APÓS O BALÃO). CALIBRE E CAPACIDADE DO BALÃO ESTAMPADOS EM LOCAL VISÍVEL E PERMANENTE. ESTÉRIL E DESCARTÁVEL. EMBALAGEM INDIVIDUAL COM ABERTURA EM PÉTALA, RESISTENTE, SEGURA, CONTENDO IDENTIFICAÇÃO DO PRODUTO, VALIDADE E LOTE DE FÁCIL VISUALIZAÇÃO, POSSUIR REGISTRO NA ANVISA/MS. | UNIDADE | 300 | 3.5 | 1050
3 | Material de consumo | Material hospitalar | 3.6 | Material hospitalar | SAFS | 438397 | 80 | EBS07308 | SONDA NASOGÁSTRICA LEVINE CURTA Nº 12. EM PVC SILICONIZADA, CRISTAL E TRANSPARENTE. TAMANHO APROXIMADO DE 50 CM. PONTA ATRAUMÁTICA E ORIFÍCIOS DE DRENAGEM COM BORDAS PLANAS E LISAS. CONECTOR PADRÃO COM AJUSTE SEGURO A SERINGAS E EXTENSORES. POSSUIR TAMPA PROTETORA. TODO MATERIAL DEVE SER RESISTENTE, ATÓXICO, APIROGÊNICO. ESTÉRIL, USO ÚNICO. EMBALAGEM INDIVIDUAL COM ABERTURA ASSÉPTICA, CONTENDO A IDENTIFICAÇÃO DO PRODUTO, LOTE, VALIDADE, DADOS DO FABRICANTE, FABRICAÇÃO E REGISTRO NA ANVISA/MS. | UNIDADE | 300 | 2.0805 | 624.15
3 | Material de consumo | Material hospitalar | 3.6 | Material hospitalar | SAFS | 438398 | - | EBS12856 | SONDA NASOGÁSTRICA LEVINE CURTA Nº 14. EM PVC SILICONIZADA, CRISTAL E TRANSPARENTE. TAMANHO APROXIMADO DE 50 CM. PONTA ATRAUMÁTICA E ORIFÍCIOS DE DRENAGEM COM BORDAS PLANAS E LISAS. CONECTOR PADRÃO COM AJUSTE SEGURO A SERINGAS E EXTENSORES. POSSUIR TAMPA PROTETORA. TODO MATERIAL DEVE SER RESISTENTE, ATÓXICO, APIROGÊNICO. ESTÉRIL, USO ÚNICO. EMBALAGEM INDIVIDUAL COM ABERTURA ASSÉPTICA, CONTENDO A IDENTIFICAÇÃO DO PRODUTO, LOTE, VALIDADE, DADOS DO FABRICANTE, FABRICAÇÃO E REGISTRO NA ANVISA/MS. | UNIDADE | 300 | 2.6 | 780
3 | Material de consumo | Material hospitalar | 3.6 | Material hospitalar | SAFS | 435907 | - | EBS00250 | SONDA NASOGÁSTRICA LEVINE LONGA, Nº 12. EM PVC SILICONIZADA, CRISTAL E TRANSPARENTE. TAMANHO DE 100 A 120 CM. PONTA ATRAUMÁTICA E ORIFÍCIOS DE DRENAGEM COM BORDAS PLANAS E LISAS. CONECTOR PADRÃO COM AJUSTE SEGURO A SERINGAS E EXTENSORES. POSSUIR TAMPA PROTETORA. TODO MATERIAL DEVE SER RESISTENTE, ATÓXICO, APIROGÊNICO. ESTÉRIL, USO ÚNICO. EMBALAGEM INDIVIDUAL COM ABERTURA ASSÉPTICA, CONTENDO A IDENTIFICAÇÃO DO PRODUTO, LOTE, VALIDADE, DADOS DO FABRICANTE, FABRICAÇÃO E REGISTRO NA ANVISA/MS. | UNIDADE | 300 | 2.5 | 750
3 | Material de consumo | Material hospitalar | 3.6 | Material hospitalar | SAFS | 435908 | 82 | EBS00251 | SONDA NASOGÁSTRICA LEVINE LONGA, Nº 14. EM PVC SILICONIZADA, CRISTAL E TRANSPARENTE. TAMANHO DE 100 A 120 CM. PONTA ATRAUMÁTICA E ORIFÍCIOS DE DRENAGEM COM BORDAS PLANAS E LISAS. CONECTOR PADRÃO COM AJUSTE SEGURO A SERINGAS E EXTENSORES. POSSUIR TAMPA PROTETORA. TODO MATERIAL DEVE SER RESISTENTE, ATÓXICO, APIROGÊNICO. ESTÉRIL, USO ÚNICO. EMBALAGEM INDIVIDUAL COM ABERTURA ASSÉPTICA, CONTENDO A IDENTIFICAÇÃO DO PRODUTO, LOTE, VALIDADE, DADOS DO FABRICANTE, FABRICAÇÃO E REGISTRO NA ANVISA/MS. | UNIDADE | 300 | 2.08 | 624
3 | Material de consumo | Material hospitalar | 3.6 | Material hospitalar | SAFS | 435909 | 83 | EBS00252 | SONDA NASOGÁSTRICA LEVINE LONGA, Nº 16. EM PVC SILICONIZADA, CRISTAL E INCOLOR. TAMANHO DE 100 A 120 CM. PONTA ATRAUMÁTICA E ORIFÍCIOS DE DRENAGEM COM BORDAS PLANAS E LISAS. CONECTOR PADRÃO COM AJUSTE SEGURO A SERINGAS E EXTENSORES. POSSUIR TAMPA PROTETORA. TODO MATERIAL DEVE SER RESISTENTE, ATÓXICO, APIROGÊNICO. ESTÉRIL, USO ÚNICO. EMBALAGEM INDIVIDUAL COM ABERTURA ASSÉPTICA, CONTENDO A IDENTIFICAÇÃO DO PRODUTO, LOTE, VALIDADE, DADOS DO FABRICANTE, FABRICAÇÃO E REGISTRO NA ANVISA/MS. | UNIDADE | 300 | 1.4118 | 423.54
3 | Material de consumo | Material hospitalar | 3.6 | Material hospitalar | SAFS | 435910 | 1075 | EBS00253 | SONDA NASOGÁSTRICA LEVINE LONGA, Nº 18. EM PVC SILICONIZADA, CRISTAL E INCOLOR. TAMANHO DE 100 A 120 CM. PONTA ATRAUMÁTICA E ORIFÍCIOS DE DRENAGEM COM BORDAS PLANAS E LISAS. CONECTOR PADRÃO COM AJUSTE SEGURO A SERINGAS E EXTENSORES. POSSUIR TAMPA PROTETORA. TODO MATERIAL DEVE SER RESISTENTE, ATÓXICO, APIROGÊNICO. ESTÉRIL, USO ÚNICO. EMBALAGEM INDIVIDUAL COM ABERTURA ASSÉPTICA, CONTENDO A IDENTIFICAÇÃO DO PRODUTO, LOTE, VALIDADE, DADOS DO FABRICANTE, FABRICAÇÃO E REGISTRO NA ANVISA/MS. | UNIDADE | 300 | 1.27 | 381
3 | Material de consumo | Material hospitalar | 3.6 | Material hospitalar | SAFS | 435911 | 84 | EBS00254 | SONDA NASOGÁSTRICA LEVINE LONGA, Nº 20. EM PVC SILICONIZADA, CRISTAL E TRANSPARENTE. TAMANHO DE 100 A 120 CM. PONTA ATRAUMÁTICA E ORIFÍCIOS DE DRENAGEM COM BORDAS PLANAS E LISAS. CONECTOR PADRÃO COM AJUSTE SEGURO A SERINGAS E EXTENSORES. POSSUIR TAMPA PROTETORA. TODO MATERIAL DEVE SER RESISTENTE, ATÓXICO, APIROGÊNICO. ESTÉRIL, USO ÚNICO. EMBALAGEM INDIVIDUAL COM ABERTURA ASSÉPTICA, CONTENDO A IDENTIFICAÇÃO DO PRODUTO, LOTE, VALIDADE, DADOS DO FABRICANTE, FABRICAÇÃO E REGISTRO NA ANVISA/MS. | UNIDADE | 300 | 1.773 | 531.9
3 | Material de consumo | Material hospitalar | 3.6 | Material hospitalar | SAFS | 435912 | 979 | EBS00255 | SONDA NASOGÁSTRICA LEVINE LONGA, Nº 22. EM PVC SILICONIZADA, CRISTAL E TRANSPARENTE. TAMANHO DE 100 A 120 CM. PONTA ATRAUMÁTICA E ORIFÍCIOS DE DRENAGEM COM BORDAS PLANAS E LISAS. CONECTOR PADRÃO COM AJUSTE SEGURO A SERINGAS E EXTENSORES. POSSUIR TAMPA PROTETORA. TODO MATERIAL DEVE SER RESISTENTE, ATÓXICO, APIROGÊNICO. ESTÉRIL, USO ÚNICO. EMBALAGEM INDIVIDUAL COM ABERTURA ASSÉPTICA, CONTENDO A IDENTIFICAÇÃO DO PRODUTO, LOTE, VALIDADE, DADOS DO FABRICANTE, FABRICAÇÃO E REGISTRO NA ANVISA/MS. | UNIDADE | 300 | 1.4535 | 436.05
3 | Material de consumo | Material hospitalar | 3.6 | Material hospitalar | SAFS | 279764 | 87 | EBS00261 | SONDA PARA ASPIRAÇÃO TRAQUEAL Nº 12. EM PVC SILICONIZADO CRISTAL, FLEXÍVEL. PONTA ATRAUMÁTICA, ORIFÍCIOS DISTAIS LATERALIZADOS. ATÓXICO, APIROGÊNICO. ESTÉRIL, USO ÚNICO. EMBALAGEM INDIVIDUAL COM ABERTURA ASSÉPTICA, CONTENDO A IDENTIFICAÇÃO DO PRODUTO, LOTE, VALIDADE, DADOS DO FABRICANTE, FABRICAÇÃO E REGISTRO NA ANVISA/MS | UNIDADE | 1000 | 0.6995 | 699.5
3 | Material de consumo | Material hospitalar | 3.6 | Material hospitalar | SAFS | 279761 | 88 | EBS00262 | SONDA PARA ASPIRAÇÃO TRAQUEAL Nº 14. EM PVC SILICONIZADO CRISTAL, FLEXÍVEL. PONTA ATRAUMÁTICA, ORIFÍCIOS DISTAIS LATERALIZADOS. ATÓXICO, APIROGÊNICO. ESTÉRIL, USO ÚNICO. EMBALAGEM INDIVIDUAL COM ABERTURA ASSÉPTICA, CONTENDO A IDENTIFICAÇÃO DO PRODUTO, LOTE, VALIDADE, DADOS DO FABRICANTE, FABRICAÇÃO E REGISTRO NA ANVISA/MS | UNIDADE | 1000 | 0.75 | 750
3 | Material de consumo | Material hospitalar | 3.6 | Material hospitalar | SAFS | 279762 | 325 | EBS00263 | SONDA PARA ASPIRAÇÃO TRAQUEAL Nº 16. EM PVC SILICONIZADO CRISTAL, FLEXÍVEL. PONTA ATRAUMÁTICA, ORIFÍCIOS DISTAIS LATERALIZADOS. ATÓXICO, APIROGÊNICO. ESTÉRIL, USO ÚNICO. EMBALAGEM INDIVIDUAL COM ABERTURA ASSÉPTICA, CONTENDO A IDENTIFICAÇÃO DO PRODUTO, LOTE, VALIDADE, DADOS DO FABRICANTE, FABRICAÇÃO E REGISTRO NA ANVISA/MS. | UNIDADE | 1000 | 0.8411 | 841.1
3 | Material de consumo | Material hospitalar | 3.6 | Material hospitalar | SAFS | 283986 | - | EBS05585 | SONDA PARA ASPIRAÇÃO TRAQUEAL Nº 18. EM PVC SILICONIZADO CRISTAL, FLEXÍVEL. PONTA ATRAUMÁTICA, ORIFÍCIOS DISTAIS LATERALIZADOS. ATÓXICO, APIROGÊNICO. ESTÉRIL, USO ÚNICO. EMBALAGEM INDIVIDUAL COM ABERTURA ASSÉPTICA, CONTENDO A IDENTIFICAÇÃO DO PRODUTO, LOTE, VALIDADE, DADOS DO FABRICANTE, FABRICAÇÃO E REGISTRO NA ANVISA/MS. | UNIDADE | 1000 | 0.94 | 940
3 | Material de consumo | Material hospitalar | 3.6 | Material hospitalar | SAFS | 435929 | - | EBS06141 | SONDA RETAL, N° 12 FR, COMPRIMENTO APROXIMADO DE 45 CM, MATERIAL PVC SILICONIZADO, TRANSPARENTE, INCOLOR, FLEXÍVEL, ATRAUMÁTICA, BIOCOMPATÍVEL, EXTREMIDADE DISTAL COM CONECTOR UNIVERSAL, EXTREMIDADE PROXIMAL ARREDONDADA, ABERTA COM FUROS LATERAIS, ISENTA DE REBARBAS. MATERIAL RESISTENTE, ATÓXICO, APIROGÊNICO, ESTÉRIL, DESCARTÁVEL. EMBALAGEM INDIVIDUAL EM PAPEL GRAU CIRÚRGICO, COM ABERTURA ASSÉPTICA, CONTENDO A IDENTIFICAÇÃO DO PRODUTO, LOTE, VALIDADE, DADOS DO FABRICANTE, FABRICAÇÃO E REGISTRO NA ANVISA/MS. | UNIDADE | 500 | 0.85 | 425
3 | Material de consumo | Material hospitalar | 3.6 | Material hospitalar | SAFS | 435930 | 248 | EBS06142 | SONDA RETAL, N° 14 FR, COMPRIMENTO APROXIMADO DE 45 CM, MATERIAL PVC SILICONIZADO, TRANSPARENTE, INCOLOR, FLEXÍVEL, ATRAUMÁTICA, BIOCOMPATÍVEL, EXTREMIDADE DISTAL COM CONECTOR UNIVERSAL, EXTREMIDADE PROXIMAL ARREDONDADA, ABERTA COM FUROS LATERAIS, ISENTA DE REBARBAS. MATERIAL RESISTENTE, ATÓXICO, APIROGÊNICO, ESTÉRIL, DESCARTÁVEL. EMBALAGEM INDIVIDUAL EM PAPEL GRAU CIRÚRGICO, COM ABERTURA ASSÉPTICA, CONTENDO A IDENTIFICAÇÃO DO PRODUTO, LOTE, VALIDADE, DADOS DO FABRICANTE, FABRICAÇÃO E REGISTRO NA ANVISA/MS. | UNIDADE | 500 | 0.6887 | 344.35
3 | Material de consumo | Material hospitalar | 3.6 | Material hospitalar | SAFS | 435931 | - | EBS06143 | SONDA RETAL, N° 16 FR, COMPRIMENTO APROXIMADO DE 45 CM, MATERIAL PVC SILICONIZADO, TRANSPARENTE, INCOLOR, FLEXÍVEL, ATRAUMÁTICA, BIOCOMPATÍVEL, EXTREMIDADE DISTAL COM CONECTOR UNIVERSAL, EXTREMIDADE PROXIMAL ARREDONDADA, ABERTA COM FUROS LATERAIS, ISENTA DE REBARBAS. MATERIAL RESISTENTE, ATÓXICO, APIROGÊNICO, ESTÉRIL, DESCARTÁVEL. EMBALAGEM INDIVIDUAL EM PAPEL GRAU CIRÚRGICO, COM ABERTURA ASSÉPTICA, CONTENDO A IDENTIFICAÇÃO DO PRODUTO, LOTE, VALIDADE, DADOS DO FABRICANTE, FABRICAÇÃO E REGISTRO NA ANVISA/MS. | UNIDADE | 500 | 0.98 | 490
3 | Material de consumo | Material hospitalar | 3.6 | Material hospitalar | SAFS | 435932 | 908 | EBS06145 | SONDA RETAL, N° 18 FR, COMPRIMENTO APROXIMADO DE 45 CM, MATERIAL PVC SILICONIZADO, TRANSPARENTE, INCOLOR, FLEXÍVEL, ATRAUMÁTICA, BIOCOMPATÍVEL, EXTREMIDADE DISTAL COM CONECTOR UNIVERSAL, EXTREMIDADE PROXIMAL ARREDONDADA, ABERTA COM FUROS LATERAIS, ISENTA DE REBARBAS. MATERIAL RESISTENTE, ATÓXICO, APIROGÊNICO, ESTÉRIL, DESCARTÁVEL. EMBALAGEM INDIVIDUAL EM PAPEL GRAU CIRÚRGICO, COM ABERTURA ASSÉPTICA, CONTENDO A IDENTIFICAÇÃO DO PRODUTO, LOTE, VALIDADE, DADOS DO FABRICANTE, FABRICAÇÃO E REGISTRO NA ANVISA/MS. | UNIDADE | 500 | 1.01 | 505
3 | Material de consumo | Material hospitalar | 3.6 | Material hospitalar | SAFS | 435933 | - | EBS06146 | SONDA RETAL, N° 20 FR, COMPRIMENTO APROXIMADO DE 45 CM, MATERIAL PVC SILICONIZADO, TRANSPARENTE, INCOLOR, FLEXÍVEL, ATRAUMÁTICA, BIOCOMPATÍVEL, EXTREMIDADE DISTAL COM CONECTOR UNIVERSAL, EXTREMIDADE PROXIMAL ARREDONDADA, ABERTA COM FUROS LATERAIS, ISENTA DE REBARBAS. MATERIAL RESISTENTE, ATÓXICO, APIROGÊNICO, ESTÉRIL, DESCARTÁVEL. EMBALAGEM INDIVIDUAL EM PAPEL GRAU CIRÚRGICO, COM ABERTURA ASSÉPTICA, CONTENDO A IDENTIFICAÇÃO DO PRODUTO, LOTE, VALIDADE, DADOS DO FABRICANTE, FABRICAÇÃO E REGISTRO NA ANVISA/MS. | UNIDADE | 500 | 1.02 | 510
3 | Material de consumo | Material hospitalar | 3.6 | Material hospitalar | SAFS | 435934 | - | EBS06147 | SONDA RETAL, N° 22 FR, COMPRIMENTO APROXIMADO DE 45 CM, MATERIAL PVC SILICONIZADO, TRANSPARENTE, INCOLOR, FLEXÍVEL, ATRAUMÁTICA, BIOCOMPATÍVEL, EXTREMIDADE DISTAL COM CONECTOR UNIVERSAL, EXTREMIDADE PROXIMAL ARREDONDADA, ABERTA COM FUROS LATERAIS, ISENTA DE REBARBAS. MATERIAL RESISTENTE, ATÓXICO, APIROGÊNICO, ESTÉRIL, DESCARTÁVEL. EMBALAGEM INDIVIDUAL EM PAPEL GRAU CIRÚRGICO, COM ABERTURA ASSÉPTICA, CONTENDO A IDENTIFICAÇÃO DO PRODUTO, LOTE, VALIDADE, DADOS DO FABRICANTE, FABRICAÇÃO E REGISTRO NA ANVISA/MS. | UNIDADE | 500 | 1.05 | 525
3 | Material de consumo | Material hospitalar | 3.6 | Material hospitalar | SAFS | 435935 | - | EBS06148 | SONDA RETAL, N° 24 FR, COMPRIMENTO APROXIMADO DE 45 CM, MATERIAL PVC SILICONIZADO, TRANSPARENTE, INCOLOR, FLEXÍVEL, ATRAUMÁTICA, BIOCOMPATÍVEL, EXTREMIDADE DISTAL COM CONECTOR UNIVERSAL, EXTREMIDADE PROXIMAL ARREDONDADA, ISENTA DE REBARBAS. MATERIAL RESISTENTE, ATÓXICO, APIROGÊNICO, ESTÉRIL, DESCARTÁVEL. EMBALAGEM INDIVIDUAL EM PAPEL GRAU CIRÚRGICO, COM ABERTURA EM PÉTALA ASSÉPTICA, CONTENDO A IDENTIFICAÇÃO DO PRODUTO, LOTE, VALIDADE, DADOS DO FABRICANTE, FABRICAÇÃO E REGISTRO NA ANVISA/MS. | UNIDADE | 500 | 1.2 | 600
3 | Material de consumo | Material hospitalar | 3.6 | Material hospitalar | SAFS | 435986 | 90 | EBS00272 | SONDA URETRAL Nº 12, TIPO NELATON, COMPRIMENTO MÍNIMO DE 40 CM, MATERIAL PVC CRISTAL, SILICONIZADA, TRANSPARENTE, INCOLOR E FLEXÍVEL, SUPERFÍCIE LISA, PONTA ARREDONDADA, ORIFÍCIO DE DRENAGEM PLANO E ATRAUMÁTICO. CONECTOR RESISTENTE COM AJUSTE SEGURO E TAMPA PROTETORA. TODO MATERIAL DEVE SER RESISTENTE, ATÓXICO, APIROGÊNICO, ESTÉRIL, USO ÚNICO. EMBALAGEM INDIVIDUAL EM PAPEL GRAU CIRÚRGICO, COM ABERTURA ASSÉPTICA, CONTENDO A IDENTIFICAÇÃO DO PRODUTO, LOTE, VALIDADE, DADOS DO FABRICANTE, FABRICAÇÃO E REGISTRO NA ANVISA/MS. | UNIDADE | 500 | 0.6288 | 314.4
3 | Material de consumo | Material hospitalar | 3.6 | Material hospitalar | SAFS | 435982 | 92 | EBS00273 | SONDA URETRAL Nº 14, TIPO NELATON, COMPRIMENTO MÍNIMO DE 40 CM, MATERIAL PVC CRISTAL, SILICONIZADA, TRANSPARENTE, INCOLOR E FLEXÍVEL, SUPERFÍCIE LISA, PONTA ARREDONDADA, ORIFÍCIO DE DRENAGEM PLANO E ATRAUMÁTICO. CONECTOR RESISTENTE COM AJUSTE SEGURO E TAMPA PROTETORA. TODO MATERIAL DEVE SER RESISTENTE, ATÓXICO, APIROGÊNICO, ESTÉRIL, USO ÚNICO. EMBALAGEM INDIVIDUAL EM PAPEL GRAU CIRÚRGICO, COM ABERTURA ASSÉPTICA, CONTENDO A IDENTIFICAÇÃO DO PRODUTO, LOTE, VALIDADE, DADOS DO FABRICANTE, FABRICAÇÃO E REGISTRO NA ANVISA/MS. | UNIDADE | 500 | 0.6755 | 337.75
3 | Material de consumo | Material hospitalar | 3.6 | Material hospitalar | SAFS | 435985 | 93 | EBS00274 | SONDA URETRAL Nº 16, TIPO NELATON, COMPRIMENTO MÍNIMO DE 40 CM, MATERIAL PVC CRISTAL, SILICONIZADA, TRANSPARENTE, INCOLOR E FLEXÍVEL, SUPERFÍCIE LISA, PONTA ARREDONDADA, ORIFÍCIO DE DRENAGEM PLANO E ATRAUMÁTICO. CONECTOR RESISTENTE COM AJUSTE SEGURO E TAMPA PROTETORA. TODO MATERIAL DEVE SER RESISTENTE, ATÓXICO, APIROGÊNICO, ESTÉRIL, USO ÚNICO. EMBALAGEM INDIVIDUAL EM PAPEL GRAU CIRÚRGICO, COM ABERTURA ASSÉPTICA, CONTENDO A IDENTIFICAÇÃO DO PRODUTO, LOTE, VALIDADE, DADOS DO FABRICANTE, FABRICAÇÃO E REGISTRO NA ANVISA/MS. | UNIDADE | 500 | 0.7437 | 371.85
3 | Material de consumo | Material hospitalar | 3.6 | Material hospitalar | SAFS | 435983 | 94 | EBS00275 | SONDA URETRAL Nº 18, TIPO NELATON, COMPRIMENTO MÍNIMO DE 40 CM, MATERIAL PVC CRISTAL, SILICONIZADA, TRANSPARENTE, INCOLOR E FLEXÍVEL, SUPERFÍCIE LISA, PONTA ARREDONDADA, ORIFÍCIO DE DRENAGEM PLANO E ATRAUMÁTICO. CONECTOR RESISTENTE COM AJUSTE SEGURO E TAMPA PROTETORA. TODO MATERIAL DEVE SER RESISTENTE, ATÓXICO, APIROGÊNICO, ESTÉRIL, USO ÚNICO. EMBALAGEM INDIVIDUAL EM PAPEL GRAU CIRÚRGICO, COM ABERTURA ASSÉPTICA, CONTENDO A IDENTIFICAÇÃO DO PRODUTO, LOTE, VALIDADE, DADOS DO FABRICANTE, FABRICAÇÃO E REGISTRO NA ANVISA/MS. | UNIDADE | 500 | 0.6924 | 346.2
3 | Material de consumo | Material hospitalar | 3.6 | Material hospitalar | SAFS | 479657 | 610 | EBS00586 | TAMPA PROTETORA PARA CONEXÃO LUER FÊMEA. FECHAMENTO LUER LOCK. DESCARTÁVEL, ISENTA DE LÁTEX, ESTÉRIL, EMBALADA INDIVIDUALMENTE. EMBALAGEM TIPO BLISTER COM PAPEL GRAU CIRÚRGICO COM SELAGEM ADEQUADA QUE PERMITA ABERTURA EM PÉTALA E FILME FLEXÍVEL CRISTAL ATÓXICO GRAU MÉDICO. CONTENDO A IDENTIFICAÇÃO DO PRODUTO, LOTE E VALIDADE DE FÁCIL VISUALIZAÇÃO E REGISTRO NA ANVISA/MS. | UNIDADE | 3000 | 0.165 | 495
3 | Material de consumo | Material hospitalar | 3.6 | Material hospitalar | SAFS | 435801 | 638 | EBS05079 | TERMÔMETRO CLÍNICO, MATERIAL EMBALAGEM PLÁSTICA, TIPO DIGITAL, FAIXA MEDIÇÃO TEMPERATURA 32 A 42 °C, FORMA INDICAÇÃO TEMPERATURA DISPLAY COM NÚMEROS GRANDES, APLICAÇÃO USO RETAL, AXILAR E ORAL, COM FUNÇÃO AUTODESLIGA. | UNIDADE | 500 | 12.5481 | 6274.05
3 | Material de consumo | Material hospitalar | 3.6 | Material hospitalar | SAFS | 474168 | 1242 | EBS07748 | TERMÔMETRO DIGITAL INFRAVERMELHO PARA CORPO HUMANO, SEM CONTATO, PORTÁTIL, TIPO PISTOLA, COM PILHAS INCLUSAS COM MIRA LASER E VISOR LCD ILUMINADO; FAIXA DE LEITURA EM °C COM ESCALA ENTRE: 32 A 42,9 °C; RESOLUÇÃO DO DISPLAY: 0,1 °C. PODE MEDIR TEMPERATURAS DO CORPO A PARTIR DE UMA DISTÂNCIA MÍNIMA DE 3 CM E MÁXIMA DE 5 CM. TEMPO DE RESPOSTA 1 SEGUNDO. OBSERVAÇÃO: OS MESMOS DEVERÃO ESTAR AFERIDOS E CALIBRADOS. | UNIDADE | 500 | 73.82 | 36910
| Material de consumo | Material hospitalar | 3.6 | Material hospitalar | SAFS | 301138 | 1497 | EBS05393 | TERMÔMETRO DIGITAL INFRAVERMELHO PORTÁTIL, TIPO PISTOLA, COM PILHAS INCLUSAS COM MIRA LASER E VISOR LCD ILUMINADO; FAIXA DE LEITURA EM ºC OU ºF COM ESCALA ENTRE: -60 A 500 ºC; COM BOLSA PARA TRANSPORTE INCLUSA; RESOLUÇÃO DO DISPLAY: 0,1 ºC/F. DESLIGAMENTO AUTOMÁTICO APÓS 15 SEGUNDOS SEM USO. TEMPO DE RESPOSTA 01 SEGUNDOS. RESOLUÇÃO FOCAL 12:1. OBSERVAÇÃO: OS MESMOS DEVERÃO ESTAR AFERIDOS E CALIBRADOS. | UNIDADE | 100 | 121.3 | 12130
3 | Material de consumo | Material hospitalar | 3.6 | Material hospitalar | SAFS | 381391 | 239 | EBS02118 | TIRA REATIVA PARA DOSAGEM DE GLICEMIA EM SANGUE FRESCO CAPILAR VENOSO, ARTERIAL E NEONATAL. TIRA COM ORIFÍCIO DE ABSORÇÃO SANGUÍNEA DE FÁCIL VISIBILIDADE E PENETRAÇÃO DO SANGUE, COM ADAPTAÇÃO SEGURA, SEM CONTATO DO SANGUE COM O MONITOR, QUE PROPORCIONE A MENSURAÇÃO DE GLICOSE COM ENZIMA GLICOSE ESPECÍFICA E VOLUME MÁXIMO DE AMOSTRA SANGUÍNEA DE APROXIMADAMENTE 0,4 A 1,0 MICROLITRO, FAIXA DE MEDIÇÃO DE 20 MG/DL (OU MENOR) A 600 MG/DL (OU MAIOR), TEMPO DE TESTE DE 10 A 30 SEGUNDOS. EMBALAGEM SECUNDÁRIA INDIVIDUALIZADA. EMBALAGEM SEGURA E DE FÁCIL MANUSEIO, COM IDENTIFICAÇÃO DO PRODUTO, DATA DE FABRICAÇÃO, LOTE E VALIDADE, CONTENDO NO MÁXIMO 50 FITAS E 1 CALIBRADOR COM CÓDIGO CORRESPONDENTE AO DA FITA, NO CASO DE APARELHOS QUE AINDA NECESSITEM CALIBRAÇÃO. TODO O MATERIAL DEVE PROPORCIONAR LEITURA SEGURA, MANUSEIO FÁCIL E SEGURO E ATENDER À LEGISLAÇÃO VIGENTE. | UNIDADE | 200000 | 0.7362 | 147240
3 | Material de consumo | Material hospitalar | 3.6 | Material hospitalar | SAFS | 627374 | 95 | EBS00472 | TOALHA SECA PARA BANHO NO LEITO, TAMANHO DE APROXIMADAMENTE 35 CM X 40 CM, COR BRANCA; CONFECCIONADO EM VISCOSE E POLIÉSTER; PERFURADA; GRAMATURA MÍNIMA DE 50 G/M²; CANTOS ARREDONDADOS. DESCARTÁVEL, NÃO ESTÉRIL. APRESENTAÇÃO PACOTES COM 50 COMPRESSAS. EMBALAGEM CONTENDO A IDENTIFICAÇÃO DO PRODUTO CONFORME LEGISLAÇÃO VIGENTE. | PACOTE | 10000 | 16.74 | 167400
3 | Material de consumo | Material hospitalar | 3.6 | Material hospitalar | SAFS | 457481 | 413 | EBS00588 | TORNEIRINHA DE 03 VIAS DE USO ÚNICO, LEVE E COMPACTA CORPO EM POLICARBONATO, FECHAMENTO GIRATÓRIO EM TORNO DO PRÓPRIO EIXO, PARA CONEXÃO E DESCONEXÃO DO CATETER, MINIMIZANDO O RISCO DE PERDA DO ACESSO VENOSO, CONECTOR LUER LOCK, COMPATÍVEL COM PRESSÃO EXERCIDA POR BOMBA INFUSORA, COM TAMPAS PROTETORAS EM TODAS AS VIAS, DISPOSITIVO PARA COMANDO COM INDICAÇÃO DE FLUXO EM FORMATO ANATÔMICO, ESTÉRIL, EMBALADA INDIVIDUALMENTE, RÓTULO CONTENDO INFORMAÇÕES EM PORTUGUÊS: PROCEDÊNCIA, LOTE, REGISTRO NA ANVISA, MÉTODO DE ESTERILIZAÇÃO, DATA DE VALIDADE. | UNIDADE | 10000 | 0.7254 | 7254
3 | Material de consumo | Material hospitalar | 3.6 | Material hospitalar | SAFS | 477135 | 855 | EBS06680 | TORNIQUETE (GARROTE) EM FORMA DE FITA. MATERIAL SINTÉTICO, LIVRE DE LÁTEX, DESCARTÁVEL. DIMENSÕES: CERCA DE 2,5 X 36 CM. APLICAÇÃO: COLETA DE SANGUE. | UNIDADE | 100 | 0.8165 | 81.65
3 | Material de consumo | Material hospitalar | 3.6 | Material hospitalar | SAFS | 428620 | 96 | EBS00479 | TOUCA CIRÚRGICA HOSPITALAR. ELÁSTICO PARA AJUSTE DE MÉDIA PRESSÃO, NA COR BRANCA, GRAMATURA MÍNIMA DE 30 G/M², EM NÃO TECIDO SMS. MEDIDAS DE 50 CM DE DIÂMETRO INTERNO E 52 CM DE DIÂMETRO EXTERNO. TAMANHO ÚNICO, DESCARTÁVEL. ACEITA-SE VARIAÇÃO DE 2 CM PARA MAIS E PARA MENOS. HIPOALERGÊNICA, ATÓXICA, INODORA, UNISSEX. TODO O MATERIAL DEVE SER RESISTENTE, MACIO, ISENTO DE MANCHAS, IMPUREZAS, E IRRITANTES DÉRMICOS, PROPICIAR CONFORTO E UTILIZAÇÃO SEGURA. NÃO ESTÉRIL. EMBALAGEM RESISTENTE, SEGURA, COM IDENTIFICAÇÃO DO PRODUTO VALIDADE E LOTE. REGISTRO NO MS/ ANVISA. | UNIDADE | 50000 | 0.1051 | 5255
3 | Material de consumo | Material hospitalar | 3.6 | Material hospitalar | SAFS | 614919 | 915 | EBS02005 | TRAQUEIA CORRUGADA 22 MM (DIÂMETRO) X 1500 MM (COMPRIMENTO), ADULTO, EM SILICONE, PARA USO EM VENTILADOR PULMONAR, COM CONECTORES PARA TUBO TRAQUEAL, COM REGISTRO NO MS/ANVISA.(¦¦¦¦¦¦--OBSERVAÇÃO - NÃO MANTER NO TR--¦¦¦¦¦¦¦ O HOSPITAL DEVERÁ DEFINIR O MÉTODO DE ESTERILIZAÇÃO QUE MELHOR LHE ATENDE CONSIDERANDO SUAS PECULIARIDADES E EQUIPAMENTOS DISPONÍVEIS, ASSIM COMO AS TEMPERATURAS DOS MÉTODOS DE ESTERILIZAÇÃO). | UNIDADE | 30 | 63.73 | 1911.9
3 | Material de consumo | Material hospitalar | 3.6 | Material hospitalar | SAFS | 614920 | 916 | EBS07190 | TRAQUEIA CORRUGADA 22 MM (DIÂMETRO) X 1600 MM (COMPRIMENTO), ADULTO, EM SILICONE, PARA CIRCUITO DE VENTILAÇÃO, COM CONECTORES PARA TUBO TRAQUEAL, PARA USO EM APARELHO DE ANESTESIA E RESPIRADORES, COMPATÍVEL COM O EQUIPAMENTO ESPECIFICADO EM EDITAL. REUTILIZÁVEL. COM REGISTRO NO MS/ANVISA.(¦¦¦¦¦¦--OBSERVAÇÃO - NÃO MANTER NO TR--¦¦¦¦¦¦¦ O HOSPITAL DEVERÁ DEFINIR O MÉTODO DE ESTERILIZAÇÃO QUE MELHOR LHE ATENDE CONSIDERANDO SUAS PECULIARIDADES E EQUIPAMENTOS DISPONÍVEIS, ASSIM COMO AS TEMPERATURAS DOS MÉTODOS DE ESTERILIZAÇÃO). | UNIDADE | 30 | 0.0125 | 0.375
3 | Material de consumo | Material hospitalar | 3.6 | Material hospitalar | SAFS | 451316 | - | EBS00299 | TUBO ENDOTRAQUEAL Nº 5,0 COM CUFF. MATERIAL EM PVC SILICONIZADO OU TERMOSSENSÍVEL, TRANSPARENTE/TRANSLÚCIDO, FLEXÍVEL E MACIO. ESCALA DE GRADUAÇÃO NÍTIDA CENTÍMETRO A CENTÍMETRO. MARCADOR RADIOPACO CONTÍNUO. BALÃO DE BAIXA PRESSÃO, ALTO VOLUME. VÁLVULA UNIDIRECIONAL PARA CONTROLE DE PRESSÃO COM ENCAIXE PARA SERINGAS LUER SLIP E LUER LOCK. CONECTOR COM ENCAIXE PADRÃO. PONTA ATRAUMÁTICA, ORIFÍCIO DE MURPHY. TODO MATERIAL DEVE SER RESISTENTE, ATÓXICO, APIROGÊNICO, ESTÉRIL E USO ÚNICO. EMBALAGEM INDIVIDUAL COM ABERTURA ASSÉPTICA, CONTENDO IDENTIFICAÇÃO DO PRODUTO LOTE E VALIDADE DE FÁCIL VISUALIZAÇÃO. | UNIDADE | 100 | 4.02 | 402
3 | Material de consumo | Material hospitalar | 3.6 | Material hospitalar | SAFS | 451322 | 97 | EBS00300 | TUBO ENDOTRAQUEAL Nº 5,5 COM CUFF. MATERIAL EM PVC SILICONIZADO OU TERMOSSENSÍVEL, TRANSPARENTE/TRANSLÚCIDO, FLEXÍVEL E MACIO. ESCALA DE GRADUAÇÃO NÍTIDA CENTÍMETRO A CENTÍMETRO. MARCADOR RADIOPACO CONTÍNUO. BALÃO DE BAIXA PRESSÃO, ALTO VOLUME. VÁLVULA UNIDIRECIONAL PARA CONTROLE DE PRESSÃO COM ENCAIXE PARA SERINGAS LUER SLIP E LUER LOCK. CONECTOR COM ENCAIXE PADRÃO. PONTA ATRAUMÁTICA, ORIFÍCIO DE MURPHY. TODO MATERIAL DEVE SER RESISTENTE, ATÓXICO, APIROGÊNICO, ESTÉRIL E USO ÚNICO. EMBALAGEM INDIVIDUAL COM ABERTURA ASSÉPTICA, CONTENDO IDENTIFICAÇÃO DO PRODUTO LOTE E VALIDADE DE FÁCIL VISUALIZAÇÃO. | UNIDADE | 100 | 4.0007 | 400.07
3 | Material de consumo | Material hospitalar | 3.6 | Material hospitalar | SAFS | 451323 | 101 | EBS00301 | TUBO ENDOTRAQUEAL Nº 6,0 COM CUFF. MATERIAL EM PVC SILICONIZADO OU TERMOSSENSÍVEL, TRANSPARENTE/TRANSLÚCIDO, FLEXÍVEL E MACIO. ESCALA DE GRADUAÇÃO NÍTIDA CENTÍMETRO A CENTÍMETRO. MARCADOR RADIOPACO CONTÍNUO. BALÃO DE BAIXA PRESSÃO, ALTO VOLUME. VÁLVULA UNIDIRECIONAL PARA CONTROLE DE PRESSÃO COM ENCAIXE PARA SERINGAS LUER SLIP E LUER LOCK. CONECTOR COM ENCAIXE PADRÃO. PONTA ATRAUMÁTICA, ORIFÍCIO DE MURPHY. TODO MATERIAL DEVE SER RESISTENTE, ATÓXICO, APIROGÊNICO, ESTÉRIL E USO ÚNICO. EMBALAGEM INDIVIDUAL COM ABERTURA ASSÉPTICA, CONTENDO IDENTIFICAÇÃO DO PRODUTO LOTE E VALIDADE DE FÁCIL VISUALIZAÇÃO. | UNIDADE | 100 | 4.6058 | 460.58
3 | Material de consumo | Material hospitalar | 3.6 | Material hospitalar | SAFS | 451325 | 181 | EBS00302 | TUBO ENDOTRAQUEAL Nº 6,5 COM CUFF. MATERIAL EM PVC SILICONIZADO OU TERMOSSENSÍVEL, TRANSPARENTE/TRANSLÚCIDO, FLEXÍVEL E MACIO. ESCALA DE GRADUAÇÃO NÍTIDA CENTÍMETRO A CENTÍMETRO. MARCADOR RADIOPACO CONTÍNUO. BALÃO DE BAIXA PRESSÃO, ALTO VOLUME. VÁLVULA UNIDIRECIONAL PARA CONTROLE DE PRESSÃO COM ENCAIXE PARA SERINGAS LUER SLIP E LUER LOCK. CONECTOR COM ENCAIXE PADRÃO. PONTA ATRAUMÁTICA, ORIFÍCIO DE MURPHY. TODO MATERIAL DEVE SER RESISTENTE, ATÓXICO, APIROGÊNICO, ESTÉRIL E USO ÚNICO. EMBALAGEM INDIVIDUAL COM ABERTURA ASSÉPTICA, CONTENDO IDENTIFICAÇÃO DO PRODUTO LOTE E VALIDADE DE FÁCIL VISUALIZAÇÃO. | UNIDADE | 100 | 3.235 | 323.5
3 | Material de consumo | Material hospitalar | 3.6 | Material hospitalar | SAFS | 451321 | 127 | EBS00303 | TUBO ENDOTRAQUEAL Nº 7,0 COM CUFF. MATERIAL EM PVC SILICONIZADO OU TERMOSSENSÍVEL, TRANSPARENTE/TRANSLÚCIDO, FLEXÍVEL E MACIO. ESCALA DE GRADUAÇÃO NÍTIDA CENTÍMETRO A CENTÍMETRO. MARCADOR RADIOPACO CONTÍNUO. BALÃO DE BAIXA PRESSÃO, ALTO VOLUME. VÁLVULA UNIDIRECIONAL PARA CONTROLE DE PRESSÃO COM ENCAIXE PARA SERINGAS LUER SLIP E LUER LOCK. CONECTOR COM ENCAIXE PADRÃO. PONTA ATRAUMÁTICA, ORIFÍCIO DE MURPHY. TODO MATERIAL DEVE SER RESISTENTE, ATÓXICO, APIROGÊNICO, ESTÉRIL E USO ÚNICO. EMBALAGEM INDIVIDUAL COM ABERTURA ASSÉPTICA, CONTENDO IDENTIFICAÇÃO DO PRODUTO LOTE E VALIDADE DE FÁCIL VISUALIZAÇÃO. | UNIDADE | 100 | 3.0681 | 306.81
3 | Material de consumo | Material hospitalar | 3.6 | Material hospitalar | SAFS | 451314 | 909 | EBS00304 | TUBO ENDOTRAQUEAL Nº 7,5 COM CUFF. MATERIAL EM PVC SILICONIZADO OU TERMOSSENSÍVEL, TRANSPARENTE/TRANSLÚCIDO, FLEXÍVEL E MACIO. ESCALA DE GRADUAÇÃO EM CENTÍMETROS. MARCADOR RADIOPACO CONTÍNUO. BALÃO DE BAIXA PRESSÃO, ALTO VOLUME. VÁLVULA UNIDIRECIONAL PARA CONTROLE DE PRESSÃO COM ENCAIXE PARA SERINGAS LUER SLIP E LUER LOCK. CONECTOR COM ENCAIXE PADRÃO. PONTA ATRAUMÁTICA, ORIFÍCIO DE MURPHY. TODO MATERIAL DEVE SER RESISTENTE, ATÓXICO, APIROGÊNICO, ESTÉRIL E USO ÚNICO. EMBALAGEM INDIVIDUAL COM ABERTURA ASSÉPTICA, CONTENDO IDENTIFICAÇÃO DO PRODUTO LOTE E VALIDADE DE FÁCIL VISUALIZAÇÃO. | UNIDADE | 100 | 3.33 | 333
3 | Material de consumo | Material hospitalar | 3.6 | Material hospitalar | SAFS | 451327 | 182 | EBS00305 | TUBO ENDOTRAQUEAL Nº 8,0 COM CUFF. MATERIAL EM PVC SILICONIZADO OU TERMOSSENSÍVEL, TRANSPARENTE/TRANSLÚCIDO, FLEXÍVEL E MACIO. ESCALA DE GRADUAÇÃO EM CENTÍMETROS. MARCADOR RADIOPACO CONTÍNUO. BALÃO DE BAIXA PRESSÃO, ALTO VOLUME. VÁLVULA UNIDIRECIONAL PARA CONTROLE DE PRESSÃO COM ENCAIXE PARA SERINGAS LUER SLIP E LUER LOCK. CONECTOR COM ENCAIXE PADRÃO. PONTA ATRAUMÁTICA, ORIFÍCIO DE MURPHY. TODO MATERIAL DEVE SER RESISTENTE, ATÓXICO, APIROGÊNICO, ESTÉRIL E USO ÚNICO. EMBALAGEM INDIVIDUAL COM ABERTURA ASSÉPTICA, CONTENDO IDENTIFICAÇÃO DO PRODUTO LOTE E VALIDADE DE FÁCIL VISUALIZAÇÃO. | UNIDADE | 100 | 2.8082 | 280.82
3 | Material de consumo | Material hospitalar | 3.6 | Material hospitalar | SAFS | 451320 | 128 | EBS00306 | TUBO ENDOTRAQUEAL Nº 8,5 COM CUFF. MATERIAL EM PVC SILICONIZADO OU TERMOSSENSÍVEL, TRANSPARENTE/TRANSLÚCIDO, FLEXÍVEL E MACIO. ESCALA DE GRADUAÇÃO EM CENTÍMETROS. MARCADOR RADIOPACO CONTÍNUO. BALÃO DE BAIXA PRESSÃO, ALTO VOLUME. VÁLVULA UNIDIRECIONAL PARA CONTROLE DE PRESSÃO COM ENCAIXE PARA SERINGAS LUER SLIP E LUER LOCK. CONECTOR COM ENCAIXE PADRÃO. PONTA ATRAUMÁTICA, ORIFÍCIO DE MURPHY. TODO MATERIAL DEVE SER RESISTENTE, ATÓXICO, APIROGÊNICO, ESTÉRIL E USO ÚNICO. EMBALAGEM INDIVIDUAL COM ABERTURA ASSÉPTICA, CONTENDO IDENTIFICAÇÃO DO PRODUTO LOTE E VALIDADE DE FÁCIL VISUALIZAÇÃO. | UNIDADE | 200 | 4.1076 | 821.52
3 | Material de consumo | Material hospitalar | 3.6 | Material hospitalar | SAFS | 451319 | 607 | EBS00307 | TUBO ENDOTRAQUEAL Nº 9,0 COM CUFF. MATERIAL EM PVC SILICONIZADO OU TERMOSSENSÍVEL, TRANSPARENTE/TRANSLÚCIDO, FLEXÍVEL E MACIO. ESCALA DE GRADUAÇÃO EM CENTÍMETROS. MARCADOR RADIOPACO CONTÍNUO. BALÃO DE BAIXA PRESSÃO, ALTO VOLUME. VÁLVULA UNIDIRECIONAL PARA CONTROLE DE PRESSÃO COM ENCAIXE PARA SERINGAS LUER SLIP E LUER LOCK. CONECTOR COM ENCAIXE PADRÃO. PONTA ATRAUMÁTICA, ORIFÍCIO DE MURPHY. TODO MATERIAL DEVE SER RESISTENTE, ATÓXICO, APIROGÊNICO, ESTÉRIL E USO ÚNICO. EMBALAGEM INDIVIDUAL COM ABERTURA ASSÉPTICA, CONTENDO IDENTIFICAÇÃO DO PRODUTO LOTE E VALIDADE DE FÁCIL VISUALIZAÇÃO. | UNIDADE | 100 | 4.9799 | 497.99
3 | Material de consumo | Material hospitalar | 3.6 | Material hospitalar | SAFS | 451315 | - | EBS02218 | TUBO ENDOTRAQUEAL Nº 9,5 COM CUFF. MATERIAL EM PVC SILICONIZADO OU TERMOSSENSÍVEL, TRANSPARENTE/TRANSLÚCIDO, FLEXÍVEL E MACIO. ESCALA DE GRADUAÇÃO EM CENTÍMETROS. MARCADOR RADIOPACO CONTÍNUO. BALÃO DE BAIXA PRESSÃO, ALTO VOLUME. VÁLVULA UNIDIRECIONAL PARA CONTROLE DE PRESSÃO COM ENCAIXE PARA SERINGAS LUER SLIP E LUER LOCK. CONECTOR COM ENCAIXE PADRÃO. PONTA ATRAUMÁTICA, ORIFÍCIO DE MURPHY. TODO MATERIAL DEVE SER RESISTENTE, ATÓXICO, APIROGÊNICO, ESTÉRIL E USO ÚNICO. EMBALAGEM INDIVIDUAL COM ABERTURA ASSÉPTICA, CONTENDO IDENTIFICAÇÃO DO PRODUTO LOTE E VALIDADE DE FÁCIL VISUALIZAÇÃO | UNIDADE | 100 | 5.3 | 530
3 | Material de consumo | Material hospitalar | 3.6 | Material hospitalar | SAFS | 460728 | 1087 | EBS05085 | TUBO HOSPITALAR Nº 202 (4 X 8 MM), COMPRIMENTO DE 15 METROS, PARA OXIGENOTERAPIA, MATERIAL SILICONE, LISO, ESTERILIZÁVEL, ATÓXICO, TRANSMITÂNCIA TRANSPARENTE, DIÂMETRO EXTERNO 8 MM E INTERNO 4 MM, FORMATO CIRCULAR, INODORO E ISENTO DE COLABAMENTO. (¦¦¦¦¦¦--OBSERVAÇÃO - NÃO MANTER NO TR--¦¦¦¦¦¦¦ O HOSPITAL DEVERÁ DEFINIR O MÉTODO DE ESTERILIZAÇÃO QUE MELHOR LHE ATENDE CONSIDERANDO SUAS PECULIARIDADES E EQUIPAMENTOS DISPONÍVEIS, ASSIM COMO AS TEMPERATURAS DOS MÉTODOS DE ESTERILIZAÇÃO). | UNIDADE | 100 | 75.75 | 7575
3 | Material de consumo | Material hospitalar | 3.6 | Material hospitalar | SAFS | 459114 | - | EBS11283 | TUBO HOSPITALAR Nº 206 (8 X 12,8 MM), COMPRIMENTO MÍNIMO DE 10 METROS, MATERIAL SILICONE, LISO, ESTERILIZÁVEL, ATÓXICO, TRANSMITÂNCIA TRANSPARENTE, DIÂMETRO EXTERNO 12,8 MM E INTERNO 8 MM, FORMATO CIRCULAR, INODORO E ISENTO DE COLABAMENTO. DEVERÁ CONTER, LOTE, VALIDADE E REGISTRO ANVISA. (¦¦¦¦¦¦--OBSERVAÇÃO - NÃO MANTER NO TR--¦¦¦¦¦¦¦ O HOSPITAL DEVERÁ DEFINIR O MÉTODO DE ESTERILIZAÇÃO QUE MELHOR LHE ATENDE CONSIDERANDO SUAS PECULIARIDADES E EQUIPAMENTOS DISPONÍVEIS, ASSIM COMO AS TEMPERATURAS DOS MÉTODOS DE ESTERILIZAÇÃO). | UNIDADE | 100 | 79 | 7900
3 | Material de consumo | Material hospitalar | 3.6 | Material hospitalar | SAFS | 435410 | 993 | EBS01192 | UMIDIFICADOR PARA OXIGÊNIO MEDICINAL, COMPOSTO POR: FRASCO COM CAPACIDADE DE 250 ML, EM PLÁSTICO, TRANSLÚCIDO, COM INDICAÇÃO DE NÍVEIS MÁXIMO E MÍNIMO. TAMPA EM NYLON OU POLIPROPILENO DE ALTA RESISTÊNCIA COM BICO PARA SAÍDA DE OXIGÊNIO. ROSCA DE METAL PADRÃO ABNT ADAPTÁVEL A VÁLVULA REGULADORA DE CILINDRO OU FLUXÔMETRO DE REDE CANALIZADA. TODO MATERIAL DEVE SER RESISTENTE E SEGURO APRESENTAR REGISTRO ANVISA. EMBALAGEM INDIVIDUAL, CONTENDO IDENTIFICAÇÃO DO PRODUTO CONFORME LEGISLAÇÃO VIGENTE.(¦¦¦¦¦¦--OBSERVAÇÃO - NÃO MANTER NO TR--¦¦¦¦¦¦¦ O HOSPITAL DEVERÁ DEFINIR O MÉTODO DE ESTERILIZAÇÃO QUE MELHOR LHE ATENDE CONSIDERANDO SUAS PECULIARIDADES E EQUIPAMENTOS DISPONÍVEIS, ASSIM COMO AS TEMPERATURAS DOS MÉTODOS DE ESTERILIZAÇÃO). | UNIDADE | 100 | 11.87 | 1187
3 | Material de consumo | Material hospitalar | 3.6 | Material hospitalar | SAFS | 623075 | - | EBS00457 | COMPRESSA CAMPO OPERATÓRIO NÃO ESTÉRIL COM FIO RADIOPACO - 45 X 50 CM - PACOTE COM 50 - COMPRESSA HOSPITALAR CIRÚRGICA COM FIO RADIOPACO. 100% ALGODÃO COM, NO MÍNIMO, 15 FIOS/CM2. COM, NO MÍNIMO, 9 GRAMAS POR UNIDADE. 4 CAMADAS. COM CADARÇO DUPLO COM, NO MÍNIMO, 18 CM. DIMENSÕES APROXIMADAS DE 45 X 50 CM (+/- 5 CM). PACOTE COM 50 UNIDADES. ACABAMENTO COM PONTO OVERLOCK. CANTOS ARREDONDADOS. PRÉ-LAVADO. NÃO ESTÉRIL. USO ÚNICO. | PACOTE | 2000 | 59.35 | 118700
3 | Material de consumo | Material hospitalar | 3.6 | Material hospitalar | SAFS | 438059 | - | EBS09823 | PAPEL PARA ECG - IMPRESSÃO TERMOSSENSÍVEL, APLICAÇÃO: IMPRESSÃO DE EXAMES DE ELETROCARDIÓGRAFO. DIMENSÕES: 80 MM X 30 M. COMPATÍVEL COM A IMPRESSORA ESPECIFICADA COMPATÍVEL COM O DESFIBRILADOR PHILIPS DFM-100 50MM X 20M (L X C) - APRESENTAÇÃO: UNIDADE | UNIDADE | 10 | 7.97 | 79.7
3 | Material de consumo | Material hospitalar | 3.6 | Material hospitalar | SAFS | 464442 | - | EBS09978 | BOBINA DE PAPEL TERMOSSENSÍVEL PARA CARDIOVERSOR. ROLO MEDINDO CERCA DE 50 MM X 20 M. COMPATÍVEL COM EQUIPAMENTO COMPATÍVEL COM ECG COMPASSUS 3000- | UNIDADE | 50 | 9 | 450
3 | Material de consumo | Material hospitalar | 3.6 | Material hospitalar | SAFS | 438057 | - | - | BOBINA DE PAPEL TERMOSSENSÍVEL PARA CARDIOVERSOR. ROLO MEDINDO CERCA DE 50 MM X 20 M. COMPATÍVEL COM EQUIPAMENTO COMPATÍVEL COM O DESFIBRILADOR PHILIPS DFM-100 50MM X 20M (L X C). - | UNIDADE | 100 | 6.55 | 655
3 | Material de consumo | Material hospitalar | 3.6 | Material hospitalar | SAFS | 438059 | - | - | PAPEL TERMOSSENSÍVEL PARA ELETROCARDIÓGRAFO ECG 80MM X 30 METROS PAPEL PARA ECG, IMPRESSÃO TÉRMICA, REGISTRO POR CABEÇA TÉRMICA, SEM CONTATO COM O PAPEL - COMPATÍVEL COM IMPRESSORA ECG COMPASSUS 3000. | UNIDADE | 300 | 7.97 | 2391
3 | Material de consumo | Material hospitalar | 3.6 | Material hospitalar | SAFS | 208524 | - | EBS05572 | LUVA NITRÍLICA: TAMANHO P, LUVA DE SEGURANÇA CONFECCIONADA EM BORRACHA NITRÍLICA COM FORRO INTERNO, PALMA ANTIDERRAPANTE E PUNHO ALONGADO COM NO MÍNIMO 40 CM. | PAR | 20 | 9 | 180
3 | Material de consumo | Material hospitalar | 3.6 | Material hospitalar | SAFS | 208492 | - | EBS05571 | LUVA NITRÍLICA: TAMANHO M, LUVA DE SEGURANÇA CONFECCIONADA EM BORRACHA NITRÍLICA COM FORRO INTERNO, PALMA ANTIDERRAPANTE E PUNHO ALONGADO COM NO MÍNIMO 40 CM. | PAR | 20 | 9 | 180
3 | Material de consumo | Material hospitalar | 3.6 | Material hospitalar | SAFS | 208460 | - | EBS05570 | LUVA NITRÍLICA: TAMANHO G, LUVA DE SEGURANÇA CONFECCIONADA EM BORRACHA NITRÍLICA COM FORRO INTERNO, PALMA ANTIDERRAPANTE E PUNHO ALONGADO COM NO MÍNIMO 40 CM. | PAR | 20 | 9 | 180
3 | Material de consumo | Material hospitalar | 3.6 | Material hospitalar | SAFS | 442385 | - | EBS00347 | BOBINA PARA ESTERILIZAÇÃO. ROLO DE 10 CM DE LARGURA X 100 METROS DE COMPRIMENTO. PAPEL GRAU CIRÚRGICO COM GRAMATURA DE 65 G/M² (+/- 5 G/M²) E FILME LAMINADO COM GRAMATURA DE 55 G/M² (+/- 1 G/M²), COMPOSTO POR DUAS CAMADAS UNIDAS POR ADESIVO ATÓXICO SENDO UMA DE POLIÉSTER E OUTRA DE POLIPROPILENO, TRANSPARENTE, PERMEÁVEL A VAPOR, GÁS ÓXIDO DE ETILENO; E IMPERMEÁVEL A MICRORGANISMO, MATERIAL HIDRORREPELENTE, ISENTO DE AMIDO, ALVEJANTES E CORANTES, RESISTENTE AO CALOR (ATÉ 160 °C), LIVRE DE RESÍDUOS E IMPUREZAS. SEM LIBERAÇÃO DE PARTÍCULAS DEVENDO PERMITIR TERMOSELAGEM E MANTER-SE ÍNTEGRA DURANTE E APÓS A ESTERILIZAÇÃO. POSSUIR BORDA COM TRIPLA SELAGEM DE NO MÍNIMO 6 MM DE LARGURA, GARANTINDO MAIOR SEGURANÇA AO MATERIAL ESTERILIZADO, INDICADOR QUÍMICO QUE MUDA DE COR APÓS SER SUBMETIDO AO PROCESSO DE ESTERILIZAÇÃO. COM IMPRESSÃO DE IDENTIFICAÇÃO DO PRODUTO A CADA 10 CM CONTENDO LOTE E RMS. POSSUIR INDICAÇÃO DE SENTIDO DE ABERTURA DA EMBALAGEM. PRODUTO DEVERÁ ATENDER AS NORMAS ABNT NBR VIGENTE. DEVE ACOMPANHAR DOCUMENTO EM PORTUGUÊS COM INFORMAÇÕES/CARACTERÍSTICAS DO PRODUTO. | ROLO | 120 | 47.2 | 5664
3 | Material de consumo | Material hospitalar | 3.6 | Material hospitalar | SAFS | 443438 | - | EBS00348 | BOBINA PARA ESTERILIZAÇÃO. ROLO DE 15 CM DE LARGURA X 100 METROS DE COMPRIMENTO. PAPEL GRAU CIRÚRGICO COM GRAMATURA DE 65 G/M² (+/- 5 G/M²) E FILME LAMINADO COM GRAMATURA DE 55 G/M² (+/- 1 G/M²), COMPOSTO POR DUAS CAMADAS UNIDAS POR ADESIVO ATÓXICO SENDO UMA DE POLIÉSTER E OUTRA DE POLIPROPILENO, TRANSPARENTE, PERMEÁVEL A VAPOR, GÁS ÓXIDO DE ETILENO; E IMPERMEÁVEL A MICRORGANISMO, MATERIAL HIDRORREPELENTE, ISENTO DE AMIDO, ALVEJANTES E CORANTES, RESISTENTE AO CALOR (ATÉ 160 °C), LIVRE DE RESÍDUOS E IMPUREZAS. SEM LIBERAÇÃO DE PARTÍCULAS DEVENDO PERMITIR TERMOSELAGEM E MANTER-SE ÍNTEGRA DURANTE E APÓS A ESTERILIZAÇÃO. POSSUIR BORDA COM TRIPLA SELAGEM DE NO MÍNIMO 6 MM DE LARGURA, GARANTINDO MAIOR SEGURANÇA AO MATERIAL ESTERILIZADO, INDICADOR QUÍMICO QUE MUDA DE COR APÓS SER SUBMETIDO AO PROCESSO DE ESTERILIZAÇÃO. COM IMPRESSÃO DE IDENTIFICAÇÃO DO PRODUTO A CADA 10 CM CONTENDO LOTE E RMS. POSSUIR INDICAÇÃO DE SENTIDO DE ABERTURA DA EMBALAGEM. PRODUTO DEVERÁ ATENDER AS NORMAS ABNT NBR VIGENTE. DEVE ACOMPANHAR DOCUMENTO EM PORTUGUÊS COM INFORMAÇÕES/CARACTERÍSTICAS DO PRODUTO. | UNIDADE | 120 | 63.89 | 7666.8
3 | Material de consumo | Material hospitalar | 3.6 | Material hospitalar | SAFS | 442386 | - | EBS00351 | BOBINA PARA ESTERILIZAÇÃO. ROLO DE 30 CM DE LARGURA X 100 METROS DE COMPRIMENTO. PAPEL GRAU CIRÚRGICO COM GRAMATURA DE 65 G/M² (+/- 5 G/M²) E FILME LAMINADO COM GRAMATURA DE 55 G/M² (+/- 1 G/M²), COMPOSTO POR DUAS CAMADAS UNIDAS POR ADESIVO ATÓXICO SENDO UMA DE POLIÉSTER E OUTRA DE POLIPROPILENO, TRANSPARENTE, PERMEÁVEL A VAPOR, GÁS ÓXIDO DE ETILENO; E IMPERMEÁVEL A MICRORGANISMO, MATERIAL HIDRORREPELENTE, ISENTO DE AMIDO, ALVEJANTES E CORANTES, RESISTENTE AO CALOR (ATÉ 160 °C), LIVRE DE RESÍDUOS E IMPUREZAS. SEM LIBERAÇÃO DE PARTÍCULAS DEVENDO PERMITIR TERMOSELAGEM E MANTER-SE ÍNTEGRA DURANTE E APÓS A ESTERILIZAÇÃO. POSSUIR BORDA COM TRIPLA SELAGEM DE NO MÍNIMO 6 MM DE LARGURA, GARANTINDO MAIOR SEGURANÇA AO MATERIAL ESTERILIZADO, INDICADOR QUÍMICO QUE MUDA DE COR APÓS SER SUBMETIDO AO PROCESSO DE ESTERILIZAÇÃO. COM IMPRESSÃO DE IDENTIFICAÇÃO DO PRODUTO A CADA 10 CM CONTENDO LOTE E RMS. POSSUIR INDICAÇÃO DE SENTIDO DE ABERTURA DA EMBALAGEM. PRODUTO DEVERÁ ATENDER AS NORMAS ABNT NBR VIGENTE. DEVE ACOMPANHAR DOCUMENTO EM PORTUGUÊS COM INFORMAÇÕES/CARACTERÍSTICAS DO PRODUTO. | UNIDADE | 120 | 133 | 15960
3 | Material de consumo | Material hospitalar | 3.6 | Material hospitalar | SAFS | 442486 | - | EBS12946 | BOBINA PARA ESTERILIZAÇÃO. ROLO DE 50 CM DE LARGURA X 100 METROS DE COMPRIMENTO. PAPEL GRAU CIRÚRGICO COM GRAMATURA DE 65 G/M² (+/- 5 G/M²) E FILME LAMINADO COM GRAMATURA DE 55 G/M² (+/- 1 G/M²), COMPOSTO POR DUAS CAMADAS UNIDAS POR ADESIVO ATÓXICO SENDO UMA DE POLIÉSTER E OUTRA DE POLIPROPILENO, TRANSPARENTE, PERMEÁVEL A VAPOR, GÁS ÓXIDO DE ETILENO; E IMPERMEÁVEL A MICRORGANISMO, MATERIAL HIDRORREPELENTE, ISENTO DE AMIDO, ALVEJANTES E CORANTES, RESISTENTE AO CALOR (ATÉ 160 °C), LIVRE DE RESÍDUOS E IMPUREZAS. SEM LIBERAÇÃO DE PARTÍCULAS DEVENDO PERMITIR TERMOSELAGEM E MANTER-SE ÍNTEGRA DURANTE E APÓS A ESTERILIZAÇÃO. POSSUIR BORDA COM TRIPLA SELAGEM DE NO MÍNIMO 6 MM DE LARGURA, GARANTINDO MAIOR SEGURANÇA AO MATERIAL ESTERILIZADO, INDICADOR QUÍMICO QUE MUDA DE COR APÓS SER SUBMETIDO AO PROCESSO DE ESTERILIZAÇÃO. COM IMPRESSÃO DE IDENTIFICAÇÃO DO PRODUTO A CADA 10 CM CONTENDO LOTE E RMS. POSSUIR INDICAÇÃO DE SENTIDO DE ABERTURA DA EMBALAGEM. PRODUTO DEVERÁ ATENDER AS NORMAS ABNT NBR VIGENTE. DEVE ACOMPANHAR DOCUMENTO EM PORTUGUÊS COM INFORMAÇÕES/CARACTERÍSTICAS DO PRODUTO. | UNIDADE | 120 | 210 | 25200
3 | Material de consumo | Material hospitalar | 3.6 | Material hospitalar | SAFS | 348040 | 1253 | EBS02370 | DESINFETANTE HOSPITALAR DE ALTO NÍVEL, ÁCIDO PERACÉTICO; 0,2%; SOLUÇÃO. PARA A DESINFECÇÃO DE EQUIPAMENTOS EM GERAL. ENDOSCÓPIOS, TUBOS CORRUGADOS, KITS DE MICRONEBULIZAÇÃO, NEBULIZADORES DE OXIGÊNIO, AÇO INOX, AÇO CIRÚRGICO, ALUMÍNIO, PLÁSTICO, ACRÍLICO E LÁTEX. BAIXA TOXICIDADE. TEMPO DE DESINFECÇÃO DE APROXIMADAMENTE 10 MINUTOS. O PRODUTO DEVE MANTER SUAS CARACTERÍSTICAS ORIGINAIS APÓS ABERTO, POR NO MÍNIMO ATÉ 30 DIAS. EMBALAGEM INDIVIDUAL COM IDENTIFICAÇÃO DO PRODUTO, DATA DE FABRICAÇÃO, VALIDADE E LOTE. DEVE APRESENTAR RMS. UNIDADE DE FORNECIMENTO: FRASCO COM CERCA DE 5.000 ML | LITRO | 300 | 29 | 8700
3 | Material de consumo | Material hospitalar | 3.6 | Material hospitalar | SAFS | 328078 | - | EBS00355 | DETERGENTE ENZIMÁTICO CONTENDO NO MÍNIMO 4 ENZIMAS (PROTEASE, LIPASE, AMILASE E CARBOHIDRASE). TENSOATIVO NÃO IÔNICO, ESTABILIZANTE, COM PH NEUTRO QUANDO CONCENTRADO E LEVEMENTE ALCALINO APÓS DILUÍDO, BIODEGRADÁVEL, NÃO CORROSIVO PARA AÇO, ALUMÍNIO, BORRACHAS, POLÍMEROS DE ALTA DENSIDADE E NÃO IRRITANTE PARA A PELE E MUCOSAS. ATUA NA REDUÇÃO DE MATÉRIA ORGÂNICA E BIOFILME NOS ARTIGOS EM ATÉ 5 MINUTOS. UTILIZADO PARA REMOVER SANGUE E FLUIDOS CORPÓREOS DE MATERIAIS DE AÇO INOXIDÁVEL, LÁTEX, SILICONE, PVC, VIDRARIA, FIBROSCÓPIOS, ENDOSCÓPIOS, CANULADOS. AGINDO EM RUGOSIDADES, FISSURAS, RANHURAS, ARTICULAÇÕES E LÚMEN DOS OBJETOS. DEVE POSSIBILITAR O USO MANUAL E EM LAVADORAS AUTOMÁTICAS E ULTRASSÔNICAS, NÃO ESPUMANTE, APRESENTANDO EFICÁCIA NA AÇÃO SEGUINDO AS INSTRUÇÕES DE DILUIÇÃO DO FABRICANTE. USO HOSPITALAR. DEVE APRESENTAR A FISPQ (FICHA DE INFORMAÇÕES DE SEGURANÇA DE PRODUTOS QUÍMICOS), FICHA TÉCNICA E REGISTRO NA ANVISA. ANÁLISE DE RENDIMENTO SERÁ REALIZADA CONSIDERANDO O MENOR CUSTO POR SOLUÇÃO DILUÍDA POR LITRO DO PRODUTO. UNIDADE DE FORNECIMENTO: FRASCO DE 5 LITROS. | LITRO | 1200 | 18.63 | 22356
3 | Material de consumo | Material hospitalar | 3.6 | Material hospitalar | SAFS | 232373 |  | EBS00356 | DETERGENTE NEUTRO, MULTIUSO, CONCENTRADO, USO HOSPITALAR, PARA LAVAGEM MANUAL, CONTÉM TENSOATIVO BIODEGRADÁVEL. EMBALAGEM CONTENDO DADOS COMO QUÍMICO RESPONSÁVEL, DATA DE FABRICAÇÃO, VALIDADE, Nº DO LOTE E REGISTRO NA ANVISA/MS. ANÁLISE DE RENDIMENTO SERÁ REALIZADA CONSIDERANDO O MENOR CUSTO POR SOLUÇÃO DILUÍDA POR LITRO DO PRODUTO. UNIDADE DE FORNECIMENTO: FRASCO COM 5 LITROS. | UNIDADE | 156 | 34.5 | 5382
3 | Material de consumo | Material hospitalar | 3.6 | Material hospitalar | SAFS | 396158 | - | EBS08500 | DETERGENTE ENZIMÁTICO CONTENDO NO MÍNIMO 5 ENZIMAS (AMILASE, PROTEASE, LIPASE, PEPTIDASE, CELULASE). TENSOATIVO NÃO IÔNICO, ESTABILIZANTE, COM PH NEUTRO QUANDO CONCENTRADO E LEVEMENTE ALCALINO APÓS DILUÍDO, BIODEGRADÁVEL, NÃO CORROSIVO PARA AÇO, ALUMÍNIO, BORRACHAS, POLÍMEROS DE ALTA DENSIDADE E NÃO IRRITANTE PARA A PELE E MUCOSAS. ATUA NA REDUÇÃO DE MATÉRIA ORGÂNICA E BIOFILME NOS ARTIGOS EM ATÉ 5 MINUTOS. UTILIZADO PARA REMOVER SANGUE E FLUIDOS CORPÓREOS DE MATERIAIS DE AÇO INOXIDÁVEL, LÁTEX, SILICONE, PVC, VIDRARIA, FIBROSCÓPIOS, ENDOSCÓPIOS, CANULADOS. AGINDO EM RUGOSIDADES, FISSURAS, RANHURAS, ARTICULAÇÕES E LÚMEN DOS OBJETOS. DEVE POSSIBILITAR O USO MANUAL E EM LAVADORAS AUTOMÁTICAS E ULTRASSÔNICAS, NÃO ESPUMANTE, APRESENTANDO EFICÁCIA NA AÇÃO SEGUINDO AS INSTRUÇÕES DE DILUIÇÃO DO FABRICANTE. USO HOSPITALAR. DEVE APRESENTAR A FISPQ (FICHA DE INFORMAÇÕES DE SEGURANÇA DE PRODUTOS QUÍMICOS), FICHA TÉCNICA E REGISTRO NA ANVISA. ANÁLISE DE RENDIMENTO SERÁ REALIZADA CONSIDERANDO O MENOR CUSTO POR SOLUÇÃO DILUÍDA POR LITRO DO PRODUTO. UNIDADE DE FORNECIMENTO: FRASCO DE 5 LITROS. | LITRO | 1800 | 17.59 | 31662
3 | Material de consumo | Material hospitalar | 3.6 | Material hospitalar | SAFS | 452026 | - | EBS00427 | EMBALAGEM DO TIPO INVÓLUCRO PARA ESTERILIZAÇÃO: CONFECCIONADA EM TECNOLOGIA SMS (SPUNBOND/ MELTBLOWN/ SPUNBOND), GRAMATURA MÍNIMA DE 60 G/M², MEDIDA DE 80 CM X 80 CM. FOLHA ÚNICA, ESTRUTURA TRILAMINADA, PARA ESTERILIZAÇÃO A VAPOR D`ÁGUA. MATERIAL MALEÁVEL, COM BAIXO EFEITO MEMÓRIA, ANTIESTÁTICO, ATÓXICO, APIROGÊNICO E COM ALTA RESISTÊNCIA A TRAÇÃO MECÂNICA. DEVE POSSUIR BARREIRA CONTRA AGENTES CONTAMINANTES COMO: LÍQUIDOS, FLUIDOS ORGÂNICOS, PARTÍCULAS E MICRORGANISMOS E APRESENTAR BARREIRA COM EFICIÊNCIA DE FILTRAGEM BACTERIANA DE NO MÍNIMO 97% A 98%. ISENTO DE LÁTEX. PROPICIAR ADERÊNCIA DE FITA ADESIVA INDICADORA EXTERNA DE PROCESSO E MANTER-SE ÍNTEGRA DURANTE E APÓS ESTERILIZAÇÃO. EMBALAGEM EXTERNA SEGURA COM IDENTIFICAÇÃO DO PRODUTO, VALIDADE E LOTE. USO HOSPITALAR. | UNIDADE | 1440 | 1.45 | 2088
3 | Material de consumo | Material hospitalar | 3.6 | Material hospitalar | SAFS | 601610 | - | EBS00439 | EMBALAGEM PARA ACONDICIONAMENTO, ENVELOPE, CERCA 10 X 25 CM, POLÍMERO, 45 G/M², USO ÚNICO. ESPECIFICAÇÕES: SISTEMA DE BARREIRA PARA ACONDICIONAMENTO E MANUTENÇÃO DE PRODUTOS SUBMETIDOS À DESINFECÇÃO DE ALTO NÍVEL COM SELAGEM EFETIVA E HERMÉTICA. COMPOSIÇÃO DO FILME DE QUATRO CAMADAS DE POLIÉSTER E POLIPROPILENO, TERMO SELADOS COM SOLDA TRIPLA. ABERTURA ASSÉPTICA. | UNIDADE | 7200 | 0.36 | 2592
3 | Material de consumo | Material hospitalar | 3.6 | Material hospitalar | SAFS | 601612 | - | EBS00441 | EMBALAGEM PARA ACONDICIONAMENTO, ENVELOPE, CERCA 15 X 25 CM, POLÍMERO, 45 G/M², USO ÚNICO. ESPECIFICAÇÕES: SISTEMA DE BARREIRA PARA ACONDICIONAMENTO E MANUTENÇÃO DE PRODUTOS SUBMETIDOS À DESINFECÇÃO DE ALTO NÍVEL COM SELAGEM EFETIVA E HERMÉTICA. COMPOSIÇÃO DO FILME DE QUATRO CAMADAS DE POLIÉSTER E POLIPROPILENO, TERMO SELADOS COM SOLDA TRIPLA. ABERTURA ASSÉPTICA. | UNIDADE | 7200 | 0.48 | 3456
3 | Material de consumo | Material hospitalar | 3.6 | Material hospitalar | SAFS | 601613 | - | EBS00442 | EMBALAGEM PARA ACONDICIONAMENTO, ENVELOPE, CERCA 25 X 25 CM, POLÍMERO, 45 G/M², USO ÚNICO. ESPECIFICAÇÕES: SISTEMA DE BARREIRA PARA ACONDICIONAMENTO E MANUTENÇÃO DE PRODUTOS SUBMETIDOS À DESINFECÇÃO DE ALTO NÍVEL COM SELAGEM EFETIVA E HERMÉTICA. COMPOSIÇÃO DO FILME DE QUATRO CAMADAS DE POLIÉSTER E POLIPROPILENO, TERMO SELADOS COM SOLDA TRIPLA. ABERTURA ASSÉPTICA. | UNIDADE | 7200 | 0.71 | 5112
3 | Material de consumo | Material hospitalar | 3.6 | Material hospitalar | SAFS | 601615 | - | EBS00444 | EMBALAGEM PARA ACONDICIONAMENTO, ENVELOPE, CERCA 45 X 60 CM, POLÍMERO, 45 G/M², USO ÚNICO. ESPECIFICAÇÕES: SISTEMA DE BARREIRA PARA ACONDICIONAMENTO E MANUTENÇÃO DE PRODUTOS SUBMETIDOS À DESINFECÇÃO DE ALTO NÍVEL COM SELAGEM EFETIVA E HERMÉTICA. COMPOSIÇÃO DO FILME DE QUATRO CAMADAS DE POLIÉSTER E POLIPROPILENO, TERMO SELADOS COM SOLDA TRIPLA. ABERTURA ASSÉPTICA. | UNIDADE | 7200 | 1.58 | 11376
3 | Material de consumo | Material hospitalar | 3.6 | Material hospitalar | SAFS | 481892 | 1289 | EBS00372 | ESCOVA PARA LIMPEZA DE CANULADOS. CARACTERÍSTICAS: CERDAS EM NYLON COM ESPAÇAMENTO DE 1 A 1.5 MM, 5.5 A 6.0 MM DE DIÂMETRO. CERDAS CIRCULARES SEMIRRÍGIDAS, NÃO ABRASIVAS, DISTRIBUÍDAS NA PONTA DISTAL NUMA ÁREA DE 4.8 A 8 CM. CABO COM DIÂMETRO ENTRE 2 E 4 MM, EM AÇO INOX RETORCIDO OU PLÁSTICO OU METAL REVESTIDO COM PLÁSTICO LISO OU SIMILAR, SEMI-FLEXÍVEL, NÃO ABRASIVO, COM NO MÍNIMO 50 CM DE COMPRIMENTO. EMBALAGEM SEGURA COM IDENTIFICAÇÃO DO PRODUTO VALIDADE E LOTE. | UNIDADE | 60 | 21.5 | 1290
3 | Material de consumo | Material hospitalar | 3.6 | Material hospitalar | SAFS | 481874 | - | EBS06308 | ESCOVA PARA LIMPEZA DE CANULADOS. CARACTERÍSTICAS: CERDAS EM NYLON, FLEXÍVEIS E CILÍNDRICAS. KIT CONTENDO: 03 ESCOVAS DE DIÂMETRO: 3 MM, 5 MM E 10 MM, COMPRIMENTO COM CERCA DE 36 CM. EMBALAGEM SEGURA COM IDENTIFICAÇÃO DO PRODUTO VALIDADE E LOTE. | UNIDADE | 60 | 29.8 | 1788
3 | Material de consumo | Material hospitalar | 3.6 | Material hospitalar | SAFS | 482005 | 1291 | EBS00394 | ESCOVA PARA LIMPEZA DE INSTRUMENTAL EM GERAL. CARACTERÍSTICAS: CERDAS FLEXÍVEIS, MACIAS EM NYLON COM ESPAÇAMENTO MÍNIMO DE 1 MM NAS DUAS EXTREMIDADES. SENDO QUE UMA DAS EXTREMIDADES POSSUI 3 FILEIRAS DE CERDAS E A OUTRA COM UMA FILEIRA DE CERDAS. COMPRIMENTO MÍNIMO TOTAL DA ESCOVA DE 18 CM. | UNIDADE | 360 | 18.25 | 6570
3 | Material de consumo | Material hospitalar | 3.6 | Material hospitalar | SAFS | 481975 | - | EBS06065 | ESCOVA PARA LIMPEZA DE INTERIOR DE TRAQUEIAS DE RESPIRADORES, CPAP, BIPAP. CARACTERÍSTICAS: CERDAS FLEXÍVEIS, MACIAS EM NYLON. DIÂMETRO DE 2 CM E COMPRIMENTO DE 7 CM. CABO ARAMADO, FLEXÍVEL COM COMPRIMENTO MÍNIMO DE 140 CM. | UNIDADE | 96 | 37.7 | 3619.2
3 | Material de consumo | Material hospitalar | 3.6 | Material hospitalar | SAFS | 340200 | 1271 | EBS00400 | ESCOVA PARA LIMPEZA DE JARROS, PAPAGAIOS/PATINHOS E AFINS EM GERAL. CARACTERÍSTICAS: CERDAS EM NYLON EM UMA EXTREMIDADE, MEDINDO CERCA DE 6,5 CM E COMPRIMENTO DE 10 CM. HASTE PLÁSTICO RESISTENTE. COMPRIMENTO TOTAL DA ESCOVA MÍNIMO DE 30 CM. | UNIDADE | 120 | 22.9 | 2748
3 | Material de consumo | Material hospitalar | 3.6 | Material hospitalar | SAFS | 481969 | - | EBS00385 | ESCOVA PARA LIMPEZA DE COLONOSCÓPIO, CERDAS FLEXÍVEIS EM NYLON COM DIÂMETRO DE 3 MM A 3,5 MM PARA USO EM CANAL DE 2.8 MM E COMPRIMENTO MÍNIMO DE 240 CM. DESCARTÁVEL. | UNIDADE | 36 | 25.3 | 910.8
3 | Material de consumo | Material hospitalar | 3.6 | Material hospitalar | SAFS | 481893 | 1292 | EBS01945 | ESCOVA PARA LIMPEZA DE CANULADOS. CARACTERÍSTICAS: CERDAS EM NYLON COM ESPAÇAMENTO MÍNIMO DE 1 MM, 7.5 A 8.5 MM DE DIÂMETRO. CERDAS CIRCULARES SEMIRRÍGIDAS, NÃO ABRASIVAS, DISTRIBUÍDAS NA PONTA DISTAL NUMA ÁREA DE 4.8 A 8.0 CM. CABO COM DIÂMETRO ENTRE 2 E 5 MM, EM AÇO INOX RETORCIDO OU PLÁSTICO OU METAL REVESTIDO COM PLÁSTICO LISO OU SIMILAR, SEMI-FLEXÍVEL, NÃO ABRASIVO, COM NO MÍNIMO 50 CM DE COMPRIMENTO. EMBALAGEM SEGURA COM IDENTIFICAÇÃO DO PRODUTO VALIDADE E LOTE. | UNIDADE | 36 | 22.5 | 810
3 | Material de consumo | Material hospitalar | 3.6 | Material hospitalar | SAFS | 481929 | - | EBS01942 | ESCOVA PARA LIMPEZA DE CANULADOS. CARACTERÍSTICAS: CERDAS EM NYLON COM ESPAÇAMENTO MÍNIMO DE 1 MM, 1.5 A 1.6 MM DE DIÂMETRO. CERDAS CIRCULARES SEMIRRÍGIDAS, NÃO ABRASIVAS, DISTRIBUÍDAS NA PONTA DISTAL NUMA ÁREA DE 1.4 A 3.0 CM. CABO COM DIÂMETRO ENTRE 1 E 1.2 MM, EM AÇO INOX RETORCIDO OU PLÁSTICO OU METAL REVESTIDO COM PLÁSTICO LISO OU SIMILAR, SEMI-FLEXÍVEL, NÃO ABRASIVO, MEDINDO ENTRE 100 E 150 CM DE COMPRIMENTO. EMBALAGEM SEGURA COM IDENTIFICAÇÃO DO PRODUTO VALIDADE E LOTE. | UNIDADE | 36 | 21.89 | 788.04
3 | Material de consumo | Material hospitalar | 3.6 | Material hospitalar | SAFS | 253478 | - | EBS00407 | ESPONJA COM FIBRA DE LIMPEZA MACIA, COM TEXTURA MACIA, QUE NÃO OCASIONE RISCOS EM SUPERFÍCIES DELICADAS (VIDROS, CROMADOS, INOX). COMPOSTA DE MANTA NÃO TECIDO DE FIBRAS SINTÉTICAS, UNIDAS ATRAVÉS DE RESINA DE ALTA RESISTÊNCIA. DIMENSÕES APROXIMADAS DE 100 MM X 260 MM. | UNIDADE | 240 | 2.53 | 607.2
3 | Material de consumo | Material hospitalar | 3.6 | Material hospitalar | SAFS | 232372 | - | EBS00405 | ESPONJA DUPLA FACE, SENDO UMA ABRASIVA PARA LIMPEZA DE CAUTÉRIO COM CAMADA ADESIVA, NAS DIMENSÕES MÍNIMAS DE 4,8 CM X 4,8 CM. UTILIZADA PARA REMOÇÃO DE RESÍDUOS DA PONTA DE CAUTÉRIO MONO E BI-POLARES. ADERE A CAMPOS CIRÚRGICOS DESCARTÁVEIS E REUTILIZÁVEIS. LIVRE DE LÁTEX. | UNIDADE | 60 | 0.56 | 33.6
3 | Material de consumo | MAterial hospitalar | 3.6 | Material hospitalar | SAFS | 446196 | 853 | EBS06070 | ESPONJA PARA BANHO NO LEITO, CONFECCIONADA EM POLIÉSTER, ALTAMENTE ABSORVENTE, MACIA, ISENTA DE IMPUREZAS, IMPREGNADA COM GEL DERMATOLÓGICO QUE AO ENTRAR EM CONTATO COM ÁGUA, O MESMO SE DESPRENDE FORMANDO ESPUMA. NÃO ESTÉRIL, USO ÚNICO. EMBALAGEM PLÁSTICA, EM PORTUGUÊS. | UNIDADE | 7800 | 2.07 | 16146
3 | Material de consumo | Material hospitalar | 3.6 | Material hospitalar | SAFS | 332343 | 751 | EBS06072 | FITA ADESIVA ZEBRADA INDICADORA DE ESTERILIZAÇÃO A VAPOR (INDICADOR QUÍMICO CLASSE I): DIMENSÕES MÍNIMAS DE 18 MM X 30 M, COR BRANCA, ALTA ADESIVIDADE, INDICADA PARA ADERIR A UMA VARIEDADE DE PACOTES, INCLUINDO TECIDO NÃO TECIDO (SMS), TECIDOS DE ALGODÃO E PAPEL, RESISTENTE À TEMPERATURA DE AUTOCLAVAGEM DE 121° ATÉ 134° E APÓS A AUTOCLAVAGEM APRESENTAR MUDANÇA DE COR COM NO MÍNIMO 3 LISTRAS BEM IDENTIFICÁVEIS A CADA 5 CM DE FITA, APRESENTAR CONSISTÊNCIA EM SUA FIXAÇÃO ANTES E APÓS O PROCESSO DE ESTERILIZAÇÃO. EMBALAGEM INDIVIDUAL, COM IDENTIFICAÇÃO DO PRODUTO, VALIDADE E LOTE. APRESENTAÇÃO ROLO DE NO MÍNIMO 30 METROS. | UNIDADE | 600 | 5.06 | 3036
3 | Material de consumo | Material hospitalar | 3.6 | Material hospitalar | SAFS | 332343 | 751 | EBS00408 | FITA ADESIVA ZEBRADA INDICADORA DE ESTERILIZAÇÃO A VAPOR (INDICADOR QUÍMICO CLASSE I): DIMENSÕES MÍNIMAS DE 18 MM X 30 M, COR BEGE, INDICADA PARA ADERIR A UMA VARIEDADE DE PACOTES, INCLUINDO TECIDO NÃO TECIDO (SMS), TECIDOS DE ALGODÃO E PAPEL, RESISTENTE À TEMPERATURA DE AUTOCLAVAGEM DE 121 ATÉ 134 °C E APÓS A AUTOCLAVAGEM APRESENTAR NO MÍNIMO 3 LISTRAS BEM IDENTIFICÁVEIS A CADA 5 CM DE FITA, APRESENTAR CONSISTÊNCIA EM SUA FIXAÇÃO ANTES E APÓS O PROCESSO DE ESTERILIZAÇÃO. EMBALAGEM INDIVIDUAL, COM IDENTIFICAÇÃO DO PRODUTO, VALIDADE E LOTE. APRESENTAÇÃO ROLO DE NO MÍNIMO 30 METROS. | UNIDADE | 50 | 7.0545 | 352.725
3 | Material de consumo | Material hospitalar | 3.6 | Material hospitalar | SAFS | 337958 | 1297 | EBS00412 | FITA INDICADORA QUÍMICA, TIPO USO EXTERNO, TIRA PLÁSTICA, MONITORAÇÃO DA CONCENTRAÇÃO DE ÁCIDO PERACÉTICO, (INDICADOR QUÍMICO). | UNIDADE | 1200 | 3 | 3600
3 | Material de consumo | Material hospitalar | 3.6 | Material hospitalar | SAFS | 339648 | 1237 | EBS00422 | INDICADOR BIOLÓGICO PARA AUTOCLAVE A VAPOR, DO TIPO AUTO-CONTIDO, COM TEMPO DE RESPOSTA FINAL NEGATIVA EM 01 (UMA) HORA, POR MÉTODO DE FLUORESCÊNCIA, PARA MONITORAMENTO BIOLÓGICO DE CICLOS DE ESTERILIZAÇÃO A VAPOR SATURADO SOB PRESSÃO EM AUTOCLAVES ASSISTIDAS À VÁCUO. APRESENTAÇÃO: COMPOSTO POR UMA CÂMERA CONTENDO UMA POPULAÇÃO MICROBIANA MÍNIMA DE 100.000 (CEM MIL) ESPOROS SECOS E PADRONIZADOS DE GEOBACILLUS STEAROTHERMOPHILLUS, TIRA CONTENDO OS ESPOROS, QUE DEVERÁ ESTAR ACONDICIONADA EM UMA AMPOLA PLÁSTICA TRANSPARENTE E TERMORRESISTENTE, CONTENDO UMA AMPOLA DE VIDRO LACRADA, COM CALDO NUTRIENTE PRÓPRIO PARA CRESCIMENTO DOS MICRORGANISMOS. A AMPOLA PLÁSTICA DEVE ESTAR FECHADA POR TAMPA COM ABERTURAS LATERAIS E PROTEGIDA POR PAPEL DE FILTRO HIDROFÓBICO. CADA AMPOLA POSSUI UM RÓTULO EXTERNO QUE INFORMA O NOME DO PRODUTO, PROCEDÊNCIA, Nº DO LOTE, PRAZO DE VALIDADE, DATA DE FABRICAÇÃO E DOCUMENTO DE ISENÇÃO DE REGISTRO ANVISA. CAMPOS PARA INFORMAÇÕES SOBRE CARGA, ESTERILIZADOR E DATA E UM INDICADOR QUÍMICO DE EXPOSIÇÃO, QUE DIFERENCIA AS AMPOLAS PROCESSADAS DAS NÃO PROCESSADAS. PACOTES PARA TESTE DESAFIO. PRAZO DE VALIDADE MÍNIMA: 02 ANOS. MODELO UNIVERSAL. | UNIDADE | 600 | 8.5 | 5100
3 | Material de consumo | Material hospitalar | 3.6 | Material hospitalar | SAFS | 332503 | - | EBS00421 | INDICADOR BIOLÓGICO PARA AUTOCLAVE A VAPOR, DO TIPO AUTO-CONTIDO, COM TEMPO DE RESPOSTA FINAL NEGATIVA EM 03 (TRÊS) HORAS, POR MÉTODO DE FLUORESCÊNCIA, PARA MONITORAMENTO BIOLÓGICO DE CICLOS DE ESTERILIZAÇÃO A VAPOR SATURADO SOB PRESSÃO EM AUTOCLAVES ASSISTIDAS À VÁCUO. APRESENTAÇÃO: COMPOSTO POR UMA CÂMERA CONTENDO UMA POPULAÇÃO MICROBIANA MÍNIMA DE 100.000 (CEM MIL) ESPOROS SECOS E PADRONIZADOS DE GEOBACILLUS STEAROTHERMOPHILLUS, TIRA CONTENDO OS ESPOROS, QUE DEVERÁ ESTAR ACONDICIONADA EM UMA AMPOLA PLÁSTICA TRANSPARENTE E TERMORRESISTENTE, CONTENDO UMA AMPOLA DE VIDRO LACRADA, COM CALDO NUTRIENTE PRÓPRIO PARA CRESCIMENTO DOS MICRORGANISMOS. A AMPOLA PLÁSTICA DEVE ESTAR FECHADA POR TAMPA COM ABERTURAS LATERAIS E PROTEGIDA POR PAPEL DE FILTRO HIDROFÓBICO. CADA AMPOLA POSSUI UM RÓTULO EXTERNO QUE INFORMA O NOME DO PRODUTO, PROCEDÊNCIA, Nº DO LOTE, PRAZO DE VALIDADE, DATA DE FABRICAÇÃO E DOCUMENTO DE ISENÇÃO DE REGISTRO ANVISA. CAMPOS PARA INFORMAÇÕES SOBRE CARGA, ESTERILIZADOR E DATA E UM INDICADOR QUÍMICO DE EXPOSIÇÃO, QUE DIFERENCIA AS AMPOLAS PROCESSADAS DAS NÃO PROCESSADAS. PACOTES PARA TESTE DESAFIO. PRAZO DE VALIDADE MÍNIMA: 02 ANOS. MODELO UNIVERSAL. | UNIDADE | 1200 | 8 | 9600
3 | Material de consumo | Material hospitalar | 3.6 | Material hospitalar | SAFS | 332346 | - | EBS00418 | INDICADOR QUÍMICO CLASSE V, DO TIPO INTEGRADOR, PARA CONTROLE DE ESTERILIZAÇÃO A VAPOR D´ÁGUA COM RESPOSTA IMEDIATA AOS PARÂMETROS CRÍTICOS DA ESTERILIZAÇÃO (VAPOR, TEMPERATURA E TEMPO). PRODUTO EM CONFORMIDADE COM A NORMA ABNT ISO 11.140. PERMEÁVEL AO VAPOR QUE CONTENHA UM SUBSTRATO TERMORREAGENTE, DE VISUALIZAÇÃO EM UMA TIRA DE PAPEL OU OUTRO SUPORTE, NÃO EXIGINDO INTERPRETAÇÃO DE COR. INTEGRADOR COM PERFORMANCE EQUIVALENTE OU SUPERIOR À CURVA DE MORTE DO MICRORGANISMO GEOBACILLUS STEAROTEMOPHILLUS, DEVERÁ CONTEMPLAR OS VALORES DECLARADOS DA TEMPERATURA 121°C E 134°C, COM MUDANÇA DE LIMITE E MUDANÇA DE FORMA DO SUBSTRATO À REAÇÃO NA TEMPERATURA DE 121°C DEVE SER IGUAL OU MAIOR A 16,5 MINUTOS. QUE PROPICIE ARQUIVAMENTO SEM ALTERAÇÃO DAS CARACTERÍSTICAS POR NO MÍNIMO 5 (CINCO) ANOS, CONFORME NORMA ISO 11.140. O PRODUTO DEVERÁ SER ACONDICIONADO CONFORME PRAXE DO FABRICANTE, CONTENDO NÚMERO DO LOTE, DATA DE FABRICAÇÃO/VALIDADE E PROCEDÊNCIA. INFORMAÇÕES COMPLEMENTARES: USO INTERNO E ÚNICO. MODELO UNIVERSAL. | UNIDADE | 6000 | 0.17 | 1020
3 | Material de consumo | Material hospitalar | 3.6 | Material hospitalar | SAFS | 411032 | - | EBS02256 | KIT CAIXA COLETORA DE CASSETE, SISTEMA DE CAIXA COLETORA PARA RECEBER CASSETES UTILIZADOS NO PROCESSO DE PLASMA DE PERÓXIDO DE HIDROGÊNIO, CONTENDO CAIXA DE PAPELÃO MONTÁVEL COM CAPACIDADE PARA 30 CASSETES, ROLOS (BOBINA) PARA IMPRESSÃO DE REGISTRO 7 CM DE LARGURA, PRATOS DE COLETA DE RESÍDUOS DE PERÓXIDO DE HIDROGÊNIO E CARTUCHOS DE IMPRESSÃO. | UNIDADE | 3 | 2428.67 | 7286.01
3 | Material de consumo | Material hospitalar | 3.6 | Material hospitalar | SAFS | 346433 | 1293 | EBS00402 | KIT DE ESCOVAS PARA LIMPEZA DE AUTOCLAVE CONTENDO: 01 ESCOVA COM CERDAS DE NYLON ARREDONDADAS DE MÍNIMO DE 13 CM X 21 CM DE COMPRIMENTO; 01 ESCOVA COM CABO TELESCÓPIO DE ALUMÍNIO COM REGULAGEM MÍNIMA DE 60 CM ATÉ 120 CM; 01 ESCOVA DE MÃO COM CERDAS DE NYLON DE TAMANHO MÍNIMO DE 10 CM X 10 CM, UTILIZADAS NA REMOÇÃO DE TODA FERRUGEM, MANCHAS, CORROSÕES E PLACAS DE DEPÓSITOS ALCALINOS E MINERAIS DAS SUPERFÍCIES DA CÂMARA DAS AUTOCLAVES. | UNIDADE | 12 | 525 | 6300
3 | Material de consumo | Material hospitalar | 3.6 | Material hospitalar | SAFS | 284611 | 1279 | EBS00445 | LUBRIFICANTE PARA INSTRUMENTAIS CIRÚRGICOS. SOLUÇÃO PRONTO USO, COMPOSIÇÃO: A BASE DE ÓLEO PARAFÍNICO ISENTO DE SILICONE; NÃO IÔNICO; NÃO OLEOSO, NÃO PEGAJOSO, ATÓXICO, INIBIDOR DE CORROSÃO E PREVENÇÃO DE FERRUGEM E MANCHAS. POSSIBILIDADE DE ESTERILIZAÇÃO À VAPOR. E PERMEABILIDADE À VAPOR. UNIDADE DE FORNECIMENTO: FRASCO SPRAY DE 750 ML. | UNIDADE | 12 | 41.23 | 494.76
3 | Material de consumo | Material hospitalar | 3.6 | Material hospitalar | SAFS | 619820 | - | EBS13473 | LUVA DE PROTEÇÃO EM BORRACHA NITRÍLICA, APLICAÇÃO: LABORATORIAL, TIPO PUNHO: LONGO, TAMANHO: GRANDE, COR: AZUL, ACABAMENTO PALMA: ANTIDERRAPANTE, ESTERILIDADE: NÃO ESTERILIZADA, SEM FORRO. COMPRIMENTO: A PARTIR DE MÍNIMO 40 CM¦ APRESENTAÇÃO: PAR | PAR | 240 | 38 | 9120
3 | Material de consumo | Material hospitalar | 3.6 | Material hospitalar | SAFS | 619819 | - | EBS13474 | LUVA DE PROTEÇÃO EM BORRACHA NITRÍLICA, APLICAÇÃO: LABORATORIAL, TIPO PUNHO: LONGO, TAMANHO: MÉDIO, COR: AZUL, ACABAMENTO PALMA: ANTIDERRAPANTE, ESTERILIDADE: NÃO ESTERILIZADA, SEM FORRO. COMPRIMENTO: A PARTIR DE MÍNIMO 40 CM ¦ APRESENTAÇÃO: PAR | PAR | 240 | 35 | 8400
3 | Material de consumo | Material hospitalar | 3.6 | Material hospitalar | SAFS | 428819 | - | EBS00446 | MARCADOR DE INSTRUMENTAL, MATERIAL LIVRE DE LÁTEX, DE ALTA DURABILIDADE E RESISTENTE AO PROCESSO DE ESTERILIZAÇÃO EM AUTOCLAVES. FOLHA COM NO MÍNIMO DE 130 TIRAS AUTO ADESIVAS, PRÉ-CORTADAS, CORES DIVERSAS, TIPO LISA, SENDO NO MÍNIMO 116 TIRAS TAMANHO DE 0,5 X 2,8 CM E 18 TIRAS DE 0,5 X 6 CM. ACEITA-SE VARIAÇÃO DE 0,1 CM NAS TIRAS. TODO MATERIAL DEVE SER ATÓXICO, RESISTENTE, APRESENTAR ALTA DURABILIDADE, E MANTER SUAS CARACTERÍSTICAS ORIGINAIS APÓS EXPOSIÇÃO A DETERGENTES E A AUTOCLAVAGEM A VAPOR D´ÁGUA. EMBALAGEM SEGURA COM IDENTIFICAÇÃO DO PRODUTO, VALIDADE E LOTE. OBS.: HU ESPECIFICAR COR EM EDITAL. (24 FOLHAS POR COR: PRETO, AZUL, VERDE, LARANJA, AMARELO, VERMELHO E LILÁS) | UNIDADE | 168 | 22.6 | 3796.8
3 | Material de consumo | Material hospitalar | 3.6 | Material hospitalar | SAFS | 485531 | - | EBS13477 | MÁSCARA DE PROTEÇÃO FACIAL, TIPO RESPIRADOR, CLASSE PFF2, COM FORMATO CONCHA, COM FILTRO PARA PARTÍCULAS BIOLÓGICAS NA FORMA DE AEROSSÓIS, CAMADAS DE FIBRAS SINTÉTICAS COM CARVÃO ATIVADO, USO HOSPITALAR. CONSTITUÍDO POR DUAS TIRAS ELÁSTICAS PARA AJUSTE E FIXAÇÃO NA CABEÇA, CLIPE NASAL FIXADO NO CORPO DA MÁSCARA. MATERIAL RESISTENTE, MACIO, ISENTA DE IRRITANTES DÉRMICOS QUE PROPICIE O AJUSTE ANATÔMICO. EFICÁCIA MÍNIMA NA FILTRAÇÃO DE 94% DE PARTÍCULAS DE ATÉ 0,3 MICRÔMETROS. TAMANHO REGULAR. DESCARTÁVEL, ATÓXICA, HIPOALERGÊNICA E INODORA. DEVE APRESENTAR CERTIFICADO DE APROVAÇÃO (CA) PARA ESTE TIPO DE PRODUTO PFF2 E DA NIOSHI COMO N95 E REGISTRO ANVISA. ¦ APRESENTAÇÃO: UNIDADE | UNIDADE | 120 | 4.47 | 536.4
3 | Material de consumo | Material hospitalar | 3.6 | Material hospitalar | SAFS | 340811 | - | EBS00420 | PACOTE TESTE BOWIE & DICK, CLASSE II, NORMA ISO 11140 PARA USO EM AUTOCLAVES A VAPOR D´ÁGUA COM SISTEMA DE PRÉ-VÁCUO, NA AVALIAÇÃO DA EFICÁCIA DOS SISTEMAS DE REMOÇÃO DINÂMICA DE AR NO CICLO PRÉ-VÁCUO, MUDE UNIFORMEMENTE DE COR, POSSIBILITANDO A FÁCIL LEITURA DOS SEGUINTES PARÂMETROS: REMOÇÃO DE AR RESIDUAL, PENETRAÇÃO DO VAPOR, E PRESENÇA OU AUSÊNCIA DE GASES NÃO CONDENSÁVEIS APÓS EXPOSIÇÃO DE 3,5 A 4 MINUTOS A 134°C SEM TEMPO DE SECAGEM (NUNCA DEVE EXCEDER 4 MIN, SE O PACOTE É EXPOSTO AO PROCESSO POR MAIS TEMPO, OS RESULTADOS NÃO SERÃO VÁLIDOS). COMPOSTO DE: FOLHA TESTE IMPRESSA COM INDICADOR QUÍMICO SENSÍVEL AO VAPOR, COM INDICAÇÃO DE DATA, NÚMERO DO ESTERILIZADOR E IDENTIFICAÇÃO DO OPERADOR, DEVENDO ESTAR POSICIONADA ENTRE CAMADAS DE FOLHAS DE MATERIAL POROSO. TODO MATERIAL DEVE SER ATÓXICO, ISENTO DE MENTAIS PESADOS, INCLUSIVE CHUMBO, PROPICIAR LEITURA VISUAL AUTOEXPLICATIVA DE FÁCIL INTERPRETAÇÃO APÓS A REALIZAÇÃO DO TESTE, E ARQUIVAMENTO SEM ALTERAÇÃO DAS CARACTERÍSTICAS POR NO MÍNIMO 5 ANOS. NÃO ESTÉRIL E DE USO ÚNICO. EMBALAGEM PRÉ-DIMENSIONADA PARA SIMULAR PACOTE DESAFIO, COM INDICADOR QUÍMICO DE PROCESSO (TIPO I), IDENTIFICAÇÃO DO PRODUTO, VALIDADE E LOTE. ACOMPANHA FICHA TÉCNICA COM INFORMAÇÕES SOBRE O PRODUTO E ORIENTAÇÕES DE UTILIZAÇÃO. | UNIDADE | 480 | 8 | 3840
3 | Material de consumo | Material hospitalar | 3.6 | Material hospitalar | SAFS | 340941 | - | EBS02019 | PACOTE TESTE DESAFIO PRONTO USO, COM INDICADOR BIOLÓGICO 3ª GERAÇÃO E INTEGRADOR QUÍMICA CLASSE V PARA MONITORAMENTO DE PROCESSO DE ESTERILIZAÇÃO A VAPOR D`ÁGUA, EM TEMPERATURA DE 121°C A 134°C, DE USO ÚNICO, COMPOSTO DE: 01 (UM) INDICADOR BIOLÓGICO DE LEITURA RÁPIDA, DO TIPO AUTO-CONTIDO, PARA MONITORAMENTO DO PROCESSO DE ESTERILIZAÇÃO A VAPOR, COM O TEMPO DE RESPOSTA FINAL NEGATIVA EM NO MÁXIMO 03 (TRÊS) HORAS, POR MÉTODO DE FLUORESCÊNCIA E INTEGRADOR QUÍMICO CLASSE V, COM RÓTULO COM INDICADOR QUÍMICO CLASSE I, DE ACORDO COM A NORMA ANS/AAMI/ISO11.140, POSICIONADOS EM UM SUBSTRATO POROSO EMPACOTADO EM EMBALAGEM DESCARTÁVEL; O PACOTE DEVE SER PROJETADO PARA DESAFIAR O PROCESSO DE ESTERILIZAÇÃO A VAPOR, COM DESEMPENHO EQUIVALENTE AO PACOTE TESTE DE 16 (DEZESSEIS) CAMPOS; O INDICADOR BIOLÓGICO DEVERÁ SER COMPOSTO POR UMA TIRA DE PAPEL CONTENDO POPULAÇÃO MICROBIANA MÍNIMA DE 100.000 (CEM MIL) (10⁶) ESPOROS SECOS E PADRONIZADOS DE GEOBACILLUS STEAROTHERMOPHILLUS. EMBALAGEM COM IDENTIFICAÇÃO DO PRODUTO, VALIDADE E LOTE. ACOMPANHA AMPOLA EXTERNA CONTROLE DO MESMO LOTE, CONFORME LEGISLAÇÃO VIGENTE - RDC 15/2012. | UNIDADE | 480 | 16 | 7680
3 | Material de consumo | Material hospitalar | 3.6 | Material hospitalar | SAFS | 405909 | 1281 | EBS00362 | REMOVEDOR DE OXIDAÇÃO DE INSTRUMENTAIS CIRÚRGICOS DE AÇO INOX. SOLUÇÃO REVITALIZADORA E REMOVEDORA DE FERRUGEM, MACHAS, CORROSÕES E PLACAS DE DEPÓSITOS ALCALINOS E MINERAIS, COMPOSTA DE ÁCIDO FOSFÓRICO E MESCLA DE TENSOATIVOS NÃO IÔNICOS, SOLVENTE E ÁGUA, NÃO CORROSIVA E NÃO ABRASIVA. EMBALAGEM COM IDENTIFICAÇÃO DO PRODUTO, PRECAUÇÕES, MODO DE UTILIZAÇÃO, VALIDADE E LOTE. O PRODUTO SERÁ ADQUIRIDO NA FORMA CONCENTRADA, PORÉM A ANÁLISE SERÁ REALIZADA CONSIDERANDO O MENOR CUSTO DA SOLUÇÃO DILUÍDA POR LITRO. UNIDADE DE FORNECIMENTO: ¨VOLUME A SER DEFINIDO EM TERMO DE REFERÊNCIA¨ | UNIDADE | 5 | 48.82 | 244.1
3 | Material de consumo | Material hospitalar | 3.6 | Material hospitalar | SAFS | 436733 | - | EBS00414 | TESTE INDICADOR QUÍMICO PARA MONITORAR A EFICÁCIA DA LIMPEZA DE LÚMENS DOS INSTRUMENTAIS CANULADOS EM LAVADORA ULTRASSÔNICA COM MANGUEIRA COM CONECTOR LUER E SUPORTE PARA INDICADOR. REATIVO QUÍMICO SIMULADOR DE SUJIDADE ATÓXICO, QUE PROPICIE LEITURA VISUAL AUTOEXPLICATIVA. EMBALAGEM COM IDENTIFICAÇÃO DO PRODUTO, ORIENTAÇÕES PARA O USO, PRECAUÇÕES E DESCARTE, VALIDADE E LOTE. | UNIDADE | 3000 | 17 | 51000
3 | Material de consumo | Material hospitalar | 3.6 | Material hospitalar | SAFS | 359772 | - | EBS08758 | TESTE INDICADOR QUÍMICO PARA TERMODESINFECTADORA, TIRA PLÁSTICA PARA MONITORAMENTO DA EFICÁCIA DA FASE DE TERMODESINFECÇÃO EM LAVADORAS TERMODESINFECTORAS. DEVE VERIFICAR INCIDÊNCIA DE JATO DE ÁGUA DIRETO E INDIRETO, TEMPO INSUFICIENTE, TEMPERATURA, CONCENTRAÇÃO IDEAL DO DETERGENTE E EFICIÊNCIA DO BANHO DE ENZIMAS. DEVE ACOMPANHAR SUPORTE DE FIXAÇÃO. EMBALAGEM COM IDENTIFICAÇÃO DO PRODUTO, ORIENTAÇÕES PARA O USO E DESCARTE, VALIDADE E LOTE. | UNIDADE | 3000 | 1.62 | 4860
3 | Material de consumo | Material hospitalar | 3.6 | Material hospitalar | SAFS | 396288 | 1255 | EBS00411 | INDICADOR QUÍMICO CLASSE I, TIPO USO INTERNO, APRESENTAÇÃO TIRA PLÁSTICA, PARA ESTERILIZAÇÃO POR PERÓXIDO DE HIDROGÊNIO, QUE APÓS A EXPOSIÇÃO SUA COR É ALTERADA. CONTROLE VISUAL DE MUDANÇA DE COLORAÇÃO. INFORMAÇÕES ADICIONAIS: COMPATÍVEL COM EQUIPAMENTO ESPECIFICADO EM EDITAL. ¦ APRESENTAÇÃO: UNIDADE | UNIDADE | 3000 | 1.05 | 3150
3 | Material de consumo | Material hospitalar | 3.6 | Material hospitalar | SAFS | 396174 | - | EBS00423 | INDICADOR BIOLÓGICO PARA ESTERILIZAÇÃO POR PERÓXIDO DE HIDROGÊNIO, TIPO SEGUNDA GERAÇÃO, DO TIPO AUTO-CONTIDO, AMPOLA COM MEIO DE CULTURA ESPÉCIE BACILLUS STEAROTHERMOPHILLUS. INFORMAÇÕES ADICIONAIS: NO MÍNIMO 15 CAVIDADES PARA INCUBAÇÃO E VISOR COM INFORMAÇÃO DE TEMPERATURA. DEVE SER COMPATÍVEL COM EQUIPAMENTO ESPECIFICADO EM EDITAL. ¦ APRESENTAÇÃO: CAIXA (INDICAR QUE O INDICADOR BIOLÓGICO É DE 20 MINUTOS) | CAIXA | 540 | 19.63 | 10600.2
3 | Material de consumo | Material hospitalar | 3.6 | Material hospitalar | SAFS | 243242 | 1317 | EBS04661 | CABO DE BISTURI CIRÚRGICO, TAMANHO Nº 4, COMPRIMENTO CERCA DE 12 CM, CABO CHATO, PARA LÂMINA Nº 18 A 36, MATERIAL AÇO INOX, AUTOCLAVÁVEL ATÉ 135 °C. COM COMPATIBILIDADE PARA SISTEMA DE RASTREABILIDADE. LOTE, LOGOMARCA DO FABRICANTE E AS INICIAIS DO HOSPITAL, UTILIZANDO MÉTODO A LASER. ¦ APRESENTAÇÃO: UNIDADE | UNIDADE | 50 | 5.55 | 277.5
3 | Material de consumo | Material hospitalar | 3.6 | Material hospitalar | SAFS | 272821 | 1319 | EBS04665 | CABO DE BISTURI CIRÚRGICO, TAMANHO Nº 3, COMPRIMENTO CERCA DE 12 CM, CABO CHATO, PARA LÂMINA Nº 10 A 17, MATERIAL AÇO INOX, AUTOCLAVÁVEL ATÉ 135 °C. COM COMPATIBILIDADE PARA SISTEMA DE RASTREABILIDADE. LOTE, LOGOMARCA DO FABRICANTE E AS INICIAIS DO HOSPITAL, UTILIZANDO MÉTODO A LASER. ¦ APRESENTAÇÃO: UNIDADE | UNIDADE | 10 | 5.45 | 54.5
3 | Material de consumo | Material hospitalar | 3.6 | Material hospitalar | SAFS | 439214 | 1321 | EBS06657 | CUBA RIM, USO HOSPITALAR, MATERIAL AÇO INOXIDÁVEL, DIMENSÕES: 26 CM (COMPRIMENTO) X 12 CM (LARGURA); CAPACIDADE CERCA DE 740 ML. EMBALAGEM INDIVIDUAL, RESISTENTE, COM IDENTIFICAÇÃO DO PRODUTO, PROCEDÊNCIA, LOTE E VALIDADE DE FÁCIL VISUALIZAÇÃO. ¦ APRESENTAÇÃO: UNIDADE | UNIDADE | 300 | 33.99 | 10197
3 | Material de consumo | Material hospitalar | 3.6 | Material hospitalar | SAFS | 462999 | - | EBS08876 | CANETA PARA ELETROCAUTÉRIO, REUTILIZÁVEL, COM CONTROLE DE MÃO, KIT DE CANETA ELETROBISTURI E LÂMINA DE AÇO INOXIDÁVEL (ELETRODO), CANETA PARA ELETROBISTURI, COM CONTROLE MANUAL, REALIZA CORTE E COAGULAÇÃO DE TECIDOS; KIT ACOMPANHE 2 OU MAIS, LÂMINA DE AÇO INOXIDÁVEL (ELETRODO) PADRÃO DE 70 MM; CABO COM APROXIMADAMENTE 4,5 M DE COMPRIMENTO, APRESENTANDO NA OUTRA EXTREMIDADE 3 PINOS PLUG BANANA; AUTOCLAVÁVEL. ORIGINAL OU COMPATÍVEL COM ELETROCAUTÉRIO ESPECIFICADO EM EDITAL. EMBALADA INDIVIDUALMENTE; DEVE APRESENTAR REGISTRO NA ANVISA. ¦ APRESENTAÇÃO: UNIDADE | UNIDADE | 16 | 21.5 | 344
3 | Material de consumo | Material hospitalar | 3.6 | Material hospitalar | SAFS | 467746 | 1323 | EBS04836 | PINÇA CIRÚRGICA, TIPO DISSECÇÃO (ANATÔMICA), SERRILHADA, COMPRIMENTO CERCA DE 16 CM. MATERIAL AÇO INOXIDÁVEL, AUTOCLAVÁVEL ATÉ 135 °C. COM COMPATIBILIDADE PARA SISTEMA DE RASTREABILIDADE. LOTE, LOGOMARCA DO FABRICANTE E AS INICIAIS DO HOSPITAL, UTILIZANDO MÉTODO A LASER. ¦ APRESENTAÇÃO: UNIDADE | UNIDADE | 200 | 10.42 | 2084
3 | Material de consumo | Material hospitalar | 3.6 | Material hospitalar | SAFS | 467754 | 1303 | EBS04717 | PINÇA CIRÚRGICA, TIPO ALLIS, PONTA RETA, COM 5 X 6 DENTES, COMPRIMENTO CERCA DE 24 CM, COM CREMALHEIRA. MATERIAL AÇO INOXIDÁVEL, AUTOCLAVÁVEL ATÉ 135 °C. COM COMPATIBILIDADE PARA SISTEMA DE RASTREABILIDADE. LOTE, LOGOMARCA DO FABRICANTE E AS INICIAIS DO HOSPITAL, UTILIZANDO MÉTODO A LASER. ¦ APRESENTAÇÃO: UNIDADE | UNIDADE | 10 | 59.5 | 595
3 | Material de consumo | Material hospitalar | 3.6 | Material hospitalar | SAFS | 431783 | - | EBS02237 | PUNCH PARA BIÓPSIA CUTÂNEA 2 MM, LÂMINA CILÍNDRICA EM AÇO, AFIADA. CABO EM PLÁSTICO COM APOIO ANATÔMICO. ESTÉRIL, USO ÚNICO. EMBALAGEM INDIVIDUAL COM ABERTURA E TRANSFERÊNCIA ASSÉPTICA, IDENTIFICAÇÃO DO PRODUTO, VALIDADE E LOTE. | UNIDADE | 80 | 24.15 | 1932
3 | Material de consumo | Material hospitalar | 3.6 | Material hospitalar | SAFS | 431784 | - | EBS02238 | PUNCH PARA BIÓPSIA CUTÂNEA 3 MM, LÂMINA CILÍNDRICA EM AÇO, AFIADA. CABO EM PLÁSTICO COM APOIO ANATÔMICO. ESTÉRIL, USO ÚNICO. EMBALAGEM INDIVIDUAL COM ABERTURA E TRANSFERÊNCIA ASSÉPTICA, IDENTIFICAÇÃO DO PRODUTO, VALIDADE E LOTE. | UNIDADE | 80 | 24.8 | 1984
3 | Material de consumo | Material hospitalar | 3.6 | Material hospitalar | SAFS | 431785 | - | EBS02239 | PUNCH PARA BIÓPSIA CUTÂNEA 4 MM, LÂMINA CILÍNDRICA EM AÇO, AFIADA. CABO EM PLÁSTICO COM APOIO ANATÔMICO. ESTÉRIL, USO ÚNICO. EMBALAGEM INDIVIDUAL COM ABERTURA E TRANSFERÊNCIA ASSÉPTICA, IDENTIFICAÇÃO DO PRODUTO, VALIDADE E LOTE. | UNIDADE | 80 | 35.3 | 2824
3 | Material de consumo | Material hospitalar | 3.6 | Material hospitalar | SAFS | 431781 | - | EBS02240 | PUNCH PARA BIÓPSIA CUTÂNEA 6 MM, LÂMINA CILÍNDRICA EM AÇO, AFIADA. CABO EM PLÁSTICO COM APOIO ANATÔMICO. ESTÉRIL, USO ÚNICO. EMBALAGEM INDIVIDUAL COM ABERTURA E TRANSFERÊNCIA ASSÉPTICA, IDENTIFICAÇÃO DO PRODUTO, VALIDADE E LOTE. | UNIDADE | 80 | 26.9 | 2152
3 | Material de consumo | Material hospitalar | 3.6 | Material hospitalar | SAFS | 467801 | 1325 | EBS04752 | PINÇA CIRÚRGICA, TIPO KOCHER, PONTA RETA, 1 X 2 DENTE, COMPRIMENTO CERCA DE 16 CM, COM CREMALHEIRA. MATERIAL AÇO INOXIDÁVEL, AUTOCLAVÁVEL ATÉ 135 °C. COM COMPATIBILIDADE PARA SISTEMA DE RASTREABILIDADE. LOTE, LOGOMARCA DO FABRICANTE E AS INICIAIS DO HOSPITAL, UTILIZANDO MÉTODO A LASER. ¦ APRESENTAÇÃO: UNIDADE | UNIDADE | 10 | 27.79 | 277.9
3 | Material de consumo | Material hospitalar | 3.6 | Material hospitalar | SAFS | 467808 | 1326 | EBS04758 | PINÇA CIRÚRGICA, TIPO KOCHER, PONTA CURVA, 1 X 2 DENTE, COMPRIMENTO CERCA DE 16 CM, COM CREMALHEIRA. MATERIAL AÇO INOXIDÁVEL, AUTOCLAVÁVEL ATÉ 135 °C. COM COMPATIBILIDADE PARA SISTEMA DE RASTREABILIDADE. LOTE, LOGOMARCA DO FABRICANTE E AS INICIAIS DO HOSPITAL, UTILIZANDO MÉTODO A LASER. ¦ APRESENTAÇÃO: UNIDADE | UNIDADE | 10 | 26.79 | 267.9
3 | Material de consumo | Material hospitalar | 3.6 | Material hospitalar | SAFS | 467834 | 1327 | EBS04802 | PINÇA CIRÚRGICA, TIPO KELLY, PONTA RETA, SERRILHADA, COMPRIMENTO CERCA DE 16 CM, COM CREMALHEIRA. MATERIAL AÇO INOXIDÁVEL, AUTOCLAVÁVEL ATÉ 135°C. COM COMPATIBILIDADE PARA SISTEMA DE RASTREABILIDADE. LOTE, LOGOMARCA DO FABRICANTE E AS INICIAIS DO HOSPITAL, UTILIZANDO MÉTODO A LASER. ¦ APRESENTAÇÃO: UNIDADE | UNIDADE | 30 | 18.85 | 565.5
3 | Material de consumo | Material hospitalar | 3.6 | Material hospitalar | SAFS | 467839 | 1329 | EBS04807 | PINÇA CIRÚRGICA, TIPO KELLY, PONTA CURVA, SERRILHADA, COMPRIMENTO CERCA DE 16 CM, COM CREMALHEIRA. MATERIAL AÇO INOXIDÁVEL, AUTOCLAVÁVEL ATÉ 135 °C. COM COMPATIBILIDADE PARA SISTEMA DE RASTREABILIDADE. LOTE, LOGOMARCA DO FABRICANTE E AS INICIAIS DO HOSPITAL, UTILIZANDO MÉTODO A LASER. ¦ APRESENTAÇÃO: UNIDADE | UNIDADE | 200 | 19.35 | 3870
3 | Material de consumo | Material hospitalar | 3.6 | Material hospitalar | SAFS | 467856 | 1331 | EBS04823 | PINÇA CIRÚRGICA, TIPO HALSTEAD MOSQUITO, PONTA RETA, SERRILHADA, COMPRIMENTO CERCA DE 18 CM, COM CREMALHEIRA. MATERIAL AÇO INOXIDÁVEL, AUTOCLAVÁVEL ATÉ 135 °C. COM COMPATIBILIDADE PARA SISTEMA DE RASTREABILIDADE. LOTE, LOGOMARCA DO FABRICANTE E AS INICIAIS DO HOSPITAL, UTILIZANDO MÉTODO A LASER. ¦ APRESENTAÇÃO: UNIDADE | UNIDADE | 30 | 23.82 | 714.6
3 | Material de consumo | Material hospitalar | 3.6 | Material hospitalar | SAFS | 467859 | 1330 | EBS04825 | PINÇA CIRÚRGICA, TIPO HALSTEAD MOSQUITO, PONTA CURVA, SERRILHADA, COMPRIMENTO CERCA DE 18 CM, COM CREMALHEIRA. MATERIAL AÇO INOXIDÁVEL, AUTOCLAVÁVEL ATÉ 135 °C. COM COMPATIBILIDADE PARA SISTEMA DE RASTREABILIDADE. LOTE, LOGOMARCA DO FABRICANTE E AS INICIAIS DO HOSPITAL, UTILIZANDO MÉTODO A LASER. ¦ APRESENTAÇÃO: UNIDADE | UNIDADE | 40 | 27.79 | 1111.6
3 | Material de consumo | Material hospitalar | 3.6 | Material hospitalar | SAFS | 467867 | 1328 | EBS04681 | PINÇA CIRÚRGICA, TIPO BACKHAUS, PONTA ATRAUMÁTICA PARA CAMPO CIRÚRGICO, COMPRIMENTO CERCA DE 14 CM, COM CREMALHEIRA. MATERIAL AÇO INOXIDÁVEL, AUTOCLAVÁVEL ATÉ 135 °C. COM COMPATIBILIDADE PARA SISTEMA DE RASTREABILIDADE. LOTE, LOGOMARCA DO FABRICANTE E AS INICIAIS DO HOSPITAL, UTILIZANDO MÉTODO A LASER. ¦ APRESENTAÇÃO: UNIDADE | UNIDADE | 120 | 18.85 | 2262
3 | Material de consumo | Material hospitalar | 3.6 | Material hospitalar | SAFS | 467873 | 1322 | EBS04682 | PINÇA CIRÚRGICA, TIPO CHERON, COMPRIMENTO CERCA DE 24 CM, COM CREMALHEIRA. MATERIAL AÇO INOXIDÁVEL, AUTOCLAVÁVEL ATÉ 135 °C. COM COMPATIBILIDADE PARA SISTEMA DE RASTREABILIDADE. LOTE, LOGOMARCA DO FABRICANTE E AS INICIAIS DO HOSPITAL, UTILIZANDO MÉTODO A LASER. ¦ APRESENTAÇÃO: UNIDADE | UNIDADE | 72 | 32.75 | 2358
3 | Material de consumo | Material hospitalar | 3.6 | Material hospitalar | SAFS | 467897 | 1421 | EBS04695 | PINÇA CIRÚRGICA, TIPO COLLIN OVAL, PONTA RETA, SERRILHADA, COMPRIMENTO CERCA DE 16 CM, COM CREMALHEIRA. MATERIAL AÇO INOXIDÁVEL, AUTOCLAVÁVEL ATÉ 135 °C. COM COMPATIBILIDADE PARA SISTEMA DE RASTREABILIDADE. LOTE, LOGOMARCA DO FABRICANTE E AS INICIAIS DO HOSPITAL, UTILIZANDO MÉTODO A LASER. ¦ APRESENTAÇÃO: UNIDADE | UNIDADE | 20 | 50 | 1000
3 | Material de consumo | Material hospitalar | 3.6 | Material hospitalar | SAFS | 467997 | 1333 | EBS09042 | PINÇA CIRÚRGICA, TIPO DISSECÇÃO (ANATÔMICA), DENTE DE RATO, COMPRIMENTO CERCA DE 16 CM, PONTA 1 X 2 DENTES. MATERIAL AÇO INOXIDÁVEL, AUTOCLAVÁVEL ATÉ 135°C. COM COMPATIBILIDADE PARA SISTEMA DE RASTREABILIDADE. LOTE, LOGOMARCA DO FABRICANTE E AS INICIAIS DO HOSPITAL, UTILIZANDO MÉTODO A LASER. ¦ APRESENTAÇÃO: UNIDADE | UNIDADE | 20 | 9.92 | 198.4
3 | Material de consumo | Material hospitalar | 3.6 | Material hospitalar | SAFS | 468001 | 1335 | EBS08044 | PINÇA CIRÚRGICA, TIPO ADSON, PONTA RETA, SERRILHADA, COMPRIMENTO CERCA DE 12 CM, SEM CREMALHEIRA. MATERIAL AÇO INOXIDÁVEL, AUTOCLAVÁVEL ATÉ 135 °C. COM COMPATIBILIDADE PARA SISTEMA DE RASTREABILIDADE. LOTE, LOGOMARCA DO FABRICANTE E AS INICIAIS DO HOSPITAL, UTILIZANDO MÉTODO A LASER. ¦ APRESENTAÇÃO: UNIDADE | UNIDADE | 10 | 9.92 | 99.2
3 | Material de consumo | Material hospitalar | 3.6 | Material hospitalar | SAFS | 467857 | - | EBS04824 | PINÇA CIRÚRGICA, TIPO HALSTEAD MOSQUITO, PONTA CURVA, SERRILHADA, COMPRIMENTO CERCA DE 12 CM, COM CREMALHEIRA. MATERIAL AÇO INOXIDÁVEL, AUTOCLAVÁVEL ATÉ 135 °C. COM COMPATIBILIDADE PARA SISTEMA DE RASTREABILIDADE. LOTE, LOGOMARCA DO FABRICANTE E AS INICIAIS DO HOSPITAL, UTILIZANDO MÉTODO A LASER. | UNIDADE | 10 | 52.3 | 523
3 | Material de consumo | Material hospitalar | 3.6 | Material hospitalar | SAFS | 467854 | - | EBS04822 | PINÇA CIRÚRGICA, TIPO HALSTEAD MOSQUITO, PONTA RETA, SERRILHADA, COMPRIMENTO CERCA DE 12 CM, COM CREMALHEIRA. MATERIAL AÇO INOXIDÁVEL, AUTOCLAVÁVEL ATÉ 135 °C. COM COMPATIBILIDADE PARA SISTEMA DE RASTREABILIDADE. LOTE, LOGOMARCA DO FABRICANTE E AS INICIAIS DO HOSPITAL, UTILIZANDO MÉTODO A LASER. | UNIDADE | 10 | 49.8 | 498
3 | Material de consumo | Material hospitalar | 3.6 | Material hospitalar | SAFS | 467838 | - | EBS04806 | PINÇA CIRÚRGICA, TIPO KELLY, PONTA CURVA, SERRILHADA, COMPRIMENTO CERCA DE 14 CM, COM CREMALHEIRA. MATERIAL AÇO INOXIDÁVEL, AUTOCLAVÁVEL ATÉ 135 °C. COM COMPATIBILIDADE PARA SISTEMA DE RASTREABILIDADE. LOTE, LOGOMARCA DO FABRICANTE E AS INICIAIS DO HOSPITAL, UTILIZANDO MÉTODO A LASER. | UNIDADE | 10 | 55.4 | 554
3 | Material de consumo | Material hospitalar | 3.6 | Material hospitalar | SAFS | 467833 | - | EBS04801 | PINÇA CIRÚRGICA, TIPO KELLY, PONTA RETA, SERRILHADA, COMPRIMENTO CERCA DE 14 CM, COM CREMALHEIRA. MATERIAL AÇO INOXIDÁVEL, AUTOCLAVÁVEL ATÉ 135 °C. COM COMPATABILIDADE PARA SISTEMA DE RASTREABILIDADE. LOTE, LOGOMARCA DO FABRICANTE E AS INICIAIS DO HOSPITAL, UTILIZANDO MÉTODO A LASER. | UNIDADE | 10 | 53.9 | 539
3 | Material de consumo | Material hospitalar | 3.6 | Material hospitalar | SAFS | 471134 | - | EBS12957 | PORTA-AGULHA, TIPO DERF, PONTA RETA, HASTE RETA, COM TRAVA, COMPRIMENTO CERCA DE 12 CM, COM VÍDEA, MATERIAL AÇO INOXIDÁVEL, AUTOCLAVÁVEL ATÉ 135°C. COM COMPATABILIDADE PARA SISTEMA DE RASTREABILIDADE. LOTE, LOGOMARCA DO FABRICANTE E AS INICIAIS DO HOSPITAL, UTILIZANDO MÉTODO A LASER. | UNIDADE | 10 | 158.4 | 1584
3 | Material de consumo | Material hospitalar | 3.6 | Material hospitalar | SAFS | 468100 | - | EBS12696 | PINÇA ANATÔMICA, TIPO SEMKEN, PONTA RETA SERRILHADA, COMPRIMENTO CERCA DE 16 CM, SEM CREMALHEIRA. MATERIAL AÇO INOXIDÁVEL, AUTOCLAVÁVEL ATÉ 135°C. COM COMPATABILIDADE PARA SISTEMA DE RASTREABILIDADE. LOTE, LOGOMARCA DO FABRICANTE E AS INICIAIS DO HOSPITAL, UTILIZANDO MÉTODO A LASER. | UNIDADE | 10 | 46.2 | 462
3 | Material de consumo | Material hospitalar | 3.6 | Material hospitalar | SAFS | 467996 | - | EBS12617 | PINÇA CIRÚRGICA, TIPO DISSECÇÃO (ANATÔMICA), DENTE DE RATO, COMPRIMENTO CERCA DE 14 CM, PONTA 1 X 2 DENTES. MATERIAL AÇO INOXIDÁVEL, AUTOCLAVÁVEL ATÉ 135°C. COM COMPATABILIDADE PARA SISTEMA DE RASTREABILIDADE. LOTE, LOGOMARCA DO FABRICANTE E AS INICIAIS DO HOSPITAL, UTILIZANDO MÉTODO A LASER. | UNIDADE | 10 | 41.8 | 418
3 | Material de consumo | Material hospitalar | 3.6 | Material hospitalar | SAFS | 471538 | - | EBS05164 | TESOURA CIRÚRGICA, TIPO METZENBAUM, PONTA CURVA, DELICADA, COM VÍDEA, COMPRIMENTO CERCA DE 14 CM. MATERIAL AÇO INOXIDÁVEL, AUTOCLAVÁVEL ATÉ 135 °C. COM COMPATABILIDADE PARA SISTEMA DE RASTREABILIDADE. LOTE, LOGOMARCA DO FABRICANTE E AS INICIAIS DO HOSPITAL, UTILIZANDO MÉTODO A LASER. | UNIDADE | 10 | 185.6 | 1856
3 | Material de consumo | Material hospitalar | 3.6 | Material hospitalar | SAFS | 468009 | 1337 | EBS08043 | PINÇA CIRÚRGICA, TIPO ADSON, PONTA RETA, 1 X 2 DENTE, COMPRIMENTO CERCA DE 12 CM, SEM CREMALHEIRA. MATERIAL AÇO INOXIDÁVEL, AUTOCLAVÁVEL ATÉ 135 °C. COM COMPATIBILIDADE PARA SISTEMA DE RASTREABILIDADE. LOTE, LOGOMARCA DO FABRICANTE E AS INICIAIS DO HOSPITAL, UTILIZANDO MÉTODO A LASER. ¦ APRESENTAÇÃO: UNIDADE | UNIDADE | 10 | 9.32 | 93.2
3 | Material de consumo | Material hospitalar | 3.6 | Material hospitalar | SAFS | 471146 | 1339 | EBS06682 | PORTA-AGULHA, TIPO MAYO HEGAR, PONTA RETA, COMPRIMENTO CERCA DE 16 CM. MATERIAL AÇO INOXIDÁVEL, AUTOCLAVÁVEL ATÉ 135 °C. COM COMPATIBILIDADE PARA SISTEMA DE RASTREABILIDADE. LOTE, LOGOMARCA DO FABRICANTE E AS INICIAIS DO HOSPITAL, UTILIZANDO MÉTODO A LASER. ¦ APRESENTAÇÃO: UNIDADE | UNIDADE | 52 | 20.84 | 1083.68
3 | Material de consumo | Material hospitalar | 3.6 | Material hospitalar | SAFS | 471152 | - | EBS06679 | PORTA-AGULHA, TIPO MAYO HEGAR, PONTA RETA, COM VÍDEA, COMPRIMENTO CERCA DE 14 CM. MATERIAL AÇO INOXIDÁVEL, AUTOCLAVÁVEL ATÉ 135 °C. COM COMPATIBILIDADE PARA SISTEMA DE RASTREABILIDADE. LOTE, LOGOMARCA DO FABRICANTE E AS INICIAIS DO HOSPITAL, UTILIZANDO MÉTODO A LASER. ¦ APRESENTAÇÃO: UNIDADE | UNIDADE | 20 | 29.87 | 597.4
3 | Material de consumo | Material hospitalar | 3.6 | Material hospitalar | SAFS | 471155 | 1340 | EBS06681 | PORTA-AGULHA, TIPO MAYO HEGAR, PONTA RETA, COM VÍDEA, COMPRIMENTO CERCA DE 20 CM. MATERIAL AÇO INOXIDÁVEL, AUTOCLAVÁVEL ATÉ 135 °C. COM COMPATIBILIDADE PARA SISTEMA DE RASTREABILIDADE. LOTE, LOGOMARCA DO FABRICANTE E AS INICIAIS DO HOSPITAL, UTILIZANDO MÉTODO A LASER. ¦ APRESENTAÇÃO: UNIDADE | UNIDADE | 20 | 114.13 | 2282.6
3 | Material de consumo | Material hospitalar | 3.6 | Material hospitalar | SAFS | 471437 | 1341 | EBS05186 | TESOURA CIRÚRGICA, TIPO PADRÃO, PONTA RETA FINA/ ROMBA, COMPRIMENTO CERCA DE 16 CM. MATERIAL AÇO INOXIDÁVEL, AUTOCLAVÁVEL ATÉ 135 °C. COM COMPATIBILIDADE PARA SISTEMA DE RASTREABILIDADE. LOTE, LOGOMARCA DO FABRICANTE E AS INICIAIS DO HOSPITAL, UTILIZANDO MÉTODO A LASER. ¦ APRESENTAÇÃO: UNIDADE | UNIDADE | 150 | 22.61 | 3391.5
3 | Material de consumo | Material hospitalar | 3.6 | Material hospitalar | SAFS | 471491 | 1342 | EBS05194 | TESOURA CIRÚRGICA, TIPO MAYO STILLE, PONTA RETA ROMBA/ ROMBA, COMPRIMENTO CERCA DE 14 CM. MATERIAL AÇO INOXIDÁVEL, AUTOCLAVÁVEL ATÉ 135 °C. COM COMPATIBILIDADE PARA SISTEMA DE RASTREABILIDADE. LOTE, LOGOMARCA DO FABRICANTE E AS INICIAIS DO HOSPITAL, UTILIZANDO MÉTODO A LASER. ¦ APRESENTAÇÃO: UNIDADE | UNIDADE | 10 | 19.85 | 198.5
3 | Material de consumo | Material hospitalar | 3.6 | Material hospitalar | SAFS | 471496 | 1343 | EBS05197 | TESOURA CIRÚRGICA, TIPO MAYO STILLE, PONTA CURVA ROMBA/ ROMBA, COMPRIMENTO CERCA DE 14 CM. MATERIAL AÇO INOXIDÁVEL, AUTOCLAVÁVEL ATÉ 135 °C. COM COMPATIBILIDADE PARA SISTEMA DE RASTREABILIDADE. LOTE, LOGOMARCA DO FABRICANTE E AS INICIAIS DO HOSPITAL, UTILIZANDO MÉTODO A LASER. ¦ APRESENTAÇÃO: UNIDADE | UNIDADE | 10 | 19.54 | 195.4
3 | Material de consumo | Material hospitalar | 3.6 | Material hospitalar | SAFS | 471566 | 1345 | EBS05206 | TESOURA CIRÚRGICA, TIPO IRIS, PONTA RETA, COMPRIMENTO CERCA DE 12 CM. MATERIAL AÇO INOXIDÁVEL, AUTOCLAVÁVEL ATÉ 135 °C. COM COMPATIBILIDADE PARA SISTEMA DE RASTREABILIDADE. LOTE, LOGOMARCA DO FABRICANTE E AS INICIAIS DO HOSPITAL, UTILIZANDO MÉTODO A LASER. ¦ APRESENTAÇÃO: UNIDADE | UNIDADE | 20 | 11.71 | 234.2
3 | Material de consumo | Material hospitalar | 3.6 | Material hospitalar | SAFS | 471573 | 1347 | EBS05218 | TESOURA CIRÚRGICA, TIPO IRIS, PONTA CURVA, COMPRIMENTO CERCA DE 12 CM. MATERIAL AÇO INOXIDÁVEL, AUTOCLAVÁVEL ATÉ 135 °C. COM COMPATIBILIDADE PARA SISTEMA DE RASTREABILIDADE. LOTE, LOGOMARCA DO FABRICANTE E AS INICIAIS DO HOSPITAL, UTILIZANDO MÉTODO A LASER. ¦ APRESENTAÇÃO: UNIDADE | UNIDADE | 10 | 11.91 | 119.1
3 | Material de consumo | Material hospitalar | 3.6 | Material hospitalar | SAFS | 474120 | - | EBS11960 | AFASTADOR CIRÚRGICO, TIPO FARABEUF, LÂMINA CERCA DE 13 MM, COMPRIMENTO CERCA DE 125 MM. MATERIAL AÇO INOXIDÁVEL, AUTOCLAVÁVEL ATÉ 135 °C. COM COMPATIBILIDADE PARA SISTEMA DE RASTREABILIDADE. LOTE, LOGOMARCA DO FABRICANTE E AS INICIAIS DO HOSPITAL, UTILIZANDO MÉTODO A LASER. | UNIDADE | 10 | 62.4 | 624
3 | Material de consumo | Material hospitalar | 3.6 | Material hospitalar | SAFS | 474122 | - | EBS04525 | AFASTADOR CIRÚRGICO, TIPO FARABEUF, LÂMINA CERCA DE 15 MM, COMPRIMENTO CERCA DE 150 MM. MATERIAL AÇO INOXIDÁVEL, AUTOCLAVÁVEL ATÉ 135 °C. COM COMPATIBILIDADE PARA SISTEMA DE RASTREABILIDADE. LOTE, LOGOMARCA DO FABRICANTE E AS INICIAIS DO HOSPITAL, UTILIZANDO MÉTODO A LASER. ¦ APRESENTAÇÃO: UNIDADE | UNIDADE | 10 | 18.07 | 180.7
3 | Material de consumo | Material hospitalar | 3.6 | Material hospitalar | SAFS | 480541 | 1285 | EBS08757 | ESTOJO/ CAIXA PARA ESTERILIZAÇÃO DE INSTRUMENTAL CIRÚRGICO, EM AÇO INOXIDÁVEL, COM TAMPA, TAMANHO 36 CM (+/- 2 CM) X 22 CM (+/- 2 CM) X 9 CM (+/- 1 CM). COM MANTA DE PROTEÇÃO DE SILICONE. AUTOCLAVÁVEL. COM COMPATIBILIDADE PARA SISTEMA DE RASTREABILIDADE. LOTE, LOGOMARCA DO FABRICANTE E AS INICIAIS DO HOSPITAL, UTILIZANDO MÉTODO A LASER. ¦ APRESENTAÇÃO: UNIDADE | UNIDADE | 10 | 1148.22 | 11482.2
3 | Material de consumo | Material hospitalar | 3.6 | Material hospitalar | SAFS | 600342 | 1304 | EBS12703 | PINÇA CIRÚRGICA, TIPO GOIVA STILLE LUER, PONTA RETA, COMPRIMENTO CERCA DE 22 CM, ARTICULAÇÃO DUPLA. MATERIAL AÇO INOXIDÁVEL, AUTOCLAVÁVEL ATÉ 135 °C. COM COMPATIBILIDADE PARA SISTEMA DE RASTREABILIDADE. LOTE, LOGOMARCA DO FABRICANTE E AS INICIAIS DO HOSPITAL, UTILIZANDO MÉTODO A LASER. ¦ APRESENTAÇÃO: UNIDADE | UNIDADE | 10 | 954.6 | 9546
3 | Material de consumo | Material hospitalar | 3.6 | Material hospitalar | SAFS | 439208 | 1348 | EBS06654 | CUBA REDONDA, USO HOSPITALAR, MATERIAL AÇO INOXIDÁVEL, COM BORDA ABAULADA, DIMENSÕES: 8 CM (DIÂMETRO) X 4 CM (PROFUNDIDADE), CAPACIDADE 150 ML. EMBALAGEM INDIVIDUAL, RESISTENTE, COM IDENTIFICAÇÃO DO PRODUTO, PROCEDÊNCIA, LOTE E VALIDADE DE FÁCIL VISUALIZAÇÃO. ¦ APRESENTAÇÃO: UNIDADE | UNIDADE | 200 | 16.93 | 3386
3 | Material de consumo | Material hospitalar | 3.6 | Material hospitalar | SAFS | 380150 | - | EBS02049 | LUPA, TIPO BANCADA, REDONDA, FAIXA AMPLIAÇÃO DE MÍNIMO 10 VEZES, DIÂMETRO: 170MM, LENTE DE CRISTAL COM TAMPA DE PROTEÇÃO, COMPRIMENTO: 10CM; 60 A 70 LÂMPADAS COM LED, CABO EM METAL. COM BRAÇO DE 1 METRO REGULÁVEL E ARTICULÁVEL, GARRA DE FIXAÇÃO, CABO AC UNIVERSAL TENSÃO BIVOLT, MATERIAL AÇO INOX, MATERIAL BASE: METAL, ACESSÓRIOS: MORSA. | UNIDADE | 2 | 531.78 | 1063.56
3 | Material de consumo | Material hospitalar | 3.6 | Material hospitalar | SAFS | 384214 | - | EBS09195 | TERMÔMETRO DIGITAL. MATERIAL: PLÁSTICO ABS, DISPLAY DE LCD, COM CABO EXTENSOR E SENSOR DE PONTA EM AÇO INOX, ALIMENTAÇÃO PILHA; FAIXA DE MEDIÇÃO INTERNA DE -20°C A +70°C E EXTERNA DE -50°C A +70°C, RESOLUÇÃO 0,1°C, COM MÁXIMA E MÍNIMA E ALARME SONORO, COM CERTIFICADO DE CALIBRAÇÃO. APLICAÇÃO: GELADEIRA, FREEZER, ESTUFA, AMBIENTE E OUTROS. | UNIDADE | 3 | 46.99 | 140.97
3 | Material de consumo | Material hospitalar | 3.6 | Material hospitalar | SAFS | 329389 | 1207 | EBS02021 | ANDADOR DE USO ADULTO, MATERIAL EM ALUMÍNIO ANODIZADO, DOBRÁVEL, ARTICULADO E COM SETE NÍVEIS DE REGULAGEM DE ALTURA. TIPO CONSTRUTIVO DUPLA BARRA DE SUSTENTAÇÃO, PÉS COM PONTEIRAS EM POLIURETANO, RESISTÊNCIA DE ATÉ 130 KG. | UNIDADE | 5 | 136.97 | 684.85
3 | Material de consumo | Material hospitalar | 3.6 | Material hospitalar | SAFS | 441983 | 1209 | EBS02057 | OXÍMETRO DE PULSO COMPACTO E PORTÁTIL, PESA 28 G SEM PILHAS VISOR COM LED´S INFORMA O NÍVEL DA BATERIA, NO PAINEL. O PAINEL APRESENTA SPO2, FC E BARRA DE INTENSIDADE DO PULSO, DESLIGA AUTOMÁTICO APÓS RETIRAR O DEDO. TIRA DE SUPORTE DO EQUIPAMENTO PARA PENDURAR NO PESCOÇO DADOS TÉCNICOS SPO2 - 0 A 100 FAIXA DE PULSO - 30 A 245 BPM, ALIMENTAÇÃO - 2 PILHAS ALCALINAS AAA, CONSUMO DE ENERGIA - < 30 MA RESOLUÇÃO - SPO2 /- 1 - FC /- 1 BPM. | UNIDADE | 40 | 74.25 | 2970
3 | Material de consumo | Material hospitalar | 3.6 | Material hospitalar | SAFS | 445191 | 1241 | EBS09497 | LANTERNA CLÍNICA - COM ILUMINAÇÃO EM LED, CONFECCIONADA EM METAL LEVE DE ALTA QUALIDADE; ILUMINAÇÃO BRILHANTE PARA MELHOR VISUALIZAÇÃO; ACIONAMENTO ATRAVÉS DO BOTÃO LIGA/DESLIGA; ALIMENTAÇÃO ATRAVÉS DE PILHAS/ BATERIAS. APRESENTAR 01 MANUAL DE OPERAÇÃO; GARANTIA DE 1 ANO CONTRA DEFEITOS DE FABRICAÇÃO CONTADOS A PARTIR DA ACEITAÇÃO DO MESMO; APRESENTAR REGISTRO OU CERTIFICADO DO EQUIPAMENTO NO MINISTÉRIO DA SAÚDE. | UNIDADE | 10 | 28 | 280
3 | Material de consumo | Material hospitalar | 3.6 | Material hospitalar | SAFS | 342825 | 1243 | EBS09498 | MARTELO DE REFLEXOS - CONFECCIONADO EM AÇO INOXIDÁVEL; PONTAS ARREDONDADAS EM BORRACHA PRETA. CONTÉM UMA AGULHA E UM PINCEL COM CERDAS EM NYLON; PESO APROXIMADO: 10 G. TAMANHO APROXIMADO: 18 X 5,5 CM. | UNIDADE | 10 | 62 | 620
3 | Material de consumo | Material hospitalar | 3.6 | Material hospitalar | SAFS | 381572 | 1371 | EBS09545 | CICLOERGÔMETRO (PEDALINHO) PORTÁTIL - TUBOS DE AÇO CARBONO COM PINTURA ELETROSTÁTICA, PEDAIS DE POLIETILENO COM TIRAS EM VELCRO AJUSTÁVEIS E BORRACHA ANTIDERRAPANTE. BIDIRECIONAL, POSSUIR REGULAGEM DE FORÇA COM BOTÃO AJUSTÁVEL DE TENSÃO QUE PERMITE VARIAR A INTENSIDADE DO TREINO. SAPATAS ANTIDERRAPANTES PARA EVITAR O DESLOCAMENTO DO APARELHO DURANTE A UTILIZAÇÃO. DIMENSÕES APROXIMADAS: COMPRIMENTO 40 A 50 CM, LARGURA 20 A 35 CM, ALTURA 32 A 37 CM. PESO MÁXIMO APROXIMADO: 4 KG. | UNIDADE | 5 | 330 | 1650
3 | Material de consumo | Material hospitalar | 3.6 | Material hospitalar | SAFS | 320228 | - | EBS09547 | MANOVACUÔMETRO – ANALÓGICO PARA A MENSURAÇÃO DA FORÇA DA MUSCULATURA INSPIRATÓRIA E A FORÇA DA MUSCULATURA EXPIRATÓRIA, DETERMINADA PELA PRESSÃO NEGATIVA E PRESSÃO POSITIVA. EM ESCALA DE NO MÍNIMO 120 CMH²O. CONTER ADAPTADOR PARA APLICAÇÃO COM BOCAL EXCLUSIVO PARA AVALIAÇÃO DA PI/PE-MAX. CLAMP NASAL ANATÔMICO. CONECTOR TIPO RESCAL COM VÁLVULA DE OBSTRUÇÃO. MANÔMETRO DE SIMPLES HIGIENIZAÇÃO, NÃO ESTÉRIL, PARTES MÓVEIS (BOCAL, CONECTOR E ADAPTADOR) AUTOCLAVÁVEIS. CALIBRADO DE ACORDO COM AS NORMAS DO INMETRO, NA FABRICAÇÃO. MANUAL DE INSTRUÇÕES E BOLSA PARA TRANSPORTE. DEVE CONTER REGISTRO NA ANVISA E CERTIFICADO DE ACREDITAÇÃO NO INMETRO. | UNIDADE | 6 | 1477.31 | 8863.86
3 | Material de consumo | Material hospitalar | 3.6 | Material hospitalar | SAFS | 447081 | 1208 | EBS09553 | MULETA CANADENSE (PAR) - TAMANHO ADULTO, ESTRUTURA EM ALUMÍNIO, COM RESISTÊNCIA À CORROSÃO, AO CALOR E AO DESGASTE. APOIO PARA OS BRAÇOS FIXOS; APOIO PARA MÃO COM FORMATO ANATÔMICO E ACABAMENTO ACOLCHOADO NO APOIO; COM PINO DE REGULAGEM DE ALTURA NA PARTE SUPERIOR E INFERIOR CONFORME ESTATURA (PARA PESSOAS COM ALTURA ENTRE 1,50 M A 2,00 M); COM PONTEIRA DE BORRACHA QUE PERMITE MELHOR ADERÊNCIA AO SOLO. PESO MÍNIMO SUPORTADO 120 KG. POSSUIR REGISTRO NA ANVISA. | UNIDADE | 10 | 60 | 600
3 | Material de consumo | Material hospitalar | 3.6 | Material hospitalar | SAFS | 384473 | 1373 | EBS09559 | PRANCHA PROPRIOCEPÇÃO RETANGULAR – USO EM FISIOTERAPIA, MATERIAL EM MADEIRA REVESTIDO COM PISO ANTIDERRAPANTE, DIMENSÃO CERCA DE 60 CM X 40 CM X 10 CM. PESO MÍNIMO SUPORTADO 120 KG. POSSUIR REGISTRO NA ANVISA. | UNIDADE | 5 | 147 | 735
3 | Material de consumo | Material hospitalar | 3.6 | Material hospitalar | SAFS | 363442 | 1375 | EBS09607 | PRANCHA PROPRIOCEPÇÃO CIRCULAR – USO EM FISIOTERAPIA, MATERIAL EM MADEIRA REVESTIDO COM PISO ANTIDERRAPANTE, DIMENSÃO CERCA DE 45 CM DIÂMETRO. PESO MÍNIMO SUPORTADO 120 KG. POSSUIR REGISTRO NA ANVISA. | UNIDADE | 5 | 150 | 750
3 | Material de consumo | Material hospitalar | 3.6 | Material hospitalar | SAFS | 287823 | - | EBS01109 | EXERCITADOR EPAP, TIPO COM VÁLVULA UNIDIRECIONAL, COMPONENTES MÁSCARA SILICONE, TAMANHO ADULTO, TRANSPARENTE, ANATÔMICA, COXIM ABERTO, APLICAÇÃO ORIFÍCIO ENTRADA DE FLUXO, CONEXÃO MENSURAR GASES, SUPORTE PARA FIXADOR CEFÁLICO, SEM LÁTEX, TIPO VÁLVULA PEEP REGULÁVEL. | UNIDADE | 8 | 186 | 1488
3 | Material de consumo | Material hospitalar | 3.6 | Material hospitalar | SAFS | 347772 | - | EBS07206 | EXERCITADOR MUSCULATURA EXPIRATÓRIA, TIPO PARA TREINAMENTO DOS MÚSCULOS RESPIRATÓRIOS, EM ACRÍLICO, COM VÁLVULA PARA CONTROLE DE RESISTÊNCIA POR MEIO DE MOLA, AJUSTE DE 4 A 20 CM H2O. EMBALAGEM INDIVIDUAL CONTENDO DADOS DE IDENTIFICAÇÃO, PROCEDÊNCIA E ATENDER A LEGISLAÇÃO SANITÁRIA VIGENTE E PERTINENTE AO PRODUTO. | UNIDADE | 8 | 907 | 7256
3 | Material de consumo | Material hospitalar | 3.6 | Material hospitalar | SAFS | 411185 | - | EBS07344 | BOLA PARA PILATES, MODELO BOLA SUIÇA, DIÂMETRO: 55 CM, EM PVC ANTIDERRAPANTE, CAPACIDADE 300 KG. | UNIDADE | 2 | 67.71 | 135.42
3 | Material de consumo | Material hospitalar | 3.6 | Material hospitalar | SAFS | 411183 | - | EBS07345 | BOLA PARA PILATES, MODELO BOLA SUIÇA, DIÂMETRO: 65 CM, EM PVC ANTIDERRAPANTE, CAPACIDADE 300 KG. | UNIDADE | 2 | 62.28 | 124.56
3 | Material de consumo | Material hospitalar | 3.6 | Material hospitalar | SAFS | 411184 | - | EBS08610 | BOLA PARA PILATES, MODELO BOLA SUIÇA, DIÂMETRO 75 CM, EM PVC ANTIDERRAPANTE, COM SISTEMA ANTI- BURST, CAPACIDADE ATÉ 200 KG. | UNIDADE | 2 | 81.24 | 162.48
3 | Material de consumo | Material hospitalar | 3.6 | Material hospitalar | SAFS | 326221 |  |  | BOLA PARA FISIOTERAPIA, TIPO CRESPA, RÍGIDA, MATERIAL VINÍLICO, MACIO E ATÓXICO. TAMANHO CERCA DE 06 CM DE DIÂMETRO. INDICADA PARA MASSAGEM, ESTIMULAÇÃO E PROPRIOCEPÇÃO. | UNIDADE | 10 | 19.5989 | 195.989
3 | Material de consumo | Material hospitalar | 3.6 | Material hospitalar | SAFS | 416302 | 1210 | EBS07343 | BOLA PARA FISIOTERAPIA, TIPO FEIJÃO, MATERIAL PVC, INFLÁVEL, TAMANHO 55 X 90 CM, CAPACIDADE 300 KG. | UNIDADE | 2 | 102 | 204
3 | Material de consumo | Material hospitalar | 3.6 | Material hospitalar | SAFS | 618048 | - | EBS09640 | EXERCITADOR MUSCULAR, TIPO FORTE, APLICAÇÃO FAIXA ELÁSTICA, MATERIAL LÁTEX DE BORRACHA NATURAL, LARGURA APROXIMADA DA 15 CM E COMPRIMENTO DE 150 CM. | UNIDADE | 10 | 14.47 | 144.7
3 | Material de consumo | Material hospitalar | 3.6 | Material hospitalar | SAFS | 618036 | - | EBS09639 | EXERCITADOR MUSCULAR, TIPO MÉDIO, APLICAÇÃO FAIXA ELÁSTICA, MATERIAL LÁTEX DE BORRACHA NATURAL, LARGURA APROXIMADA DA 15 CM E COMPRIMENTO DE 150 CM. | UNIDADE | 10 | 15.26 | 152.6
3 | Material de consumo | Material hospitalar | 3.6 | Material hospitalar | SAFS | 618028 | 885 | EBS07363 | EXERCITADOR MUSCULAR, TIPO MÉDIO LEVE, APLICAÇÃO FAIXA ELÁSTICA, COM RESISTÊNCIA GRADATIVA, MATERIAL BORRACHA NATURAL, LARGURA APROXIMADA DA 13 CM E COMPRIMENTO DE 100 CM. | UNIDADE | 10 | 58 | 580
3 | Material de consumo | Material hospitalar | 3.6 | Material hospitalar | SAFS | 618024 | - | EBS09643 | EXERCITADOR MUSCULAR, TIPO LEVE, APLICAÇÃO FAIXA ELÁSTICA, MATERIAL LÁTEX DE BORRACHA NATURAL, LARGURA APROXIMADA DA 15 CM E COMPRIMENTO DE 150 CM. | UNIDADE | 10 | 16.35 | 163.5
3 | Material de consumo | Material hospitalar | 3.6 | Material hospitalar | SAFS | 454143 | - | EBS01133 | MÁSCARA FACIAL TOTAL PARA CPAP/BIPAP DE FORMATO ANATÔMICO (OLHOS, NARIZ E BOCA), TAMANHO GRANDE, COM COTOVELO REMOVÍVEL QUE PERMITE FLEXIBILIDADE DE ACORDO COM O VENTILADOR EM USO. DEVE ACOMPANHAR DOIS COTOVELOS DE CORES DISTINTAS: 01 (UM) COTOVELO PARA USO COM VENTILADOR DE RAMO ÚNICO (VNI - VENTILAÇÃO NÃO INVASIVA) E 1 (UM) COTOVELO PARA UTILIZAÇÃO COM VENTILADOR DE RAMO DUPLO (VENTILAÇÃO INVASIVA). PRODUZIDA EM POLIPROPILENO TRANSPARENTE, COXIM EM SILICONE (LIVRE DE LÁTEX) AUTO MOLDÁVEL QUE DISTRIBUI A PRESSÃO DE MANEIRA UNIFORME NO ROSTO, TESTA E QUEIXO E PROPORCIONA MELHOR VEDAÇÃO E CONFORTO. SUPORTE CEFÁLICO EM MATERIAL ACOLCHOADO COM SISTEMA DE FIXADOR REGULÁVEL DE PELO MENOS QUATRO PONTAS, DE FÁCIL ENCAIXE/REMOÇÃO EM CASOS DE EMERGÊNCIA. DEVE POSSUIR PORTA DE EXALAÇÃO, PORTA DE ELIMINAÇÃO DE PRESSÃO, ARTICULAÇÃO TRANSPARENTE COM PORTAS DE EXALAÇÃO INTERNAS E VÁLVULA DE ARRASTE DE AR. MÁSCARA REUTILIZÁVEL. TODO O PRODUTO DEVERÁ POSSUIR ACABAMENTOS REGULARES E SER DE MANUSEIO FÁCIL E SEGURO. | UNIDADE | 2 | 756.45 | 1512.9
3 | Material de consumo | Material hospitalar | 3.6 | Material hospitalar | SAFS | 454142 | - | EBS01134 | MÁSCARA FACIAL TOTAL PARA CPAP/BIPAP DE FORMATO ANATÔMICO (OLHOS, NARIZ E BOCA), TAMANHO MÉDIO, COM COTOVELO REMOVÍVEL QUE PERMITE FLEXIBILIDADE DE ACORDO COM O VENTILADOR EM USO. DEVE ACOMPANHAR DOIS COTOVELOS DE CORES DISTINTAS: 01 (UM) COTOVELO PARA USO COM VENTILADOR DE RAMO ÚNICO (VNI - VENTILAÇÃO NÃO INVASIVA) E 1 (UM) COTOVELO PARA UTILIZAÇÃO COM VENTILADOR DE RAMO DUPLO (VENTILAÇÃO INVASIVA). PRODUZIDA EM POLIPROPILENO TRANSPARENTE, COXIM EM SILICONE (LIVRE DE LÁTEX) AUTO MOLDÁVEL QUE DISTRIBUI A PRESSÃO DE MANEIRA UNIFORME NO ROSTO, TESTA E QUEIXO E PROPORCIONA MELHOR VEDAÇÃO E CONFORTO. SUPORTE CEFÁLICO EM MATERIAL ACOLCHOADO COM SISTEMA DE FIXADOR REGULÁVEL DE PELO MENOS QUATRO PONTAS, DE FÁCIL ENCAIXE/REMOÇÃO EM CASOS DE EMERGÊNCIA. DEVE POSSUIR PORTA DE EXALAÇÃO, PORTA DE ELIMINAÇÃO DE PRESSÃO, ARTICULAÇÃO TRANSPARENTE COM PORTAS DE EXALAÇÃO INTERNAS E VÁLVULA DE ARRASTE DE AR. TODO O PRODUTO DEVERÁ POSSUIR ACABAMENTOS REGULARES E SER DE MANUSEIO FÁCIL E SEGURO. | UNIDADE | 2 | 752.37 | 1504.74
3 | Material de consumo | Material hospitalar | 3.6 | Material hospitalar | SAFS | 454144 | - | EBS01135 | MÁSCARA FACIAL TOTAL PARA CPAP/BIPAP DE FORMATO ANATÔMICO (OLHOS, NARIZ E BOCA), TAMANHO PEQUENO, COM COTOVELO REMOVÍVEL QUE PERMITE FLEXIBILIDADE DE ACORDO COM O VENTILADOR EM USO. DEVE ACOMPANHAR DOIS COTOVELOS DE CORES DISTINTAS: 01 (UM) COTOVELO PARA USO COM VENTILADOR DE RAMO ÚNICO (VNI - VENTILAÇÃO NÃO INVASIVA) E 1 (UM) COTOVELO PARA UTILIZAÇÃO COM VENTILADOR DE RAMO DUPLO (VENTILAÇÃO INVASIVA). PRODUZIDA EM POLIPROPILENO TRANSPARENTE, COXIM EM SILICONE (LIVRE DE LÁTEX) AUTO MOLDÁVEL QUE DISTRIBUI A PRESSÃO DE MANEIRA UNIFORME NO ROSTO, TESTA E QUEIXO E PROPORCIONA MELHOR VEDAÇÃO E CONFORTO. SUPORTE CEFÁLICO EM MATERIAL ACOLCHOADO COM SISTEMA DE FIXADOR REGULÁVEL DE PELO MENOS QUATRO PONTAS, DE FÁCIL ENCAIXE/REMOÇÃO EM CASOS DE EMERGÊNCIA. DEVE POSSUIR PORTA DE EXALAÇÃO, PORTA DE ELIMINAÇÃO DE PRESSÃO, ARTICULAÇÃO TRANSPARENTE COM PORTAS DE EXALAÇÃO INTERNAS E VÁLVULA DE ARRASTE DE AR. TODO O PRODUTO DEVERÁ POSSUIR ACABAMENTOS REGULARES E SER DE MANUSEIO FÁCIL E SEGURO. | UNIDADE | 2 | 717.01 | 1434.02
3 | Material de consumo | Material hospitalar | 3.6 | Material hospitalar | SAFS | 463072 |  |  | PULSEIRA DE IDENTIFICAÇÃO DE PACIENTES, TAMANHO ADULTO, APROXIMADAMENTE 25MM X 280MM, COR BRANCA (PROVISÓRIA-PACIENTE), CONFECCIONADA EM MATERIAL PLÁSTICO MACIO, LAVÁVEL E RESISTENTE A PROCEDIMENTOS, IMPERMEÁVEL A LÍQUIDOS, ANTIALÉRGICO, ATRAUMÁTICO E ANATÔMICO, APRESENTAÇÃO EM MATERIAL QUE GARANTA A INTEGRIDADE DO PRODUTO, QUE PERMITA O PREENCHIMENTO DOS DADOS DIRETAMENTE NA SUPERFÍCIE DA PULSEIRA COM CANETA ESFEROGRÁFICA E OU PILOTO PERMANENTE. TAMANHO ADEQUADO PARA SEREM UTILIZADAS EM PACIENTES OBESOS, PACIENTES COM LINFEDEMA E PACIENTES COM ACESSOS VENOSOS E CURATIVOS. RESISTENTE A ÁGUA, SANGUE, SABÃO, ÁLCOOL E PRODUTOS DE HIGIENE, GARANTINDO LEGIBILIDADE DURANTE O PERÍODO DE INTERNAÇÃO. DEVE APRESENTAR ALTA DURABILIDADE. SISTEMA DE LACRE COM FECHAMENTO ADESIVO, REGULÁVEL E INVIOLÁVEL, TER ESPAÇO PARA ESCRITA DE NOMES LONGOS. NÃO DEVE POSSUIR CANTOS, CONTORNO OU BORDAS AFIADAS QUE POSSAM IRRITAR, FRICCIONAR E FERIR A PELE. DE ACORDO COM A LEGISLAÇÃO ATUAL VIGENTE. | UNIDADE | 3000 | 3.8712 | 11613.6
3 | Material de consumo | Material hospitalar | 3.6 | Material hospitalar | SAFS | 463072 |  |  | PULSEIRA DE IDENTIFICAÇÃO DE PACIENTES, TAMANHO ADULTO, APROXIMADAMENTE 25MM X 280MM, COR AZUL (VISITANTE), CONFECCIONADA EM MATERIAL PLÁSTICO MACIO, LAVÁVEL E RESISTENTE A PROCEDIMENTOS, IMPERMEÁVEL A LÍQUIDOS, ANTIALÉRGICO, ATRAUMÁTICO E ANATÔMICO, APRESENTAÇÃO EM MATERIAL QUE GARANTA A INTEGRIDADE DO PRODUTO, QUE PERMITA O PREENCHIMENTO DOS DADOS DIRETAMENTE NA SUPERFÍCIE DA PULSEIRA COM CANETA ESFEROGRÁFICA E OU PILOTO PERMANENTE. TAMANHO ADEQUADO PARA SEREM UTILIZADAS EM PACIENTES OBESOS, PACIENTES COM LINFEDEMA E PACIENTES COM ACESSOS VENOSOS E CURATIVOS. RESISTENTE A ÁGUA, SANGUE, SABÃO, ÁLCOOL E PRODUTOS DE HIGIENE, GARANTINDO LEGIBILIDADE DURANTE O PERÍODO DE INTERNAÇÃO. DEVE APRESENTAR ALTA DURABILIDADE. SISTEMA DE LACRE COM FECHAMENTO ADESIVO, REGULÁVEL E INVIOLÁVEL, TER ESPAÇO PARA ESCRITA DE NOMES LONGOS. NÃO DEVE POSSUIR CANTOS, CONTORNO OU BORDAS AFIADAS QUE POSSAM IRRITAR, FRICCIONAR E FERIR A PELE. DE ACORDO COM A LEGISLAÇÃO ATUAL VIGENTE. | UNIDADE | 15000 | 3.8712 | 58068
3 | Material de consumo | Material hospitalar | 3.6 | Material hospitalar | SAFS | 463072 |  |  | PULSEIRA DE IDENTIFICAÇÃO DE PACIENTES, TAMANHO ADULTO, APROXIMADAMENTE 25MM X 280MM, COR VERDE (ACOMPANHANTE), CONFECCIONADA EM MATERIAL PLÁSTICO MACIO, LAVÁVEL E RESISTENTE A PROCEDIMENTOS, IMPERMEÁVEL A LÍQUIDOS, ANTIALÉRGICO, ATRAUMÁTICO E ANATÔMICO, APRESENTAÇÃO EM MATERIAL QUE GARANTA A INTEGRIDADE DO PRODUTO, QUE PERMITA O PREENCHIMENTO DOS DADOS DIRETAMENTE NA SUPERFÍCIE DA PULSEIRA COM CANETA ESFEROGRÁFICA E OU PILOTO PERMANENTE. TAMANHO ADEQUADO PARA SEREM UTILIZADAS EM PACIENTES OBESOS, PACIENTES COM LINFEDEMA E PACIENTES COM ACESSOS VENOSOS E CURATIVOS. RESISTENTE A ÁGUA, SANGUE, SABÃO, ÁLCOOL E PRODUTOS DE HIGIENE, GARANTINDO LEGIBILIDADE DURANTE O PERÍODO DE INTERNAÇÃO. DEVE APRESENTAR ALTA DURABILIDADE. SISTEMA DE LACRE COM FECHAMENTO ADESIVO, REGULÁVEL E INVIOLÁVEL, TER ESPAÇO PARA ESCRITA DE NOMES LONGOS. NÃO DEVE POSSUIR CANTOS, CONTORNO OU BORDAS AFIADAS QUE POSSAM IRRITAR, FRICCIONAR E FERIR A PELE. DE ACORDO COM A LEGISLAÇÃO ATUAL VIGENTE. | UNIDADE | 30000 | 3.8712 | 116136
3 | Material de consumo | Material hospitalar | 3.6 | Material hospitalar | SAFS | 617927 | 1376 | EBS01110 | INSPIRÔMETRO DE INCENTIVO À FLUXO ADULTO/INFANTIL, COMPOSTO POR CORPO MONTADO, MANGUEIRA E BOCAL, 3 CÂMARAS GRADUADAS EM CC, SENDO RESPECTIVAMENTE 600, 900 E 1200 COM ESFERAS EM SEU INTERIOR, AS QUAIS PROPORCIONAM FEEDBACK VISUAL AO PACIENTE, FILTRO DE PROTEÇÃO NA ENTRADA DO TUBO FLEXÍVEL E BOCAL. LOCAL PARA ALOJAR O BOCAL. USO INDIVIDUAL. | UNIDADE | 10 | 32.2 | 322
3 | Material de consumo | Material hospitalar | 3.6 | Material hospitalar | SAFS | 451584 | - | EBS02148 | ARANHA DE METAL PARA MÁSCARA VNI, COM 4 GANCHOS PARA USO EM FIXAÇÃO DE MÁSCARA COM AUXÍLIO DE FIXADOR CEFÁLICO ADULTO E PEDIÁTRICO. | UNIDADE | 15 | 34.98 | 524.7
3 | Material de consumo | Material hospitalar | 3.6 | Material hospitalar | SAFS | 329054 | - | EBS09581 | CANELEIRA, TIPO PESO DE AREIA, REVESTIDO EM NÁILON COM VELCRO, PESO 0,50 KG. | UNIDADE | 4 | 21.92 | 87.68
3 | Material de consumo | Material hospitalar | 3.6 | Material hospitalar | SAFS | 329055 | - | EBS07347 | CANELEIRA, TIPO PESO DE AREIA, REVESTIDO EM NÁILON COM VELCRO, PESO 1 KG. | UNIDADE | 4 | 38.64 | 154.56
3 | Material de consumo | Material hospitalar | 3.6 | Material hospitalar | SAFS | 329056 | - | EBS07348 | CANELEIRA, TIPO PESO DE AREIA, REVESTIDO EM NÁILON COM VELCRO, PESO 2 KG. | UNIDADE | 4 | 28.23 | 112.92
3 | Material de consumo | Material hospitalar | 3.6 | Material hospitalar | SAFS | 329057 | - | EBS07349 | CANELEIRA, TIPO PESO DE AREIA, REVESTIDO EM NÁILON COM VELCRO, PESO 2 KG. | UNIDADE | 4 | 26.01 | 104.04
3 | Material de consumo | Material hospitalar | 3.6 | Material hospitalar | SAFS | 373301 | 1377 | EBS09536 | CONJUNTO DE HALTERES (PESOS DIVERSOS) COM SUPORTE - HALTERE, MATERIAL FERRO, TIPO MACIÇO, REVESTIMENTO EM BORRACHA PVC, FORMA BOLAS NAS LATERAIS, CONFORTÁVEL E TAMANHO PROPORCIONAL QUE ENCAIXE NA MÃO. CONJUNTO COM 5 PARES DE 1 A 5 KG (1 PAR DE HALTERE DE 1 KG; 1 PAR DE HALTERE DE 2 KG; 1 PAR DE HALTERE DE 3 KG; 1 PAR DE HALTERE DE 4 KG E 1 PAR DE HALTERE DE 5 KG. CORES DIVERSAS. | UNIDADE | 2 | 889.9 | 1779.8
3 | Material de consumo | Material hospitalar | 3.6 | Material hospitalar | SAFS | 617930 | - | EBS01113 | INSPIRÔMETRO DE INCENTIVO À VOLUME, ADULTO, CÂMARA PRINCIPAL COM COLUNA DE VOLUME DE 0 A 5000 ML, GRADUADA A CADA 250 ML E CÂMARA SECUNDÁRIA COM GRADUAÇÃO DO FLUXO DE AR ATINGIDO DURANTE O TREINAMENTO. VÁLVULA UNIDIRECIONAL. CONSTRUÍDO EM POLÍMERO E COM INDICADOR DO FLUXO INSPIRADO AMPLO NA COR AMARELA; POSSUI SUPORTE PARA FIXAÇÃO, TUBO FLEXÍVEL, EXPANSÍVEL E BOCAL ATÓXICO. USO INDIVIDUAL. | UNIDADE | 8 | 83.62 | 668.96
3 | Material de consumo | Material hospitalar | 3.6 | Material hospitalar | SAFS | 454091 | - | EBS01112 | INSTRUMENTO PARA TERAPIA VIBRATÓRIA EXPIRATÓRIA PARA MOBILIZAÇÃO DE SECREÇÕES. COMPOSTO POR CORPO, TAMPA, CONE, BOCAL (DE POLIPROPILENO) E ESFERA (AÇO CARBONO COM REVESTIMENTO SUPERFICIAL). | UNIDADE | 10 | 87.52 | 875.2
3 | Material de consumo | Material hospitalar | 3.6 | Material hospitalar | SAFS | 454143 | - | EBS01171 | MÁSCARA PARA VNI - VENTILAÇÃO NÃO INVASIVA FACIAL, TIPO ORONASAL, FORMATO TRIANGULAR. TAMANHO GRANDE EM SILICONE, TRANSPARENTE E FLEXÍVEL, COXIM INFLÁVEL E AJUSTÁVEL, DEVE ACOMPANHAR FIXADOR CEFÁLICO REUSÁVEL EM NEOPERENE OU SIMILAR, COM ABERTURA CENTRAL COM GANCHO PARA FIXAÇÃO, PERMITIR PERFEITA VEDAÇÃO ATRAUMÁTICA. PARA VNI, CPAP E ANESTESIA. OBS.: A VÁLVULA PARA INSUFLAR A MÁSCARA PRECISA SER COMPATÍVEL COM SERINGA LUER SLIP. | UNIDADE | 10 | 163.98 | 1639.8
3 | Material de consumo | Material hospitalar | 3.6 | Material hospitalar | SAFS | 454142 | - | EBS01172 | MÁSCARA PARA VNI - VENTILAÇÃO NÃO INVASIVA FACIAL, TIPO ORONASAL, FORMATO TRIANGULAR. TAMANHO MÉDIO EM SILICONE, TRANSPARENTE E FLEXÍVEL, COXIM INFLÁVEL E AJUSTÁVEL, DEVE ACOMPANHAR FIXADOR CEFÁLICO REUSÁVEL EM NEOPERENE OU SIMILAR, COM ABERTURA CENTRAL COM GANCHO PARA FIXAÇÃO, PERMITIR PERFEITA VEDAÇÃO ATRAUMÁTICA. PARA VNI, CPAP E ANESTESIA. OBS.: A VÁLVULA PARA INSUFLAR A MÁSCARA PRECISA SER COMPATÍVEL COM SERINGA LUER SLIP. | UNIDADE | 10 | 185.79 | 1857.9
3 | Material de consumo | Material hospitalar | 3.6 | Material hospitalar | SAFS | 617934 | 1479 | EBS02003 | TREINADOR MUSCULAR RESPIRATÓRIO, ACOMPANHADO POR BOCAL E CLIP NASAL. EM PLÁSTICO ABS E POLIPROPILENO. PESO APROXIMADO DE 750 G. PRESSÃO AJUSTÁVEL COM NO MÍNIMO 9 CMH²O. FORNECE PRESSÃO CONSISTENTE E ESPECÍFICA PARA A EXPANSÃO DOS ALVÉOLOS, FAZENDO TODO TRABALHO DE HIGIENE BRÔNQUICA, OU COMO ALTERNATIVA À TERAPIA FÍSICA DO TÓRAX, FUNCIONAR INDEPENDENTE DA FORMA COMO O PACIENTE RESPIRA, RÁPIDA OU LENTAMENTE. POSSUIR REGISTRO ANVISA. | UNIDADE | 8 | 558.46 | 4467.68
3 | Material de consumo | Material hospitalar | 3.6 | Material hospitalar | SAFS | 342067 | - | EBS06692 | MALETA PARA COLETA DE MATERIAL BIOLÓGICO. MATERIAL PLÁSTICO RESISTENTE; COM DIVISÓRIAS; 02 BANDEJAS ARTICULADAS; TAMPA E ALÇA. DIMENSÕES (CERCA DE): C= 370 MM, L = 190 MM E H = 190 MM. | UNIDADE | 5 | 193.83 | 969.15
3 | Material de consumo | Material hospitalar | 3.6 | Material hospitalar | SAFS | 479651 | - | EBS07053 | ADAPTADOR DE VIAS AÉREAS, USO ÚNICO 22 X 15 MM COM SAÍDA LATERAL, PARA USO EM MONITOR MULTIPARAMÉTRICO, COMPATÍVEL COM O EQUIPAMENTO MONITOR DA MARCA E MODELO ESPECIFICADO EM EDITAL. PRODUTO DEVE POSSUIR REGISTRO VIGENTE NA ANVISA. | UNIDADE | 15 | 198 | 2970
3 | Material de consumo | Material hospitalar | 3.6 | Material hospitalar | SAFS | 478135 | - | EBS05713 | BANDAGEM DE ALGODÃO E VISCOSE RAYON, TECIDO ELÁSTICO, TAMANHO DE 7,5 CM DE LARGURA X 4,5 M DE COMPRIMENTO, MICROPOROSO (QUE PERMITE A TRANSPIRAÇÃO CUTÂNEA E EVITA A MACERAÇÃO DA PELE), COM ADESIVO EM UMA DAS FACES, BORDAS MACIAS. TODO MATERIAL DEVE SER ISENTO DE IRRITANTES DÉRMICOS, ATÓXICO E PROPICIAR FÁCIL MANUSEIO. EMBALAGEM SEGURA, COM IDENTIFICAÇÃO DO PRODUTO, LOTE, VALIDADE E REGISTRO MS/ANVISA. | UNIDADE | 6 | 24.1 | 144.6
3 | Material de consumo | Material hospitalar | 3.6 | Material hospitalar | SAFS | 479624 | - | EBS01107 | FILTRO BACTERIANO E VIRAL TIPO HME, ESTÉRIL, USO ADULTO, EFICIÊNCIA DE RETENÇÃO DE CONTAMINANTES MAIOR QUE 99%. COM UMIDIFICADOR, CONDENSADOR COM MEMBRANAS HIDROFÓBICAS E HIGROSCÓPICA, ELESTROSTÁTICO, COM ADAPTAÇÃO PARA TUBO ENDOTRAQUEAL OU CÂNULA DE TRAQUEOSTOMIA, VENTILADOR MECÂNICO E UMA VIA PARA CAPNÓGRAFO LUER LOCK. ISENTO DE LÁTEX. TRAQUEIA CORRUGADA COM CERCA DE 14 CM, DE MATERIAL MALEÁVEL. VOLUMES CORRENTES DE 150-1500 ML, APROXIMADAMENTE, ESPAÇO MORTO PADRÃO. TODO O SISTEMA DEVE SER RESISTENTE, ATÓXICO, LIVRE DE RESÍDUOS E IMPUREZAS, PROPICIAR AJUSTE SEGURO NAS CONEXÕES, FILTRAGEM SEGURA, MANUSEIO FÁCIL, SEGURANÇA NA UTILIZAÇÃO E ATENDER À LEGISLAÇÃO VIGENTE. EMBALAGEM CONTENDO IDENTIFICAÇÃO DO PRODUTO, LOTE E VALIDADE. | UNIDADE | 200 | 4.39 | 878
3 | Material de consumo | Material hospitalar | 3.6 | Material hospitalar | SAFS | 396167 | - | EBS02430 | SWAB, MATERIAL HASTE PLÁSTICA, PONTA EM ALGODÃO HIDRÓFILO, COM ALGINATO DE CÁLCIO, APRESENTAÇÃO EMBALAGEM INDIVIDUAL GRAU CIRÚRGICO, COM PROTETOR, ESTÉRIL, DESCARTÁVEL. | UNIDADE | 300 | 0.15 | 45
3 | Material de consumo | Material hospitalar | 3.6 | Material hospitalar | SAFS | 280855 | - | - | VÁLVULA DE AR COMPRIMIDO COM MANÔMETRO | UNIDADE | 12 | 153.23 | 1838.76
3 | Material de consumo | Material hospitalar | 3.6 | Material hospitalar | SAFS | 280854 | - | - | VÁLVULA DE OXIGÊNIO COM MANÔMETRO | UNIDADE | 12 | 80 | 960
3 | Material de consumo | Material hospitalar | 3.6 | Material hospitalar | SAFS | 299313 | - | - | FLUXÔMETRO COM CAPACIDADE DE FLUXO DE 0 A 30 L/MIN, UTILIZADO PARA CONTROLE DE FLUXO DE OXIGÊNIO MEDICINAL, COM ESCALA EXPANDIDA DE 0 A 7 L/MIN, CORPO E VÁLVULA DE AGULHA DE LATÃO CROMADO. | UNIDADE | 102 | 57.13 | 5827.26
3 | Material de consumo | Material hospitalar | 3.6 | Material hospitalar | SAFS | 299314 | - | - | FLUXÔMETRO COM CAPACIDADE DE FLUXO DE 0 A 30 L/MIN, UTILIZADO PARA CONTROLE DE FLUXO DE AR COMPRIMIDO MEDICINAL, COM ESCALA EXPANDIDA DE 0 A 7 L/MIN, CORPO E VÁLVULA DE AGULHA DE LATÃO CROMADO. | UNIDADE | 102 | 175 | 17850
3 | Material de consumo | Material hospitalar | 3.6 | Material hospitalar | SAFS | 287488 | - | EBS13242 | CAIXA TÉRMICA PARA TRANSPORTE DE PRODUTOS DE SAÚDE/ HEMOCOMPONENTES, COM TERMÔMETRO, CAPACIDADE: CERCA DE 8 L, COM DIMENSÕES APROXIMADAS: EXTERNA (A X L) 25 X 27 CM. ALÇA EM POLIPROPILENO, PAREDE INTERNA EM PS (POLIESTIRENO), PAREDE EXTERNA EM PAD (POLIETILENO DE ALTA DENSIDADE), RESISTENTE A IMPACTO, ACABAMENTO INTERNO LISO, SEM POROSIDADES, PERMITINDO HIGIENIZAÇÃO; ISOLAMENTO TÉRMICO EM POLIURETANO. DADOS DO TERMÔMETRO: FAIXA DE UTILIZAÇÃO - 50°C +70°C/°F PRECISÃO ±1°C/°F RESOLUÇÃO 0,1°C ESCALA DE -20°C +50°C E ±2 PARA CIMA DE 50°C; ALIMENTAÇÃO POR PILHA; MEDIDAS DO TERMÔMETRO 60 X 39 X 16 MM, COMPRIMENTO DO CABO 50 CM. TEMPERATURA EXTERNA ATRAVÉS DE CABO E SENSOR MÁXIMA E MÍNIMA FUNÇÃO °C/°F RESISTENTE A ÁGUA, TAMPA REMOVÍVEL. APRESENTAR GARANTIA CONTRA DEFEITOS DE FABRICAÇÃO. COR AZUL | UNIDADE | 3 | 203.36 | 610.08
3 | Material de consumo | Material hospitalar | 3.6 | Material hospitalar | SAFS | 457117 | 1495 | EBS13580 | CAIXA TÉRMICA PARA TRANSPORTE DE PRODUTOS DE SAÚDE/ HEMOCOMPONENTES, COM TERMÔMETRO, CAPACIDADE: CERCA DE 38 L. ALÇA EM POLIPROPILENO, PAREDE INTERNA EM PS (POLIESTIRENO), PAREDE EXTERNA EM PAD (POLIETILENO DE ALTA DENSIDADE), RESISTENTE A IMPACTO, ACABAMENTO INTERNO LISO, SEM POROSIDADES, PERMITINDO HIGIENIZAÇÃO; ISOLAMENTO TÉRMICO EM POLIURETANO. DADOS DO TERMÔMETRO: FAIXA DE UTILIZAÇÃO - 50°C +70°C/°F PRECISÃO ±1°C/°F RESOLUÇÃO 0,1°C ESCALA DE -20°C +50°C E ±2 PARA CIMA DE 50°C; ALIMENTAÇÃO POR PILHA. TEMPERATURA EXTERNA ATRAVÉS DE CABO E SENSOR MÁXIMA E MÍNIMA FUNÇÃO °C/°F RESISTENTE A ÁGUA, TAMPA REMOVÍVEL. APRESENTAR GARANTIA CONTRA DEFEITOS DE FABRICAÇÃO. COR AZUL. | UNIDADE | 3 | 302.5 | 907.5
3 | Material de consumo | Material hospitalar | 3.6 | Material hospitalar | SAFS | 447890 | 1496 | EBS10181 | CAIXA TÉRMICA PARA TRANSPORTE DE PRODUTOS DE SAÚDE/ HEMOCOMPONENTES, COM TERMÔMETRO, CAPACIDADE: CERCA DE 15 L, COM DIMENSÕES APROXIMADAS: INTERNA (A X L X C) 24,0 X 21,7 X 31,5 CM; EXTERNA (A X L X C). ALÇA EM POLIPROPILENO, PAREDE INTERNA EM PS (POLIESTIRENO), PAREDE EXTERNA EM PAD (POLIETILENO DE ALTA DENSIDADE), RESISTENTE A IMPACTO, ACABAMENTO INTERNO LISO, SEM POROSIDADES, PERMITINDO HIGIENIZAÇÃO; ISOLAMENTO TÉRMICO EM POLIURETANO. DADOS DO TERMÔMETRO: FAIXA DE UTILIZAÇÃO - 50°C +70°C/°F PRECISÃO ±1°C/°F RESOLUÇÃO 0,1°C ESCALA DE -20°C +50°C E ±2 PARA CIMA DE 50°C; ALIMENTAÇÃO POR PILHA; MEDIDAS DO TERMÔMETRO 60 X 39 X 16 MM, COMPRIMENTO DO CABO 50 CM. TEMPERATURA EXTERNA ATRAVÉS DE CABO E SENSOR MÁXIMA E MÍNIMA FUNÇÃO °C/°F RESISTENTE A ÁGUA, TAMPA REMOVÍVEL. APRESENTAR GARANTIA CONTRA DEFEITOS DE FABRICAÇÃO. CCOR AZUL. | UNIDADE | 3 | 263.24 | 789.72
3 | Material de consumo | Material hospitalar | 3.6 | Material hospitalar | SAFS | 419355 | - | EBS09475 | CAIXA (RACK) PARA TUBOS CRIOGÊNICOS OU MICROTUBOS. MATERIAL POLICARBONATO, AUTOCLAVÁVEL, BASE ALFA-NUMÉRICA; TAMPA DESCARTÁVEL, NUMERADA; CAPACIDADE PARA 81 TUBOS DE 3 A 5 ML; PARA ARMAZENAMENTO EM FREEZER. | UNIDADE | 2 | 60.23 | 120.46
3 | Material de consumo | Material hospitalar | 3.6 | Material hospitalar | SAFS | 395932 | - | - | GELO REUTILIZÁVEL. COMPOSIÇÃO: A BASE DE POLÍMERO ACRÍLICO. DIMENSÕES: 12 X 7 X 3 CM CARACTERÍSTICAS ADICIONAIS: RÍGIDO CONTENDO GEL DE ALTA DENSIDADE | UNIDADE | 12 | 4.02 | 48.24
3 | Material de consumo | Material hospitalar | 3.6 | Material hospitalar | SAFS | 372340 | 1283 | EBS02890 | TUBO PARA COLETA DE AMOSTRA BIOLÓGICA. MATERIAL: PLÁSTICO TRANSPARENTE; COM EDTA-K3; VOLUME 4 ML; ESTÉRIL; DESCARTÁVEL, COM TAMPA DE BORRACHA SILICONIZADA E CAPA PROTETORA NA COR ROXA. TAMPA ROSQUEÁVEL DEVE POSSUIR REGISTRO NO MINISTÉRIO DA SAÚDE. | UNIDADE | 2000 | 0.35 | 700
3 | Material de consumo | Material hospitalar | 3.6 | Material hospitalar | SAFS | 375911 | - | EBS02897 | TUBO PARA COLETA DE AMOSTRA BIOLÓGICA. MATERIAL: PLÁSTICO TRANSPARENTE; COM ATIVADOR DE COÁGULO E GEL SEPARADOR; VOLUME 5 ML; ESTÉRIL; DESCARTÁVEL. APLICAÇÃO: COLETA DE SANGUE À VÁCUO, COM TAMPA DE BORRACHA SILICONIZADA, ROSQUÁVEL E CAPA PROTETORA NA COR VERMELHA E ANEL NA COR AMARELA. DEVE POSSUIR REGISTRO NO MINISTÉRIO DA SAÚDE. | UNIDADE | 2000 | 0.52 | 1040
3 | Material de consumo | Material hospitalar | 3.6 | Material hospitalar | SAFS | 433745 | - | EBS06673 | TUBO PARA COLETA DE AMOSTRA BIOLÓGICA. MATERIAL: PLÁSTICO TRANSPARENTE; COM ATIVADOR DE COÁGULO E SEM GEL SEPARADOR; VOLUME 3 A 4 ML; ESTÉRIL; DESCARTÁVEL. APLICAÇÃO: COLETA DE SANGUE À VÁCUO, COM TAMPA DE BORRACHA SILICONIZADA, ROSQUEÁVEL E CAPA PROTETORA NA COR VERMELHA. DEVE POSSUIR REGISTRO NO MINISTÉRIO DA SAÚDE. | UNIDADE | 2000 | 0.4 | 800
3 | Material de consumo | Material hospitalar | 3.6 | Material hospitalar | SAFS | 397946 | - | EBS05974 | ÓCULOS DE PROTEÇÃO INDIVIDUAL, COM ARMAÇÃO EM ACRÍLICO E LENTES DE VIDRO PLUMBÍFERO, PROTEÇÃO FRONTAL DE 0.75 MMPB E PROTEÇÃO LATERAL DE 0.50 MMPB. PROTEÇÃO DO USUÁRIO EM EXAMES COM EXPOSIÇÃO A RADIAÇÕES IONIZANTES NOS SERVIÇOS DE RADIOLOGIA, HEMODINÂMICA E CENTRO CIRÚRGICO. DEVE CONTER ESTOJO E CORDA DE SEGURANÇA. POSSUIR REGISTRO NO MS/ANVISA. | UNIDADE | 12 | 1054.23 | 12650.76
3 | Material de consumo | Material hospitalar | 3.6 | Material hospitalar | SAFS | 375953 | - | - | ÓCULOS PLUMBÍFERO, PARA USO EM SOBREPOSIÇÃO À ÓCULOS DE GRAU, LENTES DE VIDRO PLUMBÍFERO; PROTEÇÃO FRONTAL 0,75MMPB, LENTE TOTALMENTE TRANSLÚCIDA, ARMAÇÃO EM ACETADO DE CELULOSE, COM FECHAMENTO TOTAL NO ROSTO EVITANDO RESPINGOS, COM SILICONE DE CONFORTO NO NARIZ, COM SILICONE DE CONFORTO NA HASTE COM ACESSÓRIOS (ESTOJO, CORDINHA, LENÇO). | UNIDADE | 8 | 1011.03 | 8088.24
3 | Material de consumo | Material hospitalar | 3.6 | Material hospitalar | SAFS | 475751 | - | - | AVENTAL DE CHUMBO, PROTEÇÃO FRONTAL, PARA USO GERAL NA RADIOLOGIA, AVENTAL PB CONFECCIONADO COM BORRACHA PLUMBÍFERA FLEXÍVEL. COM EQUIVALÊNCIA DE 0,25MM DE CHUMBO, ACABAMENTO EM NYLON LAVÁVEL. COM OMBREIRA. COM CINTO PARA FECHAMENTO POR ENGATE. POSSUIR CERTIFICADO DE APROVAÇÃO (CA) DO MINISTÉRIO DO TRABALHO E EMPREGO (MTE) E REGISTRO NO MS/ANVISA. | UNIDADE | 5 | 672 | 3360
3 | Material de consumo | Material hospitalar | 3.6 | Material hospitalar | SAFS | 475754 | - | - | AVENTAL DE CHUMBO, COM PROTEÇÃO TOTAL (360º), TIPO CASACO, COM PROTEÇÃO NA FRENTE DE 0,50MMPB E COM PROTEÇÃO NAS COSTAS E OMBRO DE 0,25MMPB. ACABAMENTO EM NYLON IMPERMEÁVEL. ACOMPANHA FAIXA ABDOMINAL PARA DIVIDIR O PESO ENTRE OS OMBROS E A CINTURA. POSSUIR CERTIFICADO DE APROVAÇÃO (CA) DO MINISTÉRIO DO TRABALHO E EMPREGO (MTE) E REGISTRO NO MS/ANVISA. | UNIDADE | 5 | 1380.56 | 6902.8
3 | Material de consumo | Material hospitalar | 3.6 | Material hospitalar | SAFS | 475724 | - | EBS05990 | PROTETOR RADIOLÓGICO, DE TIREOIDE, PARA ADULTO, CONFECCIONADO EM BORRACHA PLUMBÍFERA FLEXÍVEL COM EQUIVALÊNCIA DE 0,25/0,50 MMPB, ACABAMENTO EM NYLON IMPERMEÁVEL, LAVÁVEL. POSSUIR CERTIFICADO DE APROVAÇÃO (CA) DO MINISTÉRIO DO TRABALHO E EMPREGO (MTE) E REGISTRO NO MS/ANVISA. | UNIDADE | 10 | 273.58 | 2735.8
3 | Material de consumo | Material hospitalar | 3.6 | Material hospitalar | SAFS | 475734 | - | - | PROTETOR DE GÔNADAS, PARA USO GERAL (RX, TC, MAMO), AVENTAL PARA PROTEÇÃO DOS ÓRGÃOS GENITAIS, TAMANHO 45X60CM, PARA PACIENTE (ADULTO), CONFECCIONADO EM BORRACHA PLUMBÍFERA FLEXÍVEL COM EQUIVALÊNCIA EM CHUMBO DE, NO MÍNIMO, 0,5 MM, ACABAMENTO EM NYLON LAVÁVEL. POSSUIR CERTIFICADO DE APROVAÇÃO (CA) DO MINISTÉRIO DO TRABALHO E EMPREGO (MTE) E REGISTRO NO MS/ANVISA. | UNIDADE | 3 | 531.44 | 1594.32
3 | Material de consumo | Material hospitalar | 3.6 | Material hospitalar | SAFS | 439851 | - | EBS02133 | SUPORTE PARA AVENTAIS PLUMBÍFEROS, SUPORTE MÓVEL E CABIDES, PARA USO NA RADIOLOGIA E ELABORADO EM ESTRUTURA METÁLICA TUBULAR TRATADA E PINTADA, CABIDES ESCAMOTEÁVEIS EM AÇO INOXIDÁVEL, TRANSPORTÁVEL ATRAVÉS DE RODÍZIOS COM FREIOS, CAPACIDADE PARA 10 AVENTAIS. | UNIDADE | 1 | 1790.3 | 1790.3
3 | Material de consumo | Material hospitalar | 3.6 | Material hospitalar | SAFS | 440181 | - | - | BANDEJAS BANDEJA USO MÉDICO , MATERIAL: AÇO INOXIDÁVEL, TIPO: LISA, DIMENSÕES: CERCA DE 30 X 20 X 5 CM, ESTERILIDADE: ESTERILIZÁVEL | UNIDADE | 30 | 74.7 | 2241
3 | Material de consumo | Material hospitalar | 3.6 | Material hospitalar | SAFS | 619229 | - | - | FRASCO ASPIRAÇÃO, RESERVATÓRIO P/ ASPIRAÇÃO DE PROCEDIMENTO INVASIVO, MODELO: SACO - TIPO REFIL, MATERIAL: POLÍMERO MALEÁVEL TRANSPARENTE, NÃO GRADUADO, VOLUME: CERCA DE 3500 ML, TIPO TAMPA: TAMPA PLÁSTICA 2 VIAS, COMPATIBILIDADE: COMPATÍVEL C/ ASPIRADOR CIRÚRGICO / REDE DE VÁCUO, ESTERILIDADE: NÃO ESTÉRIL, USO ÚNICO | UNIDADE | 40 | 30 | 1200
3 | Material de consumo | Material hospitalar | 3.6 | Material hospitalar | SAFS | 619596 | - | - | VACUÔMETRO MATERIAL: CAIXA E VISOR EM PLÁSTICO, INTERNO EM LATÃO , MODELO: ANALÓGICO, CARACTERÍSTICAS ADICIONAIS: C/ TAMPA PARA FRASCO, APLICAÇÃO: USO HOSPITALAR | UNIDADE | 40 | 142.28 | 5691.2
3 | Material de consumo | Material hospitalar | 3.6 | Material hospitalar | SAFS | 623739 | - | - | MÁSCARA GASOTERAPIA APLICAÇÃO: P/ MÉDIA CONCENTRAÇÃO , MATERIAL: PLÁSTICO, TAMANHO: ADULTO, TIPO FIXAÇÃO: C/ CLIPE NASAL E FIXADOR CEFÁLICO AJUSTÁVEL, COMPONENTE ADICIONAL: C/ VÁLVULA DE EXALAÇÃO, TIPO EXTENSÃO: EXTENSOR CERCA DE 2,0 M, TIPO CONECTOR: CONECTOR PADRÃO | UNIDADE | 50 | 5.44 | 272
3 | Material de consumo | Material hospitalar | 3.6 | Material hospitalar | SAFS | 451034 | - | EBS01165 | MÁSCARA LARÍNGEA, PARA PACIENTES ENTRE 30 A 50 KG. TAMANHO 03. TUBO TRANSPARENTE EM PVC, LÁTEX FREE, COM COXIM INFLÁVEL, CURVATURA ANATÔMICA, IMPRESSÕES COM MARCAÇÕES DO TAMANHO, VOLUME E PESO DO PACIENTE. CONECTOR DE 15 MM, CUFF ANATÔMICO ALARGADO E PRÉ CURVADO, PERMITINDO SUPORTE VENTILATÓRIO COM PRESSÃO POSITIVA DE ATÉ 20 CM H2O. ESTÉRIL, DESCARTÁVEL. EMBALAGEM INDIVIDUAL, COM ABERTURA ASSÉPTICA, CONTENDO IDENTIFICAÇÃO DO PRODUTO CONFORME A LEGISLAÇÃO VIGENTE. POSSUIR REGISTRO ANVISA. | UNIDADE | 20 | 17.4 | 348
3 | Material de consumo | Material hospitalar | 3.6 | Material hospitalar | SAFS | 451035 | - | EBS01167 | MÁSCARA LARÍNGEA, PARA PACIENTES ENTRE 50 A 70 KG. TAMANHO 04. TUBO TRANSPARENTE EM PVC, LÁTEX FREE, COM COXIM INFLÁVEL, CURVATURA ANATÔMICA, IMPRESSÕES COM MARCAÇÕES DO TAMANHO, VOLUME E PESO DO PACIENTE. CONECTOR DE 15 MM, CUFF ANATÔMICO ALARGADO E PRÉ CURVADO, PERMITINDO SUPORTE VENTILATÓRIO COM PRESSÃO POSITIVA DE ATÉ 20 CM H2O. ESTÉRIL, DESCARTÁVEL. EMBALAGEM INDIVIDUAL, COM ABERTURA ASSÉPTICA, CONTENDO IDENTIFICAÇÃO DO PRODUTO CONFORME A LEGISLAÇÃO VIGENTE. POSSUIR REGISTRO ANVISA. | UNIDADE | 20 | 17.99 | 359.8
3 | Material de consumo | Material hospitalar | 3.6 | Material hospitalar | SAFS | 451036 | - | EBS01168 | MÁSCARA LARÍNGEA, PARA PACIENTES ENTRE 70 A 100 KG. TAMANHO 05. TUBO TRANSPARENTE EM PVC, LÁTEX FREE, COM COXIM INFLÁVEL, CURVATURA ANATÔMICA, IMPRESSÕES COM MARCAÇÕES DO TAMANHO, VOLUME E PESO DO PACIENTE. CONECTOR DE 15 MM, CUFF ANATÔMICO ALARGADO E PRÉ CURVADO, PERMITINDO SUPORTE VENTILATÓRIO COM PRESSÃO POSITIVA DE ATÉ 20 CM H2O. ESTÉRIL, DESCARTÁVEL. EMBALAGEM INDIVIDUAL, COM ABERTURA ASSÉPTICA, CONTENDO IDENTIFICAÇÃO DO PRODUTO CONFORME A LEGISLAÇÃO VIGENTE. POSSUIR REGISTRO ANVISA. | UNIDADE | 20 | 19 | 380
3 | Material de consumo | Material hospitalar | 3.6 | Material hospitalar | SAFS | 364268 | - | - | JARRA DE INOX JARRA USO HOSPITALAR , MATERIAL: AÇO INOX, CAPACIDADE: 2,5 A 3 L, ACESSÓRIOS: COM ALÇA | UNIDADE | 30 | 189.9 | 5697
3 | Material de consumo | Material hospitalar | 3.6 | Material hospitalar | SAFS | 247708 | - | - | BACIA , MATERIAL: ALUMÍNIO, DIÂMETRO: 70 CM | UNIDADE | 30 | 64.23 | 1926.9
3 | Material de consumo | Material hospitalar | 3.6 | Material hospitalar | SAFS | 235383 | - | - | REGULADOR PARA CILINDRO COM MANÔMETRO E FLUXÔMETRO PARA OXIGÊNIO PARA REGULAR A ENTRADA DE OXIGÊNIO, COMPOSTO POR: VÁLVULA REGULADORA; FLUXÔMETRO PARA OXIGÊNIO; CONSTRUÍDA EM METAL CROMADO; ROSCA DE ENTRADA UNIVERSAL; MANÔMETRO DE ALTA PRESSÃO COM ESCALA DE 0 A 315KG/CM2; PRESSÃO FIXA DE 3,5KG/CM2 E ROSCA DE SAÍDA PADRÃO ABNT COM VÁLVULA DE SEGURANÇA. | UNIDADE | 30 | 41.8 | 1254
3 | Material de consumo | Material hospitalar | 3.6 | Material hospitalar | SAFS | 404379 | - | - | CONEXÃO Y PARA OXIGÊNIO TOMADA GÁS/AR , MATERIAL CORPO: METAL CROMADO , TIPO: DUPLA ,APLICAÇÃO: DUPLA DE VÁCUO, CARACTERÍSTICAS ADICIONAIS: CONEXÃO EM Y, DIÂMETRO SAÍDA: 7/16 POL, PRESSÃO TRABALHO: 3,50 KGF/CM2 | UNIDADE | 20 | 149 | 2980
3 | Material de consumo | Material hospitalar | 3.6 | Material hospitalar | SAFS | 385777 | - | - | COMPADRE (URINOL) MATERIAL: AÇO INOXIDÁVEL CAPACIDADE: 1000 ML | UNIDADE | 25 | 103 | 2575
3 | Material de consumo | Material hospitalar | 3.6 | Material hospitalar | SAFS | 422609 | - | EBS02045 | COMADRE, MATERIAL AÇO INOXIDÁVEL, CAPACIDADE 2.400 A 2.600 ML, TAMANHO ADULTO PADRÃO MUNDIAL, TIPO PÁ, COM ALÇA ANATÔMICA SEGURA. | UNIDADE | 25 | 150 | 3750
3 | Material de consumo | Material hospitalar | 3.6 | Material hospitalar | SAFS | 385757 | - | EBS08577 | COMADRE, MATERIAL AÇO INOXIDÁVEL, CAPACIDADE 3.500 ML, TAMANHO ADULTO PADRÃO MUNDIAL, TIPO PÁ, COM ALÇA ANATÔMICA SEGURA. ¦ APRESENTAÇÃO: UNIDADE | UNIDADE | 25 | 170 | 4250
3 | Material de consumo | Material hospitalar | 3.6 | Material hospitalar | SAFS | 452990 | - | - | GUIA P/ INTUBAÇÃO TRAQUEAL, MODELO: TIPO BOUGIE VENTILADO, MATERIAL HASTE: POLÍMERO, TAMANHO*: ADULTO , ESTERILIDADE*: ESTÉRIL, DESCARTÁVEL | UNIDADE | 20 | 42.93 | 858.6
3 | Material de consumo | Material hospitalar | 3.6 | Material hospitalar | SAFS | 452986 | - | - | FIO GUIA PARA INTUBAÇÃO TRAQUEAL , GUIA P/ INTUBAÇÃO TRAQUEAL, MATERIAL HASTE: METAL, TAMANHO*: ADULTO, ESTERILIDADE*: ESTERILIZÁVEL | UNIDADE | 30 | 17 | 510
3 | Material de consumo | Material hospitalar | 3.6 | Material hospitalar | SAFS | 618592 | - | - | BALDE - USO HOSPITALAR , MATERIAL: AÇO INOXIDÁVEL , CAPACIDADE: CERCA DE 10 L , CARACTERÍSTICA ADICIONAL: C/ ALÇA , ESTERILIDADE: ESTERILIZÁVEL | UNIDADE | 30 | 437 | 13110
3 | Material de consumo | Material hospitalar | 3.6 | Material hospitalar | SAFS | 456412 | - | - | REANIMADOR MANUAL , MATERIAL BALÃO: SILICONE , CAPACIDADE BALÃO: CERCA 1,5 L , COMPONENTE 1: MÁSCARA PLÁSTICO RÍGIDO C/ COXIM SILICONE , TIPO VÁLVULA: VÁLVULA UNIDIRECIONAL POP OFF CERCA 60 CMH2O , TAMANHOS: ADULTO | UNIDADE | 15 | 130.8 | 1962
3 | Material de consumo | Material hospitalar | 3.6 | Material hospitalar | SAFS | 469450 | - | - | CÂNULA OROFARÍNGEA GUEDEL TAMANHO: CONJUNTO C/ DIVERSOS TAMANHOS, 8 UNIDADES MATERIAL*: POLÍMERO | UNIDADE | 10 | 2.8 | 28
3 | Material de consumo | Material hospitalar | 3.6 | Material hospitalar | STEC | 623239 | - | - | COLCHÃO PNEUMÁTICO | UNIDADE | 30 | 264.42 | 7932.6
3 | Material de consumo | Material hospitalar | 3.6 | Material hospitalar | STEC | 445603 | - | - | LARINGOSCÓPIO COM 12 LÂMINAS | UNIDADE | 4 | 1481.74 | 5926.96
3 | Material de consumo | Material hospitalar | 3.6 | Material hospitalar | STEC | 257708 | 1485 | - | OXÍMETRO DIGITAL PORTÁTIL | UNIDADE | 6 | 3302 | 19812
3 | Material de consumo | Material hospitalar | 3.6 | Material hospitalar | STEC | 475100 |  | EBS02220 | BOCAL DESCARTÁVEL TIPO TUBETES PARA ESPIROMETRIA, CONFECCIONADO EM PAPELÃO RESISTENTE, COM PELÍCULA PLASTIFICADA NA PARTE EXTERNA, EVITANDO QUE O BOCAL COLE NOS LÁBIOS DO PACIENTE DURANTE O TESTE DE ESPIROMETRIA. COM DADOS DE IDENTIFICAÇÃO E REGISTRO NA ANVISA. COMPATÍVEL COM O EQUIPAMENTO NO EDITAL. | UNIDADE | 100 | 0.77 | 77
3 | Material de consumo | Material hospitalar | 3.6 | Material hospitalar | STEC | 479626 | - | EBS07100 | FILTRO PARA ESPIRMETRO DE PLÁSTICO RÍGIDO. EM SEU INTERIOR DEVE POSSUIR UM ELEMENTO FILTRANTE. COMPATÍVEL COM O EQUIPAMENTO DO EDITAL | UNIDADE | 100 | 5.17 | 517
3 | Material de consumo | Material Hospitalar | 3.6 | Material Hospitalar | SAFS | 377427 | - | EBS02892 | TUBO PARA COLETA DE AMOSTRA BIOLÓGICA. MATERIAL: PLÁSTICO TRANSPARENTE; SEM ADITIVOS; VOLUME 4 A 5 ML; ESTÉRIL; DESCARTÁVEL. APLICAÇÃO: COLETA DE SANGUE À VÁCUO. | UNIDADE | 400 | 0.85 | 340
3 | Material de consumo | Material Hospitalar | 3.6 | Material Hospitalar | SAFS | 386979 | - | EBS06917 | TUBO PARA COLETA DE AMOSTRA BIOLÓGICA. MATERIAL: PLÁSTICO; COM CITRATO DE SÓDIO 3,2%; VOLUME DE 3,5 A 4 ML; ESTÉRIL; DESCARTÁVEL. APLICAÇÃO: COLETA DE SANGUE À VÁCUO. | UNIDADE | 400 | 1.15 | 460
3 | Material de consumo | Material Hospitalar | 3.6 | Material Hospitalar | SAFS | 399142 | - | EBS09773 | TUBO PARA COLETA DE AMOSTRA BIOLÓGICA. MATERIAL: PLÁSTICO TRANSPARENTE; COM FLUORETO DE SÓDIO; VOLUME DE 4ML A 5 ML; ESTÉRIL; DESCARTÁVEL. APLICAÇÃO: COLETA DE SANGUE À VÁCUO. | UNIDADE | 400 | 1.15 | 460
3 | Material de consumo | Material Hospitalar | 3.6 | Material Hospitalar | SAFS | 379948 | - | EBS09580 | TUBO PARA COLETA DE AMOSTRA BIOLÓGICA. MATERIAL: PLÁSTICO TRANSPARENTE; COM HEPARINA DE SÓDIO; VOLUME 6 ML; ESTÉRIL; DESCARTÁVEL. APLICAÇÃO: COLETA DE SANGUE À VÁCUO. | UNIDADE | 400 | 1 | 400
3 | Material de consumo | Material Hospitalar | 3.6 | Material Hospitalar | SAFS | 416762 | - | EBS06436 | TUBO PARA CENTRÍFUGA. MATERIAL: POLIPROPILENO; FUNDO CÔNICO, GRADUADO; ESTÉRIL, AUTOCLAVÁVEL; CAPACIDADE 12 ML. | UNIDADE | 300 | 1.45 | 435
3 | Material de consumo | Material Hospitalar | 3.6 | Material Hospitalar | SAFS | 409051 | - | EBS02958 | MICROTUBO PARA AMOSTRA BIOLÓGICA. MATERIAL: POLIPROPILENO TRANSPARENTE, CAPACIDADE 2 ML, FUNDO CÔNICO OU AUTO-SUSTENTÁVEL, TAMPA ROSQUEÁVEL COM VEDAÇÃO (O-RING), ESTÉRIL / LIVRE DE DNASE/RNASE. | UNIDADE | 200 | 0.55 | 110
3 | Material de consumo | Material Hospitalar | 3.6 | Material Hospitalar | SAFS | 436026 | - | EBS02745 | LÂMINA PARA MICROSCOPIA. MATERIAL: VIDRO NEUTRO, SUPERFÍCIE LISA, BORDAS LAPIDADAS (CANTO 90º). DIMENSÕES: 26 X 76 MM, ESPESSURA DE 1,0 A 1,2 MM | UNIDADE | 600 | 0.35 | 210
3 | Material de consumo | Material Hospitalar | 3.6 | Material Hospitalar | SAFS | 619166 | - | EBS15599 | FRASCO COLETOR PARA ACONDICIONAMENTO DE MATERIAL DE BIÓPSIA. MATERIAL PLÁSTICO, TAMPA ROSQUEÁVEL, À PROVA DE VAZAMENTO; CONTENDO FORMOL TAMPONADO 10%; CAPACIDADE 60 A 80 ML. | UNIDADE | 400 | 5.5 | 2200
3 | Material de consumo | Material Hospitalar | 3.6 | Material Hospitalar | SAFS | 437326 | - | EBS05291 | CATETER VENOSO CENTRAL DE INSERÇÃO PERIFÉRICA (PICC), EM POLÍMERO BIOCOMPATÍVEL, DUPLO LÚMEN, 4 FR X 55 A 60 CM NO MÍNIMO, RADIOPACO, ESTÉRIL, DEMARCADO A CADA 1 CM. ACOMPANHA: AGULHA PARA PUNÇÃO RETA EM AÇO SILICONIZADA, BISEL TRIFACETADO E AFIADO, BAINHA INTRODUTÓRIA COM CÂNULA FLEXÍVEL, RADIOPACA, SUPERFÍCIE LISA, COM DISPOSITIVO BIPARTIDO E PROTETOR. COM CLAMP EM TODAS VIAS E TAMPAS, COMPONENTE: KIT INTRODUTOR COMPLETO. TODO CONJUNTO DEVE SER RESISTENTE, ATÓXICO, APIROGÊNICO, ISENTO DE RESÍDUOS OU IMPUREZAS, TER FLEXIBILIDADE, DEMARCAÇÃO E FIXAÇÃO SEGURA. PROPICIAR PENETRAÇÃO SUAVE NA PELE, COM O MÍNIMO DE TRAUMA, ADAPTAÇÃO SEGURA AOS DISPOSITIVOS DE INFUSÃO, TÉCNICA DE INTRODUÇÃO SEGURA, FÁCIL MANUSEIO E ESTAR DE ACORDO COM A LEGISLAÇÃO VIGENTE. EMBALAGEM RESISTENTE COM ABERTURA ASSÉPTICA, CONTENDO IDENTIFICAÇÃO DO PRODUTO, LOTE E VALIDADE DE FÁCIL VISUALIZAÇÃO E POSSUIR REGISTRO NA ANVISA/MS. | KIT | 30 | 400 | 12000
3 | Material de consumo | Material Hospitalar | 3.6 | Material Hospitalar | SAFS | 437327 | - | EBS05005 | DISPOSITIVO DE ESTABILIZAÇÃO DE CATETER VENOSO CENTRAL COM INSERÇÃO PERIFÉRICA (PICC) - FIXAÇÃO SEM SUTURA, TAMANHO ADULTO. PLACA DE ESPUMA EM POLIETILENO OU MALHA EM POLIÉSTER, COM ADESIVO HIPOALERGÊNICO. SISTEMA DE FIXAÇÃO SEGURO ÀS ALETAS DO CATETER. ISENTO | KIT | 30 | 980 | 29400
3 | Material de consumo | Material Hospitalar | 3.6 | Material Hospitalar | SAFS | 483841 | - | EBS08625 | DISPOSITIVO DE ESTABILIZAÇÃO DE CATETER VENOSO CENTRAL COM INSERÇÃO PERIFÉRICA (PICC) - FIXAÇÃO SEM SUTURA, TAMANHO ADULTO. PLACA DE ESPUMA EM POLIETILENO OU MALHA EM POLIÉSTER, COM ADESIVO HIPOALERGÊNICO. SISTEMA DE FIXAÇÃO SEGURO ÀS ALETAS DO CATETER. ISENTO | KIT | 300 | 60 | 18000
3 | Material de consumo | Material hospitalar | 3.6 | Material hospitalar | SAFS | 487203 | - | EBS00805 | FIO DE SUTURA TIPO POLIDIOXANONA (PDS) 3-0, MONOFILAMENTO SINTÉTICO ABSORVÍVEL, COR VIOLETA, AGULHA 25 A 26 MM, PONTA E CORPO CILÍNDRICO, CURVATURA 1/2 CÍRCULO, FIO 70 CM, ESTÉRIL, USO ÚNICO. | UNIDADE | 24 | 21.5 | 516
3 | Material de consumo | Material hospitalar | 3.6 | Material hospitalar | SAFS | 487197 | - | EBS00806 | FIO DE SUTURA TIPO POLIDIOXANONA (PDS) 4-0, MONOFILAMENTO SINTÉTICO ABSORVÍVEL, COR VIOLETA, AGULHA 15 A 17 MM, PONTA E CORPO CILÍNDRICO, CURVATURA 1/2 CÍRCULO, FIO 70 A 75 CM, ESTÉRIL, USO ÚNICO. | UNIDADE | 24 | 23 | 552
3 | Material de consumo | Material hospitalar | 3.6 | Material hospitalar | SAFS | 486963 | - | EBS01078 | FIO DE SUTURA TIPO CATGUT SIMPLES 2-0, ABSORVÍVEL, MULTIFILAMENTAR TORCIDO, COR AMARELA, AGULHA CILÍNDRICA 30 A 31 MM, CURVATURA 1/2 CÍRCULO, FIO 70 A 75 CM, ESTÉRIL, USO ÚNICO. | UNIDADE | 36 | 4.5 | 108
3 | Material de consumo | Material hospitalar | 3.6 | Material hospitalar | SAFS | 486950 | - | EBS01084 | FIO DE SUTURA TIPO CATGUT SIMPLES 3-0, ABSORVÍVEL, MULTIFILAMENTAR TORCIDO, COR AMARELA, AGULHA CILÍNDRICA 30 A 31 MM, CURVATURA 3/8 DE CÍRCULO, FIO 70 A 75 CM, ESTÉRIL, USO ÚNICO. | UNIDADE | 24 | 4.5 | 108
3 | Material de consumo | Material hospitalar | 3.6 | Material hospitalar | SAFS | 486943 | - | EBS01086 | FIO DE SUTURA TIPO CATGUT SIMPLES 4-0, ABSORVÍVEL, MULTIFILAMENTAR TORCIDO, COR AMARELA, AGULHA CILÍNDRICA 20 A 22 MM, CURVATURA 1/2 CÍRCULO, FIO 70 A 75 CM, ESTÉRIL, USO ÚNICO. | UNIDADE | 24 | 4.7 | 112.8
3 | Material de consumo | Material hospitalar | 3.6 | Material hospitalar | SAFS | 487449 | - | EBS00772 | FIO DE SUTURA TIPO NYLON 2-0, MONOFILAMENTO, NÃO ABSORVÍVEL, COR PRETA, AGULHA 25 A 26 MM, CORTANTE, CURVATURA 1/2 CÍRCULO, FIO 45 CM, ESTÉRIL, USO ÚNICO. | UNIDADE | 60 | 2.2 | 132
3 | Material de consumo | Material hospitalar | 3.6 | Material hospitalar | SAFS | 487444 | - | EBS00710 | FIO DE SUTURA TIPO NYLON 3-0, MONOFILAMENTO, NÃO ABSORVÍVEL, COR PRETA, AGULHA 24 A 25 MM, CORTANTE TRIANGULAR, CURVATURA 3/8 DE CÍRCULO, FIO 45 CM, ESTÉRIL, USO ÚNICO. | UNIDADE | 120 | 2.1 | 252
3 | Material de consumo | Material hospitalar | 3.6 | Material hospitalar | SAFS | 487428 | - | EBS00721 | FIO DE SUTURA TIPO NYLON 4-0, MONOFILAMENTO, NÃO ABSORVÍVEL, COR PRETA, AGULHA 24 A 25 MM, TRIANGULAR CORTE REVERSO, CURVATURA 3/8 DE CÍRCULO, FIO 45 CM, ESTÉRIL, USO ÚNICO. | UNIDADE | 120 | 2.15 | 258
3 | Material de consumo | Material hospitalar | 3.6 | Material hospitalar | SAFS | 487403 | - | EBS00744 | FIO DE SUTURA TIPO NYLON 6-0, MONOFILAMENTO, NÃO ABSORVÍVEL, COR PRETA, AGULHA 15 A 17 MM, CORTANTE TRIANGULAR, CURVATURA 1/2 CÍRCULO, FIO 45 CM, ESTÉRIL, USO ÚNICO. | UNIDADE | 36 | 2.4 | 86.4
3 | Material de consumo | Material hospitalar | 3.6 | Material hospitalar | STDT | 352044 | - | - | CARTÃO GEL PARA PAI E COMPATIBILIDADE - LISS/COOMBS | teste | 1200 | 25 | 30000
3 | Material de consumo | Material hospitalar | 3.6 | Material hospitalar | STDT | 352044 | - | - | CARTÃO LISS/COOMBS PARA ANTIGLOBULINA HUMANA | teste | 600 | 25 | 15000
3 | Material de consumo | Material hospitalar | 3.6 | Material hospitalar | STDT | 353692 | - | - | CARTÃO ABD PARA CONFIRMAÇÃO ABO/RHD | teste | 600 | 18 | 10800
3 | Material de consumo | Material hospitalar | 3.6 | Material hospitalar | STDT | 353693 | - | - | CARTÃO ABO/D COM PROVA REVERSA | teste | 600 | 22 | 13200
3 | Material de consumo | Material hospitalar | 3.6 | Material hospitalar | STDT | 353694 | - | - | CARTÃO NACL PARA TESTE ENZIMÁTICO E AGLUTININAS FRIAS | teste | 300 | 18 | 5400
3 | Material de consumo | Material hospitalar | 3.6 | Material hospitalar | STDT | 354480 | - | - | HEMÁCIAS DE TRIAGEM GRUPO O PARA PAI, 2 OU 3 CÉLULAS | kit | 24 | 150 | 3600
3 | Material de consumo | Material hospitalar | 3.6 | Material hospitalar | STDT | 354481 | - | - | PAINEL DE HEMÁCIAS GRUPO O PARA IDENTIFICAÇÃO DE ANTICORPOS, 8 A 16 CÉLULAS | kit | 12 | 500 | 6000
3 | Material de consumo | Material hospitalar | 3.6 | Material hospitalar | STDT | 333587 | - | - | HEMÁCIAS REVERSAS A1 E B | kit | 24 | 100 | 2400
3 | Material de consumo | Material hospitalar | 3.6 | Material hospitalar | STDT | 280350 | - | - | REAGENTE ANTI-A PARA TIPAGEM EM TUBO | frasco | 12 | 40 | 480
3 | Material de consumo | Material hospitalar | 3.6 | Material hospitalar | STDT | 280351 | - | - | REAGENTE ANTI-B PARA TIPAGEM EM TUBO | frasco | 12 | 35 | 420
3 | Material de consumo | Material hospitalar | 3.6 | Material hospitalar | STDT | 280352 | - | - | REAGENTE ANTI-AB PARA TIPAGEM EM TUBO | frasco | 12 | 42 | 504
3 | Material de consumo | Material hospitalar | 3.6 | Material hospitalar | STDT | 280353 | - | - | REAGENTE ANTI-D PARA TIPAGEM RHD EM TUBO | frasco | 12 | 45 | 540
3 | Material de consumo | Material hospitalar | 3.6 | Material hospitalar | STDT | 353696 | - | - | SORO CONTROLE RH | frasco | 12 | 45 | 540
3 | Material de consumo | Material hospitalar | 3.6 | Material hospitalar | STDT | 357756 | - | - | SORO DE COOMBS / ANTIGLOBULINA HUMANA (AGH) | frasco | 12 | 55 | 660
3 | Material de consumo | Material hospitalar | 3.6 | Material hospitalar | STDT | 347391 | - | - | SOLUÇÃO SALINA PARA LAVAGEM DE CÉLULAS E PREPARO DE SUSPENSÕES | frasco | 24 | 20 | 480
3 | Material de consumo | Material hospitalar | 3.6 | Material hospitalar | STDT | 353025 | - | - | SOLUÇÃO LISS PARA POTENCIALIZAÇÃO DE REAÇÕES EM TUBO | frasco | 24 | 100 | 2400
3 | Material de consumo | Material hospitalar | 3.6 | Material hospitalar | STDT | 353698 | - | - | ANTISSORO ANTI-C | frasco | 6 | 150 | 900
3 | Material de consumo | Material hospitalar | 3.6 | Material hospitalar | STDT | 353699 | - | - | ANTISSORO ANTI-C | frasco | 6 | 150 | 900
3 | Material de consumo | Material hospitalar | 3.6 | Material hospitalar | STDT | 353700 | - | - | ANTISSORO ANTI-E | frasco | 6 | 150 | 900
3 | Material de consumo | Material hospitalar | 3.6 | Material hospitalar | STDT | 353701 | - | - | ANTISSORO ANTI-E | frasco | 6 | 150 | 900
3 | Material de consumo | Material hospitalar | 3.6 | Material hospitalar | STDT | 353702 | - | - | ANTISSORO ANTI-K (KELL) | frasco | 6 | 150 | 900
3 | Material de consumo | Material hospitalar | 3.6 | Material hospitalar | STDT | 353703 | - | - | ANTISSORO PARA SISTEMA DUFFY | frasco | 6 | 180 | 1080
3 | Material de consumo | Material hospitalar | 3.6 | Material hospitalar | STDT | 353704 | - | - | ANTISSORO PARA SISTEMA KIDD | frasco | 6 | 180 | 1080
3 | Material de consumo | Material hospitalar | 3.6 | Material hospitalar | STDT | 353705 | - | - | ANTISSORO PARA SISTEMA MNS | frasco | 6 | 180 | 1080
3 | Material de consumo | Material hospitalar | 3.6 | Material hospitalar | STDT | 354482 | - | - | HEMÁCIAS A2 E O PARA RESOLUÇÃO DE DISCREPÂNCIAS ABO | kit | 12 | 120 | 1440
3 | Material de consumo | Material hospitalar | 3.6 | Material hospitalar | STDT | 352049 | - | - | ALBUMINA BOVINA A 22% | frasco | 12 | 100 | 1200
3 | Material de consumo | Material hospitalar | 3.6 | Material hospitalar | STDT | 352051 | - | - | ENZIMA PROTEOLÍTICA PARA IMUNO-HEMATOLOGIA (PAPAÍNA) | frasco | 12 | 150 | 1800
3 | Material de consumo | Material hospitalar | 3.6 | Material hospitalar | STDT | 353025 | - | - | DILUENTE LISS MODIFICADO TIPO ID-DILUENT 2 OU EQUIVALENTE | frasco | 24 | 180 | 4320
3 | Material de consumo | Material hospitalar | 3.6 | Material hospitalar | STDT | 411251 | - | - | PIPETADOR AUTOMÁTICO VOLUME VARIÁVEL 10–100 µL | unidade | 2 | 650 | 1300
3 | Material de consumo | Material hospitalar | 3.6 | Material hospitalar | STDT | 411252 | - | - | PIPETADOR AUTOMÁTICO VOLUME FIXO 1.000 µL | unidade | 2 | 450 | 900
3 | Material de consumo | Material hospitalar | 3.6 | Material hospitalar | STDT | 414120 | - | - | PIPETA PARA SISTEMA DE GEL TIPO FP-6 OU EQUIVALENTE | unidade | 2 | 2500 | 5000
3 | Material de consumo | Material hospitalar | 3.6 | Material hospitalar | STDT | 411256 | - | - | DISPENSADOR DE DILUENTE 0,5 ML / 1 ML | unidade | 2 | 1800 | 3600
3 | Material de consumo | Material hospitalar | 3.6 | Material hospitalar | STDT | 408699 | - | - | PONTEIRA DESCARTÁVEL 0–200 µL | pacote 1000 | 12 | 35 | 420
3 | Material de consumo | Material hospitalar | 3.6 | Material hospitalar | STDT | 408700 | - | - | PONTEIRA DESCARTÁVEL 200–1000 µL | pacote 1000 | 12 | 45 | 540
3 | Material de consumo | Material hospitalar | 3.6 | Material hospitalar | STDT | 414121 | - | - | PONTEIRAS PARA PIPETA ID-MICRO TYPING SYSTEM | pacote 1000 | 12 | 180 | 2160
3 | Material de consumo | Material hospitalar | 3.6 | Material hospitalar | STDT | 433904 | - | - | TUBO DE ENSAIO/HEMÓLISE DE VIDRO 13 X 75 MM | unidade | 2000 | 1.2 | 2400
3 | Material de consumo | Material hospitalar | 3.6 | Material hospitalar | STDT | 433903 | - | - | TUBO DE ENSAIO/HEMÓLISE DE VIDRO 10 X 75 MM | unidade | 2000 | 1.2 | 2400
3 | Material de consumo | Material hospitalar | 3.6 | Material hospitalar | STDT | 417523 | - | - | TUBO PARA COLETA A VÁCUO COM EDTA, TAMPA ROXA | unidade | 2000 | 1.2 | 2400
3 | Material de consumo | Material hospitalar | 3.6 | Material hospitalar | STDT | 417525 | - | - | TUBO SECO PARA COLETA E OBTENÇÃO DE SORO | unidade | 1000 | 1 | 1000
3 | Material de consumo | Material hospitalar | 3.6 | Material hospitalar | STDT | 437079 | - | - | ESTANTE/PORTA-TUBOS | unidade | 10 | 45 | 450
3 | Material de consumo | Material hospitalar | 3.6 | Material hospitalar | STDT | 294323 | - | - | TESOURA INOX APROXIMADAMENTE 20 CM | unidade | 4 | 45 | 180
3 | Material de consumo | Material hospitalar | 3.6 | Material hospitalar | STDT | 368160 | - | - | BOLSA DE TRANSFERÊNCIA ESTÉRIL 150 ML, SISTEMA FECHADO | unidade | 300 | 35 | 10500
3 | Material de consumo | Material hospitalar | 3.6 | Material hospitalar | STDT | 368161 | - | - | BOLSA DE TRANSFERÊNCIA ESTÉRIL 300 ML, SISTEMA FECHADO | unidade | 300 | 40 | 12000
3 | Material de consumo | Material hospitalar | 3.6 | Material hospitalar | STDT | 461606 | - | - | LÂMINA/WAFER PARA EQUIPAMENTO DE CONEXÃO ESTÉRIL | unidade | 600 | 30 | 18000
3 | Material de consumo | Material hospitalar | 3.6 | Material hospitalar | STDT | 396897 | - | - | FILTRO DE LEUCÓCITOS PARA USO À BEIRA-LEITO | unidade | 300 | 150 | 45000
3 | Material de consumo | Material hospitalar | 3.6 | Material hospitalar | STDT | 422180 | - | - | ALICATE DE ORDENHA PARA TUBOS DE BOLSA DE SANGUE | unidade | 2 | 650 | 1300
3 | Material de consumo | Material hospitalar | 3.6 | Material hospitalar | STDT | 461244 | - | - | CARTÃO/RÓTULO DE TRANSFUSÃO PARA IDENTIFICAÇÃO DO RECEPTOR | unidade | 1500 | 0.5 | 750
3 | Material de consumo | Material hospitalar | 3.6 | Material hospitalar | STDT | 445582 | - | - | MANTA TÉRMICA ISOLANTE PARA TRANSPORTE DE HEMOCOMPONENTES | unidade | 20 | 100 | 2000
3 | Material de consumo | Material hospitalar | 3.6 | Material hospitalar | STDT | 406359 | - | - | CAIXA TÉRMICA 5 L PARA TRANSPORTE INTERNO | unidade | 4 | 150 | 600
3 | Material de consumo | Material hospitalar | 3.6 | Material hospitalar | STDT | 406362 | - | - | CAIXA TÉRMICA 100 L PARA RECEBIMENTO/TRANSPORTE EXTERNO | unidade | 2 | 900 | 1800
3 | Material de consumo | Material hospitalar | 3.6 | Material hospitalar | STDT | 414539 | - | - | OTOSCÓPIO CLÍNICO PORTÁTIL, COM ILUMINAÇÃO POR LED, LENTE GIRATÓRIA COM AMPLIAÇÃO MÍNIMA DE 2X, VISOR SOBRESSALENTE, ALIMENTAÇÃO POR 2 PILHAS, ACOMPANHADO DE 8 (OITO) ESPÉCULOS REUTILIZÁVEIS, CONEXÃO PARA OTOSCOPIA PNEUMÁTICA E ESTOJO PRÓPRIO, OU CARACTERÍSTICAS TÉCNICAS EQUIVALENTES OU SUPERIORES. | UNIDADE | 3 | 500 | 1500
3 | Material de consumo | Material hospitalar | 3.6 | Material hospitalar | SAFS | 452698 | - | EBS14587 | PERÓXIDO DE HIDROGÊNIO. LÍQUIDO INCOLOR, INSTÁVEL, CORROSIVO; H2O2; PESO MOLECULAR 34,01 G/MOL; TEOR MÍNIMO DE 50%; REAGENTE P.A.; CAS 7722-84-1. | FRASCO | 24 | 135 | 3240
3 | Material de consumo | Material hospitalar | 3.6 | Material hospitalar | SAFS | 452012 | - | EBS08543 | EMBALAGEM DO TIPO INVÓLUCRO PARA CAIXAS/PACOTES DE ESTERILIZAÇÃO: CONFECCIONADA EM NÃO TECIDO 100% POLIPROPILENO SMS, GRAMATURA MÍNIMA DE 50 G/M², MEDIDA DE 90 CM X 90 CM (+/- 5 CM). FOLHA ÚNICA, PARA ESTERILIZAÇÃO DE PLASMA DE PERÓXIDO DE HIDROGÊNIO, USO HOSPITALAR. MATERIAL HIDRORREPELENTE, MALEÁVEL, COM BAIXO EFEITO MEMÓRIA, ANTIESTÁTICO, ATÓXICO, APIROGÊNICO E COM ALTA RESISTÊNCIA A TRAÇÃO MECÂNICA. APRESENTAR BARREIRA COM EFICIÊNCIA DE FILTRAGEM BACTERIANA DE NO MÍNIMO 97% A 98% E POSSUIR BARREIRA CONTRA AGENTES CONTAMINANTES COMO: PARTÍCULAS E MICRORGANISMOS. ISENTO DE LÁTEX. PROPICIAR ADERÊNCIA DE FITA ADESIVA INDICADORA EXTERNA DE PROCESSO, E MANTER-SE ÍNTEGRA DURANTE E APÓS ESTERILIZAÇÃO. EMBALAGEM EXTERNA SEGURA COM IDENTIFICAÇÃO DO PRODUTO, VALIDADE E LOTE. | UNIDADE | 300 | 3.3 | 990
3 | Material de consumo | Material hospitalar | 3.6 | Material hospitalar | SAFS | 452012 | - | EBS00428 | EMBALAGEM DO TIPO INVÓLUCRO PARA ESTERILIZAÇÃO: CONFECCIONADA EM TECNOLOGIA SMS (SPUNBOND/ MELTBLOWN/ SPUNBOND), FOLHA ÚNICA, PESADO, GRAMATURA MÍNIMA DE 55 G/M², MEDIDA DE 90 CM X 90 CM (+/- 5 CM). COMPOSTO POR 03 CAMADAS, 100% POLIPROPILENO/NÃO TECIDO. POSSUIR BARREIRA CONTRA AGENTES CONTAMINANTES COMO: LÍQUIDOS, FLUIDOS ORGÂNICOS, PARTÍCULAS E MICRORGANISMOS. APRESENTAR BARREIRA COM EFICIÊNCIA DE FILTRAGEM BACTERIANA DE NO MÍNIMO 97% A 98%. ISENTO DE LÁTEX. MATERIAL MALEÁVEL, ANTIESTÁTICO, ATÓXICO, APIROGÊNICO E COM ALTA RESISTÊNCIA A TRAÇÃO MECÂNICA. NÃO ESTÉRIL, USO ÚNICO. | UNIDADE | 300 | 3.8 | 1140
3 | Material de consumo | Material hospitalar | 3.6 | Material hospitalar | SAFS | 452021 | - | EBS00430 | EMBALAGEM DO TIPO INVÓLUCRO PARA ESTERILIZAÇÃO: CONFECCIONADA EM TECNOLOGIA SMS (SPUNBOND/ MELTBLOWN/ SPUNBOND), GRAMATURA MÍNIMA DE 60 G/M², MEDIDA DE 120 CM X 120 CM. FOLHA ÚNICA, ESTRUTURA TRILAMINADA, PARA ESTERILIZAÇÃO A VAPOR D`ÁGUA. MATERIAL MALEÁVEL, COM BAIXO EFEITO MEMÓRIA, ANTIESTÁTICO, ATÓXICO, APIROGÊNICO E COM ALTA RESISTÊNCIA A TRAÇÃO MECÂNICA. DEVE POSSUIR BARREIRA CONTRA AGENTES CONTAMINANTES COMO: LÍQUIDOS, FLUIDOS ORGÂNICOS, PARTÍCULAS E MICRORGANISMOS E APRESENTAR BARREIRA COM EFICIÊNCIA DE FILTRAGEM BACTERIANA DE NO MÍNIMO 97% A 98%. ISENTO DE LÁTEX. PROPICIAR ADERÊNCIA DE FITA ADESIVA INDICADORA EXTERNA DE PROCESSO E MANTER-SE ÍNTEGRA DURANTE E APÓS ESTERILIZAÇÃO. EMBALAGEM EXTERNA SEGURA COM IDENTIFICAÇÃO DO PRODUTO, VALIDADE E LOTE. USO HOSPITALAR. | UNIDADE | 300 | 5.5 | 1650
3 | Material de consumo | Material hospitalar | 3.6 | Material hospitalar | SAFS | 442409 | - | EBS00436 | EMBALAGEM PARA ESTERILIZAÇÃO, POLIETILENO DE ALTA DENSIDADE – PEAD (TIPO TYVEK), COM FILME POLÍMERO MULTILAMINADO, PARA ESTERILIZAÇÃO POR PLASMA DE PERÓXIDO DE HIDROGÊNIO, ROLO, TERMOSSELANTE, TAMANHO 75 CM (LARGURA) X 70 M (COMPRIMENTO), TRIPLA SELAGEM (10 MM); INDICADOR QUÍMICO IMPRESSO DO LADO DE FORA DA EMBALAGEM NA COR INTENSA, MEDINDO 2 CM NO MÁXIMO, O QUAL MUDA DE COR APÓS PROCESSO DE ESTERILIZAÇÃO POR PLASMA DE PERÓXIDO DE HIDROGÊNIO DE FORMA A EVIDENCIAR A REALIZAÇÃO DO PROCESSO. A TINTA PRESENTE NO INDICADOR QUÍMICO NÃO DEVE CONTER METAIS PESADOS EM SUA COMPOSIÇÃO, DEVIDO AO EFEITO CARCINOGÊNICO DESSAS SUBSTÂNCIAS (NORMA ISO 11140-1); TODAS AS EMBALAGENS DEVEM ESTAR ACONDICIONADAS EM DISPENSADORAS QUE PROTEJAM OS INDICADORES QUÍMICOS DOS EFEITOS DA LUZ, DEVEM SER FORTE, RESISTENTE AO RASGO, PERFURAÇÃO E ÁGUA. | UNIDADE | 50 | 1350 | 67500
3 | Material de consumo | Material hospitalar | 3.6 | Material hospitalar | SAFS | 442407 | - | EBS01975 | EMBALAGEM PARA ESTERILIZAÇÃO, POLIETILENO DE ALTA DENSIDADE – PEAD (TIPO TYVEK), COM FILME POLÍMERO MULTILAMINADO, PARA ESTERILIZAÇÃO POR PLASMA DE PERÓXIDO DE HIDROGÊNIO, ROLO, TERMOSSELANTE, TAMANHO 35 CM (LARGURA) X 70 M (COMPRIMENTO), TRIPLA SELAGEM (10 MM); INDICADOR QUÍMICO IMPRESSO DO LADO DE FORA DA EMBALAGEM NA COR INTENSA, MEDINDO 2 CM NO MÁXIMO, O QUAL MUDA DE COR APÓS PROCESSO DE ESTERILIZAÇÃO POR PLASMA DE PERÓXIDO DE HIDROGÊNIO DE FORMA A EVIDENCIAR A REALIZAÇÃO DO PROCESSO. A TINTA PRESENTE NO INDICADOR QUÍMICO NÃO DEVE CONTER METAIS PESADOS EM SUA COMPOSIÇÃO, DEVIDO AO EFEITO CARCINOGÊNICO DESSAS SUBSTÂNCIAS (NORMA ISO 11140-1); TODAS AS EMBALAGENS DEVEM ESTAR ACONDICIONADAS EM DISPENSADORAS QUE PROTEJAM OS INDICADORES QUÍMICOS DOS EFEITOS DA LUZ, DEVEM SER FORTE, RESISTENTE AO RASGO, PERFURAÇÃO E ÁGUA. | UNIDADE | 50 | 890 | 44500
3 | Material de consumo | Material hospitalar | 3.6 | Material hospitalar | SAFS | 442405 | - | EBS01972 | EMBALAGEM PARA ESTERILIZAÇÃO, POLIETILENO DE ALTA DENSIDADE – PEAD (TIPO TYVEK), COM FILME POLÍMERO MULTILAMINADO, PARA ESTERILIZAÇÃO POR PLASMA DE PERÓXIDO DE HIDROGÊNIO, ROLO, TERMOSSELANTE, TAMANHO 15 CM (LARGURA) X 70 M (COMPRIMENTO), TRIPLA SELAGEM (10 MM); INDICADOR QUÍMICO IMPRESSO DO LADO DE FORA DA EMBALAGEM NA COR INTENSA, MEDINDO 2 CM NO MÁXIMO, O QUAL MUDA DE COR APÓS PROCESSO DE ESTERILIZAÇÃO POR PLASMA DE PERÓXIDO DE HIDROGÊNIO DE FORMA A EVIDENCIAR A REALIZAÇÃO DO PROCESSO. A TINTA PRESENTE NO INDICADOR QUÍMICO NÃO DEVE CONTER METAIS PESADOS EM SUA COMPOSIÇÃO, DEVIDO AO EFEITO CARCINOGÊNICO DESSAS SUBSTÂNCIAS (NORMA ISO 11140-1); TODAS AS EMBALAGENS DEVEM ESTAR ACONDICIONADAS EM DISPENSADORAS QUE PROTEJAM OS INDICADORES QUÍMICOS DOS EFEITOS DA LUZ, DEVEM SER FORTE, RESISTENTE AO RASGO, PERFURAÇÃO E ÁGUA. | UNIDADE | 50 | 763 | 38150
3 | Material de consumo | Material hospitalar | 3.6 | Material hospitalar | SAFS | 476159 | - | EBS08630 | ETIQUETA ADESIVA SEM CELULOSE, PARA RASTREABILIDADE DO PROCESSO DE ESTERILIZAÇÃO DE PLASMA DE PERÓXIDO DE HIDROGÊNIO, TAMANHO 70 MM X 35 MM, COM DUPLA CAMADA ADESIVA, COM INDICADOR DE PROCESSO, ROLO CONTENDO DE 800 ATÉ 1200 ETIQUETAS PARA USO CONFORME IMPRESSORA ESPECIFICADA EM EDITAL. EMBALAGEM COM IDENTIFICAÇÃO DO PRODUTO, VALIDADE E LOTE. | UNIDADE | 15 | 110 | 1650
3 | Material de consumo | Material hospitalar | 3.6 | Material hospitalar | SAFS | 484666 | - | EBS01966 | ETIQUETA ADESIVA PARA RASTREABILIDADE DO PROCESSO DE ESTERILIZAÇÃO A VAPOR D´ÁGUA, INDICADOR QUÍMICO CLASSE 1, DIMENSÕES: 29 MM X 28 MM (+/- 1 MM), COM SISTEMA DE DOCUMENTAÇÃO EM PAPEL, COM DUPLA CAMADA ADESIVA. DEVE PERMITIR DOCUMENTAR: DATA DO PROCESSO E VALIDADE, NÚMERO DA AUTOCLAVE, OPERADOR E CICLO (LOTE) E MANTER ADESIVIDADE E IMPRESSÃO ÍNTEGRA ANTES E APÓS O PROCESSO DE ESTERILIZAÇÃO. EMBALAGEM COM IDENTIFICAÇÃO DO PRODUTO, VALIDADE E LOTE. EMPRESA DEVERÁ FORNECER 2 ETIQUETADORAS MANUAIS, CARGA DE TINTA DA QUANTIDADE CORRESPONDENTE AO CONSUMO DAS ETIQUETAS E GUIA VISUAL DE ALTERAÇÃO DE CORES DO INDICADOR PARA LIBERAÇÃO DE CARGA. ROLO COM NO MÍNIMO 500 ETIQUETAS. | UNIDADE | 30 | 74 | 2220
3 | Material de consumo | Material hospitalar | 3.6 | Material hospitalar | SAFS | 442486 | - | EBS12946 | BOBINA PARA ESTERILIZAÇÃO. ROLO DE 50 CM DE LARGURA X 100 METROS DE COMPRIMENTO. PAPEL GRAU CIRÚRGICO COM GRAMATURA DE 65 G/M² (+/- 5 G/M²) E FILME LAMINADO COM GRAMATURA DE 55 G/M² (+/- 1 G/M²), COMPOSTO POR DUAS CAMADAS UNIDAS POR ADESIVO ATÓXICO SENDO UMA DE POLIÉSTER E OUTRA DE POLIPROPILENO, TRANSPARENTE, PERMEÁVEL A VAPOR, GÁS ÓXIDO DE ETILENO; E IMPERMEÁVEL A MICRORGANISMO, MATERIAL HIDRORREPELENTE, ISENTO DE AMIDO, ALVEJANTES E CORANTES, RESISTENTE AO CALOR (ATÉ 160 °C), LIVRE DE RESÍDUOS E IMPUREZAS. SEM LIBERAÇÃO DE PARTÍCULAS DEVENDO PERMITIR TERMOSELAGEM E MANTER-SE ÍNTEGRA DURANTE E APÓS A ESTERILIZAÇÃO. POSSUIR BORDA COM TRIPLA SELAGEM DE NO MÍNIMO 6 MM DE LARGURA, GARANTINDO MAIOR SEGURANÇA AO MATERIAL ESTERILIZADO, INDICADOR QUÍMICO QUE MUDA DE COR APÓS SER SUBMETIDO AO PROCESSO DE ESTERILIZAÇÃO. COM IMPRESSÃO DE IDENTIFICAÇÃO DO PRODUTO A CADA 10 CM CONTENDO LOTE E RMS. POSSUIR INDICAÇÃO DE SENTIDO DE ABERTURA DA EMBALAGEM. PRODUTO DEVERÁ ATENDER AS NORMAS ABNT NBR VIGENTE. DEVE ACOMPANHAR DOCUMENTO EM PORTUGUÊS COM INFORMAÇÕES/CARACTERÍSTICAS DO PRODUTO. | UNIDADE | 10 | 258 | 2580
3 | Material de consumo | Material hospitalar | 3.6 | Material hospitalar | SAFS | 442386 | - | EBS00352 | ROLO DE 35 CM DE LARGURA X 100 METROS DE COMPRIMENTO; PAPEL GRAU CIRÚRGICO COM GRAMATURA DE 65 G/M² (+/- 5 G/M²) E FILME LAMINADO COM GRAMATURA DE 55 G/M² (+/- 1 G/M²), COMPOSTO POR DUAS CAMADAS UNIDAS POR ADESIVO; PERMEÁVEL A VAPOR, GÁS ÓXIDO DE ETILENO E OUTROS AGENTES DE ESTERILIZAÇÃO; IMPERMEÁVEL A MICRORGANISMOS; HIDRORREPELENTE; ISENTO DE AMIDO, ALVEJANTES E CORANTES; RESISTENTE AO CALOR ATÉ 160 °C; COM INDICADOR QUÍMICO DE PROCESSO; IDENTIFICAÇÃO DO PRODUTO A CADA 10 CM; CONFORME NORMAS ABNT NBR VIGENTES. | UNIDADE | 10 | 185 | 1850
3 | Material de consumo | Material hospitalar | 3.6 | Material hospitalar | SAFS | 439954 | - | EBS02025 | BACIA INOX 35–40 CM / ~4.500 ML | UNIDADE | 3 | 155 | 465
3 | Material de consumo | Material hospitalar | 3.6 | Material hospitalar | SAFS | 439955 | - | EBS08408 | BACIA INOX 40 CM / ~6.300 ML | UNIDADE | 3 | 230 | 690
3 | Material de consumo | Outros | 3.8 | Outros | USOP | 458335 | - | - | PILHAS RECARREGÁVEIS NI-MH TIPO “AA”; CAPACIDADE DA PILHA: ≥ 2450 MAH; TECNOLOGIA DA PILHA: NI-MH (NÍQUEL-HIDRETO METÁLICO); TENSÃO DA PILHA: ≥ 1,2 V E ≤ 1,5 V; CICLOS DE VIDA DA PILHA: ≥ 1.000 CICLOS. | UNIDADE | 12 | 25.15 | 301.8
3 | Material de consumo | Outros | 3.8 | Outros | USOP | 391837 | - | - | MICROFONE DE LAPELA BLUETOOH COM SISTEMA ANTI RUÍDO, TRANSMISSÃO SEM FIO 200 METROS, 8 HORAS DE DURAÇÃO DA BATERIA, MICROFONE DUPLO COMPATÍVEL COM CÂMERAS DSLR/IPHONE/ANDROID/STREAM. | UNIDADE | 3 | 1862.94 | 5588.82
3 | Material de consumo | Outros | 3.8 | Outros | USOP | 445690 | - | - | TRIPÉ DE ALUMÍNIO PARA GRAVAÇÃO COM CELULAR: 1,40 METROS DE ALTURA, COM CABEÇA GIRATÓRIA, MAIS 4 HASTES, PERNAS AJUSTÁVEIS E TRAVAS EM 3 ESTÁGIOS. | UNIDADE | 1 | 547 | 547
3 | Material de consumo | Outros | 3.8 | Outros | USOP | 611177 | - | - | CAMISETAS PARA EVENTOS E AÇÕES MULTIRÃO | UNIDADE | 1000 | 28 | 28000
3 | Material de consumo | Outros | 3.8 | Outros | SAFS | 419861 | 1169 | EBC260006 | PILHA ALCALINA GRANDE TIPO D, TENSÃO NOMINAL DE 1,5V, NÃO RECARREGÁVEL, LIVRE DE CHUMBO, CÁDMIO E MERCÚRIO. EMBALAGEM CONTENDO NOME DO FABRICANTE, DATA DE FABRICAÇÃO (OU A INDICAÇÃO EXPRESSA DA DATA DE EXPIRAÇÃO DA VALIDADE COM MÊS E ANO) E PRAZO DE VALIDADE SUPERIOR A 12 (DOZE) MESES, A PARTIR DA DATA DE RECEBIMENTO. PRODUTO DEVERÁ MANTER AS CONDIÇÕES DE USO INALTERADAS POR, NO MÍNIMO, ESTE PERÍODO. MARCAS DE REFERÊNCIA: BIC, DURACELL, ENERGIZER, EVEREADY, PANASONIC, RAYOVAC. | UNIDADE | 300 | 8.41 | 2523
3 | Material de consumo | Outros | 3.8 | Outros | SAFS | 419862 | 1170 | EBC260007 | PILHA ALCALINA MÉDIA TIPO C, TENSÃO NOMINAL DE 1,5V, NÃO RECARREGÁVEL, LIVRE DE CHUMBO, CÁDMIO E MERCÚRIO. EMBALAGEM CONTENDO NOME DO FABRICANTE, DATA DE FABRICAÇÃO (OU A INDICAÇÃO EXPRESSA DA DATA DE EXPIRAÇÃO DA VALIDADE COM MÊS E ANO) E PRAZO DE VALIDADE SUPERIOR A 12 (DOZE) MESES, A PARTIR DA DATA DE RECEBIMENTO. PRODUTO DEVERÁ MANTER AS CONDIÇÕES DE USO INALTERADAS POR, NO MÍNIMO, ESTE PERÍODO. MARCAS DE REFERÊNCIA: BIC, DURACELL, ENERGIZER, EVEREADY, PANASONIC, RAYOVAC. | UNIDADE | 300 | 6.23 | 1869
3 | Material de consumo | Outros | 3.8 | Outros | SAFS | 419860 | 1225 | EBC260008 | PILHA ALCALINA PALITO, TIPO AAA/LR03, TENSÃO NOMINAL DE 1,5V, NÃO RECARREGÁVEL, LIVRE DE CHUMBO, CÁDMIO E MERCÚRIO. EMBALAGEM CONTENDO NOME DO FABRICANTE, DATA DE FABRICAÇÃO (OU A INDICAÇÃO EXPRESSA DA DATA DE EXPIRAÇÃO DA VALIDADE COM MÊS E ANO) E PRAZO DE VALIDADE SUPERIOR A 12 (DOZE) MESES, A PARTIR DA DATA DE RECEBIMENTO. PRODUTO DEVERÁ MANTER AS CONDIÇÕES DE USO INALTERADAS POR, NO MÍNIMO, ESTE PERÍODO. MARCAS DE REFERÊNCIA: BIC, DURACELL, ENERGIZER, EVEREADY, PANASONIC, RAYOVAC. | UNIDADE | 300 | 1.62 | 486
3 | Material de consumo | Outros | 3.8 | Outros | SAFS | 419859 | 1171 | EBC260009 | PILHA ALCALINA PEQUENA, TIPO AA/LR6, TENSÃO NOMINAL DE 1,5V, NÃO RECARREGÁVEL, LIVRE DE CHUMBO, CÁDMIO E MERCÚRIO. EMBALAGEM CONTENDO NOME DO FABRICANTE, DATA DE FABRICAÇÃO (OU A INDICAÇÃO EXPRESSA DA DATA DE EXPIRAÇÃO DA VALIDADE COM MÊS E ANO) E PRAZO DE VALIDADE SUPERIOR A 12 (DOZE) MESES, A PARTIR DA DATA DE RECEBIMENTO. O PRODUTO DEVERÁ MANTER AS CONDIÇÕES DE USO INALTERADAS POR, NO MÍNIMO, ESTE PERÍODO. MARCAS DE REFERÊNCIA: BIC, DURACELL, ENERGIZER, EVEREADY, PANASONIC, RAYOVAC. | UNIDADE | 300 | 1.65 | 495
3 | Material de consumo | Outros | 3.8 | Outros | SAFS | 384876 | 1435 | - | LUVA ISOLANTE DE BORRACHA, TAMANHO GRANDE, MANOBRAS EM ALTA TENSÃO 13,8 KV, SISTEMA ENERGIZADOS DE ALTA TENSÃO. PROTEÇÃO CONTRA CHOQUES ELÉTRICOS. CLASSE II, DE ACORDO COM AS NORMAS ANSI/ASTM D120-02 / NBR 10622. POSSUIR CERTIFICADO DE APROVAÇÃO (CA) DO MINISTÉRIO DO TRABALHO E EMPREGO (MTE). | PAR | 2 | 330 | 660
3 | Material de consumo | Outros | 3.8 | Outros | SAFS | 221211 | - | EBS05847 | BOLSA EM LONA IMPERMEÁVEL, COM DUAS DIVISÕES PARA ACOPLAR UM PAR DE LUVAS DE BORRACHA ISOLANTE E UM PAR DE LUVA DE COBERTURA, COM DUPLO FECHO NAS DIMENSÕES DE 380 MM (ALTURA) X 200 MM (LARGURA), COM DISPOSITIVO PARA PRENDER A BOLSA AO CINTURÃO DE SEGURANÇA E FACILITAR O TRANSPORTE DOS EQUIPAMENTOS DE PROTEÇÃO INDIVIDUAL. | UNIDADE | 2 | 50.5 | 101
3 | Material de consumo | Outros | 3.8 | Outros | SAFS | 221238 | 1505 | EBS05904 | CAPACETE DE SEGURANÇA, TIPO II (ABA FRONTAL), CLASSE B (CONTRA IMPACTO DE OBJETOS E CHOQUE ELÉTRICO), MATERIAL PLÁSTICO, COR BRANCA. COPA COM ESTRIAS, CASCO COM SUSPENSÃO E AJUSTE COM CATRACA, DUPLA SUSPENSÃO E JUGULAR. POSSUIR CERTIFICADO DE APROVAÇÃO (CA) DO MINISTÉRIO DO TRABALHO E EMPREGO (MTE). | UNIDADE | 12 | 24.66 | 295.92
3 | Material de consumo | Outros | 3.8 | Outros | SAFS | 248145 | 1441 | - | CALÇADO OCUPACIONAL ISOLANTE ELÉTRICO DE USO PROFISSIONAL TIPO BOTINA, FECHAMENTO EM CADARÇO (AMARRAR), CONFECCIONADO EM COURO CURTIDO AO CROMO, PALMILHA DE MONTAGEM EM MATERIAL SINTÉTICO MONTADA PELO SISTEMA STROBEL, BIQUEIRA PLÁSTICA PARA CONFORMAÇÃO, SOLADO DE POLIURETANO BIDENSIDADE COM PROPRIEDADE ANTIDERRAPANTE INJETADO DIRETAMENTE NO CABEDAL, COM SISTEMA DE ABSORÇÃO DE ENERGIA NA REGIÃO DO SALTO. CA: 27300 OU 42896 TAMANHOS:36 POSSUIR CERTIFICADO DE APROVAÇÃO (CA) DO MINISTÉRIO DO TRABALHO E EMPREGO (MTE). | PAR | 12 | 160.45 | 1925.4
3 | Material de consumo | Outros | 3.8 | Outros | SAFS | 248145 | 1443 | - | CALÇADO OCUPACIONAL ISOLANTE ELÉTRICO DE USO PROFISSIONAL TIPO BOTINA, FECHAMENTO EM CADARÇO (AMARRAR), CONFECCIONADO EM COURO CURTIDO AO CROMO, PALMILHA DE MONTAGEM EM MATERIAL SINTÉTICO MONTADA PELO SISTEMA STROBEL, BIQUEIRA PLÁSTICA PARA CONFORMAÇÃO, SOLADO DE POLIURETANO BIDENSIDADE COM PROPRIEDADE ANTIDERRAPANTE INJETADO DIRETAMENTE NO CABEDAL, COM SISTEMA DE ABSORÇÃO DE ENERGIA NA REGIÃO DO SALTO. CA: 27300 OU 42896 TAMANHOS: 37POSSUIR CERTIFICADO DE APROVAÇÃO (CA) DO MINISTÉRIO DO TRABALHO E EMPREGO (MTE). | PAR | 12 | 160.45 | 1925.4
3 | Material de consumo | Outros | 3.8 | Outros | SAFS | 248145 | 1445 | - | CALÇADO OCUPACIONAL ISOLANTE ELÉTRICO DE USO PROFISSIONAL TIPO BOTINA, FECHAMENTO EM CADARÇO (AMARRAR), CONFECCIONADO EM COURO CURTIDO AO CROMO, PALMILHA DE MONTAGEM EM MATERIAL SINTÉTICO MONTADA PELO SISTEMA STROBEL, BIQUEIRA PLÁSTICA PARA CONFORMAÇÃO, SOLADO DE POLIURETANO BIDENSIDADE COM PROPRIEDADE ANTIDERRAPANTE INJETADO DIRETAMENTE NO CABEDAL, COM SISTEMA DE ABSORÇÃO DE ENERGIA NA REGIÃO DO SALTO. CA: 27300 OU 42896 TAMANHOS: 40. POSSUIR CERTIFICADO DE APROVAÇÃO (CA) DO MINISTÉRIO DO TRABALHO E EMPREGO (MTE). | PAR | 12 | 160.45 | 1925.4
3 | Material de consumo | Outros | 3.8 | Outros | SAFS | 248145 | 1447 | - | CALÇADO OCUPACIONAL ISOLANTE ELÉTRICO DE USO PROFISSIONAL TIPO BOTINA, FECHAMENTO EM CADARÇO (AMARRAR), CONFECCIONADO EM COURO CURTIDO AO CROMO, PALMILHA DE MONTAGEM EM MATERIAL SINTÉTICO MONTADA PELO SISTEMA STROBEL, BIQUEIRA PLÁSTICA PARA CONFORMAÇÃO, SOLADO DE POLIURETANO BIDENSIDADE COM PROPRIEDADE ANTIDERRAPANTE INJETADO DIRETAMENTE NO CABEDAL, COM SISTEMA DE ABSORÇÃO DE ENERGIA NA REGIÃO DO SALTO. CA: 27300 OU 42896 TAMANHOS: 41. POSSUIR CERTIFICADO DE APROVAÇÃO (CA) DO MINISTÉRIO DO TRABALHO E EMPREGO (MTE). | PAR | 12 | 160.45 | 1925.4
3 | Material de consumo | Outros | 3.8 | Outros | SAFS | 248145 | 1448 | - | CALÇADO OCUPACIONAL ISOLANTE ELÉTRICO DE USO PROFISSIONAL TIPO BOTINA, FECHAMENTO EM CADARÇO (AMARRAR), CONFECCIONADO EM COURO CURTIDO AO CROMO, PALMILHA DE MONTAGEM EM MATERIAL SINTÉTICO MONTADA PELO SISTEMA STROBEL, BIQUEIRA PLÁSTICA PARA CONFORMAÇÃO, SOLADO DE POLIURETANO BIDENSIDADE COM PROPRIEDADE ANTIDERRAPANTE INJETADO DIRETAMENTE NO CABEDAL, COM SISTEMA DE ABSORÇÃO DE ENERGIA NA REGIÃO DO SALTO. CA: 27300 OU 42896 TAMANHOS: 43. POSSUIR CERTIFICADO DE APROVAÇÃO (CA) DO MINISTÉRIO DO TRABALHO E EMPREGO (MTE). | PAR | 12 | 160.45 | 1925.4
3 | Material de consumo | Outros | 3.8 | Outros | SAFS | 248145 | 1449 | - | CALÇADO OCUPACIONAL ISOLANTE ELÉTRICO DE USO PROFISSIONAL TIPO BOTINA, FECHAMENTO EM CADARÇO (AMARRAR), CONFECCIONADO EM COURO CURTIDO AO CROMO, PALMILHA DE MONTAGEM EM MATERIAL SINTÉTICO MONTADA PELO SISTEMA STROBEL, BIQUEIRA PLÁSTICA PARA CONFORMAÇÃO, SOLADO DE POLIURETANO BIDENSIDADE COM PROPRIEDADE ANTIDERRAPANTE INJETADO DIRETAMENTE NO CABEDAL, COM SISTEMA DE ABSORÇÃO DE ENERGIA NA REGIÃO DO SALTO. CA: 27300 OU 42896 TAMANHOS: 42.. POSSUIR CERTIFICADO DE APROVAÇÃO (CA) DO MINISTÉRIO DO TRABALHO E EMPREGO (MTE). | PAR | 12 | 160.45 | 1925.4
3 | Material de consumo | Outros | 3.8 | Outros | SAFS | 418455 | - | - | UNIFORME ELETRICISTA NR10 COM FAIXA REFLETIVA RISCO II, CONJUNTO DE CALÇA E CAMISA, MANGA LONGA, 100% ALGODÃO, TRATAMENTO ANTI-CHAMAS. CLASSE II ATPV 11,3 CAL/CM², COM PROTEÇÃO PARA ARCO ELÉTRICO E FOGO REPENTINO. POSSUIR CERTIFICADO DE APROVAÇÃO (CA) DO MINISTÉRIO DO TRABALHO E EMPREGO (MTE). | UNIDADE | 8 | 359.65 | 2877.2
3 | Material de consumo | Outros | 3.8 | Outros | SAFS | 105597 | 1437 | - | TAPETE ISOLANTE DE BORRACHA, CLASSE II PARA PROTEÇÃO DO TRABALHADOR CONTRA CHOQUES ELÉTRICOS DE ACORDO COM NORMAS ANSI / ASTM-D178. | UNIDADE | 6 | 529 | 3174
3 | Material de consumo | Outros | 3.8 | Outros | SAFS | 63398 | - | - | PROTETOR FACIAL COMPOSTO POR LENTE, QUEIXEIRA (CA 14969) E CAPACETE (CA 11167) COM ATPV DO CONJUNTO 10,8CAL/CM². POSSUIR CERTIFICADO DE APROVAÇÃO (CA) DO MINISTÉRIO DO TRABALHO E EMPREGO (MTE). | UNIDADE | 1 | 768.33 | 768.33
3 | Material de consumo | Outros | 3.8 | Outros | SAFS | 417024 | - | - | BALACLAVA CAPUZ RISCO II PARA PROTEÇÃO TOTAL DA CABEÇA E PESCOÇO CONTRA CHAMA DIRETA E CALOR IRRADIADO DE ARCO ELÉTRICO. | UNIDADE | 1 | 70.9075 | 70.9075
3 | Material de consumo | Outros | 3.8 | Outros | SAFS | 435198 | - | - | LUVA DE SEGURANÇA TRICOTADA EM NÁILON E ELASTANO, SEM REVESTIMENTO INTERNO, RECOBERTA DE NITRILO ESPUMOSO NA PALMA E DEDOS, DORSO DESCOBERTO, PIGMENTOS ANTIDERRAPANTES DE NITRILO NA PALMA E FACE PALMAR DOS DEDOS, PUNHO TRICOTADO EM ELÁSTICO. POSSUIR CERTIFICADO DE APROVAÇÃO (CA) DO MINISTÉRIO DO TRABALHO E EMPREGO (MTE). | PAR | 10 | 8.8 | 88
3 | Material de consumo | Outros | 3.8 | Outros | SAFS | 150196 | - | - | LUVA DE SILICONE, IMPERMEÁVEL PARA TRABALHOS COM CALOR DE CONTATO EM ALTA TEMPERATURA ATÉ 500ºC. POSSUIR CERTIFICADO DE APROVAÇÃO (CA) DO MINISTÉRIO DO TRABALHO E EMPREGO (MTE). | PAR | 3 | 197 | 591
3 | Material de consumo | Outros | 3.8 | Outros | SAFS | 280457 | - | - | CALÇADO OCUPACIONAL DE USO PROFISSIONAL TIPO TÊNIS, FECHADO NA PARTE DO CALCANHAR E NA PARTE SUPERIOR, CONFECCIONADO EM EVA NA COR PRETA, SOLADO DE BORRACHA ANTIDERRAPANTE, RESISTENTE AO ESCORREGAMENTO EM PISO CERÂMICO, TAMANHOS 34 A 45. POSSUIR CERTIFICADO DE APROVAÇÃO (CA) DO MINISTÉRIO DO TRABALHO E EMPREGO (MTE). | PAR | 400 | 41.86 | 16744
3 | Material de consumo | Outros | 3.8 | Outros | SAFS | 440957 | 1001 | EBS05977 | ÓCULOS DE PROTEÇÃO INDIVIDUAL, MATERIAL ARMAÇÃO: UMA ÚNICA PEÇA DE PVC FLEXÍVEL TRANSPARENTE, COM VEDAÇÃO, MODELO AMPLA-VISÃO. SISTEMA DE VENTILAÇÃO LOCALIZADOS NA PARTE SUPERIOR E INFERIOR DA ARMAÇÃO OU VENTILAÇÃO INDIRETA, COMPOSTA DE DUAS VÁLVULAS LOCALIZADAS NA PARTE SUPERIOR E DUAS VÁLVULAS LOCALIZADAS NA PARTE INFERIOR DA ARMAÇÃO. MATERIAL LENTE: POLICARBONATO INCOLOR. O AJUSTE À FACE DO USUÁRIO É FEITO POR MEIO DE UM TIRANTE ELÁSTICO. OS ÓCULOS COBREM TODA A REGIÃO EM TORNO DOS OLHOS DO USUÁRIO. POSSUIR CERTIFICADO DE APROVAÇÃO (CA) DO MINISTÉRIO DO TRABALHO E EMPREGO (MTE). | UNIDADE | 200 | 8.5 | 1700
3 | Material de consumo | Outros | 3.8 | Outros | SAFS | 275474 | - | EBS02651 | ÓCULOS DE PROTEÇÃO INDIVIDUAL PARA SOBREPOSIÇÃO (USADO SOBRE ÓCULOS GRADUADOS), MATERIAL DA LENTE POLICARBONATO, TIPO LENTE ANTIEMBAÇANTE, ANTIRRISCO, COM PONTE E APOIO NASAL COM PROTEÇÃO LATERAL, INCOLOR, POSSUIR REGULAGEM DE COMPRIMENTO E INCLINAÇÃO. TAMANHO QUE POSSIBILITE AJUSTE ADEQUADO AO ROSTO DO USUÁRIO, PERMITE A UTILIZAÇÃO COM VÁRIOS MODELOS E TAMANHOS DE ARMAÇÕES. POSSUIR CERTIFICADO DE APROVAÇÃO (CA) DO MINISTÉRIO DO TRABALHO E EMPREGO (MTE). | UNIDADE | 250 | 5.71 | 1427.5
3 | Material de consumo | Outros | 3.8 | Outros | SAFS | 293774 | 1455 | - | RESPIRADOR PURIFICADOR DE AR DE SEGURANÇA TIPO PEÇA SEMIFACIAL, NO TAMANHO MÉDIO, COM CORPO CONFECCIONADO EM BORRACHA, NAS CORES PRETA OU CINZA. O CORPO DA PEÇA POSSUI TRÊS ABERTURAS: UMA CENTRAL E DUAS LATERAIS. NAS ABERTURAS LATERAIS SÃO FIXADOS DOIS SUPORTES, NOS QUAIS OS FILTROS SÃO POSICIONADOS, DOTADOS DE ROSCA INTERNA, ANEL DE VEDAÇÃO, TAMPA COM ENCAIXE TIPO PRESSÃO E, EM SUA PARTE TRASEIRA, DE UMA VÁLVULA DE INALAÇÃO (CADA SUPORTE). A ABERTURA LOCALIZADA NA PARTE CENTRAL DO CORPO DA PEÇA POSSUI UM DISPOSITIVO PRETO DOTADO, INTERNAMENTE, DE UMA VÁLVULA DE EXALAÇÃO E DE UMA TAMPA TIPO PRESSÃO DA MESMA COR. CA DE REFERÊNCIA: 4115 - SÉRIE 6002. POSSUIR CERTIFICADO DE APROVAÇÃO (CA) DO MINISTÉRIO DO TRABALHO E EMPREGO (MTE). | UNIDADE | 10 | 70 | 700
3 | Material de consumo | Outros | 3.8 | Outros | SAFS | 290968 | 1457 | EBS05907 | CARTUCHO QUÍMICO CONTRA VAPORES ORGÂNICOS E GASES ÁCIDOS. COMPATÍVEL COM O RESPIRADOR SEMIFACIAL ESPECÍFICO PARA ESSES TIPOS DE VAPORES/GASES. ACESSÓRIO PARA EQUIPAMENTO DE SEGURANÇA. REFERÊNCIA - SÉRIE 6003 (CA 4115). | UNIDADE | 20 | 39 | 780
3 | Material de consumo | Outros | 3.8 | Outros | SAFS | 323021 | - | - | CHINELO, MATERIAL:BORRACHA, COR:VARIADA, TAMANHO:33/34, CARACTERÍSTICAS ADICIONAIS:TIPO "DE DEDO" | UNIDADE | 60 | 13.87 | 832.2
3 | Material de consumo | Outros | 3.8 | Outros | SAFS | 396429 | - | - | CHINELO, MATERIAL:BORRACHA, COR:VARIADA, TAMANHO:35/36, CARACTERÍSTICAS ADICIONAIS:TIPO "DE DEDO" | UNIDADE | 360 | 20.24 | 7286.4
3 | Material de consumo | Outros | 3.8 | Outros | SAFS | 396430 | - | - | CHINELO, MATERIAL:BORRACHA, COR:VARIADA, TAMANHO:37/38, CARACTERÍSTICAS ADICIONAIS:TIPO "DE DEDO" | UNIDADE | 60 | 20.3 | 1218
3 | Material de consumo | Outros | 3.8 | Outros | SAFS | 343744 | - | - | TERMOHIGRÔMETRO, TIPO:DIGITAL, FONTE ALIMENTAÇÃO:PILHA DE 1,5 V, ALTURA:97 MM, COMPRIMENTO:65 MM, ESPESSURA:20 MM, FAIXA TEMPERATURA:-20 A -70 °C, FAIXA MEDIÇÃO HUMIDADE RELATIVA:20 A 99 PER, CARACTERÍSTICAS ADICIONAIS:DE PAREDE E MESA, DISPLAY DE CRISTAL LÍQUIDO, TAXA | UNIDADE | 15 | 59.67 | 895.05
3 | Material de consumo | Outros | 3.8 | Outros | SAFS | 388816 | - | - | CARRINHO INDUSTRIAL, MATERIAL:AÇO, MATERIAL PLATAFORMA:CHAPA AÇO, TIPO TRANSPORTE:MATERIAL/EMBALAGEM PESADA, MATERIAL BANDEJA:CHAPA AÇO, QUANTIDADE RODA:4, TIPO RODA:PNEUMÁTICA, CAPACIDADE CARGA:600 KG, CARACTERÍSTICAS ADICIONAIS:PORTA BASCULANTE, RODAS 410-350X8 | UNIDADE | 2 | 1538.17 | 3076.34
3 | Material de consumo | Outros | 3.8 | Outros | SAFS | 273078 | - | - | CARRINHO TRANSPORTE, MATERIAL:METAL GALVANIZADO, CAPACIDADE:180 L, ALTURA:105 CM, LARGURA:40 CM, TIPO:SUPERMERCADO UMA CESTA, CARACTERÍSTICAS ADICIONAIS:RODAS ROLAMENTADAS , SENDO 2 FIXAS E 2 GIRATÓRIAS, COMPRIMENTO:100 CM, APLICAÇÃO:MOVIMENTAÇÃO MATERIAL | UNIDADE | 2 | 936.97 | 1873.94
3 | Material de consumo | Outros | 3.8 | Outros | SAFS | 462872 | - | - | MALETA FERRAMENTAS, MATERIAL:PLÁSTICO RÍGIDO, COMPRIMENTO:343 MM, LARGURA:220 MM, ALTURA:265 MM, QUANTIDADE GAVETAS:3 UN, CARACTERÍSTICAS ADICIONAIS:2 FECHOS METÁLICOS COM CHAVE | UNIDADE | 7 | 139.13 | 973.91
3 | Material de consumo | Outros | 3.8 | Outros | SAFS | 615063 | - | - | APARELHO TELEFÔNICO IP. ÁUDIO EM ALTA DEFINIÇÃO (HD VOICE), INCLUINDO FONE, MONOFONE E VIVA-VOZ PARA MÃOS LIVRES. CODECS G.722, G.711 (A/U-LAW), G.729AB, G.726, ILBC, OPUS. DTMF IN-BAND, RFC2833, SIP INFO. RECURSOS DE ÁUDIO VAD, CNG, AEC, PLC, AJB, AGC. SUPORTAR NO MÍNIMO 2 CONTAS VOIP. RECURSOS BÁSICOS: CHAMADA EM ESPERA, TRANSFERÊNCIA DE CHAMADA, DESVIO-CAPTAÇÃO DE CHAMADA, REDISCAGEM, RETORNO DE CHAMADA, MUDO, RESPOSTA AUTOMÁTICA, CONFERÊNCIA LOCAL DE NO MÍNIMO 3 VIAS. AGENDA EM XML PARA 1000 USUÁRIOS. HISTÓRICO DE CHAMADAS: DISCADO / RECEBIDO / PERDIDO / ENCAMINHADO, PERMITIR VISUALIZAR OS 60 ÚLTIMOS REGISTROS. DISPLAY E INDICADOR: POSSUIR LCD GRÁFICO COM NO MÍNIMO 132×48 PIXELS COM LUZ DE FUNDO, LED PARA INDICAÇÃO DE CHAMADA, LEDS EM DUAS CORES PARA INFORMAÇÕES DE STATUS DA LINHA, ID DO CHAMADOR COM NOME E NÚMERO. TECLAS DE RECURSO: POSSUIR NO MÍNIMO 2 TECLAS DE LINHA COM LED, POSSUIR 5 TECLAS DE RECURSOS (FONE DE OUVIDO, REDISCAGEM, TRANSFERÊNCIA, MUDO, VIVA-VOZ MÃOS-LIVRES). POSSUIR NO MÍNIMO 5 TECLAS DE NAVEGAÇÃO. POSSUIR TECLAS DE CONTROLE DO VOLUME. INTERFACE: POSSUIR 2XRJ45 PORTAS ETHERNET SWITCH 10/100/1000 MBITS, ALIMENTAÇÃO POR ETHERNET (IEEE 802.3AF), PORTA DO MONOFONE 1XRJ9 (4P4C), PORTA DE AURICULAR 1XRJ9 (4P4C). OUTROS RECURSOS FÍSICOS: POSSUIR MONTAGEM EM PAREDE, ALIMENTAÇÃO POR ADAPTADOR DE CA EXTERNO UNIVERSAL (OPCIONAL). CONSUMO DE ENERGIA (POE) DENTRO DA FAIXA DE 2W A 4,5W. POSSUIR CONFIGURAÇÃO: NAVEGADOR / TELEFONE / AUTO-PROVISIONAMENTO, AUTO-PROVISIONAMENTO VIA FTP / TFTP / HTTP / HTTPS PARA IMPLANTAÇÃO EM MASSA, AUTO-PROVISIONAMENTO, TR-069. REDE E SEGURANÇA: SUPORTAR RFC3261. NAT TRANSVERSAL MODO STUN. DHCP, LDAP, HTTP/HTTPS, UDP / TCP / DNS-SRV. QOS: IEEE 802.1P / IEEE 802.Q TAGGING (DEVE SER POSSÍVEL CONFIGURAR UMA VLAN PARA VOZ E OUTRA PARA DADOS, PERMITINDO QUE O COMPUTADOR CONTECTADO AO APARELHO UTILIZE UMA VLAN DISTINTA DA VLAN UTILIZADA PARA O TELEFONE), CAMADA 3 TOS, SRTP PARA CRIPTOGRAFIA DE VOZ, SEGURANÇA DE CAMADA DE TRANSPORTE (TLS), GERENCIADOR DE CERTIFICADOS HTTPS, CRIPTOGRAFIA AES, ARQUIVO DE CONFIGURAÇÃO, AUTENTICAÇÃO, IEEE802.1X, IPV6, LLDP, RTCP-XR. SINCRONIZAÇÃO DE HORA E DATA USANDO NTP. REDUNDÂNCIA DE SERVIDORES. DEVERÁ POSSUIR NO MÍNIMO 12 MESES DE GARANTIA DO FABRICANTE COM COBERTURA À: DEFEITOS EM QUALQUER PARTE FÍSICA DA UNIDADE INCLUINDO FONTE DE ALIMENTAÇÃO. CERTIFICAÇÃO CE, FCC E ANATEL VÁLIDA. DEVE SER FORNECIDO CABO ETHERNET, BASE COM INCLINAÇÃO DE 45º, MONOFONE COM FIO, SOFTWARE E MANUAIS NECESSÁRIOS À SUA INSTALAÇÃO. | UNIDADE | 60 | 264 | 15840
3 | Material de consumo | Outros | 3.8 | Outros | SAFS | 383322 | - | - | APOIO PARA PUNHO. APOIO DE PUNHO ERGONÔMICO PARA TECLADO, BASE ANTIDESLISANTE, COR PRETA, COM REVESTIMENTO EM TECIDO E PREENCHIMENTO EM GEL, MEDIDAS APROXIMADAS: COMPRIMENTO DE 50CM X LARGURA DE 9,50CM X ALTURA DO APOIO PARA PUNHO 18MM (ACEITAS VARIAÇÕES DE ATÉ 10%). IDEAL PARA USO CORPORATIVO.. EM CONFORMIDADE COM A NORMA REGULAMENTADORA Nº 17 DO EXTINTO MTE. O PRODUTO DEVERÁ MANTER AS CONDIÇÕES DE USO INALTERADAS POR, NO MÍNIMO, 12 (DOZE) MESES, CONTADOS DA DATA DO RECEBIMENTO. MARCAS DE REFERÊNCIA: DLH, MULTILASER. | UNIDADE | 300 | 24.71 | 7413
3 | Material de consumo | Outros | 3.8 | Outros | SAFS | 472868 | - | - | CABO DE REDE COMPRIMENTO DE 1,5 METROS. CARACTERÍSTICAS ELÉTRICAS COMPATÍVEIS COM NORMAS ANSI/TIA-568.2-C (CATEGORIA 6A). 04 (QUATRO) PARES. CONDUTORES DE COBRE FLEXÍVEL. MULTIFILAR U/UTP. BITOLA DE 24 AWG. CAPA EXTERNA EM PVC NÃO PROPAGANTE A CHAMA. CONECTORES, RJ-45 MACHOS UTP MONTADO EM FÁBRICA, EM AMBAS AS EXTREMIDADES DO CABO, ADERENTES ÀS ESPECIFICAÇÕES CONTIDAS NAS NORMAS ANSI/TIA- 568.2-C (CATEGORIA 6A). CORPO EM MATERIAL TERMOPLÁSTICO DE ALTO IMPACTO, NÃO PROPAGANTE A CHAMA. ADERENTE À NORMA UL 94 V-0 (ININFLAMABILIDADE). VIAS DE CONTATO PRODUZIDAS EM BRONZE FOSFOROSO COM CAMADAS DE 2,54 MICRA DE NÍQUEL E 1,27 MICRA DE OURO, OU SUPERIOR, PARA A PROTEÇÃO CONTRA OXIDAÇÃO. CAPA PROTETORA, QUE DEVERÁ SER INTEGRAL, PARA EVITAR DESCONEXÃO ACIDENTAL. CLASSE DE INFLAMABILIDADE CM, IMPRESSA NA CAPA, COM O CORRESPONDENTE NÚMERO DE REGISTRO (FILE NUMBER) NA ENTIDADE CERTIFICADORA. MONTADO E TESTADO EM FÁBRICA, COM GARANTIA DE DESEMPENHO. POSSUIR CERTIFICAÇÃO ANATEL VÁLIDA. SUPORTE POE++ CONFORME IEEE 802.3BT. PODERÁ SER OFERTADO NAS SEGUINTES CORES: AMARELO, AZUL, CINZA, PRETO, VERDE E VERMELHO. | UNIDADE | 400 | 34.4 | 13760
3 | Material de consumo | Outros | 3.8 | Outros | SAFS | 367306 | - | - | CABO DE REDE COMPRIMENTO DE 3 METROS. CARACTERÍSTICAS ELÉTRICAS COMPATÍVEIS COM NORMAS ANSI/TIA-568.2-C (CATEGORIA 6A). 04 (QUATRO) PARES. CONDUTORES DE COBRE FLEXÍVEL. MULTIFILAR U/UTP. BITOLA DE 24 AWG. CAPA EXTERNA EM PVC NÃO PROPAGANTE A CHAMA. CONECTORES, RJ-45 MACHOS UTP MONTADO EM FÁBRICA, EM AMBAS AS EXTREMIDADES DO CABO, ADERENTES ÀS ESPECIFICAÇÕES CONTIDAS NAS NORMAS ANSI/TIA- 568.2-C (CATEGORIA 6A). CORPO EM MATERIAL TERMOPLÁSTICO DE ALTO IMPACTO, NÃO PROPAGANTE A CHAMA. ADERENTE À NORMA UL 94 V-0 (ININFLAMABILIDADE). VIAS DE CONTATO PRODUZIDAS EM BRONZE FOSFOROSO COM CAMADAS DE 2,54 MICRA DE NÍQUEL E 1,27 MICRA DE OURO, OU SUPERIOR, PARA A PROTEÇÃO CONTRA OXIDAÇÃO. CAPA PROTETORA, QUE DEVERÁ SER INTEGRAL, PARA EVITAR DESCONEXÃO ACIDENTAL. CLASSE DE INFLAMABILIDADE CM, IMPRESSA NA CAPA, COM O CORRESPONDENTE NÚMERO DE REGISTRO (FILE NUMBER) NA ENTIDADE CERTIFICADORA. MONTADO E TESTADO EM FÁBRICA, COM GARANTIA DE DESEMPENHO. POSSUIR CERTIFICAÇÃO ANATEL VÁLIDA. SUPORTE POE++ CONFORME IEEE 802.3BT. PODERÁ SER OFERTADO NAS SEGUINTES CORES: AMARELO, AZUL, CINZA, PRETO, VERDE E VERMELHO. | UNIDADE | 400 | 14.46 | 5784
3 | Material de consumo | Outros | 3.8 | Outros | SAFS | 467549 | - | - | CABO PAR TRANÇADO UTP CATEGORIA 6 (CAT6). CABO DE 4 PARES TRANÇADOS COMPOSTOS DE CONDUTORES EM COBRE COM ISOLAÇÃO EM POLIETILENO TERMOPLÁSTICO; DIÂMETRO DE 23 AWG; SEM BLINDAGEM (U/UTP); CAPA EXTERNA RETARDANTE A CHAMA COM CLASSIFICAÇÃO LSZH - LOW SMOKE ZERO HALOGEN; PADRÕES ANS/TIA-568C.2 (NACIONAL) E ISO/IEC 11801 (INTERNACIONAL); NORMAS APLICÁVEIS: DIRETIVAS ROHS & ABNT NBR 14565 / 14703 / 14705; POSSUIR CERTIFICAÇÃO ANATEL VÁLIDA; FORNECIDO EM CAIXA TIPO FAST BOX CP, 305 METROS; POSSUIR MARCAÇÃO SEQUENCIAL MÉTRICA DECRESCENTE (305 # 0 M) QUE FACILITARÁ A VISUALIZAÇÃO DA QUANTIDADE RESTANTE NA CAIXA E NO CÁLCULO DOS LANCES PARA INSTALAÇÃO; CORPO DO CABO NA COR CINZA (PREFERENCIALMENTE), AZUL OU PRETA; DEVE POSSUIR IMPRESSO NA CAPA EXTERNA NOME DO FABRICANTE, MARCA DO PRODUTO, E SISTEMA DE RASTREABILIDADE QUE PERMITA IDENTIFICAR A DATA DE FABRICAÇÃO DOS CABOS; DEVE SUPORTAR OS SEGUINTES PADRÕES: IEEE 802.3AT - POWER OVER ETHERNET PLUS (POE+) / IEEE 802.3AF - POWER OVER ETHERNET (POE) / IEEE 802.3AB - GIGABIT ETHERNET 1000BASE-T / IEEE 802.3U - FAST ETHERNET 100BASE-TX / 100BASE-T4 /É DESEJÁVEL QUE O CABO SUPORTE O PADRÃO IEEE 802.3BT - POWER OVER ETHERNET PLUS PLUS (POE++). | CAIXA 305,00 M | 200 | 688.14 | 137628
3 | Material de consumo | Outros | 3.8 | Outros | SAFS | 474995 | - | - | CÂMERA VIDEOCHAMADA WEB. COR: PREDOMINANTE PRETA. COMPATÍVEL COM O SISTEMA OPERACIONAL WINDOWS 10 OU SUPERIOR, COM MICROSOFT TEAMS. COMO PROVA DE APTIDÃO TÉCNICA, PODERÁ PEDIR QUE O FABRICANTE, OU EMPRESA OEM DO PRODUTO OFERTADO, POSSUA MODELO(S) DE SUA FABRICAÇÃO REGISTRADO(S) NA LISTA DE COMPATIBILIDADE DE HARDWARE (HCL) DA MICROSOFT. MECANISMO DE PRIVACIDADE INTEGRADO, COM POSSIBILIDADE DE COBRIR A CÂMERA FISICAMENTE. RESOLUÇÃO ÓPTICA REAL DE NO MÍNIMO 3MP (SEM AUXÍLIO DE SOFTWARE OU INTERPOLAÇÃO). CAMPO DE VISÃO HORIZONTAL DE NO MÍNIMO 75°. REALIZAR VIDEOCHAMADA COM RESOLUÇÃO FULL-HD (1920X1080) A 30FPS. REALIZAR GRAVAÇÕES COM RESOLUÇÃO FULL-HD (1920X1080) A 30FPS. SENSOR DE IMAGEM CMOS. FOCO AUTOMÁTICO. CORREÇÃO AUTOMÁTICA DE POUCA LUZ. COMPRESSÃO DE VÍDEO H.264. MICROFONE OMNIDIRECIONAL INTEGRADO, COM CANCELAMENTO OU REDUÇÃO DE RUÍDO. FIXAÇÃO NO TOPO DO MONITOR ATRAVÉS DE BASE AJUSTÁVEL OU ROSCA FÊMEA PARA FIXAÇÃO EM TRIPÉ. COMPATIBILIDADE COM OS NAVEGADORES CHROME, FIREFOX E EDGE. CONEXÃO PLUG-AND-PLAY E ALIMENTAÇÃO VIA USB TIPO A (É ADMITIDO O FORNECIMENTO DE WEBCAM COM CONECTOR USB TIPO C, DESDE QUE A CONTRATADA FORNEÇA UM ADAPTADOR PARA USB MACHO, TIPO A). CABO DE NO MÍNIMO 1,5 METROS. A LICITANTE DEVERÁ INDICAR EM SUA PROPOSTA COMERCIAL O SITE OFICIAL WEB DO FABRICANTE DA WEBCAM, DEVENDO O REFERIDO SITE OFERTAR O DOWNLOAD OU CONSULTA DAS ESPECIFICAÇÕES TÉCNICAS. DESCONTINUADO PELO FABRICANTE: NÃO. GARANTIA DEVERÁ SER OFERTADA PELO FABRICANTE, NO MÍNIMO DE 12 MESES. | UNIDADE | 300 | 140 | 42000
3 | Material de consumo | Outros | 3.8 | Outros | SAFS | 445539 | - | - | CONJUNTO DE TECLADO E MOUSE TECLADO PADRÃO ABNT-2. DISPOR DE NO MÍNIMO 107 TECLAS. DISPOR DE INDICADOR LUMINOSO DE ATIVAÇÃO DA TECLA CAPS LOCK. ALIMENTAÇÃO POR PILHAS ALCALINAS (DEVE ACOMPANHAR O EQUIPAMENTO). RESISTA AO DERRAMAMENTO DE LÍQUIDOS. POSSIBILIDADE DE USO EM ÂNGULO AJUSTÁVEL COM USO DE PERNAS QUE AUMENTAM A INCLINAÇÃO DO TECLADO. COR: PREDOMINANTE NA COR PRETA. TECLAS EM ÚNICA COR. POSSUIR ANTIDERRAPANTE, IMPOSSIBILITANDO QUE O TECLADO SE MOVA DURANTE A DIGITAÇÃO. NÃO PODERÁ SER COMPACTO, DEVENDO AS TECLAS INSERT, HOME, PAGE UP, DELETE, END E PAGE DOWN DISPOSTAS EM DUAS FILEIRAS, NO FORMATO TRADICIONAL DE GRUPO DE 3 TECLAS POR FILEIRA (3 ACIMA, 3 ABAIXO). MOUSE: RESOLUÇÃO MÍNIMA DE 1.000 DPI. AMBIDESTRO EM FORMATO ARREDONDADO. 3 BOTÕES. SCROLL MAIS BOTÕES DA DIREITA E ESQUERDA SEM DESNÍVEL, POSSUINDO UM CORPO ÚNICO DO MOUSE. ALIMENTAÇÃO POR PILHAS ALCALINAS (DEVE ACOMPANHAR O EQUIPAMENTO). PREDOMINANTE NA COR PRETA. SEM LED EM SEU CORPO, COMUMENTE ENCONTRADO EM MOUSES GAMERS. TRANSCEPTOR: CONEXÃO PORTA USB 2.0. TECNOLOGIA PLUG-AND-PLAY. COMPATÍVEL COM O SISTEMA OPERACIONAL WINDOWS 10 OU SUPERIOR. COMO PROVA DE APTIDÃO TÉCNICA, PODERÁ PEDIR QUE O FABRICANTE, OU EMPRESA OEM DO PRODUTO OFERTADO, POSSUA MODELO(S) DE SUA FABRICAÇÃO REGISTRADO(S) NA LISTA DE COMPATIBILIDADE DE HARDWARE (HCL) DA MICROSOFT. DISPOR DE INTERRUPTOR LIGA/DESLIGA PARA ECONOMIZAR PILHA OU UTILIZAR RECURSO AUTOMÁTICO PARA EVITAR GASTO EXCESSIVO DE PILHA, DEVENDO DURAR ATÉ 12 MESES. PERMITIR O CONTROLE SIMULTÂNEO DO TECLADO E MOUSE. ALCANCE SEM FIO DE 10 METROS. A LICITANTE DEVERÁ INDICAR EM SUA PROPOSTA COMERCIAL O SITE OFICIAL WEB DO FABRICANTE, DEVENDO O REFERIDO SITE OFERTAR O DOWNLOAD OU CONSULTA DAS ESPECIFICAÇÕES TÉCNICAS. TECLADO E MOUSE VENDIDO CONJUNTAMENTE OFERTADO PELO MESMO FABRICANTE. DESCONTINUADO PELO FABRICANTE: NÃO. GARANTIA DEVERÁ SER OFERTADA PELO FABRICANTE, NO MÍNIMO DE 12 MESES. | UNIDADE | 200 | 80.5 | 16100
3 | Material de consumo | Outros | 3.8 | Outros | SAFS | 375631 | - | - | DRIVE DE LEITOR CD/DVD EXTERNO USB. GRAVADOR CD-ROM / DVD, COMPATIBILIDADE:WINDOWS 10 OU SUPERIOR, VELOCIDADE LEITURA E GRAVAÇÃO (CD-R: 24X / DVD-R: 8X), INTERFACE:USB 3.0, PLUG AND PLAY, DEVERÁ ACOMPANHAR O CABO USB PARA CONEXÃO COM O COMPUTADOR/NOTEBOOK, CONEXÃO USB TIPO A (É ADMITIDO O FORNECIMENTO DE COM CONECTOR USB TIPO C, DESDE QUE A CONTRATADA FORNEÇA UM ADAPTADOR PARA USB MACHO, TIPO A). GARANTIA DE 12 MESES. | UNIDADE | 50 | 111 | 5550
3 | Material de consumo | Outros | 3.8 | Outros | SAFS | 620512 | - | - | FONE DE OUVIDO. FONE DE OUVIDO DO TIPO ESTÉREO BIAURICULAR COM ALMOFADAS CONFORTÁVEIS. COM SUPORTE ACOLCHOADO SOBRE A CABEÇA COM AJUSTE DE TAMANHO. MICROFONE: EMBUTIDO EM HASTE (BRAÇO) AJUSTÁVEL, QUE PERCORRA UM DOS LADOS DA FACE E APROXIME-SE DA BOCA DO USUÁRIO, DE FORMA ERGONÔMICA. CANCELAMENTO DE RUÍDO DO MICROFONE. CAPTAÇÃO DO MICROFONE DIRECIONAL, PREFERENCIALMENTE CARDIOIDE. CONTROLE DE VOLUME: FÍSICO NO EQUIPAMENTO OU INCORPORADO AO FIO. BOTÃO DE LIGAR/DESLIGAR O MICROFONE FÍSICO NO EQUIPAMENTO OU INCORPORADO AO FIO. COMPRIMENTO DO CABO: 1,8 METROS. CONECTORIZAÇÃO: USB (2.0 OU SUPERIOR). DRIVER: 40MM. SENSIBILIDADE MICROFONE: ENTRE 0DBV E -30DBV. IMPEDÂNCIA DOS FONES DE OUVIDO: 32 OHM. RESPOSTA DE FREQUÊNCIA DOS FONES DE OUVIDO: 20HZ ~ 16KHZ. SENSIBILIDADE DO FONE: ENTRE 90DB E 110DB; COMPATÍVEL COM O SISTEMA OPERACIONAL WINDOWS 10 OU SUPERIOR. COMO PROVA DE APTIDÃO TÉCNICA, PODERÁ PEDIR QUE O FABRICANTE, OU EMPRESA OEM DO PRODUTO OFERTADO, POSSUA MODELO(S) DE SUA FABRICAÇÃO REGISTRADO(S) NA LISTA DE COMPATIBILIDADE DE HARDWARE (HCL) DA MICROSOFT. NÃO POSSUIR LED DE ILUMINAÇÃO NO FONE, SENDO PERMITIDO SOMENTE INDICADORES DE LIGA/DESLIGA E STATUS DE EQUIPAMENTO EM ESTADO DE "MUDO". DESCONTINUADO PELO FABRICANTE: NÃO. A LICITANTE DEVERÁ INDICAR EM SUA PROPOSTA COMERCIAL O SITE OFICIAL WEB DO FABRICANTE, DEVENDO O REFERIDO SITE OFERTAR O DOWNLOAD OU CONSULTA DAS ESPECIFICAÇÕES TÉCNICAS. GARANTIA DEVERÁ SER OFERTADA PELO FABRICANTE, NO MÍNIMO DE 12 MESES. | UNIDADE | 300 | 82.1 | 24630
3 | Material de consumo | Outros | 3.8 | Outros | SAFS | 621053 | - | - | KIT RASPBERRY PI 5 16GB. KIT RASPBERRY PI 5 16GB. PROCESSADOR: BROADCOM BCM2712 2.4GHZ QUAD-CORE 64-BIT ARM CORTEX-A76 CPU, COM EXTENSÕES DE CRIPTOGRAFIA, CACHES L2 DE 512 KB POR NÚCLEO E UM CACHE L3 COMPARTILHADO DE 2 MB. PLACA DE VIDEO: GPU VIDEOCORE VII, COM SUPORTE PARA OPENGL ES 3.1, VULKAN 1.2; SAÍDA DE VÍDEO HDMI® DUPLA 4KP60 COM SUPORTE HDR; DECODIFICADOR HEVC 4KP60. MEMÓRIA: LPDDR4X-4267 SDRAM 16GB. CONECTIVIDADE: DUAL-BAND 802.11AC WI-FI®; BLUETOOTH 5.0 / BLUETOOTH DE BAIXA ENERGIA (BLE); SLOT PARA CARTÃO MICROSD, COM SUPORTE PARA MODO SDR104 DE ALTA VELOCIDADE; 2 PORTAS USB 3.0, SUPORTANDO OPERAÇÃO SIMULTÂNEA DE 5 GBPS; 2 × USB 2.0 PORTS; GIGABIT ETHERNET, COM SUPORTE A POE+ (REQUER POE+ HAT SEPARADO); 2 × 4-LANE MIPI CAMERA/DISPLAY TRANSCEIVERS. SLOTS: INTERFACE PCIE 2.0 X1 PARA PERIFÉRICOS RÁPIDOS (REQUER M.2 HAT SEPARADO OU OUTRO ADAPTADOR. ALIMENTAÇÃO: DC 5V/5A VIA USB-C, COM SUPORTE PARA POWER DELIVERY. CONECTOR PADRÃO 40 PINOS. RELÓGIO EM TEMPO REAL (RTC), ALIMENTADO POR BATERIA EXTERNA. BOTÃO LIGA/DESLIGA. ITENS INCLUSOS: 01 CASE COM COOLER E DISSIPADOR; 01 FONTE DE ALIMENTAÇÃO (5V3A) LIGA/DESLIGA; 01 CABO MICRO HDMI PARA HDMI, COM COMPRIMENTO MÍNIMO DE 1,5 METROS, COMPATÍVEL COM HDMI 2.0 OU SUPERIOR; 01 CARTÃO MEMÓRIA SD 64GB, DEVENDO SER DO PRÓPRIO FABRICANTE OU POR CARTÕES TERCEIROS QUE TENHAM CERTIFICADO DE CONFORMIDADE EMITIDO NO SITE OFICIAL DO FABRICANTE (PARA CADA ÓRGÃO PARTICIPANTE DO CERTAME, O LICITANTE DEVERÁ ENTREGAR PELO MENOS 02 LEITORES USB PARA LER E GRAVAR EM CARTÃO SD NA EMISSÃO DO PRIMEIRO EMPENHO). GARANTIA MÍNIMA: 12 (DOZE) MESES. | UNIDADE | 300 | 1050 | 315000
3 | Material de consumo | Outros | 3.8 | Outros | SAFS | 624339 | - | - | MEMÓRIA RAM DDR4 DIMM 16GB. TIPO DE MEMÓRIA: DDR4 DIMM; CAPACIDADE: 16GB; FREQUÊNCIA: MÍNIMO 2666 MHZ, PODENDO SER SUPERIOR CONFORME A NECESSIDADE DE PERFORMANCE; VOLTAGEM: 1,2V, VISANDO BAIXO CONSUMO DE ENERGIA; FORMATO: DIMM COM 288 PINOS; LATÊNCIA CAS: MÁXIMA CL19, DE ACORDO COM O PADRÃO DA INDÚSTRIA; TECNOLOGIA: ECC OU NON-ECC, CONFORME A ESPECIFICAÇÃO DO SISTEMA; PADRÃO DE CONFORMIDADE: JEDEC E ROHS; COMPATIBILIDADE: COMPATÍVEL COM CHIPSETS INTEL E AMD DAS GERAÇÕES MAIS RECENTES; GARANTIA: MÍNIMO DE 36 MESES DE GARANTIA | UNIDADE | 50 | 75.33 | 3766.5
3 | Material de consumo | Outros | 3.8 | Outros | SAFS | 622838 | - | - | MEMÓRIA RAM DDR4 SODIMM 16GB. TIPO DE MEMÓRIA: DDR4 SODIMM; CAPACIDADE: 16GB; FREQUÊNCIA: MÍNIMO 2666 MHZ, COMPATÍVEL COM A ARQUITETURA DO SISTEMA; VOLTAGEM: 1,2V PARA BAIXO CONSUMO ENERGÉTICO; FORMATO: SODIMM COM 260 PINOS; LATÊNCIA CAS: MÁXIMA CL19 (PARA MÓDULOS DE MERCADO COMUNS);TECNOLOGIA: ECC (OPCIONAL) OU NON-ECC, CONFORME A ESPECIFICAÇÃO DO SISTEMA; COMPATIBILIDADE: COMPATÍVEL COM CHIPSETS INTEL E AMD, CONFORME O SISTEMA DE DESTINO; CERTIFICAÇÃO: CONFORMIDADE COM OS PADRÕES JEDEC E ROH; GARANTIA: MÍNIMO 36 MESES | UNIDADE | 50 | 136.03 | 6801.5
3 | Material de consumo | Outros | 3.8 | Outros | SAFS | 374084 | - | - | MOUSE PAD. MOUSE PAD EM BORRACHA ANTIDERRAPANTE. DIMENSÕES APROXIMADAS: 19CM X 23CM. ERGONÔMICO E COM APOIO DE PUNHO EM GEL. IDEAL PARA USO CORPORATIVO. O PRODUTO DEVERÁ MANTER AS CONDIÇÕES DE USO INALTERADAS POR, NO MÍNIMO, 12 (DOZE) MESES, CONTADOS DA DATA DO RECEBIMENTO. MARCA DE REFERÊNCIA: DLH. | UNIDADE | 300 | 11.14 | 3342
3 | Material de consumo | Outros | 3.8 | Outros | SAFS | 457752 | - | - | MOUSE DO TIPO ÓPTICO. RESOLUÇÃO MÍNIMA DE 1.000 DPI AMBIDESTRO EM FORMATO ARREDONDADO 3 BOTÕES. SCROLL MAIS BOTÕES DA DIREITA E ESQUERDA SEM DESNÍVEL, POSSUINDO UM CORPO ÚNICO DO MOUSE. COMPRIMENTO DO CABO EM 1,8 METROS OU SUPERIOR CONECTIVIDADE USB 2.0 PREDOMINANTE NA COR PRETA. SEM LED EM SEU CORPO, COMUMENTE ENCONTRADO EM MOUSES GAMERS COMPATÍVEL COM O SISTEMA OPERACIONAL WINDOWS 10 OU SUPERIOR. COMO PROVA DE APTIDÃO TÉCNICA, PODERÁ PEDIR QUE O FABRICANTE, OU EMPRESA OEM DO PRODUTO OFERTADO, POSSUA MODELO(S) DE SUA FABRICAÇÃO REGISTRADO(S) NA LISTA DE COMPATIBILIDADE DE HARDWARE (HCL) DA MICROSOFT. NÃO DESCONTINUADO PELO FABRICANTE A LICITANTE DEVERÁ INDICAR EM SUA PROPOSTA COMERCIAL O SITE OFICIAL WEB DO FABRICANTE, DEVENDO O REFERIDO SITE OFERTAR O DOWNLOAD OU CONSULTA DAS ESPECIFICAÇÕES TÉCNICAS GARANTIA DEVERÁ SER OFERTADA PELO FABRICANTE, NO MÍNIMO DE 12 MESES. | UNIDADE | 200 | 8.9 | 1780
3 | Material de consumo | Outros | 3.8 | Outros | SAFS | 603709 | - | - | SCANNER; TIPO:PORTÁTIL. SCANNER; TIPO:PORTÁTIL; CROMATISMO:POLICROMÁTICO; RESOLUÇÃO:600 DPI; TENSÃO ALIMENTAÇÃO:BIVOLT (110-220V); VELOCIDADE DIGITALIZAÇÃO:15PPM; TIPO DIGITALIZAÇÃO:DUPLEX/COLOR; INTERFACE:USB E ETHERNET 10/100 (ETHERNET PODERÁ SER SUBTITUÍDO PELO WIFI 802.11 B/G/N); CICLO DE TRABALHO DIÁRIO: 100 PÁGINAS; FORMATO PAPEL:A4, CARTA, OFÍCIO; FORMATO DE ARQUIVOS: PDF, PDF PESQUISÁVEL E JPEG; COMPATIBILIDADE:WINDOWS 10 E SUPERIOR; APLICAÇÃO:DIGITALIZAÇÃO DE DOCUMENTOS; GARANTIA MÍNIMA DE 12 MESES. | UNIDADE | 30 | 1731 | 51930
3 | Material de consumo | Outros | 3.8 | Outros | SAFS | 602375 | - | - | SSD EXTERNO 2TB. UNIDADE DE ESTADO SÓLIDO EXTERNA; CAPACIDADE MÍNIMA DE ARMAZENAMENTO DE 2TB; PROJETADA PARA ARMAZENAMENTO PORTÁTIL DE ALTA VELOCIDADE; INTERFACE USB 3.1 GEN 2 OU SUPERIOR; INTERFACE USB-A; VELOCIDADES MÍNIMAS DE TRANSFERÊNCIA: LEITURA SEQUENCIAL DE 500MB/S E GRAVAÇÃO SEQUENCIAL 450MB/S; COMPATIBILIDADE COM SISTEMA OPERACIONAL WINDOWS, LINUX E MACOS SEM NECESSIDADE DE DRIVERS ADICIONAIS; RESISTÊNCIA A CHOQUES E VIBRAÇÕES; DIMENSÕES COMPACTAS PARA USO PORTÁTIL; GARANTIA: MÍNIMO 36 MESES | UNIDADE | 50 | 472.1 | 23605
3 | Material de consumo | Outros | 3.8 | Outros | SAFS | 453979 | - | - | SSD NVME 1TB. SSD NVME TIPO: UNIDADE DE ESTADO SÓLIDO (SSD). INTERFACE: PCIE NVME; PROTOCOLO: NVME 1.4 OU SUPERIOR; CAPACIDADE MÍNIMA: 1TB; FORMATO: M.2 2280; TECNOLOGIA DA MEMÓRIA: NAND FLASH 3D TLC OU SUPERIOR; VIDA ÚTIL (MTBF): MÍNIMO DE 1,5 MILHÃO DE HORAS; VELOCIDADE DE LEITURA SEQUENCIAL: ≥ 3.500 MB/S; VELOCIDADE DE GRAVAÇÃO SEQUENCIAL: ≥ 3.000 MB/S;LEITURA ALEATÓRIA 4K: ≥ 450.000 IOPS; GRAVAÇÃO ALEATÓRIA 4K: ≥ 400.000 IOPS; SUPORTE A TRIM E S.M.A.R.T PARA MONITORAMENTO DE INTEGRIDADE; CORREÇÃO DE ERROS AVANÇADA (ECC) PARA PROTEÇÃO CONTRA PERDA DE DADOS; GESTÃO TÉRMICA: SENSOR DE TEMPERATURA INTEGRADO E PROTEÇÃO CONTRA SUPERAQUECIMENTO; TOTAL DE BYTES GRAVADOS (TBW): MÍNIMO DE 600 TBW PARA 1TB; RESISTÊNCIA A IMPACTOS: MÍNIMO DE 1.500G; TEMPERATURA DE OPERAÇÃO: 0°C A 70°C; MODELO DE REFERÊNCIA: KINGSTON KC3000 NVME PCIE 4.0. GARANTIA: MÍNIMO 36 MESES | UNIDADE | 20 | 196.78 | 3935.6
3 | Material de consumo | Outros | 3.8 | Outros | SAFS | 479241 | - | - | SSD SATA III 500GB. TIPO: UNIDADE DE ESTADO SÓLIDO (SSD). INTERFACE: SATA III (6 GB/S); CAPACIDADE MÍNIMA: 500GB; FORMATO: 2.5”; TECNOLOGIA DA MEMÓRIA: NAND FLASH 3D TLC OU SUPERIOR; VIDA ÚTIL (MTBF): MÍNIMO DE 1,5 MILHÃO DE HORAS; VELOCIDADE DE LEITURA SEQUENCIAL: ≥ 550 MB/S; VELOCIDADE DE GRAVAÇÃO SEQUENCIAL: ≥ 500 MB/S; LEITURA ALEATÓRIA 4K: ≥ 90.000 IOPS; GRAVAÇÃO ALEATÓRIA 4K: ≥ 80.000 IOPS; SUPORTE A TRIM E S.M.A.R.T PARA MONITORAMENTO DE DESEMPENHO E INTEGRIDADE; CORREÇÃO DE ERROS AVANÇADA (ECC) PARA PROTEÇÃO DE DADOS; PROTEÇÃO CONTRA DESGASTE UNIFORME (WEAR LEVELING) PARA MAIOR DURABILIDADE; CONSUMO DE ENERGIA: MÁXIMO DE 5W EM OPERAÇÃO; MODELO DE REFEERÊNCIA: WD BLUE SA510. GARANTIA: MÍNIMO 36 MESES | UNIDADE | 50 | 184 | 9200
3 | Material de consumo | Outros | 3.8 | Outros | USOP | 364197 | - | - | FRIGOBAR CAPACIDADE: 120 L | UNIDADE | 15 | 1099 | 16485
3 | Material de consumo | Outros | 3.8 | Outros | USOP | 486823 |  |  | FRAGMENTADORA 15 FL BIVOLT V230 MM 25 L370 W | UNIDADE | 2 | 1300 | 2600
3 | Material de consumo | Outros | 3.8 | Outros | USOP | 411219 |  |  | FRAGMENTADORA 30 FL110/220 V 5,8 MM240 MM | UNIDADE | 2 | 2200 | 4400
3 | Material de consumo | Outros | 3.8 | Outros | SAFS | 417652 | - | - | SUPORTE DE PAREDE ARTICULADO PARA TVS ENTRE 32'' E 55''. SUPORTE DE PAREDE ARTICULADO PARA TVS ENTRE 32'' E 55''; ARTICULAÇÃO QUE PERMITA UM GIRO DE 180º E INCLINAÇÃO DE 15º; CAPACIDADE MÍNIMA PARA FIXAÇÃO DA TV EM 20KG; INSTALAÇÃO EM PAREDE; FABRICADO EM AÇO CARBONO COM TRATAMENTO ANTICORROSÃO E PINTURA PRETA EPÓXI ELETROSTÁTICA; DISTÂNCIA MÍNIMA DE 7 CM PARA A PAREDE; GABARITO PARA INSTALAÇÃO, INCLUINDO BUCHAS E PARAFUSOS; FURAÇÃO VESA DE 100X100, 200X100, 200X200, 200X300, 300X200, 300X300, 400X200, 400X300, 400X400, 600X200, 600X400, 660X320. GARANTIA DEVERÁ SER OFERTADA PELO FABRICANTE, NO MÍNIMO DE 12 MESES. | UNIDADE | 32 | 401.5 | 12848
3 | Material de consumo | Outros | 3.8 | Outros | SAFS | 417652 | - | - | SUPORTE DE TETO ARTICULADO PARA TVS ENTRE 32'' E 55''. SUPORTE DE TETO ARTICULADO PARA TVS ENTRE 32'' E 55''; ARTICULAÇÃO QUE PERMITA UM GIRO DE 360º E INCLINAÇÃO DE 15º; CAPACIDADE MÍNIMA PARA FIXAÇÃO DA TV EM 20KG; INSTALAÇÃO EM TETO; FABRICADO EM AÇO CARBONO COM TRATAMENTO ANTICORROSÃO E PINTURA PRETA EPÓXI ELETROSTÁTICA; DISTÂNCIA AJUSTÁVEL PARA O TETO COM O MÍNIMO DE 75CM; GABARITO PARA INSTALAÇÃO, INCLUINDO BUCHAS E PARAFUSOS; FURAÇÃO VESA DE 100X100, 200X100, 200X200, 200X300, 300X200, 300X300, 400X200, 400X300, 400X400, 600X200, 600X400, 660X320. GARANTIA DEVERÁ SER OFERTADA PELO FABRICANTE, NO MÍNIMO DE 12 MESES. | UNIDADE | 9 | 401.5 | 3613.5
3 | Material de consumo | Outros | 3.8 | Outros | SAFS | 451817 | - | - | TECLADO PARA MICROCOMPUTADOR PADRÃO ABNT2 COM 107 TECLAS. A TECLA NÃO DEVERÁ SE DESGASTAR AO LONGO DA SUA GARANTIA, DEVENDO A IMPRESSÃO SER DEVIDAMENTE IDENTIFICADA. TECLADO NUMÉRICO: SIM. TIPO DE TECLA: PROFUNDO OU CHICLETE/CHOCOLATE. COR: PREDOMINANTE NA COR PRETA. TECLAS EM ÚNICA COR. CONECTIVIDADE: USB 2.0. COMPATÍVEL COM O SISTEMA OPERACIONAL WINDOWS 10 OU SUPERIOR. COMO PROVA DE APTIDÃO TÉCNICA, PODERÁ PEDIR QUE O FABRICANTE, OU EMPRESA OEM DO PRODUTO OFERTADO, POSSUA MODELO(S) DE SUA FABRICAÇÃO REGISTRADO(S) NA LISTA DE COMPATIBILIDADE DE HARDWARE (HCL) DA MICROSOFT. A LICITANTE DEVERÁ INDICAR EM SUA PROPOSTA COMERCIAL O SITE OFICIAL WEB DO FABRICANTE, DEVENDO O REFERIDO SITE OFERTAR O DOWNLOAD OU CONSULTA DAS ESPECIFICAÇÕES TÉCNICAS. DESCONTINUADO PELO FABRICANTE: NÃO. DISPOR DE INDICADOR LUMINOSO DE ATIVAÇÃO DA TECLA CAPS LOCK. RESISTA AO DERRAMAMENTO DE LÍQUIDOS. POSSIBILIDADE DE USO EM ÂNGULO AJUSTÁVEL COM USO DE PERNAS QUE AUMENTAM A INCLINAÇÃO DO TECLADO. POSSUIR ANTIDERRAPANTE, IMPOSSIBILITANDO QUE O TECLADO SE MOVA DURANTE A DIGITAÇÃO. NÃO PODERÁ SER COMPACTO, DEVENDO AS TECLAS INSERT, HOME, PAGE UP, DELETE, END E PAGE DOWN DISPOSTAS EM DUAS FILEIRAS, NO FORMATO TRADICIONAL DE GRUPO DE 3 TECLAS POR FILEIRA (3 ACIMA, 3 ABAIXO). GARANTIA DEVERÁ SER OFERTADA PELO FABRICANTE, NO MÍNIMO DE 12 MESES. | UNIDADE | 200 | 29.52 | 5904
3 | Material de consumo | Outros | 3.8 | Outros | USOP | 322670 | - | - | APARELHO PURIFICADOR DE ÁGUA | UNIDADE | 13 | 620 | 8060
3 | Material de consumo | Outros | 3.8 | Outros | USOP | 308667 | - | - | FORNO MICRO-ONDAS DOMÉSTICO DE BANCADA | UNIDADE | 11 | 870.13 | 9571.43
3 | Material de consumo | Outros | 3.8 | Outros | USOST | 356856 | - | - | JALECO PARA AS ÁREAS ASSISTENCIAIS | UNIDADE | 400 | 87.5 | 35000
3 | Material de consumo | Outros | 3.8 | Outros | USOST | 460805 | - | - | LAVA-OLHOS EMERGÊNCIA | UNIDADE | 1 | 1282.86 | 1282.86
3 | Material de consumo | Outros | 3.8 | Outros | USOST | 315879 | - | - | ABAFADOR RUÍDO AURICULAR | UNIDADE | 12 | 79.9 | 958.8
3 | Material de consumo | Outros | 3.8 | Outros | USOP | 257903 | - | - | REFRIGERADOR DOMÉSTICO 80L | UNIDADE | 4 | 912.66 | 3650.64
Planejamento da aquisição - GRUPO 5 - Restruturação física e tecnológica(AOC)
Grupo |  |  | Subgrupo |  | Área demandante | Código CATMAT | Código AGHUX |  | Descrição do item | Unidade | Qt | R$ | Total
5 | Restruturação física e tecnológica | Equip médicos | 5.1 | Equip médicos "tipo" | STEC | 432446 | - | - | VENOSCÓPIO | UNIDADE | 7 | 1662.55 | 11637.85
5 | Restruturação física e tecnológica | Equip médicos | 5.1 | Equip médicos "tipo" | STEC | 408169 | - | - | MONITOR MULTIPARAMÉTRICO DE TRANSPORTE | UNIDADE | 5 | 24999 | 124995
5 | Restruturação física e tecnológica | Equip médicos | 5.1 | Equip médicos "tipo" | STEC | 454246 | - | - | TORRE DE VIDEOENDOSCOPIA | UNIDADE | 1 | 203939 | 203939
5 | Restruturação física e tecnológica | Equip médicos | 5.1 | Equip médicos "tipo" | STEC | 311828 | - | - | VIDEOCOLONOSCÓPIO ADULTO | UNIDADE | 3 | 110000 | 330000
5 | Restruturação física e tecnológica | Equip médicos | 5.1 | Equip médicos "tipo" | STEC | 486584 | - | - | VIDEOCOLONOSCÓPIO PEDIÁTRICO | UNIDADE | 2 | 110000 | 220000
5 | Restruturação física e tecnológica | Equip médicos | 5.1 | Equip médicos "tipo" | STEC | 416591 | - | - | VIDEOGASTROSCÓPIO ADULTO | UNIDADE | 3 | 107400 | 322200
5 | Restruturação física e tecnológica | Equip médicos | 5.1 | Equip médicos "tipo" | STEC | 416591 | - | - | VIDEOGASTROSCÓPIO PEDIÁTRICO | UNIDADE | 2 | 165500 | 331000
5 | Restruturação física e tecnológica | Equip médicos | 5.1 | Equip médicos "tipo" | STEC | 376847 | - | - | VIDEODUODENOSCÓPIO | UNIDADE | 2 | 146000 | 292000
5 | Restruturação física e tecnológica | Equip médicos | 5.1 | Equip médicos "tipo" | STEC | 463684 | - | - | VIDEOBRONCOSCÓPIO ADULTO | UNIDADE | 3 | 154000 | 462000
5 | Restruturação física e tecnológica | Equip médicos | 5.1 | Equip médicos "tipo" | STEC | 347703 | - | - | VIDEOBRONCOSCÓPIO PEDIÁTRICO | UNIDADE | 2 | 159000 | 318000
5 | Restruturação física e tecnológica | Equip médicos | 5.1 | Equip médicos "tipo" | STEC | 349563 | - | - | INSUFLADOR PARA ENDOSCOPIA | UNIDADE | 1 | 28000 | 28000
5 | Restruturação física e tecnológica | Equip médicos | 5.1 | Equip médicos "tipo" | STEC | 365957 | - | - | NASOFIBROSCÓPIO COM CANAL DE TRABALHO | UNIDADE | 2 | 60000 | 120000
5 | Restruturação física e tecnológica | Equip médicos | 5.1 | Equip médicos "tipo" | STEC | 454246 | - | - | SISTEMA DE VÍDEO COMPACTO | UNIDADE | 1 | 100000 | 100000
5 | Restruturação física e tecnológica | Equip médicos | 5.1 | Equip médicos "tipo" | STEC | 421413 | - | - | CADEIRA PARA OTORRINO | UNIDADE | 1 | 15000 | 15000
5 | Restruturação física e tecnológica | Equip médicos | 5.1 | Equip médicos "tipo" | STEC | 416416 | - | - | SISTEMA DE ERGOMETRIA (ESTEIRA ERGOMÉTRICA) | UNIDADE | 1 | 85000 | 85000
5 | Restruturação física e tecnológica | Equip médicos | 5.1 | Equip médicos "tipo" | STEC | 618185 | - | - | REFRIGERADOR VERTICAL DE MEDICAMENTOS | UNIDADE | 4 | 15222.2 | 60888.8
5 | Restruturação física e tecnológica | Equip médicos | 5.1 | Equip médicos "tipo" | STEC | 462363 | - | EBS09544 | ESPIRÔMETRO PORTÁTIL, COM TELA EM LCD, SENSÍVEL AO TOQUE, RECURSOS MÍNIMOS FVC, FEV, PEF, FEF, VC, SENSOR FLUXO, VOLUME TURBINA BIDIRECIONAL, MÉTODO DE MEDIÇÃO INTERRUPÇÃO INFRAVERMELHOS, TRANSMISSÃO SEM FIO, FONTE DE ALIMENTAÇÃO: BATERIA RECARREGÁVEL. | UNIDADE | 5 | 11918 | 59590
5 | Restruturação física e tecnológica | Equip médicos | 5.1 | Equip médicos "tipo" | STEC | 462363 | - | EBS09544 | ESPIRÔMETRO MODELO: TELA EM LCD, SENSÍVEL AO TOQUE , DIMENSÃO: CERCA DE 7 POL, TIPO DE ANÁLISE: NO MÍNIMO FVC, FEV, PEF, FEF, VC , COMPONENTE I: SENSOR FLUXO/VOLUME TURBINA BIDIRECIONAL , COMPONENTE II: MÉTODO MEDIÇÃO INTERRUPÇÃO INFRAVERMELHOS , COMPONENTE III: C/ SOFTWARE , VOLUME: MÁXIMO 10 L, INTERFACE: USB, TRANSMISSÃO S/ FIO , FONTE ALIMENTAÇÃO: BATERIA RECARREGÁVEL | UNIDADE | 1 | 11777.52 | 11777.52
5 | Restruturação física e tecnológica | Equip médicos | 5.1 | Equip médicos "tipo" | STEC |  | - | - | MONITOR DE TRIAGEM | UNIDADE | 13 | 6000 | 78000
5 | Restruturação física e tecnológica | Equip médicos | 5.1 | Equip médicos "tipo" | STEC |  | - | - | COLPOSCÓPIO BINOCULAR | UNIDADE | 1 | 16700 | 16700
5 | Restruturação física e tecnológica | Equip médicos | 5.1 | Equip médicos "tipo" | STEC |  | - | - | ELETROCARDIÓGRAFO DIGITAL DE 12 CANAIS | UNIDADE | 2 | 16527.6 | 33055.2
5 | Restruturação física e tecnológica | Equip médicos | 5.1 | Equip médicos "tipo" | STEC |  | - | - | AQUECEDOR DE MEIOS DE CONTRASTE | UNIDADE | 1 | 5800 | 5800
5 | Restruturação física e tecnológica | Equip médicos | 5.1 | Equip médicos "tipo" | STEC |  | - | - | FREEZER CIENTÍFICO COM TEMPERATURA DE -30 °C | UNIDADE | 1 | 30000 | 30000
5 | Restruturação física e tecnológica | Equip médicos | 5.1 | Equip médicos "tipo" | STEC |  | - | - | AGITADOR DE PLAQUETAS COM INCUBADORA | UNIDADE | 1 | 18000 | 18000
5 | Restruturação física e tecnológica | Equip médicos | 5.1 | Equip médicos "tipo" | STEC |  | - | - | DESCONGELADOR DE PLASMA | UNIDADE | 1 | 119990 | 119990
5 | Restruturação física e tecnológica | Equip médicos | 5.1 | Equip médicos "tipo" | STEC |  | - | - | CÂMARA CIENTÍFICA VERTICAL | UNIDADE | 1 | 15520 | 15520
5 | Restruturação física e tecnológica | Equip médicos | 5.1 | Equip médicos "tipo" | STEC |  | - | - | BALANÇA DIGITAL DE PRECISÃO | UNIDADE | 1 | 3524 | 3524
5 | Restruturação física e tecnológica | Equip médicos | 5.1 | Equip médicos "tipo" | STEC |  | - | - | SELADORA DIELÉTRICA DE TUBOS | UNIDADE | 1 | 22650 | 22650
5 | Restruturação física e tecnológica | Equip médicos | 5.1 | Equip médicos "tipo" | STEC |  | - | - | CÂMARA CIENTÍFICA PARA CONSERVAÇÃO DE SANGUE | UNIDADE | 1 | 30000 | 30000
5 | Restruturação física e tecnológica | Equip médicos | 5.1 | Equip médicos "tipo" | STEC |  | - | - | CENTRÍFUGA CLÍNICA/SORO-HEMATOLÓGICA DE BANCADA | UNIDADE | 1 | 8000 | 8000
5 | Restruturação física e tecnológica | Equip médicos | 5.1 | Equip médicos "tipo" | STEC |  | - | - | CONECTOR ESTÉRIL DE TUBOS PARA BOLSAS DE SANGUE | UNIDADE | 1 | 55000 | 55000
5 | Restruturação física e tecnológica | Equip médicos | 5.1 | Equip médicos "tipo" | STEC |  | - | - | CENTRÍFUGA PARA CARTÕES DE GEL DE IMUNO-HEMATOLOGIA | UNIDADE | 1 | 35000 | 35000
5 | Restruturação física e tecnológica | Equip médicos | 5.1 | Equip médicos "tipo" | STEC |  | - | - | INCUBADORA PARA IMUNO-HEMATOLOGIA | UNIDADE | 1 | 32000 | 32000
5 | Restruturação física e tecnológica | Equip médicos | 5.1 | Equip médicos "tipo" | STEC |  | - | - | BALANÇA ANTROPOMÉTRICA | UNIDADE | 5 | 890 | 4450
5 | Restruturação física e tecnológica | Equip médicos | 5.1 | Equip médicos "tipo" | STEC |  | - | - | IMPRESSORA RADIOLÓGICA DIGITAL | UNIDADE | 1 | 24567 | 24567
5 | Restruturação física e tecnológica | Mobiliário (adm e assistencial) | 5.2 | Mobiliário (adm e assistencial) "tipo" | USOP | 343999 | - | - | ARMÁRIO ALTO MDF, BASE BAIXA, TIPO 02, COM 02 PORTAS E 1600MM DE ALTURA | UNIDADE | 13 | 1537.06 | 19981.78
5 | Restruturação física e tecnológica | Mobiliário (adm e assistencial) | 5.2 | Mobiliário (adm e assistencial) "tipo" | USOP | 481252 | - | - | ARMÁRIO BAIXO MDF, BASE BAIXA, TIPO 01, COM 02 PORTAS E 900MM DE ALTURA | UNIDADE | 18 | 1805.65 | 32501.7
5 | Restruturação física e tecnológica | Mobiliário (adm e assistencial) | 5.2 | Mobiliário (adm e assistencial) "tipo" | USOP | 443949 | - | - | ARMÁRIO AÇO, ARQUIVO DE PASTA SUSPENSA, COMUM, 04 GAVETAS | UNIDADE | 10 | 1025.62 | 10256.2
5 | Restruturação física e tecnológica | Mobiliário (adm e assistencial) | 5.2 | Mobiliário (adm e assistencial) "tipo" | USOP | 230467 | - | - | ARMÁRIO FECHADO ESTRUTURA EM AÇO, ALTO, TIPO 01, 02 PORTAS | UNIDADE | 12 | 1114.38 | 13372.56
5 | Restruturação física e tecnológica | Mobiliário (adm e assistencial) | 5.2 | Mobiliário (adm e assistencial) "tipo" | USOP | 465082 | - | - | ARMÁRIO AÇO, ROUPEIRO COM PORTAS PERFURADAS E 09 NICHOS, TIPO 01 | UNIDADE | 10 | 1704.77 | 17047.7
5 | Restruturação física e tecnológica | Mobiliário (adm e assistencial) | 5.2 | Mobiliário (adm e assistencial) "tipo" | USOP | 601175 | - | - | MESA DE TRABALHO, TAMPO RETO, TIPO 01, SEM CALHA SUPERIOR E 1000MM DE LARGURA | UNIDADE | 17 | 1190.91 | 20245.47
5 | Restruturação física e tecnológica | Mobiliário (adm e assistencial) | 5.2 | Mobiliário (adm e assistencial) "tipo" | USOP | 458687 | - | - | MESA DE TRABALHO, TAMPO RETO, TIPO 03, SEM CALHA SUPERIOR E 1400MM DE LARGURA | UNIDADE | 10 | 1375.86 | 13758.6
5 | Restruturação física e tecnológica | Mobiliário (adm e assistencial) | 5.2 | Mobiliário (adm e assistencial) "tipo" | USOP | 257047 | - | - | ESTAÇÃO DE TRABALHO, 01 LUGAR, TAMPO L, TIPO 01, 1680MM X 1480MM | UNIDADE | 10 | 2700 | 27000
5 | Restruturação física e tecnológica | Mobiliário (adm e assistencial) | 5.2 | Mobiliário (adm e assistencial) "tipo" | USOP | 601423 | - | - | MESA DE REUNIÃO TAMPO CIRCULAR, TIPO 01, PARA 04 LUGARES, DIÂMETRO 1000MM | UNIDADE | 10 | 1267.78 | 12677.8
5 | Restruturação física e tecnológica | Mobiliário (adm e assistencial) | 5.2 | Mobiliário (adm e assistencial) "tipo" | USOP | 601424 | - | - | MESA DE REUNIÃO TAMPO RETANGULAR, TIPO 01, PARA 06 LUGARES, 1600MM X 900MM | UNIDADE | 10 | 947.73 | 9477.3
5 | Restruturação física e tecnológica | Mobiliário (adm e assistencial) | 5.2 | Mobiliário (adm e assistencial) "tipo" | USOP | 617734 | - | - | MESA DE REUNIÃO TAMPO RETANGULAR, TIPO 02, PARA 08 LUGARES, 2200MM X 1000MM | UNIDADE | 10 | 2042.21 | 20422.1
5 | Restruturação física e tecnológica | Mobiliário (adm e assistencial) | 5.2 | Mobiliário (adm e assistencial) "tipo" | USOP | 481343 | - | - | MESA DE REUNIÃO TAMPO RETANGULAR, TIPO 03, PARA 10 LUGARES, 3000MM X 1100MM | UNIDADE | 10 | 1625 | 16250
5 | Restruturação física e tecnológica | Mobiliário (adm e assistencial) | 5.2 | Mobiliário (adm e assistencial) "tipo" | USOP | 462075 | - | - | GAVETEIRO VOLANTE, TIPO 01, COM 03 GAVETAS E 600MM DE ALTURA | UNIDADE | 14 | 465.95 | 6523.3
5 | Restruturação física e tecnológica | Mobiliário (adm e assistencial) | 5.2 | Mobiliário (adm e assistencial) "tipo" | USOP | 297336 | - | - | GAVETEIRO VOLANTE, TIPO 02, COM 03 GAVETAS E 650MM DE ALTURA | UNIDADE | 15 | 588 | 8820
5 | Restruturação física e tecnológica | Mobiliário (adm e assistencial) | 5.2 | Mobiliário (adm e assistencial) "tipo" | USOP | 469054 | - | - | LONGARINA DE ESPERA COM 02 LUGARES, ENCOSTO MÉDIO, BASE FIXA, APOIO DE BRAÇO FIXO | UNIDADE | 10 | 1732.14 | 17321.4
5 | Restruturação física e tecnológica | Mobiliário (adm e assistencial) | 5.2 | Mobiliário (adm e assistencial) "tipo" | USOP | 469053 | - | - | LONGARINA DE ESPERA COM 03 LUGARES, ENCOSTO MÉDIO, BASE FIXA, APOIO DE BRAÇO FIXO | UNIDADE | 10 | 2165.46 | 21654.6
5 | Restruturação física e tecnológica | Mobiliário (adm e assistencial) | 5.2 | Mobiliário (adm e assistencial) "tipo" | USOP | 481002 | - | - | LONGARINA DE ESPERA COM 04 LUGARES, ENCOSTO MÉDIO, BASE FIXA, APOIO DE BRAÇO FIXO | UNIDADE | 10 | 1490.66 | 14906.6
5 | Restruturação física e tecnológica | Mobiliário (adm e assistencial) | 5.2 | Mobiliário (adm e assistencial) "tipo" | USOP | 469054 | - | - | CADEIRA TIPO LONGARINA COM 01 (UM) LUGAR PARA OBESO | UNIDADE | 5 | 1800 | 9000
5 | Restruturação física e tecnológica | Mobiliário (adm e assistencial) | 5.2 | Mobiliário (adm e assistencial) "tipo" | USOP | 484123 | - | - | CADEIRA DE ESCRITÓRIO ESPALDAR ALTO, ENCOSTO EM TELA, APOIO DE CABEÇA, RODÍZIOS, APOIO DE BRAÇO REGULÁVEL | UNIDADE | 21 | 1241.23 | 26065.83
5 | Restruturação física e tecnológica | Mobiliário (adm e assistencial) | 5.2 | Mobiliário (adm e assistencial) "tipo" | USOP | 485893 | - | - | CADEIRA DE ESCRITÓRIO ESPALDAR MÉDIO, ENCOSTO EM TELA, RODÍZIOS, APOIO DE BRAÇO REGULÁVEL | UNIDADE | 10 | 1110 | 11100
5 | Restruturação física e tecnológica | Mobiliário (adm e assistencial) | 5.2 | Mobiliário (adm e assistencial) "tipo" | USOP | 485893 | - | - | CADEIRA DE REUNIÃO ESPALDAR MÉDIO, ENCOSTO EM TELA, RODÍZIOS, APOIO DE BRAÇO REGULÁVEL | UNIDADE | 15 | 860 | 12900
5 | Restruturação física e tecnológica | Mobiliário (adm e assistencial) | 5.2 | Mobiliário (adm e assistencial) "tipo" | USOP | 482954 | - | - | CADEIRA DE INTERLOCUTOR ESPALDAR MÉDIO, ENCOSTO EM TELA, BASE FIXA, APOIO DE BRAÇO FIXO | UNIDADE | 10 | 483.89 | 4838.9
5 | Restruturação física e tecnológica | Mobiliário (adm e assistencial) | 5.2 | Mobiliário (adm e assistencial) "tipo" | USOP | 484123 | - | - | CADEIRA DE ESCRITÓRIO ESPALDAR ALTO, ENCOSTO ESTOFADO, APOIO DE CABEÇA, RODÍZIOS, APOIO DE BRAÇO REGULÁVEL | UNIDADE | 25 | 1241.237 | 31030.925
5 | Restruturação física e tecnológica | Mobiliário (adm e assistencial) | 5.2 | Mobiliário (adm e assistencial) "tipo" | USOP | 484123 | - | - | CADEIRA DE ESCRITÓRIO ESPALDAR ALTO, ENCOSTO ESTOFADO, RODÍZIOS, APOIO DE BRAÇO REGULÁVEL | UNIDADE | 26 | 1241.237 | 32272.162
5 | Restruturação física e tecnológica | Mobiliário (adm e assistencial) | 5.2 | Mobiliário (adm e assistencial) "tipo" | USOP | 484123 | - | - | CADEIRA DE ESCRITÓRIO ESPALDAR MÉDIO, ENCOSTO ESTOFADO, RODÍZIOS, APOIO DE BRAÇO REGULÁVEL | UNIDADE | 22 | 1241.237 | 27307.214
5 | Restruturação física e tecnológica | Mobiliário (adm e assistencial) | 5.2 | Mobiliário (adm e assistencial) "tipo" | USOP | 383628 | - | - | CADEIRA DE INTERLOCUTOR EM POLIPROPILENO OU NYLON, ESPALDAR MÉDIO, BASE FIXA, SEM APOIO DE BRAÇO | UNIDADE | 14 | 245.77 | 3440.78
5 | Restruturação física e tecnológica | Mobiliário (adm e assistencial) | 5.2 | Mobiliário (adm e assistencial) "tipo" | USOP | 485893 | - | - | CADEIRA CAIXA ALTA ESPALDAR BAIXO, ENCOSTO ESTOFADO, BASE FIXA, APOIO DE BRAÇO FIXO | UNIDADE | 15 | 808 | 12120
5 | Restruturação física e tecnológica | Mobiliário (adm e assistencial) | 5.2 | Mobiliário (adm e assistencial) "tipo" | USOP | 485893 | - | - | CADEIRA CAIXA ALTA ESPALDAR BAIXO, ENCOSTO ESTOFADO, BASE FIXA, SEM APOIO DE BRAÇO | UNIDADE | 15 | 945 | 14175
5 | Restruturação física e tecnológica | Mobiliário (adm e assistencial) | 5.2 | Mobiliário (adm e assistencial) "tipo" | USOP | 395748 | - | - | CADEIRA PARA OBESO ESPALDAR MÉDIO, ENCOSTO ESTOFADO, BASE FIXA, APOIO DE BRAÇO FIXO | UNIDADE | 10 | 678.1 | 6781
5 | Restruturação física e tecnológica | Mobiliário (adm e assistencial) | 5.2 | Mobiliário (adm e assistencial) "tipo" | USOP | 328069 | - | - | CADEIRA PARA OBESO ESPALDAR MÉDIO, ENCOSTO ESTOFADO, BASE FIXA, SEM APOIO DE BRAÇO | UNIDADE | 10 | 404.52 | 4045.2
5 | Restruturação física e tecnológica | Mobiliário (adm e assistencial) | 5.2 | Mobiliário (adm e assistencial) "tipo" | USOP | 458064 | - | - | ARMÁRIO MÓVEL EM AÇO INOX 304, 2 PORTAS, 3 PRATELEIRAS, COM CHAVE | UNIDADE | 11 | 1708.13 | 18789.43
5 | Restruturação física e tecnológica | Mobiliário (adm e assistencial) | 5.2 | Mobiliário (adm e assistencial) "tipo" | USOP | 363840 | - | - | ESTANTE DE AÇO ALTA, COMUM, PRATELEIRA 300MM | UNIDADE | 20 | 481.2 | 9624
5 | Restruturação física e tecnológica | Mobiliário (adm e assistencial) | 5.2 | Mobiliário (adm e assistencial) "tipo" | USOP | 264730 | - | - | ESTANTE DE AÇO ALTA, COMUM, PRATELEIRA 400MM | UNIDADE | 28 | 562.42 | 15747.76
5 | Restruturação física e tecnológica | Mobiliário (adm e assistencial) | 5.2 | Mobiliário (adm e assistencial) "tipo" | USOP | 601268 | - | - | ESTANTE DE AÇO ALTA, COMUM, PRATELEIRA 580MM | UNIDADE | 40 | 429.67 | 17186.8
5 | Restruturação física e tecnológica | Mobiliário (adm e assistencial) | 5.2 | Mobiliário (adm e assistencial) "tipo" | USOP | 486630 | - | - | CARRINHO PLATAFORMA ABERTO COM PNEU | UNIDADE | 14 | 1775.85 | 24861.9
5 | Restruturação física e tecnológica | Mobiliário (adm e assistencial) | 5.2 | Mobiliário (adm e assistencial) "tipo" | USOP | 372067 | - | - | ORGANIZADOR | UNIDADE | 10 | 252.1 | 2521
5 | Restruturação física e tecnológica | Mobiliário (adm e assistencial) | 5.2 | Mobiliário (adm e assistencial) "tipo" | USOP | 472075 | - | - | ROTULADORA | UNIDADE | 10 | 574.7 | 5747
5 | Restruturação física e tecnológica | Mobiliário (adm e assistencial) | 5.2 | Mobiliário (adm e assistencial) "tipo" | USOP/SAFS | 389667 | - | - | PALETE | UNIDADE | 60 | 256.22 | 15373.2
5 | Restruturação física e tecnológica | Mobiliário (adm e assistencial) | 5.2 | Mobiliário (adm e assistencial) "tipo" | USOP | 417245 | - | - | REFRIGERADOR DOMÉSTICO FROST FREE DUPLEX | UNIDADE | 11 | 3187.15 | 35058.65
5 | Restruturação física e tecnológica | Mobiliário (adm e assistencial) | 5.2 | Mobiliário (adm e assistencial) "tipo" | USOP | 430493 | - | - | BEBEDOURO INDUSTRIAL 50L 220V | UNIDADE | 3 | 1792.72 | 5378.16
5 | Restruturação física e tecnológica | Mobiliário (adm e assistencial) | 5.2 | Mobiliário (adm e assistencial) "tipo" | USOP | 355418 | - | - | BEBEDOURO INDUSTRIAL 50L 110V | UNIDADE | 1 | 1777.19 | 1777.19
5 | Restruturação física e tecnológica | Mobiliário (adm e assistencial) | 5.2 | Mobiliário (adm e assistencial) "tipo" | USOP | 410764 | - | - | CARRO BEIRA LEITO PRONTUÁRIO ELETRÔNICO 3 GAVETAS | UNIDADE | 25 | 2394.73 | 59868.25
5 | Restruturação física e tecnológica | Mobiliário (adm e assistencial) | 5.2 | Mobiliário (adm e assistencial) "tipo" | USOP | 410764 | - | - | CARRO BEIRA LEITO PRONTUÁRIO ELETRÔNICO 5 GAVETAS | UNIDADE | 10 | 2354.98 | 23549.8
5 | Restruturação física e tecnológica | Mobiliário (adm e assistencial) | 5.2 | Mobiliário (adm e assistencial) "tipo" | USOP | 461477 | - | - | CAIXA OU MALETA PARA TRANSPORTE DE MEDICAMENTOS PSICOTRÓPICOS | UNIDADE | 6 | 238.48 | 1430.88
5 | Restruturação física e tecnológica | Mobiliário (adm e assistencial) | 5.2 | Mobiliário (adm e assistencial) "tipo" | USOP | 414732 | - | - | BANCO MOCHO EM AÇO INOX USO HOSPITALAR | UNIDADE | 16 | 369.7 | 5915.2
5 | Restruturação física e tecnológica | Mobiliário (adm e assistencial) | 5.2 | Mobiliário (adm e assistencial) "tipo" | USOP | 400778 | - | - | CADEIRA DE BANHO 100KG | UNIDADE | 60 | 728.19 | 43691.4
5 | Restruturação física e tecnológica | Mobiliário (adm e assistencial) | 5.2 | Mobiliário (adm e assistencial) "tipo" | USOP | 404339 | - | - | CADEIRA DE BANHO 200KG | UNIDADE | 5 | 1081.19 | 5405.95
5 | Restruturação física e tecnológica | Mobiliário (adm e assistencial) | 5.2 | Mobiliário (adm e assistencial) "tipo" | USOP | 428365 | - | - | CADEIRA DE RODAS ADULTO 100KG | UNIDADE | 15 | 1205.8 | 18087
5 | Restruturação física e tecnológica | Mobiliário (adm e assistencial) | 5.2 | Mobiliário (adm e assistencial) "tipo" | USOP | 431108 | - | - | CADEIRA DE RODAS ADULTO 200KG | UNIDADE | 5 | 1563.54 | 7817.7
5 | Restruturação física e tecnológica | Mobiliário (adm e assistencial) | 5.2 | Mobiliário (adm e assistencial) "tipo" | USOP | 428195 | - | - | CARRO PARA TRANSPORTE DE MATERIAIS | UNIDADE | 6 | 1595.23 | 9571.38
5 | Restruturação física e tecnológica | Mobiliário (adm e assistencial) | 5.2 | Mobiliário (adm e assistencial) "tipo" | USOP | 421265 | - | - | CARRO MACA TRANSPORTE PACIENTES 100KG | UNIDADE | 10 | 2744 | 27440
5 | Restruturação física e tecnológica | Mobiliário (adm e assistencial) | 5.2 | Mobiliário (adm e assistencial) "tipo" | USOP | 442253 | - | - | MACA CLÍNICA FIXA 200KG | UNIDADE | 15 | 1077.42 | 16161.3
5 | Restruturação física e tecnológica | Mobiliário (adm e assistencial) | 5.2 | Mobiliário (adm e assistencial) "tipo" | USOP | 481485 | - | - | POLTRONA HOSPITALAR 130KG | UNIDADE | 50 | 1097.28 | 54864
5 | Restruturação física e tecnológica | Mobiliário (adm e assistencial) | 5.2 | Mobiliário (adm e assistencial) "tipo" | USOP | 407725 | - | - | SUPORTE DE SORO COM BASE EM POLIPROPILENO | UNIDADE | 50 | 370.26 | 18513
5 | Restruturação física e tecnológica | Mobiliário (adm e assistencial) | 5.2 | Mobiliário (adm e assistencial) "tipo" | USOP | 418805 | - | - | CADEIRA DE RODAS INFANTIL 50KG | UNIDADE | 6 | 5550 | 33300
5 | Restruturação física e tecnológica | Mobiliário (adm e assistencial) | 5.2 | Mobiliário (adm e assistencial) "tipo" | USOP | 422562 | - | - | MESA CABECEIRA PARA LEITO HOSPITALAR | UNIDADE | 50 | 454.93 | 22746.5
5 | Restruturação física e tecnológica | Mobiliário (adm e assistencial) | 5.2 | Mobiliário (adm e assistencial) "tipo" | USOP | 415534 | - | - | BALDE A CHUTE EM AÇO INOX | UNIDADE | 8 | 632.5 | 5060
5 | Restruturação física e tecnológica | Mobiliário (adm e assistencial) | 5.2 | Mobiliário (adm e assistencial) "tipo" | USOP | 484081 | - | - | POLTRONA HOSPITALAR 200KG | UNIDADE | 12 | 1084.96 | 13019.52
5 | Restruturação física e tecnológica | Mobiliário (adm e assistencial) | 5.2 | Mobiliário (adm e assistencial) "tipo" | USOP | 607435 | - | - | MESA DE REFEIÇÃO PARA LEITO HOSPITALAR | UNIDADE | 50 | 658.38 | 32919
5 | Restruturação física e tecnológica | Mobiliário (adm e assistencial) | 5.2 | Mobiliário (adm e assistencial) "tipo" | USOP | 613391 | - | - | PÚLPITO PORTÁTIL EM ACRÍLICO COM RODÍZIOS | UNIDADE | 1 | 1863.9 | 1863.9
5 | Restruturação física e tecnológica | Mobiliário (adm e assistencial) | 5.2 | Mobiliário (adm e assistencial) "tipo" | USOP | 399829 |  |  | MESA GINECOLOGICA MECANICA | UNIDADE | 1 | 3500 | 3500
5 | Restruturação física e tecnológica | Mobiliário (adm e assistencial) | 5.2 | Mobiliário (adm e assistencial) "tipo" | USOP | 151059 |  |  | LUPA DE BANCADA | UNIDADE | 2 | 660 | 1320
5 | Restruturação física e tecnológica | Mobiliário (adm e assistencial) | 5.2 | Mobiliário (adm e assistencial) "tipo" | USOP | 482044 |  |  | FOCO GINECOLÓGICO | UNIDADE | 1 | 1000 | 1000
5 | Restruturação física e tecnológica | Obras (não contempladas no PAC-OBRAS) | 5.3 | Obras (não contempladas no PAC-OBRAS) | - | - | - | - | - | - | - | 0
5 | Restruturação física e tecnológica | TIC | 5.4 | TIC "tipo" | SETISD | 607833 | - | - | SEGURANÇA DE REDE DE COMPUTADORES (FIREWALL) | UNIDADE | 1 | 180000 | 180000
5 | Restruturação física e tecnológica | TIC | 5.4 | TIC "tipo" | SETISD | 628826 | - | - | SERVIDORES DE REDE OU SOLUÇÃO HIPERCONVERGENTE | UNIDADE | 4 | 150000 | 600000
5 | Restruturação física e tecnológica | TIC | 5.4 | TIC "tipo" | SETISD | 609690 | - | - | SWITCHES DE REDE | UNIDADE | 25 | 32000 | 800000
5 | Restruturação física e tecnológica | TIC | 5.4 | TIC "tipo" | SETISD | 626910 | - | - | EQUIPAMENTOS AUDIOVISUAIS (PROJETORES) | UNIDADE | 3 | 4500 | 13500
5 | Restruturação física e tecnológica | TIC | 5.4 | TIC "tipo" | SETISD | 630688 | - | - | NOTEBOOKS DE ALTO DESEMPENHO | UNIDADE | 10 | 12000 | 120000
5 | Restruturação física e tecnológica | TIC | 5.4 | TIC "tipo" | SETISD | 632687 | - | - | SOLUÇÃO DE CONECTIVIDADE WI-FI | UNIDADE | 70 | 8570 | 599900
5 | Restruturação física e tecnológica | TIC | 5.4 | TIC "tipo" | SETISD | 6000155 | - | - | EQUIPAMENTO PARA ARMAZENAMENTO ROBUSTO (STORAGE) | UNIDADE | 1 | 600000 | 600000
5 | Restruturação física e tecnológica | TIC | 5.4 | TIC "tipo" | SETISD | 607232 | - | - | EQUIPAMENTO PARA ARMAZENAMENTO ROBUSTO (STORAGE – BACKUP) | UNIDADE | 1 | 600000 | 600000
5 | Restruturação física e tecnológica | Outros | 5.4 | TIC "tipo" | SETISD | - | - | - | AQUISIÇÃO DE IMPRESSORA PARA CRACHÁ | UNIDADE | 1 | 10600 | 10600
Planejamento da aquisição/contratação - GRUPO 2 - SERVIÇO (AOC)
Grupo |  |  | Subgrupo |  | Área demandante | Código CATSER |  |  | Descrição do item | Unidade | Qt | R$ | Total
2 | Prestação de Serviço | Rouparia e lavanderia | 2.1 | Rouparia e lavanderia | STHH | - | - | - | - | - | - | 0 | 0
2 | Prestação de Serviço | Higiene e limpeza | 2.2 | Higiene e limpeza | STHH | - | - | - | - | - | - | 0 | 0
2 | Prestação de Serviço | Nutrição e dietética | 2.3 | Nutrição e dietética | STHH | 12807 | - | - | SERVIÇO DE BUFFET E COFFE BREAK | POR PESSOA | 3000 | 61 | 183000
2 | Prestação de Serviço | Controle de acesso e vigilância | 2.4 | Controle de acesso e vigilância | USOP | - | - | - | - | - | - | 0 | 0
2 | Prestação de Serviço | Apoio adm e outros | 2.5 | Apoio adm e outros | STHH | 24341 | - | - | SERVIÇO CONTINUADO E ININTERRUPTOS DE REMOÇÃO TERRESTRE DE PACIENTE NÃO CRÍTICO E CRÍTICO (ADULTO, INFANTIL) . | MÊS | 12 | 222740.05 | 2672880.6
2 | Prestação de Serviço | Apoio adm e outros | 2.5 | Apoio adm e outros | STHH | 5380 | - | - | SERVIÇOS CONTINUADOS DE APOIO ADMINISTRATIVO, LOGÍSTICO E OPERACIONAL, MEDIANTE FORNECIMENTO DE MÃO DE OBRA, TODOS OS EQUIPAMENTOS, MATERIAIS E INSUMOS NECESSÁRIOS | MÊS | 12 | 395923.2 | 4751078.4
2 | Prestação de Serviço | Apoio adm e outros | 2.5 | Apoio adm e outros | USOP | 27685 | - | - | CONTRATAÇÃO DE SERVIÇOS ESPECIALIZADOS DE GESTÃO DE FLUXOS DE MATERIAIS E MEDICAMENTOS - LOGÍSTICA HOSPITALAR | MÊS | 12 | 111991.49 | 1343897.88
2 | Prestação de Serviço | Manutenção predial | 2.6 | Manutenção predial | SIF | 17086 | - | - | SINALIZAÇÃO - ACESSIBILIDADE | MÊS | 12 | 15559 | 186708
2 | Prestação de Serviço | Manutenção predial | 2.6 | Manutenção predial | SIF | 1627 | - | - | ADEQUAÇÃO DOS BANHEIROS DA URHPI | MÊS | 12 | 12500 | 150000
2 | Prestação de Serviço | Manutenção predial | 2.6 | Manutenção predial | SIF | 21822 | - | - | MANUTENÇÃO / REFORMA - INSTALAÇÃO PREVENÇÃO COMBATE INCÊNDIO - SISTEMA DE PROTEÇÃO CONTRA DESCARGAS ATMOSFÉRICAS (SPDA) | UNIDADE | 1 | 266192.96 | 266192.96
2 | Prestação de Serviço | Manutenção predial | 2.6 | Manutenção predial | SIF | 18546 | - | - | MANUTENÇÃO CABEAMENTO ESTRUTURADO | MÊS | 12 | 25990.176 | 311882.112
2 | Prestação de Serviço | Manutenção predial | 2.6 | Manutenção predial | SIF | 2771 | - | - | MANUTENÇÃO DO SISTEMA DE REFRIGERAÇÃO | MÊS | 12 | 66471.0585 | 797652.702
2 | Prestação de Serviço | Manutenção predial | 2.6 | Manutenção predial | SIF | 14150 | - | - | TRATAMENTO DE ÁGUA | MÊS | 12 | 5000 | 60000
2 | Prestação de Serviço | Manutenção predial | 2.6 | Manutenção predial | SIF | 19143 | - | - | ANÁLISE FÍSICO - QUÍMICA ÁGUA | MÊS | 12 | 3777.31 | 45327.72
2 | Prestação de Serviço | Manutenção engenharia clínica | 2.7 | Manutenção engenharia clínica | STEC | - | - | - | - | - | - | 0 | 0
2 | Prestação de Serviço | Apoio e diagnóstico e terapia (lab. imagem) | 2.8 | Apoio e diagnóstico e terapia (lab. imagem) | STDT | 5487 | - | - | CONTRATAÇÃO DE PESSOA JURÍDICA ESPECIALIZADA EM SERVIÇO DE ANÁLISES CLÍNICAS E ANATOMIA PATOLÓGICA PARA ATENDER AS NECESSIDADES DO HU-UFRR. | MÊS | 12 | 726918.1383 | 8723017.66
2 | Prestação de Serviço | Apoio e diagnóstico e terapia (lab. imagem) | 2.8 | Apoio e diagnóstico e terapia (lab. imagem) | STDT | 5703 | - | - | CONTRATAÇÃO DE SERVIÇO TERCEIRIZADO DE EXAMES COMPLEMENTARES E DE APOIO DIAGNÓSTICO | MÊS | 12 | 300000 | 3600000
2 | Prestação de Serviço | Serv assistenciais (anest/cirurgia) | 2.9 | Serv assistenciais (anest/cirurgia) | - | - | - | - | - | - |  | 0 | 0
2 | Prestação de Serviço | Serv de TIC | 2.10 | Serv de TIC | SETISD | 19984 | - | - | CONTRATAÇÃO DE SERVICE DESK – I – II – III NÍVEL | MÊS | 12 | 60000 | 720000
2 | Prestação de Serviço | Serv de TIC | 2.10 | Serv de TIC | SETISD | 24333 | - | - | AQUISIÇÃO DE LICENÇAS DE SOFTWARE | UNIDADE | 20 | 75000 | 1500000
2 | Prestação de Serviço | Serv de TIC | 2.10 | Serv de TIC | SETISD | 26557 | - | - | CONTRATAÇÃO DE LINKS DE COMUNICAÇÃO (CONECTIVIDADE) | MÊS | 12 | 6000 | 72000
2 | Prestação de Serviço | Serv de TIC | 2.10 | Serv de TIC | SETISD | 20710 | - | - | SERVIÇOS DE IMPLANTAÇÃO, OPERAÇÃO,MANUTENÇÃO E SUPORTE DE SALA COFRE | MÊS | 12 | 3000 | 36000
2 | Prestação de Serviço | Serv de TIC | 2.10 | Serv de TIC | SETISD | 26077 | - | - | SERVIÇO DE HOSPEDAGEM E SUSTENTAÇÃO DE SERVIÇO EM NUVEM | MÊS | 12 | 2000 | 24000
2 | Prestação de Serviço | Serv de TIC | 2.10 | Serv de TIC | SETISD | 27758 | - | - | SERVIÇOS ESPECIALIZADOS DE DISPONIBILIZAÇÃO DE CÓPIAS DE SEGURANÇA DE DADOS (BACKUP COMO SERVIÇO) | MÊS | 12 | 3000 | 36000
2 | Prestação de Serviço | Serv de TIC | 2.10 | Serv de TIC | SETISD | 27308 | - | - | CONTRATAÇÃO DE SERVIÇOS OU LICENÇAS RELACIONADAS A INTELIGÊNCIA ARTIFICIAL | MÊS | 12 | 12000 | 144000
2 | Prestação de Serviço | Outros | 2.11 | Outros | STHH | 24708 | - | - | SERVIÇO DE COLETA DE RESÍDUO HOSPILAR | MÊS | 12 | 96720 | 1160640
2 | Prestação de Serviço | Outros | 2.11 | Outros | UDP | 21172 | - | - | CONGRESSO ABRAHUE - GERENTES E SUPERINTENDENTE | VAGA | 4 | 900 | 3600
2 | Prestação de Serviço | Outros | 2.11 | Outros | UDP | 25232 | - | - | PLANILHA DE CUSTOS E FORMAÇÃO DE PREÇOS | VAGA | 40 | 2031.12 | 81244.8
2 | Prestação de Serviço | Outros | 2.11 | Outros | UDP | 17663 | - | - | LIDERANÇA, COMUNICAÇÃO ASSERTIVA E FEEDBACK | VAGA | 40 | 225 | 9000
2 | Prestação de Serviço | Outros | 2.11 | Outros | UDP | 22171 | - | - | CONTRATAÇÃO DE CURSO SUPORTE AVANÇADO À VIDA | VAGA | 20 | 1690 | 33800
2 | Prestação de Serviço | Outros | 2.11 | Outros | UDP | 22172 | - | - | CONTRATAÇÃO DE CURSO PARA SEGURANÇA EM TRABALHO EM ALTURA (NR-10) | VAGA | 4 | 300 | 1200
2 | Prestação de Serviço | Outros | 2.11 | Outros | UDP | 25232 | - | - | GESTÃO E FISCALIZAÇÃO DE CONTRATOS | VAGA | 100 | 800 | 80000
2 | Prestação de Serviço | Outros | 2.11 | Outros | UDP | 25232 | - | - | BRIGADA DE INCÊNDIO | VAGA | 95 | 150 | 14250
2 | Prestação de Serviço | Manutenção predial |  | Manutenção predial | SIF | 3557 | - | - | MODERNIZAÇÃO COM MANUTENÇÃO DE ELEVADORES | MÊS | 12 | 10000 | 120000
2 | Prestação de Serviço | Manutenção predial |  | Manutenção predial | SIF | 5584 | - | - | PROTEÇÃO SOLAR VIDROS | MÊS | 12 | 10000 | 120000
2 | Prestação de Serviço | Outros | 2.11 | Outros | SIF | 14788 | - | - | PROJETO E FABRICAÇÃO DE MÓVEIS PLANEJADOS DE MDF INCLUINDO MATERIAIS E INSTALAÇÃO | MÊS | 12 | 111991.49 | 1343897.88
2 | Prestação de Serviço | Outros | 2.11 | Outros | USOP | 18261 | - | - | CONTRATAÇÃO DE SERVIÇOS DE LOCAÇÃO DE SISTEMA INTEGRADO DE VIGILÂNCIA ELETRÔNICA, COM FORNECIMENTO DE EQUIPAMENTOS E SOFTWARE, COMPOSTO PELO CIRCUITO FECHADO DE TELEVISÃO (CFTV) E SISTEMA DE CONTROLE DE ACESSO (SCA), INCLUINDO ELABORAÇÃO DE PROJETO EXECUTIVO, INFRAESTRUTURA, INSTALAÇÃO E MANUTENÇÃO, COM O RESPECTIVO MONITORAMENTO PELO CONTRATANTE. | MÊS | 12 | 158461.3601 | 1901536.3211
2 | Prestação de Serviço | Outros | 2.11 | Outros | USOP | 18422 | - | - | CONTRATAÇÃO DE SERVIÇOS GRÁFICOS PERSONALIZADOS | UNIDADE | 12 | 15000 | 180000
Planejamento da aquisição/contratação - GRUPO 4 - DESPESAS GERAIS (AOC)
Grupo |  |  | Subgrupo |  | Área demandante | Código CATSER |  |  | Descrição do item | Unidade | Qt | R$ | Total
4 | Despesas Gerais | Serviço de Água e Esgoto | 4.1 | Serviço de Água e Esgoto | SIF | - | - | - | - | - | - | 0 | 0
4 | Despesas Gerais | Serviço de Energia Elétrica | 4.2 | Serviço de Energia Elétrica | SIF | - | - | - | - | - | - | 0 | 0
4 | Despesas Gerais | Aluguel de Imóveis | 4.3 | Aluguel de Imóveis | USOP | - | - | - | - | - | - | 0 | 0
4 | Despesas Gerais | Serviços de Telecomunicações | 4.4 | Serviços de Telecomunicações | USOP | - | - | - | - | - | - | 0 | 0
4 | Despesas Gerais | Outros | 4.5 | Outros | USOP | - | - | - | - | - | - | 0 | 0