33294714 | 0000101025 | 12.311.03.03 | MOBILIARIO EM GERAL | CARTEIRA ESCOLAR ESTUDANTIL MADEIRA - MARCA CIMO | 2024-06-21 | BOM | 045739 | UORG : 045739 - UNIDADE DE SUPORTE OPERACIONAL
33294715 | 0000101026 | 12.311.03.03 | MOBILIARIO EM GERAL | CARTEIRA ESCOLAR ESTUDANTIL MADEIRA - MARCA CIMO | 2024-06-21 | BOM | 045739 | UORG : 045739 - UNIDADE DE SUPORTE OPERACIONAL
33294716 | 0000101027 | 12.311.03.03 | MOBILIARIO EM GERAL | CARTEIRA ESCOLAR ESTUDANTIL MADEIRA - MARCA CIMO | 2024-06-21 | BOM | 045739 | UORG : 045739 - UNIDADE DE SUPORTE OPERACIONAL
33294717 | 0000101028 | 12.311.03.03 | MOBILIARIO EM GERAL | CARTEIRA ESCOLAR ESTUDANTIL MADEIRA - MARCA CIMO | 2024-06-21 | BOM | 045739 | UORG : 045739 - UNIDADE DE SUPORTE OPERACIONAL
33294718 | 0000101029 | 12.311.03.03 | MOBILIARIO EM GERAL | CARTEIRA ESCOLAR ESTUDANTIL MADEIRA - MARCA CIMO | 2024-06-21 | BOM | 045739 | UORG : 045739 - UNIDADE DE SUPORTE OPERACIONAL
33294719 | 0000101030 | 12.311.03.03 | MOBILIARIO EM GERAL | CARTEIRA ESCOLAR ESTUDANTIL MADEIRA - MARCA CIMO | 2024-06-21 | BOM | 045739 | UORG : 045739 - UNIDADE DE SUPORTE OPERACIONAL
33294720 | 0000101031 | 12.311.03.03 | MOBILIARIO EM GERAL | CARTEIRA ESCOLAR ESTUDANTIL MADEIRA - MARCA CIMO | 2024-06-21 | BOM | 045739 | UORG : 045739 - UNIDADE DE SUPORTE OPERACIONAL
33294721 | 0000101034 | 12.311.03.03 | MOBILIARIO EM GERAL | CARTEIRA ESCOLAR ESTUDANTIL MADEIRA - MARCA CIMO | 2024-06-21 | BOM | 045739 | UORG : 045739 - UNIDADE DE SUPORTE OPERACIONAL
33294722 | 0000101035 | 12.311.03.03 | MOBILIARIO EM GERAL | CARTEIRA ESCOLAR ESTUDANTIL MADEIRA - MARCA CIMO | 2024-06-21 | BOM | 045739 | UORG : 045739 - UNIDADE DE SUPORTE OPERACIONAL
33294723 | 0000101036 | 12.311.03.03 | MOBILIARIO EM GERAL | CARTEIRA ESCOLAR ESTUDANTIL MADEIRA - MARCA CIMO | 2024-06-21 | BOM | 045739 | UORG : 045739 - UNIDADE DE SUPORTE OPERACIONAL
33294724 | 0000101037 | 12.311.03.03 | MOBILIARIO EM GERAL | CARTEIRA ESCOLAR ESTUDANTIL MADEIRA - MARCA CIMO | 2024-06-21 | BOM | 045739 | UORG : 045739 - UNIDADE DE SUPORTE OPERACIONAL
33294725 | 0000101038 | 12.311.03.03 | MOBILIARIO EM GERAL | CARTEIRA ESCOLAR ESTUDANTIL MADEIRA - MARCA CIMO | 2024-06-21 | BOM | 045739 | UORG : 045739 - UNIDADE DE SUPORTE OPERACIONAL
33294726 | 0000101040 | 12.311.03.03 | MOBILIARIO EM GERAL | CARTEIRA ESCOLAR ESTUDANTIL MADEIRA - MARCA CIMO | 2024-06-21 | BOM | 045739 | UORG : 045739 - UNIDADE DE SUPORTE OPERACIONAL
33294727 | 0000101041 | 12.311.03.03 | MOBILIARIO EM GERAL | CARTEIRA ESCOLAR ESTUDANTIL MADEIRA - MARCA CIMO | 2024-06-21 | BOM | 045739 | UORG : 045739 - UNIDADE DE SUPORTE OPERACIONAL
33294728 | 0000101042 | 12.311.03.03 | MOBILIARIO EM GERAL | CARTEIRA ESCOLAR ESTUDANTIL MADEIRA - MARCA CIMO | 2024-06-21 | BOM | 045739 | UORG : 045739 - UNIDADE DE SUPORTE OPERACIONAL
33294729 | 0000101043 | 12.311.03.03 | MOBILIARIO EM GERAL | CARTEIRA ESCOLAR ESTUDANTIL MADEIRA - MARCA CIMO | 2024-06-21 | BOM | 045739 | UORG : 045739 - UNIDADE DE SUPORTE OPERACIONAL
33294730 | 0000101044 | 12.311.03.03 | MOBILIARIO EM GERAL | CARTEIRA ESCOLAR ESTUDANTIL MADEIRA - MARCA CIMO | 2024-06-21 | BOM | 045739 | UORG : 045739 - UNIDADE DE SUPORTE OPERACIONAL
33294731 | 0000101045 | 12.311.03.03 | MOBILIARIO EM GERAL | CARTEIRA ESCOLAR ESTUDANTIL MADEIRA - MARCA CIMO | 2024-06-21 | BOM | 045739 | UORG : 045739 - UNIDADE DE SUPORTE OPERACIONAL
33294732 | 0000101046 | 12.311.03.03 | MOBILIARIO EM GERAL | CARTEIRA ESCOLAR ESTUDANTIL MADEIRA - MARCA CIMO | 2024-06-21 | BOM | 045739 | UORG : 045739 - UNIDADE DE SUPORTE OPERACIONAL
33294733 | 0000101047 | 12.311.03.03 | MOBILIARIO EM GERAL | CARTEIRA ESCOLAR ESTUDANTIL MADEIRA - MARCA CIMO | 2024-06-21 | BOM | 045739 | UORG : 045739 - UNIDADE DE SUPORTE OPERACIONAL
33294734 | 0000101048 | 12.311.03.03 | MOBILIARIO EM GERAL | CARTEIRA ESCOLAR ESTUDANTIL MADEIRA - MARCA CIMO | 2024-06-21 | BOM | 045739 | UORG : 045739 - UNIDADE DE SUPORTE OPERACIONAL
33294735 | 0000101049 | 12.311.03.03 | MOBILIARIO EM GERAL | CARTEIRA ESCOLAR ESTUDANTIL MADEIRA - MARCA CIMO | 2024-06-21 | BOM | 045739 | UORG : 045739 - UNIDADE DE SUPORTE OPERACIONAL
33294736 | 0000101050 | 12.311.03.03 | MOBILIARIO EM GERAL | CARTEIRA ESCOLAR ESTUDANTIL MADEIRA - MARCA CIMO | 2024-06-21 | BOM | 045739 | UORG : 045739 - UNIDADE DE SUPORTE OPERACIONAL
33294737 | 0000101052 | 12.311.03.03 | MOBILIARIO EM GERAL | CARTEIRA ESCOLAR ESTUDANTIL MADEIRA - MARCA CIMO | 2024-06-21 | BOM | 045739 | UORG : 045739 - UNIDADE DE SUPORTE OPERACIONAL
33294738 | 0000101054 | 12.311.03.03 | MOBILIARIO EM GERAL | CARTEIRA ESCOLAR ESTUDANTIL MADEIRA - MARCA CIMO | 2024-06-21 | BOM | 045739 | UORG : 045739 - UNIDADE DE SUPORTE OPERACIONAL
33294739 | 0000101055 | 12.311.03.03 | MOBILIARIO EM GERAL | CARTEIRA ESCOLAR ESTUDANTIL MADEIRA - MARCA CIMO | 2024-06-21 | BOM | 045739 | UORG : 045739 - UNIDADE DE SUPORTE OPERACIONAL
33294740 | 0000101056 | 12.311.03.03 | MOBILIARIO EM GERAL | CARTEIRA ESCOLAR ESTUDANTIL MADEIRA - MARCA CIMO | 2024-06-21 | BOM | 045739 | UORG : 045739 - UNIDADE DE SUPORTE OPERACIONAL
33294741 | 0000101057 | 12.311.03.03 | MOBILIARIO EM GERAL | CARTEIRA ESCOLAR ESTUDANTIL MADEIRA - MARCA CIMO | 2024-06-21 | BOM | 045739 | UORG : 045739 - UNIDADE DE SUPORTE OPERACIONAL
33294742 | 0000101058 | 12.311.03.03 | MOBILIARIO EM GERAL | CARTEIRA ESCOLAR ESTUDANTIL MADEIRA - MARCA CIMO | 2024-06-21 | BOM | 045739 | UORG : 045739 - UNIDADE DE SUPORTE OPERACIONAL
33294743 | 0000101060 | 12.311.03.03 | MOBILIARIO EM GERAL | CARTEIRA ESCOLAR ESTUDANTIL MADEIRA - MARCA CIMO | 2024-06-21 | BOM | 045739 | UORG : 045739 - UNIDADE DE SUPORTE OPERACIONAL
33294744 | 0000101063 | 12.311.03.03 | MOBILIARIO EM GERAL | CARTEIRA ESCOLAR ESTUDANTIL MADEIRA - MARCA CIMO | 2024-06-21 | BOM | 045739 | UORG : 045739 - UNIDADE DE SUPORTE OPERACIONAL
33294745 | 0000101064 | 12.311.03.03 | MOBILIARIO EM GERAL | CARTEIRA ESCOLAR ESTUDANTIL MADEIRA - MARCA CIMO | 2024-06-21 | BOM | 045739 | UORG : 045739 - UNIDADE DE SUPORTE OPERACIONAL
33294746 | 0000101066 | 12.311.03.03 | MOBILIARIO EM GERAL | CARTEIRA ESCOLAR ESTUDANTIL MADEIRA - MARCA CIMO | 2024-06-21 | BOM | 045739 | UORG : 045739 - UNIDADE DE SUPORTE OPERACIONAL
33294747 | 0000101067 | 12.311.03.03 | MOBILIARIO EM GERAL | CARTEIRA ESCOLAR ESTUDANTIL MADEIRA - MARCA CIMO | 2024-06-21 | BOM | 045739 | UORG : 045739 - UNIDADE DE SUPORTE OPERACIONAL
33294748 | 0000101069 | 12.311.03.03 | MOBILIARIO EM GERAL | CARTEIRA ESCOLAR ESTUDANTIL MADEIRA - MARCA CIMO | 2024-06-21 | BOM | 045739 | UORG : 045739 - UNIDADE DE SUPORTE OPERACIONAL
33294749 | 0000101070 | 12.311.03.03 | MOBILIARIO EM GERAL | CARTEIRA ESCOLAR ESTUDANTIL MADEIRA - MARCA CIMO | 2024-06-21 | BOM | 045739 | UORG : 045739 - UNIDADE DE SUPORTE OPERACIONAL
33294750 | 0000101073 | 12.311.03.03 | MOBILIARIO EM GERAL | CARTEIRA ESCOLAR ESTUDANTIL MADEIRA - MARCA CIMO | 2024-06-21 | BOM | 045739 | UORG : 045739 - UNIDADE DE SUPORTE OPERACIONAL
33294751 | 0000101075 | 12.311.03.03 | MOBILIARIO EM GERAL | CARTEIRA ESCOLAR ESTUDANTIL MADEIRA - MARCA CIMO | 2024-06-21 | BOM | 045739 | UORG : 045739 - UNIDADE DE SUPORTE OPERACIONAL
33294752 | 0000101077 | 12.311.03.03 | MOBILIARIO EM GERAL | CARTEIRA ESCOLAR ESTUDANTIL MADEIRA - MARCA CIMO | 2024-06-21 | BOM | 045739 | UORG : 045739 - UNIDADE DE SUPORTE OPERACIONAL
33294753 | 0000101079 | 12.311.03.03 | MOBILIARIO EM GERAL | CARTEIRA ESCOLAR ESTUDANTIL MADEIRA - MARCA CIMO | 2024-06-21 | BOM | 045739 | UORG : 045739 - UNIDADE DE SUPORTE OPERACIONAL
33294754 | 0000101082 | 12.311.03.03 | MOBILIARIO EM GERAL | CARTEIRA ESCOLAR ESTUDANTIL MADEIRA - MARCA CIMO | 2024-06-21 | BOM | 045739 | UORG : 045739 - UNIDADE DE SUPORTE OPERACIONAL
33294755 | 0000101084 | 12.311.03.03 | MOBILIARIO EM GERAL | CARTEIRA ESCOLAR ESTUDANTIL MADEIRA - MARCA CIMO | 2024-06-21 | BOM | 045739 | UORG : 045739 - UNIDADE DE SUPORTE OPERACIONAL
33294756 | 0000101087 | 12.311.03.03 | MOBILIARIO EM GERAL | CARTEIRA ESCOLAR ESTUDANTIL MADEIRA - MARCA CIMO | 2024-06-21 | BOM | 045739 | UORG : 045739 - UNIDADE DE SUPORTE OPERACIONAL
33294757 | 0000101089 | 12.311.03.03 | MOBILIARIO EM GERAL | CARTEIRA ESCOLAR ESTUDANTIL MADEIRA - MARCA CIMO | 2024-06-21 | BOM | 045739 | UORG : 045739 - UNIDADE DE SUPORTE OPERACIONAL
33294758 | 0000101090 | 12.311.03.03 | MOBILIARIO EM GERAL | CARTEIRA ESCOLAR ESTUDANTIL MADEIRA - MARCA CIMO | 2024-06-21 | BOM | 045739 | UORG : 045739 - UNIDADE DE SUPORTE OPERACIONAL
33294759 | 0000101092 | 12.311.03.03 | MOBILIARIO EM GERAL | CARTEIRA ESCOLAR ESTUDANTIL MADEIRA - MARCA CIMO | 2024-06-21 | BOM | 045739 | UORG : 045739 - UNIDADE DE SUPORTE OPERACIONAL
33294760 | 0000101097 | 12.311.03.03 | MOBILIARIO EM GERAL | CARTEIRA ESCOLAR ESTUDANTIL MADEIRA - MARCA CIMO | 2024-06-21 | BOM | 045739 | UORG : 045739 - UNIDADE DE SUPORTE OPERACIONAL
33294761 | 0000101111 | 12.311.03.03 | MOBILIARIO EM GERAL | CARTEIRA ESCOLAR ESTUDANTIL MADEIRA - MARCA CIMO | 2024-06-21 | BOM | 045739 | UORG : 045739 - UNIDADE DE SUPORTE OPERACIONAL
33294762 | 0000101113 | 12.311.03.03 | MOBILIARIO EM GERAL | CARTEIRA ESCOLAR ESTUDANTIL MADEIRA - MARCA CIMO | 2024-06-21 | BOM | 045739 | UORG : 045739 - UNIDADE DE SUPORTE OPERACIONAL
33294763 | 0000101114 | 12.311.03.03 | MOBILIARIO EM GERAL | CARTEIRA ESCOLAR ESTUDANTIL MADEIRA - MARCA CIMO | 2024-06-21 | BOM | 045739 | UORG : 045739 - UNIDADE DE SUPORTE OPERACIONAL
33294764 | 0000101117 | 12.311.03.03 | MOBILIARIO EM GERAL | CARTEIRA ESCOLAR ESTUDANTIL MADEIRA - MARCA CIMO | 2024-06-21 | BOM | 045739 | UORG : 045739 - UNIDADE DE SUPORTE OPERACIONAL
33294765 | 0000101118 | 12.311.03.03 | MOBILIARIO EM GERAL | CARTEIRA ESCOLAR ESTUDANTIL MADEIRA - MARCA CIMO | 2024-06-21 | BOM | 045739 | UORG : 045739 - UNIDADE DE SUPORTE OPERACIONAL
33294766 | 0000101119 | 12.311.03.03 | MOBILIARIO EM GERAL | CARTEIRA ESCOLAR ESTUDANTIL MADEIRA - MARCA CIMO | 2024-06-21 | BOM | 045739 | UORG : 045739 - UNIDADE DE SUPORTE OPERACIONAL
33294767 | 0000101120 | 12.311.03.03 | MOBILIARIO EM GERAL | CARTEIRA ESCOLAR ESTUDANTIL MADEIRA - MARCA CIMO | 2024-06-21 | BOM | 045739 | UORG : 045739 - UNIDADE DE SUPORTE OPERACIONAL
33294768 | 0000101122 | 12.311.03.03 | MOBILIARIO EM GERAL | CARTEIRA ESCOLAR ESTUDANTIL MADEIRA - MARCA CIMO | 2024-06-21 | BOM | 045739 | UORG : 045739 - UNIDADE DE SUPORTE OPERACIONAL
33294769 | 0000101123 | 12.311.03.03 | MOBILIARIO EM GERAL | CARTEIRA ESCOLAR ESTUDANTIL MADEIRA - MARCA CIMO | 2024-06-21 | BOM | 045739 | UORG : 045739 - UNIDADE DE SUPORTE OPERACIONAL
33294770 | 0000101124 | 12.311.03.03 | MOBILIARIO EM GERAL | CARTEIRA ESCOLAR ESTUDANTIL MADEIRA - MARCA CIMO | 2024-06-21 | BOM | 045739 | UORG : 045739 - UNIDADE DE SUPORTE OPERACIONAL
33294771 | 0000101126 | 12.311.03.03 | MOBILIARIO EM GERAL | CARTEIRA ESCOLAR ESTUDANTIL MADEIRA - MARCA CIMO | 2024-06-21 | BOM | 045739 | UORG : 045739 - UNIDADE DE SUPORTE OPERACIONAL
33294772 | 0000101127 | 12.311.03.03 | MOBILIARIO EM GERAL | CARTEIRA ESCOLAR ESTUDANTIL MADEIRA - MARCA CIMO | 2024-06-21 | BOM | 045739 | UORG : 045739 - UNIDADE DE SUPORTE OPERACIONAL
33294773 | 0000101128 | 12.311.03.03 | MOBILIARIO EM GERAL | CARTEIRA ESCOLAR ESTUDANTIL MADEIRA - MARCA CIMO | 2024-06-21 | BOM | 045739 | UORG : 045739 - UNIDADE DE SUPORTE OPERACIONAL
33294774 | 0000101129 | 12.311.03.03 | MOBILIARIO EM GERAL | CARTEIRA ESCOLAR ESTUDANTIL MADEIRA - MARCA CIMO | 2024-06-21 | BOM | 045739 | UORG : 045739 - UNIDADE DE SUPORTE OPERACIONAL
33294775 | 0000101131 | 12.311.03.03 | MOBILIARIO EM GERAL | CARTEIRA ESCOLAR ESTUDANTIL MADEIRA - MARCA CIMO | 2024-06-21 | BOM | 045739 | UORG : 045739 - UNIDADE DE SUPORTE OPERACIONAL
33294776 | 0000101132 | 12.311.03.03 | MOBILIARIO EM GERAL | CARTEIRA ESCOLAR ESTUDANTIL MADEIRA - MARCA CIMO | 2024-06-21 | BOM | 045739 | UORG : 045739 - UNIDADE DE SUPORTE OPERACIONAL
33294777 | 0000101133 | 12.311.03.03 | MOBILIARIO EM GERAL | CARTEIRA ESCOLAR ESTUDANTIL MADEIRA - MARCA CIMO | 2024-06-21 | BOM | 045739 | UORG : 045739 - UNIDADE DE SUPORTE OPERACIONAL
33294778 | 0000101134 | 12.311.03.03 | MOBILIARIO EM GERAL | CARTEIRA ESCOLAR ESTUDANTIL MADEIRA - MARCA CIMO | 2024-06-21 | BOM | 045739 | UORG : 045739 - UNIDADE DE SUPORTE OPERACIONAL
33294779 | 0000101135 | 12.311.03.03 | MOBILIARIO EM GERAL | CARTEIRA ESCOLAR ESTUDANTIL MADEIRA - MARCA CIMO | 2024-06-21 | BOM | 045739 | UORG : 045739 - UNIDADE DE SUPORTE OPERACIONAL
33294780 | 0000101136 | 12.311.03.03 | MOBILIARIO EM GERAL | CARTEIRA ESCOLAR ESTUDANTIL MADEIRA - MARCA CIMO | 2024-06-21 | BOM | 045739 | UORG : 045739 - UNIDADE DE SUPORTE OPERACIONAL
33294781 | 0000101137 | 12.311.03.03 | MOBILIARIO EM GERAL | CARTEIRA ESCOLAR ESTUDANTIL MADEIRA - MARCA CIMO | 2024-06-21 | BOM | 045739 | UORG : 045739 - UNIDADE DE SUPORTE OPERACIONAL
33294782 | 0000101138 | 12.311.03.03 | MOBILIARIO EM GERAL | CARTEIRA ESCOLAR ESTUDANTIL MADEIRA - MARCA CIMO | 2024-06-21 | BOM | 045739 | UORG : 045739 - UNIDADE DE SUPORTE OPERACIONAL
33294783 | 0000101139 | 12.311.03.03 | MOBILIARIO EM GERAL | CARTEIRA ESCOLAR ESTUDANTIL MADEIRA - MARCA CIMO | 2024-06-21 | BOM | 045739 | UORG : 045739 - UNIDADE DE SUPORTE OPERACIONAL
33294784 | 0000101140 | 12.311.03.03 | MOBILIARIO EM GERAL | CARTEIRA ESCOLAR ESTUDANTIL MADEIRA - MARCA CIMO | 2024-06-21 | BOM | 045739 | UORG : 045739 - UNIDADE DE SUPORTE OPERACIONAL
33294785 | 0000101142 | 12.311.03.03 | MOBILIARIO EM GERAL | CARTEIRA ESCOLAR ESTUDANTIL MADEIRA - MARCA CIMO | 2024-06-21 | BOM | 045739 | UORG : 045739 - UNIDADE DE SUPORTE OPERACIONAL
33294786 | 0000101143 | 12.311.03.03 | MOBILIARIO EM GERAL | CARTEIRA ESCOLAR ESTUDANTIL MADEIRA - MARCA CIMO | 2024-06-21 | BOM | 045739 | UORG : 045739 - UNIDADE DE SUPORTE OPERACIONAL
33294787 | 0000101144 | 12.311.03.03 | MOBILIARIO EM GERAL | CARTEIRA ESCOLAR ESTUDANTIL MADEIRA - MARCA CIMO | 2024-06-21 | BOM | 045739 | UORG : 045739 - UNIDADE DE SUPORTE OPERACIONAL
33294788 | 0000101147 | 12.311.03.03 | MOBILIARIO EM GERAL | CARTEIRA ESCOLAR ESTUDANTIL MADEIRA - MARCA CIMO | 2024-06-21 | BOM | 045739 | UORG : 045739 - UNIDADE DE SUPORTE OPERACIONAL
33294789 | 0000101150 | 12.311.03.03 | MOBILIARIO EM GERAL | CARTEIRA ESCOLAR ESTUDANTIL MADEIRA - MARCA CIMO | 2024-06-21 | BOM | 045739 | UORG : 045739 - UNIDADE DE SUPORTE OPERACIONAL
33294790 | 0000101151 | 12.311.03.03 | MOBILIARIO EM GERAL | CARTEIRA ESCOLAR ESTUDANTIL MADEIRA - MARCA CIMO | 2024-06-21 | BOM | 045739 | UORG : 045739 - UNIDADE DE SUPORTE OPERACIONAL
33294791 | 0000101152 | 12.311.03.03 | MOBILIARIO EM GERAL | CARTEIRA ESCOLAR ESTUDANTIL MADEIRA - MARCA CIMO | 2024-06-21 | BOM | 045739 | UORG : 045739 - UNIDADE DE SUPORTE OPERACIONAL
33294792 | 0000101153 | 12.311.03.03 | MOBILIARIO EM GERAL | CARTEIRA ESCOLAR ESTUDANTIL MADEIRA - MARCA CIMO | 2024-06-21 | BOM | 045739 | UORG : 045739 - UNIDADE DE SUPORTE OPERACIONAL
33294793 | 0000101157 | 12.311.03.03 | MOBILIARIO EM GERAL | CARTEIRA ESCOLAR ESTUDANTIL MADEIRA - MARCA CIMO | 2024-06-21 | BOM | 045739 | UORG : 045739 - UNIDADE DE SUPORTE OPERACIONAL
33294794 | 0000101158 | 12.311.03.03 | MOBILIARIO EM GERAL | CARTEIRA ESCOLAR ESTUDANTIL MADEIRA - MARCA CIMO | 2024-06-21 | BOM | 045739 | UORG : 045739 - UNIDADE DE SUPORTE OPERACIONAL
33294795 | 0000101160 | 12.311.03.03 | MOBILIARIO EM GERAL | CARTEIRA ESCOLAR ESTUDANTIL MADEIRA - MARCA CIMO | 2024-06-21 | BOM | 045739 | UORG : 045739 - UNIDADE DE SUPORTE OPERACIONAL
33294796 | 0000101162 | 12.311.03.03 | MOBILIARIO EM GERAL | CARTEIRA ESCOLAR ESTUDANTIL MADEIRA - MARCA CIMO | 2024-06-21 | BOM | 045739 | UORG : 045739 - UNIDADE DE SUPORTE OPERACIONAL
33294797 | 0000101165 | 12.311.03.03 | MOBILIARIO EM GERAL | CARTEIRA ESCOLAR ESTUDANTIL MADEIRA - MARCA CIMO | 2024-06-21 | BOM | 045739 | UORG : 045739 - UNIDADE DE SUPORTE OPERACIONAL
33294798 | 0000101168 | 12.311.03.03 | MOBILIARIO EM GERAL | CARTEIRA ESCOLAR ESTUDANTIL MADEIRA - MARCA CIMO | 2024-06-21 | BOM | 045739 | UORG : 045739 - UNIDADE DE SUPORTE OPERACIONAL
33294799 | 0000101169 | 12.311.03.03 | MOBILIARIO EM GERAL | CARTEIRA ESCOLAR ESTUDANTIL MADEIRA - MARCA CIMO | 2024-06-21 | BOM | 045739 | UORG : 045739 - UNIDADE DE SUPORTE OPERACIONAL
33294800 | 0000101170 | 12.311.03.03 | MOBILIARIO EM GERAL | CARTEIRA ESCOLAR ESTUDANTIL MADEIRA - MARCA CIMO | 2024-06-21 | BOM | 045739 | UORG : 045739 - UNIDADE DE SUPORTE OPERACIONAL
33294801 | 0000101171 | 12.311.03.03 | MOBILIARIO EM GERAL | CARTEIRA ESCOLAR ESTUDANTIL MADEIRA - MARCA CIMO | 2024-06-21 | BOM | 045739 | UORG : 045739 - UNIDADE DE SUPORTE OPERACIONAL
33294802 | 0000101172 | 12.311.03.03 | MOBILIARIO EM GERAL | CARTEIRA ESCOLAR ESTUDANTIL MADEIRA - MARCA CIMO | 2024-06-21 | BOM | 045739 | UORG : 045739 - UNIDADE DE SUPORTE OPERACIONAL
33294803 | 0000101173 | 12.311.03.03 | MOBILIARIO EM GERAL | CARTEIRA ESCOLAR ESTUDANTIL MADEIRA - MARCA CIMO | 2024-06-21 | BOM | 045739 | UORG : 045739 - UNIDADE DE SUPORTE OPERACIONAL
33294804 | 0000101175 | 12.311.03.03 | MOBILIARIO EM GERAL | CARTEIRA ESCOLAR ESTUDANTIL MADEIRA - MARCA CIMO | 2024-06-21 | BOM | 045739 | UORG : 045739 - UNIDADE DE SUPORTE OPERACIONAL
33294805 | 0000101177 | 12.311.03.03 | MOBILIARIO EM GERAL | CARTEIRA ESCOLAR ESTUDANTIL MADEIRA - MARCA CIMO | 2024-06-21 | BOM | 045739 | UORG : 045739 - UNIDADE DE SUPORTE OPERACIONAL
33294806 | 0000101178 | 12.311.03.03 | MOBILIARIO EM GERAL | CARTEIRA ESCOLAR ESTUDANTIL MADEIRA - MARCA CIMO | 2024-06-21 | BOM | 045739 | UORG : 045739 - UNIDADE DE SUPORTE OPERACIONAL
33294807 | 0000101182 | 12.311.03.03 | MOBILIARIO EM GERAL | CARTEIRA ESCOLAR ESTUDANTIL MADEIRA - MARCA CIMO | 2024-06-21 | BOM | 045739 | UORG : 045739 - UNIDADE DE SUPORTE OPERACIONAL
33294808 | 0000101184 | 12.311.03.03 | MOBILIARIO EM GERAL | CARTEIRA ESCOLAR ESTUDANTIL MADEIRA - MARCA CIMO | 2024-06-21 | BOM | 045739 | UORG : 045739 - UNIDADE DE SUPORTE OPERACIONAL
33294809 | 0000101185 | 12.311.03.03 | MOBILIARIO EM GERAL | CARTEIRA ESCOLAR ESTUDANTIL MADEIRA - MARCA CIMO | 2024-06-21 | BOM | 045739 | UORG : 045739 - UNIDADE DE SUPORTE OPERACIONAL
33294810 | 0000101186 | 12.311.03.03 | MOBILIARIO EM GERAL | CARTEIRA ESCOLAR ESTUDANTIL MADEIRA - MARCA CIMO | 2024-06-21 | BOM | 045739 | UORG : 045739 - UNIDADE DE SUPORTE OPERACIONAL
33294811 | 0000101187 | 12.311.03.03 | MOBILIARIO EM GERAL | CARTEIRA ESCOLAR ESTUDANTIL MADEIRA - MARCA CIMO | 2024-06-21 | BOM | 045739 | UORG : 045739 - UNIDADE DE SUPORTE OPERACIONAL
33294812 | 0000101188 | 12.311.03.03 | MOBILIARIO EM GERAL | CARTEIRA ESCOLAR ESTUDANTIL MADEIRA - MARCA CIMO | 2024-06-21 | BOM | 045739 | UORG : 045739 - UNIDADE DE SUPORTE OPERACIONAL
33294813 | 0000101189 | 12.311.03.03 | MOBILIARIO EM GERAL | CARTEIRA ESCOLAR ESTUDANTIL MADEIRA - MARCA CIMO | 2024-06-21 | BOM | 045739 | UORG : 045739 - UNIDADE DE SUPORTE OPERACIONAL
33294814 | 0000101193 | 12.311.03.03 | MOBILIARIO EM GERAL | CARTEIRA ESCOLAR ESTUDANTIL MADEIRA - MARCA CIMO | 2024-06-21 | BOM | 045739 | UORG : 045739 - UNIDADE DE SUPORTE OPERACIONAL
33294815 | 0000101194 | 12.311.03.03 | MOBILIARIO EM GERAL | CARTEIRA ESCOLAR ESTUDANTIL MADEIRA - MARCA CIMO | 2024-06-21 | BOM | 045739 | UORG : 045739 - UNIDADE DE SUPORTE OPERACIONAL
33294816 | 0000101195 | 12.311.03.03 | MOBILIARIO EM GERAL | CARTEIRA ESCOLAR ESTUDANTIL MADEIRA - MARCA CIMO | 2024-06-21 | BOM | 045739 | UORG : 045739 - UNIDADE DE SUPORTE OPERACIONAL
33294817 | 0000101200 | 12.311.03.03 | MOBILIARIO EM GERAL | CARTEIRA ESCOLAR ESTUDANTIL MADEIRA - MARCA CIMO | 2024-06-21 | BOM | 045739 | UORG : 045739 - UNIDADE DE SUPORTE OPERACIONAL
33294818 | 0000101204 | 12.311.03.03 | MOBILIARIO EM GERAL | CARTEIRA ESCOLAR ESTUDANTIL MADEIRA - MARCA CIMO | 2024-06-21 | BOM | 045739 | UORG : 045739 - UNIDADE DE SUPORTE OPERACIONAL
33294819 | 0000101206 | 12.311.03.03 | MOBILIARIO EM GERAL | CARTEIRA ESCOLAR ESTUDANTIL MADEIRA - MARCA CIMO | 2024-06-21 | BOM | 045739 | UORG : 045739 - UNIDADE DE SUPORTE OPERACIONAL
33294820 | 0000101207 | 12.311.03.03 | MOBILIARIO EM GERAL | CARTEIRA ESCOLAR ESTUDANTIL MADEIRA - MARCA CIMO | 2024-06-21 | BOM | 045739 | UORG : 045739 - UNIDADE DE SUPORTE OPERACIONAL
33294821 | 0000101208 | 12.311.03.03 | MOBILIARIO EM GERAL | CARTEIRA ESCOLAR ESTUDANTIL MADEIRA - MARCA CIMO | 2024-06-21 | BOM | 045739 | UORG : 045739 - UNIDADE DE SUPORTE OPERACIONAL
33294822 | 0000101210 | 12.311.03.03 | MOBILIARIO EM GERAL | CARTEIRA ESCOLAR ESTUDANTIL MADEIRA - MARCA CIMO | 2024-06-21 | BOM | 045739 | UORG : 045739 - UNIDADE DE SUPORTE OPERACIONAL
33294823 | 0000101211 | 12.311.03.03 | MOBILIARIO EM GERAL | CARTEIRA ESCOLAR ESTUDANTIL MADEIRA - MARCA CIMO | 2024-06-21 | BOM | 045739 | UORG : 045739 - UNIDADE DE SUPORTE OPERACIONAL
33294824 | 0000101212 | 12.311.03.03 | MOBILIARIO EM GERAL | CARTEIRA ESCOLAR ESTUDANTIL MADEIRA - MARCA CIMO | 2024-06-21 | BOM | 045739 | UORG : 045739 - UNIDADE DE SUPORTE OPERACIONAL
33294825 | 0000101215 | 12.311.03.03 | MOBILIARIO EM GERAL | CARTEIRA ESCOLAR ESTUDANTIL MADEIRA - MARCA CIMO | 2024-06-21 | BOM | 045739 | UORG : 045739 - UNIDADE DE SUPORTE OPERACIONAL
33294826 | 0000101219 | 12.311.03.03 | MOBILIARIO EM GERAL | CARTEIRA ESCOLAR ESTUDANTIL MADEIRA - MARCA CIMO | 2024-06-21 | BOM | 045739 | UORG : 045739 - UNIDADE DE SUPORTE OPERACIONAL
33294827 | 0000101220 | 12.311.03.03 | MOBILIARIO EM GERAL | CARTEIRA ESCOLAR ESTUDANTIL MADEIRA - MARCA CIMO | 2024-06-21 | BOM | 045739 | UORG : 045739 - UNIDADE DE SUPORTE OPERACIONAL
33294828 | 0000101227 | 12.311.03.03 | MOBILIARIO EM GERAL | CARTEIRA ESCOLAR ESTUDANTIL MADEIRA - MARCA CIMO | 2024-06-21 | BOM | 045739 | UORG : 045739 - UNIDADE DE SUPORTE OPERACIONAL
33294829 | 0000101240 | 12.311.03.03 | MOBILIARIO EM GERAL | CARTEIRA ESCOLAR ESTUDANTIL MADEIRA - MARCA CIMO | 2024-06-21 | BOM | 045739 | UORG : 045739 - UNIDADE DE SUPORTE OPERACIONAL
33294830 | 0000101241 | 12.311.03.03 | MOBILIARIO EM GERAL | CARTEIRA ESCOLAR ESTUDANTIL MADEIRA - MARCA CIMO | 2024-06-21 | BOM | 045739 | UORG : 045739 - UNIDADE DE SUPORTE OPERACIONAL
33294831 | 0000101242 | 12.311.03.03 | MOBILIARIO EM GERAL | CARTEIRA ESCOLAR ESTUDANTIL ANEXO B | 2024-06-21 | BOM | 045739 | UORG : 045739 - UNIDADE DE SUPORTE OPERACIONAL
33294832 | 0000101244 | 12.311.03.03 | MOBILIARIO EM GERAL | CARTEIRA ESCOLAR ESTUDANTIL MADEIRA - MARCA CIMO | 2024-06-21 | BOM | 045739 | UORG : 045739 - UNIDADE DE SUPORTE OPERACIONAL
33294833 | 0000101245 | 12.311.03.03 | MOBILIARIO EM GERAL | CARTEIRA ESCOLAR ESTUDANTIL MADEIRA - MARCA CIMO | 2024-06-21 | BOM | 045739 | UORG : 045739 - UNIDADE DE SUPORTE OPERACIONAL
33294834 | 0000101246 | 12.311.03.03 | MOBILIARIO EM GERAL | CARTEIRA ESCOLAR ESTUDANTIL MADEIRA - MARCA CIMO | 2024-06-21 | BOM | 045739 | UORG : 045739 - UNIDADE DE SUPORTE OPERACIONAL
33294835 | 0000101247 | 12.311.03.03 | MOBILIARIO EM GERAL | CARTEIRA ESCOLAR ESTUDANTIL MADEIRA - MARCA CIMO | 2024-06-21 | BOM | 045739 | UORG : 045739 - UNIDADE DE SUPORTE OPERACIONAL
33294836 | 0000101249 | 12.311.03.03 | MOBILIARIO EM GERAL | CARTEIRA ESCOLAR ESTUDANTIL MADEIRA - MARCA CIMO | 2024-06-21 | BOM | 045739 | UORG : 045739 - UNIDADE DE SUPORTE OPERACIONAL
33294837 | 0000101253 | 12.311.03.03 | MOBILIARIO EM GERAL | CARTEIRA ESCOLAR ESTUDANTIL MADEIRA - MARCA CIMO | 2024-06-21 | BOM | 045739 | UORG : 045739 - UNIDADE DE SUPORTE OPERACIONAL
33294838 | 0000101254 | 12.311.03.03 | MOBILIARIO EM GERAL | CARTEIRA ESCOLAR ESTUDANTIL MADEIRA - MARCA CIMO | 2024-06-21 | BOM | 045739 | UORG : 045739 - UNIDADE DE SUPORTE OPERACIONAL
33294839 | 0000101255 | 12.311.03.03 | MOBILIARIO EM GERAL | CARTEIRA ESCOLAR ESTUDANTIL MADEIRA - MARCA CIMO | 2024-06-21 | BOM | 045739 | UORG : 045739 - UNIDADE DE SUPORTE OPERACIONAL
33294840 | 0000101256 | 12.311.03.03 | MOBILIARIO EM GERAL | CARTEIRA ESCOLAR ESTUDANTIL MADEIRA - MARCA CIMO | 2024-06-21 | BOM | 045739 | UORG : 045739 - UNIDADE DE SUPORTE OPERACIONAL
33294841 | 0000101257 | 12.311.03.03 | MOBILIARIO EM GERAL | CARTEIRA ESCOLAR ESTUDANTIL MADEIRA - MARCA CIMO | 2024-06-21 | BOM | 045739 | UORG : 045739 - UNIDADE DE SUPORTE OPERACIONAL
33294842 | 0000101259 | 12.311.03.03 | MOBILIARIO EM GERAL | CARTEIRA ESCOLAR ESTUDANTIL MADEIRA - MARCA CIMO | 2024-06-21 | BOM | 045739 | UORG : 045739 - UNIDADE DE SUPORTE OPERACIONAL
33294843 | 0000101261 | 12.311.03.03 | MOBILIARIO EM GERAL | CARTEIRA ESCOLAR ESTUDANTIL MADEIRA - MARCA CIMO | 2024-06-21 | BOM | 045739 | UORG : 045739 - UNIDADE DE SUPORTE OPERACIONAL
33294844 | 0000101263 | 12.311.03.03 | MOBILIARIO EM GERAL | CARTEIRA ESCOLAR ESTUDANTIL MADEIRA - MARCA CIMO | 2024-06-21 | BOM | 045739 | UORG : 045739 - UNIDADE DE SUPORTE OPERACIONAL
33294845 | 0000101264 | 12.311.03.03 | MOBILIARIO EM GERAL | CARTEIRA ESCOLAR ESTUDANTIL MADEIRA - MARCA CIMO | 2024-06-21 | BOM | 045739 | UORG : 045739 - UNIDADE DE SUPORTE OPERACIONAL
33294846 | 0000101265 | 12.311.03.03 | MOBILIARIO EM GERAL | CARTEIRA ESCOLAR ESTUDANTIL MADEIRA - MARCA CIMO | 2024-06-21 | BOM | 045739 | UORG : 045739 - UNIDADE DE SUPORTE OPERACIONAL
33294847 | 0000101266 | 12.311.03.03 | MOBILIARIO EM GERAL | CARTEIRA ESCOLAR ESTUDANTIL MADEIRA - MARCA CIMO | 2024-06-21 | BOM | 045739 | UORG : 045739 - UNIDADE DE SUPORTE OPERACIONAL
33294848 | 0000101268 | 12.311.03.03 | MOBILIARIO EM GERAL | CARTEIRA ESCOLAR ESTUDANTIL MADEIRA - MARCA CIMO | 2024-06-21 | BOM | 045739 | UORG : 045739 - UNIDADE DE SUPORTE OPERACIONAL
33294849 | 0000101269 | 12.311.03.03 | MOBILIARIO EM GERAL | CARTEIRA ESCOLAR ESTUDANTIL MADEIRA - MARCA CIMO | 2024-06-21 | BOM | 045739 | UORG : 045739 - UNIDADE DE SUPORTE OPERACIONAL
33294850 | 0000101270 | 12.311.03.03 | MOBILIARIO EM GERAL | CARTEIRA ESCOLAR ESTUDANTIL MADEIRA - MARCA CIMO | 2024-06-21 | BOM | 045739 | UORG : 045739 - UNIDADE DE SUPORTE OPERACIONAL
33294851 | 0000101271 | 12.311.03.03 | MOBILIARIO EM GERAL | CARTEIRA ESCOLAR ESTUDANTIL MADEIRA - MARCA CIMO | 2024-06-21 | BOM | 045739 | UORG : 045739 - UNIDADE DE SUPORTE OPERACIONAL
33294852 | 0000101274 | 12.311.03.03 | MOBILIARIO EM GERAL | CARTEIRA ESCOLAR ESTUDANTIL MADEIRA - MARCA CIMO | 2024-06-21 | BOM | 045739 | UORG : 045739 - UNIDADE DE SUPORTE OPERACIONAL
33294853 | 0000101275 | 12.311.03.03 | MOBILIARIO EM GERAL | CARTEIRA ESCOLAR ESTUDANTIL MADEIRA - MARCA CIMO | 2024-06-21 | BOM | 045739 | UORG : 045739 - UNIDADE DE SUPORTE OPERACIONAL
33294854 | 0000101276 | 12.311.03.03 | MOBILIARIO EM GERAL | CARTEIRA ESCOLAR ESTUDANTIL MADEIRA - MARCA CIMO | 2024-06-21 | BOM | 045739 | UORG : 045739 - UNIDADE DE SUPORTE OPERACIONAL
33294855 | 0000101277 | 12.311.03.03 | MOBILIARIO EM GERAL | CARTEIRA ESCOLAR ESTUDANTIL MADEIRA - MARCA CIMO | 2024-06-21 | BOM | 045739 | UORG : 045739 - UNIDADE DE SUPORTE OPERACIONAL
33294856 | 0000101278 | 12.311.03.03 | MOBILIARIO EM GERAL | CARTEIRA ESCOLAR ESTUDANTIL MADEIRA - MARCA CIMO | 2024-06-21 | BOM | 045739 | UORG : 045739 - UNIDADE DE SUPORTE OPERACIONAL
33294857 | 0000101279 | 12.311.03.03 | MOBILIARIO EM GERAL | CARTEIRA ESCOLAR ESTUDANTIL MADEIRA - MARCA CIMO | 2024-06-21 | BOM | 045739 | UORG : 045739 - UNIDADE DE SUPORTE OPERACIONAL
33294858 | 0000101281 | 12.311.03.03 | MOBILIARIO EM GERAL | CARTEIRA ESCOLAR ESTUDANTIL MADEIRA - MARCA CIMO | 2024-06-21 | BOM | 045739 | UORG : 045739 - UNIDADE DE SUPORTE OPERACIONAL
33294859 | 0000101284 | 12.311.03.03 | MOBILIARIO EM GERAL | CARTEIRA ESCOLAR ESTUDANTIL MADEIRA - MARCA CIMO | 2024-06-21 | BOM | 045739 | UORG : 045739 - UNIDADE DE SUPORTE OPERACIONAL
33294860 | 0000101285 | 12.311.03.03 | MOBILIARIO EM GERAL | CARTEIRA ESCOLAR ESTUDANTIL MADEIRA - MARCA CIMO | 2024-06-21 | BOM | 045739 | UORG : 045739 - UNIDADE DE SUPORTE OPERACIONAL
33294861 | 0000101286 | 12.311.03.03 | MOBILIARIO EM GERAL | CARTEIRA ESCOLAR ESTUDANTIL MADEIRA - MARCA CIMO | 2024-06-21 | BOM | 045739 | UORG : 045739 - UNIDADE DE SUPORTE OPERACIONAL
33294862 | 0000101287 | 12.311.03.03 | MOBILIARIO EM GERAL | CARTEIRA ESCOLAR ESTUDANTIL MADEIRA - MARCA CIMO | 2024-06-21 | BOM | 045739 | UORG : 045739 - UNIDADE DE SUPORTE OPERACIONAL
33294863 | 0000101288 | 12.311.03.03 | MOBILIARIO EM GERAL | CARTEIRA ESCOLAR ESTUDANTIL MADEIRA - MARCA CIMO | 2024-06-21 | BOM | 045739 | UORG : 045739 - UNIDADE DE SUPORTE OPERACIONAL
33294864 | 0000101289 | 12.311.03.03 | MOBILIARIO EM GERAL | CARTEIRA ESCOLAR ESTUDANTIL MADEIRA - MARCA CIMO | 2024-06-21 | BOM | 045739 | UORG : 045739 - UNIDADE DE SUPORTE OPERACIONAL
33294865 | 0000101290 | 12.311.03.03 | MOBILIARIO EM GERAL | CARTEIRA ESCOLAR ESTUDANTIL MADEIRA - MARCA CIMO | 2024-06-21 | BOM | 045739 | UORG : 045739 - UNIDADE DE SUPORTE OPERACIONAL
33294866 | 0000101291 | 12.311.03.03 | MOBILIARIO EM GERAL | CARTEIRA ESCOLAR ESTUDANTIL MADEIRA - MARCA CIMO | 2024-06-21 | BOM | 045739 | UORG : 045739 - UNIDADE DE SUPORTE OPERACIONAL
33294867 | 0000101292 | 12.311.03.03 | MOBILIARIO EM GERAL | CARTEIRA ESCOLAR ESTUDANTIL MADEIRA - MARCA CIMO | 2024-06-21 | BOM | 045739 | UORG : 045739 - UNIDADE DE SUPORTE OPERACIONAL
33294868 | 0000101293 | 12.311.03.03 | MOBILIARIO EM GERAL | CARTEIRA ESCOLAR ESTUDANTIL MADEIRA - MARCA CIMO | 2024-06-21 | BOM | 045739 | UORG : 045739 - UNIDADE DE SUPORTE OPERACIONAL
33294869 | 0000101294 | 12.311.03.03 | MOBILIARIO EM GERAL | CARTEIRA ESCOLAR ESTUDANTIL MADEIRA - MARCA CIMO | 2024-06-21 | BOM | 045739 | UORG : 045739 - UNIDADE DE SUPORTE OPERACIONAL
33294870 | 0000101295 | 12.311.03.03 | MOBILIARIO EM GERAL | CARTEIRA ESCOLAR ESTUDANTIL MADEIRA - MARCA CIMO | 2024-06-21 | BOM | 045739 | UORG : 045739 - UNIDADE DE SUPORTE OPERACIONAL
33294871 | 0000101296 | 12.311.03.03 | MOBILIARIO EM GERAL | CARTEIRA ESCOLAR ESTUDANTIL MADEIRA - MARCA CIMO | 2024-06-21 | BOM | 045739 | UORG : 045739 - UNIDADE DE SUPORTE OPERACIONAL
33294872 | 0000101297 | 12.311.03.03 | MOBILIARIO EM GERAL | CARTEIRA ESCOLAR ESTUDANTIL MADEIRA - MARCA CIMO | 2024-06-21 | BOM | 045739 | UORG : 045739 - UNIDADE DE SUPORTE OPERACIONAL
33294873 | 0000101301 | 12.311.03.03 | MOBILIARIO EM GERAL | CARTEIRA ESCOLAR ESTUDANTIL MADEIRA - MARCA CIMO | 2024-06-21 | BOM | 045739 | UORG : 045739 - UNIDADE DE SUPORTE OPERACIONAL
33294874 | 0000101305 | 12.311.03.03 | MOBILIARIO EM GERAL | CARTEIRA ESCOLAR ESTUDANTIL MADEIRA - MARCA CIMO | 2024-06-21 | BOM | 045739 | UORG : 045739 - UNIDADE DE SUPORTE OPERACIONAL
33294875 | 0000101306 | 12.311.03.03 | MOBILIARIO EM GERAL | CARTEIRA ESCOLAR ESTUDANTIL MADEIRA - MARCA CIMO | 2024-06-21 | BOM | 045739 | UORG : 045739 - UNIDADE DE SUPORTE OPERACIONAL
33294876 | 0000101308 | 12.311.03.03 | MOBILIARIO EM GERAL | CARTEIRA ESCOLAR ESTUDANTIL MADEIRA - MARCA CIMO | 2024-06-21 | BOM | 045739 | UORG : 045739 - UNIDADE DE SUPORTE OPERACIONAL
33294877 | 0000101309 | 12.311.03.03 | MOBILIARIO EM GERAL | CARTEIRA ESCOLAR ESTUDANTIL MADEIRA - MARCA CIMO | 2024-06-21 | BOM | 045739 | UORG : 045739 - UNIDADE DE SUPORTE OPERACIONAL
33294878 | 0000101310 | 12.311.03.03 | MOBILIARIO EM GERAL | CARTEIRA ESCOLAR ESTUDANTIL MADEIRA - MARCA CIMO | 2024-06-21 | BOM | 045739 | UORG : 045739 - UNIDADE DE SUPORTE OPERACIONAL
33294879 | 0000101311 | 12.311.03.03 | MOBILIARIO EM GERAL | CARTEIRA ESCOLAR ESTUDANTIL MADEIRA - MARCA CIMO | 2024-06-21 | BOM | 045739 | UORG : 045739 - UNIDADE DE SUPORTE OPERACIONAL
33294880 | 0000101313 | 12.311.03.03 | MOBILIARIO EM GERAL | CARTEIRA ESCOLAR ESTUDANTIL MADEIRA - MARCA CIMO | 2024-06-21 | BOM | 045739 | UORG : 045739 - UNIDADE DE SUPORTE OPERACIONAL
33294881 | 0000101314 | 12.311.03.03 | MOBILIARIO EM GERAL | CARTEIRA ESCOLAR ESTUDANTIL MADEIRA - MARCA CIMO | 2024-06-21 | BOM | 045739 | UORG : 045739 - UNIDADE DE SUPORTE OPERACIONAL
33294882 | 0000101315 | 12.311.03.03 | MOBILIARIO EM GERAL | CARTEIRA ESCOLAR ESTUDANTIL MADEIRA - MARCA CIMO | 2024-06-21 | BOM | 045739 | UORG : 045739 - UNIDADE DE SUPORTE OPERACIONAL
33294883 | 0000101317 | 12.311.03.03 | MOBILIARIO EM GERAL | CARTEIRA ESCOLAR ESTUDANTIL MADEIRA - MARCA CIMO | 2024-06-21 | BOM | 045739 | UORG : 045739 - UNIDADE DE SUPORTE OPERACIONAL
33294884 | 0000101320 | 12.311.03.03 | MOBILIARIO EM GERAL | CARTEIRA ESCOLAR ESTUDANTIL MADEIRA - MARCA CIMO | 2024-06-21 | BOM | 045739 | UORG : 045739 - UNIDADE DE SUPORTE OPERACIONAL
33294885 | 0000101321 | 12.311.03.03 | MOBILIARIO EM GERAL | CARTEIRA ESCOLAR ESTUDANTIL MADEIRA - MARCA CIMO | 2024-06-21 | BOM | 045739 | UORG : 045739 - UNIDADE DE SUPORTE OPERACIONAL
33294886 | 0000101322 | 12.311.03.03 | MOBILIARIO EM GERAL | CARTEIRA ESCOLAR ESTUDANTIL MADEIRA - MARCA CIMO | 2024-06-21 | BOM | 045739 | UORG : 045739 - UNIDADE DE SUPORTE OPERACIONAL
33294887 | 0000101324 | 12.311.03.03 | MOBILIARIO EM GERAL | CARTEIRA ESCOLAR ESTUDANTIL MADEIRA - MARCA CIMO | 2024-06-21 | BOM | 045739 | UORG : 045739 - UNIDADE DE SUPORTE OPERACIONAL
33294888 | 0000101325 | 12.311.03.03 | MOBILIARIO EM GERAL | CARTEIRA ESCOLAR ESTUDANTIL MADEIRA - MARCA CIMO | 2024-06-21 | BOM | 045739 | UORG : 045739 - UNIDADE DE SUPORTE OPERACIONAL
33294889 | 0000101326 | 12.311.03.03 | MOBILIARIO EM GERAL | CARTEIRA ESCOLAR ESTUDANTIL MADEIRA - MARCA CIMO | 2024-06-21 | BOM | 045739 | UORG : 045739 - UNIDADE DE SUPORTE OPERACIONAL
33294890 | 0000101327 | 12.311.03.03 | MOBILIARIO EM GERAL | CARTEIRA ESCOLAR ESTUDANTIL MADEIRA - MARCA CIMO | 2024-06-21 | BOM | 045739 | UORG : 045739 - UNIDADE DE SUPORTE OPERACIONAL
33294891 | 0000101329 | 12.311.03.03 | MOBILIARIO EM GERAL | CARTEIRA ESCOLAR ESTUDANTIL MADEIRA - MARCA CIMO | 2024-06-21 | BOM | 045739 | UORG : 045739 - UNIDADE DE SUPORTE OPERACIONAL
33294892 | 0000101331 | 12.311.03.03 | MOBILIARIO EM GERAL | CARTEIRA ESCOLAR ESTUDANTIL MADEIRA - MARCA CIMO | 2024-06-21 | BOM | 045739 | UORG : 045739 - UNIDADE DE SUPORTE OPERACIONAL
33294893 | 0000101332 | 12.311.03.03 | MOBILIARIO EM GERAL | CARTEIRA ESCOLAR ESTUDANTIL MADEIRA - MARCA CIMO | 2024-06-21 | BOM | 045739 | UORG : 045739 - UNIDADE DE SUPORTE OPERACIONAL
33294894 | 0000101333 | 12.311.03.03 | MOBILIARIO EM GERAL | CARTEIRA ESCOLAR ESTUDANTIL MADEIRA - MARCA CIMO | 2024-06-21 | BOM | 045739 | UORG : 045739 - UNIDADE DE SUPORTE OPERACIONAL
33294895 | 0000101334 | 12.311.03.03 | MOBILIARIO EM GERAL | CARTEIRA ESCOLAR ESTUDANTIL MADEIRA - MARCA CIMO | 2024-06-21 | BOM | 045739 | UORG : 045739 - UNIDADE DE SUPORTE OPERACIONAL
33294896 | 0000101337 | 12.311.03.03 | MOBILIARIO EM GERAL | CARTEIRA ESCOLAR ESTUDANTIL MADEIRA - MARCA CIMO | 2024-06-21 | BOM | 045739 | UORG : 045739 - UNIDADE DE SUPORTE OPERACIONAL
33294897 | 0000101341 | 12.311.03.03 | MOBILIARIO EM GERAL | CARTEIRA ESCOLAR ESTUDANTIL MADEIRA - MARCA CIMO | 2024-06-21 | BOM | 045739 | UORG : 045739 - UNIDADE DE SUPORTE OPERACIONAL
33294898 | 0000101342 | 12.311.03.03 | MOBILIARIO EM GERAL | CARTEIRA ESCOLAR ESTUDANTIL MADEIRA - MARCA CIMO | 2024-06-21 | BOM | 045739 | UORG : 045739 - UNIDADE DE SUPORTE OPERACIONAL
33294899 | 0000101345 | 12.311.03.03 | MOBILIARIO EM GERAL | CARTEIRA ESCOLAR ESTUDANTIL MADEIRA - MARCA CIMO | 2024-06-21 | BOM | 045739 | UORG : 045739 - UNIDADE DE SUPORTE OPERACIONAL
33294900 | 0000101346 | 12.311.03.03 | MOBILIARIO EM GERAL | CARTEIRA ESCOLAR ESTUDANTIL MADEIRA - MARCA CIMO | 2024-06-21 | BOM | 045739 | UORG : 045739 - UNIDADE DE SUPORTE OPERACIONAL
33294901 | 0000101347 | 12.311.03.03 | MOBILIARIO EM GERAL | CARTEIRA ESCOLAR ESTUDANTIL MADEIRA - MARCA CIMO | 2024-06-21 | BOM | 045739 | UORG : 045739 - UNIDADE DE SUPORTE OPERACIONAL
33294902 | 0000101349 | 12.311.03.03 | MOBILIARIO EM GERAL | CARTEIRA ESCOLAR ESTUDANTIL MADEIRA - MARCA CIMO | 2024-06-21 | BOM | 045739 | UORG : 045739 - UNIDADE DE SUPORTE OPERACIONAL
33294903 | 0000101350 | 12.311.03.03 | MOBILIARIO EM GERAL | CARTEIRA ESCOLAR ESTUDANTIL MADEIRA - MARCA CIMO | 2024-06-21 | BOM | 045739 | UORG : 045739 - UNIDADE DE SUPORTE OPERACIONAL
33294904 | 0000101351 | 12.311.03.03 | MOBILIARIO EM GERAL | CARTEIRA ESCOLAR ESTUDANTIL MADEIRA - MARCA CIMO | 2024-06-21 | BOM | 045739 | UORG : 045739 - UNIDADE DE SUPORTE OPERACIONAL
33294905 | 0000101352 | 12.311.03.03 | MOBILIARIO EM GERAL | CARTEIRA ESCOLAR ESTUDANTIL MADEIRA - MARCA CIMO | 2024-06-21 | BOM | 045739 | UORG : 045739 - UNIDADE DE SUPORTE OPERACIONAL
33294906 | 0000101353 | 12.311.03.03 | MOBILIARIO EM GERAL | CARTEIRA ESCOLAR ESTUDANTIL MADEIRA - MARCA CIMO | 2024-06-21 | BOM | 045739 | UORG : 045739 - UNIDADE DE SUPORTE OPERACIONAL
33294907 | 0000101354 | 12.311.03.03 | MOBILIARIO EM GERAL | CARTEIRA ESCOLAR ESTUDANTIL MADEIRA - MARCA CIMO | 2024-06-21 | BOM | 045739 | UORG : 045739 - UNIDADE DE SUPORTE OPERACIONAL
33294908 | 0000101358 | 12.311.03.03 | MOBILIARIO EM GERAL | CARTEIRA ESCOLAR ESTUDANTIL MADEIRA - MARCA CIMO | 2024-06-21 | BOM | 045739 | UORG : 045739 - UNIDADE DE SUPORTE OPERACIONAL
33294909 | 0000101360 | 12.311.03.03 | MOBILIARIO EM GERAL | CARTEIRA ESCOLAR ESTUDANTIL MADEIRA - MARCA CIMO | 2024-06-21 | BOM | 045739 | UORG : 045739 - UNIDADE DE SUPORTE OPERACIONAL
33294910 | 0000101361 | 12.311.03.03 | MOBILIARIO EM GERAL | CARTEIRA ESCOLAR ESTUDANTIL MADEIRA - MARCA CIMO | 2024-06-21 | BOM | 045739 | UORG : 045739 - UNIDADE DE SUPORTE OPERACIONAL
33294911 | 0000101364 | 12.311.03.03 | MOBILIARIO EM GERAL | CARTEIRA ESCOLAR ESTUDANTIL MADEIRA - MARCA CIMO | 2024-06-21 | BOM | 045739 | UORG : 045739 - UNIDADE DE SUPORTE OPERACIONAL
33294912 | 0000101366 | 12.311.03.03 | MOBILIARIO EM GERAL | CARTEIRA ESCOLAR ESTUDANTIL MADEIRA - MARCA CIMO | 2024-06-21 | BOM | 045739 | UORG : 045739 - UNIDADE DE SUPORTE OPERACIONAL
33294913 | 0000101369 | 12.311.03.03 | MOBILIARIO EM GERAL | MESA LATERAL TAMPO EM MADEIRA ESTRUTURA EM MADEIRA TAMPO DE FORMICA | 2024-06-26 | BOM | 033480 | UORG : 033480 - UNIDADE DE ANALISES CLINICAS ANATOMIA PATOLOGICA
33294916 | 0000101376 | 12.311.03.03 | MOBILIARIO EM GERAL | BANCADA BANCADA DE MADEIRA BANCADA DE MADEIRA | 2024-06-24 | BOM | 033504 | UORG : 033504 - UNIDADE DA CRIANCA E DO ADOLESCENTE
33294917 | 0000101811 | 12.311.03.03 | MOBILIARIO EM GERAL | ESTANTE DE AÇO RATELEIRAS REGULAVEIS COM 08 B ANDEJAS | 2024-06-18 | BOM | 033457 | UORG : 033457 - UNIDADE DE ALMOXARIFADO E CONTROLE DE ESTOQUE
33294918 | 0000101857 | 12.311.03.03 | MOBILIARIO EM GERAL | ESTANTE DE AÇO 5 PRATELEIRAS | 2024-06-18 | BOM | 033536 | UORG : 033536 - UNIDADE DE GESTAO DA INFORMACAO ASSISTENCIAL
33294919 | 0000101859 | 12.311.03.03 | MOBILIARIO EM GERAL | ESTANTE DE AÇO 4 PRATELEIRA | 2024-06-18 | BOM | 033536 | UORG : 033536 - UNIDADE DE GESTAO DA INFORMACAO ASSISTENCIAL
33294920 | 0000101880 | 12.311.03.03 | MOBILIARIO EM GERAL | ESTANTE MADEIRA PRATELEIRA | 2024-06-18 | BOM | 033536 | UORG : 033536 - UNIDADE DE GESTAO DA INFORMACAO ASSISTENCIAL
33294921 | 0000102167 | 12.311.03.03 | MOBILIARIO EM GERAL | CADEIRA FIXA FIXA | 2024-06-17 | BOM | 033452 | UORG : 033452 - DIVISAO DE GESTAO DE PESSOAS
33294926 | 0000105108 | 12.311.03.03 | MOBILIARIO EM GERAL | CRIADO-MUDO EM MADEIRA MDF | 2024-06-26 | BOM | 033480 | UORG : 033480 - UNIDADE DE ANALISES CLINICAS ANATOMIA PATOLOGICA
33294927 | 0000105214 | 12.311.03.03 | MOBILIARIO EM GERAL | CADEIRA FIXA CADEIRA DE MADEIRA | 2024-06-26 | BOM | 033533 | UORG : 033533 - OUVIDORIA
33294931 | 0000107128 | 12.311.03.03 | MOBILIARIO EM GERAL | ARMARIO MADEIRA ARMARIO EM FORMICA BRANCO C/ 4PORTAS ARMARIO EM FORMICA BRANCO C/ 4 PORTAS | 2024-06-18 | BOM | 033462 | UORG : 033462 - SETOR DE INFRAESTRUTURA FISICA
33294933 | 0000108057 | 12.311.03.03 | MOBILIARIO EM GERAL | ESTANTE MADEIRA MDF, COR BEGE | 2024-06-26 | BOM | 033478 | UORG : 033478 - UNIDADE DE DIAGNOSTICO POR IMAGEM
33294935 | 0000108144 | 12.311.03.03 | MOBILIARIO EM GERAL | BALCAO BALCAO DE MADEIRA MDF | 2024-06-26 | BOM | 033478 | UORG : 033478 - UNIDADE DE DIAGNOSTICO POR IMAGEM
33294937 | 0000108230 | 12.311.03.03 | MOBILIARIO EM GERAL | ARMARIO MADEIRA MDF | 2024-06-26 | BOM | 033478 | UORG : 033478 - UNIDADE DE DIAGNOSTICO POR IMAGEM
33294940 | 0000108334 | 12.311.03.03 | MOBILIARIO EM GERAL | CADEIRA FIXA FIXA | 2024-06-26 | BOM | 033478 | UORG : 033478 - UNIDADE DE DIAGNOSTICO POR IMAGEM
33294941 | 0000108517 | 12.311.03.03 | MOBILIARIO EM GERAL | MESA MADEIRA de reuniao | 2024-06-26 | BOM | 033503 | UORG : 033503 - UNIDADE DE SISTEMA NERVOSO
33294942 | 0000108547 | 12.311.03.03 | MOBILIARIO EM GERAL | ARMARIO MADEIRA PRATELEIRAS INTERNAS REGULAVEIS | 2024-06-26 | BOM | 033503 | UORG : 033503 - UNIDADE DE SISTEMA NERVOSO
33294943 | 0000108549 | 12.311.03.03 | MOBILIARIO EM GERAL | ARMARIO MADEIRA GAVETEIRO C/ 14 GAVETAS | 2024-06-26 | BOM | 033503 | UORG : 033503 - UNIDADE DE SISTEMA NERVOSO
33294948 | 0000108804 | 12.311.03.03 | MOBILIARIO EM GERAL | PRATELEIRA MADEIRA MDF, COR BEGE | 2024-06-18 | BOM | 033512 | UORG : 033512 - SETOR DE FARMACIA HOSPITALAR
33294950 | 0000108996 | 12.311.03.03 | MOBILIARIO EM GERAL | MESA MESA ESCRITORIO 02 GAVETAS | 2024-06-25 | BOM | 033510 | UORG : 033510 - UNIDADE DE UROLOGIA
33294954 | 0000109257 | 12.311.03.03 | MOBILIARIO EM GERAL | FICHARIO FICHÁRIO DE AÇO C/GAVETAS | 2024-06-26 | BOM | 033484 | UORG : 033484 - UNIDADE MULTIPROFISSIONAL
33294956 | 0000109461 | 12.311.03.03 | MOBILIARIO EM GERAL | CADEIRA FIXA ESTOFADA | 2025-06-12 | RECUPERÁVEL | 033499 | UORG : 033499 - UNIDADE DA SAUDE DA MULHER
33294957 | 0000109816 | 12.311.03.03 | MOBILIARIO EM GERAL | POLTRONA POLTRONA METALICA PES BAIXO, COM BRACOS | 2024-06-26 | BOM | 033483 | UORG : 033483 - UNIDADE DE TERAPIA INTENSIVA ADULTO
33294958 | 0000109878 | 12.311.03.03 | MOBILIARIO EM GERAL | PRATELEIRA MADEIRA METAL E MADEIRA | 2024-06-25 | BOM | 033488 | UORG : 033488 - UNIDADE DE AMBULATORIO
33294960 | 0000109888 | 12.311.03.03 | MOBILIARIO EM GERAL | PRATELEIRA MADEIRA EM METAL E MADEIRA | 2024-06-25 | BOM | 033508 | UORG : 033508 - UNIDADE DE URGENCIA E EMERGENCIA
33294961 | 0000110252 | 12.311.03.03 | MOBILIARIO EM GERAL | ESTANTE DE AÇO PRATELEIRAS REGULAVEIS | 2024-06-25 | BOM | 033513 | UORG : 033513 - UNIDADE DE DISPENSACAO FARMACEUTICA
33294962 | 0000110642 | 12.311.03.03 | MOBILIARIO EM GERAL | ESTANTE MADEIRA MDF, COR BEGE | 2024-06-18 | RECUPERÁVEL | 033462 | UORG : 033462 - SETOR DE INFRAESTRUTURA FISICA
33294963 | 0000111781 | 12.311.03.03 | MOBILIARIO EM GERAL | MESA HOSPITALAR PARA EXAMES Mesa para exame clinicos | 2024-06-26 | BOM | 033506 | UORG : 033506 - UNIDADE DE HEMATOLOGIA E ONCOLOGIA
33294965 | 0000112649 | 12.311.03.03 | MOBILIARIO EM GERAL | BANQUETA EM MADEIRA MADEIRA | 2024-06-25 | BOM | 033499 | UORG : 033499 - UNIDADE DA SAUDE DA MULHER
33294967 | 0000112910 | 12.311.03.03 | MOBILIARIO EM GERAL | FICHARIO ACO MADEIRA FICHARIO | 2024-06-26 | BOM | 033499 | UORG : 033499 - UNIDADE DA SAUDE DA MULHER
33294970 | 0000112994 | 12.311.03.03 | MOBILIARIO EM GERAL | MESA AÇO AUXILIAR, INOX | 2024-06-26 | BOM | 033499 | UORG : 033499 - UNIDADE DA SAUDE DA MULHER
33294971 | 0000113265 | 12.311.03.03 | MOBILIARIO EM GERAL | MESA MESA ESCRITORIO MDF | 2024-06-26 | BOM | 033484 | UORG : 033484 - UNIDADE MULTIPROFISSIONAL
33294972 | 0000113347 | 12.311.03.03 | MOBILIARIO EM GERAL | MESA MESA ESCRITORIO MDF | 2024-06-26 | RECUPERÁVEL | 033480 | UORG : 033480 - UNIDADE DE ANALISES CLINICAS ANATOMIA PATOLOGICA
33294975 | 0000114092 | 12.311.03.03 | MOBILIARIO EM GERAL | BANQUETA EM MADEIRA FIXA | 2024-06-26 | IRRECUPERÁVEL | 033480 | UORG : 033480 - UNIDADE DE ANALISES CLINICAS ANATOMIA PATOLOGICA
33294976 | 0000114383 | 12.311.03.03 | MOBILIARIO EM GERAL | BANQUETA EM MADEIRA MADEIRA | 2024-06-25 | BOM | 033491 | UORG : 033491 - UNIDADE DE BANCO DE SANGUE
33294977 | 0000114676 | 12.311.03.03 | MOBILIARIO EM GERAL | POLTRONA POLTRONA METALICA PES BAIXO, SEM BRACOS | 2024-06-26 | BOM | 033480 | UORG : 033480 - UNIDADE DE ANALISES CLINICAS ANATOMIA PATOLOGICA
33294979 | 0000114767 | 12.311.03.03 | MOBILIARIO EM GERAL | CADEIRA CADEIRA GIRATORIA PRETA | 2024-06-26 | RECUPERÁVEL | 033480 | UORG : 033480 - UNIDADE DE ANALISES CLINICAS ANATOMIA PATOLOGICA
33294980 | 0000114785 | 12.311.03.03 | MOBILIARIO EM GERAL | BANQUETA EM MADEIRA FIXA | 2024-06-18 | BOM | 045739 | UORG : 045739 - UNIDADE DE SUPORTE OPERACIONAL
33294981 | 0000114797 | 12.311.03.03 | MOBILIARIO EM GERAL | CADEIRA CADEIRA GIRATORIA C/RODIZIOS | 2024-06-26 | RECUPERÁVEL | 033480 | UORG : 033480 - UNIDADE DE ANALISES CLINICAS ANATOMIA PATOLOGICA
33294983 | 0000115146 | 12.311.03.03 | MOBILIARIO EM GERAL | ARMARIO MADEIRA MDF | 2024-06-26 | BOM | 033502 | UORG : 033502 - UNIDADE DE OBSTETRICIA
33294985 | 0000115308 | 12.311.03.03 | MOBILIARIO EM GERAL | CADEIRA CADEIRA GIRATORIA PRETA | 2024-06-26 | BOM | 033480 | UORG : 033480 - UNIDADE DE ANALISES CLINICAS ANATOMIA PATOLOGICA
33294986 | 0000115342 | 12.311.03.03 | MOBILIARIO EM GERAL | BANQUETA EM MADEIRA FIXA | 2024-06-18 | BOM | 033462 | UORG : 033462 - SETOR DE INFRAESTRUTURA FISICA
33294987 | 0000115344 | 12.311.03.03 | MOBILIARIO EM GERAL | BANQUETA EM MADEIRA FIXA | 2024-06-24 | BOM | 033504 | UORG : 033504 - UNIDADE DA CRIANCA E DO ADOLESCENTE
33294988 | 0000115454 | 12.311.03.03 | MOBILIARIO EM GERAL | POLTRONA POLTRONA EM MADEIRA, SEM BRACOS | 2024-06-26 | BOM | 033480 | UORG : 033480 - UNIDADE DE ANALISES CLINICAS ANATOMIA PATOLOGICA
33294991 | 0000115627 | 12.311.03.03 | MOBILIARIO EM GERAL | BANQUETA EM MADEIRA MADEIRA | 2024-06-26 | RECUPERÁVEL | 033480 | UORG : 033480 - UNIDADE DE ANALISES CLINICAS ANATOMIA PATOLOGICA
33294992 | 0000115748 | 12.311.03.03 | MOBILIARIO EM GERAL | BANQUETA EM MADEIRA FIXA | 2024-06-26 | BOM | 033480 | UORG : 033480 - UNIDADE DE ANALISES CLINICAS ANATOMIA PATOLOGICA
33294996 | 0000115942 | 12.311.03.03 | MOBILIARIO EM GERAL | BANQUETA EM MADEIRA FIXA | 2024-06-26 | BOM | 033480 | UORG : 033480 - UNIDADE DE ANALISES CLINICAS ANATOMIA PATOLOGICA
33294997 | 0000116176 | 12.311.03.03 | MOBILIARIO EM GERAL | MESA MESA ESCRITORIO MDF | 2024-06-26 | BOM | 033479 | UORG : 033479 - UNIDADE DE DIAGNOSTICOS ESPECIALIZADOS
33295001 | 0000116478 | 12.311.03.03 | MOBILIARIO EM GERAL | MESA MESA ESCRITORIO MED. 1,80 x 0,90 M. | 2024-06-24 | BOM | 033504 | UORG : 033504 - UNIDADE DA CRIANCA E DO ADOLESCENTE
33295003 | 0000116499 | 12.311.03.03 | MOBILIARIO EM GERAL | CADEIRA FIXA FIXA | 2024-06-24 | BOM | 033465 | UORG : 033465 - UNIDADE DE SAUDE MENTAL
33295004 | 0000116618 | 12.311.03.03 | MOBILIARIO EM GERAL | CADEIRA CADEIRA GIRATORIA REGULaVEL, SIMPLES. REVEST. TECIDO PRETO, 5 HASTES/RODIZIOS | 2024-06-24 | BOM | 033504 | UORG : 033504 - UNIDADE DA CRIANCA E DO ADOLESCENTE
33295009 | 0000117141 | 12.311.03.03 | MOBILIARIO EM GERAL | MESA HOSPITALAR PARA EXAMES AUXILIAR | 2024-06-26 | BOM | 033478 | UORG : 033478 - UNIDADE DE DIAGNOSTICO POR IMAGEM
33295010 | 0000117202 | 12.311.03.03 | MOBILIARIO EM GERAL | MESA MESA ESCRITORIO COR CINZA | 2024-06-18 | BOM | 033462 | UORG : 033462 - SETOR DE INFRAESTRUTURA FISICA
33295012 | 0000117286 | 12.311.03.03 | MOBILIARIO EM GERAL | CADEIRA FIXA COURVIN | 2024-06-24 | BOM | 033504 | UORG : 033504 - UNIDADE DA CRIANCA E DO ADOLESCENTE
33295016 | 0000117352 | 12.311.03.03 | MOBILIARIO EM GERAL | CADEIRA CADEIRA GIRATORIA COR PRETA, MARELLI | 2024-06-26 | BOM | 033506 | UORG : 033506 - UNIDADE DE HEMATOLOGIA E ONCOLOGIA
33295024 | 0000118741 | 12.311.03.03 | MOBILIARIO EM GERAL | CADEIRA FIXA ESTRUTURA METALICA | 2024-06-26 | RECUPERÁVEL | 033480 | UORG : 033480 - UNIDADE DE ANALISES CLINICAS ANATOMIA PATOLOGICA
33295025 | 0000119157 | 12.311.03.03 | MOBILIARIO EM GERAL | MESA AÇO COM RODAS | 2024-06-25 | BOM | 033513 | UORG : 033513 - UNIDADE DE DISPENSACAO FARMACEUTICA
33295026 | 0000119158 | 12.311.03.03 | MOBILIARIO EM GERAL | MESA AÇO COM RODAS | 2024-06-25 | BOM | 033513 | UORG : 033513 - UNIDADE DE DISPENSACAO FARMACEUTICA
33295030 | 0000119190 | 12.311.03.03 | MOBILIARIO EM GERAL | MESA MESA ESCRITORIO MDF | 2024-06-24 | BOM | 033504 | UORG : 033504 - UNIDADE DA CRIANCA E DO ADOLESCENTE
33295031 | 0000119195 | 12.311.03.03 | MOBILIARIO EM GERAL | ESTANTE MADEIRA CEREJEIRA MED. 90X70 | 2024-06-21 | BOM | 045739 | UORG : 045739 - UNIDADE DE SUPORTE OPERACIONAL
33295032 | 0000119223 | 12.311.03.03 | MOBILIARIO EM GERAL | ARMARIO MADEIRA 08 PORTAS | 2024-06-26 | BOM | 033484 | UORG : 033484 - UNIDADE MULTIPROFISSIONAL
33295033 | 0000119233 | 12.311.03.03 | MOBILIARIO EM GERAL | CADEIRA FIXA COURVIN PRETO | 2024-06-18 | BOM | 033515 | UORG : 033515 - SETOR DE CONTRATUALIZACAO E REGULACAO
33295034 | 0000119239 | 12.311.03.03 | MOBILIARIO EM GERAL | ARMARIO . 02 PORTAS | 2024-06-18 | BOM | 033462 | UORG : 033462 - SETOR DE INFRAESTRUTURA FISICA
33295036 | 0000119277 | 12.311.03.03 | MOBILIARIO EM GERAL | ESTANTE DE AÇO COM PRATELEIRAS | 2024-06-21 | BOM | 033485 | UORG : 033485 - UNIDADE DE PRODUCAO E DISTRIBUICAO DE REFEICAO
33295037 | 0000119285 | 12.311.03.03 | MOBILIARIO EM GERAL | CADEIRA FIXA FIXA | 2024-06-18 | BOM | 033515 | UORG : 033515 - SETOR DE CONTRATUALIZACAO E REGULACAO
33295038 | 0000119307 | 12.311.03.03 | MOBILIARIO EM GERAL | CADEIRA FIXA FIXA | 2024-06-18 | BOM | 033515 | UORG : 033515 - SETOR DE CONTRATUALIZACAO E REGULACAO
33295039 | 0000119312 | 12.311.03.03 | MOBILIARIO EM GERAL | CADEIRA CADEIRA GIRATORIA GIRATORIA, ESTOFADA | 2024-06-21 | BOM | 033485 | UORG : 033485 - UNIDADE DE PRODUCAO E DISTRIBUICAO DE REFEICAO
33295040 | 0000119320 | 12.311.03.03 | MOBILIARIO EM GERAL | CADEIRA FIXA FIXA | 2024-06-18 | BOM | 033515 | UORG : 033515 - SETOR DE CONTRATUALIZACAO E REGULACAO
33295041 | 0000119371 | 12.311.03.03 | MOBILIARIO EM GERAL | MESA MADEIRA COM RODIZIOS. | 2024-06-26 | ANTIECONÔMICO | 045808 | UORG : 045808 - UNIDADE DE NEFROLOGIA
33295042 | 0000119385 | 12.311.03.03 | MOBILIARIO EM GERAL | CADEIRA FIXA COURVIN PRETO | 2024-06-25 | BOM | 033465 | UORG : 033465 - UNIDADE DE SAUDE MENTAL
33295043 | 0000119393 | 12.311.03.03 | MOBILIARIO EM GERAL | CADEIRA CADEIRA GIRATORIA GIRATORIA, ESTOFADA | 2024-06-26 | BOM | 033503 | UORG : 033503 - UNIDADE DE SISTEMA NERVOSO
33295045 | 0000119397 | 12.311.03.03 | MOBILIARIO EM GERAL | CADEIRA FIXA TIPO SECRETARIA | 2024-06-14 | BOM | 033539 | UORG : 033539 - SETOR DE TECNO DA INFORMACAO E SAUDE DIGITAL
33295046 | 0000119402 | 12.311.03.03 | MOBILIARIO EM GERAL | LONGARINA LONGARINA EM TECIDO | 2024-06-26 | BOM | 033503 | UORG : 033503 - UNIDADE DE SISTEMA NERVOSO
33295047 | 0000119406 | 12.311.03.03 | MOBILIARIO EM GERAL | CADEIRA CADEIRA GIRATORIA GIRATORIA, ESTOFADA | 2024-06-25 | BOM | 033500 | UORG : 033500 - UNIDADE DE ESPECIALIDADES CLINICAS
33295048 | 0000119407 | 12.311.03.03 | MOBILIARIO EM GERAL | CADEIRA CADEIRA GIRATORIA GIRATORIA, ESTOFADA | 2024-06-21 | BOM | 033485 | UORG : 033485 - UNIDADE DE PRODUCAO E DISTRIBUICAO DE REFEICAO
33295049 | 0000119408 | 12.311.03.03 | MOBILIARIO EM GERAL | CADEIRA CADEIRA GIRATORIA GIRATORIA, ESTOFADA | 2024-06-25 | BOM | 033500 | UORG : 033500 - UNIDADE DE ESPECIALIDADES CLINICAS
33295050 | 0000119409 | 12.311.03.03 | MOBILIARIO EM GERAL | CADEIRA CADEIRA GIRATORIA GIRATORIA, ESTOFADA | 2024-06-25 | BOM | 033500 | UORG : 033500 - UNIDADE DE ESPECIALIDADES CLINICAS
33295051 | 0000119410 | 12.311.03.03 | MOBILIARIO EM GERAL | CADEIRA CADEIRA GIRATORIA GIRATORIA, ESTOFADA | 2025-06-12 | BOM | 033499 | UORG : 033499 - UNIDADE DA SAUDE DA MULHER
33295052 | 0000119411 | 12.311.03.03 | MOBILIARIO EM GERAL | CADEIRA CADEIRA GIRATORIA GIRATORIA, ESTOFADA | 2025-06-12 | BOM | 033469 | UORG : 033469 - UNIDADE DE CUIDADO NEONATAL
33295053 | 0000119413 | 12.311.03.03 | MOBILIARIO EM GERAL | CADEIRA CADEIRA GIRATORIA GIRATORIA, ESTOFADA | 2024-06-25 | BOM | 033500 | UORG : 033500 - UNIDADE DE ESPECIALIDADES CLINICAS
33295054 | 0000119414 | 12.311.03.03 | MOBILIARIO EM GERAL | CADEIRA CADEIRA GIRATORIA GIRATORIA, ESTOFADA | 2024-06-17 | BOM | 033511 | UORG : 033511 - DIVISAO MEDICA
33295055 | 0000119449 | 12.311.03.03 | MOBILIARIO EM GERAL | CADEIRA CADEIRA GIRATORIA GIRATORIA, ESTOFADA | 2024-06-26 | BOM | 033503 | UORG : 033503 - UNIDADE DE SISTEMA NERVOSO
33295057 | 0000119461 | 12.311.03.03 | MOBILIARIO EM GERAL | CADEIRA CADEIRA GIRATORIA COURVIN PRETA | 2024-06-26 | BOM | 033480 | UORG : 033480 - UNIDADE DE ANALISES CLINICAS ANATOMIA PATOLOGICA
33295058 | 0000119466 | 12.311.03.03 | MOBILIARIO EM GERAL | CADEIRA CADEIRA GIRATORIA COURVIN PRETA | 2024-06-21 | BOM | 045739 | UORG : 045739 - UNIDADE DE SUPORTE OPERACIONAL
33295059 | 0000119470 | 12.311.03.03 | MOBILIARIO EM GERAL | CADEIRA FIXA COURVIN PRETA | 2024-06-25 | BOM | 033488 | UORG : 033488 - UNIDADE DE AMBULATORIO
33295060 | 0000119472 | 12.311.03.03 | MOBILIARIO EM GERAL | CADEIRA FIXA COURVIN PRETA | 2024-06-25 | BOM | 033488 | UORG : 033488 - UNIDADE DE AMBULATORIO
33295061 | 0000119473 | 12.311.03.03 | MOBILIARIO EM GERAL | CADEIRA FIXA COURVIN PRETA | 2024-06-25 | BOM | 033488 | UORG : 033488 - UNIDADE DE AMBULATORIO
33295062 | 0000119476 | 12.311.03.03 | MOBILIARIO EM GERAL | CADEIRA FIXA COURVIN PRETA | 2024-06-25 | BOM | 033488 | UORG : 033488 - UNIDADE DE AMBULATORIO
33295063 | 0000119477 | 12.311.03.03 | MOBILIARIO EM GERAL | CADEIRA FIXA COURVIN PRETA | 2024-06-25 | BOM | 033488 | UORG : 033488 - UNIDADE DE AMBULATORIO
33295064 | 0000119478 | 12.311.03.03 | MOBILIARIO EM GERAL | CADEIRA FIXA COURVIN PRETA | 2024-06-25 | BOM | 033488 | UORG : 033488 - UNIDADE DE AMBULATORIO
33295065 | 0000119480 | 12.311.03.03 | MOBILIARIO EM GERAL | CADEIRA FIXA COURVIN PRETA | 2024-06-25 | BOM | 033488 | UORG : 033488 - UNIDADE DE AMBULATORIO
33295066 | 0000119482 | 12.311.03.03 | MOBILIARIO EM GERAL | CADEIRA FIXA COURVIN PRETA | 2024-06-25 | BOM | 033488 | UORG : 033488 - UNIDADE DE AMBULATORIO
33295067 | 0000119483 | 12.311.03.03 | MOBILIARIO EM GERAL | CADEIRA FIXA COURVIN PRETA | 2024-06-25 | BOM | 033488 | UORG : 033488 - UNIDADE DE AMBULATORIO
33295068 | 0000119485 | 12.311.03.03 | MOBILIARIO EM GERAL | CADEIRA FIXA COURVIN PRETA | 2024-06-25 | BOM | 033488 | UORG : 033488 - UNIDADE DE AMBULATORIO
33295069 | 0000119486 | 12.311.03.03 | MOBILIARIO EM GERAL | CADEIRA FIXA COURVIN PRETA | 2024-06-25 | BOM | 033488 | UORG : 033488 - UNIDADE DE AMBULATORIO
33295070 | 0000119487 | 12.311.03.03 | MOBILIARIO EM GERAL | CADEIRA FIXA COURVIN PRETA | 2024-06-25 | BOM | 033488 | UORG : 033488 - UNIDADE DE AMBULATORIO
33295072 | 0000119489 | 12.311.03.03 | MOBILIARIO EM GERAL | CADEIRA FIXA COURVIN PRETA | 2024-06-25 | BOM | 033488 | UORG : 033488 - UNIDADE DE AMBULATORIO
33295073 | 0000119490 | 12.311.03.03 | MOBILIARIO EM GERAL | CADEIRA FIXA COURVIN PRETA | 2024-06-25 | BOM | 033488 | UORG : 033488 - UNIDADE DE AMBULATORIO
33295074 | 0000119492 | 12.311.03.03 | MOBILIARIO EM GERAL | CADEIRA FIXA COURVIN PRETA | 2024-06-25 | BOM | 033488 | UORG : 033488 - UNIDADE DE AMBULATORIO
33295075 | 0000119493 | 12.311.03.03 | MOBILIARIO EM GERAL | CADEIRA FIXA COURVIN PRETA | 2024-06-25 | BOM | 033488 | UORG : 033488 - UNIDADE DE AMBULATORIO
33295076 | 0000119494 | 12.311.03.03 | MOBILIARIO EM GERAL | CADEIRA FIXA COURVIN PRETA | 2024-06-25 | BOM | 033488 | UORG : 033488 - UNIDADE DE AMBULATORIO
33295077 | 0000119498 | 12.311.03.03 | MOBILIARIO EM GERAL | MESA MESA ESCRITORIO MDF | 2024-06-25 | BOM | 033488 | UORG : 033488 - UNIDADE DE AMBULATORIO
33295078 | 0000119499 | 12.311.03.03 | MOBILIARIO EM GERAL | MESA MESA ESCRITORIO MDF | 2024-06-25 | BOM | 033488 | UORG : 033488 - UNIDADE DE AMBULATORIO
33295079 | 0000119500 | 12.311.03.03 | MOBILIARIO EM GERAL | MESA MESA ESCRITORIO MDF | 2024-06-25 | BOM | 033488 | UORG : 033488 - UNIDADE DE AMBULATORIO
33295080 | 0000119502 | 12.311.03.03 | MOBILIARIO EM GERAL | MESA MESA ESCRITORIO MDF | 2024-06-25 | BOM | 033488 | UORG : 033488 - UNIDADE DE AMBULATORIO
33295081 | 0000119503 | 12.311.03.03 | MOBILIARIO EM GERAL | MESA MESA ESCRITORIO MDF | 2024-06-25 | BOM | 033499 | UORG : 033499 - UNIDADE DA SAUDE DA MULHER
33295082 | 0000119504 | 12.311.03.03 | MOBILIARIO EM GERAL | MESA MESA ESCRITORIO MDF | 2024-06-25 | BOM | 033488 | UORG : 033488 - UNIDADE DE AMBULATORIO
33295083 | 0000119505 | 12.311.03.03 | MOBILIARIO EM GERAL | MESA MESA ESCRITORIO MDF | 2024-06-25 | BOM | 033488 | UORG : 033488 - UNIDADE DE AMBULATORIO
33295084 | 0000119506 | 12.311.03.03 | MOBILIARIO EM GERAL | MESA MESA ESCRITORIO MDF | 2024-06-25 | BOM | 033488 | UORG : 033488 - UNIDADE DE AMBULATORIO
33295085 | 0000119507 | 12.311.03.03 | MOBILIARIO EM GERAL | MESA MESA ESCRITORIO MDF | 2024-06-26 | BOM | 033502 | UORG : 033502 - UNIDADE DE OBSTETRICIA
33295086 | 0000119508 | 12.311.03.03 | MOBILIARIO EM GERAL | MESA MESA ESCRITORIO COR MARFIM | 2024-06-25 | BOM | 033488 | UORG : 033488 - UNIDADE DE AMBULATORIO
33295087 | 0000119525 | 12.311.03.03 | MOBILIARIO EM GERAL | ARMARIO MADEIRA COM 2 PORTAS | 2024-06-25 | BOM | 033482 | UORG : 033482 - UNIDADE DE BLOCO CIRURGICO
33295088 | 0000119561 | 12.311.03.03 | MOBILIARIO EM GERAL | CADEIRA CADEIRA GIRATORIA GIRATORIA, ESTOFADA | 2024-06-26 | BOM | 033502 | UORG : 033502 - UNIDADE DE OBSTETRICIA
33295089 | 0000119596 | 12.311.03.03 | MOBILIARIO EM GERAL | MESA AÇO AUXILIAR, INOX | 2024-06-21 | BOM | 045650 | UORG : 045650 - UNIDADE DE SAUDE OCUPACIONAL E SEG. DO TRABALHO
33295092 | 0000119628 | 12.311.03.03 | MOBILIARIO EM GERAL | CADEIRA CADEIRA GIRATORIA ESTOFADA | 2024-06-26 | BOM | 033503 | UORG : 033503 - UNIDADE DE SISTEMA NERVOSO
33295093 | 0000119633 | 12.311.03.03 | MOBILIARIO EM GERAL | CADEIRA CADEIRA GIRATORIA CADEIRA GIRATORIA | 2024-06-24 | BOM | 033504 | UORG : 033504 - UNIDADE DA CRIANCA E DO ADOLESCENTE
33295094 | 0000119641 | 12.311.03.03 | MOBILIARIO EM GERAL | CADEIRA CADEIRA GIRATORIA GIRATORIA EM TECIDO C/ BRACOS,COR CINZA | 2024-06-18 | BOM | 033478 | UORG : 033478 - UNIDADE DE DIAGNOSTICO POR IMAGEM
33295095 | 0000119645 | 12.311.03.03 | MOBILIARIO EM GERAL | CADEIRA CADEIRA GIRATORIA GIRATORIA, ESTOFADA | 2024-06-26 | BOM | 033503 | UORG : 033503 - UNIDADE DE SISTEMA NERVOSO
33295098 | 0000120450 | 12.311.03.03 | MOBILIARIO EM GERAL | CADEIRA FIXA ESTOFADO COR PRETA | 2024-06-26 | BOM | 033506 | UORG : 033506 - UNIDADE DE HEMATOLOGIA E ONCOLOGIA
33295109 | 0000124522 | 12.311.03.03 | MOBILIARIO EM GERAL | MESA MESA ESCRITORIO MDF | 2024-06-26 | BOM | 033480 | UORG : 033480 - UNIDADE DE ANALISES CLINICAS ANATOMIA PATOLOGICA
33295111 | 0000124532 | 12.311.03.03 | MOBILIARIO EM GERAL | CADEIRA FIXA COURVIM PRETA | 2024-06-18 | BOM | 033462 | UORG : 033462 - SETOR DE INFRAESTRUTURA FISICA
33295112 | 0000124537 | 12.311.03.03 | MOBILIARIO EM GERAL | CADEIRA CADEIRA GIRATORIA COURVIN PRETA | 2024-06-26 | BOM | 033480 | UORG : 033480 - UNIDADE DE ANALISES CLINICAS ANATOMIA PATOLOGICA
33295113 | 0000124541 | 12.311.03.03 | MOBILIARIO EM GERAL | CADEIRA CADEIRA GIRATORIA CURVIM PRETO | 2024-06-25 | BOM | 033537 | UORG : 033537 - UNIDADE DE GESTAO DA QUALIDADE
33295114 | 0000124546 | 12.311.03.03 | MOBILIARIO EM GERAL | CADEIRA CADEIRA GIRATORIA CORVIM PRETA | 2024-06-26 | BOM | 033480 | UORG : 033480 - UNIDADE DE ANALISES CLINICAS ANATOMIA PATOLOGICA
33295116 | 0000124551 | 12.311.03.03 | MOBILIARIO EM GERAL | CADEIRA CADEIRA GIRATORIA COR PRETA | 2024-06-18 | BOM | 033460 | UORG : 033460 - SETOR DE ENGENHARIA CLINICA
33295117 | 0000124567 | 12.311.03.03 | MOBILIARIO EM GERAL | CADEIRA CADEIRA GIRATORIA GIRATORIA, ESTOFADA | 2024-06-18 | BOM | 033512 | UORG : 033512 - SETOR DE FARMACIA HOSPITALAR
33295118 | 0000124582 | 12.311.03.03 | MOBILIARIO EM GERAL | CADEIRA CADEIRA GIRATORIA COURVIN PRETO | 2024-06-25 | BOM | 033488 | UORG : 033488 - UNIDADE DE AMBULATORIO
33295119 | 0000124592 | 12.311.03.03 | MOBILIARIO EM GERAL | CADEIRA FIXA FIXA | 2024-06-25 | BOM | 033465 | UORG : 033465 - UNIDADE DE SAUDE MENTAL
33295120 | 0000124594 | 12.311.03.03 | MOBILIARIO EM GERAL | CADEIRA FIXA FIXA | 2024-06-25 | BOM | 033537 | UORG : 033537 - UNIDADE DE GESTAO DA QUALIDADE
33295121 | 0000124597 | 12.311.03.03 | MOBILIARIO EM GERAL | CADEIRA FIXA FIXA | 2024-06-25 | BOM | 033465 | UORG : 033465 - UNIDADE DE SAUDE MENTAL
33295123 | 0000124601 | 12.311.03.03 | MOBILIARIO EM GERAL | MESA MESA ESCRITORIO MDF | 2024-06-18 | BOM | 033460 | UORG : 033460 - SETOR DE ENGENHARIA CLINICA
33295125 | 0000124641 | 12.311.03.03 | MOBILIARIO EM GERAL | CADEIRA CADEIRA GIRATORIA CORVIM PRETA | 2024-06-26 | IRRECUPERÁVEL | 033462 | UORG : 033462 - SETOR DE INFRAESTRUTURA FISICA
33295126 | 0000124643 | 12.311.03.03 | MOBILIARIO EM GERAL | CADEIRA FIXA CORVIN PRETA | 2024-06-26 | BOM | 033484 | UORG : 033484 - UNIDADE MULTIPROFISSIONAL
33295127 | 0000124646 | 12.311.03.03 | MOBILIARIO EM GERAL | CADEIRA FIXA CORVIN PRETA | 2024-06-26 | IRRECUPERÁVEL | 033480 | UORG : 033480 - UNIDADE DE ANALISES CLINICAS ANATOMIA PATOLOGICA
33295128 | 0000124653 | 12.311.03.03 | MOBILIARIO EM GERAL | ARMARIO MADEIRA MDF | 2024-06-25 | BOM | 033488 | UORG : 033488 - UNIDADE DE AMBULATORIO
33295129 | 0000124810 | 12.311.03.03 | MOBILIARIO EM GERAL | CADEIRA CADEIRA GIRATORIA TIPO EXECUTIVA, COR AZUL | 2025-06-12 | BOM | 033499 | UORG : 033499 - UNIDADE DA SAUDE DA MULHER
33295130 | 0000124819 | 12.311.03.03 | MOBILIARIO EM GERAL | CADEIRA CADEIRA GIRATORIA ESTOFADA, TIPO EXECUTIVA MARCA RHOTES | 2024-06-17 | BOM | 033473 | UORG : 033473 - GERENCIA DE ATENCAO A SAUDE
33295131 | 0000124820 | 12.311.03.03 | MOBILIARIO EM GERAL | CADEIRA CADEIRA GIRATORIA TIPO EXECUTIVA, COR AZUL MARCA RHOTES | 2024-06-26 | BOM | 033495 | UORG : 033495 - UNIDADE DE CLINICA MEDICA
33295132 | 0000124821 | 12.311.03.03 | MOBILIARIO EM GERAL | CADEIRA CADEIRA GIRATORIA TIPO EXECUTIVA, COR AZUL | 2024-06-26 | BOM | 033495 | UORG : 033495 - UNIDADE DE CLINICA MEDICA
33295134 | 0000125109 | 12.311.03.03 | MOBILIARIO EM GERAL | CADEIRA CADEIRA GIRATORIA COURVIN PRETO | 2024-06-26 | ANTIECONÔMICO | 045808 | UORG : 045808 - UNIDADE DE NEFROLOGIA
33295135 | 0000125118 | 12.311.03.03 | MOBILIARIO EM GERAL | CRIADO-MUDO EM MADEIRA CRIADO MUDO HOSPITALAR | 2024-06-25 | BOM | 033488 | UORG : 033488 - UNIDADE DE AMBULATORIO
33295136 | 0000125129 | 12.311.03.03 | MOBILIARIO EM GERAL | MESA MESA ESCRITORIO MDF | 2024-06-21 | BOM | 045650 | UORG : 045650 - UNIDADE DE SAUDE OCUPACIONAL E SEG. DO TRABALHO
33295138 | 0000125140 | 12.311.03.03 | MOBILIARIO EM GERAL | MESA MESA ESCRITORIO MDF | 2024-06-26 | BOM | 033506 | UORG : 033506 - UNIDADE DE HEMATOLOGIA E ONCOLOGIA
33295140 | 0000125239 | 12.311.03.03 | MOBILIARIO EM GERAL | ARMARIO ACO 2 PORTAS COR CINZA | 2024-06-18 | BOM | 033462 | UORG : 033462 - SETOR DE INFRAESTRUTURA FISICA
33295141 | 0000125242 | 12.311.03.03 | MOBILIARIO EM GERAL | CADEIRA FIXA FIXA | 2024-06-26 | BOM | 033484 | UORG : 033484 - UNIDADE MULTIPROFISSIONAL
33295144 | 0000125254 | 12.311.03.03 | MOBILIARIO EM GERAL | CADEIRA FIXA COR PRETA | 2024-06-26 | BOM | 033478 | UORG : 033478 - UNIDADE DE DIAGNOSTICO POR IMAGEM
33295145 | 0000125267 | 12.311.03.03 | MOBILIARIO EM GERAL | CADEIRA CADEIRA GIRATORIA ESTRUTURA METALICA, EM CORVIM, COR BEGE | 2024-06-25 | BOM | 033488 | UORG : 033488 - UNIDADE DE AMBULATORIO
33295146 | 0000125275 | 12.311.03.03 | MOBILIARIO EM GERAL | CADEIRA CADEIRA GIRATORIA GIRATORIA, ESTOFADA | 2025-06-12 | BOM | 033469 | UORG : 033469 - UNIDADE DE CUIDADO NEONATAL
33295147 | 0000125283 | 12.311.03.03 | MOBILIARIO EM GERAL | CADEIRA CADEIRA GIRATORIA CADEIRA GIRATORIA | 2024-06-25 | RECUPERÁVEL | 033465 | UORG : 033465 - UNIDADE DE SAUDE MENTAL
33295148 | 0000125284 | 12.311.03.03 | MOBILIARIO EM GERAL | MESA MESA ESCRITORIO EM FORMICA COR BEGE | 2024-06-17 | BOM | 033476 | UORG : 033476 - SUPERINTENDENCIA
33295153 | 0000125469 | 12.311.03.03 | MOBILIARIO EM GERAL | MESA AÇO CARRINHO DE INOX PEQUENO | 2025-06-12 | BOM | 033499 | UORG : 033499 - UNIDADE DA SAUDE DA MULHER
33295154 | 0000125471 | 12.311.03.03 | MOBILIARIO EM GERAL | CRIADO-MUDO EM MADEIRA MESA DE CABECEIRA HOSPITALAR | 2024-06-26 | BOM | 033495 | UORG : 033495 - UNIDADE DE CLINICA MEDICA
33295178 | 0000125553 | 12.311.03.03 | MOBILIARIO EM GERAL | CADEIRA FIXA COR BORDO | 2024-06-26 | BOM | 033469 | UORG : 033469 - UNIDADE DE CUIDADO NEONATAL
33295180 | 0000125558 | 12.311.03.03 | MOBILIARIO EM GERAL | CADEIRA FIXA COR VERDE | 2024-06-26 | BOM | 033479 | UORG : 033479 - UNIDADE DE DIAGNOSTICOS ESPECIALIZADOS
33295181 | 0000125560 | 12.311.03.03 | MOBILIARIO EM GERAL | CADEIRA FIXA COR VERDE | 2024-06-26 | BOM | 033479 | UORG : 033479 - UNIDADE DE DIAGNOSTICOS ESPECIALIZADOS
33295182 | 0000125561 | 12.311.03.03 | MOBILIARIO EM GERAL | CADEIRA FIXA COR VERDE | 2024-06-26 | BOM | 033479 | UORG : 033479 - UNIDADE DE DIAGNOSTICOS ESPECIALIZADOS
33295183 | 0000125562 | 12.311.03.03 | MOBILIARIO EM GERAL | CADEIRA FIXA COR VERDE | 2024-06-26 | BOM | 033479 | UORG : 033479 - UNIDADE DE DIAGNOSTICOS ESPECIALIZADOS
33295184 | 0000125563 | 12.311.03.03 | MOBILIARIO EM GERAL | CADEIRA FIXA COR VERDE | 2024-06-26 | BOM | 033479 | UORG : 033479 - UNIDADE DE DIAGNOSTICOS ESPECIALIZADOS
33295185 | 0000125564 | 12.311.03.03 | MOBILIARIO EM GERAL | CADEIRA FIXA COR VERDE | 2024-06-26 | BOM | 033479 | UORG : 033479 - UNIDADE DE DIAGNOSTICOS ESPECIALIZADOS
33295186 | 0000125565 | 12.311.03.03 | MOBILIARIO EM GERAL | CADEIRA FIXA COR VERDE | 2024-06-26 | BOM | 033479 | UORG : 033479 - UNIDADE DE DIAGNOSTICOS ESPECIALIZADOS
33295187 | 0000125567 | 12.311.03.03 | MOBILIARIO EM GERAL | CADEIRA FIXA COR VERDE | 2024-06-26 | BOM | 033479 | UORG : 033479 - UNIDADE DE DIAGNOSTICOS ESPECIALIZADOS
33295188 | 0000125568 | 12.311.03.03 | MOBILIARIO EM GERAL | CADEIRA FIXA COR VERDE | 2024-06-26 | BOM | 033479 | UORG : 033479 - UNIDADE DE DIAGNOSTICOS ESPECIALIZADOS
33295190 | 0000125570 | 12.311.03.03 | MOBILIARIO EM GERAL | CADEIRA FIXA COR VERDE | 2024-06-26 | BOM | 033479 | UORG : 033479 - UNIDADE DE DIAGNOSTICOS ESPECIALIZADOS
33295191 | 0000125571 | 12.311.03.03 | MOBILIARIO EM GERAL | CADEIRA FIXA COR VERDE | 2024-06-26 | BOM | 033479 | UORG : 033479 - UNIDADE DE DIAGNOSTICOS ESPECIALIZADOS
33295192 | 0000125572 | 12.311.03.03 | MOBILIARIO EM GERAL | CADEIRA FIXA COR VERDE | 2024-06-26 | BOM | 033479 | UORG : 033479 - UNIDADE DE DIAGNOSTICOS ESPECIALIZADOS
33295193 | 0000125573 | 12.311.03.03 | MOBILIARIO EM GERAL | CADEIRA FIXA COR VERDE | 2024-06-26 | BOM | 033479 | UORG : 033479 - UNIDADE DE DIAGNOSTICOS ESPECIALIZADOS
33295194 | 0000125574 | 12.311.03.03 | MOBILIARIO EM GERAL | CADEIRA FIXA COR VERDE | 2024-06-26 | BOM | 033479 | UORG : 033479 - UNIDADE DE DIAGNOSTICOS ESPECIALIZADOS
33295195 | 0000125575 | 12.311.03.03 | MOBILIARIO EM GERAL | CADEIRA FIXA COR VERDE | 2024-06-26 | BOM | 033479 | UORG : 033479 - UNIDADE DE DIAGNOSTICOS ESPECIALIZADOS
33295196 | 0000125576 | 12.311.03.03 | MOBILIARIO EM GERAL | CADEIRA FIXA COR VERDE | 2024-06-26 | BOM | 033479 | UORG : 033479 - UNIDADE DE DIAGNOSTICOS ESPECIALIZADOS
33295197 | 0000125577 | 12.311.03.03 | MOBILIARIO EM GERAL | CADEIRA FIXA COR VERDE | 2024-06-26 | BOM | 033479 | UORG : 033479 - UNIDADE DE DIAGNOSTICOS ESPECIALIZADOS
33295198 | 0000125578 | 12.311.03.03 | MOBILIARIO EM GERAL | CADEIRA FIXA COR VERDE | 2024-06-26 | BOM | 033479 | UORG : 033479 - UNIDADE DE DIAGNOSTICOS ESPECIALIZADOS
33295199 | 0000125579 | 12.311.03.03 | MOBILIARIO EM GERAL | CADEIRA FIXA COR VERDE | 2024-06-26 | BOM | 033479 | UORG : 033479 - UNIDADE DE DIAGNOSTICOS ESPECIALIZADOS
33295200 | 0000125580 | 12.311.03.03 | MOBILIARIO EM GERAL | CADEIRA FIXA COR VERDE | 2024-06-26 | BOM | 033479 | UORG : 033479 - UNIDADE DE DIAGNOSTICOS ESPECIALIZADOS
33295201 | 0000125581 | 12.311.03.03 | MOBILIARIO EM GERAL | CADEIRA FIXA COR VERDE | 2024-06-26 | BOM | 033479 | UORG : 033479 - UNIDADE DE DIAGNOSTICOS ESPECIALIZADOS
33295202 | 0000125582 | 12.311.03.03 | MOBILIARIO EM GERAL | CADEIRA FIXA COR VERDE | 2024-06-26 | BOM | 033479 | UORG : 033479 - UNIDADE DE DIAGNOSTICOS ESPECIALIZADOS
33295203 | 0000125583 | 12.311.03.03 | MOBILIARIO EM GERAL | CADEIRA FIXA COR VERDE | 2024-06-26 | BOM | 033479 | UORG : 033479 - UNIDADE DE DIAGNOSTICOS ESPECIALIZADOS
33295204 | 0000125584 | 12.311.03.03 | MOBILIARIO EM GERAL | CADEIRA FIXA COR VERDE | 2024-06-26 | BOM | 033479 | UORG : 033479 - UNIDADE DE DIAGNOSTICOS ESPECIALIZADOS
33295205 | 0000125585 | 12.311.03.03 | MOBILIARIO EM GERAL | CADEIRA FIXA COURVIN | 2024-06-26 | BOM | 033479 | UORG : 033479 - UNIDADE DE DIAGNOSTICOS ESPECIALIZADOS
33295206 | 0000125586 | 12.311.03.03 | MOBILIARIO EM GERAL | CADEIRA FIXA COR VERDE | 2024-06-26 | BOM | 033479 | UORG : 033479 - UNIDADE DE DIAGNOSTICOS ESPECIALIZADOS
33295207 | 0000125587 | 12.311.03.03 | MOBILIARIO EM GERAL | CADEIRA FIXA COR VERDE | 2024-06-26 | BOM | 033479 | UORG : 033479 - UNIDADE DE DIAGNOSTICOS ESPECIALIZADOS
33295208 | 0000125588 | 12.311.03.03 | MOBILIARIO EM GERAL | CADEIRA FIXA COR VERDE | 2024-06-26 | BOM | 033479 | UORG : 033479 - UNIDADE DE DIAGNOSTICOS ESPECIALIZADOS
33295209 | 0000125589 | 12.311.03.03 | MOBILIARIO EM GERAL | CADEIRA FIXA CADEIRA FIXA METAL EM CORINO PRETO | 2024-06-18 | BOM | 033462 | UORG : 033462 - SETOR DE INFRAESTRUTURA FISICA
33295212 | 0000126290 | 12.311.03.03 | MOBILIARIO EM GERAL | CADEIRA CADEIRA GIRATORIA GIRATORIA, ESTOFADA | 2024-06-26 | BOM | 033480 | UORG : 033480 - UNIDADE DE ANALISES CLINICAS ANATOMIA PATOLOGICA
33295217 | 0000126351 | 12.311.03.03 | MOBILIARIO EM GERAL | MESA AÇO MESA AUXILIAR MARCA PHILCO | 2024-06-26 | BOM | 033502 | UORG : 033502 - UNIDADE DE OBSTETRICIA
33295220 | 0000126364 | 12.311.03.03 | MOBILIARIO EM GERAL | ARQUIVO ARQUIVO DE AÇO ACO, COM GAVETAS | 2024-06-18 | BOM | 033541 | UORG : 033541 - UNIDADE DE COMUNICACAO SOCIAL
33295224 | 0000126385 | 12.311.03.03 | MOBILIARIO EM GERAL | CADEIRA FIXA COURVIN PRETO | 2024-06-25 | BOM | 033488 | UORG : 033488 - UNIDADE DE AMBULATORIO
33295225 | 0000126386 | 12.311.03.03 | MOBILIARIO EM GERAL | CADEIRA FIXA COURVIN PRETO | 2024-06-25 | BOM | 033488 | UORG : 033488 - UNIDADE DE AMBULATORIO
33295226 | 0000126387 | 12.311.03.03 | MOBILIARIO EM GERAL | CADEIRA FIXA COURVIN PRETO | 2024-06-25 | BOM | 033488 | UORG : 033488 - UNIDADE DE AMBULATORIO
33295227 | 0000126390 | 12.311.03.03 | MOBILIARIO EM GERAL | CADEIRA FIXA COURVIN PRETO | 2024-06-26 | BOM | 033499 | UORG : 033499 - UNIDADE DA SAUDE DA MULHER
33295229 | 0000126402 | 12.311.03.03 | MOBILIARIO EM GERAL | MESA AÇO AUXILIAR, INOX | 2024-06-25 | BOM | 045705 | UORG : 045705 - UNIDADE DE CIRURGIA E ANESTESIA
33295232 | 0000126422 | 12.311.03.03 | MOBILIARIO EM GERAL | MESA MESA ESCRITORIO 04 GAVETAS | 2024-06-26 | BOM | 033484 | UORG : 033484 - UNIDADE MULTIPROFISSIONAL
33295233 | 0000126423 | 12.311.03.03 | MOBILIARIO EM GERAL | MESA MESA ESCRITORIO COR BRANCA | 2024-06-25 | BOM | 033488 | UORG : 033488 - UNIDADE DE AMBULATORIO
33295234 | 0000126424 | 12.311.03.03 | MOBILIARIO EM GERAL | MESA MESA ESCRITORIO COR BRANCA | 2024-06-25 | RECUPERÁVEL | 033496 | UORG : 033496 - UNIDADE DE CABECA E PESCOCO
33295236 | 0000126742 | 12.311.03.03 | MOBILIARIO EM GERAL | ARQUIVO ARQUIVO DE AÇO ACO, COM GAVETAS | 2024-06-24 | BOM | 033504 | UORG : 033504 - UNIDADE DA CRIANCA E DO ADOLESCENTE
33295241 | 0000127445 | 12.311.03.03 | MOBILIARIO EM GERAL | CADEIRA CADEIRA GIRATORIA GIRATORIA, ESTOFADA | 2024-06-26 | BOM | 033506 | UORG : 033506 - UNIDADE DE HEMATOLOGIA E ONCOLOGIA
33295242 | 0000127450 | 12.311.03.03 | MOBILIARIO EM GERAL | CADEIRA CADEIRA GIRATORIA C/ BRACOS | 2024-06-26 | BOM | 033506 | UORG : 033506 - UNIDADE DE HEMATOLOGIA E ONCOLOGIA
33295244 | 0000127458 | 12.311.03.03 | MOBILIARIO EM GERAL | ARMARIO MADEIRA BRANCA, COM 6 GAVETAS | 2024-06-26 | BOM | 033506 | UORG : 033506 - UNIDADE DE HEMATOLOGIA E ONCOLOGIA
33295245 | 0000127459 | 12.311.03.03 | MOBILIARIO EM GERAL | ARMARIO MADEIRA BRANCA, COM 6 GAVETAS | 2025-06-12 | BOM | 033506 | UORG : 033506 - UNIDADE DE HEMATOLOGIA E ONCOLOGIA
33295246 | 0000127462 | 12.311.03.03 | MOBILIARIO EM GERAL | CADEIRA CADEIRA GIRATORIA COR PRETA | 2024-06-26 | BOM | 033506 | UORG : 033506 - UNIDADE DE HEMATOLOGIA E ONCOLOGIA
33295247 | 0000127464 | 12.311.03.03 | MOBILIARIO EM GERAL | CADEIRA CADEIRA GIRATORIA COR PRETA | 2024-06-27 | BOM | 033513 | UORG : 033513 - UNIDADE DE DISPENSACAO FARMACEUTICA
33295248 | 0000127465 | 12.311.03.03 | MOBILIARIO EM GERAL | CADEIRA CADEIRA GIRATORIA COR PRETA | 2025-06-12 | BOM | 033506 | UORG : 033506 - UNIDADE DE HEMATOLOGIA E ONCOLOGIA
33295249 | 0000127466 | 12.311.03.03 | MOBILIARIO EM GERAL | CADEIRA CADEIRA GIRATORIA COR BEGE | 2024-06-26 | SITUAÇÃO INV. | 033506 | UORG : 033506 - UNIDADE DE HEMATOLOGIA E ONCOLOGIA
33295251 | 0000127470 | 12.311.03.03 | MOBILIARIO EM GERAL | CADEIRA CADEIRA GIRATORIA COR PRETA | 2024-06-18 | BOM | 033536 | UORG : 033536 - UNIDADE DE GESTAO DA INFORMACAO ASSISTENCIAL
33295253 | 0000127474 | 12.311.03.03 | MOBILIARIO EM GERAL | CADEIRA FIXA COR BEGE | 2024-06-26 | BOM | 033506 | UORG : 033506 - UNIDADE DE HEMATOLOGIA E ONCOLOGIA
33295255 | 0000127476 | 12.311.03.03 | MOBILIARIO EM GERAL | CADEIRA FIXA COR BEGE | 2024-06-26 | BOM | 033506 | UORG : 033506 - UNIDADE DE HEMATOLOGIA E ONCOLOGIA
33295256 | 0000127477 | 12.311.03.03 | MOBILIARIO EM GERAL | CADEIRA FIXA COR BEGE | 2024-06-26 | BOM | 033506 | UORG : 033506 - UNIDADE DE HEMATOLOGIA E ONCOLOGIA
33295257 | 0000127481 | 12.311.03.03 | MOBILIARIO EM GERAL | MESA MESA ESCRITORIO COR BRANCA | 2024-06-26 | BOM | 033484 | UORG : 033484 - UNIDADE MULTIPROFISSIONAL
33295258 | 0000127488 | 12.311.03.03 | MOBILIARIO EM GERAL | MESA MESA ESCRITORIO MDF | 2024-06-26 | BOM | 033480 | UORG : 033480 - UNIDADE DE ANALISES CLINICAS ANATOMIA PATOLOGICA
33295259 | 0000127496 | 12.311.03.03 | MOBILIARIO EM GERAL | CADEIRA CADEIRA GIRATORIA COR AZUL | 2024-06-26 | ANTIECONÔMICO | 045808 | UORG : 045808 - UNIDADE DE NEFROLOGIA
33295261 | 0000127531 | 12.311.03.03 | MOBILIARIO EM GERAL | ARMARIO MADEIRA ESTRUTURA METALICA | 2024-06-26 | BOM | 033479 | UORG : 033479 - UNIDADE DE DIAGNOSTICOS ESPECIALIZADOS
33295265 | 0000127875 | 12.311.03.03 | MOBILIARIO EM GERAL | MESA MESA ESCRITORIO EM FORMICA BEGE | 2024-06-18 | BOM | 033457 | UORG : 033457 - UNIDADE DE ALMOXARIFADO E CONTROLE DE ESTOQUE
33295266 | 0000128604 | 12.311.03.03 | MOBILIARIO EM GERAL | MESA MESA ESCRITORIO MDF | 2024-06-18 | BOM | 033453 | UORG : 033453 - UNIDADE DE ADMINISTRACAO DE PESSOAL
33295267 | 0000128649 | 12.311.03.03 | MOBILIARIO EM GERAL | MESA MESA ESCRITORIO EM FORMICA BRANCA | 2024-06-18 | BOM | 033462 | UORG : 033462 - SETOR DE INFRAESTRUTURA FISICA
33295285 | 0000129517 | 12.311.03.03 | MOBILIARIO EM GERAL | CADEIRA FIXA COURVIN BORDO | 2024-06-24 | BOM | 033504 | UORG : 033504 - UNIDADE DA CRIANCA E DO ADOLESCENTE
33295286 | 0000129521 | 12.311.03.03 | MOBILIARIO EM GERAL | CADEIRA FIXA COURVIN BORDO | 2024-06-25 | BOM | 033465 | UORG : 033465 - UNIDADE DE SAUDE MENTAL
33295287 | 0000129522 | 12.311.03.03 | MOBILIARIO EM GERAL | MESA MESA ESCRITORIO MEDINDO 2,00X1,20M | 2024-06-24 | BOM | 033504 | UORG : 033504 - UNIDADE DA CRIANCA E DO ADOLESCENTE
33295288 | 0000129529 | 12.311.03.03 | MOBILIARIO EM GERAL | CADEIRA CADEIRA GIRATORIA COR PRETO | 2024-06-18 | BOM | 033519 | UORG : 033519 - UNIDADE DE REGULACAO INTERNA
33295295 | 0000130260 | 12.311.03.03 | MOBILIARIO EM GERAL | CADEIRA ESCOLAR EM MADEIRA METAL ASSENTO E ENCOSTO EM COMPENSADO MULTILAMINADO 10MM EM FORMICA COR VERDE-CAPRO | 2024-06-26 | BOM | 033446 | UORG : 033446 - UNIDADE DE PATRIMONIO
33295297 | 0000130585 | 12.311.03.03 | MOBILIARIO EM GERAL | ESTANTE METAL 2 PORTAS EQUIPAMENTO VIDEO CIRURGIA MOVEL, COM RODIZIOS HOSPITALAR PARA EQUIPAMENTOS DE VIDEOCIRU | 2024-06-25 | BOM | 045705 | UORG : 045705 - UNIDADE DE CIRURGIA E ANESTESIA
33295313 | 0000132670 | 12.311.03.03 | MOBILIARIO EM GERAL | MESA MESA ESCRITORIO MDF | 2024-06-24 | BOM | 033504 | UORG : 033504 - UNIDADE DA CRIANCA E DO ADOLESCENTE
33295315 | 0000132694 | 12.311.03.03 | MOBILIARIO EM GERAL | ARMARIO . ARMARIO DE ACO C/ 2 PORTAS COR VERDEARMARIO DE ACO C/ 2 PORTAS COR VERDE | 2024-06-18 | BOM | 033462 | UORG : 033462 - SETOR DE INFRAESTRUTURA FISICA
33295316 | 0000132744 | 12.311.03.03 | MOBILIARIO EM GERAL | BALCAO BALCAO DE MADEIRA 02 PORTAS E FORMICA | 2024-06-21 | BOM | 033485 | UORG : 033485 - UNIDADE DE PRODUCAO E DISTRIBUICAO DE REFEICAO
33295317 | 0000132752 | 12.311.03.03 | MOBILIARIO EM GERAL | ARMARIO MADEIRA 2 PORTAS | 2024-06-26 | BOM | 033494 | UORG : 033494 - UNIDADE DE CLINICA CIRURGICA
33295318 | 0000132753 | 12.311.03.03 | MOBILIARIO EM GERAL | ARMARIO MADEIRA DE PAREDE COM 3 PORTAS | 2024-06-26 | BOM | 033502 | UORG : 033502 - UNIDADE DE OBSTETRICIA
33295319 | 0000132788 | 12.311.03.03 | MOBILIARIO EM GERAL | MESA MESA ESCRITORIO MDF | 2024-06-21 | BOM | 033485 | UORG : 033485 - UNIDADE DE PRODUCAO E DISTRIBUICAO DE REFEICAO
33295320 | 0000132800 | 12.311.03.03 | MOBILIARIO EM GERAL | MESA MESA ESCRITORIO MDF | 2024-06-18 | BOM | 033512 | UORG : 033512 - SETOR DE FARMACIA HOSPITALAR
33295326 | 0000134917 | 12.311.03.03 | MOBILIARIO EM GERAL | CADEIRA CADEIRA GIRATORIA TIPO CAIXA/ COR MARROM ESCURO | 2024-06-25 | BOM | 033491 | UORG : 033491 - UNIDADE DE BANCO DE SANGUE
33295327 | 0000134919 | 12.311.03.03 | MOBILIARIO EM GERAL | CADEIRA CADEIRA GIRATORIA TIPO CAIXA/ COR MARROM ESCURO | 2024-06-25 | BOM | 033491 | UORG : 033491 - UNIDADE DE BANCO DE SANGUE
33295328 | 0000134920 | 12.311.03.03 | MOBILIARIO EM GERAL | CADEIRA CADEIRA GIRATORIA TIPO CAIXA/ COR MARROM ESCURO | 2024-06-25 | BOM | 033491 | UORG : 033491 - UNIDADE DE BANCO DE SANGUE
33295329 | 0000134921 | 12.311.03.03 | MOBILIARIO EM GERAL | CADEIRA CADEIRA GIRATORIA TIPO CAIXA/ COR MARROM ESCURO | 2024-06-25 | BOM | 033491 | UORG : 033491 - UNIDADE DE BANCO DE SANGUE
33295330 | 0000135208 | 12.311.03.03 | MOBILIARIO EM GERAL | CADEIRA CADEIRA GIRATORIA COM ESPUMA INJETADA,REG. ALTURA MODELO 8103. | 2024-06-24 | BOM | 033504 | UORG : 033504 - UNIDADE DA CRIANCA E DO ADOLESCENTE
33295334 | 0000135379 | 12.311.03.03 | MOBILIARIO EM GERAL | ARMARIO MADEIRA COR BEGE COM 8 PORTAS | 2024-06-26 | BOM | 033495 | UORG : 033495 - UNIDADE DE CLINICA MEDICA
33295335 | 0000135381 | 12.311.03.03 | MOBILIARIO EM GERAL | ARMARIO MADEIRA COM 6 PORTAS | 2024-06-26 | SITUAÇÃO INV. | 033510 | UORG : 033510 - UNIDADE DE UROLOGIA
33295336 | 0000135382 | 12.311.03.03 | MOBILIARIO EM GERAL | ARMARIO MADEIRA COM 6 PORTAS | 2024-06-25 | BOM | 033510 | UORG : 033510 - UNIDADE DE UROLOGIA
33295337 | 0000135383 | 12.311.03.03 | MOBILIARIO EM GERAL | ARMARIO MADEIRA COR BEGE COM 6 PORTAS | 2024-06-25 | BOM | 033510 | UORG : 033510 - UNIDADE DE UROLOGIA
33295338 | 0000135384 | 12.311.03.03 | MOBILIARIO EM GERAL | ARMARIO MADEIRA COR BEGE COM 8 PORTAS | 2024-06-25 | BOM | 033510 | UORG : 033510 - UNIDADE DE UROLOGIA
33295339 | 0000135385 | 12.311.03.03 | MOBILIARIO EM GERAL | ARMARIO MADEIRA COR BEGE COM 3 PORTAS | 2024-06-25 | BOM | 033510 | UORG : 033510 - UNIDADE DE UROLOGIA
33295340 | 0000135387 | 12.311.03.03 | MOBILIARIO EM GERAL | ARMARIO MADEIRA MDF | 2024-06-25 | BOM | 033510 | UORG : 033510 - UNIDADE DE UROLOGIA
33295341 | 0000135388 | 12.311.03.03 | MOBILIARIO EM GERAL | BALCAO BALCAO DE MADEIRA COR BEGE COM 12 GAVETAS | 2024-06-25 | BOM | 033510 | UORG : 033510 - UNIDADE DE UROLOGIA
33295342 | 0000135389 | 12.311.03.03 | MOBILIARIO EM GERAL | MESA MESA ESCRITORIO FORMICA BEGE | 2024-06-26 | BOM | 033479 | UORG : 033479 - UNIDADE DE DIAGNOSTICOS ESPECIALIZADOS
33295343 | 0000135392 | 12.311.03.03 | MOBILIARIO EM GERAL | BALCAO BALCAO DE MADEIRA COM PIA COR BEGE E 3 PORTAS DOACAO ASSOCIACAO AMIGOS DO HC | 2024-06-26 | BOM | 033510 | UORG : 033510 - UNIDADE DE UROLOGIA
33295344 | 0000135398 | 12.311.03.03 | MOBILIARIO EM GERAL | MESA MESA ESCRITORIO FORMICA, COR BEGE | 2024-06-26 | BOM | 033484 | UORG : 033484 - UNIDADE MULTIPROFISSIONAL
33295345 | 0000135399 | 12.311.03.03 | MOBILIARIO EM GERAL | ARMARIO MADEIRA COR BEGE | 2024-06-18 | BOM | 033462 | UORG : 033462 - SETOR DE INFRAESTRUTURA FISICA
33295346 | 0000135406 | 12.311.03.03 | MOBILIARIO EM GERAL | ARMARIO MADEIRA COR BEGE 6 PORTAS | 2024-06-25 | BOM | 033510 | UORG : 033510 - UNIDADE DE UROLOGIA
33295347 | 0000135407 | 12.311.03.03 | MOBILIARIO EM GERAL | ARMARIO MADEIRA FORMICA, COR BEGE 6 PORTAS | 2024-06-26 | BOM | 033484 | UORG : 033484 - UNIDADE MULTIPROFISSIONAL
33295348 | 0000135408 | 12.311.03.03 | MOBILIARIO EM GERAL | BALCAO BALCAO DE MADEIRA COR BEGE COM 3 GAVETAS | 2024-06-25 | BOM | 033488 | UORG : 033488 - UNIDADE DE AMBULATORIO
33295349 | 0000135409 | 12.311.03.03 | MOBILIARIO EM GERAL | BALCAO BALCAO DE MADEIRA EM FORMICA COR BEGE COM 5 GAVETAS E 1 PORTA DOACAO ASSOCIACAO AMIGOS DO HC | 2024-06-26 | BOM | 033479 | UORG : 033479 - UNIDADE DE DIAGNOSTICOS ESPECIALIZADOS
33295351 | 0000135467 | 12.311.03.03 | MOBILIARIO EM GERAL | LONGARINA LONGARINA ESTRUTURA EM TUBO DE ACO, PINTADA DE PRETO | 2024-06-26 | BOM | 033503 | UORG : 033503 - UNIDADE DE SISTEMA NERVOSO
33295352 | 0000135468 | 12.311.03.03 | MOBILIARIO EM GERAL | LONGARINA LONGARINA ESTRUTURA EM TUBO DE ACO, PINTADA DE PRETO | 2024-06-26 | BOM | 033503 | UORG : 033503 - UNIDADE DE SISTEMA NERVOSO
33295353 | 0000135469 | 12.311.03.03 | MOBILIARIO EM GERAL | LONGARINA LONGARINA ESTRUTURA EM TUBO DE ACO, PINTADA DE PRETO | 2024-11-25 | BOM | 033503 | UORG : 033503 - UNIDADE DE SISTEMA NERVOSO
33295354 | 0000135470 | 12.311.03.03 | MOBILIARIO EM GERAL | LONGARINA LONGARINA ESTRUTURA EM TUBO DE ACO, PINTADA DE PRETO | 2025-06-12 | BOM | 033503 | UORG : 033503 - UNIDADE DE SISTEMA NERVOSO
33295356 | 0000135473 | 12.311.03.03 | MOBILIARIO EM GERAL | LONGARINA LONGARINA ESTRUTURA EM TUBO DE ACO, PINTADA DE PRETO | 2024-06-26 | BOM | 033503 | UORG : 033503 - UNIDADE DE SISTEMA NERVOSO
33295357 | 0000135474 | 12.311.03.03 | MOBILIARIO EM GERAL | LONGARINA LONGARINA ESTRUTURA EM TUBO DE ACO, PINTADA DE PRETO | 2024-06-26 | BOM | 033503 | UORG : 033503 - UNIDADE DE SISTEMA NERVOSO
33295358 | 0000135475 | 12.311.03.03 | MOBILIARIO EM GERAL | LONGARINA LONGARINA ESTRUTURA EM TUBO DE ACO, PINTADA DE PRETO | 2024-06-26 | BOM | 033503 | UORG : 033503 - UNIDADE DE SISTEMA NERVOSO
33295369 | 0000138813 | 12.311.03.03 | MOBILIARIO EM GERAL | ARMARIO MADEIRA COM 4 PORTAS EM VIDRO,EM FIGUEIRA, FUNPAR CONV 426, PLAQUETA 15608 | 2024-06-25 | BOM | 033465 | UORG : 033465 - UNIDADE DE SAUDE MENTAL
33295379 | 0000142854 | 12.311.03.03 | MOBILIARIO EM GERAL | MESA AÇO C/RODIZIOSMARCA INMOCLINC MOD 14106/E | 2024-06-18 | BOM | 033471 | UORG : 033471 - SETOR DE APOIO TERAPEUTICO 2
33295380 | 0000142855 | 12.311.03.03 | MOBILIARIO EM GERAL | MESA AÇO C/RODIZIOSMARCA INMOCLINC MOD 14106/E | 2024-06-18 | BOM | 033471 | UORG : 033471 - SETOR DE APOIO TERAPEUTICO 2
33295381 | 0000142856 | 12.311.03.03 | MOBILIARIO EM GERAL | MESA AÇO C/RODIZIOSMARCA INMOCLINC MOD 14106/E | 2024-06-18 | BOM | 033471 | UORG : 033471 - SETOR DE APOIO TERAPEUTICO 2
33295382 | 0000142857 | 12.311.03.03 | MOBILIARIO EM GERAL | MESA AÇO C/RODIZIOSMARCA INMOCLINC MOD 14106/E | 2024-06-18 | BOM | 033471 | UORG : 033471 - SETOR DE APOIO TERAPEUTICO 2
33295383 | 0000142858 | 12.311.03.03 | MOBILIARIO EM GERAL | MESA AÇO C/RODIZIOSMARCA INMOCLINC MOD 14106/E | 2024-06-18 | BOM | 033471 | UORG : 033471 - SETOR DE APOIO TERAPEUTICO 2
33295384 | 0000142864 | 12.311.03.03 | MOBILIARIO EM GERAL | MESA AÇO C/RODIZIOSMARCA INMOCLINC MOD 14106/E | 2024-06-25 | BOM | 045705 | UORG : 045705 - UNIDADE DE CIRURGIA E ANESTESIA
33295385 | 0000142865 | 12.311.03.03 | MOBILIARIO EM GERAL | MESA MADEIRA MARCA INMOCLINC MOD 15100/E | 2024-06-18 | BOM | 033471 | UORG : 033471 - SETOR DE APOIO TERAPEUTICO 2
33295386 | 0000142868 | 12.311.03.03 | MOBILIARIO EM GERAL | MESA AÇO MARCA INMOCLINC MOD 15100/E | 2024-06-26 | BOM | 033486 | UORG : 033486 - UNIDADE DE PROCESSAMENTO DE MATERIAIS ESTERILIZADO
33295387 | 0000142870 | 12.311.03.03 | MOBILIARIO EM GERAL | MESA AÇO COM PRATELEIRA EM INOX | 2024-06-25 | BOM | 045705 | UORG : 045705 - UNIDADE DE CIRURGIA E ANESTESIA
33295388 | 0000142875 | 12.311.03.03 | MOBILIARIO EM GERAL | MESA HOSPITALAR PARA EXAMES TRATAMENTO EM ACO INOX | 2024-06-18 | BOM | 033471 | UORG : 033471 - SETOR DE APOIO TERAPEUTICO 2
33295391 | 0000143826 | 12.311.03.03 | MOBILIARIO EM GERAL | CADEIRA FIXA FIXA | 2024-06-26 | RECUPERÁVEL | 033484 | UORG : 033484 - UNIDADE MULTIPROFISSIONAL
33295392 | 0000143830 | 12.311.03.03 | MOBILIARIO EM GERAL | CADEIRA FIXA FIXA | 2024-06-26 | BOM | 033484 | UORG : 033484 - UNIDADE MULTIPROFISSIONAL
33295393 | 0000143831 | 12.311.03.03 | MOBILIARIO EM GERAL | CADEIRA FIXA FIXA | 2024-06-26 | BOM | 033484 | UORG : 033484 - UNIDADE MULTIPROFISSIONAL
33295394 | 0000143833 | 12.311.03.03 | MOBILIARIO EM GERAL | MESA MESA ESCRITORIO MADEIRA | 2024-06-26 | BOM | 033484 | UORG : 033484 - UNIDADE MULTIPROFISSIONAL
33295396 | 0000143835 | 12.311.03.03 | MOBILIARIO EM GERAL | ARMARIO . EM ACO, MEDINDO 198X125X42 | 2024-06-26 | BOM | 033484 | UORG : 033484 - UNIDADE MULTIPROFISSIONAL
33295399 | 0000145969 | 12.311.03.03 | MOBILIARIO EM GERAL | CADEIRA FIXA BEM DOADO PELA FUNPAR | 2024-06-25 | BOM | 033499 | UORG : 033499 - UNIDADE DA SAUDE DA MULHER
33295400 | 0000146375 | 12.311.03.03 | MOBILIARIO EM GERAL | CADEIRA CADEIRA GIRATORIA REVESTIDA EM COURVIN | 2024-06-25 | BOM | 033491 | UORG : 033491 - UNIDADE DE BANCO DE SANGUE
33295401 | 0000146376 | 12.311.03.03 | MOBILIARIO EM GERAL | CADEIRA CADEIRA GIRATORIA REVESTIDA EM COURVIN | 2024-06-25 | BOM | 033491 | UORG : 033491 - UNIDADE DE BANCO DE SANGUE
33295402 | 0000146377 | 12.311.03.03 | MOBILIARIO EM GERAL | CADEIRA CADEIRA GIRATORIA REVESTIDA EM COURVIN | 2024-06-25 | BOM | 033491 | UORG : 033491 - UNIDADE DE BANCO DE SANGUE
33295403 | 0000146378 | 12.311.03.03 | MOBILIARIO EM GERAL | CADEIRA CADEIRA GIRATORIA CADEIRA GIRATORIA | 2024-06-25 | BOM | 033491 | UORG : 033491 - UNIDADE DE BANCO DE SANGUE
33295404 | 0000146379 | 12.311.03.03 | MOBILIARIO EM GERAL | CADEIRA CADEIRA GIRATORIA CADEIRA GIRATORIA | 2024-06-25 | BOM | 033491 | UORG : 033491 - UNIDADE DE BANCO DE SANGUE
33295405 | 0000146380 | 12.311.03.03 | MOBILIARIO EM GERAL | CADEIRA CADEIRA GIRATORIA REVESTIDA EM COURVIN | 2024-06-18 | BOM | 033536 | UORG : 033536 - UNIDADE DE GESTAO DA INFORMACAO ASSISTENCIAL
33295416 | 0000147411 | 12.311.03.03 | MOBILIARIO EM GERAL | CADEIRA CADEIRA GIRATORIA ESTOFADA | 2024-06-26 | IRRECUPERÁVEL | 033480 | UORG : 033480 - UNIDADE DE ANALISES CLINICAS ANATOMIA PATOLOGICA
33295421 | 0000148319 | 12.311.03.03 | MOBILIARIO EM GERAL | CARRINHO PARA TRANSPORTE EM FIBERGLASS/COM TAMPA/C/DRENO PARA ESCOA- MENTO DE LIQUIDOS/CAPACIDADE 514 LITROS M | 2024-06-18 | BOM | 033471 | UORG : 033471 - SETOR DE APOIO TERAPEUTICO 2
33295430 | 0000148689 | 12.311.03.03 | MOBILIARIO EM GERAL | MESA MESA ESCRITORIO MARCA WOOD | 2024-06-21 | BOM | 033537 | UORG : 033537 - UNIDADE DE GESTAO DA QUALIDADE
33295431 | 0000148690 | 12.311.03.03 | MOBILIARIO EM GERAL | MESA MESA ESCRITORIO MARCA WOOD | 2024-06-21 | BOM | 045738 | UORG : 045738 - UNIDADE DE HOSPITALIDADE
33295433 | 0000148697 | 12.311.03.03 | MOBILIARIO EM GERAL | MESA MESA ESCRITORIO 02 GAVETAS E CHAVES MARCA WOOD | 2024-06-21 | BOM | 045739 | UORG : 045739 - UNIDADE DE SUPORTE OPERACIONAL
33295434 | 0000148770 | 12.311.03.03 | MOBILIARIO EM GERAL | CADEIRA CADEIRA GIRATORIA C/ BRACO EM CORINI PRETA | 2024-06-18 | BOM | 033462 | UORG : 033462 - SETOR DE INFRAESTRUTURA FISICA
33295436 | 0000148918 | 12.311.03.03 | MOBILIARIO EM GERAL | CADEIRA CADEIRA GIRATORIA GIRATORIA, ESTOFADA | 2024-06-25 | BOM | 033505 | UORG : 033505 - UNIDADE DO SISTEMA NEURO-MUSCULO-ESQUELETICO
33295437 | 0000148920 | 12.311.03.03 | MOBILIARIO EM GERAL | CADEIRA CADEIRA GIRATORIA CADEIRA GIRATORIA | 2024-06-26 | BOM | 033495 | UORG : 033495 - UNIDADE DE CLINICA MEDICA
33295453 | 0000149324 | 12.311.03.03 | MOBILIARIO EM GERAL | CARTEIRA ESCOLAR MADEIRA ESTRUTURA EM ACO TUBOIND. 7/8 PRETOR FOSCO REVESTIDA EM FORMICA, MODELO TRAPEZOIDAL ( | 2024-06-26 | BOM | 033484 | UORG : 033484 - UNIDADE MULTIPROFISSIONAL
33295454 | 0000149410 | 12.311.03.03 | MOBILIARIO EM GERAL | CADEIRA CADEIRA GIRATORIA EM COURVIMMARCA UNIMOV | 2024-06-21 | BOM | 033485 | UORG : 033485 - UNIDADE DE PRODUCAO E DISTRIBUICAO DE REFEICAO
33295457 | 0000149424 | 12.311.03.03 | MOBILIARIO EM GERAL | CARRINHO PARA TRANSPORTE FIBERGLAS, 2 PRATELEIRAS, C/RODIZIOS DE BORRACHA 2 FIXOS 2 GIRATORIOS, 1 TAMPO EXTERNO | 2024-06-26 | BOM | 033480 | UORG : 033480 - UNIDADE DE ANALISES CLINICAS ANATOMIA PATOLOGICA
33295458 | 0000149425 | 12.311.03.03 | MOBILIARIO EM GERAL | CARRINHO PARA TRANSPORTE FIBERGLAS, 2 PRATELEIRAS, C/RODIZIOS DE BORRACHA 2 FIXOS 2 GIRATORIOS, 1 TAMPO EXTERNO | 2024-06-26 | BOM | 033480 | UORG : 033480 - UNIDADE DE ANALISES CLINICAS ANATOMIA PATOLOGICA
33295459 | 0000149528 | 12.311.03.03 | MOBILIARIO EM GERAL | CADEIRA CADEIRA GIRATORIA SEM RODIZIO, PARA ASCENSORISTA CAIXA SECRETARIA, EM COURVIM PRETO, COM REGU | 2024-06-26 | IRRECUPERÁVEL | 033480 | UORG : 033480 - UNIDADE DE ANALISES CLINICAS ANATOMIA PATOLOGICA
33295460 | 0000149537 | 12.311.03.03 | MOBILIARIO EM GERAL | CADEIRA CADEIRA GIRATORIA TIPO SECRETARIA, COMRODIZIOS, EM TECIDO, COR CINZA | 2024-06-18 | BOM | 033521 | UORG : 033521 - SETOR DE GESTAO DA QUALIDADE
33295461 | 0000149540 | 12.311.03.03 | MOBILIARIO EM GERAL | CADEIRA CADEIRA GIRATORIA Curvim cor preta, C/BraCos | 2024-06-21 | BOM | 045739 | UORG : 045739 - UNIDADE DE SUPORTE OPERACIONAL
33295463 | 0000149607 | 12.311.03.03 | MOBILIARIO EM GERAL | POLTRONA POLTRONA C/BRACO, ESTOFADA | 2024-06-25 | RECUPERÁVEL | 033513 | UORG : 033513 - UNIDADE DE DISPENSACAO FARMACEUTICA
33295464 | 0000149615 | 12.311.03.03 | MOBILIARIO EM GERAL | POLTRONA POLTRONA C/BRACO, ESTOFADA | 2024-06-26 | ANTIECONÔMICO | 045808 | UORG : 045808 - UNIDADE DE NEFROLOGIA
33295465 | 0000149618 | 12.311.03.03 | MOBILIARIO EM GERAL | POLTRONA POLTRONA C/BRACO, ESTOFADA | 2024-06-26 | BOM | 033483 | UORG : 033483 - UNIDADE DE TERAPIA INTENSIVA ADULTO
33295466 | 0000149619 | 12.311.03.03 | MOBILIARIO EM GERAL | POLTRONA POLTRONA C/BRACO, ESTOFADA | 2024-06-26 | BOM | 033505 | UORG : 033505 - UNIDADE DO SISTEMA NEURO-MUSCULO-ESQUELETICO
33295467 | 0000149621 | 12.311.03.03 | MOBILIARIO EM GERAL | POLTRONA POLTRONA C/BRACO, ESTOFADA | 2024-06-26 | BOM | 033483 | UORG : 033483 - UNIDADE DE TERAPIA INTENSIVA ADULTO
33295469 | 0000149627 | 12.311.03.03 | MOBILIARIO EM GERAL | POLTRONA POLTRONA POLTRONA ESTOFADA | 2024-06-25 | BOM | 033496 | UORG : 033496 - UNIDADE DE CABECA E PESCOCO
33295470 | 0000149628 | 12.311.03.03 | MOBILIARIO EM GERAL | POLTRONA POLTRONA C/BRACO, ESTOFADA | 2024-06-26 | BOM | 033494 | UORG : 033494 - UNIDADE DE CLINICA CIRURGICA
33295471 | 0000149630 | 12.311.03.03 | MOBILIARIO EM GERAL | POLTRONA POLTRONA C/BRACO, ESTOFADA | 2024-06-26 | BOM | 033483 | UORG : 033483 - UNIDADE DE TERAPIA INTENSIVA ADULTO
33295472 | 0000149631 | 12.311.03.03 | MOBILIARIO EM GERAL | POLTRONA POLTRONA POLTRONA ESTOFADA | 2024-06-26 | BOM | 033483 | UORG : 033483 - UNIDADE DE TERAPIA INTENSIVA ADULTO
33295473 | 0000149632 | 12.311.03.03 | MOBILIARIO EM GERAL | POLTRONA POLTRONA C/BRACO, ESTOFADA | 2024-06-26 | BOM | 033505 | UORG : 033505 - UNIDADE DO SISTEMA NEURO-MUSCULO-ESQUELETICO
33295474 | 0000149633 | 12.311.03.03 | MOBILIARIO EM GERAL | POLTRONA POLTRONA C/BRACO, ESTOFADA | 2024-06-18 | BOM | 033471 | UORG : 033471 - SETOR DE APOIO TERAPEUTICO 2
33295475 | 0000149636 | 12.311.03.03 | MOBILIARIO EM GERAL | POLTRONA POLTRONA C/BRACO, ESTOFADA | 2024-06-26 | BOM | 033484 | UORG : 033484 - UNIDADE MULTIPROFISSIONAL
33295478 | 0000149640 | 12.311.03.03 | MOBILIARIO EM GERAL | POLTRONA POLTRONA POLTRONA ESTOFADA | 2024-06-26 | BOM | 033505 | UORG : 033505 - UNIDADE DO SISTEMA NEURO-MUSCULO-ESQUELETICO
33295479 | 0000149641 | 12.311.03.03 | MOBILIARIO EM GERAL | POLTRONA POLTRONA C/BRACO, ESTOFADA | 2024-06-26 | BOM | 033494 | UORG : 033494 - UNIDADE DE CLINICA CIRURGICA
33295480 | 0000149649 | 12.311.03.03 | MOBILIARIO EM GERAL | POLTRONA POLTRONA POLTRONA ESTOFADA | 2024-06-26 | BOM | 033495 | UORG : 033495 - UNIDADE DE CLINICA MEDICA
33295482 | 0000149658 | 12.311.03.03 | MOBILIARIO EM GERAL | POLTRONA POLTRONA C/BRACO, ESTOFADA | 2024-06-18 | BOM | 033462 | UORG : 033462 - SETOR DE INFRAESTRUTURA FISICA
33295483 | 0000149669 | 12.311.03.03 | MOBILIARIO EM GERAL | POLTRONA POLTRONA C/BRACO, ESTOFADA | 2024-06-26 | BOM | 045808 | UORG : 045808 - UNIDADE DE NEFROLOGIA
33295484 | 0000149670 | 12.311.03.03 | MOBILIARIO EM GERAL | POLTRONA POLTRONA C/BRACO, ESTOFADA | 2024-06-26 | BOM | 045808 | UORG : 045808 - UNIDADE DE NEFROLOGIA
33295486 | 0000149676 | 12.311.03.03 | MOBILIARIO EM GERAL | POLTRONA POLTRONA POLTRONA ESTOFADA | 2025-06-12 | BOM | 033497 | UORG : 033497 - UNIDADE DE CARDIOLOGIA E CIRURGIA CARDIOVASCULAR E
33295488 | 0000149683 | 12.311.03.03 | MOBILIARIO EM GERAL | POLTRONA POLTRONA C/BRACO, ESTOFADA | 2025-06-12 | BOM | 033499 | UORG : 033499 - UNIDADE DA SAUDE DA MULHER
33295489 | 0000149686 | 12.311.03.03 | MOBILIARIO EM GERAL | POLTRONA POLTRONA C/BRACO, ESTOFADA | 2025-06-12 | BOM | 033499 | UORG : 033499 - UNIDADE DA SAUDE DA MULHER
33295490 | 0000149687 | 12.311.03.03 | MOBILIARIO EM GERAL | POLTRONA POLTRONA C/BRACO, ESTOFADA | 2024-06-25 | BOM | 045705 | UORG : 045705 - UNIDADE DE CIRURGIA E ANESTESIA
33295491 | 0000149688 | 12.311.03.03 | MOBILIARIO EM GERAL | POLTRONA POLTRONA POLTRONA ESTOFADA | 2024-06-26 | BOM | 033499 | UORG : 033499 - UNIDADE DA SAUDE DA MULHER
33295494 | 0000149692 | 12.311.03.03 | MOBILIARIO EM GERAL | POLTRONA POLTRONA POLTRONA ESTOFADA | 2024-06-25 | RECUPERÁVEL | 033497 | UORG : 033497 - UNIDADE DE CARDIOLOGIA E CIRURGIA CARDIOVASCULAR E
33295495 | 0000149694 | 12.311.03.03 | MOBILIARIO EM GERAL | POLTRONA POLTRONA POLTRONA ESTOFADA | 2024-06-25 | BOM | 033496 | UORG : 033496 - UNIDADE DE CABECA E PESCOCO
33295496 | 0000149697 | 12.311.03.03 | MOBILIARIO EM GERAL | POLTRONA POLTRONA POLTRONA ESTOFADA | 2024-06-26 | BOM | 033494 | UORG : 033494 - UNIDADE DE CLINICA CIRURGICA
33295497 | 0000149698 | 12.311.03.03 | MOBILIARIO EM GERAL | POLTRONA POLTRONA C/BRACO, ESTOFADA | 2024-06-26 | BOM | 033483 | UORG : 033483 - UNIDADE DE TERAPIA INTENSIVA ADULTO
33295498 | 0000149699 | 12.311.03.03 | MOBILIARIO EM GERAL | POLTRONA POLTRONA C/BRACO, ESTOFADA | 2024-06-26 | BOM | 033484 | UORG : 033484 - UNIDADE MULTIPROFISSIONAL
33295499 | 0000149700 | 12.311.03.03 | MOBILIARIO EM GERAL | POLTRONA POLTRONA C/BRACO, ESTOFADA | 2024-06-26 | BOM | 033494 | UORG : 033494 - UNIDADE DE CLINICA CIRURGICA
33295566 | 0000151665 | 12.311.03.03 | MOBILIARIO EM GERAL | MESA AÇO 2X1X0,90M MARCA INMOCLINC MOD S/R SERIE 01 | 2024-06-25 | BOM | 033482 | UORG : 033482 - UNIDADE DE BLOCO CIRURGICO
33295567 | 0000151666 | 12.311.03.03 | MOBILIARIO EM GERAL | MESA AÇO 2X1X0,90M MARCA INMOCLINC MOD S/R SE RIE 02 | 2024-06-25 | BOM | 045705 | UORG : 045705 - UNIDADE DE CIRURGIA E ANESTESIA
33295568 | 0000151667 | 12.311.03.03 | MOBILIARIO EM GERAL | MESA AÇO 2X1X0,90M MARCA INMOCLINC MOD S/R | 2024-06-26 | BOM | 033486 | UORG : 033486 - UNIDADE DE PROCESSAMENTO DE MATERIAIS ESTERILIZADO
33295569 | 0000151669 | 12.311.03.03 | MOBILIARIO EM GERAL | MESA AÇO COM RODIZIOS, MARCA INMOCLINC MOD 14106/E SERIE 02 | 2024-06-25 | BOM | 033482 | UORG : 033482 - UNIDADE DE BLOCO CIRURGICO
33295570 | 0000151670 | 12.311.03.03 | MOBILIARIO EM GERAL | MESA AÇO COM RODIZIOS, MARCA INMOCLINC MOD 14106/E SERIE 03 | 2024-06-25 | BOM | 033482 | UORG : 033482 - UNIDADE DE BLOCO CIRURGICO
33295571 | 0000151672 | 12.311.03.03 | MOBILIARIO EM GERAL | MESA AÇO COM RODIZIOS, MARCA INMOCLINC MOD 14106/E SERIE 05 | 2024-06-25 | BOM | 033482 | UORG : 033482 - UNIDADE DE BLOCO CIRURGICO
33295572 | 0000151673 | 12.311.03.03 | MOBILIARIO EM GERAL | MESA AÇO COM RODIZIOS, MARCA INMOCLINC MOD 14106/E SERIE 06 | 2024-06-25 | BOM | 033482 | UORG : 033482 - UNIDADE DE BLOCO CIRURGICO
33295573 | 0000151675 | 12.311.03.03 | MOBILIARIO EM GERAL | MESA AÇO COM RODIZIOS, MARCA INMOCLINC MOD 14106/E SERIE 08 | 2024-06-25 | BOM | 033482 | UORG : 033482 - UNIDADE DE BLOCO CIRURGICO
33295574 | 0000151676 | 12.311.03.03 | MOBILIARIO EM GERAL | MESA AÇO COM RODIZIOS, MARCA INMOCLINC MOD 14106/E SERIE 09 | 2024-06-25 | BOM | 045705 | UORG : 045705 - UNIDADE DE CIRURGIA E ANESTESIA
33295575 | 0000151677 | 12.311.03.03 | MOBILIARIO EM GERAL | MESA AÇO COM RODIZIOS, MARCA INMOCLINC MOD 14106/E SERIE 10 | 2024-06-25 | BOM | 045705 | UORG : 045705 - UNIDADE DE CIRURGIA E ANESTESIA
33295576 | 0000151678 | 12.311.03.03 | MOBILIARIO EM GERAL | MESA AÇO COM RODIZIOS MARCA INMOCLINC MOD 14106/E SERIE 11 | 2024-06-25 | BOM | 033482 | UORG : 033482 - UNIDADE DE BLOCO CIRURGICO
33295579 | 0000151685 | 12.311.03.03 | MOBILIARIO EM GERAL | MESA AÇO MARCA INMOCLINC MOD 10161+10181/4 SERIE 1 | 2024-06-25 | BOM | 033482 | UORG : 033482 - UNIDADE DE BLOCO CIRURGICO
33295580 | 0000151686 | 12.311.03.03 | MOBILIARIO EM GERAL | MESA AÇO MARCA INMOCLINC MOD 10161+10181/4 SERIE 2 | 2024-06-25 | BOM | 033482 | UORG : 033482 - UNIDADE DE BLOCO CIRURGICO
33295581 | 0000151687 | 12.311.03.03 | MOBILIARIO EM GERAL | MESA AÇO MARCA INMOCLINC MOD 10161+10181/4 SERIE 3 | 2024-06-25 | BOM | 033482 | UORG : 033482 - UNIDADE DE BLOCO CIRURGICO
33295582 | 0000151688 | 12.311.03.03 | MOBILIARIO EM GERAL | MESA AÇO MARCA INMOCLINC MOD 10161+10181/4 SERIE 4 | 2024-06-25 | BOM | 033482 | UORG : 033482 - UNIDADE DE BLOCO CIRURGICO
33295583 | 0000151689 | 12.311.03.03 | MOBILIARIO EM GERAL | MESA AÇO MARCA INMOCLINC MOD 10161+10181/4 SERIE 5 | 2024-06-25 | BOM | 033482 | UORG : 033482 - UNIDADE DE BLOCO CIRURGICO
33295584 | 0000151690 | 12.311.03.03 | MOBILIARIO EM GERAL | MESA AÇO MARCA INMOCLINC MOD 10161+10181/4 SERIE 6 | 2024-06-25 | BOM | 033513 | UORG : 033513 - UNIDADE DE DISPENSACAO FARMACEUTICA
33295585 | 0000151695 | 12.311.03.03 | MOBILIARIO EM GERAL | MESA AÇO MARCA INMOCLINC MOD 10161+10181/4 SERIE 11 | 2024-06-25 | BOM | 033482 | UORG : 033482 - UNIDADE DE BLOCO CIRURGICO
33295586 | 0000151696 | 12.311.03.03 | MOBILIARIO EM GERAL | MESA AÇO INOX 0,80X0,45X0,80M MARCA INMOCLINC MOD 14500/E | 2024-06-25 | BOM | 033482 | UORG : 033482 - UNIDADE DE BLOCO CIRURGICO
33295587 | 0000151698 | 12.311.03.03 | MOBILIARIO EM GERAL | MESA AÇO INOX 0,80X0,45X0,80M MARCA INMOCLINC MOD 14500/E | 2024-06-25 | BOM | 033482 | UORG : 033482 - UNIDADE DE BLOCO CIRURGICO
33295588 | 0000151700 | 12.311.03.03 | MOBILIARIO EM GERAL | MESA AÇO INOX 0,80X0,45X0,80M MARCA INMOCLINC MOD 14500/E | 2024-06-25 | BOM | 033482 | UORG : 033482 - UNIDADE DE BLOCO CIRURGICO
33295589 | 0000151701 | 12.311.03.03 | MOBILIARIO EM GERAL | MESA AÇO INOX 0,80X0,45X0,80M MARCA INMOCLINC MOD 14500/E | 2024-06-25 | BOM | 033482 | UORG : 033482 - UNIDADE DE BLOCO CIRURGICO
33295617 | 0000152594 | 12.311.03.03 | MOBILIARIO EM GERAL | CADEIRA FIXA FIXA | 2024-06-25 | RECUPERÁVEL | 033513 | UORG : 033513 - UNIDADE DE DISPENSACAO FARMACEUTICA
33295623 | 0000155383 | 12.311.03.03 | MOBILIARIO EM GERAL | CADEIRA CADEIRA GIRATORIA TIPO SECRETARIA | 2024-06-18 | BOM | 033471 | UORG : 033471 - SETOR DE APOIO TERAPEUTICO 2
33295624 | 0000155394 | 12.311.03.03 | MOBILIARIO EM GERAL | CADEIRA CADEIRA GIRATORIA TIPO SECRETARIA | 2025-06-12 | BOM | 033499 | UORG : 033499 - UNIDADE DA SAUDE DA MULHER
33295627 | 0000156515 | 12.311.03.03 | MOBILIARIO EM GERAL | CADEIRA CADEIRA GIRATORIA MARCA CAVALETTI | 2024-06-26 | BOM | 033502 | UORG : 033502 - UNIDADE DE OBSTETRICIA
33295628 | 0000156635 | 12.311.03.03 | MOBILIARIO EM GERAL | CADEIRA FIXA FIXA | 2024-06-25 | BOM | 033500 | UORG : 033500 - UNIDADE DE ESPECIALIDADES CLINICAS
33295655 | 0000158324 | 12.311.03.03 | MOBILIARIO EM GERAL | LONGARINA LONGARINA FIXA, ESTRUTURA EM ACO | 2024-06-25 | BOM | 033488 | UORG : 033488 - UNIDADE DE AMBULATORIO
33295656 | 0000158328 | 12.311.03.03 | MOBILIARIO EM GERAL | LONGARINA LONGARINA FIXA, ESTRUTURA EM ACO | 2024-06-25 | BOM | 033488 | UORG : 033488 - UNIDADE DE AMBULATORIO
33295658 | 0000158330 | 12.311.03.03 | MOBILIARIO EM GERAL | LONGARINA LONGARINA FIXA, ESTRUTURA EM ACO | 2024-06-25 | BOM | 033488 | UORG : 033488 - UNIDADE DE AMBULATORIO
33295659 | 0000158331 | 12.311.03.03 | MOBILIARIO EM GERAL | LONGARINA LONGARINA FIXA, ESTRUTURA EM ACO | 2024-06-25 | BOM | 033488 | UORG : 033488 - UNIDADE DE AMBULATORIO
33295660 | 0000158333 | 12.311.03.03 | MOBILIARIO EM GERAL | LONGARINA LONGARINA FIXA, ESTRUTURA EM ACO | 2024-06-25 | BOM | 033488 | UORG : 033488 - UNIDADE DE AMBULATORIO
33295661 | 0000158337 | 12.311.03.03 | MOBILIARIO EM GERAL | LONGARINA LONGARINA FIXA, ESTRUTURA EM ACO | 2024-06-26 | BOM | 033483 | UORG : 033483 - UNIDADE DE TERAPIA INTENSIVA ADULTO
33295662 | 0000158339 | 12.311.03.03 | MOBILIARIO EM GERAL | LONGARINA LONGARINA FIXA, ESTRUTURA EM ACO | 2024-06-25 | BOM | 033488 | UORG : 033488 - UNIDADE DE AMBULATORIO
33295663 | 0000158347 | 12.311.03.03 | MOBILIARIO EM GERAL | LONGARINA LONGARINA FIXA, ESTRUTURA EM ACO | 2024-06-25 | BOM | 033488 | UORG : 033488 - UNIDADE DE AMBULATORIO
33295664 | 0000158360 | 12.311.03.03 | MOBILIARIO EM GERAL | LONGARINA LONGARINA FIXA, ESTRUTURA EM ACO | 2024-06-25 | BOM | 033488 | UORG : 033488 - UNIDADE DE AMBULATORIO
33295665 | 0000158362 | 12.311.03.03 | MOBILIARIO EM GERAL | LONGARINA LONGARINA FIXA, ESTRUTURA EM ACO | 2024-06-25 | BOM | 033488 | UORG : 033488 - UNIDADE DE AMBULATORIO
33295666 | 0000158363 | 12.311.03.03 | MOBILIARIO EM GERAL | LONGARINA LONGARINA FIXA, ESTRUTURA EM ACO | 2024-06-21 | BOM | 045738 | UORG : 045738 - UNIDADE DE HOSPITALIDADE
33295667 | 0000158447 | 12.311.03.03 | MOBILIARIO EM GERAL | ARMARIO MADEIRA MDF | 2024-06-18 | BOM | 033470 | UORG : 033470 - UNIDADE DE INFRAESTRUTURA E LOGISTICA DO HVFA
33295668 | 0000158920 | 12.311.03.03 | MOBILIARIO EM GERAL | CADEIRA FIXA SEM BRACOS | 2024-06-25 | BOM | 033500 | UORG : 033500 - UNIDADE DE ESPECIALIDADES CLINICAS
33295669 | 0000158921 | 12.311.03.03 | MOBILIARIO EM GERAL | CADEIRA FIXA SEM BRACOS | 2024-06-25 | BOM | 033500 | UORG : 033500 - UNIDADE DE ESPECIALIDADES CLINICAS
33295670 | 0000158922 | 12.311.03.03 | MOBILIARIO EM GERAL | CADEIRA FIXA SEM BRACOS | 2024-06-25 | BOM | 033468 | UORG : 033468 - UNIDADE DE CLINICA MEDICA E CLINICA CIRURGICA
33295671 | 0000159047 | 12.311.03.03 | MOBILIARIO EM GERAL | POLTRONA POLTRONA COM BRACOS MARCA BELO | 2024-06-26 | BOM | 033480 | UORG : 033480 - UNIDADE DE ANALISES CLINICAS ANATOMIA PATOLOGICA
33295676 | 0000160359 | 12.311.03.03 | MOBILIARIO EM GERAL | CADEIRA FIXA CADEIRA COMUM DE ASSENTO AZUL | 2024-06-25 | BOM | 033488 | UORG : 033488 - UNIDADE DE AMBULATORIO
33295677 | 0000160360 | 12.311.03.03 | MOBILIARIO EM GERAL | CADEIRA FIXA CADEIRA COMUM DE ASSENTO AZUL | 2024-06-25 | BOM | 033488 | UORG : 033488 - UNIDADE DE AMBULATORIO
33295679 | 0000160362 | 12.311.03.03 | MOBILIARIO EM GERAL | CADEIRA FIXA CADEIRA COMUM DE ASSENTO AZUL | 2024-06-25 | BOM | 033488 | UORG : 033488 - UNIDADE DE AMBULATORIO
33295680 | 0000160363 | 12.311.03.03 | MOBILIARIO EM GERAL | CADEIRA FIXA CADEIRA COMUM DE ASSENTO AZUL | 2024-06-25 | BOM | 033488 | UORG : 033488 - UNIDADE DE AMBULATORIO
33295681 | 0000160364 | 12.311.03.03 | MOBILIARIO EM GERAL | CADEIRA FIXA CADEIRA COMUM DE ASSENTO AZUL | 2024-06-25 | BOM | 033488 | UORG : 033488 - UNIDADE DE AMBULATORIO
33295682 | 0000160365 | 12.311.03.03 | MOBILIARIO EM GERAL | CADEIRA FIXA CADEIRA COMUM DE ASSENTO AZUL | 2024-06-25 | BOM | 033488 | UORG : 033488 - UNIDADE DE AMBULATORIO
33295683 | 0000160366 | 12.311.03.03 | MOBILIARIO EM GERAL | CADEIRA FIXA CADEIRA COMUM DE ASSENTO AZUL | 2024-06-25 | BOM | 033488 | UORG : 033488 - UNIDADE DE AMBULATORIO
33295685 | 0000160368 | 12.311.03.03 | MOBILIARIO EM GERAL | CADEIRA FIXA CADEIRA COMUM DE ASSENTO AZUL | 2024-06-25 | BOM | 033488 | UORG : 033488 - UNIDADE DE AMBULATORIO
33295686 | 0000160369 | 12.311.03.03 | MOBILIARIO EM GERAL | CADEIRA FIXA CADEIRA COMUM DE ASSENTO AZUL | 2024-06-25 | BOM | 033488 | UORG : 033488 - UNIDADE DE AMBULATORIO
33295687 | 0000160370 | 12.311.03.03 | MOBILIARIO EM GERAL | CADEIRA FIXA CADEIRA COMUM DE ASSENTO AZUL | 2024-06-25 | BOM | 033488 | UORG : 033488 - UNIDADE DE AMBULATORIO
33295688 | 0000160371 | 12.311.03.03 | MOBILIARIO EM GERAL | CADEIRA FIXA CADEIRA COMUM DE ASSENTO AZUL | 2024-06-25 | BOM | 033488 | UORG : 033488 - UNIDADE DE AMBULATORIO
33295689 | 0000160372 | 12.311.03.03 | MOBILIARIO EM GERAL | CADEIRA FIXA CADEIRA COMUM DE ASSENTO AZUL | 2024-06-25 | BOM | 033488 | UORG : 033488 - UNIDADE DE AMBULATORIO
33295690 | 0000160373 | 12.311.03.03 | MOBILIARIO EM GERAL | CADEIRA FIXA CADEIRA COMUM DE ASSENTO AZUL | 2024-06-25 | BOM | 033488 | UORG : 033488 - UNIDADE DE AMBULATORIO
33295691 | 0000160374 | 12.311.03.03 | MOBILIARIO EM GERAL | CADEIRA FIXA CADEIRA COMUM DE ASSENTO AZUL | 2024-06-25 | BOM | 033488 | UORG : 033488 - UNIDADE DE AMBULATORIO
33295692 | 0000160375 | 12.311.03.03 | MOBILIARIO EM GERAL | CADEIRA FIXA CADEIRA COMUM DE ASSENTO AZUL | 2024-06-25 | BOM | 033488 | UORG : 033488 - UNIDADE DE AMBULATORIO
33295693 | 0000160376 | 12.311.03.03 | MOBILIARIO EM GERAL | CADEIRA FIXA CADEIRA COMUM DE ASSENTO AZUL | 2024-06-25 | BOM | 033488 | UORG : 033488 - UNIDADE DE AMBULATORIO
33295694 | 0000160377 | 12.311.03.03 | MOBILIARIO EM GERAL | CADEIRA FIXA CADEIRA COMUM DE ASSENTO AZUL | 2024-06-25 | BOM | 033488 | UORG : 033488 - UNIDADE DE AMBULATORIO
33295696 | 0000160379 | 12.311.03.03 | MOBILIARIO EM GERAL | CADEIRA FIXA CADEIRA COMUM DE ASSENTO AZUL | 2024-06-25 | BOM | 033465 | UORG : 033465 - UNIDADE DE SAUDE MENTAL
33295698 | 0000160381 | 12.311.03.03 | MOBILIARIO EM GERAL | CADEIRA FIXA CADEIRA COMUM DE ASSENTO AZUL | 2024-06-25 | BOM | 033465 | UORG : 033465 - UNIDADE DE SAUDE MENTAL
33295699 | 0000160382 | 12.311.03.03 | MOBILIARIO EM GERAL | CADEIRA FIXA CADEIRA COMUM DE ASSENTO AZUL | 2024-06-25 | BOM | 033465 | UORG : 033465 - UNIDADE DE SAUDE MENTAL
33295701 | 0000160384 | 12.311.03.03 | MOBILIARIO EM GERAL | CADEIRA FIXA CADEIRA COMUM DE ASSENTO AZUL | 2024-06-25 | BOM | 033465 | UORG : 033465 - UNIDADE DE SAUDE MENTAL
33295702 | 0000160385 | 12.311.03.03 | MOBILIARIO EM GERAL | CADEIRA FIXA CADEIRA COMUM DE ASSENTO AZUL | 2024-06-25 | BOM | 033465 | UORG : 033465 - UNIDADE DE SAUDE MENTAL
33295703 | 0000160386 | 12.311.03.03 | MOBILIARIO EM GERAL | CADEIRA FIXA CADEIRA COMUM DE ASSENTO AZUL | 2024-06-25 | BOM | 033465 | UORG : 033465 - UNIDADE DE SAUDE MENTAL
33295704 | 0000160387 | 12.311.03.03 | MOBILIARIO EM GERAL | CADEIRA FIXA CADEIRA COMUM DE ASSENTO AZUL | 2024-06-25 | BOM | 033488 | UORG : 033488 - UNIDADE DE AMBULATORIO
33295705 | 0000160388 | 12.311.03.03 | MOBILIARIO EM GERAL | CADEIRA FIXA CADEIRA COMUM DE ASSENTO AZUL | 2024-06-25 | BOM | 033488 | UORG : 033488 - UNIDADE DE AMBULATORIO
33295706 | 0000160389 | 12.311.03.03 | MOBILIARIO EM GERAL | CADEIRA FIXA CADEIRA COMUM DE ASSENTO AZUL | 2024-06-25 | BOM | 033465 | UORG : 033465 - UNIDADE DE SAUDE MENTAL
33295707 | 0000160390 | 12.311.03.03 | MOBILIARIO EM GERAL | CADEIRA FIXA CADEIRA COMUM DE ASSENTO AZUL | 2024-06-25 | BOM | 033488 | UORG : 033488 - UNIDADE DE AMBULATORIO
33295708 | 0000160391 | 12.311.03.03 | MOBILIARIO EM GERAL | CADEIRA FIXA CADEIRA COMUM DE ASSENTO AZUL | 2024-06-25 | BOM | 033465 | UORG : 033465 - UNIDADE DE SAUDE MENTAL
33295709 | 0000160392 | 12.311.03.03 | MOBILIARIO EM GERAL | CADEIRA FIXA CADEIRA COMUM DE ASSENTO AZUL | 2024-06-25 | BOM | 033465 | UORG : 033465 - UNIDADE DE SAUDE MENTAL
33295710 | 0000160393 | 12.311.03.03 | MOBILIARIO EM GERAL | CADEIRA FIXA CADEIRA COMUM DE ASSENTO AZUL | 2024-06-25 | BOM | 033465 | UORG : 033465 - UNIDADE DE SAUDE MENTAL
33295711 | 0000160394 | 12.311.03.03 | MOBILIARIO EM GERAL | CADEIRA FIXA CADEIRA COMUM DE ASSENTO AZUL | 2024-06-25 | BOM | 033465 | UORG : 033465 - UNIDADE DE SAUDE MENTAL
33295712 | 0000160395 | 12.311.03.03 | MOBILIARIO EM GERAL | CADEIRA FIXA CADEIRA COMUM DE ASSENTO AZUL | 2024-06-25 | BOM | 033465 | UORG : 033465 - UNIDADE DE SAUDE MENTAL
33295713 | 0000160396 | 12.311.03.03 | MOBILIARIO EM GERAL | CADEIRA FIXA CADEIRA COMUM DE ASSENTO AZUL | 2024-06-25 | BOM | 033465 | UORG : 033465 - UNIDADE DE SAUDE MENTAL
33295714 | 0000160397 | 12.311.03.03 | MOBILIARIO EM GERAL | CADEIRA FIXA CADEIRA COMUM DE ASSENTO AZUL | 2024-06-25 | BOM | 033488 | UORG : 033488 - UNIDADE DE AMBULATORIO
33295715 | 0000160398 | 12.311.03.03 | MOBILIARIO EM GERAL | CADEIRA FIXA CADEIRA COMUM DE ASSENTO AZUL | 2024-06-25 | BOM | 033488 | UORG : 033488 - UNIDADE DE AMBULATORIO
33295716 | 0000160399 | 12.311.03.03 | MOBILIARIO EM GERAL | CADEIRA FIXA CADEIRA COMUM DE ASSENTO AZUL | 2024-06-25 | BOM | 033488 | UORG : 033488 - UNIDADE DE AMBULATORIO
33295718 | 0000160401 | 12.311.03.03 | MOBILIARIO EM GERAL | CADEIRA FIXA CADEIRA COMUM DE ASSENTO AZUL | 2024-06-25 | BOM | 033465 | UORG : 033465 - UNIDADE DE SAUDE MENTAL
33295719 | 0000160402 | 12.311.03.03 | MOBILIARIO EM GERAL | CADEIRA FIXA CADEIRA COMUM DE ASSENTO AZUL | 2024-06-25 | BOM | 033488 | UORG : 033488 - UNIDADE DE AMBULATORIO
33295721 | 0000160404 | 12.311.03.03 | MOBILIARIO EM GERAL | CADEIRA FIXA CADEIRA COMUM DE ASSENTO AZUL | 2024-06-25 | BOM | 033465 | UORG : 033465 - UNIDADE DE SAUDE MENTAL
33295723 | 0000160406 | 12.311.03.03 | MOBILIARIO EM GERAL | CADEIRA FIXA CADEIRA COMUM DE ASSENTO AZUL | 2024-06-25 | BOM | 033488 | UORG : 033488 - UNIDADE DE AMBULATORIO
33295724 | 0000160407 | 12.311.03.03 | MOBILIARIO EM GERAL | CADEIRA FIXA CADEIRA COMUM DE ASSENTO AZUL | 2024-06-25 | BOM | 033465 | UORG : 033465 - UNIDADE DE SAUDE MENTAL
33295725 | 0000160408 | 12.311.03.03 | MOBILIARIO EM GERAL | CADEIRA FIXA CADEIRA COMUM DE ASSENTO AZUL | 2024-06-25 | BOM | 033488 | UORG : 033488 - UNIDADE DE AMBULATORIO
33295729 | 0000162002 | 12.311.03.03 | MOBILIARIO EM GERAL | ARMARIO MADEIRA 1 PORTA COM VIDRO | 2024-06-21 | BOM | 045739 | UORG : 045739 - UNIDADE DE SUPORTE OPERACIONAL
33295732 | 0000162287 | 12.311.03.03 | MOBILIARIO EM GERAL | MESA MESA ESCRITORIO COR OVO | 2024-06-26 | BOM | 033503 | UORG : 033503 - UNIDADE DE SISTEMA NERVOSO
33295733 | 0000162389 | 12.311.03.03 | MOBILIARIO EM GERAL | CADEIRA FIXA COURVIN PRETO | 2024-06-26 | BOM | 033506 | UORG : 033506 - UNIDADE DE HEMATOLOGIA E ONCOLOGIA
33295735 | 0000162391 | 12.311.03.03 | MOBILIARIO EM GERAL | CADEIRA FIXA COURVIN PRETO | 2024-06-26 | BOM | 033506 | UORG : 033506 - UNIDADE DE HEMATOLOGIA E ONCOLOGIA
33295736 | 0000162394 | 12.311.03.03 | MOBILIARIO EM GERAL | CADEIRA FIXA COURVIN PRETO | 2024-06-26 | BOM | 033506 | UORG : 033506 - UNIDADE DE HEMATOLOGIA E ONCOLOGIA
33295737 | 0000162396 | 12.311.03.03 | MOBILIARIO EM GERAL | CADEIRA FIXA COURVIN PRETO | 2024-06-26 | BOM | 033506 | UORG : 033506 - UNIDADE DE HEMATOLOGIA E ONCOLOGIA
33295740 | 0000162407 | 12.311.03.03 | MOBILIARIO EM GERAL | CADEIRA CADEIRA GIRATORIA TIPO EXECUTIVA (DESENHISTA), SEM BRACOS C/ RODIZIOS | 2024-06-18 | BOM | 033536 | UORG : 033536 - UNIDADE DE GESTAO DA INFORMACAO ASSISTENCIAL
33295741 | 0000162412 | 12.311.03.03 | MOBILIARIO EM GERAL | CADEIRA CADEIRA GIRATORIA TIPO EXECUTIVA (DESENHISTA), SEM BRACOS C/ RODIZIOS | 2024-06-18 | BOM | 033536 | UORG : 033536 - UNIDADE DE GESTAO DA INFORMACAO ASSISTENCIAL
33295742 | 0000162413 | 12.311.03.03 | MOBILIARIO EM GERAL | CADEIRA CADEIRA GIRATORIA SEM BRACOS, COM RODIZIOS | 2024-06-18 | BOM | 033536 | UORG : 033536 - UNIDADE DE GESTAO DA INFORMACAO ASSISTENCIAL
33295744 | 0000162424 | 12.311.03.03 | MOBILIARIO EM GERAL | ARQUIVO DESLIZANTE ACO 3 MODULOS 3 MODULOS, MECANISMO DE FRECHAMENTO, 47 PRATELEIRAS, 90 GAVETOES, PORTA DE COR | 2024-06-18 | BOM | 033457 | UORG : 033457 - UNIDADE DE ALMOXARIFADO E CONTROLE DE ESTOQUE
33295753 | 0000162438 | 12.311.03.03 | MOBILIARIO EM GERAL | ARMARIO . ARMARIO DE MEDICACAO | 2024-06-26 | BOM | 033486 | UORG : 033486 - UNIDADE DE PROCESSAMENTO DE MATERIAIS ESTERILIZADO
33295758 | 0000163071 | 12.311.03.03 | MOBILIARIO EM GERAL | CADEIRA CADEIRA GIRATORIA GIRATORIA, ESTOFADA | 2024-06-25 | RECUPERÁVEL | 033496 | UORG : 033496 - UNIDADE DE CABECA E PESCOCO
33295764 | 0000164295 | 12.311.03.03 | MOBILIARIO EM GERAL | CADEIRA CADEIRA GIRATORIA ESTOFADA | 2024-06-18 | BOM | 033523 | UORG : 033523 - UNIDADE DE VIGILANCIA EM SAUDE
33295768 | 0000166976 | 12.311.03.03 | MOBILIARIO EM GERAL | TAMPO DE PIA, EM AÇO INOXIDÁVEL MEDINDO 221X60COM EXPURGO + CUBA 50X40X30 | 2024-06-25 | BOM | 045705 | UORG : 045705 - UNIDADE DE CIRURGIA E ANESTESIA
33295770 | 0000168808 | 12.311.03.03 | MOBILIARIO EM GERAL | CADEIRA CADEIRA GIRATORIA MARCA RHODES | 2024-06-25 | BOM | 033488 | UORG : 033488 - UNIDADE DE AMBULATORIO
33295772 | 0000168824 | 12.311.03.03 | MOBILIARIO EM GERAL | CADEIRA FIXA CADEIRA METAL | 2024-06-26 | BOM | 033502 | UORG : 033502 - UNIDADE DE OBSTETRICIA
33295773 | 0000168846 | 12.311.03.03 | MOBILIARIO EM GERAL | CADEIRA CADEIRA GIRATORIA MARCA RHODES | 2024-06-26 | BOM | 033502 | UORG : 033502 - UNIDADE DE OBSTETRICIA
33295775 | 0000168849 | 12.311.03.03 | MOBILIARIO EM GERAL | CADEIRA CADEIRA GIRATORIA MARCA RHODES | 2024-06-25 | BOM | 033488 | UORG : 033488 - UNIDADE DE AMBULATORIO
33295776 | 0000168851 | 12.311.03.03 | MOBILIARIO EM GERAL | CADEIRA CADEIRA GIRATORIA MARCA RHODES | 2024-06-25 | BOM | 033488 | UORG : 033488 - UNIDADE DE AMBULATORIO
33295777 | 0000168854 | 12.311.03.03 | MOBILIARIO EM GERAL | CADEIRA CADEIRA GIRATORIA MARCA RHODES | 2024-06-25 | BOM | 033488 | UORG : 033488 - UNIDADE DE AMBULATORIO
33295778 | 0000168855 | 12.311.03.03 | MOBILIARIO EM GERAL | LONGARINA LONGARINA MARCA RHODES | 2024-06-25 | BOM | 033488 | UORG : 033488 - UNIDADE DE AMBULATORIO
33295779 | 0000168858 | 12.311.03.03 | MOBILIARIO EM GERAL | CADEIRA CADEIRA GIRATORIA MARCA RHODES | 2024-06-25 | BOM | 033488 | UORG : 033488 - UNIDADE DE AMBULATORIO
33295780 | 0000168859 | 12.311.03.03 | MOBILIARIO EM GERAL | LONGARINA LONGARINA 4 LUGARES | 2024-06-25 | BOM | 033465 | UORG : 033465 - UNIDADE DE SAUDE MENTAL
33295781 | 0000168862 | 12.311.03.03 | MOBILIARIO EM GERAL | LONGARINA LONGARINA CADEIRA 4 LUGARES AZUIS | 2025-06-12 | BOM | 033478 | UORG : 033478 - UNIDADE DE DIAGNOSTICO POR IMAGEM
33295782 | 0000168864 | 12.311.03.03 | MOBILIARIO EM GERAL | LONGARINA LONGARINA MARCA RHODES | 2025-06-12 | BOM | 033478 | UORG : 033478 - UNIDADE DE DIAGNOSTICO POR IMAGEM
33295785 | 0000168870 | 12.311.03.03 | MOBILIARIO EM GERAL | LONGARINA LONGARINA CADEIRA LONGARINA 4 LUGARES | 2024-06-26 | BOM | 033478 | UORG : 033478 - UNIDADE DE DIAGNOSTICO POR IMAGEM
33295786 | 0000168871 | 12.311.03.03 | MOBILIARIO EM GERAL | LONGARINA LONGARINA MARCA RHODES | 2025-06-12 | BOM | 033478 | UORG : 033478 - UNIDADE DE DIAGNOSTICO POR IMAGEM
33295787 | 0000168872 | 12.311.03.03 | MOBILIARIO EM GERAL | LONGARINA LONGARINA MARCA RHODES | 2025-06-12 | BOM | 033478 | UORG : 033478 - UNIDADE DE DIAGNOSTICO POR IMAGEM
33295789 | 0000168885 | 12.311.03.03 | MOBILIARIO EM GERAL | CADEIRA FIXA FIXA | 2024-06-25 | BOM | 033488 | UORG : 033488 - UNIDADE DE AMBULATORIO
33295792 | 0000168909 | 12.311.03.03 | MOBILIARIO EM GERAL | LONGARINA LONGARINA MARCA RHODES C/ 2 LUGARES | 2024-06-25 | BOM | 127197 | UORG : 127197 - DEPOSITO UPAT
33295793 | 0000168910 | 12.311.03.03 | MOBILIARIO EM GERAL | LONGARINA LONGARINA MARCA RHODES C/ 2 LUGARES | 2024-06-25 | BOM | 033488 | UORG : 033488 - UNIDADE DE AMBULATORIO
33295794 | 0000168912 | 12.311.03.03 | MOBILIARIO EM GERAL | LONGARINA LONGARINA MARCA RHODES C/ 3 LUGARES | 2024-06-25 | BOM | 033488 | UORG : 033488 - UNIDADE DE AMBULATORIO
33295795 | 0000168913 | 12.311.03.03 | MOBILIARIO EM GERAL | CADEIRA SOBRE LONGARINA - MARCA RHODES | 2024-06-25 | OCIOSO | 033488 | UORG : 033488 - UNIDADE DE AMBULATORIO
33295797 | 0000168915 | 12.311.03.03 | MOBILIARIO EM GERAL | LONGARINA LONGARINA MARCA RHODES C/ 3 LUGARES | 2024-06-25 | BOM | 033488 | UORG : 033488 - UNIDADE DE AMBULATORIO
33295798 | 0000168917 | 12.311.03.03 | MOBILIARIO EM GERAL | LONGARINA LONGARINA MARCA RHODES C/ 3 LUGARES | 2024-06-25 | BOM | 033488 | UORG : 033488 - UNIDADE DE AMBULATORIO
33295799 | 0000168918 | 12.311.03.03 | MOBILIARIO EM GERAL | CADEIRA SOBRE LONGARINA - MARCA RHODES | 2024-06-25 | BOM | 033488 | UORG : 033488 - UNIDADE DE AMBULATORIO
33295800 | 0000168919 | 12.311.03.03 | MOBILIARIO EM GERAL | LONGARINA LONGARINA MARCA RHODES C/ 3 LUGARES | 2024-06-25 | BOM | 033488 | UORG : 033488 - UNIDADE DE AMBULATORIO
33295801 | 0000168922 | 12.311.03.03 | MOBILIARIO EM GERAL | CADEIRA SOBRE LONGARINA - MARCA RHODES | 2024-06-26 | BOM | 033478 | UORG : 033478 - UNIDADE DE DIAGNOSTICO POR IMAGEM
33295802 | 0000168923 | 12.311.03.03 | MOBILIARIO EM GERAL | CADEIRA SOBRE LONGARINA - MARCA RHODES | 2024-06-26 | BOM | 033478 | UORG : 033478 - UNIDADE DE DIAGNOSTICO POR IMAGEM
33295803 | 0000168925 | 12.311.03.03 | MOBILIARIO EM GERAL | LONGARINA LONGARINA MARCA RHODES AZUL C/ 2 LUGARES | 2024-06-25 | BOM | 033488 | UORG : 033488 - UNIDADE DE AMBULATORIO
33295804 | 0000168927 | 12.311.03.03 | MOBILIARIO EM GERAL | LONGARINA LONGARINA MARCA RHODES | 2024-06-25 | BOM | 033488 | UORG : 033488 - UNIDADE DE AMBULATORIO
33295806 | 0000168934 | 12.311.03.03 | MOBILIARIO EM GERAL | CADEIRA SOBRE LONGARINA - MARCA RHODES | 2024-06-25 | BOM | 033488 | UORG : 033488 - UNIDADE DE AMBULATORIO
33295807 | 0000168935 | 12.311.03.03 | MOBILIARIO EM GERAL | LONGARINA LONGARINA MARCA RHODES C/ 2 LUGARES | 2024-06-25 | BOM | 033488 | UORG : 033488 - UNIDADE DE AMBULATORIO
33295808 | 0000168936 | 12.311.03.03 | MOBILIARIO EM GERAL | LONGARINA LONGARINA MARCA RHODES C/ 3 LUGARES | 2024-06-25 | BOM | 033488 | UORG : 033488 - UNIDADE DE AMBULATORIO
33295809 | 0000168937 | 12.311.03.03 | MOBILIARIO EM GERAL | CADEIRA SOBRE LONGARINA - MARCA RHODES | 2024-06-26 | BOM | 033480 | UORG : 033480 - UNIDADE DE ANALISES CLINICAS ANATOMIA PATOLOGICA
33295810 | 0000168938 | 12.311.03.03 | MOBILIARIO EM GERAL | CADEIRA SOBRE LONGARINA - MARCA RHODES | 2024-06-25 | OCIOSO | 033488 | UORG : 033488 - UNIDADE DE AMBULATORIO
33295811 | 0000168939 | 12.311.03.03 | MOBILIARIO EM GERAL | LONGARINA LONGARINA MARCA RHODES C/ 3 LUGARES | 2024-06-25 | BOM | 033488 | UORG : 033488 - UNIDADE DE AMBULATORIO
33295812 | 0000168940 | 12.311.03.03 | MOBILIARIO EM GERAL | LONGARINA LONGARINA MARCA RHODES C/ 3 LUGARES | 2024-06-25 | BOM | 033488 | UORG : 033488 - UNIDADE DE AMBULATORIO
33295813 | 0000168941 | 12.311.03.03 | MOBILIARIO EM GERAL | LONGARINA LONGARINA MARCA RHODES C/ 3 LUGARES | 2024-06-25 | BOM | 033478 | UORG : 033478 - UNIDADE DE DIAGNOSTICO POR IMAGEM
33295814 | 0000168942 | 12.311.03.03 | MOBILIARIO EM GERAL | LONGARINA LONGARINA 03 LUGARES | 2024-06-25 | BOM | 033488 | UORG : 033488 - UNIDADE DE AMBULATORIO
33295815 | 0000168943 | 12.311.03.03 | MOBILIARIO EM GERAL | LONGARINA LONGARINA 02 LUGARES | 2024-06-25 | BOM | 033488 | UORG : 033488 - UNIDADE DE AMBULATORIO
33295816 | 0000168944 | 12.311.03.03 | MOBILIARIO EM GERAL | LONGARINA LONGARINA MARCA RHODES C/ 3 LUGARES | 2024-06-25 | BOM | 033488 | UORG : 033488 - UNIDADE DE AMBULATORIO
33295817 | 0000168945 | 12.311.03.03 | MOBILIARIO EM GERAL | LONGARINA LONGARINA MARCA RHODES C/ 3 LUGARES | 2024-06-25 | BOM | 033488 | UORG : 033488 - UNIDADE DE AMBULATORIO
33295818 | 0000168946 | 12.311.03.03 | MOBILIARIO EM GERAL | LONGARINA LONGARINA MARCA RHODES | 2024-06-24 | BOM | 033504 | UORG : 033504 - UNIDADE DA CRIANCA E DO ADOLESCENTE
33295819 | 0000168947 | 12.311.03.03 | MOBILIARIO EM GERAL | CADEIRA SOBRE LONGARINA - MARCA RHODES | 2024-06-25 | BOM | 033496 | UORG : 033496 - UNIDADE DE CABECA E PESCOCO
33295820 | 0000168948 | 12.311.03.03 | MOBILIARIO EM GERAL | LONGARINA LONGARINA MARCA RHODES C/ 3 LUGARES | 2024-06-25 | BOM | 033488 | UORG : 033488 - UNIDADE DE AMBULATORIO
33295821 | 0000168949 | 12.311.03.03 | MOBILIARIO EM GERAL | LONGARINA LONGARINA MARCA RHODES C/ 3 LUGARES | 2024-06-25 | BOM | 033488 | UORG : 033488 - UNIDADE DE AMBULATORIO
33295823 | 0000168954 | 12.311.03.03 | MOBILIARIO EM GERAL | LONGARINA LONGARINA 02 LUGARES | 2024-06-25 | BOM | 033488 | UORG : 033488 - UNIDADE DE AMBULATORIO
33295824 | 0000168955 | 12.311.03.03 | MOBILIARIO EM GERAL | LONGARINA LONGARINA MARCA RHODES C/ 2 LUGARES | 2024-06-25 | BOM | 033488 | UORG : 033488 - UNIDADE DE AMBULATORIO
33295825 | 0000168956 | 12.311.03.03 | MOBILIARIO EM GERAL | CADEIRA SOBRE LONGARINA - MARCA RHODES | 2024-06-21 | BOM | 045738 | UORG : 045738 - UNIDADE DE HOSPITALIDADE
33295827 | 0000168960 | 12.311.03.03 | MOBILIARIO EM GERAL | LONGARINA LONGARINA MARCA RHODES C/ 2 LUGARES | 2024-06-25 | BOM | 033488 | UORG : 033488 - UNIDADE DE AMBULATORIO
33295828 | 0000168970 | 12.311.03.03 | MOBILIARIO EM GERAL | LONGARINA LONGARINA MARCA RHODES C/ 2 LUGARES | 2024-06-25 | BOM | 033488 | UORG : 033488 - UNIDADE DE AMBULATORIO
33295829 | 0000168971 | 12.311.03.03 | MOBILIARIO EM GERAL | LONGARINA LONGARINA MARCA RHODES AZUL C/ 4 LUGARES | 2024-06-25 | BOM | 033488 | UORG : 033488 - UNIDADE DE AMBULATORIO
33295830 | 0000168973 | 12.311.03.03 | MOBILIARIO EM GERAL | LONGARINA LONGARINA 02 LUGARES AZUIS | 2024-06-25 | BOM | 033488 | UORG : 033488 - UNIDADE DE AMBULATORIO
33295831 | 0000168974 | 12.311.03.03 | MOBILIARIO EM GERAL | LONGARINA LONGARINA MARCA RHODES C/ 3 LUGARES | 2024-06-25 | BOM | 033488 | UORG : 033488 - UNIDADE DE AMBULATORIO
33295832 | 0000168975 | 12.311.03.03 | MOBILIARIO EM GERAL | LONGARINA LONGARINA MARCA RHODES C/ 3 LUGARES | 2024-06-25 | BOM | 033488 | UORG : 033488 - UNIDADE DE AMBULATORIO
33295833 | 0000168976 | 12.311.03.03 | MOBILIARIO EM GERAL | LONGARINA LONGARINA MARCA RHODES C/ 3 LUGARES | 2024-06-25 | BOM | 033488 | UORG : 033488 - UNIDADE DE AMBULATORIO
33295835 | 0000168983 | 12.311.03.03 | MOBILIARIO EM GERAL | CADEIRA FIXA CADEIRA 04 LUGARES AZUIS | 2024-06-26 | BOM | 033479 | UORG : 033479 - UNIDADE DE DIAGNOSTICOS ESPECIALIZADOS
33295837 | 0000168985 | 12.311.03.03 | MOBILIARIO EM GERAL | LONGARINA LONGARINA 04 LUGARES, COR AZUL | 2025-06-12 | BOM | 033478 | UORG : 033478 - UNIDADE DE DIAGNOSTICO POR IMAGEM
33295838 | 0000168986 | 12.311.03.03 | MOBILIARIO EM GERAL | LONGARINA LONGARINA 04 LUGARES RHODES | 2024-06-25 | BOM | 033488 | UORG : 033488 - UNIDADE DE AMBULATORIO
33295842 | 0000169105 | 12.311.03.03 | MOBILIARIO EM GERAL | CADEIRA SOBRE LONGARINA - MARCA RHODES | 2024-06-26 | BOM | 033469 | UORG : 033469 - UNIDADE DE CUIDADO NEONATAL
33295843 | 0000169106 | 12.311.03.03 | MOBILIARIO EM GERAL | LONGARINA LONGARINA 02 LUGARES | 2024-06-26 | BOM | 033502 | UORG : 033502 - UNIDADE DE OBSTETRICIA
33295844 | 0000169115 | 12.311.03.03 | MOBILIARIO EM GERAL | CADEIRA SOBRE LONGARINA - MARCA RHODES | 2024-06-25 | BOM | 033488 | UORG : 033488 - UNIDADE DE AMBULATORIO
33295845 | 0000169272 | 12.311.03.03 | MOBILIARIO EM GERAL | CADEIRA CADEIRA GIRATORIA MARCA ERME BG COM BRACO | 2025-06-12 | BOM | 045808 | UORG : 045808 - UNIDADE DE NEFROLOGIA
33295846 | 0000169274 | 12.311.03.03 | MOBILIARIO EM GERAL | CADEIRA CADEIRA GIRATORIA MARCA ERME BF COM BRACO | 2025-06-12 | BOM | 045808 | UORG : 045808 - UNIDADE DE NEFROLOGIA
33295847 | 0000169280 | 12.311.03.03 | MOBILIARIO EM GERAL | CADEIRA FIXA MARCA DOTY CF | 2024-06-26 | BOM | 033479 | UORG : 033479 - UNIDADE DE DIAGNOSTICOS ESPECIALIZADOS
33295850 | 0000169459 | 12.311.03.03 | MOBILIARIO EM GERAL | CADEIRA CADEIRA GIRATORIA COM RODIZIO, EM COURVIN BORDO MARCA VICTOR | 2024-06-25 | BOM | 033491 | UORG : 033491 - UNIDADE DE BANCO DE SANGUE
33295851 | 0000169461 | 12.311.03.03 | MOBILIARIO EM GERAL | CADEIRA CADEIRA GIRATORIA COM RODIZIO, EM COURVIN BORDO MARCA VICTOR | 2024-06-25 | BOM | 033491 | UORG : 033491 - UNIDADE DE BANCO DE SANGUE
33295852 | 0000170580 | 12.311.03.03 | MOBILIARIO EM GERAL | CADEIRA FIXA PeS A , REVESTIMENTO TECIDO VERD E/PRETO | 2024-06-25 | BOM | 033500 | UORG : 033500 - UNIDADE DE ESPECIALIDADES CLINICAS
33295853 | 0000170581 | 12.311.03.03 | MOBILIARIO EM GERAL | CADEIRA FIXA PeS A , REVESTIMENTO T ECIDO VERDE/PRETO | 2024-06-25 | IRRECUPERÁVEL | 033500 | UORG : 033500 - UNIDADE DE ESPECIALIDADES CLINICAS
33295854 | 0000170586 | 12.311.03.03 | MOBILIARIO EM GERAL | CADEIRA CADEIRA GIRATORIA CADEIRA ESTOFADA | 2024-06-26 | BOM | 033495 | UORG : 033495 - UNIDADE DE CLINICA MEDICA
33295855 | 0000170587 | 12.311.03.03 | MOBILIARIO EM GERAL | CADEIRA FIXA FIXA | 2024-06-25 | BOM | 033491 | UORG : 033491 - UNIDADE DE BANCO DE SANGUE
33295858 | 0000171019 | 12.311.03.03 | MOBILIARIO EM GERAL | POLTRONA POLTRONA MARCA METALCAD, GIRATORIA, COM BRACOS | 2024-06-26 | BOM | 033483 | UORG : 033483 - UNIDADE DE TERAPIA INTENSIVA ADULTO
33295859 | 0000171779 | 12.311.03.03 | MOBILIARIO EM GERAL | GAVETEIRO MADEIRA FIXO, ARGILA MONOMARCA SW1GF, MODELO 0201 | 2024-06-26 | IRRECUPERÁVEL | 033480 | UORG : 033480 - UNIDADE DE ANALISES CLINICAS ANATOMIA PATOLOGICA
33295863 | 0000172266 | 12.311.03.03 | MOBILIARIO EM GERAL | ESTANTE DE AÇO COR CINZA | 2024-06-18 | BOM | 033471 | UORG : 033471 - SETOR DE APOIO TERAPEUTICO 2
33295864 | 0000172267 | 12.311.03.03 | MOBILIARIO EM GERAL | ESTANTE DE AÇO COR CINZA | 2024-06-18 | BOM | 033471 | UORG : 033471 - SETOR DE APOIO TERAPEUTICO 2
33295865 | 0000172269 | 12.311.03.03 | MOBILIARIO EM GERAL | ESTANTE DE AÇO COR CINZA | 2024-06-18 | BOM | 033471 | UORG : 033471 - SETOR DE APOIO TERAPEUTICO 2
33295868 | 0000175640 | 12.311.03.03 | MOBILIARIO EM GERAL | CADEIRA FIXA MARCA RHODES | 2024-06-25 | BOM | 033488 | UORG : 033488 - UNIDADE DE AMBULATORIO
33295869 | 0000175653 | 12.311.03.03 | MOBILIARIO EM GERAL | CADEIRA FIXA MARCA RHODES | 2024-06-25 | BOM | 033488 | UORG : 033488 - UNIDADE DE AMBULATORIO
33295873 | 0000177418 | 12.311.03.03 | MOBILIARIO EM GERAL | BANQUETA EM MADEIRA BANQUETA DE MADEIRA | 2024-06-26 | BOM | 033495 | UORG : 033495 - UNIDADE DE CLINICA MEDICA
33295874 | 0000177419 | 12.311.03.03 | MOBILIARIO EM GERAL | BANCO MADEIRA EM MADEIRA EM MADEIRA MDF DOACAO DA FUNPAR/MERCK/UROLOGIA - 1075 | 2024-06-18 | BOM | 033521 | UORG : 033521 - SETOR DE GESTAO DA QUALIDADE
33295891 | 0000178213 | 12.311.03.03 | MOBILIARIO EM GERAL | ARMARIO MADEIRA 02 PORTAS | 2024-06-18 | BOM | 033462 | UORG : 033462 - SETOR DE INFRAESTRUTURA FISICA
33295898 | 0000180275 | 12.311.03.03 | MOBILIARIO EM GERAL | CADEIRA CADEIRA GIRATORIA SEM BRACO COR PRETA | 2024-06-26 | BOM | 033503 | UORG : 033503 - UNIDADE DE SISTEMA NERVOSO
33295899 | 0000180579 | 12.311.03.03 | MOBILIARIO EM GERAL | MESA AÇO MED 40X40X60 CM S/RODIZIO | 2024-06-18 | BOM | 033471 | UORG : 033471 - SETOR DE APOIO TERAPEUTICO 2
33295900 | 0000180581 | 12.311.03.03 | MOBILIARIO EM GERAL | MESA AÇO MED 40X40X60 CM S/RODIZIO | 2024-06-18 | BOM | 033471 | UORG : 033471 - SETOR DE APOIO TERAPEUTICO 2
33295901 | 0000180582 | 12.311.03.03 | MOBILIARIO EM GERAL | MESA AÇO MED 40X40X60 CM S/RODIZIO | 2024-06-18 | BOM | 033486 | UORG : 033486 - UNIDADE DE PROCESSAMENTO DE MATERIAIS ESTERILIZADO
33295903 | 0000180739 | 12.311.03.03 | MOBILIARIO EM GERAL | CARRINHO PARA TRANSPORTE PARA TRANSPORTE DE CILINDRO | 2024-06-18 | BOM | 033471 | UORG : 033471 - SETOR DE APOIO TERAPEUTICO 2
33295910 | 0000185733 | 12.311.03.03 | MOBILIARIO EM GERAL | CADEIRA CADEIRA GIRATORIA giratoria espaldar alto com braCos verde Alberflex | 2024-06-18 | BOM | 033462 | UORG : 033462 - SETOR DE INFRAESTRUTURA FISICA
33295911 | 0000185735 | 12.311.03.03 | MOBILIARIO EM GERAL | CADEIRA CADEIRA GIRATORIA giratoria espaldar alto com braCos verde Alberflex | 2024-06-18 | BOM | 033462 | UORG : 033462 - SETOR DE INFRAESTRUTURA FISICA
33295912 | 0000185743 | 12.311.03.03 | MOBILIARIO EM GERAL | CADEIRA FIXA FIXA | 2024-06-21 | BOM | 045650 | UORG : 045650 - UNIDADE DE SAUDE OCUPACIONAL E SEG. DO TRABALHO
33295913 | 0000185757 | 12.311.03.03 | MOBILIARIO EM GERAL | CADEIRA CADEIRA GIRATORIA giratoria com braCosazul Alberflex | 2024-06-21 | BOM | 045739 | UORG : 045739 - UNIDADE DE SUPORTE OPERACIONAL
33295917 | 0000189347 | 12.311.03.03 | MOBILIARIO EM GERAL | ARMARIO MADEIRA COM 02 PORTAS | 2024-06-26 | BOM | 033484 | UORG : 033484 - UNIDADE MULTIPROFISSIONAL
33295918 | 0000190163 | 12.311.03.03 | MOBILIARIO EM GERAL | GAVETEIRO MADEIRA 4 GAVETAS CONVENIO NOVARTIS EXAMES BCRBL 1465 | 2024-06-21 | BOM | 045739 | UORG : 045739 - UNIDADE DE SUPORTE OPERACIONAL
33295922 | 0000190189 | 12.311.03.03 | MOBILIARIO EM GERAL | GAVETEIRO MADEIRA 3 GAVETAS DOACAO FUNPAR CONVENIO NOVARTIS EXAMES BCRBL 1465 | 2024-06-26 | RECUPERÁVEL | 033480 | UORG : 033480 - UNIDADE DE ANALISES CLINICAS ANATOMIA PATOLOGICA
33295926 | 0000192327 | 12.311.03.03 | MOBILIARIO EM GERAL | CADEIRA FIXA FIXA, SEM BRACOS, EM POLIPROPILENO | 2024-06-25 | BOM | 033488 | UORG : 033488 - UNIDADE DE AMBULATORIO
33295938 | 0000218977 | 12.311.03.03 | MOBILIARIO EM GERAL | CADEIRA CADEIRA GIRATORIA DIGITADOR SEM BRACO,COR VERMELHO MESCLA /CURSO ESP. ENGENHARIA DA PRODUCAO/2007-2013 | 2024-06-25 | BOM | 033488 | UORG : 033488 - UNIDADE DE AMBULATORIO
33295939 | 0000218980 | 12.311.03.03 | MOBILIARIO EM GERAL | CADEIRA FIXA DIGITADOR SEM BRACO,COR VERMELHO MESCLA /CURSO ESP. ENGENHARIA DA PRODUCAO/2007-2013 | 2024-06-25 | BOM | 033488 | UORG : 033488 - UNIDADE DE AMBULATORIO
33295943 | 0000220030 | 12.311.03.03 | MOBILIARIO EM GERAL | CADEIRA CADEIRA GIRATORIA GIRATORIA COM BRACOS | 2024-06-24 | BOM | 033504 | UORG : 033504 - UNIDADE DA CRIANCA E DO ADOLESCENTE
33295944 | 0000220031 | 12.311.03.03 | MOBILIARIO EM GERAL | CADEIRA CADEIRA GIRATORIA GIRATORIA COM BRACOS | 2024-06-24 | BOM | 033504 | UORG : 033504 - UNIDADE DA CRIANCA E DO ADOLESCENTE
33295945 | 0000220289 | 12.311.03.03 | MOBILIARIO EM GERAL | MESA MESA ESCRITORIO RETA COM 3 GAVETAS | 2024-06-18 | BOM | 033457 | UORG : 033457 - UNIDADE DE ALMOXARIFADO E CONTROLE DE ESTOQUE
33295947 | 0000220629 | 12.311.03.03 | MOBILIARIO EM GERAL | MESA MADEIRA FIXA SEM BRACOS | 2024-06-25 | BOM | 033465 | UORG : 033465 - UNIDADE DE SAUDE MENTAL
33295951 | 0000220650 | 12.311.03.03 | MOBILIARIO EM GERAL | CADEIRA FIXA FIXA SEM BRACOS | 2025-06-12 | BOM | 033504 | UORG : 033504 - UNIDADE DA CRIANCA E DO ADOLESCENTE
33295952 | 0000220651 | 12.311.03.03 | MOBILIARIO EM GERAL | CADEIRA FIXA FIXA SEM BRACOS | 2024-06-24 | BOM | 033504 | UORG : 033504 - UNIDADE DA CRIANCA E DO ADOLESCENTE
33295953 | 0000220652 | 12.311.03.03 | MOBILIARIO EM GERAL | CADEIRA FIXA FIXA SEM BRACOS | 2024-06-24 | BOM | 033504 | UORG : 033504 - UNIDADE DA CRIANCA E DO ADOLESCENTE
33295955 | 0000220665 | 12.311.03.03 | MOBILIARIO EM GERAL | CADEIRA FIXA FIXA SEM BRACOS | 2025-06-12 | BOM | 033504 | UORG : 033504 - UNIDADE DA CRIANCA E DO ADOLESCENTE
33295959 | 0000221961 | 12.311.03.03 | MOBILIARIO EM GERAL | CADEIRA FIXA CAIXA COM ARO REGULAVEL,BASE A GAS 335,PRETA | 2024-06-25 | BOM | 033513 | UORG : 033513 - UNIDADE DE DISPENSACAO FARMACEUTICA
33295960 | 0000221962 | 12.311.03.03 | MOBILIARIO EM GERAL | CADEIRA CADEIRA GIRATORIA CAIXA COM ARO REGULAVEL,BASE A GAS 335,PRETA | 2024-06-25 | BOM | 033513 | UORG : 033513 - UNIDADE DE DISPENSACAO FARMACEUTICA
33295961 | 0000221963 | 12.311.03.03 | MOBILIARIO EM GERAL | CADEIRA FIXA CAIXA COM ARO REGULAVEL,BASE A GAS 335,PRETA | 2024-06-25 | RECUPERÁVEL | 033513 | UORG : 033513 - UNIDADE DE DISPENSACAO FARMACEUTICA
33295967 | 0000222648 | 12.311.03.03 | MOBILIARIO EM GERAL | CADEIRA FIXA ESTOFADA PRETO LISO | 2024-06-24 | BOM | 033504 | UORG : 033504 - UNIDADE DA CRIANCA E DO ADOLESCENTE
33295978 | 0000229104 | 12.311.03.03 | MOBILIARIO EM GERAL | ARMARIO MADEIRA 8 PORTAS | 2024-06-17 | BOM | 033498 | UORG : 033498 - DIVISAO DE ADMINISTRACAO E FINANCAS
33295979 | 0000229111 | 12.311.03.03 | MOBILIARIO EM GERAL | BANQUETA BANQUETA COM ENCOSTO ALTURA REGULAVELEM COURINO PRETO | 2024-06-26 | BOM | 033480 | UORG : 033480 - UNIDADE DE ANALISES CLINICAS ANATOMIA PATOLOGICA
33295980 | 0000229112 | 12.311.03.03 | MOBILIARIO EM GERAL | BANQUETA BANQUETA COM ENCOSTO, RODIZIO, ADAPTADOR, ALTURA REGULAVEL EM COURINO PRETO F | 2024-06-26 | RECUPERÁVEL | 033480 | UORG : 033480 - UNIDADE DE ANALISES CLINICAS ANATOMIA PATOLOGICA
33295981 | 0000229113 | 12.311.03.03 | MOBILIARIO EM GERAL | CADEIRA MADEIRA FIXO FIXA | 2024-06-26 | BOM | 033480 | UORG : 033480 - UNIDADE DE ANALISES CLINICAS ANATOMIA PATOLOGICA
33295982 | 0000229114 | 12.311.03.03 | MOBILIARIO EM GERAL | BANQUETA BANQUETA COM ENCOSTO, RODIZIO, ADAPTADOR, ALTURA REGULAVEL EM COURINO PRETO | 2024-06-26 | BOM | 033480 | UORG : 033480 - UNIDADE DE ANALISES CLINICAS ANATOMIA PATOLOGICA
33295983 | 0000229115 | 12.311.03.03 | MOBILIARIO EM GERAL | CADEIRA MADEIRA FIXO FIXA | 2024-06-26 | BOM | 033480 | UORG : 033480 - UNIDADE DE ANALISES CLINICAS ANATOMIA PATOLOGICA
33295984 | 0000229116 | 12.311.03.03 | MOBILIARIO EM GERAL | BANQUETA BANQUETA COM ENCOSTO, RODIZIO, ADAPTADOR, ALTURA REGULAVEL EM COURINO PRETO | 2024-06-26 | BOM | 033480 | UORG : 033480 - UNIDADE DE ANALISES CLINICAS ANATOMIA PATOLOGICA
33295985 | 0000229117 | 12.311.03.03 | MOBILIARIO EM GERAL | CADEIRA FIXA SECRETARIA, ALTURA REGULAVEL EM COURINO PRETO | 2024-06-26 | BOM | 033480 | UORG : 033480 - UNIDADE DE ANALISES CLINICAS ANATOMIA PATOLOGICA
33295988 | 0000231093 | 12.311.03.03 | MOBILIARIO EM GERAL | CADEIRA FIXA FIXA SEM BRACOS EM POLIPROPILENO,FORMADA POR DOIS PES FRONTAIS EM L EM TUBO DE ACO REDONDO | 2024-06-25 | BOM | 033488 | UORG : 033488 - UNIDADE DE AMBULATORIO
33295990 | 0000232134 | 12.311.03.03 | MOBILIARIO EM GERAL | MESA MESA ESCRITORIO RETA, COM GAVETAS | 2024-06-18 | BOM | 033471 | UORG : 033471 - SETOR DE APOIO TERAPEUTICO 2
33295991 | 0000232135 | 12.311.03.03 | MOBILIARIO EM GERAL | MESA MESA ESCRITORIO RETA, COM GAVETAS | 2024-06-18 | BOM | 033471 | UORG : 033471 - SETOR DE APOIO TERAPEUTICO 2
33295992 | 0000232136 | 12.311.03.03 | MOBILIARIO EM GERAL | MESA MESA ESCRITORIO RETA, COM GAVETAS | 2024-06-18 | BOM | 033471 | UORG : 033471 - SETOR DE APOIO TERAPEUTICO 2
33295993 | 0000232140 | 12.311.03.03 | MOBILIARIO EM GERAL | MESA MESA ESCRITORIO RETA, COM GAVETAS | 2024-06-25 | BOM | 045705 | UORG : 045705 - UNIDADE DE CIRURGIA E ANESTESIA
33295994 | 0000232141 | 12.311.03.03 | MOBILIARIO EM GERAL | MESA MESA ESCRITORIO RETA, COM GAVETAS | 2024-06-21 | BOM | 045650 | UORG : 045650 - UNIDADE DE SAUDE OCUPACIONAL E SEG. DO TRABALHO
33295995 | 0000232143 | 12.311.03.03 | MOBILIARIO EM GERAL | MESA MESA ESCRITORIO RETA, COM GAVETAS | 2024-06-25 | BOM | 033465 | UORG : 033465 - UNIDADE DE SAUDE MENTAL
33295997 | 0000232148 | 12.311.03.03 | MOBILIARIO EM GERAL | CADEIRA CADEIRA GIRATORIA PRESIDENTE C/REV., COM ESPALDAR ALTO COM BRACOS | 2024-06-18 | BOM | 033470 | UORG : 033470 - UNIDADE DE INFRAESTRUTURA E LOGISTICA DO HVFA
33295998 | 0000232149 | 12.311.03.03 | MOBILIARIO EM GERAL | CADEIRA CADEIRA GIRATORIA PRESIDENTE C/REV., COM ESPALDAR ALTO COM BRACOS | 2024-06-18 | BOM | 033471 | UORG : 033471 - SETOR DE APOIO TERAPEUTICO 2
33295999 | 0000232150 | 12.311.03.03 | MOBILIARIO EM GERAL | CADEIRA CADEIRA GIRATORIA PRESIDENTE C/REV., COM ESPALDAR ALTO COM BRACOS | 2024-06-18 | BOM | 033470 | UORG : 033470 - UNIDADE DE INFRAESTRUTURA E LOGISTICA DO HVFA
33296000 | 0000232166 | 12.311.03.03 | MOBILIARIO EM GERAL | CADEIRA CADEIRA GIRATORIA PRESIDENTE C/REV., COM ESPALDAR ALTO COM BRACOS | 2024-06-18 | BOM | 033471 | UORG : 033471 - SETOR DE APOIO TERAPEUTICO 2
33296002 | 0000232220 | 12.311.03.03 | MOBILIARIO EM GERAL | ARQUIVO ARQUIVO DE AÇO COM 4 GAVETAS | 2024-06-18 | BOM | 033471 | UORG : 033471 - SETOR DE APOIO TERAPEUTICO 2
33296003 | 0000232221 | 12.311.03.03 | MOBILIARIO EM GERAL | ARQUIVO ARQUIVO DE AÇO COM 4 GAVETAS | 2024-06-18 | BOM | 033471 | UORG : 033471 - SETOR DE APOIO TERAPEUTICO 2
33296004 | 0000232222 | 12.311.03.03 | MOBILIARIO EM GERAL | ARQUIVO ARQUIVO DE AÇO COM 4 GAVETAS | 2024-06-18 | BOM | 033471 | UORG : 033471 - SETOR DE APOIO TERAPEUTICO 2
33296005 | 0000232225 | 12.311.03.03 | MOBILIARIO EM GERAL | ARQUIVO ARQUIVO DE AÇO COM 4 GAVETAS | 2024-06-18 | BOM | 033471 | UORG : 033471 - SETOR DE APOIO TERAPEUTICO 2
33296006 | 0000232226 | 12.311.03.03 | MOBILIARIO EM GERAL | ARQUIVO ARQUIVO DE AÇO COM 4 GAVETAS | 2024-06-18 | BOM | 033453 | UORG : 033453 - UNIDADE DE ADMINISTRACAO DE PESSOAL
33296007 | 0000232229 | 12.311.03.03 | MOBILIARIO EM GERAL | ARQUIVO ARQUIVO DE AÇO COM 4 GAVETAS | 2024-06-18 | BOM | 033455 | UORG : 033455 - UNIDADE DE DESENVOLVIMENTO DE PESSOAS
33296008 | 0000232232 | 12.311.03.03 | MOBILIARIO EM GERAL | ESTANTE DE AÇO COM 5 PRATELEIRAS | 2024-06-18 | BOM | 033471 | UORG : 033471 - SETOR DE APOIO TERAPEUTICO 2
33296009 | 0000232233 | 12.311.03.03 | MOBILIARIO EM GERAL | ESTANTE DE AÇO COM 5 PRATELEIRAS | 2024-06-18 | BOM | 033471 | UORG : 033471 - SETOR DE APOIO TERAPEUTICO 2
33296010 | 0000232234 | 12.311.03.03 | MOBILIARIO EM GERAL | ESTANTE DE AÇO COM 5 PRATELEIRAS | 2024-06-18 | BOM | 033471 | UORG : 033471 - SETOR DE APOIO TERAPEUTICO 2
33296011 | 0000232235 | 12.311.03.03 | MOBILIARIO EM GERAL | ESTANTE DE AÇO COM 5 PRATELEIRAS | 2024-06-18 | BOM | 033471 | UORG : 033471 - SETOR DE APOIO TERAPEUTICO 2
33296012 | 0000232727 | 12.311.03.03 | MOBILIARIO EM GERAL | CARTEIRA ESCOLAR ESTUDANTIL TIPO UNIVERSITARIO | 2024-06-25 | BOM | 033508 | UORG : 033508 - UNIDADE DE URGENCIA E EMERGENCIA
33296013 | 0000232745 | 12.311.03.03 | MOBILIARIO EM GERAL | CARTEIRA ESCOLAR ESTUDANTIL TIPO UNIVERSITARIOALBERFLEX | 2024-06-25 | BOM | 033508 | UORG : 033508 - UNIDADE DE URGENCIA E EMERGENCIA
33296014 | 0000232807 | 12.311.03.03 | MOBILIARIO EM GERAL | ESTANTE PARA BIBLIOTECA EM ACO COM DUPLA FACE DUPLA FACE ,BASE FECHADA | 2024-06-18 | BOM | 033471 | UORG : 033471 - SETOR DE APOIO TERAPEUTICO 2
33296015 | 0000232809 | 12.311.03.03 | MOBILIARIO EM GERAL | ESTANTE PARA BIBLIOTECA EM ACO COM DUPLA FACE DUPLA FACE ,BASE FECHADA | 2024-06-18 | BOM | 033471 | UORG : 033471 - SETOR DE APOIO TERAPEUTICO 2
33296016 | 0000232810 | 12.311.03.03 | MOBILIARIO EM GERAL | ESTANTE PARA BIBLIOTECA EM ACO COM DUPLA FACE DUPLA FACE ,BASE FECHADA | 2024-06-18 | BOM | 033471 | UORG : 033471 - SETOR DE APOIO TERAPEUTICO 2
33296017 | 0000232811 | 12.311.03.03 | MOBILIARIO EM GERAL | ESTANTE PARA BIBLIOTECA EM ACO COM DUPLA FACE DUPLA FACE ,BASE FECHADA | 2024-06-18 | BOM | 033471 | UORG : 033471 - SETOR DE APOIO TERAPEUTICO 2
33296018 | 0000232813 | 12.311.03.03 | MOBILIARIO EM GERAL | ESTANTE PARA BIBLIOTECA EM ACO COM DUPLA FACE DUPLA FACE ,BASE FECHADA | 2024-06-18 | BOM | 033471 | UORG : 033471 - SETOR DE APOIO TERAPEUTICO 2
33296019 | 0000232814 | 12.311.03.03 | MOBILIARIO EM GERAL | ESTANTE PARA BIBLIOTECA EM ACO COM DUPLA FACE DUPLA FACE ,BASE FECHADA | 2024-06-18 | BOM | 033471 | UORG : 033471 - SETOR DE APOIO TERAPEUTICO 2
33296020 | 0000232815 | 12.311.03.03 | MOBILIARIO EM GERAL | ESTANTE PARA BIBLIOTECA EM ACO COM DUPLA FACE DUPLA FACE ,BASE FECHADA | 2024-06-18 | BOM | 033471 | UORG : 033471 - SETOR DE APOIO TERAPEUTICO 2
33296021 | 0000232816 | 12.311.03.03 | MOBILIARIO EM GERAL | ESTANTE PARA BIBLIOTECA EM ACO COM DUPLA FACE DUPLA FACE ,BASE FECHADA | 2024-06-18 | BOM | 033471 | UORG : 033471 - SETOR DE APOIO TERAPEUTICO 2
33296022 | 0000232817 | 12.311.03.03 | MOBILIARIO EM GERAL | ESTANTE PARA BIBLIOTECA EM ACO COM DUPLA FACE DUPLA FACE ,BASE FECHADA | 2024-06-18 | BOM | 033470 | UORG : 033470 - UNIDADE DE INFRAESTRUTURA E LOGISTICA DO HVFA
33296023 | 0000232818 | 12.311.03.03 | MOBILIARIO EM GERAL | ESTANTE PARA BIBLIOTECA EM ACO COM DUPLA FACE DUPLA FACE ,BASE FECHADA | 2024-06-18 | BOM | 033471 | UORG : 033471 - SETOR DE APOIO TERAPEUTICO 2
33296024 | 0000232819 | 12.311.03.03 | MOBILIARIO EM GERAL | ESTANTE PARA BIBLIOTECA EM ACO COM DUPLA FACE DUPLA FACE ,BASE FECHADA | 2024-06-18 | BOM | 033471 | UORG : 033471 - SETOR DE APOIO TERAPEUTICO 2
33296025 | 0000232820 | 12.311.03.03 | MOBILIARIO EM GERAL | ESTANTE PARA BIBLIOTECA EM ACO COM DUPLA FACE DUPLA FACE ,BASE FECHADA | 2024-06-18 | BOM | 033471 | UORG : 033471 - SETOR DE APOIO TERAPEUTICO 2
33296026 | 0000232821 | 12.311.03.03 | MOBILIARIO EM GERAL | ESTANTE PARA BIBLIOTECA EM ACO COM DUPLA FACE DUPLA FACE ,BASE FECHADA | 2024-06-18 | BOM | 033471 | UORG : 033471 - SETOR DE APOIO TERAPEUTICO 2
33296027 | 0000232822 | 12.311.03.03 | MOBILIARIO EM GERAL | ESTANTE PARA BIBLIOTECA EM ACO COM DUPLA FACE DUPLA FACE ,BASE FECHADA | 2024-06-18 | BOM | 033471 | UORG : 033471 - SETOR DE APOIO TERAPEUTICO 2
33296028 | 0000232823 | 12.311.03.03 | MOBILIARIO EM GERAL | ESTANTE PARA BIBLIOTECA EM ACO COM DUPLA FACE DUPLA FACE ,BASE FECHADA | 2024-06-18 | BOM | 033471 | UORG : 033471 - SETOR DE APOIO TERAPEUTICO 2
33296029 | 0000232824 | 12.311.03.03 | MOBILIARIO EM GERAL | ESTANTE PARA BIBLIOTECA EM ACO COM DUPLA FACE DUPLA FACE ,BASE FECHADA | 2024-06-18 | BOM | 033471 | UORG : 033471 - SETOR DE APOIO TERAPEUTICO 2
33296030 | 0000232825 | 12.311.03.03 | MOBILIARIO EM GERAL | ESTANTE PARA BIBLIOTECA EM ACO COM DUPLA FACE DUPLA FACE ,BASE FECHADA | 2024-06-18 | BOM | 033471 | UORG : 033471 - SETOR DE APOIO TERAPEUTICO 2
33296031 | 0000232826 | 12.311.03.03 | MOBILIARIO EM GERAL | ESTANTE PARA BIBLIOTECA EM ACO COM DUPLA FACE DUPLA FACE ,BASE FECHADA | 2024-06-18 | BOM | 033471 | UORG : 033471 - SETOR DE APOIO TERAPEUTICO 2
33296032 | 0000232828 | 12.311.03.03 | MOBILIARIO EM GERAL | ESTANTE PARA BIBLIOTECA EM ACO COM DUPLA FACE DUPLA FACE ,BASE FECHADA | 2024-06-18 | BOM | 033471 | UORG : 033471 - SETOR DE APOIO TERAPEUTICO 2
33296033 | 0000232829 | 12.311.03.03 | MOBILIARIO EM GERAL | ESTANTE PARA BIBLIOTECA EM ACO COM DUPLA FACE DUPLA FACE ,BASE FECHADA | 2024-06-18 | BOM | 033471 | UORG : 033471 - SETOR DE APOIO TERAPEUTICO 2
33296034 | 0000232830 | 12.311.03.03 | MOBILIARIO EM GERAL | ESTANTE PARA BIBLIOTECA EM ACO COM DUPLA FACE DUPLA FACE ,BASE FECHADA | 2024-06-18 | BOM | 033471 | UORG : 033471 - SETOR DE APOIO TERAPEUTICO 2
33296035 | 0000232831 | 12.311.03.03 | MOBILIARIO EM GERAL | ESTANTE PARA BIBLIOTECA EM ACO COM DUPLA FACE DUPLA FACE ,BASE FECHADA | 2024-06-18 | BOM | 033471 | UORG : 033471 - SETOR DE APOIO TERAPEUTICO 2
33296036 | 0000232832 | 12.311.03.03 | MOBILIARIO EM GERAL | ESTANTE PARA BIBLIOTECA EM ACO COM DUPLA FACE DUPLA FACE ,BASE FECHADA | 2024-06-18 | BOM | 033471 | UORG : 033471 - SETOR DE APOIO TERAPEUTICO 2
33296037 | 0000232833 | 12.311.03.03 | MOBILIARIO EM GERAL | ESTANTE PARA BIBLIOTECA EM ACO COM DUPLA FACE DUPLA FACE ,BASE FECHADA | 2024-06-18 | BOM | 033471 | UORG : 033471 - SETOR DE APOIO TERAPEUTICO 2
33296038 | 0000232834 | 12.311.03.03 | MOBILIARIO EM GERAL | CADEIRA FIXA FIXA SEM BRACOS,TRAPEZOIDAL,ESTR PRETO LISO | 2024-06-18 | BOM | 033471 | UORG : 033471 - SETOR DE APOIO TERAPEUTICO 2
33296039 | 0000232835 | 12.311.03.03 | MOBILIARIO EM GERAL | CADEIRA FIXA FIXA SEM BRACOS,TRAPEZOIDAL,ESTR PRETO LISO | 2024-06-18 | BOM | 033470 | UORG : 033470 - UNIDADE DE INFRAESTRUTURA E LOGISTICA DO HVFA
33296040 | 0000232836 | 12.311.03.03 | MOBILIARIO EM GERAL | CADEIRA FIXA FIXA SEM BRACOS,TRAPEZOIDAL,ESTR PRETO LISO | 2024-06-18 | BOM | 033471 | UORG : 033471 - SETOR DE APOIO TERAPEUTICO 2
33296041 | 0000232838 | 12.311.03.03 | MOBILIARIO EM GERAL | CADEIRA FIXA FIXA SEM BRACOS,TRAPEZOIDAL,ESTR PRETO LISO | 2024-06-18 | BOM | 033471 | UORG : 033471 - SETOR DE APOIO TERAPEUTICO 2
33296042 | 0000232839 | 12.311.03.03 | MOBILIARIO EM GERAL | CADEIRA FIXA FIXA SEM BRACOS,TRAPEZOIDAL,ESTR PRETO LISO | 2024-06-18 | BOM | 033470 | UORG : 033470 - UNIDADE DE INFRAESTRUTURA E LOGISTICA DO HVFA
33296043 | 0000232840 | 12.311.03.03 | MOBILIARIO EM GERAL | CADEIRA FIXA FIXA SEM BRACOS,TRAPEZOIDAL,ESTR PRETO LISO | 2024-06-18 | BOM | 033471 | UORG : 033471 - SETOR DE APOIO TERAPEUTICO 2
33296044 | 0000232841 | 12.311.03.03 | MOBILIARIO EM GERAL | CADEIRA FIXA FIXA SEM BRACOS,TRAPEZOIDAL,ESTR PRETO LISO | 2024-06-18 | BOM | 033471 | UORG : 033471 - SETOR DE APOIO TERAPEUTICO 2
33296045 | 0000232842 | 12.311.03.03 | MOBILIARIO EM GERAL | CADEIRA FIXA FIXA SEM BRACOS,TRAPEZOIDAL,ESTR PRETO LISO | 2024-06-18 | BOM | 033471 | UORG : 033471 - SETOR DE APOIO TERAPEUTICO 2
33296046 | 0000232843 | 12.311.03.03 | MOBILIARIO EM GERAL | CADEIRA FIXA FIXA SEM BRACOS,TRAPEZOIDAL,ESTR PRETO LISO | 2024-06-18 | BOM | 033470 | UORG : 033470 - UNIDADE DE INFRAESTRUTURA E LOGISTICA DO HVFA
33296047 | 0000232844 | 12.311.03.03 | MOBILIARIO EM GERAL | CADEIRA FIXA FIXA SEM BRACOS,TRAPEZOIDAL,ESTR PRETO LISO | 2024-06-18 | BOM | 033471 | UORG : 033471 - SETOR DE APOIO TERAPEUTICO 2
33296048 | 0000232845 | 12.311.03.03 | MOBILIARIO EM GERAL | CADEIRA FIXA FIXA SEM BRACOS,TRAPEZOIDAL,ESTR PRETO LISO | 2024-06-18 | BOM | 033471 | UORG : 033471 - SETOR DE APOIO TERAPEUTICO 2
33296049 | 0000232846 | 12.311.03.03 | MOBILIARIO EM GERAL | CADEIRA FIXA FIXA SEM BRACOS,TRAPEZOIDAL,ESTR PRETO LISO | 2024-06-18 | BOM | 033471 | UORG : 033471 - SETOR DE APOIO TERAPEUTICO 2
33296050 | 0000232847 | 12.311.03.03 | MOBILIARIO EM GERAL | CADEIRA FIXA FIXA SEM BRACOS,TRAPEZOIDAL,ESTR PRETO LISO | 2024-06-18 | BOM | 033471 | UORG : 033471 - SETOR DE APOIO TERAPEUTICO 2
33296051 | 0000232848 | 12.311.03.03 | MOBILIARIO EM GERAL | CADEIRA FIXA FIXA SEM BRACOS,TRAPEZOIDAL,ESTR PRETO LISO | 2024-06-18 | BOM | 033471 | UORG : 033471 - SETOR DE APOIO TERAPEUTICO 2
33296052 | 0000232850 | 12.311.03.03 | MOBILIARIO EM GERAL | CADEIRA FIXA FIXA SEM BRACOS,TRAPEZOIDAL,ESTR PRETO LISO | 2024-06-18 | BOM | 033471 | UORG : 033471 - SETOR DE APOIO TERAPEUTICO 2
33296053 | 0000232851 | 12.311.03.03 | MOBILIARIO EM GERAL | CADEIRA FIXA FIXA SEM BRACOS,TRAPEZOIDAL,ESTR PRETO LISO | 2024-06-18 | BOM | 033471 | UORG : 033471 - SETOR DE APOIO TERAPEUTICO 2
33296054 | 0000232852 | 12.311.03.03 | MOBILIARIO EM GERAL | CADEIRA FIXA FIXA SEM BRACOS,TRAPEZOIDAL,ESTR PRETO LISO | 2024-06-18 | BOM | 033471 | UORG : 033471 - SETOR DE APOIO TERAPEUTICO 2
33296055 | 0000232857 | 12.311.03.03 | MOBILIARIO EM GERAL | CADEIRA FIXA FIXA SEM BRACOS,TRAPEZOIDAL,ESTR PRETO LISO | 2024-06-18 | BOM | 033471 | UORG : 033471 - SETOR DE APOIO TERAPEUTICO 2
33296056 | 0000232858 | 12.311.03.03 | MOBILIARIO EM GERAL | CADEIRA FIXA FIXA SEM BRACOS,TRAPEZOIDAL,ESTR PRETO LISO | 2024-06-18 | BOM | 033471 | UORG : 033471 - SETOR DE APOIO TERAPEUTICO 2
33296057 | 0000232859 | 12.311.03.03 | MOBILIARIO EM GERAL | CADEIRA FIXA FIXA SEM BRACOS,TRAPEZOIDAL,ESTR PRETO LISO | 2024-06-18 | BOM | 033471 | UORG : 033471 - SETOR DE APOIO TERAPEUTICO 2
33296058 | 0000232860 | 12.311.03.03 | MOBILIARIO EM GERAL | CADEIRA FIXA FIXA SEM BRACOS,TRAPEZOIDAL,ESTR PRETO LISO | 2024-06-18 | BOM | 033471 | UORG : 033471 - SETOR DE APOIO TERAPEUTICO 2
33296059 | 0000232861 | 12.311.03.03 | MOBILIARIO EM GERAL | CADEIRA FIXA FIXA SEM BRACOS,TRAPEZOIDAL,ESTR PRETO LISO | 2024-06-18 | BOM | 033471 | UORG : 033471 - SETOR DE APOIO TERAPEUTICO 2
33296060 | 0000232862 | 12.311.03.03 | MOBILIARIO EM GERAL | CADEIRA FIXA FIXA SEM BRACOS,TRAPEZOIDAL,ESTR PRETO LISO | 2024-06-18 | BOM | 033471 | UORG : 033471 - SETOR DE APOIO TERAPEUTICO 2
33296061 | 0000232863 | 12.311.03.03 | MOBILIARIO EM GERAL | CADEIRA FIXA FIXA SEM BRACOS,TRAPEZOIDAL,ESTR PRETO LISO | 2024-06-18 | BOM | 033471 | UORG : 033471 - SETOR DE APOIO TERAPEUTICO 2
33296062 | 0000232865 | 12.311.03.03 | MOBILIARIO EM GERAL | CADEIRA FIXA FIXA SEM BRACOS,TRAPEZOIDAL,ESTR PRETO LISO | 2024-06-18 | BOM | 033471 | UORG : 033471 - SETOR DE APOIO TERAPEUTICO 2
33296063 | 0000232866 | 12.311.03.03 | MOBILIARIO EM GERAL | CADEIRA FIXA FIXA SEM BRACOS,TRAPEZOIDAL,ESTR PRETO LISO | 2024-06-18 | BOM | 033471 | UORG : 033471 - SETOR DE APOIO TERAPEUTICO 2
33296064 | 0000232867 | 12.311.03.03 | MOBILIARIO EM GERAL | CADEIRA FIXA FIXA SEM BRACOS,TRAPEZOIDAL,ESTR PRETO LISO | 2024-06-18 | BOM | 033471 | UORG : 033471 - SETOR DE APOIO TERAPEUTICO 2
33296065 | 0000232869 | 12.311.03.03 | MOBILIARIO EM GERAL | CADEIRA FIXA FIXA SEM BRACOS,TRAPEZOIDAL,ESTR PRETO LISO | 2024-06-18 | BOM | 033471 | UORG : 033471 - SETOR DE APOIO TERAPEUTICO 2
33296066 | 0000232870 | 12.311.03.03 | MOBILIARIO EM GERAL | CADEIRA FIXA FIXA SEM BRACOS,TRAPEZOIDAL,ESTR PRETO LISO | 2024-06-18 | BOM | 033471 | UORG : 033471 - SETOR DE APOIO TERAPEUTICO 2
33296067 | 0000232871 | 12.311.03.03 | MOBILIARIO EM GERAL | CADEIRA FIXA FIXA SEM BRACOS,TRAPEZOIDAL,ESTR PRETO LISO | 2024-06-18 | BOM | 033471 | UORG : 033471 - SETOR DE APOIO TERAPEUTICO 2
33296068 | 0000232872 | 12.311.03.03 | MOBILIARIO EM GERAL | CADEIRA FIXA FIXA SEM BRACOS,TRAPEZOIDAL,ESTR PRETO LISO | 2024-06-18 | BOM | 033471 | UORG : 033471 - SETOR DE APOIO TERAPEUTICO 2
33296069 | 0000232874 | 12.311.03.03 | MOBILIARIO EM GERAL | CADEIRA FIXA FIXA SEM BRACOS,TRAPEZOIDAL,ESTR PRETO LISO | 2024-06-18 | BOM | 033471 | UORG : 033471 - SETOR DE APOIO TERAPEUTICO 2
33296070 | 0000232875 | 12.311.03.03 | MOBILIARIO EM GERAL | CADEIRA FIXA FIXA SEM BRACOS,TRAPEZOIDAL,ESTR PRETO LISO | 2024-06-18 | BOM | 033471 | UORG : 033471 - SETOR DE APOIO TERAPEUTICO 2
33296071 | 0000232878 | 12.311.03.03 | MOBILIARIO EM GERAL | CADEIRA FIXA FIXA SEM BRACOS,TRAPEZOIDAL,ESTR PRETO LISO | 2024-06-18 | BOM | 033471 | UORG : 033471 - SETOR DE APOIO TERAPEUTICO 2
33296072 | 0000232891 | 12.311.03.03 | MOBILIARIO EM GERAL | QUADRO BRANCO ESPECIAL FORMICA ALUM. | 2024-06-18 | BOM | 033471 | UORG : 033471 - SETOR DE APOIO TERAPEUTICO 2
33296079 | 0000234943 | 12.311.03.03 | MOBILIARIO EM GERAL | MESA MESA ESCRITORIO PARA MICROCOMPUTADOR | 2024-06-25 | BOM | 033482 | UORG : 033482 - UNIDADE DE BLOCO CIRURGICO
33296080 | 0000235771 | 12.311.03.03 | MOBILIARIO EM GERAL | CADEIRA FIXA SEM BRACOS EM POLIPROPILENO | 2024-06-25 | BOM | 033488 | UORG : 033488 - UNIDADE DE AMBULATORIO
33296081 | 0000235772 | 12.311.03.03 | MOBILIARIO EM GERAL | CADEIRA FIXA SEM BRACOS EM POLIPROPILENO | 2024-06-25 | BOM | 033488 | UORG : 033488 - UNIDADE DE AMBULATORIO
33296082 | 0000235773 | 12.311.03.03 | MOBILIARIO EM GERAL | CADEIRA FIXA SEM BRACOS EM POLIPROPILENO | 2024-06-25 | BOM | 033482 | UORG : 033482 - UNIDADE DE BLOCO CIRURGICO
33296083 | 0000235776 | 12.311.03.03 | MOBILIARIO EM GERAL | CADEIRA FIXA SEM BRACOS EM POLIPROPILENO | 2024-06-25 | BOM | 033488 | UORG : 033488 - UNIDADE DE AMBULATORIO
33296084 | 0000235778 | 12.311.03.03 | MOBILIARIO EM GERAL | CADEIRA FIXA SEM BRACOS EM POLIPROPILENO | 2024-06-25 | BOM | 033482 | UORG : 033482 - UNIDADE DE BLOCO CIRURGICO
33296085 | 0000236046 | 12.311.03.03 | MOBILIARIO EM GERAL | CADEIRA FIXA FIXA EXECUTIVA,ESTRUTURA PRETA NACOR BORDO /AVON-UNIDADE DA MAMA 2040 | 2024-06-26 | BOM | 033478 | UORG : 033478 - UNIDADE DE DIAGNOSTICO POR IMAGEM
33296086 | 0000236048 | 12.311.03.03 | MOBILIARIO EM GERAL | CADEIRA FIXA FIXA | 2024-06-26 | BOM | 033478 | UORG : 033478 - UNIDADE DE DIAGNOSTICO POR IMAGEM
33296087 | 0000236050 | 12.311.03.03 | MOBILIARIO EM GERAL | CADEIRA FIXA FIXA | 2024-06-26 | BOM | 033478 | UORG : 033478 - UNIDADE DE DIAGNOSTICO POR IMAGEM
33296088 | 0000236051 | 12.311.03.03 | MOBILIARIO EM GERAL | CADEIRA MADEIRA FIXO FIXA | 2024-06-26 | BOM | 033478 | UORG : 033478 - UNIDADE DE DIAGNOSTICO POR IMAGEM
33296089 | 0000236052 | 12.311.03.03 | MOBILIARIO EM GERAL | CADEIRA FIXA FIXA | 2024-06-26 | BOM | 033478 | UORG : 033478 - UNIDADE DE DIAGNOSTICO POR IMAGEM
33296090 | 0000236053 | 12.311.03.03 | MOBILIARIO EM GERAL | CADEIRA FIXA FIXA | 2024-06-26 | BOM | 033478 | UORG : 033478 - UNIDADE DE DIAGNOSTICO POR IMAGEM
33296091 | 0000236054 | 12.311.03.03 | MOBILIARIO EM GERAL | CADEIRA FIXA FIXA | 2024-06-26 | BOM | 033478 | UORG : 033478 - UNIDADE DE DIAGNOSTICO POR IMAGEM
33296092 | 0000236055 | 12.311.03.03 | MOBILIARIO EM GERAL | CADEIRA MADEIRA FIXO FIXA | 2024-06-26 | BOM | 033478 | UORG : 033478 - UNIDADE DE DIAGNOSTICO POR IMAGEM
33296093 | 0000236059 | 12.311.03.03 | MOBILIARIO EM GERAL | CADEIRA FIXA FIXA | 2024-06-26 | BOM | 033478 | UORG : 033478 - UNIDADE DE DIAGNOSTICO POR IMAGEM
33296094 | 0000236060 | 12.311.03.03 | MOBILIARIO EM GERAL | CADEIRA FIXA FIXA | 2024-06-26 | BOM | 033478 | UORG : 033478 - UNIDADE DE DIAGNOSTICO POR IMAGEM
33296095 | 0000236061 | 12.311.03.03 | MOBILIARIO EM GERAL | CADEIRA FIXA FIXA | 2024-06-26 | BOM | 033478 | UORG : 033478 - UNIDADE DE DIAGNOSTICO POR IMAGEM
33296098 | 0000239183 | 12.311.03.03 | MOBILIARIO EM GERAL | MESA MESA ESCRITORIO COM GAVETAS | 2024-06-26 | BOM | 033495 | UORG : 033495 - UNIDADE DE CLINICA MEDICA
33296100 | 0000241122 | 12.311.03.03 | MOBILIARIO EM GERAL | CADEIRA FIXA COM BRACOS | 2024-06-26 | BOM | 033484 | UORG : 033484 - UNIDADE MULTIPROFISSIONAL
33296101 | 0000241344 | 12.311.03.03 | MOBILIARIO EM GERAL | ARMARIO MADEIRA ALTO COM DUAS PORTAS, QUATRO PRATELEIRAS, M DF 18 MM | 2024-06-18 | BOM | 033471 | UORG : 033471 - SETOR DE APOIO TERAPEUTICO 2
33296102 | 0000241355 | 12.311.03.03 | MOBILIARIO EM GERAL | ARMARIO MADEIRA ALTO COM DUAS PORTAS, QUATRO PRATELEIRAS, M DF 18 MM | 2024-06-18 | BOM | 033471 | UORG : 033471 - SETOR DE APOIO TERAPEUTICO 2
33296103 | 0000241357 | 12.311.03.03 | MOBILIARIO EM GERAL | ARMARIO MADEIRA ALTO COM DUAS PORTAS, QUATRO PRATELEIRAS, M DF 18 MM | 2024-06-18 | BOM | 033471 | UORG : 033471 - SETOR DE APOIO TERAPEUTICO 2
33296104 | 0000241358 | 12.311.03.03 | MOBILIARIO EM GERAL | ARMARIO MADEIRA ALTO COM DUAS PORTAS, QUATRO PRATELEIRAS, M DF 18 MM | 2024-06-18 | BOM | 033471 | UORG : 033471 - SETOR DE APOIO TERAPEUTICO 2
33296105 | 0000241364 | 12.311.03.03 | MOBILIARIO EM GERAL | ARMARIO MADEIRA ALTO COM DUAS PORTAS, QUATRO PRATELEIRAS, M DF 18 MM | 2024-06-18 | BOM | 033471 | UORG : 033471 - SETOR DE APOIO TERAPEUTICO 2
33296106 | 0000241365 | 12.311.03.03 | MOBILIARIO EM GERAL | MESA MESA ESCRITORIO PARA MICROCOMPUTADOR COM REBAIXO FINO | 2024-06-18 | BOM | 033471 | UORG : 033471 - SETOR DE APOIO TERAPEUTICO 2
33296107 | 0000241366 | 12.311.03.03 | MOBILIARIO EM GERAL | MESA MESA ESCRITORIO PARA MICROCOMPUTADOR COM REBAIXO FINO | 2024-06-18 | BOM | 033471 | UORG : 033471 - SETOR DE APOIO TERAPEUTICO 2
33296108 | 0000241367 | 12.311.03.03 | MOBILIARIO EM GERAL | ARMARIO MADEIRA ALTO COM ESTANTE | 2024-06-18 | BOM | 045738 | UORG : 045738 - UNIDADE DE HOSPITALIDADE
33296109 | 0000241385 | 12.311.03.03 | MOBILIARIO EM GERAL | MESA MESA ESCRITORIO EM L 1,60 X 1,20 | 2024-06-18 | BOM | 033471 | UORG : 033471 - SETOR DE APOIO TERAPEUTICO 2
33296110 | 0000241386 | 12.311.03.03 | MOBILIARIO EM GERAL | MESA MESA ESCRITORIO EM L 1,60 X 1,20 | 2024-06-18 | BOM | 033521 | UORG : 033521 - SETOR DE GESTAO DA QUALIDADE
33296127 | 0000247268 | 12.311.03.03 | MOBILIARIO EM GERAL | CADEIRA FIXA SEM BRACOS | 2024-06-26 | BOM | 033495 | UORG : 033495 - UNIDADE DE CLINICA MEDICA
33296129 | 0000248676 | 12.311.03.03 | MOBILIARIO EM GERAL | LONGARINA LONGARINA COM 2 LUGARES, SEMBRACOS | 2024-06-25 | RECUPERÁVEL | 033496 | UORG : 033496 - UNIDADE DE CABECA E PESCOCO
33296130 | 0000248677 | 12.311.03.03 | MOBILIARIO EM GERAL | LONGARINA LONGARINA COM 2 LUGARES, SEMBRACOS | 2024-06-25 | RECUPERÁVEL | 033496 | UORG : 033496 - UNIDADE DE CABECA E PESCOCO
33296131 | 0000248678 | 12.311.03.03 | MOBILIARIO EM GERAL | LONGARINA LONGARINA COM 2 LUGARES, SEMBRACOS | 2024-06-25 | RECUPERÁVEL | 033496 | UORG : 033496 - UNIDADE DE CABECA E PESCOCO
33296132 | 0000248679 | 12.311.03.03 | MOBILIARIO EM GERAL | LONGARINA LONGARINA COM 2 LUGARES, SEMBRACOS | 2024-06-25 | RECUPERÁVEL | 033496 | UORG : 033496 - UNIDADE DE CABECA E PESCOCO
33296133 | 0000248680 | 12.311.03.03 | MOBILIARIO EM GERAL | LONGARINA LONGARINA COM 2 LUGARES, SEMBRACOS | 2024-06-25 | RECUPERÁVEL | 033496 | UORG : 033496 - UNIDADE DE CABECA E PESCOCO
33296134 | 0000248681 | 12.311.03.03 | MOBILIARIO EM GERAL | LONGARINA LONGARINA COM 2 LUGARES, SEMBRACOS | 2024-06-25 | RECUPERÁVEL | 033496 | UORG : 033496 - UNIDADE DE CABECA E PESCOCO
33296135 | 0000248682 | 12.311.03.03 | MOBILIARIO EM GERAL | LONGARINA LONGARINA COM 2 LUGARES, SEMBRACOS | 2024-06-25 | RECUPERÁVEL | 033496 | UORG : 033496 - UNIDADE DE CABECA E PESCOCO
33296136 | 0000248683 | 12.311.03.03 | MOBILIARIO EM GERAL | LONGARINA LONGARINA COM 2 LUGARES, SEMBRACOS | 2024-06-25 | RECUPERÁVEL | 033496 | UORG : 033496 - UNIDADE DE CABECA E PESCOCO
33296137 | 0000248684 | 12.311.03.03 | MOBILIARIO EM GERAL | LONGARINA LONGARINA COM 2 LUGARES, SEMBRACOS | 2024-06-25 | RECUPERÁVEL | 033496 | UORG : 033496 - UNIDADE DE CABECA E PESCOCO
33296138 | 0000248685 | 12.311.03.03 | MOBILIARIO EM GERAL | LONGARINA LONGARINA COM 2 LUGARES, SEMBRACOS | 2024-06-25 | RECUPERÁVEL | 033496 | UORG : 033496 - UNIDADE DE CABECA E PESCOCO
33296139 | 0000248686 | 12.311.03.03 | MOBILIARIO EM GERAL | LONGARINA LONGARINA COM 2 LUGARES, SEMBRACOS | 2024-06-25 | RECUPERÁVEL | 033496 | UORG : 033496 - UNIDADE DE CABECA E PESCOCO
33296140 | 0000248687 | 12.311.03.03 | MOBILIARIO EM GERAL | LONGARINA LONGARINA COM 2 LUGARES, SEM BRACOS | 2024-06-25 | BOM | 033496 | UORG : 033496 - UNIDADE DE CABECA E PESCOCO
33296141 | 0000248688 | 12.311.03.03 | MOBILIARIO EM GERAL | LONGARINA LONGARINA COM 2 LUGARES, SEM BRACOS | 2024-06-25 | BOM | 033496 | UORG : 033496 - UNIDADE DE CABECA E PESCOCO
33296142 | 0000248689 | 12.311.03.03 | MOBILIARIO EM GERAL | LONGARINA LONGARINA COM 2 LUGARES, SEM BRACOS | 2024-06-25 | BOM | 033496 | UORG : 033496 - UNIDADE DE CABECA E PESCOCO
33296143 | 0000248690 | 12.311.03.03 | MOBILIARIO EM GERAL | LONGARINA LONGARINA COM 2 LUGARES, SEM BRACOS | 2024-06-25 | BOM | 033496 | UORG : 033496 - UNIDADE DE CABECA E PESCOCO
33296144 | 0000248691 | 12.311.03.03 | MOBILIARIO EM GERAL | LONGARINA LONGARINA COM 2 LUGARES, SEM BRACOS | 2024-06-25 | BOM | 033496 | UORG : 033496 - UNIDADE DE CABECA E PESCOCO
33296145 | 0000248692 | 12.311.03.03 | MOBILIARIO EM GERAL | LONGARINA LONGARINA COM 2 LUGARES, SEM BRACOS | 2024-06-25 | BOM | 033496 | UORG : 033496 - UNIDADE DE CABECA E PESCOCO
33296146 | 0000248693 | 12.311.03.03 | MOBILIARIO EM GERAL | LONGARINA LONGARINA COM 2 LUGARES, SEM BRACOS | 2024-06-25 | BOM | 033496 | UORG : 033496 - UNIDADE DE CABECA E PESCOCO
33296147 | 0000248694 | 12.311.03.03 | MOBILIARIO EM GERAL | LONGARINA LONGARINA COM 2 LUGARES, SEM BRACOS | 2024-06-25 | BOM | 033496 | UORG : 033496 - UNIDADE DE CABECA E PESCOCO
33296148 | 0000248695 | 12.311.03.03 | MOBILIARIO EM GERAL | LONGARINA LONGARINA COM 2 LUGARES, SEMBRACOS | 2024-06-25 | RECUPERÁVEL | 033496 | UORG : 033496 - UNIDADE DE CABECA E PESCOCO
33296149 | 0000248696 | 12.311.03.03 | MOBILIARIO EM GERAL | LONGARINA LONGARINA COM 2 LUGARES, SEMBRACOS | 2024-06-25 | RECUPERÁVEL | 033496 | UORG : 033496 - UNIDADE DE CABECA E PESCOCO
33296150 | 0000249054 | 12.311.03.03 | MOBILIARIO EM GERAL | MESA MADEIRA DE REUNIAO, RETANGULAR | 2024-06-26 | BOM | 033484 | UORG : 033484 - UNIDADE MULTIPROFISSIONAL
33296160 | 0000249213 | 12.311.03.03 | MOBILIARIO EM GERAL | CARRINHO PARA TRANSPORTE P/SERVICOS GERAIS | 2024-06-18 | BOM | 033462 | UORG : 033462 - SETOR DE INFRAESTRUTURA FISICA
33296161 | 0000249214 | 12.311.03.03 | MOBILIARIO EM GERAL | CARRINHO PARA TRANSPORTE P/SERVICOS GERAIS | 2024-06-18 | BOM | 033462 | UORG : 033462 - SETOR DE INFRAESTRUTURA FISICA
33296192 | 0000249555 | 12.311.03.03 | MOBILIARIO EM GERAL | ARMARIO . AÇO | 2024-06-18 | BOM | 033521 | UORG : 033521 - SETOR DE GESTAO DA QUALIDADE
33296198 | 0000250779 | 12.311.03.03 | MOBILIARIO EM GERAL | CADEIRA ESCOLAR EM MADEIRA METAL FORMICA VERDE SEM BRACOS MARA MOVESCO | 2024-06-21 | BOM | 127197 | UORG : 127197 - DEPOSITO UPAT
33296200 | 0000250781 | 12.311.03.03 | MOBILIARIO EM GERAL | CADEIRA ESCOLAR EM MADEIRA METAL FORMICA VERDE SEM BRACOS MARA MOVESCO | 2024-06-26 | BOM | 033446 | UORG : 033446 - UNIDADE DE PATRIMONIO
33296201 | 0000250782 | 12.311.03.03 | MOBILIARIO EM GERAL | CADEIRA ESCOLAR EM MADEIRA METAL FORMICA VERDE SEM BRACOS MARA MOVESCO | 2024-06-26 | BOM | 033446 | UORG : 033446 - UNIDADE DE PATRIMONIO
33296205 | 0000251255 | 12.311.03.03 | MOBILIARIO EM GERAL | CADEIRA FIXA DOTY FIXA | 2024-06-26 | RECUPERÁVEL | 033483 | UORG : 033483 - UNIDADE DE TERAPIA INTENSIVA ADULTO
33296206 | 0000251258 | 12.311.03.03 | MOBILIARIO EM GERAL | CADEIRA FIXA DOTY FIXA | 2024-06-25 | BOM | 033508 | UORG : 033508 - UNIDADE DE URGENCIA E EMERGENCIA
33296207 | 0000252780 | 12.311.03.03 | MOBILIARIO EM GERAL | CADEIRA FIXA SEM BRACOS, COR VERDE | 2024-06-26 | BOM | 033483 | UORG : 033483 - UNIDADE DE TERAPIA INTENSIVA ADULTO
33296208 | 0000252785 | 12.311.03.03 | MOBILIARIO EM GERAL | CADEIRA FIXA SEM BRACOS, COR VERDE | 2024-06-25 | BOM | 033500 | UORG : 033500 - UNIDADE DE ESPECIALIDADES CLINICAS
33296209 | 0000252786 | 12.311.03.03 | MOBILIARIO EM GERAL | CADEIRA FIXA SEM BRACOS, COR VERDE | 2024-06-25 | BOM | 033500 | UORG : 033500 - UNIDADE DE ESPECIALIDADES CLINICAS
33296213 | 0000255987 | 12.311.03.03 | MOBILIARIO EM GERAL | ESCADA DE ALUMINIO 4 DEGRAUS ESCADA EM ACO | 2024-06-26 | BOM | 033480 | UORG : 033480 - UNIDADE DE ANALISES CLINICAS ANATOMIA PATOLOGICA
33296214 | 0000255988 | 12.311.03.03 | MOBILIARIO EM GERAL | ESCADA DE ALUMINIO 4 DEGRAUS ESCADA EM ACO | 2024-06-26 | BOM | 033480 | UORG : 033480 - UNIDADE DE ANALISES CLINICAS ANATOMIA PATOLOGICA
33296228 | 0000256023 | 12.311.03.03 | MOBILIARIO EM GERAL | MESA MESA ESCRITORIO MDF | 2024-06-26 | BOM | 033480 | UORG : 033480 - UNIDADE DE ANALISES CLINICAS ANATOMIA PATOLOGICA
33296230 | 0000256032 | 12.311.03.03 | MOBILIARIO EM GERAL | GAVETEIRO MOVEL VOLANTE COM CHAVE | 2024-06-25 | BOM | 033465 | UORG : 033465 - UNIDADE DE SAUDE MENTAL
33296231 | 0000256033 | 12.311.03.03 | MOBILIARIO EM GERAL | GAVETEIRO MOVEL VOLANTE COM CHAVE | 2024-06-26 | BOM | 033486 | UORG : 033486 - UNIDADE DE PROCESSAMENTO DE MATERIAIS ESTERILIZADO
33296232 | 0000256034 | 12.311.03.03 | MOBILIARIO EM GERAL | GAVETEIRO MOVEL VOLANTE COM CHAVE | 2024-06-26 | BOM | 033480 | UORG : 033480 - UNIDADE DE ANALISES CLINICAS ANATOMIA PATOLOGICA
33296233 | 0000256036 | 12.311.03.03 | MOBILIARIO EM GERAL | BANCADA BANCADA DE MADEIRA EM MDF | 2024-06-25 | BOM | 127139 | UORG : 127139 - REDISTRIBUICAO CHC
33296234 | 0000256039 | 12.311.03.03 | MOBILIARIO EM GERAL | BANCADA MADEIRA MADEIRA C/BASE P/TECLADO E ARMARIO SUSPENSO | 2024-06-26 | BOM | 033495 | UORG : 033495 - UNIDADE DE CLINICA MEDICA
33296235 | 0000256040 | 12.311.03.03 | MOBILIARIO EM GERAL | BANCADA BANCADA DE MADEIRA CONJUGADA | 2024-06-26 | BOM | 033495 | UORG : 033495 - UNIDADE DE CLINICA MEDICA
33296236 | 0000256041 | 12.311.03.03 | MOBILIARIO EM GERAL | GAVETEIRO MADEIRA COM RODIZIOS E 04 (QUATRO) GAVETAS | 2024-06-26 | RECUPERÁVEL | 033480 | UORG : 033480 - UNIDADE DE ANALISES CLINICAS ANATOMIA PATOLOGICA
33296237 | 0000256042 | 12.311.03.03 | MOBILIARIO EM GERAL | GAVETEIRO MADEIRA COM RODIZIOS E 04 (QUATRO) GAVETAS | 2024-06-26 | RECUPERÁVEL | 033480 | UORG : 033480 - UNIDADE DE ANALISES CLINICAS ANATOMIA PATOLOGICA
33296238 | 0000256043 | 12.311.03.03 | MOBILIARIO EM GERAL | GAVETEIRO MADEIRA COM RODIZIOS E 04 (QUATRO) GAVETAS | 2024-06-26 | RECUPERÁVEL | 033480 | UORG : 033480 - UNIDADE DE ANALISES CLINICAS ANATOMIA PATOLOGICA
33296249 | 0000260714 | 12.311.03.03 | MOBILIARIO EM GERAL | CADEIRA FIXA GIRATORIA S/ BRACOS, ASSENTO E ENCOSTO REVESTIDO EM PRETO | 2024-06-26 | BOM | 033480 | UORG : 033480 - UNIDADE DE ANALISES CLINICAS ANATOMIA PATOLOGICA
33296251 | 0000263230 | 12.311.03.03 | MOBILIARIO EM GERAL | CADEIRA CADEIRA GIRATORIA ESTOFADA | 2024-06-26 | BOM | 033480 | UORG : 033480 - UNIDADE DE ANALISES CLINICAS ANATOMIA PATOLOGICA
33296252 | 0000263231 | 12.311.03.03 | MOBILIARIO EM GERAL | CADEIRA CADEIRA GIRATORIA ESTOFADA | 2024-06-26 | BOM | 033480 | UORG : 033480 - UNIDADE DE ANALISES CLINICAS ANATOMIA PATOLOGICA
33296253 | 0000263232 | 12.311.03.03 | MOBILIARIO EM GERAL | CADEIRA CADEIRA GIRATORIA ESTOFADA | 2024-06-26 | BOM | 033480 | UORG : 033480 - UNIDADE DE ANALISES CLINICAS ANATOMIA PATOLOGICA
33296254 | 0000263233 | 12.311.03.03 | MOBILIARIO EM GERAL | CADEIRA FIXA ESTOFADA | 2024-06-26 | BOM | 033480 | UORG : 033480 - UNIDADE DE ANALISES CLINICAS ANATOMIA PATOLOGICA
33296255 | 0000263234 | 12.311.03.03 | MOBILIARIO EM GERAL | CADEIRA FIXA ESTOFADA | 2024-06-26 | BOM | 033480 | UORG : 033480 - UNIDADE DE ANALISES CLINICAS ANATOMIA PATOLOGICA
33296256 | 0000263235 | 12.311.03.03 | MOBILIARIO EM GERAL | CADEIRA FIXA ESTOFADA | 2024-06-26 | BOM | 033480 | UORG : 033480 - UNIDADE DE ANALISES CLINICAS ANATOMIA PATOLOGICA
33296257 | 0000263236 | 12.311.03.03 | MOBILIARIO EM GERAL | CADEIRA FIXA ESTOFADA | 2024-06-26 | BOM | 033480 | UORG : 033480 - UNIDADE DE ANALISES CLINICAS ANATOMIA PATOLOGICA
33296266 | 0000269502 | 12.311.03.03 | MOBILIARIO EM GERAL | MESA MESA ESCRITORIO PAINEL, 2700 X 700 X 750 MM EM MDF | 2024-06-26 | BOM | 033480 | UORG : 033480 - UNIDADE DE ANALISES CLINICAS ANATOMIA PATOLOGICA
33296267 | 0000269503 | 12.311.03.03 | MOBILIARIO EM GERAL | MESA MESA ESCRITORIO PAINEL, 1900 X 770 X 800 MM EM MDF | 2024-06-26 | BOM | 033480 | UORG : 033480 - UNIDADE DE ANALISES CLINICAS ANATOMIA PATOLOGICA
33296268 | 0000269504 | 12.311.03.03 | MOBILIARIO EM GERAL | MESA MESA ESCRITORIO PAINEL, 1400 X 600 X 740 MM EM MDF | 2024-06-26 | BOM | 033480 | UORG : 033480 - UNIDADE DE ANALISES CLINICAS ANATOMIA PATOLOGICA
33296269 | 0000269505 | 12.311.03.03 | MOBILIARIO EM GERAL | GAVETEIRO MOVEL VOLANTE C/ 02 (DUAS) GAVETAS E01 (UMA) GAVETA P/PASTAS SUSPENSAS, COM 400 X 470 X562 MM EM MD | 2024-06-26 | BOM | 033480 | UORG : 033480 - UNIDADE DE ANALISES CLINICAS ANATOMIA PATOLOGICA
33296270 | 0000269506 | 12.311.03.03 | MOBILIARIO EM GERAL | ARMARIO MADEIRA MEDIO, COM 804 X 464 X 120 MM EM MDF, C/ 02 (DUAS) PORTAS | 2024-06-26 | BOM | 033480 | UORG : 033480 - UNIDADE DE ANALISES CLINICAS ANATOMIA PATOLOGICA
33296271 | 0000269507 | 12.311.03.03 | MOBILIARIO EM GERAL | ARMARIO MADEIRA MEDIO, COM 804 X 464 X 120 MM EM MDF, C/ 02 (DUAS) PORTAS | 2024-06-26 | BOM | 033480 | UORG : 033480 - UNIDADE DE ANALISES CLINICAS ANATOMIA PATOLOGICA
33296272 | 0000269508 | 12.311.03.03 | MOBILIARIO EM GERAL | ARMARIO MADEIRA MEDIO, COM 804 X 464 X 120 MM EM MDF, C/ 02 (DUAS) PORTAS | 2024-06-26 | BOM | 033480 | UORG : 033480 - UNIDADE DE ANALISES CLINICAS ANATOMIA PATOLOGICA
33296273 | 0000269509 | 12.311.03.03 | MOBILIARIO EM GERAL | ARMARIO MADEIRA ALTO, COM 804 X 464 X 1610 MM EM MDF, C/ 02 (DUAS) PORTAS | 2024-06-26 | BOM | 033480 | UORG : 033480 - UNIDADE DE ANALISES CLINICAS ANATOMIA PATOLOGICA
33296274 | 0000269510 | 12.311.03.03 | MOBILIARIO EM GERAL | ARMARIO MADEIRA ALTO, COM 804 X 464 X 1610 MM EM MDF, C/ 02 (DUAS) PORTAS | 2024-06-26 | BOM | 033480 | UORG : 033480 - UNIDADE DE ANALISES CLINICAS ANATOMIA PATOLOGICA
33296275 | 0000269511 | 12.311.03.03 | MOBILIARIO EM GERAL | MESA MESA ESCRITORIO PAINEL, 1500 X 1500 MM EMMDF | 2024-06-26 | BOM | 033480 | UORG : 033480 - UNIDADE DE ANALISES CLINICAS ANATOMIA PATOLOGICA
33296276 | 0000269513 | 12.311.03.03 | MOBILIARIO EM GERAL | MESA MESA ESCRITORIO PAINEL, COM 1200 X 1200 MM EM MDF | 2024-06-26 | BOM | 033480 | UORG : 033480 - UNIDADE DE ANALISES CLINICAS ANATOMIA PATOLOGICA
33296295 | 0000269536 | 12.311.03.03 | MOBILIARIO EM GERAL | GAVETEIRO MOVEL VOLANTE C/ 04 (QUATRO) GAVETAS, COM 400 X 470 X 562 MM EM MDF | 2024-06-26 | BOM | 033480 | UORG : 033480 - UNIDADE DE ANALISES CLINICAS ANATOMIA PATOLOGICA
33296296 | 0000269537 | 12.311.03.03 | MOBILIARIO EM GERAL | GAVETEIRO MOVEL VOLANTE C/ 04 (QUATRO)GAVETAS, COM 400 X 470 X 562 MM EM MDF | 2024-06-26 | RECUPERÁVEL | 033480 | UORG : 033480 - UNIDADE DE ANALISES CLINICAS ANATOMIA PATOLOGICA
33296299 | 0000269540 | 12.311.03.03 | MOBILIARIO EM GERAL | MESA MESA ESCRITORIO PAINEL, 2700 X 700 X 750 MM EM MDF | 2024-06-26 | BOM | 033480 | UORG : 033480 - UNIDADE DE ANALISES CLINICAS ANATOMIA PATOLOGICA
33296315 | 0000272644 | 12.311.03.03 | MOBILIARIO EM GERAL | CADEIRA CADEIRA GIRATORIA GIRATORIA, ESTOFADA,COURVIN | 2024-06-26 | BOM | 033502 | UORG : 033502 - UNIDADE DE OBSTETRICIA
33296318 | 0000273611 | 12.311.03.03 | MOBILIARIO EM GERAL | BANQUETA EM MADEIRA MDF, COR BEGE, FIXA | 2024-06-26 | BOM | 033480 | UORG : 033480 - UNIDADE DE ANALISES CLINICAS ANATOMIA PATOLOGICA
33296319 | 0000273612 | 12.311.03.03 | MOBILIARIO EM GERAL | BANQUETA EM MADEIRA ALTA | 2024-06-26 | BOM | 033480 | UORG : 033480 - UNIDADE DE ANALISES CLINICAS ANATOMIA PATOLOGICA
33296320 | 0000273613 | 12.311.03.03 | MOBILIARIO EM GERAL | BANQUETA EM MADEIRA ALTA | 2024-06-26 | BOM | 033480 | UORG : 033480 - UNIDADE DE ANALISES CLINICAS ANATOMIA PATOLOGICA
33296321 | 0000273614 | 12.311.03.03 | MOBILIARIO EM GERAL | BANQUETA EM MADEIRA ALTA | 2024-06-26 | BOM | 033480 | UORG : 033480 - UNIDADE DE ANALISES CLINICAS ANATOMIA PATOLOGICA
33296322 | 0000275282 | 12.311.03.03 | MOBILIARIO EM GERAL | CADEIRA FIXA 1003 EMP EXP VINIL, COR PRETA | 2024-06-25 | BOM | 033510 | UORG : 033510 - UNIDADE DE UROLOGIA
33296330 | 0000277289 | 12.311.03.03 | MOBILIARIO EM GERAL | CADEIRA FIXA COM BRACOS | 2024-06-26 | BOM | 033503 | UORG : 033503 - UNIDADE DE SISTEMA NERVOSO
33296332 | 0000278908 | 12.311.03.03 | MOBILIARIO EM GERAL | ARMARIO . MDF | 2024-06-26 | BOM | 033495 | UORG : 033495 - UNIDADE DE CLINICA MEDICA
33296336 | 0000280877 | 12.311.03.03 | MOBILIARIO EM GERAL | ESTANTE DE AÇO 5 PRATELEIRAS | 2024-06-18 | BOM | 033471 | UORG : 033471 - SETOR DE APOIO TERAPEUTICO 2
33296337 | 0000280878 | 12.311.03.03 | MOBILIARIO EM GERAL | ESTANTE DE AÇO 5 PRATELEIRAS | 2024-06-18 | BOM | 033471 | UORG : 033471 - SETOR DE APOIO TERAPEUTICO 2
33296338 | 0000280879 | 12.311.03.03 | MOBILIARIO EM GERAL | ESTANTE DE AÇO 5 PRATELEIRAS | 2024-06-18 | BOM | 033471 | UORG : 033471 - SETOR DE APOIO TERAPEUTICO 2
33296339 | 0000280880 | 12.311.03.03 | MOBILIARIO EM GERAL | ESTANTE DE AÇO 5 PRATELEIRAS | 2024-06-18 | BOM | 033471 | UORG : 033471 - SETOR DE APOIO TERAPEUTICO 2
33296340 | 0000280881 | 12.311.03.03 | MOBILIARIO EM GERAL | ESTANTE DE AÇO 5 PRATELEIRAS | 2024-06-18 | BOM | 033471 | UORG : 033471 - SETOR DE APOIO TERAPEUTICO 2
33296341 | 0000280882 | 12.311.03.03 | MOBILIARIO EM GERAL | ESTANTE DE AÇO 5 PRATELEIRAS | 2024-06-18 | BOM | 033471 | UORG : 033471 - SETOR DE APOIO TERAPEUTICO 2
33296342 | 0000280883 | 12.311.03.03 | MOBILIARIO EM GERAL | ESTANTE DE AÇO 5 PRATELEIRAS | 2024-06-18 | BOM | 033471 | UORG : 033471 - SETOR DE APOIO TERAPEUTICO 2
33296343 | 0000280884 | 12.311.03.03 | MOBILIARIO EM GERAL | ESTANTE DE AÇO 5 PRATELEIRAS | 2024-06-18 | BOM | 033471 | UORG : 033471 - SETOR DE APOIO TERAPEUTICO 2
33296344 | 0000280892 | 12.311.03.03 | MOBILIARIO EM GERAL | ESTANTE DE AÇO 5 PRATELEIRAS | 2024-06-18 | BOM | 033471 | UORG : 033471 - SETOR DE APOIO TERAPEUTICO 2
33296345 | 0000280897 | 12.311.03.03 | MOBILIARIO EM GERAL | ESTANTE DE AÇO 5 PRATELEIRAS | 2024-06-18 | BOM | 033471 | UORG : 033471 - SETOR DE APOIO TERAPEUTICO 2
33296347 | 0000280924 | 12.311.03.03 | MOBILIARIO EM GERAL | BIOMBO UNIDADE BIOMBO HOSPITALAR | 2024-06-18 | BOM | 033471 | UORG : 033471 - SETOR DE APOIO TERAPEUTICO 2
33296348 | 0000280925 | 12.311.03.03 | MOBILIARIO EM GERAL | BIOMBO UNIDADE BIOMBO HOSPITALAR | 2024-06-18 | BOM | 033471 | UORG : 033471 - SETOR DE APOIO TERAPEUTICO 2
33296349 | 0000280926 | 12.311.03.03 | MOBILIARIO EM GERAL | BIOMBO UNIDADE BIOMBO BIOMBO HOSPITALAR | 2024-06-18 | BOM | 033471 | UORG : 033471 - SETOR DE APOIO TERAPEUTICO 2
33296350 | 0000280927 | 12.311.03.03 | MOBILIARIO EM GERAL | QUADRO BRANCO COM MOLDURA EM ALUMINIO | 2024-06-18 | BOM | 033471 | UORG : 033471 - SETOR DE APOIO TERAPEUTICO 2
33296352 | 0000280930 | 12.311.03.03 | MOBILIARIO EM GERAL | QUADRO BRANCO COM MOLDURA EM ALUMINIO | 2024-06-18 | BOM | 033471 | UORG : 033471 - SETOR DE APOIO TERAPEUTICO 2
33296353 | 0000281257 | 12.311.03.03 | MOBILIARIO EM GERAL | CARRINHO PARA TRANSPORTE PQ MADEIRA 850X600X1000MM CRR 1060BM ABASTECIMENTO FDO | 2024-06-18 | BOM | 033471 | UORG : 033471 - SETOR DE APOIO TERAPEUTICO 2
33296361 | 0000282310 | 12.311.03.03 | MOBILIARIO EM GERAL | MESA AÇO DE CABECEIRA | 2024-06-26 | BOM | 127197 | UORG : 127197 - DEPOSITO UPAT
33296375 | 0000284838 | 12.311.03.03 | MOBILIARIO EM GERAL | CADEIRA FIXA ISO S/BR S/BRACOS | 2024-06-25 | BOM | 033508 | UORG : 033508 - UNIDADE DE URGENCIA E EMERGENCIA
33296376 | 0000284839 | 12.311.03.03 | MOBILIARIO EM GERAL | CADEIRA FIXA ISO S/BR S/BRACOS | 2024-06-26 | BOM | 033483 | UORG : 033483 - UNIDADE DE TERAPIA INTENSIVA ADULTO
33296381 | 0000284870 | 12.311.03.03 | MOBILIARIO EM GERAL | CADEIRA CADEIRA GIRATORIA ESPALDAR ALTO COM BRACOS | 2024-06-26 | IRRECUPERÁVEL | 033480 | UORG : 033480 - UNIDADE DE ANALISES CLINICAS ANATOMIA PATOLOGICA
33296384 | 0000287062 | 12.311.03.03 | MOBILIARIO EM GERAL | POLTRONA POLTRONA POLTRONA | 2024-06-18 | BOM | 033471 | UORG : 033471 - SETOR DE APOIO TERAPEUTICO 2
33296385 | 0000287063 | 12.311.03.03 | MOBILIARIO EM GERAL | POLTRONA POLTRONA RECLINAVEL VERTICAL | 2024-06-26 | BOM | 033502 | UORG : 033502 - UNIDADE DE OBSTETRICIA
33296388 | 0000287075 | 12.311.03.03 | MOBILIARIO EM GERAL | POLTRONA POLTRONA RECLINAVEL VERTICAL | 2024-06-26 | BOM | 033503 | UORG : 033503 - UNIDADE DE SISTEMA NERVOSO
33296389 | 0000287076 | 12.311.03.03 | MOBILIARIO EM GERAL | POLTRONA POLTRONA RECLINAVEL VERTICAL | 2024-06-26 | BOM | 033502 | UORG : 033502 - UNIDADE DE OBSTETRICIA
33296390 | 0000287080 | 12.311.03.03 | MOBILIARIO EM GERAL | POLTRONA POLTRONA RECLINAVEL VERTICAL | 2024-06-26 | BOM | 033502 | UORG : 033502 - UNIDADE DE OBSTETRICIA
33296392 | 0000287093 | 12.311.03.03 | MOBILIARIO EM GERAL | POLTRONA POLTRONA RECLINAVEL VERTICAL | 2024-06-18 | BOM | 033471 | UORG : 033471 - SETOR DE APOIO TERAPEUTICO 2
33296393 | 0000287097 | 12.311.03.03 | MOBILIARIO EM GERAL | POLTRONA POLTRONA RECLINAVEL VERTICAL | 2025-06-12 | BOM | 033469 | UORG : 033469 - UNIDADE DE CUIDADO NEONATAL
33296394 | 0000287127 | 12.311.03.03 | MOBILIARIO EM GERAL | CADEIRA CADEIRA GIRATORIA COM BRACOS | 2024-06-18 | BOM | 033471 | UORG : 033471 - SETOR DE APOIO TERAPEUTICO 2
33296395 | 0000287129 | 12.311.03.03 | MOBILIARIO EM GERAL | CADEIRA CADEIRA GIRATORIA COM BRACOS | 2024-06-18 | BOM | 033471 | UORG : 033471 - SETOR DE APOIO TERAPEUTICO 2
33296396 | 0000287144 | 12.311.03.03 | MOBILIARIO EM GERAL | LONGARINA LONGARINA 03 LUGARES | 2024-06-18 | BOM | 033471 | UORG : 033471 - SETOR DE APOIO TERAPEUTICO 2
33296397 | 0000287174 | 12.311.03.03 | MOBILIARIO EM GERAL | MESA MESA ESCRITORIO DE ESCRITORIO COM 3 GAVETAS | 2024-06-18 | BOM | 033471 | UORG : 033471 - SETOR DE APOIO TERAPEUTICO 2
33296452 | 0000287545 | 12.311.03.03 | MOBILIARIO EM GERAL | CARRINHO PARA TRANSPORTE T 240 PEAD, COR BRANCA | 2024-06-18 | BOM | 033471 | UORG : 033471 - SETOR DE APOIO TERAPEUTICO 2
33296488 | 0000287585 | 12.311.03.03 | MOBILIARIO EM GERAL | CARRINHO PARA TRANSPORTE CONTAINER, 240 TAURUS | 2024-06-21 | BOM | 045738 | UORG : 045738 - UNIDADE DE HOSPITALIDADE
33296490 | 0000287587 | 12.311.03.03 | MOBILIARIO EM GERAL | CARRINHO PARA TRANSPORTE CONTAINER, 240 TAURUS | 2024-06-21 | BOM | 045738 | UORG : 045738 - UNIDADE DE HOSPITALIDADE
33296492 | 0000288042 | 12.311.03.03 | MOBILIARIO EM GERAL | ARMARIO . PANDIN 20 (VINTE) PORTAS | 2024-06-18 | BOM | 033471 | UORG : 033471 - SETOR DE APOIO TERAPEUTICO 2
33296493 | 0000288046 | 12.311.03.03 | MOBILIARIO EM GERAL | ARMARIO . PANDIN 20 (VINTE) PORTAS | 2024-06-18 | BOM | 033471 | UORG : 033471 - SETOR DE APOIO TERAPEUTICO 2
33296494 | 0000288176 | 12.311.03.03 | MOBILIARIO EM GERAL | CARRINHO PARA TRANSPORTE SUPERMERCADO PLAST CAPAC.: 210 L | 2024-06-18 | BOM | 033457 | UORG : 033457 - UNIDADE DE ALMOXARIFADO E CONTROLE DE ESTOQUE
33296495 | 0000288177 | 12.311.03.03 | MOBILIARIO EM GERAL | CARRINHO PARA TRANSPORTE TIPO CARRINHO DE SUPERMERADO | 2025-06-12 | BOM | 033495 | UORG : 033495 - UNIDADE DE CLINICA MEDICA
33296496 | 0000288178 | 12.311.03.03 | MOBILIARIO EM GERAL | CARRINHO PARA TRANSPORTE SUPERMERCADO PLAST CAPAC.: 210 L | 2024-06-26 | BOM | 033479 | UORG : 033479 - UNIDADE DE DIAGNOSTICOS ESPECIALIZADOS
33296497 | 0000288179 | 12.311.03.03 | MOBILIARIO EM GERAL | CARRINHO PARA TRANSPORTE SUPERMERCADO PLAST CAPAC.: 210 L | 2024-06-18 | BOM | 033457 | UORG : 033457 - UNIDADE DE ALMOXARIFADO E CONTROLE DE ESTOQUE
33296517 | 0000294946 | 12.311.03.03 | MOBILIARIO EM GERAL | CADEIRA CADEIRA GIRATORIA CADEIRA GIRATORIA | 2024-06-26 | BOM | 033483 | UORG : 033483 - UNIDADE DE TERAPIA INTENSIVA ADULTO
33296519 | 0000297149 | 12.311.03.03 | MOBILIARIO EM GERAL | GAVETEIRO MOVEL VOLANTE VOLANTE COM 03 (TRES) GAVETAS | 2024-06-18 | BOM | 033471 | UORG : 033471 - SETOR DE APOIO TERAPEUTICO 2
33296520 | 0000297151 | 12.311.03.03 | MOBILIARIO EM GERAL | ARMARIO . VOLANTE COM 03 (TRES) GAVETAS | 2024-06-18 | BOM | 033471 | UORG : 033471 - SETOR DE APOIO TERAPEUTICO 2
33296521 | 0000297152 | 12.311.03.03 | MOBILIARIO EM GERAL | GAVETEIRO MOVEL VOLANTE VOLANTE COM 03 (TRES) GAVETAS | 2024-06-26 | BOM | 033484 | UORG : 033484 - UNIDADE MULTIPROFISSIONAL
33296522 | 0000297154 | 12.311.03.03 | MOBILIARIO EM GERAL | GAVETEIRO MOVEL VOLANTE VOLANTE COM 03 (TRES) GAVETAS | 2024-06-18 | BOM | 033471 | UORG : 033471 - SETOR DE APOIO TERAPEUTICO 2
33296523 | 0000297155 | 12.311.03.03 | MOBILIARIO EM GERAL | GAVETEIRO MOVEL VOLANTE VOLANTE COM 03 (TRES) GAVETAS | 2024-06-18 | BOM | 033471 | UORG : 033471 - SETOR DE APOIO TERAPEUTICO 2
33296525 | 0000297362 | 12.311.03.03 | MOBILIARIO EM GERAL | QUADRO BRANCO 90X120 | 2024-06-26 | BOM | 127197 | UORG : 127197 - DEPOSITO UPAT
33296526 | 0000297365 | 12.311.03.03 | MOBILIARIO EM GERAL | QUADRO BRANCO 90X120 | 2024-06-18 | BOM | 033471 | UORG : 033471 - SETOR DE APOIO TERAPEUTICO 2
33296527 | 0000297366 | 12.311.03.03 | MOBILIARIO EM GERAL | QUADRO BRANCO 90X120 | 2024-06-18 | BOM | 033471 | UORG : 033471 - SETOR DE APOIO TERAPEUTICO 2
33296528 | 0000297372 | 12.311.03.03 | MOBILIARIO EM GERAL | QUADRO BRANCO 90X120 | 2024-06-18 | BOM | 033519 | UORG : 033519 - UNIDADE DE REGULACAO INTERNA
33296531 | 0000298308 | 12.311.03.03 | MOBILIARIO EM GERAL | POLTRONA POLTRONA PRANCHETA ESCAMOTEAVEL | 2024-06-18 | BOM | 033471 | UORG : 033471 - SETOR DE APOIO TERAPEUTICO 2
33296532 | 0000298309 | 12.311.03.03 | MOBILIARIO EM GERAL | POLTRONA POLTRONA PRANCHETA ESCAMOTEAVEL | 2024-06-18 | BOM | 033471 | UORG : 033471 - SETOR DE APOIO TERAPEUTICO 2
33296533 | 0000298310 | 12.311.03.03 | MOBILIARIO EM GERAL | POLTRONA POLTRONA PRANCHETA ESCAMOTEAVEL | 2024-06-18 | BOM | 033471 | UORG : 033471 - SETOR DE APOIO TERAPEUTICO 2
33296534 | 0000298311 | 12.311.03.03 | MOBILIARIO EM GERAL | POLTRONA POLTRONA PRANCHETA ESCAMOTEAVEL | 2024-06-18 | BOM | 033470 | UORG : 033470 - UNIDADE DE INFRAESTRUTURA E LOGISTICA DO HVFA
33296539 | 0000298316 | 12.311.03.03 | MOBILIARIO EM GERAL | POLTRONA POLTRONA PRANCHETA ESCAMOTEAVEL | 2024-06-18 | BOM | 033471 | UORG : 033471 - SETOR DE APOIO TERAPEUTICO 2
33296540 | 0000298317 | 12.311.03.03 | MOBILIARIO EM GERAL | POLTRONA POLTRONA PRANCHETA ESCAMOTEAVEL | 2024-06-18 | BOM | 033471 | UORG : 033471 - SETOR DE APOIO TERAPEUTICO 2
33296541 | 0000298318 | 12.311.03.03 | MOBILIARIO EM GERAL | POLTRONA POLTRONA PRANCHETA ESCAMOTEAVEL | 2024-06-18 | BOM | 033471 | UORG : 033471 - SETOR DE APOIO TERAPEUTICO 2
33296542 | 0000298319 | 12.311.03.03 | MOBILIARIO EM GERAL | POLTRONA POLTRONA PRANCHETA ESCAMOTEAVEL | 2024-06-18 | BOM | 033471 | UORG : 033471 - SETOR DE APOIO TERAPEUTICO 2
33296543 | 0000298320 | 12.311.03.03 | MOBILIARIO EM GERAL | POLTRONA POLTRONA PRANCHETA ESCAMOTEAVEL | 2024-06-18 | BOM | 033471 | UORG : 033471 - SETOR DE APOIO TERAPEUTICO 2
33296544 | 0000298321 | 12.311.03.03 | MOBILIARIO EM GERAL | POLTRONA POLTRONA PRANCHETA ESCAMOTEAVEL | 2024-06-18 | BOM | 033471 | UORG : 033471 - SETOR DE APOIO TERAPEUTICO 2
33296545 | 0000298322 | 12.311.03.03 | MOBILIARIO EM GERAL | POLTRONA POLTRONA PRANCHETA ESCAMOTEAVEL | 2024-06-18 | BOM | 033471 | UORG : 033471 - SETOR DE APOIO TERAPEUTICO 2
33296546 | 0000298323 | 12.311.03.03 | MOBILIARIO EM GERAL | POLTRONA POLTRONA PRANCHETA ESCAMOTEAVEL | 2024-06-18 | BOM | 033471 | UORG : 033471 - SETOR DE APOIO TERAPEUTICO 2
33296547 | 0000298324 | 12.311.03.03 | MOBILIARIO EM GERAL | POLTRONA POLTRONA PRANCHETA ESCAMOTEAVEL | 2024-06-18 | BOM | 033471 | UORG : 033471 - SETOR DE APOIO TERAPEUTICO 2
33296548 | 0000298325 | 12.311.03.03 | MOBILIARIO EM GERAL | POLTRONA POLTRONA PRANCHETA ESCAMOTEAVEL | 2024-06-18 | BOM | 033471 | UORG : 033471 - SETOR DE APOIO TERAPEUTICO 2
33296549 | 0000298326 | 12.311.03.03 | MOBILIARIO EM GERAL | POLTRONA POLTRONA PRANCHETA ESCAMOTEAVEL | 2024-06-18 | BOM | 033471 | UORG : 033471 - SETOR DE APOIO TERAPEUTICO 2
33296550 | 0000298327 | 12.311.03.03 | MOBILIARIO EM GERAL | POLTRONA POLTRONA PRANCHETA ESCAMOTEAVEL | 2024-06-18 | BOM | 033471 | UORG : 033471 - SETOR DE APOIO TERAPEUTICO 2
33296551 | 0000298328 | 12.311.03.03 | MOBILIARIO EM GERAL | POLTRONA POLTRONA PRANCHETA ESCAMOTEAVEL | 2024-06-18 | BOM | 033471 | UORG : 033471 - SETOR DE APOIO TERAPEUTICO 2
33296552 | 0000298329 | 12.311.03.03 | MOBILIARIO EM GERAL | POLTRONA POLTRONA PRANCHETA ESCAMOTEAVEL | 2024-06-18 | BOM | 033471 | UORG : 033471 - SETOR DE APOIO TERAPEUTICO 2
33296553 | 0000298330 | 12.311.03.03 | MOBILIARIO EM GERAL | POLTRONA POLTRONA PRANCHETA ESCAMOTEAVEL | 2024-06-18 | BOM | 033471 | UORG : 033471 - SETOR DE APOIO TERAPEUTICO 2
33296554 | 0000298331 | 12.311.03.03 | MOBILIARIO EM GERAL | POLTRONA POLTRONA PRANCHETA ESCAMOTEAVEL | 2024-06-18 | BOM | 033471 | UORG : 033471 - SETOR DE APOIO TERAPEUTICO 2
33296555 | 0000298332 | 12.311.03.03 | MOBILIARIO EM GERAL | POLTRONA POLTRONA PRANCHETA ESCAMOTEAVEL | 2024-06-18 | BOM | 033471 | UORG : 033471 - SETOR DE APOIO TERAPEUTICO 2
33296556 | 0000298333 | 12.311.03.03 | MOBILIARIO EM GERAL | POLTRONA POLTRONA PRANCHETA ESCAMOTEAVEL | 2024-06-18 | BOM | 033471 | UORG : 033471 - SETOR DE APOIO TERAPEUTICO 2
33296557 | 0000298334 | 12.311.03.03 | MOBILIARIO EM GERAL | POLTRONA POLTRONA PRANCHETA ESCAMOTEAVEL | 2024-06-18 | BOM | 033471 | UORG : 033471 - SETOR DE APOIO TERAPEUTICO 2
33296558 | 0000298335 | 12.311.03.03 | MOBILIARIO EM GERAL | POLTRONA POLTRONA PRANCHETA ESCAMOTEAVEL | 2024-06-18 | BOM | 033471 | UORG : 033471 - SETOR DE APOIO TERAPEUTICO 2
33296559 | 0000298336 | 12.311.03.03 | MOBILIARIO EM GERAL | POLTRONA POLTRONA PRANCHETA ESCAMOTEAVEL | 2024-06-18 | BOM | 033471 | UORG : 033471 - SETOR DE APOIO TERAPEUTICO 2
33296560 | 0000298337 | 12.311.03.03 | MOBILIARIO EM GERAL | POLTRONA POLTRONA PRANCHETA ESCAMOTEAVEL | 2024-06-18 | BOM | 033471 | UORG : 033471 - SETOR DE APOIO TERAPEUTICO 2
33296561 | 0000298338 | 12.311.03.03 | MOBILIARIO EM GERAL | POLTRONA POLTRONA PRANCHETA ESCAMOTEAVEL | 2024-06-18 | BOM | 033471 | UORG : 033471 - SETOR DE APOIO TERAPEUTICO 2
33296562 | 0000298339 | 12.311.03.03 | MOBILIARIO EM GERAL | POLTRONA POLTRONA PRANCHETA ESCAMOTEAVEL | 2024-06-18 | BOM | 033470 | UORG : 033470 - UNIDADE DE INFRAESTRUTURA E LOGISTICA DO HVFA
33296563 | 0000298340 | 12.311.03.03 | MOBILIARIO EM GERAL | POLTRONA POLTRONA PRANCHETA ESCAMOTEAVEL | 2024-06-18 | BOM | 033471 | UORG : 033471 - SETOR DE APOIO TERAPEUTICO 2
33296564 | 0000298341 | 12.311.03.03 | MOBILIARIO EM GERAL | POLTRONA POLTRONA PRANCHETA ESCAMOTEAVEL | 2024-06-18 | BOM | 033471 | UORG : 033471 - SETOR DE APOIO TERAPEUTICO 2
33296565 | 0000298342 | 12.311.03.03 | MOBILIARIO EM GERAL | POLTRONA POLTRONA PRANCHETA ESCAMOTEAVEL | 2024-06-18 | BOM | 033471 | UORG : 033471 - SETOR DE APOIO TERAPEUTICO 2
33296566 | 0000298343 | 12.311.03.03 | MOBILIARIO EM GERAL | POLTRONA POLTRONA PRANCHETA ESCAMOTEAVEL | 2024-06-18 | BOM | 033471 | UORG : 033471 - SETOR DE APOIO TERAPEUTICO 2
33296567 | 0000298344 | 12.311.03.03 | MOBILIARIO EM GERAL | POLTRONA POLTRONA PRANCHETA ESCAMOTEAVEL | 2024-06-18 | BOM | 033471 | UORG : 033471 - SETOR DE APOIO TERAPEUTICO 2
33296568 | 0000298345 | 12.311.03.03 | MOBILIARIO EM GERAL | POLTRONA POLTRONA PRANCHETA ESCAMOTEAVEL | 2024-06-18 | BOM | 033471 | UORG : 033471 - SETOR DE APOIO TERAPEUTICO 2
33296569 | 0000298346 | 12.311.03.03 | MOBILIARIO EM GERAL | POLTRONA POLTRONA PRANCHETA ESCAMOTEAVEL | 2024-06-18 | BOM | 033471 | UORG : 033471 - SETOR DE APOIO TERAPEUTICO 2
33296570 | 0000298347 | 12.311.03.03 | MOBILIARIO EM GERAL | POLTRONA POLTRONA PRANCHETA ESCAMOTEAVEL | 2024-06-18 | BOM | 033470 | UORG : 033470 - UNIDADE DE INFRAESTRUTURA E LOGISTICA DO HVFA
33296571 | 0000298348 | 12.311.03.03 | MOBILIARIO EM GERAL | POLTRONA POLTRONA PRANCHETA ESCAMOTEAVEL | 2024-06-18 | BOM | 033471 | UORG : 033471 - SETOR DE APOIO TERAPEUTICO 2
33296572 | 0000298349 | 12.311.03.03 | MOBILIARIO EM GERAL | POLTRONA POLTRONA PRANCHETA ESCAMOTEAVEL | 2024-06-18 | BOM | 033471 | UORG : 033471 - SETOR DE APOIO TERAPEUTICO 2
33296573 | 0000298350 | 12.311.03.03 | MOBILIARIO EM GERAL | POLTRONA POLTRONA PRANCHETA ESCAMOTEAVEL | 2024-06-18 | BOM | 033471 | UORG : 033471 - SETOR DE APOIO TERAPEUTICO 2
33296574 | 0000298351 | 12.311.03.03 | MOBILIARIO EM GERAL | POLTRONA POLTRONA PRANCHETA ESCAMOTEAVEL | 2024-06-18 | BOM | 033471 | UORG : 033471 - SETOR DE APOIO TERAPEUTICO 2
33296575 | 0000298352 | 12.311.03.03 | MOBILIARIO EM GERAL | POLTRONA POLTRONA PRANCHETA ESCAMOTEAVEL | 2024-06-18 | BOM | 033471 | UORG : 033471 - SETOR DE APOIO TERAPEUTICO 2
33296576 | 0000298353 | 12.311.03.03 | MOBILIARIO EM GERAL | POLTRONA POLTRONA PRANCHETA ESCAMOTEAVEL | 2024-06-18 | BOM | 033471 | UORG : 033471 - SETOR DE APOIO TERAPEUTICO 2
33296577 | 0000298354 | 12.311.03.03 | MOBILIARIO EM GERAL | POLTRONA POLTRONA PRANCHETA ESCAMOTEAVEL | 2024-06-18 | BOM | 033471 | UORG : 033471 - SETOR DE APOIO TERAPEUTICO 2
33296578 | 0000298355 | 12.311.03.03 | MOBILIARIO EM GERAL | POLTRONA POLTRONA PRANCHETA ESCAMOTEAVEL | 2024-06-18 | BOM | 033471 | UORG : 033471 - SETOR DE APOIO TERAPEUTICO 2
33296579 | 0000298356 | 12.311.03.03 | MOBILIARIO EM GERAL | POLTRONA POLTRONA PRANCHETA ESCAMOTEAVEL | 2024-06-18 | BOM | 033471 | UORG : 033471 - SETOR DE APOIO TERAPEUTICO 2
33296580 | 0000298357 | 12.311.03.03 | MOBILIARIO EM GERAL | POLTRONA POLTRONA PRANCHETA ESCAMOTEAVEL | 2024-06-18 | BOM | 033471 | UORG : 033471 - SETOR DE APOIO TERAPEUTICO 2
33296581 | 0000298358 | 12.311.03.03 | MOBILIARIO EM GERAL | POLTRONA POLTRONA PRANCHETA ESCAMOTEAVEL | 2024-06-18 | BOM | 033471 | UORG : 033471 - SETOR DE APOIO TERAPEUTICO 2
33296582 | 0000298359 | 12.311.03.03 | MOBILIARIO EM GERAL | POLTRONA POLTRONA PRANCHETA ESCAMOTEAVEL | 2024-06-18 | BOM | 033471 | UORG : 033471 - SETOR DE APOIO TERAPEUTICO 2
33296583 | 0000298360 | 12.311.03.03 | MOBILIARIO EM GERAL | POLTRONA POLTRONA PRANCHETA ESCAMOTEAVEL | 2024-06-18 | BOM | 033471 | UORG : 033471 - SETOR DE APOIO TERAPEUTICO 2
33296584 | 0000298361 | 12.311.03.03 | MOBILIARIO EM GERAL | POLTRONA POLTRONA PRANCHETA ESCAMOTEAVEL | 2024-06-18 | BOM | 033471 | UORG : 033471 - SETOR DE APOIO TERAPEUTICO 2
33296585 | 0000298362 | 12.311.03.03 | MOBILIARIO EM GERAL | POLTRONA POLTRONA PRANCHETA ESCAMOTEAVEL | 2024-06-18 | BOM | 033471 | UORG : 033471 - SETOR DE APOIO TERAPEUTICO 2
33296630 | 0000298442 | 12.311.03.03 | MOBILIARIO EM GERAL | CADEIRA CADEIRA GIRATORIA SEM BRACOS FRIS | 2024-06-18 | BOM | 033471 | UORG : 033471 - SETOR DE APOIO TERAPEUTICO 2
33296631 | 0000298443 | 12.311.03.03 | MOBILIARIO EM GERAL | CADEIRA CADEIRA GIRATORIA SEM BRACOS FRIS | 2024-06-18 | BOM | 033471 | UORG : 033471 - SETOR DE APOIO TERAPEUTICO 2
33296632 | 0000298444 | 12.311.03.03 | MOBILIARIO EM GERAL | CADEIRA CADEIRA GIRATORIA SEM BRACOS FRIS | 2024-06-18 | BOM | 033471 | UORG : 033471 - SETOR DE APOIO TERAPEUTICO 2
33296633 | 0000298445 | 12.311.03.03 | MOBILIARIO EM GERAL | CADEIRA CADEIRA GIRATORIA SEM BRACOS FRIS | 2024-06-18 | BOM | 033471 | UORG : 033471 - SETOR DE APOIO TERAPEUTICO 2
33296634 | 0000298447 | 12.311.03.03 | MOBILIARIO EM GERAL | CADEIRA CADEIRA GIRATORIA SEM BRACOS FRIS | 2024-06-18 | BOM | 033471 | UORG : 033471 - SETOR DE APOIO TERAPEUTICO 2
33296635 | 0000298448 | 12.311.03.03 | MOBILIARIO EM GERAL | CADEIRA CADEIRA GIRATORIA SEM BRACOS FRIS | 2024-06-18 | BOM | 033471 | UORG : 033471 - SETOR DE APOIO TERAPEUTICO 2
33296636 | 0000298450 | 12.311.03.03 | MOBILIARIO EM GERAL | CADEIRA CADEIRA GIRATORIA SEM BRACOS FRIS | 2024-06-18 | BOM | 033471 | UORG : 033471 - SETOR DE APOIO TERAPEUTICO 2
33296637 | 0000298451 | 12.311.03.03 | MOBILIARIO EM GERAL | CADEIRA CADEIRA GIRATORIA SEM BRACOS FRIS | 2024-06-18 | BOM | 033471 | UORG : 033471 - SETOR DE APOIO TERAPEUTICO 2
33296638 | 0000298452 | 12.311.03.03 | MOBILIARIO EM GERAL | CADEIRA CADEIRA GIRATORIA SEM BRACOS FRIS | 2024-06-18 | BOM | 033471 | UORG : 033471 - SETOR DE APOIO TERAPEUTICO 2
33296639 | 0000298458 | 12.311.03.03 | MOBILIARIO EM GERAL | CADEIRA CADEIRA GIRATORIA SEM BRACOS FRIS | 2024-06-18 | BOM | 033471 | UORG : 033471 - SETOR DE APOIO TERAPEUTICO 2
33296640 | 0000298459 | 12.311.03.03 | MOBILIARIO EM GERAL | CADEIRA CADEIRA GIRATORIA SEM BRACOS FRIS | 2024-06-18 | BOM | 033471 | UORG : 033471 - SETOR DE APOIO TERAPEUTICO 2
33296648 | 0000299452 | 12.311.03.03 | MOBILIARIO EM GERAL | CADEIRA FIXA SEM BRACOS | 2024-06-26 | BOM | 033484 | UORG : 033484 - UNIDADE MULTIPROFISSIONAL
33296649 | 0000299453 | 12.311.03.03 | MOBILIARIO EM GERAL | CADEIRA FIXA SEM BRACOS | 2024-06-26 | BOM | 033484 | UORG : 033484 - UNIDADE MULTIPROFISSIONAL
33296650 | 0000299454 | 12.311.03.03 | MOBILIARIO EM GERAL | CADEIRA FIXA SEM BRACOS | 2024-06-26 | BOM | 033484 | UORG : 033484 - UNIDADE MULTIPROFISSIONAL
33296651 | 0000299455 | 12.311.03.03 | MOBILIARIO EM GERAL | CADEIRA FIXA SEM BRACOS | 2024-06-26 | BOM | 033484 | UORG : 033484 - UNIDADE MULTIPROFISSIONAL
33296652 | 0000299457 | 12.311.03.03 | MOBILIARIO EM GERAL | CADEIRA FIXA SEM BRACOS | 2024-06-26 | BOM | 033484 | UORG : 033484 - UNIDADE MULTIPROFISSIONAL
33296653 | 0000299458 | 12.311.03.03 | MOBILIARIO EM GERAL | CADEIRA FIXA SEM BRACOS | 2024-06-26 | RECUPERÁVEL | 033505 | UORG : 033505 - UNIDADE DO SISTEMA NEURO-MUSCULO-ESQUELETICO
33296654 | 0000299459 | 12.311.03.03 | MOBILIARIO EM GERAL | CADEIRA FIXA SEM BRACOS | 2024-06-26 | BOM | 033484 | UORG : 033484 - UNIDADE MULTIPROFISSIONAL
33296655 | 0000299460 | 12.311.03.03 | MOBILIARIO EM GERAL | CADEIRA FIXA SEM BRACOS | 2024-06-26 | BOM | 033484 | UORG : 033484 - UNIDADE MULTIPROFISSIONAL
33296656 | 0000299461 | 12.311.03.03 | MOBILIARIO EM GERAL | CADEIRA FIXA SEM BRACOS | 2024-06-26 | BOM | 033484 | UORG : 033484 - UNIDADE MULTIPROFISSIONAL
33296657 | 0000299679 | 12.311.03.03 | MOBILIARIO EM GERAL | CADEIRA CADEIRA GIRATORIA COM BRACOS AE 402 BACK | 2024-06-25 | RECUPERÁVEL | 033513 | UORG : 033513 - UNIDADE DE DISPENSACAO FARMACEUTICA
33296659 | 0000300182 | 12.311.03.03 | MOBILIARIO EM GERAL | MESA MESA ESCRITORIO MESA EM FORMICA | 2024-06-26 | BOM | 033503 | UORG : 033503 - UNIDADE DE SISTEMA NERVOSO
33296661 | 0000301048 | 12.311.03.03 | MOBILIARIO EM GERAL | MESA MESA ESCRITORIO MDF | 2024-06-26 | BOM | 033506 | UORG : 033506 - UNIDADE DE HEMATOLOGIA E ONCOLOGIA
33296662 | 0000302037 | 12.311.03.03 | MOBILIARIO EM GERAL | CADEIRA FIXA c/BRACOS | 2024-06-24 | BOM | 033504 | UORG : 033504 - UNIDADE DA CRIANCA E DO ADOLESCENTE
33296663 | 0000302041 | 12.311.03.03 | MOBILIARIO EM GERAL | CADEIRA FIXA FIXA | 2024-06-24 | BOM | 033504 | UORG : 033504 - UNIDADE DA CRIANCA E DO ADOLESCENTE
33296664 | 0000303493 | 12.311.03.03 | MOBILIARIO EM GERAL | CADEIRA CADEIRA GIRATORIA c/BRACOS MOD. MF-13, REV. COURVIM PRETO/ESTRUT. PINT. PRE TO | 2025-06-12 | BOM | 033504 | UORG : 033504 - UNIDADE DA CRIANCA E DO ADOLESCENTE
33296665 | 0000303519 | 12.311.03.03 | MOBILIARIO EM GERAL | CADEIRA CADEIRA GIRATORIA c/BRACOS REVEST. COURVIM PRETO/PES PINTADO PRETO/ MENNOPA R | 2024-06-24 | BOM | 033504 | UORG : 033504 - UNIDADE DA CRIANCA E DO ADOLESCENTE
33296666 | 0000306811 | 12.311.03.03 | MOBILIARIO EM GERAL | CADEIRA FIXA FIXA | 2024-06-25 | BOM | 033508 | UORG : 033508 - UNIDADE DE URGENCIA E EMERGENCIA
33296667 | 0000310206 | 12.311.03.03 | MOBILIARIO EM GERAL | MESA AÇO MESA AUXILIAR S/ RODINHA | 2024-06-26 | BOM | 033502 | UORG : 033502 - UNIDADE DE OBSTETRICIA
33296668 | 0000311805 | 12.311.03.03 | MOBILIARIO EM GERAL | CADEIRA FIXA CADEIRA FIXA ESTOFADA | 2024-06-24 | BOM | 033504 | UORG : 033504 - UNIDADE DA CRIANCA E DO ADOLESCENTE
33296669 | 0000311980 | 12.311.03.03 | MOBILIARIO EM GERAL | CADEIRA FIXA FIXA | 2024-06-21 | BOM | 045739 | UORG : 045739 - UNIDADE DE SUPORTE OPERACIONAL
33296670 | 0000314355 | 12.311.03.03 | MOBILIARIO EM GERAL | CADEIRA CADEIRA GIRATORIA GIRATORIA, ESTOFADA | 2024-06-26 | BOM | 033478 | UORG : 033478 - UNIDADE DE DIAGNOSTICO POR IMAGEM
33296671 | 0000314534 | 12.311.03.03 | MOBILIARIO EM GERAL | MESA MESA ESCRITORIO MDF | 2024-06-25 | BOM | 033488 | UORG : 033488 - UNIDADE DE AMBULATORIO
33296672 | 0000315035 | 12.311.03.03 | MOBILIARIO EM GERAL | CADEIRA FIXA FIXA | 2024-06-24 | BOM | 033465 | UORG : 033465 - UNIDADE DE SAUDE MENTAL
33296673 | 0000315753 | 12.311.03.03 | MOBILIARIO EM GERAL | CADEIRA FIXA ESTOFADA COR PRETA | 2024-06-26 | BOM | 033484 | UORG : 033484 - UNIDADE MULTIPROFISSIONAL
33296674 | 0000317516 | 12.311.03.03 | MOBILIARIO EM GERAL | CRIADO-MUDO EM MADEIRA MESA DE CABECEIRA HOSPITALAR | 2024-06-24 | BOM | 033504 | UORG : 033504 - UNIDADE DA CRIANCA E DO ADOLESCENTE
33296675 | 0000317831 | 12.311.03.03 | MOBILIARIO EM GERAL | MESA PARA REFEIÇÃO EM LEITO ACO COM TAMPO EM FÓRMICA E RODÍZIOS TAMPO EM FORMICA, COM 2 RODIZIOS | 2024-06-26 | BOM | 033495 | UORG : 033495 - UNIDADE DE CLINICA MEDICA
33296677 | 0000318168 | 12.311.03.03 | MOBILIARIO EM GERAL | MESA MESA ESCRITORIO MED. 1,07 x 0,62 x 0,76 M. | 2024-06-25 | BOM | 033488 | UORG : 033488 - UNIDADE DE AMBULATORIO
33296679 | 0000318194 | 12.311.03.03 | MOBILIARIO EM GERAL | CRIADO-MUDO EM MADEIRA FLS 11 | 2024-06-26 | BOM | 033502 | UORG : 033502 - UNIDADE DE OBSTETRICIA
33296680 | 0000318196 | 12.311.03.03 | MOBILIARIO EM GERAL | CADEIRA FIXA FIXA | 2024-06-26 | BOM | 033478 | UORG : 033478 - UNIDADE DE DIAGNOSTICO POR IMAGEM
33296681 | 0000318206 | 12.311.03.03 | MOBILIARIO EM GERAL | MESA AÇO AUXILIAR, INOX | 2024-06-25 | BOM | 033482 | UORG : 033482 - UNIDADE DE BLOCO CIRURGICO
33296684 | 0000318217 | 12.311.03.03 | MOBILIARIO EM GERAL | MESA MESA ESCRITORIO C/GAVETAS | 2024-06-26 | RECUPERÁVEL | 033502 | UORG : 033502 - UNIDADE DE OBSTETRICIA
33296686 | 0000318234 | 12.311.03.03 | MOBILIARIO EM GERAL | MESA PARA REFEIÇÃO EM LEITO ACO COM TAMPO EM FÓRMICA E RODÍZIOS TAMPO EM FORMICA, COM 2 RODIZIOS | 2024-06-26 | BOM | 033502 | UORG : 033502 - UNIDADE DE OBSTETRICIA
33296687 | 0000318235 | 12.311.03.03 | MOBILIARIO EM GERAL | MESA PARA REFEIÇÃO EM LEITO ACO COM TAMPO EM FÓRMICA E RODÍZIOS TAMPO EM FORMICA, COM 2 RODIZIOS | 2024-06-26 | BOM | 033495 | UORG : 033495 - UNIDADE DE CLINICA MEDICA
33296688 | 0000318236 | 12.311.03.03 | MOBILIARIO EM GERAL | MESA PARA REFEIÇÃO EM LEITO ACO COM TAMPO EM FÓRMICA E RODÍZIOS TAMPO EM FORMICA, COM 2 RODIZIOS | 2024-06-26 | BOM | 033495 | UORG : 033495 - UNIDADE DE CLINICA MEDICA
33296693 | 0000318249 | 12.311.03.03 | MOBILIARIO EM GERAL | MESA MESA ESCRITORIO C/GAVETAS | 2024-06-25 | BOM | 033499 | UORG : 033499 - UNIDADE DA SAUDE DA MULHER
33296696 | 0000318279 | 12.311.03.03 | MOBILIARIO EM GERAL | CRIADO-MUDO EM MADEIRA FLS. 20 - 5ANDAR | 2024-06-26 | BOM | 033478 | UORG : 033478 - UNIDADE DE DIAGNOSTICO POR IMAGEM
33296700 | 0000318331 | 12.311.03.03 | MOBILIARIO EM GERAL | CADEIRA FIXA FIXA | 2025-06-12 | BOM | 033499 | UORG : 033499 - UNIDADE DA SAUDE DA MULHER
33296701 | 0000318336 | 12.311.03.03 | MOBILIARIO EM GERAL | BANQUETA BANQUETA PARA OS PES | 2024-06-26 | BOM | 033446 | UORG : 033446 - UNIDADE DE PATRIMONIO
33296703 | 0000318341 | 12.311.03.03 | MOBILIARIO EM GERAL | CADEIRA FIXA C/BRACOS | 2025-06-12 | BOM | 033499 | UORG : 033499 - UNIDADE DA SAUDE DA MULHER
33296704 | 0000318342 | 12.311.03.03 | MOBILIARIO EM GERAL | CADEIRA FIXA FIXA | 2025-06-12 | BOM | 033499 | UORG : 033499 - UNIDADE DA SAUDE DA MULHER
33296705 | 0000318350 | 12.311.03.03 | MOBILIARIO EM GERAL | MESA PARA REFEIÇÃO EM LEITO ACO COM TAMPO EM FÓRMICA E RODÍZIOS TAMPO EM FORMICA | 2024-06-26 | BOM | 033502 | UORG : 033502 - UNIDADE DE OBSTETRICIA
33296706 | 0000318359 | 12.311.03.03 | MOBILIARIO EM GERAL | CADEIRA FIXA C/BRACOS | 2024-06-25 | BOM | 033496 | UORG : 033496 - UNIDADE DE CABECA E PESCOCO
33296710 | 0000318405 | 12.311.03.03 | MOBILIARIO EM GERAL | CADEIRA FIXA C/BRACOS | 2024-06-25 | RECUPERÁVEL | 033496 | UORG : 033496 - UNIDADE DE CABECA E PESCOCO
33296711 | 0000318406 | 12.311.03.03 | MOBILIARIO EM GERAL | CADEIRA FIXA S/BRACOS | 2024-06-26 | ANTIECONÔMICO | 033505 | UORG : 033505 - UNIDADE DO SISTEMA NEURO-MUSCULO-ESQUELETICO
33296713 | 0000318430 | 12.311.03.03 | MOBILIARIO EM GERAL | MESA MESA ESCRITORIO MESA EM MADEIRA | 2024-06-25 | BOM | 033488 | UORG : 033488 - UNIDADE DE AMBULATORIO
33296714 | 0000318431 | 12.311.03.03 | MOBILIARIO EM GERAL | CADEIRA CADEIRA GIRATORIA CADEIRA ESTOFADA | 2024-06-26 | BOM | 033479 | UORG : 033479 - UNIDADE DE DIAGNOSTICOS ESPECIALIZADOS
33296715 | 0000318435 | 12.311.03.03 | MOBILIARIO EM GERAL | MESA AÇO MDF | 2024-06-26 | BOM | 033469 | UORG : 033469 - UNIDADE DE CUIDADO NEONATAL
33296717 | 0000318442 | 12.311.03.03 | MOBILIARIO EM GERAL | MESA MESA ESCRITORIO 04 GAVETAS | 2024-06-26 | BOM | 033469 | UORG : 033469 - UNIDADE DE CUIDADO NEONATAL
33296719 | 0000318454 | 12.311.03.03 | MOBILIARIO EM GERAL | ARMARIO . ARMARIO DE ACO | 2024-06-21 | BOM | 045738 | UORG : 045738 - UNIDADE DE HOSPITALIDADE
33296720 | 0000318460 | 12.311.03.03 | MOBILIARIO EM GERAL | ARMARIO MADEIRA COM 2 PORTAS | 2024-06-26 | BOM | 033469 | UORG : 033469 - UNIDADE DE CUIDADO NEONATAL
33296722 | 0000318478 | 12.311.03.03 | MOBILIARIO EM GERAL | CARRINHO PARA TRANSPORTE EFORCADO FLS 11 | 2025-06-12 | BOM | 033469 | UORG : 033469 - UNIDADE DE CUIDADO NEONATAL
33296724 | 0000318485 | 12.311.03.03 | MOBILIARIO EM GERAL | MESA AÇO MDF | 2024-06-26 | BOM | 033469 | UORG : 033469 - UNIDADE DE CUIDADO NEONATAL
33296728 | 0000318603 | 12.311.03.03 | MOBILIARIO EM GERAL | CADEIRA FIXA s/BRACOS | 2024-08-16 | BOM | 033470 | UORG : 033470 - UNIDADE DE INFRAESTRUTURA E LOGISTICA DO HVFA
33296729 | 0000318614 | 12.311.03.03 | MOBILIARIO EM GERAL | MESA MESA ESCRITORIO C/GAVETA | 2024-06-25 | BOM | 033488 | UORG : 033488 - UNIDADE DE AMBULATORIO
33296731 | 0000318640 | 12.311.03.03 | MOBILIARIO EM GERAL | MESA MESA ESCRITORIO 03 GAVETAS | 2024-06-25 | RECUPERÁVEL | 033488 | UORG : 033488 - UNIDADE DE AMBULATORIO
33296732 | 0000318646 | 12.311.03.03 | MOBILIARIO EM GERAL | MESA MESA ESCRITORIO MDF | 2024-06-26 | BOM | 033502 | UORG : 033502 - UNIDADE DE OBSTETRICIA
33296735 | 0000318661 | 12.311.03.03 | MOBILIARIO EM GERAL | BALCAO BALCAO DE MADEIRA COM 8 GAVETAS | 2024-06-24 | BOM | 033504 | UORG : 033504 - UNIDADE DA CRIANCA E DO ADOLESCENTE
33296736 | 0000318688 | 12.311.03.03 | MOBILIARIO EM GERAL | ARMARIO . COM RODIOZIOS, DIV. | 2024-06-25 | BOM | 045705 | UORG : 045705 - UNIDADE DE CIRURGIA E ANESTESIA
33296740 | 0000318773 | 12.311.03.03 | MOBILIARIO EM GERAL | ARMARIO . MDF | 2024-06-26 | BOM | 033469 | UORG : 033469 - UNIDADE DE CUIDADO NEONATAL
33296746 | 0000318804 | 12.311.03.03 | MOBILIARIO EM GERAL | BALCAO BALCAO DE MADEIRA COM PIA I NOX COM PORTAS FLS 09 | 2024-06-24 | BOM | 033504 | UORG : 033504 - UNIDADE DA CRIANCA E DO ADOLESCENTE
33296747 | 0000318813 | 12.311.03.03 | MOBILIARIO EM GERAL | MESA MESA ESCRITORIO MESA | 2024-06-25 | BOM | 033499 | UORG : 033499 - UNIDADE DA SAUDE DA MULHER
33296748 | 0000318814 | 12.311.03.03 | MOBILIARIO EM GERAL | MESA MESA ESCRITORIO C/GAVETAS | 2024-07-08 | BOM | 033504 | UORG : 033504 - UNIDADE DA CRIANCA E DO ADOLESCENTE
33296753 | 0000319018 | 12.311.03.03 | MOBILIARIO EM GERAL | MESA AÇO ACO INOXIDAVEL, RODAS RETRATEIS ACIONADAS ATRAVES PEDAL, SIS TEMA HIDRAULICO | 2025-06-12 | BOM | 033504 | UORG : 033504 - UNIDADE DA CRIANCA E DO ADOLESCENTE
33296756 | 0000319057 | 12.311.03.03 | MOBILIARIO EM GERAL | BANQUETA BANQUETA BANQUETA METAL | 2024-06-26 | BOM | 033502 | UORG : 033502 - UNIDADE DE OBSTETRICIA
33296757 | 0000319074 | 12.311.03.03 | MOBILIARIO EM GERAL | CRIADO-MUDO EM MADEIRA MDF, COR BEGE | 2024-06-26 | RECUPERÁVEL | 033502 | UORG : 033502 - UNIDADE DE OBSTETRICIA
33296758 | 0000319075 | 12.311.03.03 | MOBILIARIO EM GERAL | CADEIRA CADEIRA GIRATORIA COM RODIZIOS, SEM BRACOS | 2024-06-26 | BOM | 033502 | UORG : 033502 - UNIDADE DE OBSTETRICIA
33296759 | 0000319076 | 12.311.03.03 | MOBILIARIO EM GERAL | BANQUETA EM MADEIRA MDF, COR BEGE, FIXA | 2024-06-26 | BOM | 033502 | UORG : 033502 - UNIDADE DE OBSTETRICIA
33296760 | 0000319077 | 12.311.03.03 | MOBILIARIO EM GERAL | BANCO MADEIRA EM MADEIRA BANCO ALTO REDONDO MAD. NATURAL BANCO ALTO ASSENTO REDONDO MAD. NATURAL | 2024-06-26 | BOM | 033484 | UORG : 033484 - UNIDADE MULTIPROFISSIONAL
33296762 | 0000319106 | 12.311.03.03 | MOBILIARIO EM GERAL | ARMARIO MADEIRA REVESTIDO EM FORMICA | 2024-06-25 | BOM | 033496 | UORG : 033496 - UNIDADE DE CABECA E PESCOCO
33296763 | 0000319113 | 12.311.03.03 | MOBILIARIO EM GERAL | MESA AÇO INOX | 2024-06-26 | BOM | 033502 | UORG : 033502 - UNIDADE DE OBSTETRICIA
33296764 | 0000319117 | 12.311.03.03 | MOBILIARIO EM GERAL | MESA AÇO MESA AUXILIAR | 2024-06-26 | BOM | 033502 | UORG : 033502 - UNIDADE DE OBSTETRICIA
33296765 | 0000319118 | 12.311.03.03 | MOBILIARIO EM GERAL | CADEIRA FIXA FIXA | 2024-06-26 | BOM | 033478 | UORG : 033478 - UNIDADE DE DIAGNOSTICO POR IMAGEM
33296766 | 0000319150 | 12.311.03.03 | MOBILIARIO EM GERAL | MESA PARA REFEIÇÃO EM LEITO ACO COM TAMPO EM FÓRMICA E RODÍZIOS TAMPO EM FORMICA, COM 2 RODIZIOS | 2024-06-26 | RECUPERÁVEL | 033502 | UORG : 033502 - UNIDADE DE OBSTETRICIA
33296767 | 0000319151 | 12.311.03.03 | MOBILIARIO EM GERAL | MESA AÇO RODIZIOS, COMPLETO | 2024-06-26 | RECUPERÁVEL | 033502 | UORG : 033502 - UNIDADE DE OBSTETRICIA
33296768 | 0000319178 | 12.311.03.03 | MOBILIARIO EM GERAL | ARMARIO . VAOS COM PITAO p/CADEADO, COR CINZA/MED. 1,97x1,25x0,42 MARCA PONTASUL | 2024-06-18 | BOM | 033471 | UORG : 033471 - SETOR DE APOIO TERAPEUTICO 2
33296770 | 0000319195 | 12.311.03.03 | MOBILIARIO EM GERAL | MESA AÇO INOX | 2024-06-25 | BOM | 033482 | UORG : 033482 - UNIDADE DE BLOCO CIRURGICO
33296771 | 0000319196 | 12.311.03.03 | MOBILIARIO EM GERAL | MESA AÇO INOX | 2024-06-26 | BOM | 033502 | UORG : 033502 - UNIDADE DE OBSTETRICIA
33296775 | 0000319215 | 12.311.03.03 | MOBILIARIO EM GERAL | MESA AÇO INOX | 2024-06-26 | BOM | 033478 | UORG : 033478 - UNIDADE DE DIAGNOSTICO POR IMAGEM
33296776 | 0000319216 | 12.311.03.03 | MOBILIARIO EM GERAL | MESA AÇO INOX | 2024-06-26 | BOM | 033502 | UORG : 033502 - UNIDADE DE OBSTETRICIA
33296777 | 0000319217 | 12.311.03.03 | MOBILIARIO EM GERAL | MESA AÇO MESA UAXILIAR | 2024-06-26 | BOM | 033478 | UORG : 033478 - UNIDADE DE DIAGNOSTICO POR IMAGEM
33296781 | 0000319239 | 12.311.03.03 | MOBILIARIO EM GERAL | MESA AÇO INOX | 2024-06-26 | BOM | 033502 | UORG : 033502 - UNIDADE DE OBSTETRICIA
33296782 | 0000319240 | 12.311.03.03 | MOBILIARIO EM GERAL | MESA AÇO INOX | 2024-06-26 | BOM | 033502 | UORG : 033502 - UNIDADE DE OBSTETRICIA
33296785 | 0000319255 | 12.311.03.03 | MOBILIARIO EM GERAL | MESA AÇO INOX | 2024-06-26 | BOM | 033502 | UORG : 033502 - UNIDADE DE OBSTETRICIA
33296786 | 0000319256 | 12.311.03.03 | MOBILIARIO EM GERAL | MESA AÇO INOX | 2024-06-26 | BOM | 033502 | UORG : 033502 - UNIDADE DE OBSTETRICIA
33296787 | 0000319258 | 12.311.03.03 | MOBILIARIO EM GERAL | MESA AÇO INOX | 2024-06-26 | BOM | 033502 | UORG : 033502 - UNIDADE DE OBSTETRICIA
33296788 | 0000319259 | 12.311.03.03 | MOBILIARIO EM GERAL | MESA AÇO INOX | 2024-06-26 | BOM | 033502 | UORG : 033502 - UNIDADE DE OBSTETRICIA
33296789 | 0000319261 | 12.311.03.03 | MOBILIARIO EM GERAL | MESA AÇO INOX | 2024-06-26 | BOM | 033502 | UORG : 033502 - UNIDADE DE OBSTETRICIA
33296790 | 0000319268 | 12.311.03.03 | MOBILIARIO EM GERAL | ARMARIO MADEIRA 06 PORTAS DE ABRIR 4 GAVETAS12 PRAT. 1 BALCAO 1 VA O, 3,32X0,50X2,74M | 2024-06-18 | BOM | 033512 | UORG : 033512 - SETOR DE FARMACIA HOSPITALAR
33296792 | 0000319275 | 12.311.03.03 | MOBILIARIO EM GERAL | BANQUETA BANQUETA DE FERRO | 2024-06-26 | BOM | 033502 | UORG : 033502 - UNIDADE DE OBSTETRICIA
33296793 | 0000319276 | 12.311.03.03 | MOBILIARIO EM GERAL | BANQUETA BANQUETA ESTOFADA, COURINO | 2024-06-26 | BOM | 033502 | UORG : 033502 - UNIDADE DE OBSTETRICIA
33296794 | 0000319280 | 12.311.03.03 | MOBILIARIO EM GERAL | MESA AÇO MESA AUXILIAR COM GAVETA | 2024-06-18 | BOM | 033460 | UORG : 033460 - SETOR DE ENGENHARIA CLINICA
33296795 | 0000319281 | 12.311.03.03 | MOBILIARIO EM GERAL | MESA MESA ESCRITORIO MESA DE PROCEDIMENTO | 2024-06-26 | BOM | 033495 | UORG : 033495 - UNIDADE DE CLINICA MEDICA
33296797 | 0000319296 | 12.311.03.03 | MOBILIARIO EM GERAL | MESA AÇO AUXILIAR, INOX | 2024-06-26 | BOM | 033502 | UORG : 033502 - UNIDADE DE OBSTETRICIA
33296798 | 0000319299 | 12.311.03.03 | MOBILIARIO EM GERAL | MESA AÇO MESA AUXILIAR | 2024-06-26 | BOM | 033502 | UORG : 033502 - UNIDADE DE OBSTETRICIA
33296799 | 0000319302 | 12.311.03.03 | MOBILIARIO EM GERAL | MESA AÇO INOX | 2024-06-26 | BOM | 033502 | UORG : 033502 - UNIDADE DE OBSTETRICIA
33296800 | 0000319307 | 12.311.03.03 | MOBILIARIO EM GERAL | CRIADO-MUDO EM MADEIRA ORTA ABRIRFLS 02 | 2024-06-26 | BOM | 033502 | UORG : 033502 - UNIDADE DE OBSTETRICIA
33296801 | 0000319309 | 12.311.03.03 | MOBILIARIO EM GERAL | BANQUETA BANQUETA ESTOFADA, COURINO | 2024-06-25 | BOM | 033482 | UORG : 033482 - UNIDADE DE BLOCO CIRURGICO
33296802 | 0000319316 | 12.311.03.03 | MOBILIARIO EM GERAL | MESA AÇO INOX | 2024-08-16 | BOM | 033469 | UORG : 033469 - UNIDADE DE CUIDADO NEONATAL
33296803 | 0000319551 | 12.311.03.03 | MOBILIARIO EM GERAL | CADEIRA CADEIRA GIRATORIA REGULAVEL, REV. EM TECIDO COR MARRON, COM 5 HASTES/RODIZIOS | 2024-06-18 | BOM | 033471 | UORG : 033471 - SETOR DE APOIO TERAPEUTICO 2
33296804 | 0000320104 | 12.311.03.03 | MOBILIARIO EM GERAL | BANCADA BANCADA DE MADEIRA EM L | 2024-06-26 | BOM | 033480 | UORG : 033480 - UNIDADE DE ANALISES CLINICAS ANATOMIA PATOLOGICA
33296805 | 0000320126 | 12.311.03.03 | MOBILIARIO EM GERAL | BANCADA BANCADA DE MADEIRA PARA MICRO COM 1 GAVETA | 2024-06-26 | BOM | 033480 | UORG : 033480 - UNIDADE DE ANALISES CLINICAS ANATOMIA PATOLOGICA
33296806 | 0000320127 | 12.311.03.03 | MOBILIARIO EM GERAL | CADEIRA CADEIRA GIRATORIA ESTOFADA,COM RODIZIOS, SEM BRACOS | 2024-06-26 | BOM | 033480 | UORG : 033480 - UNIDADE DE ANALISES CLINICAS ANATOMIA PATOLOGICA
33296808 | 0000320132 | 12.311.03.03 | MOBILIARIO EM GERAL | CADEIRA CADEIRA GIRATORIA ESTOFADA,COM RODIZIOS, SEM BRACOS | 2024-06-26 | BOM | 033480 | UORG : 033480 - UNIDADE DE ANALISES CLINICAS ANATOMIA PATOLOGICA
33296810 | 0000320136 | 12.311.03.03 | MOBILIARIO EM GERAL | ARMARIO MADEIRA 04 PORTAS DE ABRIR | 2024-06-26 | BOM | 033480 | UORG : 033480 - UNIDADE DE ANALISES CLINICAS ANATOMIA PATOLOGICA
33296812 | 0000320145 | 12.311.03.03 | MOBILIARIO EM GERAL | GAVETEIRO MADEIRA 4 GAVETAS | 2024-06-26 | BOM | 033480 | UORG : 033480 - UNIDADE DE ANALISES CLINICAS ANATOMIA PATOLOGICA
33296814 | 0000320149 | 12.311.03.03 | MOBILIARIO EM GERAL | ARMARIO MADEIRA PRATELEIRAS INTERNAS REGULAVEIS | 2024-06-26 | BOM | 033480 | UORG : 033480 - UNIDADE DE ANALISES CLINICAS ANATOMIA PATOLOGICA
33296815 | 0000320150 | 12.311.03.03 | MOBILIARIO EM GERAL | ARQUIVO ARQUIVO DE AÇO COM 8 GAVETAS | 2024-06-26 | BOM | 033480 | UORG : 033480 - UNIDADE DE ANALISES CLINICAS ANATOMIA PATOLOGICA
33296816 | 0000320151 | 12.311.03.03 | MOBILIARIO EM GERAL | ARQUIVO ARQUIVO DE AÇO COM 10 GAVETAS | 2024-06-26 | BOM | 033480 | UORG : 033480 - UNIDADE DE ANALISES CLINICAS ANATOMIA PATOLOGICA
33296817 | 0000320155 | 12.311.03.03 | MOBILIARIO EM GERAL | BANQUETA BANQUETA DE FERRO | 2024-06-26 | BOM | 033480 | UORG : 033480 - UNIDADE DE ANALISES CLINICAS ANATOMIA PATOLOGICA
33296819 | 0000320161 | 12.311.03.03 | MOBILIARIO EM GERAL | MESA MESA ESCRITORIO TAMPO EM FORMICA, COM PRATELEIRA | 2024-06-26 | BOM | 033480 | UORG : 033480 - UNIDADE DE ANALISES CLINICAS ANATOMIA PATOLOGICA
33296820 | 0000320163 | 12.311.03.03 | MOBILIARIO EM GERAL | MESA MESA ESCRITORIO C/GAVETA | 2024-06-26 | BOM | 033480 | UORG : 033480 - UNIDADE DE ANALISES CLINICAS ANATOMIA PATOLOGICA
33296821 | 0000320167 | 12.311.03.03 | MOBILIARIO EM GERAL | CADEIRA CADEIRA GIRATORIA ESTOFADA,COM RODIZIOS, SEM BRACOS REV. COURVIM PRETO/REGU L. ASSENTO-ENCOSTO/5 HA | 2024-06-26 | BOM | 033480 | UORG : 033480 - UNIDADE DE ANALISES CLINICAS ANATOMIA PATOLOGICA
33296822 | 0000320171 | 12.311.03.03 | MOBILIARIO EM GERAL | BALCAO BALCAO DE MADEIRA COM 8 PORTAS | 2024-06-26 | BOM | 033480 | UORG : 033480 - UNIDADE DE ANALISES CLINICAS ANATOMIA PATOLOGICA
33296823 | 0000320176 | 12.311.03.03 | MOBILIARIO EM GERAL | ARQUIVO ARQUIVO DE AÇO TAS DUPLAS | 2024-06-26 | BOM | 033480 | UORG : 033480 - UNIDADE DE ANALISES CLINICAS ANATOMIA PATOLOGICA
33296824 | 0000320178 | 12.311.03.03 | MOBILIARIO EM GERAL | MESA MADEIRA C/RODIZIOS | 2024-06-26 | BOM | 033480 | UORG : 033480 - UNIDADE DE ANALISES CLINICAS ANATOMIA PATOLOGICA
33296826 | 0000320185 | 12.311.03.03 | MOBILIARIO EM GERAL | CADEIRA CADEIRA GIRATORIA alta | 2024-06-26 | BOM | 033480 | UORG : 033480 - UNIDADE DE ANALISES CLINICAS ANATOMIA PATOLOGICA
33296828 | 0000320200 | 12.311.03.03 | MOBILIARIO EM GERAL | CADEIRA CADEIRA GIRATORIA alta | 2024-06-26 | BOM | 033480 | UORG : 033480 - UNIDADE DE ANALISES CLINICAS ANATOMIA PATOLOGICA
33296830 | 0000320219 | 12.311.03.03 | MOBILIARIO EM GERAL | CADEIRA CADEIRA GIRATORIA ESTOFADA,COM RODIZIOS, SEM BRACOS REV. COURVIM PRETO/REGU L. ASSENTO-ENCOSTO/5 HA | 2024-06-26 | BOM | 033480 | UORG : 033480 - UNIDADE DE ANALISES CLINICAS ANATOMIA PATOLOGICA
33296831 | 0000320221 | 12.311.03.03 | MOBILIARIO EM GERAL | CADEIRA CADEIRA GIRATORIA ESTOFADA,COM RODIZIOS, SEM BRACOS REV. COURVIM PRETO/REGU L. ASSENTO-ENCOSTO/5 HA | 2024-06-26 | BOM | 033480 | UORG : 033480 - UNIDADE DE ANALISES CLINICAS ANATOMIA PATOLOGICA
33296832 | 0000320222 | 12.311.03.03 | MOBILIARIO EM GERAL | CADEIRA CADEIRA GIRATORIA ESTOFADA,COM RODIZIOS, SEM BRACOS | 2024-06-26 | BOM | 033480 | UORG : 033480 - UNIDADE DE ANALISES CLINICAS ANATOMIA PATOLOGICA
33296836 | 0000320248 | 12.311.03.03 | MOBILIARIO EM GERAL | CADEIRA FIXA EM ACO | 2024-06-26 | BOM | 033480 | UORG : 033480 - UNIDADE DE ANALISES CLINICAS ANATOMIA PATOLOGICA
33296837 | 0000320254 | 12.311.03.03 | MOBILIARIO EM GERAL | BANQUETA EM MADEIRA S. 54 SALA 634 | 2024-06-26 | BOM | 033480 | UORG : 033480 - UNIDADE DE ANALISES CLINICAS ANATOMIA PATOLOGICA
33296840 | 0000320261 | 12.311.03.03 | MOBILIARIO EM GERAL | MESA MESA ESCRITORIO C/GAVETA | 2024-06-26 | RECUPERÁVEL | 033480 | UORG : 033480 - UNIDADE DE ANALISES CLINICAS ANATOMIA PATOLOGICA
33296842 | 0000320267 | 12.311.03.03 | MOBILIARIO EM GERAL | ARMARIO MADEIRA C/PORTAS | 2024-06-26 | RECUPERÁVEL | 033480 | UORG : 033480 - UNIDADE DE ANALISES CLINICAS ANATOMIA PATOLOGICA
33296843 | 0000320268 | 12.311.03.03 | MOBILIARIO EM GERAL | BANQUETA BANQUETA ESTOFADA, COURINO | 2024-06-26 | BOM | 033480 | UORG : 033480 - UNIDADE DE ANALISES CLINICAS ANATOMIA PATOLOGICA
33296844 | 0000320269 | 12.311.03.03 | MOBILIARIO EM GERAL | BANQUETA BANQUETA A METALICA FLS 30 SALA 132 | 2024-06-26 | BOM | 033480 | UORG : 033480 - UNIDADE DE ANALISES CLINICAS ANATOMIA PATOLOGICA
33296845 | 0000320278 | 12.311.03.03 | MOBILIARIO EM GERAL | BANCADA BANCADA DE MADEIRA FIXA | 2024-06-26 | BOM | 033480 | UORG : 033480 - UNIDADE DE ANALISES CLINICAS ANATOMIA PATOLOGICA
33296846 | 0000320283 | 12.311.03.03 | MOBILIARIO EM GERAL | ARMARIO MADEIRA MDF | 2024-06-26 | BOM | 033479 | UORG : 033479 - UNIDADE DE DIAGNOSTICOS ESPECIALIZADOS
33296847 | 0000320292 | 12.311.03.03 | MOBILIARIO EM GERAL | BANQUETA EM MADEIRA MDF, COR BEGE, FIXA | 2025-06-12 | BOM | 033499 | UORG : 033499 - UNIDADE DA SAUDE DA MULHER
33296848 | 0000320297 | 12.311.03.03 | MOBILIARIO EM GERAL | CADEIRA CADEIRA GIRATORIA ESTOFADA,COM RODIZIOS, SEM BRACOS REV. COURVIM PRETO/REGU L. ASSENTO-ENCOSTO/5 HA | 2024-06-26 | BOM | 033480 | UORG : 033480 - UNIDADE DE ANALISES CLINICAS ANATOMIA PATOLOGICA
33296849 | 0000320300 | 12.311.03.03 | MOBILIARIO EM GERAL | CADEIRA CADEIRA GIRATORIA ESTOFADA, COM RODIZIOS, SEM BRACOS | 2024-06-26 | RECUPERÁVEL | 033480 | UORG : 033480 - UNIDADE DE ANALISES CLINICAS ANATOMIA PATOLOGICA
33296851 | 0000320508 | 12.311.03.03 | MOBILIARIO EM GERAL | CADEIRA CADEIRA GIRATORIA COM RODIZIOS, SEM BRACOS CADEIRA CAIXA p/BANCADA,PRETO | 2024-06-26 | BOM | 033480 | UORG : 033480 - UNIDADE DE ANALISES CLINICAS ANATOMIA PATOLOGICA
33296852 | 0000320513 | 12.311.03.03 | MOBILIARIO EM GERAL | BANQUETA EM MADEIRA S.5 - SALA DE COLETA -EM FORMICA | 2024-06-26 | BOM | 033480 | UORG : 033480 - UNIDADE DE ANALISES CLINICAS ANATOMIA PATOLOGICA
33296857 | 0000320539 | 12.311.03.03 | MOBILIARIO EM GERAL | ARMARIO MADEIRA C/ 2 PORTAS | 2024-06-26 | BOM | 033480 | UORG : 033480 - UNIDADE DE ANALISES CLINICAS ANATOMIA PATOLOGICA
33296858 | 0000320545 | 12.311.03.03 | MOBILIARIO EM GERAL | MESA MESA ESCRITORIO MDF | 2024-06-26 | BOM | 033480 | UORG : 033480 - UNIDADE DE ANALISES CLINICAS ANATOMIA PATOLOGICA
33296859 | 0000320549 | 12.311.03.03 | MOBILIARIO EM GERAL | CADEIRA CADEIRA GIRATORIA ESTOFADA, COM RODIZIOS, SEM BRACOS | 2024-06-25 | OCIOSO | 033496 | UORG : 033496 - UNIDADE DE CABECA E PESCOCO
33296860 | 0000320551 | 12.311.03.03 | MOBILIARIO EM GERAL | BALCAO BALCAO DE MADEIRA COM 8 PORTAS | 2024-06-26 | BOM | 033480 | UORG : 033480 - UNIDADE DE ANALISES CLINICAS ANATOMIA PATOLOGICA
33296862 | 0000320553 | 12.311.03.03 | MOBILIARIO EM GERAL | MESA MESA ESCRITORIO MDF | 2024-06-26 | BOM | 033480 | UORG : 033480 - UNIDADE DE ANALISES CLINICAS ANATOMIA PATOLOGICA
33296864 | 0000320561 | 12.311.03.03 | MOBILIARIO EM GERAL | MESA MESA ESCRITORIO C/GAVETAS | 2024-06-26 | BOM | 033480 | UORG : 033480 - UNIDADE DE ANALISES CLINICAS ANATOMIA PATOLOGICA
33296865 | 0000320562 | 12.311.03.03 | MOBILIARIO EM GERAL | MESA MESA ESCRITORIO 02 GAVETAS | 2024-06-26 | BOM | 033480 | UORG : 033480 - UNIDADE DE ANALISES CLINICAS ANATOMIA PATOLOGICA
33296866 | 0000320563 | 12.311.03.03 | MOBILIARIO EM GERAL | MESA MESA ESCRITORIO MDF | 2024-06-25 | BOM | 033513 | UORG : 033513 - UNIDADE DE DISPENSACAO FARMACEUTICA
33296867 | 0000320565 | 12.311.03.03 | MOBILIARIO EM GERAL | ARMARIO MADEIRA COM 2 GAVETAS | 2024-06-26 | BOM | 033480 | UORG : 033480 - UNIDADE DE ANALISES CLINICAS ANATOMIA PATOLOGICA
33296868 | 0000320572 | 12.311.03.03 | MOBILIARIO EM GERAL | ARMARIO MADEIRA MDF | 2024-06-21 | RECUPERÁVEL | 033485 | UORG : 033485 - UNIDADE DE PRODUCAO E DISTRIBUICAO DE REFEICAO
33296869 | 0000320573 | 12.311.03.03 | MOBILIARIO EM GERAL | MESA MESA ESCRITORIO MDF | 2024-06-18 | BOM | 033521 | UORG : 033521 - SETOR DE GESTAO DA QUALIDADE
33296870 | 0000320574 | 12.311.03.03 | MOBILIARIO EM GERAL | MESA MESA ESCRITORIO MDF | 2024-06-26 | BOM | 033480 | UORG : 033480 - UNIDADE DE ANALISES CLINICAS ANATOMIA PATOLOGICA
33296871 | 0000320575 | 12.311.03.03 | MOBILIARIO EM GERAL | BALCAO BALCAO DE MADEIRA MDF | 2024-06-26 | BOM | 033480 | UORG : 033480 - UNIDADE DE ANALISES CLINICAS ANATOMIA PATOLOGICA
33296872 | 0000320577 | 12.311.03.03 | MOBILIARIO EM GERAL | BALCAO BALCAO DE MADEIRA E 4 PORTAS | 2024-06-26 | RECUPERÁVEL | 033480 | UORG : 033480 - UNIDADE DE ANALISES CLINICAS ANATOMIA PATOLOGICA
33296874 | 0000320591 | 12.311.03.03 | MOBILIARIO EM GERAL | GAVETEIRO MADEIRA COM 3 GAVETAS | 2024-06-21 | BOM | 033450 | UORG : 033450 - UNIDADE DE FISCALIZACAO ADMINISTRATIVA DE CONTRATO
33296875 | 0000320599 | 12.311.03.03 | MOBILIARIO EM GERAL | CADEIRA CADEIRA GIRATORIA ESTOFADA,COM RODIZIOS, SEM BRACOS | 2024-06-26 | BOM | 033480 | UORG : 033480 - UNIDADE DE ANALISES CLINICAS ANATOMIA PATOLOGICA
33296878 | 0000320676 | 12.311.03.03 | MOBILIARIO EM GERAL | MESA MESA ESCRITORIO FORMICA | 2024-06-26 | BOM | 033480 | UORG : 033480 - UNIDADE DE ANALISES CLINICAS ANATOMIA PATOLOGICA
33296880 | 0000320683 | 12.311.03.03 | MOBILIARIO EM GERAL | LONGARINA LONGARINA METALICA, CONJUNTO COM 5 LUGARES | 2024-06-26 | BOM | 033484 | UORG : 033484 - UNIDADE MULTIPROFISSIONAL
33296881 | 0000320684 | 12.311.03.03 | MOBILIARIO EM GERAL | CADEIRA FIXA S/BRACOS, ESTRUTURA METALICA, CO NJ. COM 2 LUGARES | 2024-06-26 | BOM | 033484 | UORG : 033484 - UNIDADE MULTIPROFISSIONAL
33296882 | 0000320695 | 12.311.03.03 | MOBILIARIO EM GERAL | ARMARIO . MOD GRSP-4 MARCA SCHEFFER | 2024-06-26 | BOM | 033480 | UORG : 033480 - UNIDADE DE ANALISES CLINICAS ANATOMIA PATOLOGICA
33296883 | 0000320701 | 12.311.03.03 | MOBILIARIO EM GERAL | MESA MESA ESCRITORIO MDF | 2024-06-26 | BOM | 033480 | UORG : 033480 - UNIDADE DE ANALISES CLINICAS ANATOMIA PATOLOGICA
33296884 | 0000320719 | 12.311.03.03 | MOBILIARIO EM GERAL | BANQUETA EM MADEIRA DE MADEIRA | 2024-06-26 | BOM | 033480 | UORG : 033480 - UNIDADE DE ANALISES CLINICAS ANATOMIA PATOLOGICA
33296885 | 0000320729 | 12.311.03.03 | MOBILIARIO EM GERAL | CADEIRA FIXA 03 LUGARES | 2024-06-26 | BOM | 033480 | UORG : 033480 - UNIDADE DE ANALISES CLINICAS ANATOMIA PATOLOGICA
33296886 | 0000320730 | 12.311.03.03 | MOBILIARIO EM GERAL | CADEIRA SOBRE LONGARINA - EM FORMA TO CONCHA, EM POLIPROPILENO | 2024-06-26 | BOM | 033484 | UORG : 033484 - UNIDADE MULTIPROFISSIONAL
33296887 | 0000320731 | 12.311.03.03 | MOBILIARIO EM GERAL | CADEIRA SOBRE LONGARINA - EM FORMA TO CONCHA, EM POLIPROPILENO | 2024-06-26 | BOM | 033484 | UORG : 033484 - UNIDADE MULTIPROFISSIONAL
33296888 | 0000320734 | 12.311.03.03 | MOBILIARIO EM GERAL | LONGARINA LONGARINA COM 3 ASSENTOS | 2024-06-26 | BOM | 033480 | UORG : 033480 - UNIDADE DE ANALISES CLINICAS ANATOMIA PATOLOGICA
33296889 | 0000320735 | 12.311.03.03 | MOBILIARIO EM GERAL | LONGARINA LONGARINA COM 3 ASSENTOS | 2024-06-26 | RECUPERÁVEL | 033480 | UORG : 033480 - UNIDADE DE ANALISES CLINICAS ANATOMIA PATOLOGICA
33296890 | 0000320737 | 12.311.03.03 | MOBILIARIO EM GERAL | LONGARINA LONGARINA EM FORMA TO CONCHA, EM POLIPROPILENO, CONJUGADA P/3 LUGARES | 2024-06-26 | BOM | 033480 | UORG : 033480 - UNIDADE DE ANALISES CLINICAS ANATOMIA PATOLOGICA
33296891 | 0000320738 | 12.311.03.03 | MOBILIARIO EM GERAL | CADEIRA FIXA ONJUGADA PARA 3 LUGARES | 2024-06-26 | BOM | 033480 | UORG : 033480 - UNIDADE DE ANALISES CLINICAS ANATOMIA PATOLOGICA
33296892 | 0000320740 | 12.311.03.03 | MOBILIARIO EM GERAL | CADEIRA SOBRE LONGARINA - EM FORMA TO CONCHA, EM POLIPROPILENO | 2024-06-26 | BOM | 033480 | UORG : 033480 - UNIDADE DE ANALISES CLINICAS ANATOMIA PATOLOGICA
33296895 | 0000320763 | 12.311.03.03 | MOBILIARIO EM GERAL | MESA MESA ESCRITORIO redonda | 2024-06-24 | BOM | 033504 | UORG : 033504 - UNIDADE DA CRIANCA E DO ADOLESCENTE
33296896 | 0000320764 | 12.311.03.03 | MOBILIARIO EM GERAL | MESA MESA ESCRITORIO MDF | 2024-06-21 | BOM | 033485 | UORG : 033485 - UNIDADE DE PRODUCAO E DISTRIBUICAO DE REFEICAO
33296898 | 0000320774 | 12.311.03.03 | MOBILIARIO EM GERAL | MESA MESA ESCRITORIO MDF | 2024-06-26 | BOM | 033495 | UORG : 033495 - UNIDADE DE CLINICA MEDICA
33296901 | 0000320787 | 12.311.03.03 | MOBILIARIO EM GERAL | GAVETEIRO MADEIRA MDF, COR BEGE | 2024-06-25 | BOM | 033465 | UORG : 033465 - UNIDADE DE SAUDE MENTAL
33296902 | 0000320788 | 12.311.03.03 | MOBILIARIO EM GERAL | CADEIRA FIXA CADEIRA DE MADEIRA | 2024-06-25 | RECUPERÁVEL | 033465 | UORG : 033465 - UNIDADE DE SAUDE MENTAL
33296904 | 0000320795 | 12.311.03.03 | MOBILIARIO EM GERAL | CADEIRA CADEIRA GIRATORIA GIRATORIA, ESTOFADA | 2024-06-18 | BOM | 033462 | UORG : 033462 - SETOR DE INFRAESTRUTURA FISICA
33296908 | 0000320840 | 12.311.03.03 | MOBILIARIO EM GERAL | MESA MESA ESCRITORIO MDF | 2024-06-21 | BOM | 045738 | UORG : 045738 - UNIDADE DE HOSPITALIDADE
33296910 | 0000320854 | 12.311.03.03 | MOBILIARIO EM GERAL | BANQUETA EM MADEIRA MDF, COR BEGE, FIXA | 2024-06-26 | BOM | 033502 | UORG : 033502 - UNIDADE DE OBSTETRICIA
33296912 | 0000320866 | 12.311.03.03 | MOBILIARIO EM GERAL | BANQUETA EM MADEIRA MDF, COR BEGE, FIXA | 2024-06-25 | BOM | 033497 | UORG : 033497 - UNIDADE DE CARDIOLOGIA E CIRURGIA CARDIOVASCULAR E
33296915 | 0000320878 | 12.311.03.03 | MOBILIARIO EM GERAL | MESA MESA ESCRITORIO MDF | 2024-06-26 | BOM | 033480 | UORG : 033480 - UNIDADE DE ANALISES CLINICAS ANATOMIA PATOLOGICA
33296916 | 0000320880 | 12.311.03.03 | MOBILIARIO EM GERAL | BANCADA ACO INOX BANCO DE INOX | 2024-06-26 | BOM | 033499 | UORG : 033499 - UNIDADE DA SAUDE DA MULHER
33296917 | 0000320882 | 12.311.03.03 | MOBILIARIO EM GERAL | MESA AÇO INOX | 2024-06-26 | BOM | 033502 | UORG : 033502 - UNIDADE DE OBSTETRICIA
33296918 | 0000320895 | 12.311.03.03 | MOBILIARIO EM GERAL | MESA AÇO INOX | 2024-06-26 | BOM | 033499 | UORG : 033499 - UNIDADE DA SAUDE DA MULHER
33296919 | 0000320926 | 12.311.03.03 | MOBILIARIO EM GERAL | MESA AÇO INOX | 2024-06-26 | BOM | 033502 | UORG : 033502 - UNIDADE DE OBSTETRICIA
33296920 | 0000320927 | 12.311.03.03 | MOBILIARIO EM GERAL | BANQUETA EM MADEIRA MDF, COR BEGE, FIXA | 2024-06-26 | BOM | 033502 | UORG : 033502 - UNIDADE DE OBSTETRICIA
33296921 | 0000320945 | 12.311.03.03 | MOBILIARIO EM GERAL | MESA MESA ESCRITORIO C/GAVETAS | 2024-06-26 | BOM | 033502 | UORG : 033502 - UNIDADE DE OBSTETRICIA
33296922 | 0000320948 | 12.311.03.03 | MOBILIARIO EM GERAL | QUADRO MURAL MURAL MADEIRA | 2024-06-25 | BOM | 033465 | UORG : 033465 - UNIDADE DE SAUDE MENTAL
33296923 | 0000320951 | 12.311.03.03 | MOBILIARIO EM GERAL | LONGARINA LONGARINA C/ 5 LUGARES CONCHA COR BRANCA | 2024-06-18 | BOM | 033479 | UORG : 033479 - UNIDADE DE DIAGNOSTICOS ESPECIALIZADOS
33296925 | 0000320990 | 12.311.03.03 | MOBILIARIO EM GERAL | LONGARINA LONGARINA C/ 4 LUGARES CONCHA COR BRANCA | 2024-06-25 | BOM | 033499 | UORG : 033499 - UNIDADE DA SAUDE DA MULHER
33296926 | 0000320992 | 12.311.03.03 | MOBILIARIO EM GERAL | CADEIRA SOBRE LONGARINA - EM FORMA TO CONCHA, EM POLIPROPILENO | 2024-06-25 | BOM | 033499 | UORG : 033499 - UNIDADE DA SAUDE DA MULHER
33296927 | 0000320997 | 12.311.03.03 | MOBILIARIO EM GERAL | MESA AÇO INOX | 2024-06-25 | BOM | 033488 | UORG : 033488 - UNIDADE DE AMBULATORIO
33296931 | 0000321019 | 12.311.03.03 | MOBILIARIO EM GERAL | CADEIRA SOBRE LONGARINA - FIXA | 2024-06-26 | BOM | 033499 | UORG : 033499 - UNIDADE DA SAUDE DA MULHER
33296933 | 0000321032 | 12.311.03.03 | MOBILIARIO EM GERAL | ARMARIO MADEIRA 06 PORTAS DE ABRIR MED 3,67 X 0,45 X 1,46 M | 2024-06-25 | BOM | 033488 | UORG : 033488 - UNIDADE DE AMBULATORIO
33296936 | 0000321045 | 12.311.03.03 | MOBILIARIO EM GERAL | MESA AÇO INOX | 2024-06-25 | BOM | 033488 | UORG : 033488 - UNIDADE DE AMBULATORIO
33296939 | 0000321052 | 12.311.03.03 | MOBILIARIO EM GERAL | CADEIRA SOBRE LONGARINA - EM FORMA TO CONCHA, EM POLIPROPILENO | 2024-06-26 | BOM | 033499 | UORG : 033499 - UNIDADE DA SAUDE DA MULHER
33296941 | 0000321057 | 12.311.03.03 | MOBILIARIO EM GERAL | MESA AÇO INOX | 2024-06-26 | BOM | 033502 | UORG : 033502 - UNIDADE DE OBSTETRICIA
33296942 | 0000321059 | 12.311.03.03 | MOBILIARIO EM GERAL | BANQUETA BANQUETA ESTOFADA, COURINO | 2024-06-26 | BOM | 033502 | UORG : 033502 - UNIDADE DE OBSTETRICIA
33296944 | 0000321063 | 12.311.03.03 | MOBILIARIO EM GERAL | CADEIRA SOBRE LONGARINA - FIXA | 2024-06-26 | BOM | 033502 | UORG : 033502 - UNIDADE DE OBSTETRICIA
33296945 | 0000321064 | 12.311.03.03 | MOBILIARIO EM GERAL | MESA MESA ESCRITORIO MDF | 2024-06-25 | BOM | 033488 | UORG : 033488 - UNIDADE DE AMBULATORIO
33296946 | 0000321066 | 12.311.03.03 | MOBILIARIO EM GERAL | CADEIRA SOBRE LONGARINA - CADEIRA | 2024-06-26 | BOM | 033502 | UORG : 033502 - UNIDADE DE OBSTETRICIA
33296947 | 0000321068 | 12.311.03.03 | MOBILIARIO EM GERAL | CADEIRA SOBRE LONGARINA - EM FORMA TO CONCHA, EM POLIPROPILENO | 2024-06-25 | BOM | 033499 | UORG : 033499 - UNIDADE DA SAUDE DA MULHER
33296949 | 0000321096 | 12.311.03.03 | MOBILIARIO EM GERAL | MESA AÇO INOX | 2024-06-25 | BOM | 033488 | UORG : 033488 - UNIDADE DE AMBULATORIO
33296950 | 0000321098 | 12.311.03.03 | MOBILIARIO EM GERAL | CADEIRA SOBRE LONGARINA - EM FORMA TO CONCHA, EM POLIPROPILENO | 2024-06-25 | BOM | 033488 | UORG : 033488 - UNIDADE DE AMBULATORIO
33296951 | 0000321102 | 12.311.03.03 | MOBILIARIO EM GERAL | BANQUETA BANQUETA E ENCOSTO ESTOFADO, REGULAVEL, COM RODIZIOS E APOIO p/OS PE S FLS. 78 | 2024-06-26 | BOM | 033499 | UORG : 033499 - UNIDADE DA SAUDE DA MULHER
33296953 | 0000321114 | 12.311.03.03 | MOBILIARIO EM GERAL | MESA MESA ESCRITORIO MDF | 2024-06-26 | BOM | 033499 | UORG : 033499 - UNIDADE DA SAUDE DA MULHER
33296954 | 0000321117 | 12.311.03.03 | MOBILIARIO EM GERAL | CADEIRA FIXA CADEIRA COM CARRINHO | 2024-06-26 | BOM | 033502 | UORG : 033502 - UNIDADE DE OBSTETRICIA
33296955 | 0000321120 | 12.311.03.03 | MOBILIARIO EM GERAL | CADEIRA CADEIRA GIRATORIA GIRATORIA, ESTOFADA | 2024-06-18 | BOM | 033457 | UORG : 033457 - UNIDADE DE ALMOXARIFADO E CONTROLE DE ESTOQUE
33296956 | 0000321144 | 12.311.03.03 | MOBILIARIO EM GERAL | CADEIRA CADEIRA GIRATORIA STOFADA, COM RODIZIOS, SEM BRACOS | 2024-06-26 | BOM | 033480 | UORG : 033480 - UNIDADE DE ANALISES CLINICAS ANATOMIA PATOLOGICA
33296958 | 0000321174 | 12.311.03.03 | MOBILIARIO EM GERAL | BANQUETA BANQUETA ESTOFADA, ENCONSTO ALTO | 2024-06-26 | BOM | 033480 | UORG : 033480 - UNIDADE DE ANALISES CLINICAS ANATOMIA PATOLOGICA
33296959 | 0000321199 | 12.311.03.03 | MOBILIARIO EM GERAL | MESA MESA ESCRITORIO ESTRUTURA METALICA | 2024-06-26 | BOM | 033480 | UORG : 033480 - UNIDADE DE ANALISES CLINICAS ANATOMIA PATOLOGICA
33296960 | 0000321200 | 12.311.03.03 | MOBILIARIO EM GERAL | MESA MESA ESCRITORIO EM AGLOMERADO REVEST. EM LAMINADO | 2024-06-26 | BOM | 033480 | UORG : 033480 - UNIDADE DE ANALISES CLINICAS ANATOMIA PATOLOGICA
33296961 | 0000321201 | 12.311.03.03 | MOBILIARIO EM GERAL | GAVETEIRO MADEIRA MDF, COR BEGE | 2024-06-26 | BOM | 033480 | UORG : 033480 - UNIDADE DE ANALISES CLINICAS ANATOMIA PATOLOGICA
33296962 | 0000321212 | 12.311.03.03 | MOBILIARIO EM GERAL | CADEIRA FIXA EM FORMATO CONCHA | 2024-06-25 | BOM | 033488 | UORG : 033488 - UNIDADE DE AMBULATORIO
33296963 | 0000321249 | 12.311.03.03 | MOBILIARIO EM GERAL | CADEIRA SOBRE LONGARINA - EM FORMATO CONCHA, EM POLIPROPILENO | 2024-06-26 | BOM | 033502 | UORG : 033502 - UNIDADE DE OBSTETRICIA
33296964 | 0000321250 | 12.311.03.03 | MOBILIARIO EM GERAL | CADEIRA SOBRE LONGARINA - EM FORMATO CONCHA, EM POLIPROPILENO | 2024-06-25 | BOM | 033488 | UORG : 033488 - UNIDADE DE AMBULATORIO
33296967 | 0000321270 | 12.311.03.03 | MOBILIARIO EM GERAL | MESA AÇO INOX | 2024-06-25 | BOM | 033496 | UORG : 033496 - UNIDADE DE CABECA E PESCOCO
33296969 | 0000321298 | 12.311.03.03 | MOBILIARIO EM GERAL | BANQUETA BANQUETA ACO, FIXA | 2024-06-25 | BOM | 033488 | UORG : 033488 - UNIDADE DE AMBULATORIO
33296970 | 0000321300 | 12.311.03.03 | MOBILIARIO EM GERAL | CADEIRA SOBRE LONGARINA - EM FORMATO CONCHA, EM POLIPROPILENO | 2024-06-25 | BOM | 033488 | UORG : 033488 - UNIDADE DE AMBULATORIO
33296971 | 0000321315 | 12.311.03.03 | MOBILIARIO EM GERAL | MESA AÇO INOX | 2024-06-26 | BOM | 033502 | UORG : 033502 - UNIDADE DE OBSTETRICIA
33296974 | 0000321322 | 12.311.03.03 | MOBILIARIO EM GERAL | MESA AÇO MESA AUXILIAR INOX | 2024-06-25 | BOM | 033488 | UORG : 033488 - UNIDADE DE AMBULATORIO
33296975 | 0000321326 | 12.311.03.03 | MOBILIARIO EM GERAL | CADEIRA SOBRE LONGARINA - EM FORMATO CONCHA, EM POLIPROPILENO | 2024-06-26 | BOM | 033499 | UORG : 033499 - UNIDADE DA SAUDE DA MULHER
33296976 | 0000321327 | 12.311.03.03 | MOBILIARIO EM GERAL | CADEIRA SOBRE LONGARINA - EM FORMATO CONCHA, EM POLIPROPILENO | 2024-06-25 | BOM | 033488 | UORG : 033488 - UNIDADE DE AMBULATORIO
33296978 | 0000321338 | 12.311.03.03 | MOBILIARIO EM GERAL | CADEIRA SOBRE LONGARINA - EM FORMATO CONCHA, EM POLIPROPILENO | 2024-06-25 | BOM | 033488 | UORG : 033488 - UNIDADE DE AMBULATORIO
33296979 | 0000321342 | 12.311.03.03 | MOBILIARIO EM GERAL | BANQUETA EM MADEIRA MDF, COR BEGE, FIXA | 2024-06-25 | BOM | 033488 | UORG : 033488 - UNIDADE DE AMBULATORIO
33296982 | 0000321355 | 12.311.03.03 | MOBILIARIO EM GERAL | CADEIRA SOBRE LONGARINA - FIXA | 2024-06-26 | BOM | 033499 | UORG : 033499 - UNIDADE DA SAUDE DA MULHER
33296983 | 0000321361 | 12.311.03.03 | MOBILIARIO EM GERAL | POLTRONA POLTRONA ESTOFADA PARA 1 LUGAR, ESTRUTURA METALICA COM BRAcOS. ESTRUTURA METALICA MARCA LAPALU | 2024-06-18 | BOM | 033462 | UORG : 033462 - SETOR DE INFRAESTRUTURA FISICA
33296985 | 0000321376 | 12.311.03.03 | MOBILIARIO EM GERAL | CADEIRA CADEIRA GIRATORIA GIRATORIA, ESTOFADA | 2024-06-25 | BOM | 033491 | UORG : 033491 - UNIDADE DE BANCO DE SANGUE
33296986 | 0000321377 | 12.311.03.03 | MOBILIARIO EM GERAL | CADEIRA CADEIRA GIRATORIA GIRATORIA, ESTOFADA | 2024-06-25 | BOM | 033491 | UORG : 033491 - UNIDADE DE BANCO DE SANGUE
33296987 | 0000321379 | 12.311.03.03 | MOBILIARIO EM GERAL | BANCADA BANCADA DE MADEIRA FIXA | 2024-06-25 | BOM | 033491 | UORG : 033491 - UNIDADE DE BANCO DE SANGUE
33296988 | 0000321383 | 12.311.03.03 | MOBILIARIO EM GERAL | ESTANTE DE AÇO RATELEIRAS REGULAVEIS C/6 BAND EJAS | 2024-06-25 | BOM | 033491 | UORG : 033491 - UNIDADE DE BANCO DE SANGUE
33296993 | 0000321394 | 12.311.03.03 | MOBILIARIO EM GERAL | BANCADA BANCADA DE MADEIRA 2 DIVISORIAS | 2024-06-25 | BOM | 033491 | UORG : 033491 - UNIDADE DE BANCO DE SANGUE
33296994 | 0000321396 | 12.311.03.03 | MOBILIARIO EM GERAL | BANCADA BANCADA DE MADEIRA 1 DIVISORIAS | 2024-06-25 | BOM | 033491 | UORG : 033491 - UNIDADE DE BANCO DE SANGUE
33296995 | 0000321399 | 12.311.03.03 | MOBILIARIO EM GERAL | ESTANTE DE AÇO RATELEIRAS REGULAVEIS C/6 BAND EJAS | 2024-06-25 | BOM | 033491 | UORG : 033491 - UNIDADE DE BANCO DE SANGUE
33296996 | 0000321400 | 12.311.03.03 | MOBILIARIO EM GERAL | ESTANTE DE AÇO RATELEIRAS REGULAVEIS C/6 BAND EJAS | 2024-06-25 | BOM | 033491 | UORG : 033491 - UNIDADE DE BANCO DE SANGUE
33296997 | 0000321401 | 12.311.03.03 | MOBILIARIO EM GERAL | ESTANTE DE AÇO RATELEIRAS REGULAVEIS COM 7 BA NDEJAS | 2024-06-25 | BOM | 033491 | UORG : 033491 - UNIDADE DE BANCO DE SANGUE
33296998 | 0000321402 | 12.311.03.03 | MOBILIARIO EM GERAL | ESTANTE DE AÇO RATELEIRAS REGULAVEIS COM 7 BA NDEJAS | 2024-06-25 | BOM | 033491 | UORG : 033491 - UNIDADE DE BANCO DE SANGUE
33296999 | 0000321403 | 12.311.03.03 | MOBILIARIO EM GERAL | ARMARIO MADEIRA ARMARIO EM FORMICA BEGE FOSCA C/ 3 PORTAS E 4 GAVETAS | 2024-06-25 | BOM | 033491 | UORG : 033491 - UNIDADE DE BANCO DE SANGUE
33297000 | 0000321409 | 12.311.03.03 | MOBILIARIO EM GERAL | ESTANTE DE AÇO PRATELEIRA EM ACO PARA ARQUIVO | 2024-06-25 | BOM | 033491 | UORG : 033491 - UNIDADE DE BANCO DE SANGUE
33297003 | 0000321417 | 12.311.03.03 | MOBILIARIO EM GERAL | CADEIRA SOBRE LONGARINA - EM FORMATO CONCHA, EM POLIPROPILENO | 2024-06-25 | BOM | 033491 | UORG : 033491 - UNIDADE DE BANCO DE SANGUE
33297004 | 0000321422 | 12.311.03.03 | MOBILIARIO EM GERAL | CADEIRA FIXA S/BRACOS | 2024-06-25 | BOM | 033491 | UORG : 033491 - UNIDADE DE BANCO DE SANGUE
33297005 | 0000321424 | 12.311.03.03 | MOBILIARIO EM GERAL | CADEIRA FIXA LS 9 | 2024-06-25 | BOM | 033491 | UORG : 033491 - UNIDADE DE BANCO DE SANGUE
33297007 | 0000321429 | 12.311.03.03 | MOBILIARIO EM GERAL | CADEIRA FIXA S/BRACOS | 2024-06-25 | BOM | 033491 | UORG : 033491 - UNIDADE DE BANCO DE SANGUE
33297008 | 0000321430 | 12.311.03.03 | MOBILIARIO EM GERAL | ARMARIO MADEIRA ARMARIO EM FORMICA BRANCO C/ 2PORTAS C/ CHAVE | 2024-06-25 | BOM | 033491 | UORG : 033491 - UNIDADE DE BANCO DE SANGUE
33297009 | 0000321431 | 12.311.03.03 | MOBILIARIO EM GERAL | MESA MESA ESCRITORIO MDF | 2024-06-25 | BOM | 033491 | UORG : 033491 - UNIDADE DE BANCO DE SANGUE
33297010 | 0000321432 | 12.311.03.03 | MOBILIARIO EM GERAL | MESA MESA ESCRITORIO MDF | 2024-06-25 | BOM | 033497 | UORG : 033497 - UNIDADE DE CARDIOLOGIA E CIRURGIA CARDIOVASCULAR E
33297011 | 0000321433 | 12.311.03.03 | MOBILIARIO EM GERAL | ARMARIO MADEIRA 8 PORTAS | 2024-06-25 | BOM | 033491 | UORG : 033491 - UNIDADE DE BANCO DE SANGUE
33297012 | 0000321434 | 12.311.03.03 | MOBILIARIO EM GERAL | BANCADA BANCADA DE MADEIRA FIXA | 2024-06-25 | BOM | 033491 | UORG : 033491 - UNIDADE DE BANCO DE SANGUE
33297013 | 0000321435 | 12.311.03.03 | MOBILIARIO EM GERAL | BANCADA BANCADA DE MADEIRA PARA COMPUTADOR | 2024-06-25 | BOM | 033491 | UORG : 033491 - UNIDADE DE BANCO DE SANGUE
33297014 | 0000321436 | 12.311.03.03 | MOBILIARIO EM GERAL | ARMARIO MADEIRA EM FORMICA, COM 01 PORTA DE ABRIR FLS 32 - USADO PARA ME DICAMENTOS | 2024-06-25 | BOM | 033491 | UORG : 033491 - UNIDADE DE BANCO DE SANGUE
33297015 | 0000321437 | 12.311.03.03 | MOBILIARIO EM GERAL | ARMARIO MADEIRA 16 PORTAS | 2024-06-25 | BOM | 033491 | UORG : 033491 - UNIDADE DE BANCO DE SANGUE
33297016 | 0000321438 | 12.311.03.03 | MOBILIARIO EM GERAL | ARMARIO MADEIRA C/ 6 PORTAS - TIPO EMBUTIDO | 2024-06-25 | BOM | 033491 | UORG : 033491 - UNIDADE DE BANCO DE SANGUE
33297017 | 0000321439 | 12.311.03.03 | MOBILIARIO EM GERAL | ARMARIO MADEIRA EM FORMICA, COM 01 PORTA DE ABRIR FLS 10 | 2024-06-25 | BOM | 033491 | UORG : 033491 - UNIDADE DE BANCO DE SANGUE
33297018 | 0000321441 | 12.311.03.03 | MOBILIARIO EM GERAL | MESA MESA ESCRITORIO C/ 4 GAVETAS | 2024-06-25 | RECUPERÁVEL | 033491 | UORG : 033491 - UNIDADE DE BANCO DE SANGUE
33297019 | 0000321442 | 12.311.03.03 | MOBILIARIO EM GERAL | MESA MESA ESCRITORIO C/GAVETAS | 2024-06-25 | BOM | 033491 | UORG : 033491 - UNIDADE DE BANCO DE SANGUE
33297020 | 0000321443 | 12.311.03.03 | MOBILIARIO EM GERAL | CADEIRA CADEIRA GIRATORIA GIRATORIA, ESTOFADA | 2024-06-25 | BOM | 033491 | UORG : 033491 - UNIDADE DE BANCO DE SANGUE
33297022 | 0000321446 | 12.311.03.03 | MOBILIARIO EM GERAL | CADEIRA CADEIRA GIRATORIA GIRATORIA, ESTOFADA | 2024-06-25 | BOM | 033491 | UORG : 033491 - UNIDADE DE BANCO DE SANGUE
33297023 | 0000321455 | 12.311.03.03 | MOBILIARIO EM GERAL | ARMARIO MADEIRA 04 PORTAS | 2024-06-25 | BOM | 033491 | UORG : 033491 - UNIDADE DE BANCO DE SANGUE
33297024 | 0000321456 | 12.311.03.03 | MOBILIARIO EM GERAL | BANCADA BANCADA DE MADEIRA EM L 4 GAVETAS | 2024-06-25 | BOM | 033491 | UORG : 033491 - UNIDADE DE BANCO DE SANGUE
33297025 | 0000321459 | 12.311.03.03 | MOBILIARIO EM GERAL | CADEIRA FIXA S/BRACOS | 2024-06-25 | BOM | 033491 | UORG : 033491 - UNIDADE DE BANCO DE SANGUE
33297026 | 0000321460 | 12.311.03.03 | MOBILIARIO EM GERAL | CADEIRA FIXA S/BRACOS | 2024-06-25 | BOM | 033491 | UORG : 033491 - UNIDADE DE BANCO DE SANGUE
33297027 | 0000321463 | 12.311.03.03 | MOBILIARIO EM GERAL | CADEIRA SOBRE LONGARINA - EM FORMA TO CONCHA, EM POLIPROPILENO | 2025-06-12 | BOM | 033491 | UORG : 033491 - UNIDADE DE BANCO DE SANGUE
33297028 | 0000321464 | 12.311.03.03 | MOBILIARIO EM GERAL | CADEIRA SOBRE LONGARINA - EM FORMA TO CONCHA, EM POLIPROPILENO | 2024-06-25 | BOM | 033491 | UORG : 033491 - UNIDADE DE BANCO DE SANGUE
33297029 | 0000321465 | 12.311.03.03 | MOBILIARIO EM GERAL | CADEIRA SOBRE LONGARINA - EM FORMA TO CONCHA, EM POLIPROPILENO | 2024-06-25 | BOM | 033491 | UORG : 033491 - UNIDADE DE BANCO DE SANGUE
33297030 | 0000321468 | 12.311.03.03 | MOBILIARIO EM GERAL | CADEIRA SOBRE LONGARINA - EM FORMA TO CONCHA, EM POLIPROPILENO | 2024-06-25 | BOM | 033491 | UORG : 033491 - UNIDADE DE BANCO DE SANGUE
33297031 | 0000321469 | 12.311.03.03 | MOBILIARIO EM GERAL | CADEIRA SOBRE LONGARINA - EM FORMA TO CONCHA, EM POLIPROPILENO | 2024-06-25 | BOM | 033491 | UORG : 033491 - UNIDADE DE BANCO DE SANGUE
33297032 | 0000321471 | 12.311.03.03 | MOBILIARIO EM GERAL | LONGARINA LONGARINA EM FORMA TO CONCHA, EM POLIPROPILENO, CONJUGADA P/3 LUGARES | 2024-06-25 | BOM | 033491 | UORG : 033491 - UNIDADE DE BANCO DE SANGUE
33297033 | 0000321472 | 12.311.03.03 | MOBILIARIO EM GERAL | CADEIRA SOBRE LONGARINA - EM FORMA TO CONCHA, EM POLIPROPILENO | 2024-06-25 | BOM | 033491 | UORG : 033491 - UNIDADE DE BANCO DE SANGUE
33297034 | 0000321473 | 12.311.03.03 | MOBILIARIO EM GERAL | CADEIRA SOBRE LONGARINA - EM FORMA TO CONCHA, EM POLIPROPILENO | 2024-06-25 | BOM | 033491 | UORG : 033491 - UNIDADE DE BANCO DE SANGUE
33297035 | 0000321476 | 12.311.03.03 | MOBILIARIO EM GERAL | CADEIRA FIXA S/BRACOS | 2024-06-25 | BOM | 033491 | UORG : 033491 - UNIDADE DE BANCO DE SANGUE
33297036 | 0000321478 | 12.311.03.03 | MOBILIARIO EM GERAL | CADEIRA CADEIRA GIRATORIA GIRATORIA, ESTOFADA | 2024-06-25 | BOM | 033491 | UORG : 033491 - UNIDADE DE BANCO DE SANGUE
33297037 | 0000321488 | 12.311.03.03 | MOBILIARIO EM GERAL | CADEIRA SOBRE LONGARINA - EM FORMA TO CONCHA, EM POLIPROPILENO | 2024-06-25 | BOM | 033491 | UORG : 033491 - UNIDADE DE BANCO DE SANGUE
33297038 | 0000321489 | 12.311.03.03 | MOBILIARIO EM GERAL | LONGARINA LONGARINA EM FORMA TO CONCHA, EM POLIPROPILENO, CONJUGADA P/5 LUGARES | 2024-06-25 | BOM | 033491 | UORG : 033491 - UNIDADE DE BANCO DE SANGUE
33297039 | 0000321490 | 12.311.03.03 | MOBILIARIO EM GERAL | LONGARINA LONGARINA EM FORMA TO CONCHA, EM POLIPROPILENO, CONJUGADA P/5 LUGARES | 2024-06-25 | BOM | 033491 | UORG : 033491 - UNIDADE DE BANCO DE SANGUE
33297040 | 0000321491 | 12.311.03.03 | MOBILIARIO EM GERAL | CADEIRA FIXA CONCHA, EM POLIPROPILENO, CONJUGADA P/5 LUGAR | 2024-06-25 | BOM | 033491 | UORG : 033491 - UNIDADE DE BANCO DE SANGUE
33297041 | 0000321492 | 12.311.03.03 | MOBILIARIO EM GERAL | LONGARINA LONGARINA EM FORMA TO CONCHA, EM POLIPROPILENO, CONJUGADA P/3 LUGARES | 2024-06-25 | BOM | 033491 | UORG : 033491 - UNIDADE DE BANCO DE SANGUE
33297042 | 0000321493 | 12.311.03.03 | MOBILIARIO EM GERAL | LONGARINA LONGARINA EM FORMA TO CONCHA, EM POLIPROPILENO, CONJUGADA P/2 LUGARES | 2024-06-25 | BOM | 033491 | UORG : 033491 - UNIDADE DE BANCO DE SANGUE
33297043 | 0000321494 | 12.311.03.03 | MOBILIARIO EM GERAL | LONGARINA LONGARINA EM FORMA TO CONCHA, EM POLIPROPILENO, CONJUGADA P/2 LUGARES | 2024-06-25 | BOM | 033491 | UORG : 033491 - UNIDADE DE BANCO DE SANGUE
33297046 | 0000321500 | 12.311.03.03 | MOBILIARIO EM GERAL | MESA MESA ESCRITORIO EM L | 2024-06-25 | BOM | 033491 | UORG : 033491 - UNIDADE DE BANCO DE SANGUE
33297047 | 0000321501 | 12.311.03.03 | MOBILIARIO EM GERAL | ARMARIO MADEIRA COM 2 PORTAS E 2 GAVETAS | 2024-06-25 | BOM | 033491 | UORG : 033491 - UNIDADE DE BANCO DE SANGUE
33297048 | 0000321502 | 12.311.03.03 | MOBILIARIO EM GERAL | ARMARIO MADEIRA COM 4 PORTAS | 2024-06-25 | BOM | 033491 | UORG : 033491 - UNIDADE DE BANCO DE SANGUE
33297049 | 0000321505 | 12.311.03.03 | MOBILIARIO EM GERAL | BANCADA BANCADA DE MADEIRA EM L | 2024-06-25 | BOM | 033491 | UORG : 033491 - UNIDADE DE BANCO DE SANGUE
33297050 | 0000321506 | 12.311.03.03 | MOBILIARIO EM GERAL | CADEIRA FIXA CADEIRA FIXA S/ BRACO S/ RODAS | 2024-06-25 | BOM | 033491 | UORG : 033491 - UNIDADE DE BANCO DE SANGUE
33297051 | 0000321509 | 12.311.03.03 | MOBILIARIO EM GERAL | CADEIRA FIXA S/BRACOS | 2024-06-25 | BOM | 033491 | UORG : 033491 - UNIDADE DE BANCO DE SANGUE
33297052 | 0000321510 | 12.311.03.03 | MOBILIARIO EM GERAL | CADEIRA FIXA S/BRACOS | 2024-06-25 | BOM | 033491 | UORG : 033491 - UNIDADE DE BANCO DE SANGUE
33297053 | 0000321511 | 12.311.03.03 | MOBILIARIO EM GERAL | CADEIRA FIXA CADEIRA S/ BRACO E S/ RODAS | 2024-06-25 | BOM | 033491 | UORG : 033491 - UNIDADE DE BANCO DE SANGUE
33297054 | 0000321512 | 12.311.03.03 | MOBILIARIO EM GERAL | CADEIRA CADEIRA GIRATORIA GIRATORIA, ESTOFADA | 2024-06-18 | BOM | 033536 | UORG : 033536 - UNIDADE DE GESTAO DA INFORMACAO ASSISTENCIAL
33297055 | 0000321513 | 12.311.03.03 | MOBILIARIO EM GERAL | MESA MESA ESCRITORIO REDONDA | 2025-06-12 | BOM | 033504 | UORG : 033504 - UNIDADE DA CRIANCA E DO ADOLESCENTE
33297056 | 0000321520 | 12.311.03.03 | MOBILIARIO EM GERAL | ARMARIO MADEIRA 04 PORTAS DE CORRER | 2024-06-25 | BOM | 033488 | UORG : 033488 - UNIDADE DE AMBULATORIO
33297057 | 0000321523 | 12.311.03.03 | MOBILIARIO EM GERAL | ARQUIVO ARQUIVO DE AÇO C/GAVETAS | 2024-06-26 | BOM | 033506 | UORG : 033506 - UNIDADE DE HEMATOLOGIA E ONCOLOGIA
33297059 | 0000321525 | 12.311.03.03 | MOBILIARIO EM GERAL | ARQUIVO ARQUIVO DE AÇO C/GAVETAS | 2024-06-26 | BOM | 033506 | UORG : 033506 - UNIDADE DE HEMATOLOGIA E ONCOLOGIA
33297061 | 0000321535 | 12.311.03.03 | MOBILIARIO EM GERAL | CADEIRA CADEIRA GIRATORIA GIRATORIA, ESTOFADA | 2024-06-26 | BOM | 033480 | UORG : 033480 - UNIDADE DE ANALISES CLINICAS ANATOMIA PATOLOGICA
33297062 | 0000321542 | 12.311.03.03 | MOBILIARIO EM GERAL | CADEIRA FIXA FIXA | 2024-06-25 | BOM | 033491 | UORG : 033491 - UNIDADE DE BANCO DE SANGUE
33297063 | 0000321543 | 12.311.03.03 | MOBILIARIO EM GERAL | CADEIRA FIXA FIXA | 2024-06-25 | BOM | 033491 | UORG : 033491 - UNIDADE DE BANCO DE SANGUE
33297064 | 0000321544 | 12.311.03.03 | MOBILIARIO EM GERAL | CADEIRA FIXA FIXA | 2024-06-25 | BOM | 033491 | UORG : 033491 - UNIDADE DE BANCO DE SANGUE
33297065 | 0000321545 | 12.311.03.03 | MOBILIARIO EM GERAL | CADEIRA FIXA S/BRACOS | 2024-06-25 | BOM | 033491 | UORG : 033491 - UNIDADE DE BANCO DE SANGUE
33297066 | 0000321546 | 12.311.03.03 | MOBILIARIO EM GERAL | CADEIRA FIXA FIXA | 2024-06-25 | BOM | 033491 | UORG : 033491 - UNIDADE DE BANCO DE SANGUE
33297067 | 0000321548 | 12.311.03.03 | MOBILIARIO EM GERAL | PRATELEIRA MADEIRA FLS. 9 - SALA 1237 - C/ 2 DIVISORIAS | 2024-06-25 | BOM | 033491 | UORG : 033491 - UNIDADE DE BANCO DE SANGUE
33297069 | 0000321555 | 12.311.03.03 | MOBILIARIO EM GERAL | CADEIRA FIXA FIXA | 2024-06-25 | BOM | 033491 | UORG : 033491 - UNIDADE DE BANCO DE SANGUE
33297070 | 0000321556 | 12.311.03.03 | MOBILIARIO EM GERAL | CADEIRA CADEIRA GIRATORIA GIRATORIA, ESTOFADA | 2024-06-18 | BOM | 033536 | UORG : 033536 - UNIDADE DE GESTAO DA INFORMACAO ASSISTENCIAL
33297072 | 0000321558 | 12.311.03.03 | MOBILIARIO EM GERAL | CADEIRA FIXA S/BRACOS | 2024-06-25 | BOM | 033491 | UORG : 033491 - UNIDADE DE BANCO DE SANGUE
33297073 | 0000321559 | 12.311.03.03 | MOBILIARIO EM GERAL | CADEIRA FIXA S/BRACOS | 2024-06-25 | BOM | 033491 | UORG : 033491 - UNIDADE DE BANCO DE SANGUE
33297074 | 0000321561 | 12.311.03.03 | MOBILIARIO EM GERAL | CADEIRA FIXA s/BRACOS | 2024-06-25 | BOM | 033491 | UORG : 033491 - UNIDADE DE BANCO DE SANGUE
33297075 | 0000321562 | 12.311.03.03 | MOBILIARIO EM GERAL | BALCAO BALCAO DE MADEIRA COM 3 GAVETAS E 2 PORTAS | 2024-06-25 | BOM | 033491 | UORG : 033491 - UNIDADE DE BANCO DE SANGUE
33297076 | 0000321564 | 12.311.03.03 | MOBILIARIO EM GERAL | ESTANTE DE AÇO RATELEIRAS REGULAVEIS COM 6 PR ATELEIRAS | 2024-06-25 | BOM | 033491 | UORG : 033491 - UNIDADE DE BANCO DE SANGUE
33297077 | 0000321565 | 12.311.03.03 | MOBILIARIO EM GERAL | ARMARIO MADEIRA MDF | 2024-06-25 | BOM | 033491 | UORG : 033491 - UNIDADE DE BANCO DE SANGUE
33297079 | 0000321570 | 12.311.03.03 | MOBILIARIO EM GERAL | CADEIRA FIXA S/BRACOS | 2024-06-25 | BOM | 033491 | UORG : 033491 - UNIDADE DE BANCO DE SANGUE
33297080 | 0000321572 | 12.311.03.03 | MOBILIARIO EM GERAL | CADEIRA FIXA FIXA | 2024-06-25 | BOM | 033491 | UORG : 033491 - UNIDADE DE BANCO DE SANGUE
33297081 | 0000321578 | 12.311.03.03 | MOBILIARIO EM GERAL | CADEIRA FIXA S/BRACOS | 2024-06-25 | BOM | 033491 | UORG : 033491 - UNIDADE DE BANCO DE SANGUE
33297082 | 0000321580 | 12.311.03.03 | MOBILIARIO EM GERAL | CADEIRA CADEIRA GIRATORIA GIRATORIA, ESTOFADA | 2024-06-25 | BOM | 033491 | UORG : 033491 - UNIDADE DE BANCO DE SANGUE
33297083 | 0000321581 | 12.311.03.03 | MOBILIARIO EM GERAL | CADEIRA CADEIRA GIRATORIA GIRATORIA, ESTOFADA | 2024-06-18 | BOM | 033536 | UORG : 033536 - UNIDADE DE GESTAO DA INFORMACAO ASSISTENCIAL
33297084 | 0000321582 | 12.311.03.03 | MOBILIARIO EM GERAL | CADEIRA CADEIRA GIRATORIA GIRATORIA, ESTOFADA | 2024-06-25 | BOM | 033491 | UORG : 033491 - UNIDADE DE BANCO DE SANGUE
33297085 | 0000321588 | 12.311.03.03 | MOBILIARIO EM GERAL | ARMARIO MADEIRA COM 3 DIVISORIAS E COM RODIZIO | 2024-06-25 | BOM | 033491 | UORG : 033491 - UNIDADE DE BANCO DE SANGUE
33297086 | 0000321589 | 12.311.03.03 | MOBILIARIO EM GERAL | ARMARIO MADEIRA COM 3 DIVISORIAS E COM RODIZIO | 2024-06-25 | BOM | 033491 | UORG : 033491 - UNIDADE DE BANCO DE SANGUE
33297087 | 0000321590 | 12.311.03.03 | MOBILIARIO EM GERAL | ARMARIO MADEIRA COM 3 DIVISORIAS E COM RODIZIO | 2024-06-25 | BOM | 033491 | UORG : 033491 - UNIDADE DE BANCO DE SANGUE
33297088 | 0000321592 | 12.311.03.03 | MOBILIARIO EM GERAL | ARMARIO MADEIRA COM 3 DIVISORIAS E COM RODIZIO | 2024-06-25 | BOM | 033491 | UORG : 033491 - UNIDADE DE BANCO DE SANGUE
33297089 | 0000321593 | 12.311.03.03 | MOBILIARIO EM GERAL | ARMARIO MADEIRA COM 3 DIVISORIAS E COM RODIZIO | 2024-06-25 | BOM | 033491 | UORG : 033491 - UNIDADE DE BANCO DE SANGUE
33297091 | 0000321606 | 12.311.03.03 | MOBILIARIO EM GERAL | MESA MADEIRA MESA DE APOIO DO REGISTRADOR DE PONTO | 2024-06-25 | BOM | 033491 | UORG : 033491 - UNIDADE DE BANCO DE SANGUE
33297096 | 0000322467 | 12.311.03.03 | MOBILIARIO EM GERAL | CADEIRA FIXA S/BRACOS | 2024-06-21 | BOM | 045650 | UORG : 045650 - UNIDADE DE SAUDE OCUPACIONAL E SEG. DO TRABALHO
33297097 | 0000322470 | 12.311.03.03 | MOBILIARIO EM GERAL | SOFA 4 LUGARES ESTOFADO, 04 LUGARES | 2024-06-14 | BOM | 033539 | UORG : 033539 - SETOR DE TECNO DA INFORMACAO E SAUDE DIGITAL
33297098 | 0000322485 | 12.311.03.03 | MOBILIARIO EM GERAL | BALCAO BALCAO DE MADEIRA PARA COZINHA, 2 PORTAS | 2024-06-21 | BOM | 045650 | UORG : 045650 - UNIDADE DE SAUDE OCUPACIONAL E SEG. DO TRABALHO
33297099 | 0000322496 | 12.311.03.03 | MOBILIARIO EM GERAL | BALCAO BALCAO DE MADEIRA MDF, COR BEGE, FIXA | 2024-06-21 | BOM | 045650 | UORG : 045650 - UNIDADE DE SAUDE OCUPACIONAL E SEG. DO TRABALHO
33297100 | 0000322501 | 12.311.03.03 | MOBILIARIO EM GERAL | MESA MADEIRA C/RODIZIOS | 2024-06-21 | BOM | 045650 | UORG : 045650 - UNIDADE DE SAUDE OCUPACIONAL E SEG. DO TRABALHO
33297102 | 0000322638 | 12.311.03.03 | MOBILIARIO EM GERAL | MESA MESA ESCRITORIO ESTRUTURA METALICA | 2024-06-21 | BOM | 045650 | UORG : 045650 - UNIDADE DE SAUDE OCUPACIONAL E SEG. DO TRABALHO
33297103 | 0000322646 | 12.311.03.03 | MOBILIARIO EM GERAL | CADEIRA FIXA S/BRACOS | 2024-06-25 | BOM | 045705 | UORG : 045705 - UNIDADE DE CIRURGIA E ANESTESIA
33297105 | 0000322727 | 12.311.03.03 | MOBILIARIO EM GERAL | ARQUIVO ARQUIVO DE AÇO COM 4 GAVETAS | 2024-06-25 | BOM | 033491 | UORG : 033491 - UNIDADE DE BANCO DE SANGUE
33297106 | 0000322729 | 12.311.03.03 | MOBILIARIO EM GERAL | MESA MESA ESCRITORIO MESA DE REUNIAO | 2024-06-26 | BOM | 033446 | UORG : 033446 - UNIDADE DE PATRIMONIO
33297107 | 0000322730 | 12.311.03.03 | MOBILIARIO EM GERAL | QUADRO MURAL MURAL EM MADEIRA | 2024-06-26 | BOM | 033495 | UORG : 033495 - UNIDADE DE CLINICA MEDICA
33297108 | 0000322738 | 12.311.03.03 | MOBILIARIO EM GERAL | CADEIRA FIXA COM ESTRUTURA DE METAL, COLVIN PRETO | 2024-06-25 | BOM | 033488 | UORG : 033488 - UNIDADE DE AMBULATORIO
33297109 | 0000322806 | 12.311.03.03 | MOBILIARIO EM GERAL | MESA MESA ESCRITORIO MDF | 2024-06-25 | BOM | 033465 | UORG : 033465 - UNIDADE DE SAUDE MENTAL
33297110 | 0000322807 | 12.311.03.03 | MOBILIARIO EM GERAL | MESA MESA ESCRITORIO MDF | 2024-06-18 | BOM | 033525 | UORG : 033525 - SETOR DE GESTAO DE ENSINO
33297111 | 0000322811 | 12.311.03.03 | MOBILIARIO EM GERAL | MESA MESA ESCRITORIO COM ESTRUTURA DE METAL | 2024-06-26 | BOM | 033495 | UORG : 033495 - UNIDADE DE CLINICA MEDICA
33297113 | 0000322820 | 12.311.03.03 | MOBILIARIO EM GERAL | CADEIRA CADEIRA GIRATORIA GIRATORIA, ESTOFADA | 2024-06-26 | BOM | 033506 | UORG : 033506 - UNIDADE DE HEMATOLOGIA E ONCOLOGIA
33297114 | 0000322821 | 12.311.03.03 | MOBILIARIO EM GERAL | CADEIRA CADEIRA GIRATORIA GIRATORIA, ESTOFADA | 2024-06-26 | BOM | 033506 | UORG : 033506 - UNIDADE DE HEMATOLOGIA E ONCOLOGIA
33297115 | 0000322824 | 12.311.03.03 | MOBILIARIO EM GERAL | CADEIRA CADEIRA GIRATORIA GIRATORIA, ESTOFADA | 2024-06-25 | BOM | 033491 | UORG : 033491 - UNIDADE DE BANCO DE SANGUE
33297116 | 0000322829 | 12.311.03.03 | MOBILIARIO EM GERAL | MESA MESA ESCRITORIO MDF | 2024-06-21 | BOM | 045650 | UORG : 045650 - UNIDADE DE SAUDE OCUPACIONAL E SEG. DO TRABALHO
33297117 | 0000322830 | 12.311.03.03 | MOBILIARIO EM GERAL | MESA MESA ESCRITORIO MESA | 2024-06-21 | BOM | 045650 | UORG : 045650 - UNIDADE DE SAUDE OCUPACIONAL E SEG. DO TRABALHO
33297118 | 0000322837 | 12.311.03.03 | MOBILIARIO EM GERAL | CADEIRA CADEIRA GIRATORIA GIRATORIA, ESTOFADA | 2024-06-26 | BOM | 033480 | UORG : 033480 - UNIDADE DE ANALISES CLINICAS ANATOMIA PATOLOGICA
33297119 | 0000322846 | 12.311.03.03 | MOBILIARIO EM GERAL | MESA MADEIRA C/RODIZIOS | 2024-06-18 | BOM | 033470 | UORG : 033470 - UNIDADE DE INFRAESTRUTURA E LOGISTICA DO HVFA
33297120 | 0000322861 | 12.311.03.03 | MOBILIARIO EM GERAL | MESA MESA ESCRITORIO MDF | 2024-06-25 | RECUPERÁVEL | 033488 | UORG : 033488 - UNIDADE DE AMBULATORIO
33297123 | 0000323736 | 12.311.03.03 | MOBILIARIO EM GERAL | MESA MESA ESCRITORIO MDF | 2024-06-18 | BOM | 033457 | UORG : 033457 - UNIDADE DE ALMOXARIFADO E CONTROLE DE ESTOQUE
33297125 | 0000323794 | 12.311.03.03 | MOBILIARIO EM GERAL | BANQUETA BANQUETA FIXA, COURVIN PRETO | 2024-06-26 | BOM | 033480 | UORG : 033480 - UNIDADE DE ANALISES CLINICAS ANATOMIA PATOLOGICA
33297127 | 0000323924 | 12.311.03.03 | MOBILIARIO EM GERAL | ARMARIO MADEIRA tipo balcAo | 2024-06-24 | BOM | 033504 | UORG : 033504 - UNIDADE DA CRIANCA E DO ADOLESCENTE
33297128 | 0000323930 | 12.311.03.03 | MOBILIARIO EM GERAL | CADEIRA FIXA CADEIRA TIPO CONCHA | 2024-06-24 | BOM | 033504 | UORG : 033504 - UNIDADE DA CRIANCA E DO ADOLESCENTE
33297130 | 0000323944 | 12.311.03.03 | MOBILIARIO EM GERAL | CADEIRA FIXA CADEIRA TIPO CONCHA | 2024-06-24 | BOM | 033504 | UORG : 033504 - UNIDADE DA CRIANCA E DO ADOLESCENTE
33297132 | 0000323951 | 12.311.03.03 | MOBILIARIO EM GERAL | MESA HOSPITALAR PARA EXAMES INOX | 2024-06-25 | BOM | 033488 | UORG : 033488 - UNIDADE DE AMBULATORIO
33297133 | 0000323955 | 12.311.03.03 | MOBILIARIO EM GERAL | MESA AÇO AUXILIAR, INOX | 2024-06-24 | BOM | 033504 | UORG : 033504 - UNIDADE DA CRIANCA E DO ADOLESCENTE
33297137 | 0000323967 | 12.311.03.03 | MOBILIARIO EM GERAL | CADEIRA FIXA CADEIRA TIPO CONCHA | 2024-06-24 | BOM | 033504 | UORG : 033504 - UNIDADE DA CRIANCA E DO ADOLESCENTE
33297139 | 0000323972 | 12.311.03.03 | MOBILIARIO EM GERAL | CADEIRA FIXA CADEIRA TIPO CONCHA | 2024-06-24 | BOM | 033504 | UORG : 033504 - UNIDADE DA CRIANCA E DO ADOLESCENTE
33297144 | 0000323995 | 12.311.03.03 | MOBILIARIO EM GERAL | MESA HOSPITALAR PARA EXAMES MESA PARA EXAMES CLINICOS (5208) | 2025-06-12 | BOM | 033504 | UORG : 033504 - UNIDADE DA CRIANCA E DO ADOLESCENTE
33297146 | 0000324005 | 12.311.03.03 | MOBILIARIO EM GERAL | CADEIRA FIXA CADEIRA TIPO CONCHA | 2024-06-24 | BOM | 033504 | UORG : 033504 - UNIDADE DA CRIANCA E DO ADOLESCENTE
33297148 | 0000324007 | 12.311.03.03 | MOBILIARIO EM GERAL | CADEIRA FIXA CADEIRA TIPO CONCHA | 2024-06-24 | BOM | 033504 | UORG : 033504 - UNIDADE DA CRIANCA E DO ADOLESCENTE
33297149 | 0000324010 | 12.311.03.03 | MOBILIARIO EM GERAL | MESA HOSPITALAR PARA EXAMES MESA PARA EXAMES CLINICOS (5208) | 2024-06-24 | BOM | 127197 | UORG : 127197 - DEPOSITO UPAT
33297152 | 0000324022 | 12.311.03.03 | MOBILIARIO EM GERAL | MESA HOSPITALAR PARA EXAMES ALICA PEDIATRICA | 2024-06-24 | BOM | 033504 | UORG : 033504 - UNIDADE DA CRIANCA E DO ADOLESCENTE
33297153 | 0000324023 | 12.311.03.03 | MOBILIARIO EM GERAL | MESA HOSPITALAR PARA EXAMES ALICA PEDIATRICA | 2024-06-24 | BOM | 033504 | UORG : 033504 - UNIDADE DA CRIANCA E DO ADOLESCENTE
33297155 | 0000324041 | 12.311.03.03 | MOBILIARIO EM GERAL | MESA HOSPITALAR PARA EXAMES MESA PARA EXAMES CLINICOS (5208) | 2024-06-24 | BOM | 033504 | UORG : 033504 - UNIDADE DA CRIANCA E DO ADOLESCENTE
33297157 | 0000324068 | 12.311.03.03 | MOBILIARIO EM GERAL | BANCADA BANCADA DE MADEIRA PARA MICRO C/ 3 LUGARES | 2024-06-18 | BOM | 033462 | UORG : 033462 - SETOR DE INFRAESTRUTURA FISICA
33297158 | 0000324080 | 12.311.03.03 | MOBILIARIO EM GERAL | MESA MESA ESCRITORIO MDF | 2024-06-12 | BOM | 033447 | UORG : 033447 - SETOR DE GESTAO ORCAMENTARIA E FINANCEIRA
33297159 | 0000324128 | 12.311.03.03 | MOBILIARIO EM GERAL | ARQUIVO ARQUIVO DE AÇO ACO, COM GAVETAS | 2024-06-25 | BOM | 033491 | UORG : 033491 - UNIDADE DE BANCO DE SANGUE
33297161 | 0000324172 | 12.311.03.03 | MOBILIARIO EM GERAL | MESA MESA ESCRITORIO MDF | 2024-06-18 | BOM | 033460 | UORG : 033460 - SETOR DE ENGENHARIA CLINICA
33297162 | 0000324176 | 12.311.03.03 | MOBILIARIO EM GERAL | MESA MESA ESCRITORIO EM AGLOMERADO REVEST. EM LAMINADO | 2024-06-25 | BOM | 033513 | UORG : 033513 - UNIDADE DE DISPENSACAO FARMACEUTICA
33297163 | 0000324182 | 12.311.03.03 | MOBILIARIO EM GERAL | CADEIRA FIXA FIXA | 2024-06-21 | BOM | 045739 | UORG : 045739 - UNIDADE DE SUPORTE OPERACIONAL
33297164 | 0000324203 | 12.311.03.03 | MOBILIARIO EM GERAL | ARMARIO MADEIRA ARMARIO DE MADEIRA C/ 2 PORTASARMARIO DE MADEIRA C/ 2 PORTAS | 2024-06-18 | BOM | 033462 | UORG : 033462 - SETOR DE INFRAESTRUTURA FISICA
33297166 | 0000324226 | 12.311.03.03 | MOBILIARIO EM GERAL | MESA MESA ESCRITORIO DADOS, EM ACO E TAMPO EM FORMICA, COM PRATELEIRA PARA PAPEI S FLS 21 MATERNIDADE | 2024-06-21 | BOM | 045650 | UORG : 045650 - UNIDADE DE SAUDE OCUPACIONAL E SEG. DO TRABALHO
33297167 | 0000324230 | 12.311.03.03 | MOBILIARIO EM GERAL | CADEIRA FIXA FIXA | 2024-06-21 | BOM | 045739 | UORG : 045739 - UNIDADE DE SUPORTE OPERACIONAL
33297168 | 0000324235 | 12.311.03.03 | MOBILIARIO EM GERAL | MESA MADEIRA EM MOGNO COM TAMPO DE VIDRO | 2024-06-17 | BOM | 033476 | UORG : 033476 - SUPERINTENDENCIA
33297169 | 0000324264 | 12.311.03.03 | MOBILIARIO EM GERAL | CADEIRA CADEIRA GIRATORIA ESTOFADA,COM RODIZIOS, SEM BRACOS REGULAVEL, REVEST. EM C OURVIM PRETO, 5 HASTES | 2024-06-26 | BOM | 033480 | UORG : 033480 - UNIDADE DE ANALISES CLINICAS ANATOMIA PATOLOGICA
33297170 | 0000324303 | 12.311.03.03 | MOBILIARIO EM GERAL | QUADRO MURAL MURAL MADEIRA | 2024-06-17 | BOM | 033452 | UORG : 033452 - DIVISAO DE GESTAO DE PESSOAS
33297172 | 0000324339 | 12.311.03.03 | MOBILIARIO EM GERAL | MESA MESA ESCRITORIO ESTRUTURA METALICA | 2024-06-21 | BOM | 045650 | UORG : 045650 - UNIDADE DE SAUDE OCUPACIONAL E SEG. DO TRABALHO
33297173 | 0000324360 | 12.311.03.03 | MOBILIARIO EM GERAL | MAPOTECA MAPOTECA EM AÇO TAS p/ARQUIVAR PROJETOS, MOD. MM-5, MED. 1,20 x 0,80 M MARCA ISMA | 2024-06-18 | BOM | 033462 | UORG : 033462 - SETOR DE INFRAESTRUTURA FISICA
33297174 | 0000324361 | 12.311.03.03 | MOBILIARIO EM GERAL | MAPOTECA MAPOTECA EM AÇO TAS p/ARQUIVAR PROJETOS, MOD. MM-5, MED. 1,20 x 0,80 M MARCA ISMA | 2024-06-18 | BOM | 033462 | UORG : 033462 - SETOR DE INFRAESTRUTURA FISICA
33297175 | 0000324362 | 12.311.03.03 | MOBILIARIO EM GERAL | MAPOTECA MAPOTECA EM AÇO TAS | 2024-06-18 | BOM | 033462 | UORG : 033462 - SETOR DE INFRAESTRUTURA FISICA
33297176 | 0000324364 | 12.311.03.03 | MOBILIARIO EM GERAL | MAPOTECA MAPOTECA EM AÇO c/GAVETAS | 2024-06-18 | BOM | 033462 | UORG : 033462 - SETOR DE INFRAESTRUTURA FISICA
33297177 | 0000324365 | 12.311.03.03 | MOBILIARIO EM GERAL | MAPOTECA MAPOTECA EM AÇO c/GAVETAS | 2024-06-18 | BOM | 033462 | UORG : 033462 - SETOR DE INFRAESTRUTURA FISICA
33297178 | 0000324366 | 12.311.03.03 | MOBILIARIO EM GERAL | MAPOTECA MAPOTECA EM AÇO c/GAVETAS | 2024-06-18 | BOM | 033462 | UORG : 033462 - SETOR DE INFRAESTRUTURA FISICA
33297179 | 0000324383 | 12.311.03.03 | MOBILIARIO EM GERAL | MESA AÇO COM RODAS E 01 GAVETA | 2024-06-26 | BOM | 045808 | UORG : 045808 - UNIDADE DE NEFROLOGIA
33297180 | 0000324492 | 12.311.03.03 | MOBILIARIO EM GERAL | MESA MESA ESCRITORIO MDF | 2024-06-21 | BOM | 045738 | UORG : 045738 - UNIDADE DE HOSPITALIDADE
33297182 | 0000324592 | 12.311.03.03 | MOBILIARIO EM GERAL | ARQUIVO ARQUIVO DE AÇO C/GAVETAS | 2024-06-24 | BOM | 033504 | UORG : 033504 - UNIDADE DA CRIANCA E DO ADOLESCENTE
33297183 | 0000324593 | 12.311.03.03 | MOBILIARIO EM GERAL | ARQUIVO ARQUIVO DE AÇO C/GAVETAS | 2024-06-24 | BOM | 033504 | UORG : 033504 - UNIDADE DA CRIANCA E DO ADOLESCENTE
33297184 | 0000324596 | 12.311.03.03 | MOBILIARIO EM GERAL | MESA MESA ESCRITORIO ESTRUTURA METALICA | 2024-06-24 | BOM | 033504 | UORG : 033504 - UNIDADE DA CRIANCA E DO ADOLESCENTE
33297186 | 0000324600 | 12.311.03.03 | MOBILIARIO EM GERAL | CADEIRA FIXA c/BRACOS ESTRUTURA TUBULAR, REVEST. EM TECIDO BORDO E PRETO MARCA MARELLI | 2024-06-24 | BOM | 033504 | UORG : 033504 - UNIDADE DA CRIANCA E DO ADOLESCENTE
33297188 | 0000324605 | 12.311.03.03 | MOBILIARIO EM GERAL | CADEIRA FIXA c/BRACOS REVEST. EM COURVIM PRETO, METALFRANCA | 2024-06-24 | BOM | 033504 | UORG : 033504 - UNIDADE DA CRIANCA E DO ADOLESCENTE
33297189 | 0000324606 | 12.311.03.03 | MOBILIARIO EM GERAL | CADEIRA FIXA c/BRACOS REVEST. EM COURVIM PRETO, METALFRANCA | 2024-06-24 | BOM | 033504 | UORG : 033504 - UNIDADE DA CRIANCA E DO ADOLESCENTE
33297193 | 0000324618 | 12.311.03.03 | MOBILIARIO EM GERAL | MESA MESA ESCRITORIO ESTRUTURA METALICA, COM 2GAVETASMOD. L-90-05 | 2024-06-24 | BOM | 033504 | UORG : 033504 - UNIDADE DA CRIANCA E DO ADOLESCENTE
33297194 | 0000324623 | 12.311.03.03 | MOBILIARIO EM GERAL | CADEIRA FIXA c/BRACOS ESTRUTURA TUBULAR, REVEST. EM TECIDO BORDO E PRE TO MARCA MARELLI | 2024-06-24 | BOM | 033504 | UORG : 033504 - UNIDADE DA CRIANCA E DO ADOLESCENTE
33297196 | 0000324632 | 12.311.03.03 | MOBILIARIO EM GERAL | MESA AÇO INOX | 2024-06-24 | BOM | 033504 | UORG : 033504 - UNIDADE DA CRIANCA E DO ADOLESCENTE
33297197 | 0000324635 | 12.311.03.03 | MOBILIARIO EM GERAL | ARMARIO . 2 PORTAS | 2024-06-18 | BOM | 033457 | UORG : 033457 - UNIDADE DE ALMOXARIFADO E CONTROLE DE ESTOQUE
33297198 | 0000324639 | 12.311.03.03 | MOBILIARIO EM GERAL | CADEIRA FIXA FIXA | 2024-07-08 | BOM | 033504 | UORG : 033504 - UNIDADE DA CRIANCA E DO ADOLESCENTE
33297202 | 0000324651 | 12.311.03.03 | MOBILIARIO EM GERAL | ARMARIO . 1 PORTA COM VIDRO | 2024-06-21 | BOM | 033513 | UORG : 033513 - UNIDADE DE DISPENSACAO FARMACEUTICA
33297203 | 0000324652 | 12.311.03.03 | MOBILIARIO EM GERAL | ARQUIVO ARQUIVO DE AÇO ACO, COM GAVETAS | 2024-06-24 | BOM | 033504 | UORG : 033504 - UNIDADE DA CRIANCA E DO ADOLESCENTE
33297204 | 0000324654 | 12.311.03.03 | MOBILIARIO EM GERAL | MESA MESA ESCRITORIO ESTRUTURA METALICA | 2024-06-24 | BOM | 033504 | UORG : 033504 - UNIDADE DA CRIANCA E DO ADOLESCENTE
33297205 | 0000324655 | 12.311.03.03 | MOBILIARIO EM GERAL | CADEIRA FIXA c/BRACOS ESTRUTURA TUBULAR, REVEST. EM TECIDO BORDO E PRE TO MARCA MARELLI | 2024-06-24 | BOM | 033504 | UORG : 033504 - UNIDADE DA CRIANCA E DO ADOLESCENTE
33297206 | 0000324656 | 12.311.03.03 | MOBILIARIO EM GERAL | CADEIRA FIXA c/BRACOS ESTRUTURA TUBULAR, REVEST. EM TECIDO BORDO E PRE TO MARCA MARELLI | 2024-06-24 | BOM | 033504 | UORG : 033504 - UNIDADE DA CRIANCA E DO ADOLESCENTE
33297207 | 0000324657 | 12.311.03.03 | MOBILIARIO EM GERAL | CADEIRA FIXA c/BRACOS REVEST. EM COURVIM PRETO, METALFRANCA | 2024-06-24 | BOM | 033504 | UORG : 033504 - UNIDADE DA CRIANCA E DO ADOLESCENTE
33297209 | 0000324663 | 12.311.03.03 | MOBILIARIO EM GERAL | CADEIRA FIXA c/BRACOS REVEST. EM COURVIM PRETO, METALFRANCA | 2024-06-26 | BOM | 033506 | UORG : 033506 - UNIDADE DE HEMATOLOGIA E ONCOLOGIA
33297210 | 0000324666 | 12.311.03.03 | MOBILIARIO EM GERAL | CADEIRA FIXA c/BRACOS REVEST. EM COURVIM PRETO, METALFRANCA | 2024-06-24 | BOM | 033504 | UORG : 033504 - UNIDADE DA CRIANCA E DO ADOLESCENTE
33297211 | 0000324667 | 12.311.03.03 | MOBILIARIO EM GERAL | CADEIRA FIXA c/BRACOS REVEST. EM COURVIM PRETO, METALFRANCA | 2024-06-24 | BOM | 033504 | UORG : 033504 - UNIDADE DA CRIANCA E DO ADOLESCENTE
33297213 | 0000324669 | 12.311.03.03 | MOBILIARIO EM GERAL | CADEIRA CADEIRA GIRATORIA c/BRACOS REVEST. EM COURVIM PRETO, METALFRANCA | 2024-06-24 | BOM | 033504 | UORG : 033504 - UNIDADE DA CRIANCA E DO ADOLESCENTE
33297214 | 0000324672 | 12.311.03.03 | MOBILIARIO EM GERAL | CADEIRA FIXA c/BRACOS REVEST. EM COURVIM PRETO, METALFRANCA | 2024-06-24 | BOM | 033504 | UORG : 033504 - UNIDADE DA CRIANCA E DO ADOLESCENTE
33297215 | 0000324673 | 12.311.03.03 | MOBILIARIO EM GERAL | CADEIRA FIXA c/BRACOS REVEST. EM COURVIM PRETO, METALFRANCA | 2024-06-24 | BOM | 033504 | UORG : 033504 - UNIDADE DA CRIANCA E DO ADOLESCENTE
33297216 | 0000324674 | 12.311.03.03 | MOBILIARIO EM GERAL | CADEIRA FIXA c/BRACOS REVEST. EM COURVIM PRETO, METALFRANCA | 2024-06-24 | BOM | 033504 | UORG : 033504 - UNIDADE DA CRIANCA E DO ADOLESCENTE
33297217 | 0000324675 | 12.311.03.03 | MOBILIARIO EM GERAL | CADEIRA FIXA c/BRACOS REVEST. EM COURVIM PRETO, METALFRANCA | 2024-06-24 | BOM | 033504 | UORG : 033504 - UNIDADE DA CRIANCA E DO ADOLESCENTE
33297218 | 0000324676 | 12.311.03.03 | MOBILIARIO EM GERAL | CADEIRA FIXA c/BRACOS REVEST. EM COURVIM PRETO, METALFRANCA | 2024-07-08 | BOM | 033504 | UORG : 033504 - UNIDADE DA CRIANCA E DO ADOLESCENTE
33297219 | 0000324677 | 12.311.03.03 | MOBILIARIO EM GERAL | CADEIRA FIXA c/BRACOS REVEST. EM COURVIM PRETO, METALFRANCA | 2024-06-24 | BOM | 033504 | UORG : 033504 - UNIDADE DA CRIANCA E DO ADOLESCENTE
33297220 | 0000324678 | 12.311.03.03 | MOBILIARIO EM GERAL | CADEIRA FIXA c/BRACOS REVEST. EM COURVIM PRETO, METALFRANCA | 2024-06-24 | BOM | 033504 | UORG : 033504 - UNIDADE DA CRIANCA E DO ADOLESCENTE
33297221 | 0000324679 | 12.311.03.03 | MOBILIARIO EM GERAL | CADEIRA CADEIRA GIRATORIA c/BRACOSREVEST. EM COURVIM PRETO, METALFRANCA | 2024-06-24 | BOM | 033504 | UORG : 033504 - UNIDADE DA CRIANCA E DO ADOLESCENTE
33297223 | 0000324684 | 12.311.03.03 | MOBILIARIO EM GERAL | ARQUIVO ARQUIVO DE AÇO ACO, COM GAVETAS | 2024-06-24 | BOM | 033504 | UORG : 033504 - UNIDADE DA CRIANCA E DO ADOLESCENTE
33297224 | 0000324685 | 12.311.03.03 | MOBILIARIO EM GERAL | MESA MESA ESCRITORIO COM PORTA LISTA, COM RODIZIOS | 2024-06-21 | BOM | 045650 | UORG : 045650 - UNIDADE DE SAUDE OCUPACIONAL E SEG. DO TRABALHO
33297225 | 0000324687 | 12.311.03.03 | MOBILIARIO EM GERAL | MESA MESA ESCRITORIO MDF | 2024-06-24 | RECUPERÁVEL | 033504 | UORG : 033504 - UNIDADE DA CRIANCA E DO ADOLESCENTE
33297226 | 0000324688 | 12.311.03.03 | MOBILIARIO EM GERAL | MESA MESA ESCRITORIO ALICA EM ARVOPLAC COR OVO/- LONGO/MED. 90x75x74 CM | 2024-07-08 | BOM | 033504 | UORG : 033504 - UNIDADE DA CRIANCA E DO ADOLESCENTE
33297227 | 0000324690 | 12.311.03.03 | MOBILIARIO EM GERAL | CADEIRA FIXA FIXA | 2024-06-26 | BOM | 033506 | UORG : 033506 - UNIDADE DE HEMATOLOGIA E ONCOLOGIA
33297229 | 0000324700 | 12.311.03.03 | MOBILIARIO EM GERAL | ARQUIVO ARQUIVO DE AÇO ACO, COM GAVETAS | 2024-06-24 | BOM | 033504 | UORG : 033504 - UNIDADE DA CRIANCA E DO ADOLESCENTE
33297231 | 0000324922 | 12.311.03.03 | MOBILIARIO EM GERAL | ARQUIVO ARQUIVO DE AÇO ACO, COM GAVETAS | 2024-06-24 | BOM | 033504 | UORG : 033504 - UNIDADE DA CRIANCA E DO ADOLESCENTE
33297232 | 0000324925 | 12.311.03.03 | MOBILIARIO EM GERAL | MESA MESA ESCRITORIO C/02 GAVETAS EM ARVOPLAC COR OVO/COM CHAVE, MED. 1,20x0,75x0,73 | 2024-06-24 | BOM | 033504 | UORG : 033504 - UNIDADE DA CRIANCA E DO ADOLESCENTE
33297233 | 0000324926 | 12.311.03.03 | MOBILIARIO EM GERAL | MESA MESA ESCRITORIO EM CEREJEIRA, 132 COLUNAS, MED. 60 x 75 x 68 CM. | 2024-06-24 | BOM | 033504 | UORG : 033504 - UNIDADE DA CRIANCA E DO ADOLESCENTE
33297234 | 0000324931 | 12.311.03.03 | MOBILIARIO EM GERAL | CADEIRA CADEIRA GIRATORIA ESTOFADA,COM RODIZIOS, COM BRACOS ESPALDAR ALTO/REGULAVEL , REV. TECIDO BORDO E P | 2024-06-24 | BOM | 033504 | UORG : 033504 - UNIDADE DA CRIANCA E DO ADOLESCENTE
33297235 | 0000324932 | 12.311.03.03 | MOBILIARIO EM GERAL | CADEIRA CADEIRA GIRATORIA ESTOFADA,COM RODIZIOS, COM BRACOS ESPALDAR ALTO/REGULAVEL , REV. TECIDO BORDO E P | 2024-06-24 | BOM | 033504 | UORG : 033504 - UNIDADE DA CRIANCA E DO ADOLESCENTE
33297236 | 0000324933 | 12.311.03.03 | MOBILIARIO EM GERAL | CADEIRA FIXA c/BRACOS ESTRUTURA TUBULAR, REVEST. EM TECIDO BORDO E PRE TO MARCA MARELLI | 2024-06-24 | BOM | 033504 | UORG : 033504 - UNIDADE DA CRIANCA E DO ADOLESCENTE
33297237 | 0000324934 | 12.311.03.03 | MOBILIARIO EM GERAL | CADEIRA FIXA c/BRACOS ESTRUTURA TUBULAR, REVEST. EM TECIDO BORDO E PRE TO MARCA MARELLI | 2024-06-24 | BOM | 033504 | UORG : 033504 - UNIDADE DA CRIANCA E DO ADOLESCENTE
33297240 | 0000324945 | 12.311.03.03 | MOBILIARIO EM GERAL | CADEIRA FIXA FIXA | 2024-06-24 | BOM | 033504 | UORG : 033504 - UNIDADE DA CRIANCA E DO ADOLESCENTE
33297242 | 0000324950 | 12.311.03.03 | MOBILIARIO EM GERAL | MESA MESA ESCRITORIO 02 GAVETAS | 2024-06-24 | BOM | 033504 | UORG : 033504 - UNIDADE DA CRIANCA E DO ADOLESCENTE
33297243 | 0000324954 | 12.311.03.03 | MOBILIARIO EM GERAL | ARQUIVO ARQUIVO DE AÇO VETAS | 2024-06-24 | BOM | 033504 | UORG : 033504 - UNIDADE DA CRIANCA E DO ADOLESCENTE
33297245 | 0000324969 | 12.311.03.03 | MOBILIARIO EM GERAL | MESA MESA ESCRITORIO MDF | 2024-07-08 | BOM | 033504 | UORG : 033504 - UNIDADE DA CRIANCA E DO ADOLESCENTE
33297246 | 0000324970 | 12.311.03.03 | MOBILIARIO EM GERAL | CADEIRA FIXA FIXA | 2024-06-24 | BOM | 033504 | UORG : 033504 - UNIDADE DA CRIANCA E DO ADOLESCENTE
33297247 | 0000324971 | 12.311.03.03 | MOBILIARIO EM GERAL | CADEIRA FIXA FIXA | 2024-06-24 | BOM | 033504 | UORG : 033504 - UNIDADE DA CRIANCA E DO ADOLESCENTE
33297248 | 0000324977 | 12.311.03.03 | MOBILIARIO EM GERAL | CADEIRA FIXA FIXA | 2024-06-24 | BOM | 033504 | UORG : 033504 - UNIDADE DA CRIANCA E DO ADOLESCENTE
33297249 | 0000324984 | 12.311.03.03 | MOBILIARIO EM GERAL | CADEIRA CADEIRA GIRATORIA ESTOFADA,COM RODIZIOS, SEM BRACOS REGULAVEL, REVEST. EM C OURVIM PRETO, 5 HASTES | 2024-06-26 | BOM | 033506 | UORG : 033506 - UNIDADE DE HEMATOLOGIA E ONCOLOGIA
33297250 | 0000324993 | 12.311.03.03 | MOBILIARIO EM GERAL | MESA MESA ESCRITORIO C/GAVETAS | 2024-06-24 | BOM | 033504 | UORG : 033504 - UNIDADE DA CRIANCA E DO ADOLESCENTE
33297253 | 0000325000 | 12.311.03.03 | MOBILIARIO EM GERAL | ARMARIO MADEIRA COM PORTAS DE ABRIR | 2024-06-26 | BOM | 033483 | UORG : 033483 - UNIDADE DE TERAPIA INTENSIVA ADULTO
33297254 | 0000325015 | 12.311.03.03 | MOBILIARIO EM GERAL | CADEIRA FIXA c/BRACOSREVEST. EM COURVIM PRETO, METALFRANCA | 2024-06-24 | BOM | 033504 | UORG : 033504 - UNIDADE DA CRIANCA E DO ADOLESCENTE
33297255 | 0000325023 | 12.311.03.03 | MOBILIARIO EM GERAL | CADEIRA FIXA FIXA | 2024-06-26 | BOM | 033506 | UORG : 033506 - UNIDADE DE HEMATOLOGIA E ONCOLOGIA
33297258 | 0000325032 | 12.311.03.03 | MOBILIARIO EM GERAL | MESA MESA ESCRITORIO MDF | 2024-06-24 | BOM | 033504 | UORG : 033504 - UNIDADE DA CRIANCA E DO ADOLESCENTE
33297259 | 0000325036 | 12.311.03.03 | MOBILIARIO EM GERAL | ARMARIO . COM 2 PORTAS | 2024-06-24 | BOM | 033504 | UORG : 033504 - UNIDADE DA CRIANCA E DO ADOLESCENTE
33297263 | 0000325047 | 12.311.03.03 | MOBILIARIO EM GERAL | CADEIRA FIXA s/BRACOS REVEST. EM COURVIM PRETO, METALFRANCA | 2024-06-26 | BOM | 033506 | UORG : 033506 - UNIDADE DE HEMATOLOGIA E ONCOLOGIA
33297265 | 0000325055 | 12.311.03.03 | MOBILIARIO EM GERAL | ARMARIO MADEIRA c/GAVETAS | 2024-06-24 | BOM | 033504 | UORG : 033504 - UNIDADE DA CRIANCA E DO ADOLESCENTE
33297266 | 0000325057 | 12.311.03.03 | MOBILIARIO EM GERAL | MESA MESA ESCRITORIO MESA EM MADEIRA | 2024-06-26 | BOM | 033479 | UORG : 033479 - UNIDADE DE DIAGNOSTICOS ESPECIALIZADOS
33297267 | 0000325058 | 12.311.03.03 | MOBILIARIO EM GERAL | MESA MESA ESCRITORIO MDF | 2024-06-24 | BOM | 033504 | UORG : 033504 - UNIDADE DA CRIANCA E DO ADOLESCENTE
33297268 | 0000325062 | 12.311.03.03 | MOBILIARIO EM GERAL | CADEIRA FIXA s/BRACOSREVEST. EM COURVIM PRETO, METALFRANCA | 2024-06-26 | BOM | 033506 | UORG : 033506 - UNIDADE DE HEMATOLOGIA E ONCOLOGIA
33297269 | 0000325065 | 12.311.03.03 | MOBILIARIO EM GERAL | CADEIRA FIXA s/BRACOS | 2024-06-24 | BOM | 033504 | UORG : 033504 - UNIDADE DA CRIANCA E DO ADOLESCENTE
33297271 | 0000325071 | 12.311.03.03 | MOBILIARIO EM GERAL | MESA MESA ESCRITORIO 03 GAVETAS | 2024-06-18 | BOM | 033523 | UORG : 033523 - UNIDADE DE VIGILANCIA EM SAUDE
33297272 | 0000325073 | 12.311.03.03 | MOBILIARIO EM GERAL | MESA MESA ESCRITORIO MDF | 2024-06-18 | BOM | 033523 | UORG : 033523 - UNIDADE DE VIGILANCIA EM SAUDE
33297273 | 0000325075 | 12.311.03.03 | MOBILIARIO EM GERAL | MESA MADEIRA C/RODIZIOS | 2024-06-17 | RECUPERÁVEL | 033456 | UORG : 033456 - SETOR DE ABASTECIMENTO FARMACEUTICO E SUPRIMENTOS
33297274 | 0000325091 | 12.311.03.03 | MOBILIARIO EM GERAL | BALCAO BALCAO DE MADEIRA BALCAO EM MADEIRA C/ 2 GAVETAS | 2024-06-18 | BOM | 033541 | UORG : 033541 - UNIDADE DE COMUNICACAO SOCIAL
33297275 | 0000325092 | 12.311.03.03 | MOBILIARIO EM GERAL | BALCAO BALCAO DE MADEIRA MDF, COR BEGE, FIXA | 2024-06-18 | BOM | 033541 | UORG : 033541 - UNIDADE DE COMUNICACAO SOCIAL
33297276 | 0000325093 | 12.311.03.03 | MOBILIARIO EM GERAL | MESA MESA ESCRITORIO 03 GAVETAS | 2024-06-18 | BOM | 033523 | UORG : 033523 - UNIDADE DE VIGILANCIA EM SAUDE
33297277 | 0000325095 | 12.311.03.03 | MOBILIARIO EM GERAL | MESA MESA ESCRITORIO 03 GAVETAS | 2024-06-18 | BOM | 033523 | UORG : 033523 - UNIDADE DE VIGILANCIA EM SAUDE
33297278 | 0000325098 | 12.311.03.03 | MOBILIARIO EM GERAL | MESA MESA ESCRITORIO 03 GAVETAS | 2024-06-18 | BOM | 033523 | UORG : 033523 - UNIDADE DE VIGILANCIA EM SAUDE
33297279 | 0000325101 | 12.311.03.03 | MOBILIARIO EM GERAL | MESA MESA ESCRITORIO 03 GAVETAS | 2024-06-18 | BOM | 033523 | UORG : 033523 - UNIDADE DE VIGILANCIA EM SAUDE
33297280 | 0000325105 | 12.311.03.03 | MOBILIARIO EM GERAL | MESA MESA ESCRITORIO 03 GAVETAS | 2024-06-18 | BOM | 033523 | UORG : 033523 - UNIDADE DE VIGILANCIA EM SAUDE
33297282 | 0000325112 | 12.311.03.03 | MOBILIARIO EM GERAL | MESA MESA ESCRITORIO METALICA, COM 06 GAVETAS | 2024-06-26 | ANTIECONÔMICO | 045808 | UORG : 045808 - UNIDADE DE NEFROLOGIA
33297283 | 0000325118 | 12.311.03.03 | MOBILIARIO EM GERAL | CADEIRA FIXA s/BRACOSCOR BORDO | 2024-06-26 | BOM | 033469 | UORG : 033469 - UNIDADE DE CUIDADO NEONATAL
33297286 | 0000325136 | 12.311.03.03 | MOBILIARIO EM GERAL | CADEIRA FIXA s/BRACOSCOR BORDO | 2024-06-26 | BOM | 033469 | UORG : 033469 - UNIDADE DE CUIDADO NEONATAL
33297287 | 0000325153 | 12.311.03.03 | MOBILIARIO EM GERAL | MESA HOSPITALAR PARA EXAMES ESTOFADA COR PRETA | 2024-06-24 | BOM | 045650 | UORG : 045650 - UNIDADE DE SAUDE OCUPACIONAL E SEG. DO TRABALHO
33297289 | 0000325155 | 12.311.03.03 | MOBILIARIO EM GERAL | CADEIRA FIXA ESTOFADA COR PRETA | 2024-06-24 | BOM | 033504 | UORG : 033504 - UNIDADE DA CRIANCA E DO ADOLESCENTE
33297290 | 0000325156 | 12.311.03.03 | MOBILIARIO EM GERAL | CADEIRA FIXA ESTOFADA COR PRETA | 2024-06-24 | BOM | 033470 | UORG : 033470 - UNIDADE DE INFRAESTRUTURA E LOGISTICA DO HVFA
33297292 | 0000325158 | 12.311.03.03 | MOBILIARIO EM GERAL | MESA MESA ESCRITORIO MDF | 2024-06-24 | BOM | 033504 | UORG : 033504 - UNIDADE DA CRIANCA E DO ADOLESCENTE
33297293 | 0000325159 | 12.311.03.03 | MOBILIARIO EM GERAL | MESA AÇO 01 GAVETA, MED. 47 x 40 CM | 2024-06-26 | BOM | 033502 | UORG : 033502 - UNIDADE DE OBSTETRICIA
33297294 | 0000325162 | 12.311.03.03 | MOBILIARIO EM GERAL | CADEIRA FIXA S/BRACOS | 2024-06-24 | BOM | 033504 | UORG : 033504 - UNIDADE DA CRIANCA E DO ADOLESCENTE
33297295 | 0000325163 | 12.311.03.03 | MOBILIARIO EM GERAL | MESA MESA ESCRITORIO MDF | 2024-06-18 | BOM | 033460 | UORG : 033460 - SETOR DE ENGENHARIA CLINICA
33297298 | 0000325171 | 12.311.03.03 | MOBILIARIO EM GERAL | MESA HOSPITALAR PARA EXAMES PARA EXAMES | 2024-06-24 | BOM | 033470 | UORG : 033470 - UNIDADE DE INFRAESTRUTURA E LOGISTICA DO HVFA
33297299 | 0000325173 | 12.311.03.03 | MOBILIARIO EM GERAL | MESA MESA ESCRITORIO MDF | 2024-06-24 | BOM | 033504 | UORG : 033504 - UNIDADE DA CRIANCA E DO ADOLESCENTE
33297300 | 0000325174 | 12.311.03.03 | MOBILIARIO EM GERAL | CADEIRA FIXA COR PRETA | 2024-06-24 | BOM | 033504 | UORG : 033504 - UNIDADE DA CRIANCA E DO ADOLESCENTE
33297301 | 0000325175 | 12.311.03.03 | MOBILIARIO EM GERAL | CADEIRA FIXA COR PRETA | 2024-06-24 | BOM | 033465 | UORG : 033465 - UNIDADE DE SAUDE MENTAL
33297304 | 0000325178 | 12.311.03.03 | MOBILIARIO EM GERAL | ARMARIO MADEIRA VERTICAL 12 PORTAS | 2024-06-24 | BOM | 033504 | UORG : 033504 - UNIDADE DA CRIANCA E DO ADOLESCENTE
33297306 | 0000325181 | 12.311.03.03 | MOBILIARIO EM GERAL | CADEIRA FIXA COM 1 GAVETA | 2024-06-24 | BOM | 033504 | UORG : 033504 - UNIDADE DA CRIANCA E DO ADOLESCENTE
33297315 | 0000325196 | 12.311.03.03 | MOBILIARIO EM GERAL | MESA MESA ESCRITORIO MDF | 2024-06-24 | BOM | 033504 | UORG : 033504 - UNIDADE DA CRIANCA E DO ADOLESCENTE
33297318 | 0000325202 | 12.311.03.03 | MOBILIARIO EM GERAL | ARMARIO MADEIRA MDF | 2024-06-24 | BOM | 033504 | UORG : 033504 - UNIDADE DA CRIANCA E DO ADOLESCENTE
33297321 | 0000325211 | 12.311.03.03 | MOBILIARIO EM GERAL | CADEIRA FIXA FIXA | 2024-06-24 | BOM | 033504 | UORG : 033504 - UNIDADE DA CRIANCA E DO ADOLESCENTE
33297323 | 0000325214 | 12.311.03.03 | MOBILIARIO EM GERAL | CADEIRA FIXA ESTOFADA COR PRETA | 2024-06-24 | BOM | 033470 | UORG : 033470 - UNIDADE DE INFRAESTRUTURA E LOGISTICA DO HVFA
33297324 | 0000325215 | 12.311.03.03 | MOBILIARIO EM GERAL | CADEIRA FIXA FIXA | 2024-06-24 | BOM | 033470 | UORG : 033470 - UNIDADE DE INFRAESTRUTURA E LOGISTICA DO HVFA
33297326 | 0000325218 | 12.311.03.03 | MOBILIARIO EM GERAL | CADEIRA FIXA FIXA | 2024-06-24 | BOM | 033470 | UORG : 033470 - UNIDADE DE INFRAESTRUTURA E LOGISTICA DO HVFA
33297329 | 0000325227 | 12.311.03.03 | MOBILIARIO EM GERAL | CADEIRA FIXA COR PRETA | 2024-06-24 | BOM | 033504 | UORG : 033504 - UNIDADE DA CRIANCA E DO ADOLESCENTE
33297332 | 0000325233 | 12.311.03.03 | MOBILIARIO EM GERAL | MESA HOSPITALAR PARA EXAMES ESTOFADA COR PRETA | 2024-06-24 | BOM | 033504 | UORG : 033504 - UNIDADE DA CRIANCA E DO ADOLESCENTE
33297336 | 0000325240 | 12.311.03.03 | MOBILIARIO EM GERAL | CADEIRA FIXA COR PRETA | 2024-06-24 | BOM | 033504 | UORG : 033504 - UNIDADE DA CRIANCA E DO ADOLESCENTE
33297339 | 0000325246 | 12.311.03.03 | MOBILIARIO EM GERAL | MESA HOSPITALAR PARA EXAMES MDF | 2024-06-24 | BOM | 127197 | UORG : 127197 - DEPOSITO UPAT
33297340 | 0000325249 | 12.311.03.03 | MOBILIARIO EM GERAL | MESA MESA ESCRITORIO MDF | 2024-06-24 | BOM | 033504 | UORG : 033504 - UNIDADE DA CRIANCA E DO ADOLESCENTE
33297343 | 0000325254 | 12.311.03.03 | MOBILIARIO EM GERAL | MESA HOSPITALAR PARA EXAMES ESTOFADA COR PRETA | 2024-06-24 | BOM | 033504 | UORG : 033504 - UNIDADE DA CRIANCA E DO ADOLESCENTE
33297344 | 0000325256 | 12.311.03.03 | MOBILIARIO EM GERAL | MESA AÇO 01 GAVETA, MED. 47 x 40 CM | 2024-06-26 | BOM | 033502 | UORG : 033502 - UNIDADE DE OBSTETRICIA
33297348 | 0000325260 | 12.311.03.03 | MOBILIARIO EM GERAL | CADEIRA FIXA COR PRETA | 2024-06-24 | BOM | 033504 | UORG : 033504 - UNIDADE DA CRIANCA E DO ADOLESCENTE
33297350 | 0000325267 | 12.311.03.03 | MOBILIARIO EM GERAL | CADEIRA FIXA COR PRETA | 2024-06-24 | BOM | 033470 | UORG : 033470 - UNIDADE DE INFRAESTRUTURA E LOGISTICA DO HVFA
33297353 | 0000325270 | 12.311.03.03 | MOBILIARIO EM GERAL | MESA HOSPITALAR PARA EXAMES ESTOFADA COR PRETA | 2024-07-08 | BOM | 033504 | UORG : 033504 - UNIDADE DA CRIANCA E DO ADOLESCENTE
33297354 | 0000325272 | 12.311.03.03 | MOBILIARIO EM GERAL | MESA AÇO 01 GAVETA, MED. 0,47 x 0,4 | 2024-06-24 | BOM | 033504 | UORG : 033504 - UNIDADE DA CRIANCA E DO ADOLESCENTE
33297355 | 0000325274 | 12.311.03.03 | MOBILIARIO EM GERAL | CADEIRA FIXA ESTOFADA COR PRETA | 2024-06-24 | BOM | 033470 | UORG : 033470 - UNIDADE DE INFRAESTRUTURA E LOGISTICA DO HVFA
33297356 | 0000325275 | 12.311.03.03 | MOBILIARIO EM GERAL | CADEIRA FIXA ESTOFADA COR PRETA | 2024-06-24 | BOM | 033504 | UORG : 033504 - UNIDADE DA CRIANCA E DO ADOLESCENTE
33297357 | 0000325277 | 12.311.03.03 | MOBILIARIO EM GERAL | CADEIRA FIXA FIXA | 2024-06-24 | BOM | 033465 | UORG : 033465 - UNIDADE DE SAUDE MENTAL
33297360 | 0000325282 | 12.311.03.03 | MOBILIARIO EM GERAL | CADEIRA FIXA ESTOFADA COR PRETA ( | 2024-06-24 | BOM | 033504 | UORG : 033504 - UNIDADE DA CRIANCA E DO ADOLESCENTE
33297369 | 0000325302 | 12.311.03.03 | MOBILIARIO EM GERAL | ARMARIO MADEIRA MDF | 2024-06-25 | BOM | 033465 | UORG : 033465 - UNIDADE DE SAUDE MENTAL
33297370 | 0000325303 | 12.311.03.03 | MOBILIARIO EM GERAL | MESA MESA ESCRITORIO MDF | 2024-07-08 | BOM | 033504 | UORG : 033504 - UNIDADE DA CRIANCA E DO ADOLESCENTE
33297371 | 0000325304 | 12.311.03.03 | MOBILIARIO EM GERAL | MESA MESA ESCRITORIO MDF | 2024-06-24 | BOM | 033504 | UORG : 033504 - UNIDADE DA CRIANCA E DO ADOLESCENTE
33297384 | 0000325331 | 12.311.03.03 | MOBILIARIO EM GERAL | BANCO MADEIRA ESTOFADO COM RODAS, MED. 40 X 4 0 CM. (FISIOTERAPIA | 2024-06-24 | BOM | 033504 | UORG : 033504 - UNIDADE DA CRIANCA E DO ADOLESCENTE
33297387 | 0000325336 | 12.311.03.03 | MOBILIARIO EM GERAL | CADEIRA FIXA FIXA, COURVIM | 2024-06-24 | BOM | 033504 | UORG : 033504 - UNIDADE DA CRIANCA E DO ADOLESCENTE
33297390 | 0000325339 | 12.311.03.03 | MOBILIARIO EM GERAL | CADEIRA FIXA ESTOFADA COR PRETA(CONSULToRIO N. 3) | 2024-06-24 | BOM | 033470 | UORG : 033470 - UNIDADE DE INFRAESTRUTURA E LOGISTICA DO HVFA
33297391 | 0000325340 | 12.311.03.03 | MOBILIARIO EM GERAL | CADEIRA FIXA COR PRETA | 2024-06-24 | BOM | 033470 | UORG : 033470 - UNIDADE DE INFRAESTRUTURA E LOGISTICA DO HVFA
33297405 | 0000325355 | 12.311.03.03 | MOBILIARIO EM GERAL | CADEIRA FIXA FIXA, COURVIM | 2024-06-24 | BOM | 033494 | UORG : 033494 - UNIDADE DE CLINICA CIRURGICA
33297406 | 0000325358 | 12.311.03.03 | MOBILIARIO EM GERAL | CADEIRA FIXA FIXA, COURVIM | 2024-06-24 | BOM | 033494 | UORG : 033494 - UNIDADE DE CLINICA CIRURGICA
33297407 | 0000325359 | 12.311.03.03 | MOBILIARIO EM GERAL | CADEIRA FIXA FIXA, COURVIM | 2024-06-24 | BOM | 033494 | UORG : 033494 - UNIDADE DE CLINICA CIRURGICA
33297408 | 0000325360 | 12.311.03.03 | MOBILIARIO EM GERAL | CADEIRA FIXA FIXA, COURVIM | 2024-06-24 | BOM | 033470 | UORG : 033470 - UNIDADE DE INFRAESTRUTURA E LOGISTICA DO HVFA
33297410 | 0000325364 | 12.311.03.03 | MOBILIARIO EM GERAL | MESA MESA ESCRITORIO MED. 50 x 50 CM. | 2024-06-24 | BOM | 033504 | UORG : 033504 - UNIDADE DA CRIANCA E DO ADOLESCENTE
33297413 | 0000325368 | 12.311.03.03 | MOBILIARIO EM GERAL | CADEIRA FIXA ESTAFADA COR PRETA | 2024-06-24 | BOM | 033504 | UORG : 033504 - UNIDADE DA CRIANCA E DO ADOLESCENTE
33297414 | 0000325369 | 12.311.03.03 | MOBILIARIO EM GERAL | CADEIRA FIXA ESTAFADA COR PRETA (CONSULTORIO N. 4) | 2024-06-24 | BOM | 033465 | UORG : 033465 - UNIDADE DE SAUDE MENTAL
33297417 | 0000325373 | 12.311.03.03 | MOBILIARIO EM GERAL | CADEIRA FIXA FIXA | 2024-06-24 | BOM | 033470 | UORG : 033470 - UNIDADE DE INFRAESTRUTURA E LOGISTICA DO HVFA
33297423 | 0000325382 | 12.311.03.03 | MOBILIARIO EM GERAL | CADEIRA FIXA FIXA, COURVIM | 2024-06-24 | BOM | 033494 | UORG : 033494 - UNIDADE DE CLINICA CIRURGICA
33297426 | 0000325389 | 12.311.03.03 | MOBILIARIO EM GERAL | MESA MESA ESCRITORIO C/GAVETA | 2024-06-25 | BOM | 033505 | UORG : 033505 - UNIDADE DO SISTEMA NEURO-MUSCULO-ESQUELETICO
33297435 | 0000325403 | 12.311.03.03 | MOBILIARIO EM GERAL | CADEIRA FIXA FIXA, COURVIM | 2024-06-24 | RECUPERÁVEL | 033504 | UORG : 033504 - UNIDADE DA CRIANCA E DO ADOLESCENTE
33297436 | 0000325404 | 12.311.03.03 | MOBILIARIO EM GERAL | CADEIRA FIXA FIXA, COURVIM | 2024-06-24 | BOM | 033470 | UORG : 033470 - UNIDADE DE INFRAESTRUTURA E LOGISTICA DO HVFA
33297440 | 0000325408 | 12.311.03.03 | MOBILIARIO EM GERAL | MESA MESA ESCRITORIO MDF | 2024-06-24 | BOM | 033479 | UORG : 033479 - UNIDADE DE DIAGNOSTICOS ESPECIALIZADOS
33297444 | 0000325413 | 12.311.03.03 | MOBILIARIO EM GERAL | CADEIRA FIXA FIXA, COURVIM | 2024-06-24 | BOM | 033504 | UORG : 033504 - UNIDADE DA CRIANCA E DO ADOLESCENTE
33297452 | 0000325424 | 12.311.03.03 | MOBILIARIO EM GERAL | CADEIRA FIXA FIXA | 2024-06-26 | RECUPERÁVEL | 033478 | UORG : 033478 - UNIDADE DE DIAGNOSTICO POR IMAGEM
33297453 | 0000325425 | 12.311.03.03 | MOBILIARIO EM GERAL | CADEIRA FIXA FIXA | 2024-06-26 | BOM | 033478 | UORG : 033478 - UNIDADE DE DIAGNOSTICO POR IMAGEM
33297454 | 0000325427 | 12.311.03.03 | MOBILIARIO EM GERAL | CADEIRA CADEIRA GIRATORIA CADEIRA | 2024-06-17 | BOM | 033487 | UORG : 033487 - GERENCIA ADMINISTRATIVA
33297458 | 0000325431 | 12.311.03.03 | MOBILIARIO EM GERAL | CADEIRA FIXA FIXA, COURVIM | 2024-06-24 | BOM | 033470 | UORG : 033470 - UNIDADE DE INFRAESTRUTURA E LOGISTICA DO HVFA
33297463 | 0000325436 | 12.311.03.03 | MOBILIARIO EM GERAL | CADEIRA FIXA FIXA, COURVIM | 2024-06-24 | BOM | 033465 | UORG : 033465 - UNIDADE DE SAUDE MENTAL
33297473 | 0000325454 | 12.311.03.03 | MOBILIARIO EM GERAL | MESA MESA ESCRITORIO VETAFLS 10 | 2024-06-26 | BOM | 033480 | UORG : 033480 - UNIDADE DE ANALISES CLINICAS ANATOMIA PATOLOGICA
33297475 | 0000325461 | 12.311.03.03 | MOBILIARIO EM GERAL | BALCAO BALCAO DE MADEIRA MDF, COR BEGE, FIXA | 2024-06-26 | BOM | 033480 | UORG : 033480 - UNIDADE DE ANALISES CLINICAS ANATOMIA PATOLOGICA
33297478 | 0000325488 | 12.311.03.03 | MOBILIARIO EM GERAL | ARMARIO MADEIRA COM 2 PORTAS | 2024-06-26 | BOM | 033480 | UORG : 033480 - UNIDADE DE ANALISES CLINICAS ANATOMIA PATOLOGICA
33297479 | 0000325493 | 12.311.03.03 | MOBILIARIO EM GERAL | ARMARIO MADEIRA 3 PORTAS | 2024-06-26 | BOM | 033480 | UORG : 033480 - UNIDADE DE ANALISES CLINICAS ANATOMIA PATOLOGICA
33297482 | 0000326067 | 12.311.03.03 | MOBILIARIO EM GERAL | CADEIRA CADEIRA GIRATORIA MARCA CADERFLEX | 2024-06-24 | BOM | 033504 | UORG : 033504 - UNIDADE DA CRIANCA E DO ADOLESCENTE
33297483 | 0000326230 | 12.311.03.03 | MOBILIARIO EM GERAL | ARMARIO MADEIRA ARMARIO DE MADEIRA C/ 2 PORTASAMARELO OURO ARMARIO DE MADEIRA C/ 2 PORTAS AMARELO OURO | 2024-06-18 | BOM | 033462 | UORG : 033462 - SETOR DE INFRAESTRUTURA FISICA
33297484 | 0000326925 | 12.311.03.03 | MOBILIARIO EM GERAL | CADEIRA CADEIRA GIRATORIA ESTOFADA,COM RODIZIOS, COM BRACOS | 2024-06-18 | BOM | 033462 | UORG : 033462 - SETOR DE INFRAESTRUTURA FISICA
33297485 | 0000326926 | 12.311.03.03 | MOBILIARIO EM GERAL | MESA MESA ESCRITORIO MDF | 2024-06-18 | BOM | 033525 | UORG : 033525 - SETOR DE GESTAO DE ENSINO
33297486 | 0000326927 | 12.311.03.03 | MOBILIARIO EM GERAL | MESA MESA ESCRITORIO MDF | 2024-06-18 | BOM | 033537 | UORG : 033537 - UNIDADE DE GESTAO DA QUALIDADE
33297487 | 0000326931 | 12.311.03.03 | MOBILIARIO EM GERAL | BANCO MADEIRA EM MADEIRA TO EM MA- DEIRA, SEM ENCOSTO | 2024-06-18 | BOM | 033462 | UORG : 033462 - SETOR DE INFRAESTRUTURA FISICA
33297489 | 0000326933 | 12.311.03.03 | MOBILIARIO EM GERAL | BALCAO BALCAO DE MADEIRA MDF, COR BEGE, FIXA | 2024-06-17 | BOM | 033487 | UORG : 033487 - GERENCIA ADMINISTRATIVA
33297491 | 0000326936 | 12.311.03.03 | MOBILIARIO EM GERAL | ARMARIO . AVETAS E 3 PRATELEIRAS MOD. PLD-103MARCA LAPALU | 2024-06-18 | BOM | 033462 | UORG : 033462 - SETOR DE INFRAESTRUTURA FISICA
33297492 | 0000326937 | 12.311.03.03 | MOBILIARIO EM GERAL | ARMARIO ACO 2 PORTAS 5 PRATELEIRAS REGULAVEIS MODELO A-403 MARCA METALSUL | 2024-06-18 | BOM | 033462 | UORG : 033462 - SETOR DE INFRAESTRUTURA FISICA
33297493 | 0000326941 | 12.311.03.03 | MOBILIARIO EM GERAL | ARMARIO ACO 2 PORTAS 4 PRATELEIRAS REGULAVEIS | 2024-06-18 | BOM | 033462 | UORG : 033462 - SETOR DE INFRAESTRUTURA FISICA
33297494 | 0000326943 | 12.311.03.03 | MOBILIARIO EM GERAL | ARMARIO MADEIRA COM RODAS | 2024-06-18 | BOM | 033462 | UORG : 033462 - SETOR DE INFRAESTRUTURA FISICA
33297497 | 0000326950 | 12.311.03.03 | MOBILIARIO EM GERAL | BALCAO BALCAO DE MADEIRA MDF | 2024-06-17 | BOM | 033476 | UORG : 033476 - SUPERINTENDENCIA
33297503 | 0000326959 | 12.311.03.03 | MOBILIARIO EM GERAL | CADEIRA CADEIRA GIRATORIA ESTOFADA,COM RODIZIOS, SEM BRACOS | 2024-06-18 | BOM | 033462 | UORG : 033462 - SETOR DE INFRAESTRUTURA FISICA
33297504 | 0000326963 | 12.311.03.03 | MOBILIARIO EM GERAL | CADEIRA FIXA s/BRACOS | 2024-06-26 | BOM | 033484 | UORG : 033484 - UNIDADE MULTIPROFISSIONAL
33297505 | 0000326968 | 12.311.03.03 | MOBILIARIO EM GERAL | ARMARIO ACO 2 PORTAS ACO | 2024-06-21 | BOM | 045738 | UORG : 045738 - UNIDADE DE HOSPITALIDADE
33297506 | 0000326969 | 12.311.03.03 | MOBILIARIO EM GERAL | MESA MESA ESCRITORIO MDF | 2024-06-18 | BOM | 033462 | UORG : 033462 - SETOR DE INFRAESTRUTURA FISICA
33297508 | 0000326995 | 12.311.03.03 | MOBILIARIO EM GERAL | MESA MESA ESCRITORIO MDF | 2024-06-18 | BOM | 033457 | UORG : 033457 - UNIDADE DE ALMOXARIFADO E CONTROLE DE ESTOQUE
33297509 | 0000327050 | 12.311.03.03 | MOBILIARIO EM GERAL | MESA MADEIRA MESA REDONDA ,PES FERRO,COR MARFIM C/ 6 LUGARES | 2024-06-25 | BOM | 033488 | UORG : 033488 - UNIDADE DE AMBULATORIO
33297511 | 0000327056 | 12.311.03.03 | MOBILIARIO EM GERAL | MESA MESA ESCRITORIO REDONDA | 2024-06-26 | BOM | 033506 | UORG : 033506 - UNIDADE DE HEMATOLOGIA E ONCOLOGIA
33297516 | 0000327182 | 12.311.03.03 | MOBILIARIO EM GERAL | ARMARIO ACO 2 PORTAS 2 PORTAS | 2024-06-25 | BOM | 033513 | UORG : 033513 - UNIDADE DE DISPENSACAO FARMACEUTICA
33297517 | 0000327190 | 12.311.03.03 | MOBILIARIO EM GERAL | MESA MESA ESCRITORIO MDF | 2024-06-25 | BOM | 033482 | UORG : 033482 - UNIDADE DE BLOCO CIRURGICO
33297521 | 0000327216 | 12.311.03.03 | MOBILIARIO EM GERAL | ESTANTE DE AÇO P/EQUIP DE VIDEOCIRURGIA | 2025-06-12 | BOM | 033479 | UORG : 033479 - UNIDADE DE DIAGNOSTICOS ESPECIALIZADOS
33297529 | 0000327280 | 12.311.03.03 | MOBILIARIO EM GERAL | CARRINHO PARA TRANSPORTE COM 02 RODAS | 2024-06-26 | BOM | 033502 | UORG : 033502 - UNIDADE DE OBSTETRICIA
33297530 | 0000327281 | 12.311.03.03 | MOBILIARIO EM GERAL | MESA MESA ESCRITORIO COR CINZA | 2024-06-26 | BOM | 033503 | UORG : 033503 - UNIDADE DE SISTEMA NERVOSO
33297531 | 0000327283 | 12.311.03.03 | MOBILIARIO EM GERAL | MESA MESA ESCRITORIO COR CINZA | 2024-06-18 | BOM | 033536 | UORG : 033536 - UNIDADE DE GESTAO DA INFORMACAO ASSISTENCIAL
33297532 | 0000327284 | 12.311.03.03 | MOBILIARIO EM GERAL | MESA MESA ESCRITORIO COR CINZA | 2024-06-18 | BOM | 033536 | UORG : 033536 - UNIDADE DE GESTAO DA INFORMACAO ASSISTENCIAL
33297533 | 0000327285 | 12.311.03.03 | MOBILIARIO EM GERAL | MESA MESA ESCRITORIO COR CINZA | 2024-06-24 | BOM | 033504 | UORG : 033504 - UNIDADE DA CRIANCA E DO ADOLESCENTE
33297534 | 0000327302 | 12.311.03.03 | MOBILIARIO EM GERAL | CADEIRA FIXA PRETA | 2024-06-18 | BOM | 033460 | UORG : 033460 - SETOR DE ENGENHARIA CLINICA
33297535 | 0000327310 | 12.311.03.03 | MOBILIARIO EM GERAL | CADEIRA FIXA ESTODAFA, PRETA | 2025-06-12 | BOM | 033478 | UORG : 033478 - UNIDADE DE DIAGNOSTICO POR IMAGEM
33297536 | 0000327311 | 12.311.03.03 | MOBILIARIO EM GERAL | CADEIRA FIXA ESTODAFA, PRETA | 2024-06-26 | BOM | 033486 | UORG : 033486 - UNIDADE DE PROCESSAMENTO DE MATERIAIS ESTERILIZADO
33297537 | 0000327312 | 12.311.03.03 | MOBILIARIO EM GERAL | CADEIRA FIXA ESTODAFA, PRETA | 2024-06-26 | BOM | 033486 | UORG : 033486 - UNIDADE DE PROCESSAMENTO DE MATERIAIS ESTERILIZADO
33297538 | 0000327320 | 12.311.03.03 | MOBILIARIO EM GERAL | CADEIRA CADEIRA GIRATORIA ESTOFADO, PRETA | 2024-06-26 | IRRECUPERÁVEL | 033480 | UORG : 033480 - UNIDADE DE ANALISES CLINICAS ANATOMIA PATOLOGICA
33297539 | 0000327325 | 12.311.03.03 | MOBILIARIO EM GERAL | CADEIRA FIXA ESTOFADO, PRETA | 2024-06-26 | BOM | 033486 | UORG : 033486 - UNIDADE DE PROCESSAMENTO DE MATERIAIS ESTERILIZADO
33297540 | 0000327326 | 12.311.03.03 | MOBILIARIO EM GERAL | CADEIRA FIXA ESTOFADO, PRETA | 2024-06-26 | BOM | 033486 | UORG : 033486 - UNIDADE DE PROCESSAMENTO DE MATERIAIS ESTERILIZADO
33297550 | 0000327482 | 12.311.03.03 | MOBILIARIO EM GERAL | CARRINHO PARA TRANSPORTE MARCA ARTOK | 2024-06-18 | BOM | 033536 | UORG : 033536 - UNIDADE DE GESTAO DA INFORMACAO ASSISTENCIAL
33297552 | 0000327498 | 12.311.03.03 | MOBILIARIO EM GERAL | MESA HOSPITALAR PARA EXAMES MESA PARA EXAMES CLINICOS (5208) | 2024-06-24 | BOM | 033504 | UORG : 033504 - UNIDADE DA CRIANCA E DO ADOLESCENTE
33297553 | 0000327511 | 12.311.03.03 | MOBILIARIO EM GERAL | BANCADA BANCADA DE MADEIRA COM 3 GAVETAS | 2024-06-18 | BOM | 033460 | UORG : 033460 - SETOR DE ENGENHARIA CLINICA
33297554 | 0000327513 | 12.311.03.03 | MOBILIARIO EM GERAL | BANCADA BANCADA DE MADEIRA COM 3 GAVETAS | 2024-06-18 | BOM | 033460 | UORG : 033460 - SETOR DE ENGENHARIA CLINICA
33297556 | 0000327517 | 12.311.03.03 | MOBILIARIO EM GERAL | ARMARIO . ARMARIO DE ACO C/ 4 GAVETAS ARMARIO DE ACO C/ 4 GAVETAS | 2024-06-18 | RECUPERÁVEL | 033460 | UORG : 033460 - SETOR DE ENGENHARIA CLINICA
33297557 | 0000327518 | 12.311.03.03 | MOBILIARIO EM GERAL | ARQUIVO ARQUIVO DE AÇO ACO, COM GAVETAS | 2024-06-18 | RECUPERÁVEL | 033460 | UORG : 033460 - SETOR DE ENGENHARIA CLINICA
33297558 | 0000327520 | 12.311.03.03 | MOBILIARIO EM GERAL | ARMARIO . MDF | 2024-06-18 | RECUPERÁVEL | 033460 | UORG : 033460 - SETOR DE ENGENHARIA CLINICA
33297559 | 0000327523 | 12.311.03.03 | MOBILIARIO EM GERAL | MESA MESA ESCRITORIO MESA ESCRITORIO S/ GAVETAS | 2024-06-18 | BOM | 033460 | UORG : 033460 - SETOR DE ENGENHARIA CLINICA
33297560 | 0000327526 | 12.311.03.03 | MOBILIARIO EM GERAL | ARMARIO MADEIRA MDF | 2024-06-18 | BOM | 033460 | UORG : 033460 - SETOR DE ENGENHARIA CLINICA
33297561 | 0000327529 | 12.311.03.03 | MOBILIARIO EM GERAL | CADEIRA FIXA FIXA | 2024-06-25 | BOM | 033488 | UORG : 033488 - UNIDADE DE AMBULATORIO
33297562 | 0000327530 | 12.311.03.03 | MOBILIARIO EM GERAL | CADEIRA FIXA FIXA | 2024-06-18 | BOM | 033460 | UORG : 033460 - SETOR DE ENGENHARIA CLINICA
33297563 | 0000327531 | 12.311.03.03 | MOBILIARIO EM GERAL | CADEIRA FIXA CADEIRA C/ ESTRUTURA METAL FIXA CORINO PRETO | 2024-06-18 | BOM | 033462 | UORG : 033462 - SETOR DE INFRAESTRUTURA FISICA
33297564 | 0000327536 | 12.311.03.03 | MOBILIARIO EM GERAL | ESTANTE MADEIRA ENTOS | 2024-06-18 | BOM | 033462 | UORG : 033462 - SETOR DE INFRAESTRUTURA FISICA
33297565 | 0000327539 | 12.311.03.03 | MOBILIARIO EM GERAL | ARMARIO . VESTIARIO | 2024-06-21 | BOM | 045738 | UORG : 045738 - UNIDADE DE HOSPITALIDADE
33297566 | 0000327542 | 12.311.03.03 | MOBILIARIO EM GERAL | ARQUIVO ARQUIVO DE AÇO ACO, COM GAVETAS | 2024-06-18 | RECUPERÁVEL | 033460 | UORG : 033460 - SETOR DE ENGENHARIA CLINICA
33297567 | 0000327546 | 12.311.03.03 | MOBILIARIO EM GERAL | ARMARIO MADEIRA MDF | 2024-06-18 | BOM | 033460 | UORG : 033460 - SETOR DE ENGENHARIA CLINICA
33297568 | 0000327547 | 12.311.03.03 | MOBILIARIO EM GERAL | MESA MESA ESCRITORIO MDF | 2024-06-18 | BOM | 033460 | UORG : 033460 - SETOR DE ENGENHARIA CLINICA
33297569 | 0000327548 | 12.311.03.03 | MOBILIARIO EM GERAL | ARQUIVO ARQUIVO DE AÇO ACO, COM GAVETAS | 2024-06-18 | RECUPERÁVEL | 033460 | UORG : 033460 - SETOR DE ENGENHARIA CLINICA
33297570 | 0000327551 | 12.311.03.03 | MOBILIARIO EM GERAL | ARQUIVO ARQUIVO DE AÇO ACO, COM GAVETAS | 2024-06-18 | RECUPERÁVEL | 033460 | UORG : 033460 - SETOR DE ENGENHARIA CLINICA
33297571 | 0000327552 | 12.311.03.03 | MOBILIARIO EM GERAL | ARQUIVO ARQUIVO DE AÇO ACO, COM GAVETAS | 2024-06-18 | RECUPERÁVEL | 033460 | UORG : 033460 - SETOR DE ENGENHARIA CLINICA
33297572 | 0000327555 | 12.311.03.03 | MOBILIARIO EM GERAL | BANCADA BANCADA DE MADEIRA 3 GAVETAS | 2024-06-18 | BOM | 033460 | UORG : 033460 - SETOR DE ENGENHARIA CLINICA
33297573 | 0000327556 | 12.311.03.03 | MOBILIARIO EM GERAL | BANCADA BANCADA DE MADEIRA 3 GAVETAS | 2024-06-18 | BOM | 033460 | UORG : 033460 - SETOR DE ENGENHARIA CLINICA
33297578 | 0000327574 | 12.311.03.03 | MOBILIARIO EM GERAL | ARMARIO MADEIRA MDF | 2024-06-18 | BOM | 033460 | UORG : 033460 - SETOR DE ENGENHARIA CLINICA
33297583 | 0000327656 | 12.311.03.03 | MOBILIARIO EM GERAL | ARMARIO MADEIRA ARMARIO DE COMPENSADO C/ 2 PORTAS ARMARIO DE COMPENSADO C/ 2 PORTAS | 2024-06-18 | BOM | 033462 | UORG : 033462 - SETOR DE INFRAESTRUTURA FISICA
33297590 | 0000327726 | 12.311.03.03 | MOBILIARIO EM GERAL | ARMARIO . ARMARIO ACO C/ 05 PRATELEIRAS | 2024-06-25 | BOM | 033465 | UORG : 033465 - UNIDADE DE SAUDE MENTAL
33297591 | 0000327729 | 12.311.03.03 | MOBILIARIO EM GERAL | ARMARIO . MDF | 2024-06-18 | BOM | 033457 | UORG : 033457 - UNIDADE DE ALMOXARIFADO E CONTROLE DE ESTOQUE
33297595 | 0000327827 | 12.311.03.03 | MOBILIARIO EM GERAL | MESA MESA ESCRITORIO MDF | 2024-06-21 | BOM | 045739 | UORG : 045739 - UNIDADE DE SUPORTE OPERACIONAL
33297602 | 0000327863 | 12.311.03.03 | MOBILIARIO EM GERAL | MESA MESA ESCRITORIO MDF | 2024-06-25 | BOM | 033491 | UORG : 033491 - UNIDADE DE BANCO DE SANGUE
33297613 | 0000327956 | 12.311.03.03 | MOBILIARIO EM GERAL | MESA MESA ESCRITORIO TIPO COMUM | 2024-06-26 | BOM | 033484 | UORG : 033484 - UNIDADE MULTIPROFISSIONAL
33297621 | 0000328039 | 12.311.03.03 | MOBILIARIO EM GERAL | CARRINHO PARA TRANSPORTE ACO | 2024-06-26 | BOM | 033469 | UORG : 033469 - UNIDADE DE CUIDADO NEONATAL
33297633 | 0000328076 | 12.311.03.03 | MOBILIARIO EM GERAL | ARMARIO MADEIRA ARMARIO C/ 01 PORTA E 1 GAVETA | 2024-06-25 | BOM | 033488 | UORG : 033488 - UNIDADE DE AMBULATORIO
33297634 | 0000328078 | 12.311.03.03 | MOBILIARIO EM GERAL | CRIADO-MUDO EM MADEIRA CRIADO MODO | 2024-06-25 | BOM | 033488 | UORG : 033488 - UNIDADE DE AMBULATORIO
33297635 | 0000328080 | 12.311.03.03 | MOBILIARIO EM GERAL | CRIADO-MUDO EM MADEIRA MESA DE CABECEIRA HOSPITALAR | 2024-06-24 | BOM | 033504 | UORG : 033504 - UNIDADE DA CRIANCA E DO ADOLESCENTE
33297636 | 0000329592 | 12.311.03.03 | MOBILIARIO EM GERAL | CADEIRA CADEIRA GIRATORIA GIRATORIA, ESTOFADA,EM TECIDO | 2024-06-18 | BOM | 033536 | UORG : 033536 - UNIDADE DE GESTAO DA INFORMACAO ASSISTENCIAL
33297638 | 0000330931 | 12.311.03.03 | MOBILIARIO EM GERAL | CADEIRA CADEIRA GIRATORIA ESTOFADA, SEM BRACOS | 2024-06-21 | BOM | 033531 | UORG : 033531 - UNIDADE DE CONTRATOS
33297641 | 0000330940 | 12.311.03.03 | MOBILIARIO EM GERAL | BANQUETA BANQUETA ESTOFADA, COURINO | 2024-06-25 | BOM | 045705 | UORG : 045705 - UNIDADE DE CIRURGIA E ANESTESIA
33297642 | 0000330946 | 12.311.03.03 | MOBILIARIO EM GERAL | BANQUETA BANQUETA ESTOFADA, COURINO | 2024-06-25 | BOM | 045705 | UORG : 045705 - UNIDADE DE CIRURGIA E ANESTESIA
33297643 | 0000330947 | 12.311.03.03 | MOBILIARIO EM GERAL | BANQUETA BANQUETA ESTOFADA, COURINO | 2024-06-25 | BOM | 033482 | UORG : 033482 - UNIDADE DE BLOCO CIRURGICO
33297644 | 0000330948 | 12.311.03.03 | MOBILIARIO EM GERAL | MESA AÇO 0,80 X 0,45 X 0,80 M MARCA INMOCLINI C MOD 14500/E | 2024-06-25 | BOM | 045705 | UORG : 045705 - UNIDADE DE CIRURGIA E ANESTESIA
33297645 | 0000330949 | 12.311.03.03 | MOBILIARIO EM GERAL | MESA AÇO 0,80 X 0,45 X 0,80 M MARCA INMOCLINC MOD 14500/E | 2024-06-25 | BOM | 033482 | UORG : 033482 - UNIDADE DE BLOCO CIRURGICO
33297646 | 0000330963 | 12.311.03.03 | MOBILIARIO EM GERAL | BANQUETA BANQUETA ESTOFADA, COURINO | 2024-06-18 | BOM | 033462 | UORG : 033462 - SETOR DE INFRAESTRUTURA FISICA
33297652 | 0000331012 | 12.311.03.03 | MOBILIARIO EM GERAL | MESA AÇO AUTOMATICA, FIXA, START, REGULAVEL, BIVOLT, OFTALMO-TEC MARCA JV SERIE 0426 | 2024-06-25 | BOM | 033496 | UORG : 033496 - UNIDADE DE CABECA E PESCOCO
33297653 | 0000331014 | 12.311.03.03 | MOBILIARIO EM GERAL | CADEIRA FIXA MARCA MARFINITE | 2024-06-26 | BOM | 033503 | UORG : 033503 - UNIDADE DE SISTEMA NERVOSO
33297654 | 0000331015 | 12.311.03.03 | MOBILIARIO EM GERAL | CADEIRA FIXA FORMATO CONCHA, EM POLIPROPILENO | 2024-06-26 | BOM | 033480 | UORG : 033480 - UNIDADE DE ANALISES CLINICAS ANATOMIA PATOLOGICA
33297656 | 0000331018 | 12.311.03.03 | MOBILIARIO EM GERAL | CADEIRA FIXA MARCA MARFINITE | 2024-06-26 | BOM | 033480 | UORG : 033480 - UNIDADE DE ANALISES CLINICAS ANATOMIA PATOLOGICA
33297657 | 0000331019 | 12.311.03.03 | MOBILIARIO EM GERAL | CADEIRA FIXA EM FORMA TO CONCHA | 2024-06-26 | BOM | 033502 | UORG : 033502 - UNIDADE DE OBSTETRICIA
33297658 | 0000331020 | 12.311.03.03 | MOBILIARIO EM GERAL | CADEIRA FIXA MARCA MARFINITE | 2024-06-26 | BOM | 033480 | UORG : 033480 - UNIDADE DE ANALISES CLINICAS ANATOMIA PATOLOGICA
33297659 | 0000331022 | 12.311.03.03 | MOBILIARIO EM GERAL | BALCAO BALCAO DE MADEIRA 2 PORTAS | 2024-06-17 | BOM | 033476 | UORG : 033476 - SUPERINTENDENCIA
33297660 | 0000331024 | 12.311.03.03 | MOBILIARIO EM GERAL | BANCO MADEIRA ESTOFADO ESTOFADO, SEM ENCOSTO | 2024-06-18 | RECUPERÁVEL | 033521 | UORG : 033521 - SETOR DE GESTAO DA QUALIDADE
33297661 | 0000331025 | 12.311.03.03 | MOBILIARIO EM GERAL | BANCO MADEIRA EM MADEIRA COM ENCOSTO | 2024-06-18 | BOM | 033521 | UORG : 033521 - SETOR DE GESTAO DA QUALIDADE
33297662 | 0000331026 | 12.311.03.03 | MOBILIARIO EM GERAL | CADEIRA FIXA MARCA MARFINITE | 2024-06-26 | BOM | 033480 | UORG : 033480 - UNIDADE DE ANALISES CLINICAS ANATOMIA PATOLOGICA
33297664 | 0000331061 | 12.311.03.03 | MOBILIARIO EM GERAL | ARMARIO . COM 4 PORTAS | 2024-06-18 | BOM | 045738 | UORG : 045738 - UNIDADE DE HOSPITALIDADE
33297665 | 0000331062 | 12.311.03.03 | MOBILIARIO EM GERAL | MESA MADEIRA C/RODIZIOS | 2024-06-18 | BOM | 033541 | UORG : 033541 - UNIDADE DE COMUNICACAO SOCIAL
33297667 | 0000331313 | 12.311.03.03 | MOBILIARIO EM GERAL | BANQUETA BANQUETA ESTOFADA, COURINO | 2024-06-25 | BOM | 033482 | UORG : 033482 - UNIDADE DE BLOCO CIRURGICO
33297668 | 0000331324 | 12.311.03.03 | MOBILIARIO EM GERAL | BALCAO BALCAO DE MADEIRA COM 2 PORTAS | 2024-06-26 | RECUPERÁVEL | 033456 | UORG : 033456 - SETOR DE ABASTECIMENTO FARMACEUTICO E SUPRIMENTOS
33297669 | 0000332111 | 12.311.03.03 | MOBILIARIO EM GERAL | MESA MESA ESCRITORIO COM 2 GAVETAS mod.50-03/ GAV. c/PUXADOR, CHAV E/COR OVO/1,20x75x73 MARCA ESTIL | 2024-06-21 | BOM | 045650 | UORG : 045650 - UNIDADE DE SAUDE OCUPACIONAL E SEG. DO TRABALHO
33297670 | 0000332307 | 12.311.03.03 | MOBILIARIO EM GERAL | CADEIRA FIXA EM COURVIN PRETO | 2024-06-18 | BOM | 033523 | UORG : 033523 - UNIDADE DE VIGILANCIA EM SAUDE
33297671 | 0000332313 | 12.311.03.03 | MOBILIARIO EM GERAL | CADEIRA FIXA EM COURVIN PRETO | 2024-06-18 | BOM | 033523 | UORG : 033523 - UNIDADE DE VIGILANCIA EM SAUDE
33297672 | 0000332320 | 12.311.03.03 | MOBILIARIO EM GERAL | MESA MESA ESCRITORIO MDF | 2024-06-26 | BOM | 033484 | UORG : 033484 - UNIDADE MULTIPROFISSIONAL
33297673 | 0000332461 | 12.311.03.03 | MOBILIARIO EM GERAL | MESA MESA ESCRITORIO MDF | 2024-06-26 | BOM | 033484 | UORG : 033484 - UNIDADE MULTIPROFISSIONAL
33297675 | 0000334608 | 12.311.03.03 | MOBILIARIO EM GERAL | CADEIRA FIXA EM COURVIN PRETO | 2024-06-18 | BOM | 033523 | UORG : 033523 - UNIDADE DE VIGILANCIA EM SAUDE
33297676 | 0000334639 | 12.311.03.03 | MOBILIARIO EM GERAL | CADEIRA CADEIRA GIRATORIA GIRATORIA, ESTOFADA | 2024-06-25 | BOM | 033482 | UORG : 033482 - UNIDADE DE BLOCO CIRURGICO
33297677 | 0000334640 | 12.311.03.03 | MOBILIARIO EM GERAL | CADEIRA CADEIRA GIRATORIA GIRATORIA, ESTOFADA | 2024-06-25 | BOM | 033482 | UORG : 033482 - UNIDADE DE BLOCO CIRURGICO
33297678 | 0000334642 | 12.311.03.03 | MOBILIARIO EM GERAL | CADEIRA CADEIRA GIRATORIA GIRATORIA, ESTOFADA | 2024-06-25 | BOM | 033482 | UORG : 033482 - UNIDADE DE BLOCO CIRURGICO
33297679 | 0000334645 | 12.311.03.03 | MOBILIARIO EM GERAL | CADEIRA CADEIRA GIRATORIA GIRATORIA, ESTOFADA | 2024-06-25 | BOM | 033482 | UORG : 033482 - UNIDADE DE BLOCO CIRURGICO
33297680 | 0000334646 | 12.311.03.03 | MOBILIARIO EM GERAL | CADEIRA CADEIRA GIRATORIA GIRATORIA, ESTOFADA | 2024-06-25 | BOM | 033482 | UORG : 033482 - UNIDADE DE BLOCO CIRURGICO
33297682 | 0000338015 | 12.311.03.03 | MOBILIARIO EM GERAL | CADEIRA CADEIRA GIRATORIA CADEIRA | 2024-11-25 | RECUPERÁVEL | 033469 | UORG : 033469 - UNIDADE DE CUIDADO NEONATAL
33297701 | 0000339605 | 12.311.03.03 | MOBILIARIO EM GERAL | ARMARIO . TIPO VESTIARIO COM 08 PORTAS, MARCA WCM | 2024-06-26 | BOM | 033495 | UORG : 033495 - UNIDADE DE CLINICA MEDICA
33297702 | 0000339609 | 12.311.03.03 | MOBILIARIO EM GERAL | ARMARIO . TIPO VESTIARIO COM 08 PORTAS, MARCA WCM | 2024-06-24 | BOM | 033504 | UORG : 033504 - UNIDADE DA CRIANCA E DO ADOLESCENTE
33297704 | 0000339611 | 12.311.03.03 | MOBILIARIO EM GERAL | ARMARIO MADEIRA COR CASCA DE OVO TIPO ESTANTE | 2024-06-25 | BOM | 045705 | UORG : 045705 - UNIDADE DE CIRURGIA E ANESTESIA
33297705 | 0000339612 | 12.311.03.03 | MOBILIARIO EM GERAL | ARMARIO . DE VIDRO ESTRUTURA DE ACO PARA MEDICAMENTOS | 2024-06-24 | BOM | 033504 | UORG : 033504 - UNIDADE DA CRIANCA E DO ADOLESCENTE
33297707 | 0000339619 | 12.311.03.03 | MOBILIARIO EM GERAL | CADEIRA ESCOLAR EM MADEIRA METAL ESCOLAR | 2024-06-18 | BOM | 033521 | UORG : 033521 - SETOR DE GESTAO DA QUALIDADE
33297713 | 0000339666 | 12.311.03.03 | MOBILIARIO EM GERAL | MESA MESA ESCRITORIO 1,4 x 1,2 M COM TAMPO EM MDF 0,025 M COR OVO TERRA BRASIL | 2024-06-18 | BOM | 033518 | UORG : 033518 - UNIDADE DE PROCESSAMENTO DE INFORMACAO ASSISTENCIA
33297715 | 0000339670 | 12.311.03.03 | MOBILIARIO EM GERAL | MESA MESA ESCRITORIO 1,4 x 1,2 M COM TAMPO EM MDF 0,025 M COR OVO TERRA BRASIL | 2024-06-18 | BOM | 033518 | UORG : 033518 - UNIDADE DE PROCESSAMENTO DE INFORMACAO ASSISTENCIA
33297716 | 0000339672 | 12.311.03.03 | MOBILIARIO EM GERAL | MESA MESA ESCRITORIO 1,4 x 1,2 M COM TAMPO EM MDF 0,025 M COR OVO TERRA BRASIL | 2024-06-21 | BOM | 045650 | UORG : 045650 - UNIDADE DE SAUDE OCUPACIONAL E SEG. DO TRABALHO
33297717 | 0000339673 | 12.311.03.03 | MOBILIARIO EM GERAL | MESA MESA ESCRITORIO 1,4 x 1,2 M COM TAMPO EM MDF 0,025 M COR OVO TERRA BRASIL | 2024-06-18 | BOM | 033462 | UORG : 033462 - SETOR DE INFRAESTRUTURA FISICA
33297719 | 0000339676 | 12.311.03.03 | MOBILIARIO EM GERAL | MESA MESA ESCRITORIO 1,4 x 1,2 M COM TAMPO EM MDF 0,025 M COR OVO TERRA BRASIL | 2024-06-18 | BOM | 033518 | UORG : 033518 - UNIDADE DE PROCESSAMENTO DE INFORMACAO ASSISTENCIA
33297720 | 0000339677 | 12.311.03.03 | MOBILIARIO EM GERAL | MESA MESA ESCRITORIO 1,4 x 1,2 M COM TAMPO EM MDF 0,025 M COR OVO TERRA BRASIL | 2024-06-26 | BOM | 033465 | UORG : 033465 - UNIDADE DE SAUDE MENTAL
33297721 | 0000339679 | 12.311.03.03 | MOBILIARIO EM GERAL | MESA MESA ESCRITORIO 1,4 x 1,2 M COM TAMPO EM MDF 0,025 M COR OVO TERRA BRASIL | 2024-06-18 | BOM | 033462 | UORG : 033462 - SETOR DE INFRAESTRUTURA FISICA
33297722 | 0000339684 | 12.311.03.03 | MOBILIARIO EM GERAL | MESA MESA ESCRITORIO 1,4 x 1,2 M COM TAMPO EM MDF 0,025 M COR OVO TERRA BRASIL | 2024-06-18 | BOM | 033457 | UORG : 033457 - UNIDADE DE ALMOXARIFADO E CONTROLE DE ESTOQUE
33297723 | 0000339699 | 12.311.03.03 | MOBILIARIO EM GERAL | ARMARIO MADEIRA COM 02 PORTAS COR CINZA | 2024-06-26 | BOM | 033484 | UORG : 033484 - UNIDADE MULTIPROFISSIONAL
33297739 | 0000340265 | 12.311.03.03 | MOBILIARIO EM GERAL | CADEIRA FIXA FIXA | 2024-06-26 | BOM | 033483 | UORG : 033483 - UNIDADE DE TERAPIA INTENSIVA ADULTO
33297748 | 0000340433 | 12.311.03.03 | MOBILIARIO EM GERAL | BANCADA BANCADA DE MADEIRA BANCADA EM FORMA DE L MDF EMB.C/ARMARIO SUSPENSOC/ 4 PORTAS BANCADA EM FORMA DE L | 2024-06-26 | BOM | 033503 | UORG : 033503 - UNIDADE DE SISTEMA NERVOSO
33297753 | 0000340609 | 12.311.03.03 | MOBILIARIO EM GERAL | GAVETEIRO MOVEL VOLANTE ARGILA MONOMARCA SW1M, MODELO 0401EW | 2024-06-26 | BOM | 033480 | UORG : 033480 - UNIDADE DE ANALISES CLINICAS ANATOMIA PATOLOGICA
33297755 | 0000340616 | 12.311.03.03 | MOBILIARIO EM GERAL | CADEIRA CADEIRA GIRATORIA VINIL AZUL MARINHOMODELO 4016 | 2024-06-26 | BOM | 033480 | UORG : 033480 - UNIDADE DE ANALISES CLINICAS ANATOMIA PATOLOGICA
33297756 | 0000340623 | 12.311.03.03 | MOBILIARIO EM GERAL | CADEIRA CADEIRA GIRATORIA GIRATORIA, COM 05 RODIZIOS, ESTRUTURA EM ACO, REGULAGEM MECANICA | 2025-06-12 | BOM | 033499 | UORG : 033499 - UNIDADE DA SAUDE DA MULHER
33297758 | 0000340647 | 12.311.03.03 | MOBILIARIO EM GERAL | MESA MESA ESCRITORIO PARA MICRO/TERMINAL DE COMPUTADOR PARA TECLADO, MEDINDO 1,22X0,76X0,75 MODELO 330 | 2024-06-26 | BOM | 033484 | UORG : 033484 - UNIDADE MULTIPROFISSIONAL
33297759 | 0000340651 | 12.311.03.03 | MOBILIARIO EM GERAL | MESA MESA ESCRITORIO MESA EM MADEIRA | 2024-06-25 | BOM | 033513 | UORG : 033513 - UNIDADE DE DISPENSACAO FARMACEUTICA
33297760 | 0000340655 | 12.311.03.03 | MOBILIARIO EM GERAL | ARMARIO MADEIRA 02 PORTAS, MEDINDO 0,92X0,51X1,64 MARCA FLORENCE, MODELO 526 | 2024-06-26 | BOM | 033502 | UORG : 033502 - UNIDADE DE OBSTETRICIA
33297761 | 0000340660 | 12.311.03.03 | MOBILIARIO EM GERAL | CADEIRA CADEIRA GIRATORIA GIRATORIA, COM 05 RODIZIOS, ESTRUTURA EM ACO, REGULAGEM MECANICA | 2024-06-25 | BOM | 033513 | UORG : 033513 - UNIDADE DE DISPENSACAO FARMACEUTICA
33297763 | 0000340766 | 12.311.03.03 | MOBILIARIO EM GERAL | CADEIRA FIXA GIRATORIA, COM 05 RODIZIOS, ESTRUTURA EM ACO, REGULAGEM MECANICA | 2024-06-26 | BOM | 033478 | UORG : 033478 - UNIDADE DE DIAGNOSTICO POR IMAGEM
33297765 | 0000340770 | 12.311.03.03 | MOBILIARIO EM GERAL | CADEIRA CADEIRA GIRATORIA CADEIRA GIRATORIA COR PRETA | 2024-06-26 | BOM | 033484 | UORG : 033484 - UNIDADE MULTIPROFISSIONAL
33297778 | 0000340878 | 12.311.03.03 | MOBILIARIO EM GERAL | CADEIRA CADEIRA GIRATORIA GIRATORIA, ESTOFADA | 2024-06-26 | BOM | 033478 | UORG : 033478 - UNIDADE DE DIAGNOSTICO POR IMAGEM
33297782 | 0000341067 | 12.311.03.03 | MOBILIARIO EM GERAL | GAVETEIRO MADEIRA GAVETEIRO | 2024-06-26 | BOM | 033502 | UORG : 033502 - UNIDADE DE OBSTETRICIA
33297785 | 0000341103 | 12.311.03.03 | MOBILIARIO EM GERAL | MESA MESA ESCRITORIO MESA DE MADEIRA C/ 4 GAVETAS | 2025-06-12 | BOM | 033504 | UORG : 033504 - UNIDADE DA CRIANCA E DO ADOLESCENTE
33297786 | 0000341106 | 12.311.03.03 | MOBILIARIO EM GERAL | MESA MESA ESCRITORIO med. 110x0,60 | 2024-06-24 | BOM | 033504 | UORG : 033504 - UNIDADE DA CRIANCA E DO ADOLESCENTE
33297788 | 0000341121 | 12.311.03.03 | MOBILIARIO EM GERAL | ARMARIO MADEIRA FORMICA COR BEGE | 2024-06-24 | BOM | 033504 | UORG : 033504 - UNIDADE DA CRIANCA E DO ADOLESCENTE
33297789 | 0000341123 | 12.311.03.03 | MOBILIARIO EM GERAL | CADEIRA FIXA EM POLIPROPILENO | 2025-06-12 | BOM | 033504 | UORG : 033504 - UNIDADE DA CRIANCA E DO ADOLESCENTE
33297790 | 0000341126 | 12.311.03.03 | MOBILIARIO EM GERAL | POLTRONA POLTRONA POLTRONA 2 LUGARES | 2024-06-24 | BOM | 033504 | UORG : 033504 - UNIDADE DA CRIANCA E DO ADOLESCENTE
33297793 | 0000341160 | 12.311.03.03 | MOBILIARIO EM GERAL | CARRINHO PARA TRANSPORTE ACO INOX, PARA TRANSPORTE DE ALIMENTOS. | 2024-06-26 | BOM | 033486 | UORG : 033486 - UNIDADE DE PROCESSAMENTO DE MATERIAIS ESTERILIZADO
33297796 | 0000341173 | 12.311.03.03 | MOBILIARIO EM GERAL | MESA MESA ESCRITORIO REVESTIDA EM FORMICA | 2024-06-26 | BOM | 033480 | UORG : 033480 - UNIDADE DE ANALISES CLINICAS ANATOMIA PATOLOGICA
33297800 | 0000341197 | 12.311.03.03 | MOBILIARIO EM GERAL | CADEIRA CADEIRA GIRATORIA GIRATORIA, ESTOFADA | 2024-06-26 | BOM | 033505 | UORG : 033505 - UNIDADE DO SISTEMA NEURO-MUSCULO-ESQUELETICO
33297801 | 0000341205 | 12.311.03.03 | MOBILIARIO EM GERAL | CADEIRA CADEIRA GIRATORIA COURVIM NA COR PRETA | 2024-06-25 | BOM | 033488 | UORG : 033488 - UNIDADE DE AMBULATORIO
33297808 | 0000341218 | 12.311.03.03 | MOBILIARIO EM GERAL | CADEIRA CADEIRA GIRATORIA COURVIN PRETO | 2024-06-25 | BOM | 033488 | UORG : 033488 - UNIDADE DE AMBULATORIO
33297815 | 0000341852 | 12.311.03.03 | MOBILIARIO EM GERAL | CADEIRA CADEIRA GIRATORIA BEGE | 2024-11-25 | BOM | 033469 | UORG : 033469 - UNIDADE DE CUIDADO NEONATAL
33297817 | 0000341854 | 12.311.03.03 | MOBILIARIO EM GERAL | CADEIRA CADEIRA GIRATORIA BEGE | 2024-06-26 | BOM | 033469 | UORG : 033469 - UNIDADE DE CUIDADO NEONATAL
33297821 | 0000341904 | 12.311.03.03 | MOBILIARIO EM GERAL | CARRINHO PARA TRANSPORTE DE METAL | 2024-06-26 | BOM | 033506 | UORG : 033506 - UNIDADE DE HEMATOLOGIA E ONCOLOGIA
33297822 | 0000341971 | 12.311.03.03 | MOBILIARIO EM GERAL | MESA MESA ESCRITORIO MDF | 2024-06-26 | BOM | 033484 | UORG : 033484 - UNIDADE MULTIPROFISSIONAL
33297825 | 0000342605 | 12.311.03.03 | MOBILIARIO EM GERAL | CARRINHO PARA TRANSPORTE DE ROUPA SUJA MARCA TAURUS, MODELO T660 | 2024-06-21 | BOM | 045738 | UORG : 045738 - UNIDADE DE HOSPITALIDADE
33297847 | 0000342736 | 12.311.03.03 | MOBILIARIO EM GERAL | ARMARIO MADEIRA ALTO, 2 PORTAS MARCA ADATTARE | 2024-06-21 | BOM | 045739 | UORG : 045739 - UNIDADE DE SUPORTE OPERACIONAL
33297849 | 0000342741 | 12.311.03.03 | MOBILIARIO EM GERAL | ARMARIO MADEIRA ALTO 2 PORTAS COR ARGILA MARC A ADATTARE | 2024-06-25 | BOM | 033488 | UORG : 033488 - UNIDADE DE AMBULATORIO
33297851 | 0000342757 | 12.311.03.03 | MOBILIARIO EM GERAL | ARMARIO MADEIRA ALTO 2 PORTAS COR ARGILA MARC A ADATTARE | 2024-06-14 | BOM | 033539 | UORG : 033539 - SETOR DE TECNO DA INFORMACAO E SAUDE DIGITAL
33297852 | 0000342760 | 12.311.03.03 | MOBILIARIO EM GERAL | ARMARIO MADEIRA ALTO 2 PORTAS COR ARGILA MARC A ADATTARE | 2024-06-25 | BOM | 033491 | UORG : 033491 - UNIDADE DE BANCO DE SANGUE
33297853 | 0000342762 | 12.311.03.03 | MOBILIARIO EM GERAL | ARMARIO MADEIRA ALTO 2 PORTAS COR ARGILA MARC A ADATTARE | 2024-06-26 | BOM | 033502 | UORG : 033502 - UNIDADE DE OBSTETRICIA
33297855 | 0000342764 | 12.311.03.03 | MOBILIARIO EM GERAL | ARMARIO MADEIRA ALTO 2 PORTAS COR ARGILA MARC A ADATTARE | 2024-06-25 | BOM | 033488 | UORG : 033488 - UNIDADE DE AMBULATORIO
33297857 | 0000342780 | 12.311.03.03 | MOBILIARIO EM GERAL | MESA AÇO AUXILIAR, INOX | 2024-06-25 | BOM | 033482 | UORG : 033482 - UNIDADE DE BLOCO CIRURGICO
33297860 | 0000342889 | 12.311.03.03 | MOBILIARIO EM GERAL | MESA MESA ESCRITORIO DE MADEIRA EM L PARA ESTACAO DE TRABALHO FORMICA DA COR GELO | 2024-06-26 | RECUPERÁVEL | 033503 | UORG : 033503 - UNIDADE DE SISTEMA NERVOSO
33297862 | 0000342903 | 12.311.03.03 | MOBILIARIO EM GERAL | MESA MESA ESCRITORIO EM ARVOPLAC MARCA J MIKAWA MODELO 1260 | 2024-06-26 | BOM | 033483 | UORG : 033483 - UNIDADE DE TERAPIA INTENSIVA ADULTO
33297864 | 0000342911 | 12.311.03.03 | MOBILIARIO EM GERAL | MESA MESA ESCRITORIO MARCA J MIKAWA 1,35X0,75X0,75 | 2024-06-26 | BOM | 033484 | UORG : 033484 - UNIDADE MULTIPROFISSIONAL
33297865 | 0000342916 | 12.311.03.03 | MOBILIARIO EM GERAL | MESA MESA ESCRITORIO DE ESCRITORIO COM 02 GAVETAS | 2024-06-26 | BOM | 033506 | UORG : 033506 - UNIDADE DE HEMATOLOGIA E ONCOLOGIA
33297866 | 0000342917 | 12.311.03.03 | MOBILIARIO EM GERAL | MESA MESA ESCRITORIO MDF | 2024-06-25 | BOM | 033463 | UORG : 033463 - UNIDADE DE APOIO A GESTAO EM ENFERMAGEM2
33297868 | 0000342925 | 12.311.03.03 | MOBILIARIO EM GERAL | CADEIRA FIXA FIXA COM BRACOS | 2024-06-26 | BOM | 033478 | UORG : 033478 - UNIDADE DE DIAGNOSTICO POR IMAGEM
33297869 | 0000342928 | 12.311.03.03 | MOBILIARIO EM GERAL | ARQUIVO ARQUIVO DE AÇO COM 4 GAVETAS | 2024-06-25 | BOM | 033491 | UORG : 033491 - UNIDADE DE BANCO DE SANGUE
33297871 | 0000342937 | 12.311.03.03 | MOBILIARIO EM GERAL | MESA MESA ESCRITORIO PARA MICROCOMPUTADOR MARCAL BEL VISA MOD B1.09 COR CASCA DE OVO | 2024-06-25 | BOM | 033488 | UORG : 033488 - UNIDADE DE AMBULATORIO
33297872 | 0000342944 | 12.311.03.03 | MOBILIARIO EM GERAL | MESA MADEIRA PARA IMPRESSORA EM ARVOPLAC MARCAINFORLINE MOD 1002 | 2024-06-26 | BOM | 033480 | UORG : 033480 - UNIDADE DE ANALISES CLINICAS ANATOMIA PATOLOGICA
33297906 | 0000343241 | 12.311.03.03 | MOBILIARIO EM GERAL | MESA ESTACAO DE TRABALHO EM L MESA EM L COR ARGILA MARCA ADATTARE | 2024-06-17 | BOM | 033456 | UORG : 033456 - SETOR DE ABASTECIMENTO FARMACEUTICO E SUPRIMENTOS
33297907 | 0000343242 | 12.311.03.03 | MOBILIARIO EM GERAL | MESA ESTACAO DE TRABALHO EM L MESA EM L COR ARGILA MARCA ADATTARE | 2024-06-17 | BOM | 033456 | UORG : 033456 - SETOR DE ABASTECIMENTO FARMACEUTICO E SUPRIMENTOS
33297908 | 0000343243 | 12.311.03.03 | MOBILIARIO EM GERAL | MESA ESTACAO DE TRABALHO EM L MESA EM L COR ARGILA MARCA ADATTARE | 2024-06-17 | BOM | 033456 | UORG : 033456 - SETOR DE ABASTECIMENTO FARMACEUTICO E SUPRIMENTOS
33297909 | 0000343245 | 12.311.03.03 | MOBILIARIO EM GERAL | MESA ESTACAO DE TRABALHO EM L MESA EM L COR ARGILA MARCA ADATTARE | 2024-06-17 | BOM | 033456 | UORG : 033456 - SETOR DE ABASTECIMENTO FARMACEUTICO E SUPRIMENTOS
33297910 | 0000343246 | 12.311.03.03 | MOBILIARIO EM GERAL | MESA ESTACAO DE TRABALHO EM L MESA EM L COR ARGILA MARCA ADATTARE | 2024-06-18 | BOM | 033457 | UORG : 033457 - UNIDADE DE ALMOXARIFADO E CONTROLE DE ESTOQUE
33297911 | 0000343284 | 12.311.03.03 | MOBILIARIO EM GERAL | CADEIRA FIXA ESTOFADA DA COR PRETA | 2024-06-17 | BOM | 033452 | UORG : 033452 - DIVISAO DE GESTAO DE PESSOAS
33297912 | 0000343285 | 12.311.03.03 | MOBILIARIO EM GERAL | CADEIRA FIXA SEM BRACOS DA COR PRETA | 2024-06-25 | BOM | 033488 | UORG : 033488 - UNIDADE DE AMBULATORIO
33297913 | 0000343287 | 12.311.03.03 | MOBILIARIO EM GERAL | QUADRO MURAL MURAL EM MADEIRA | 2024-06-17 | BOM | 033452 | UORG : 033452 - DIVISAO DE GESTAO DE PESSOAS
33297914 | 0000343305 | 12.311.03.03 | MOBILIARIO EM GERAL | QUADRO MURAL MURAL MADEIRA | 2024-06-25 | BOM | 033496 | UORG : 033496 - UNIDADE DE CABECA E PESCOCO
33297915 | 0000343306 | 12.311.03.03 | MOBILIARIO EM GERAL | CADEIRA FIXA COM ESTRUTURA DE METAL, SEM BRACOS | 2024-06-25 | BOM | 033488 | UORG : 033488 - UNIDADE DE AMBULATORIO
33297918 | 0000343353 | 12.311.03.03 | MOBILIARIO EM GERAL | MESA MESA ESCRITORIO PARA IMPRESSORA MARCA RANBO MODELO RI-129 | 2024-06-25 | BOM | 033488 | UORG : 033488 - UNIDADE DE AMBULATORIO
33297919 | 0000343359 | 12.311.03.03 | MOBILIARIO EM GERAL | MESA MESA ESCRITORIO MDF | 2024-06-26 | BOM | 033503 | UORG : 033503 - UNIDADE DE SISTEMA NERVOSO
33297920 | 0000343368 | 12.311.03.03 | MOBILIARIO EM GERAL | MESA MESA ESCRITORIO MARCA STYLE MOBILE, MED 120X75, 30 CM ESPESSURA. | 2025-06-12 | BOM | 033497 | UORG : 033497 - UNIDADE DE CARDIOLOGIA E CIRURGIA CARDIOVASCULAR E
33297921 | 0000343371 | 12.311.03.03 | MOBILIARIO EM GERAL | MESA MADEIRA MESA DE REUNIAO MARCA STYLE MOBILE, MED 120X75, 30 CM ESPESSURA. | 2024-06-25 | BOM | 033496 | UORG : 033496 - UNIDADE DE CABECA E PESCOCO
33297922 | 0000343372 | 12.311.03.03 | MOBILIARIO EM GERAL | MESA MESA ESCRITORIO MARCA STYLE MOBILE, MED 120X75, 30 CM ESPESSURA. | 2024-06-24 | BOM | 033504 | UORG : 033504 - UNIDADE DA CRIANCA E DO ADOLESCENTE
33297934 | 0000343423 | 12.311.03.03 | MOBILIARIO EM GERAL | LONGARINA LONGARINA 02 LUGARES, SEM BRACOS, EMPOLIPROPILENO, COR AZUL MARCA SULFLEX | 2024-06-26 | BOM | 033502 | UORG : 033502 - UNIDADE DE OBSTETRICIA
33297935 | 0000343424 | 12.311.03.03 | MOBILIARIO EM GERAL | LONGARINA LONGARINA LONGARINA, PARA 02 LUGARES, SEM BRACOS, EM POLIPROPILENO, COR AZUL | 2024-06-26 | BOM | 033478 | UORG : 033478 - UNIDADE DE DIAGNOSTICO POR IMAGEM
33297936 | 0000343425 | 12.311.03.03 | MOBILIARIO EM GERAL | LONGARINA LONGARINA 02 LUGARES, SEM BRACOS, EMPOLIPROPILENO, COR AZUL MARCA SULFLEX | 2024-06-24 | BOM | 033504 | UORG : 033504 - UNIDADE DA CRIANCA E DO ADOLESCENTE
33297937 | 0000343426 | 12.311.03.03 | MOBILIARIO EM GERAL | LONGARINA LONGARINA 02 LUGARES, SEM BRACOS, EMPOLIPROPILENO, COR AZUL MARCA SULFLEX | 2024-06-24 | BOM | 033504 | UORG : 033504 - UNIDADE DA CRIANCA E DO ADOLESCENTE
33297945 | 0000343435 | 12.311.03.03 | MOBILIARIO EM GERAL | LONGARINA LONGARINA 02 LUGARES, SEM BRACOS, EMPOLIPROPILENO, COR AZUL MARCA SULFLEX | 2024-06-25 | BOM | 127197 | UORG : 127197 - DEPOSITO UPAT
33297946 | 0000343436 | 12.311.03.03 | MOBILIARIO EM GERAL | LONGARINA LONGARINA 02 LUGARES, SEM BRACOS, EMPOLIPROPILENO, COR AZUL MARCA SULFLEX | 2024-06-25 | BOM | 033488 | UORG : 033488 - UNIDADE DE AMBULATORIO
33297947 | 0000343438 | 12.311.03.03 | MOBILIARIO EM GERAL | CADEIRA CADEIRA GIRATORIA GIRATORIA, ESTILO POLTRONA, COM BRACOS REGULAVEIS, METALICA, ESTOFADA, COR PRETA MARC | 2024-06-18 | BOM | 033462 | UORG : 033462 - SETOR DE INFRAESTRUTURA FISICA
33297948 | 0000343439 | 12.311.03.03 | MOBILIARIO EM GERAL | CADEIRA CADEIRA GIRATORIA CADEIRA | 2024-06-26 | BOM | 033484 | UORG : 033484 - UNIDADE MULTIPROFISSIONAL
33297949 | 0000343440 | 12.311.03.03 | MOBILIARIO EM GERAL | CADEIRA CADEIRA GIRATORIA GIRATORIA, ESTILO POLTRONA, COM BRACOS REGULAVEIS, METALICA, ESTOFADA, COR PRETA MARC | 2024-06-21 | BOM | 045738 | UORG : 045738 - UNIDADE DE HOSPITALIDADE
33297950 | 0000343442 | 12.311.03.03 | MOBILIARIO EM GERAL | CADEIRA CADEIRA GIRATORIA GIRATORIA, ESTILO POLTRONA, COM BRACOS REGULAVEIS, METALICA, ESTOFADA, COR PRETA MARC | 2024-06-26 | BOM | 033484 | UORG : 033484 - UNIDADE MULTIPROFISSIONAL
33297951 | 0000343450 | 12.311.03.03 | MOBILIARIO EM GERAL | CADEIRA CADEIRA GIRATORIA GIRATORIA, ESTILO POLTRONA, COM BRACOS REGULAVEIS, METALICA, ESTOFADA, COR PRETA MARC | 2024-06-18 | BOM | 033457 | UORG : 033457 - UNIDADE DE ALMOXARIFADO E CONTROLE DE ESTOQUE
33297952 | 0000343454 | 12.311.03.03 | MOBILIARIO EM GERAL | CADEIRA CADEIRA GIRATORIA GIRATORIA, ESTILO POLTRONA, COM BRACOS REGULAVEIS, METALICA, ESTOFADA, COR PRETA MARC | 2025-06-12 | BOM | 033478 | UORG : 033478 - UNIDADE DE DIAGNOSTICO POR IMAGEM
33297953 | 0000343455 | 12.311.03.03 | MOBILIARIO EM GERAL | CADEIRA CADEIRA GIRATORIA GIRATORIA, ESTILO POLTRONA, COM BRACOS REGULAVEIS, METALICA, ESTOFADA, COR PRETA MARC | 2024-06-25 | BOM | 033488 | UORG : 033488 - UNIDADE DE AMBULATORIO
33297954 | 0000343457 | 12.311.03.03 | MOBILIARIO EM GERAL | CADEIRA CADEIRA GIRATORIA GIRATORIA, ESTILO POLTRONA, COM BRACOS REGULAVEIS, METALICA, ESTOFADA, COR PRETA MARC | 2024-06-21 | BOM | 045739 | UORG : 045739 - UNIDADE DE SUPORTE OPERACIONAL
33297955 | 0000343458 | 12.311.03.03 | MOBILIARIO EM GERAL | CADEIRA CADEIRA GIRATORIA GIRATORIA, ESTILO POLTRONA, COM BRACOS REGULAVEIS, METALICA, ESTOFADA, COR PRETA MARC | 2024-06-26 | BOM | 033478 | UORG : 033478 - UNIDADE DE DIAGNOSTICO POR IMAGEM
33297956 | 0000343463 | 12.311.03.03 | MOBILIARIO EM GERAL | CADEIRA CADEIRA GIRATORIA GIRATORIA, ESTILO POLTRONA, COM BRACOS REGULAVEIS, METALICA, ESTOFADA, COR PRETA MARC | 2024-06-26 | BOM | 033478 | UORG : 033478 - UNIDADE DE DIAGNOSTICO POR IMAGEM
33297957 | 0000343464 | 12.311.03.03 | MOBILIARIO EM GERAL | CADEIRA CADEIRA GIRATORIA GIRATORIA, ESTILO POLTRONA, COM BRACOS REGULAVEIS, METALICA, ESTOFADA, COR PRETA MARC | 2024-06-26 | BOM | 033505 | UORG : 033505 - UNIDADE DO SISTEMA NEURO-MUSCULO-ESQUELETICO
33297960 | 0000343475 | 12.311.03.03 | MOBILIARIO EM GERAL | CADEIRA CADEIRA GIRATORIA GIRATORIA, ESTILO POLTRONA, COM BRACOS REGULAVEIS, METALICA, ESTOFADA, COR PRETA MARC | 2024-06-18 | BOM | 033457 | UORG : 033457 - UNIDADE DE ALMOXARIFADO E CONTROLE DE ESTOQUE
33297964 | 0000343479 | 12.311.03.03 | MOBILIARIO EM GERAL | CADEIRA CADEIRA GIRATORIA GIRATORIA, ESTILO POLTRONA, COM BRACOS REGULAVEIS, METALICA, ESTOFADA, COR PRETA MARC | 2024-06-18 | BOM | 045739 | UORG : 045739 - UNIDADE DE SUPORTE OPERACIONAL
33297965 | 0000343481 | 12.311.03.03 | MOBILIARIO EM GERAL | CADEIRA CADEIRA GIRATORIA GIRATORIA, ESTILO POLTRONA, COM BRACOS REGULAVEIS, METALICA, ESTOFADA, COR PRETA MARC | 2024-06-26 | BOM | 033478 | UORG : 033478 - UNIDADE DE DIAGNOSTICO POR IMAGEM
33297966 | 0000343482 | 12.311.03.03 | MOBILIARIO EM GERAL | CADEIRA CADEIRA GIRATORIA GIRATORIA, ESTILO POLTRONA, COM BRACOS REGULAVEIS, METALICA, ESTOFADA, COR PR | 2024-06-21 | RECUPERÁVEL | 045739 | UORG : 045739 - UNIDADE DE SUPORTE OPERACIONAL
33297967 | 0000343483 | 12.311.03.03 | MOBILIARIO EM GERAL | CADEIRA CADEIRA GIRATORIA GIRATORIA, ESTILO POLTRONA, COM BRACOS REGULAVEIS, METALICA, ESTOFADA, COR PRETA MARC | 2024-06-18 | BOM | 033457 | UORG : 033457 - UNIDADE DE ALMOXARIFADO E CONTROLE DE ESTOQUE
33297968 | 0000343484 | 12.311.03.03 | MOBILIARIO EM GERAL | CADEIRA CADEIRA GIRATORIA GIRATORIA, ESTILO POLTRONA, COM BRACOS REGULAVEIS, METALICA, ESTOFADA, COR PRETA MARC | 2024-06-18 | BOM | 033457 | UORG : 033457 - UNIDADE DE ALMOXARIFADO E CONTROLE DE ESTOQUE
33297970 | 0000343489 | 12.311.03.03 | MOBILIARIO EM GERAL | CADEIRA CADEIRA GIRATORIA GIRATORIA, ESTILO POLTRONA, COM BRACOS REGULAVEIS, METALICA, ESTOFADA, COR PRETA MARC | 2024-11-12 | BOM | 033494 | UORG : 033494 - UNIDADE DE CLINICA CIRURGICA
33297971 | 0000343490 | 12.311.03.03 | MOBILIARIO EM GERAL | CADEIRA CADEIRA GIRATORIA GIRATORIA, ESTILO POLTRONA, COM BRACOS REGULAVEIS, METALICA, ESTOFADA, COR PRETA MARC | 2024-06-26 | BOM | 033480 | UORG : 033480 - UNIDADE DE ANALISES CLINICAS ANATOMIA PATOLOGICA
33297973 | 0000343497 | 12.311.03.03 | MOBILIARIO EM GERAL | CADEIRA CADEIRA GIRATORIA GIRATORIA, ESTILO POLTRONA, COM BRACOS REGULAVEIS, METALICA, ESTOFADA, COR PRETA MARC | 2024-06-25 | BOM | 033513 | UORG : 033513 - UNIDADE DE DISPENSACAO FARMACEUTICA
33297974 | 0000343498 | 12.311.03.03 | MOBILIARIO EM GERAL | CADEIRA CADEIRA GIRATORIA GIRATORIA, ESTILO POLTRONA, COM BRACOS REGULAVEIS, METALICA, ESTOFADA, COR PRETA MARC | 2024-06-25 | BOM | 033513 | UORG : 033513 - UNIDADE DE DISPENSACAO FARMACEUTICA
33297975 | 0000343499 | 12.311.03.03 | MOBILIARIO EM GERAL | CADEIRA CADEIRA GIRATORIA GIRATORIA, ESTILO POLTRONA, COM BRACOS REGULAVEIS, METALICA, ESTOFADA, COR PRETA MARC | 2024-06-25 | BOM | 033513 | UORG : 033513 - UNIDADE DE DISPENSACAO FARMACEUTICA
33297976 | 0000343500 | 12.311.03.03 | MOBILIARIO EM GERAL | CADEIRA CADEIRA GIRATORIA GIRATORIA, ESTILO POLTRONA, COM BRACOS REGULAVEIS, METALICA, ESTOFADA, COR PRETA MARC | 2024-06-25 | BOM | 033513 | UORG : 033513 - UNIDADE DE DISPENSACAO FARMACEUTICA
33297977 | 0000343501 | 12.311.03.03 | MOBILIARIO EM GERAL | CADEIRA CADEIRA GIRATORIA GIRATORIA, ESTILO POLTRONA, COM BRACOS REGULAVEIS, METALICA, ESTOFADA, COR PRETA MARC | 2024-06-25 | BOM | 033513 | UORG : 033513 - UNIDADE DE DISPENSACAO FARMACEUTICA
33297978 | 0000343502 | 12.311.03.03 | MOBILIARIO EM GERAL | CADEIRA CADEIRA GIRATORIA GIRATORIA, ESTILO POLTRONA, COM BRACOS REGULAVEIS, METALICA, ESTOFADA, COR PRETA MARC | 2024-06-18 | BOM | 033512 | UORG : 033512 - SETOR DE FARMACIA HOSPITALAR
33297979 | 0000343503 | 12.311.03.03 | MOBILIARIO EM GERAL | CADEIRA CADEIRA GIRATORIA GIRATORIA, ESTILO POLTRONA, COM BRACOS REGULAVEIS, METALICA, ESTOFADA, COR PRETA MARC | 2024-06-25 | BOM | 033513 | UORG : 033513 - UNIDADE DE DISPENSACAO FARMACEUTICA
33297980 | 0000343504 | 12.311.03.03 | MOBILIARIO EM GERAL | CADEIRA CADEIRA GIRATORIA GIRATORIA, ESTILO POLTRONA, COM BRACOS REGULAVEIS, METALICA, ESTOFADA, COR PRETA MARC | 2024-06-25 | BOM | 033513 | UORG : 033513 - UNIDADE DE DISPENSACAO FARMACEUTICA
33297981 | 0000343505 | 12.311.03.03 | MOBILIARIO EM GERAL | CADEIRA CADEIRA GIRATORIA GIRATORIA, ESTILO POLTRONA, COM BRACOS REGULAVEIS, METALICA, ESTOFADA, COR PRETA MARC | 2024-06-25 | BOM | 033513 | UORG : 033513 - UNIDADE DE DISPENSACAO FARMACEUTICA
33297982 | 0000343506 | 12.311.03.03 | MOBILIARIO EM GERAL | CADEIRA CADEIRA GIRATORIA GIRATORIA, ESTILO POLTRONA, COM BRACOS REGULAVEIS, METALICA, ESTOFADA, COR PRETA MARC | 2024-06-25 | BOM | 033513 | UORG : 033513 - UNIDADE DE DISPENSACAO FARMACEUTICA
33297983 | 0000343507 | 12.311.03.03 | MOBILIARIO EM GERAL | CADEIRA CADEIRA GIRATORIA GIRATORIA, ESTILO POLTRONA, COM BRACOS REGULAVEIS, METALICA, ESTOFADA, COR PRETA MARC | 2024-06-18 | BOM | 033512 | UORG : 033512 - SETOR DE FARMACIA HOSPITALAR
33297984 | 0000343508 | 12.311.03.03 | MOBILIARIO EM GERAL | CADEIRA CADEIRA GIRATORIA GIRATORIA, ESTILO POLTRONA, COM BRACOS REGULAVEIS, METALICA, ESTOFADA, COR PRETA MARC | 2024-06-25 | BOM | 033513 | UORG : 033513 - UNIDADE DE DISPENSACAO FARMACEUTICA
33297985 | 0000343509 | 12.311.03.03 | MOBILIARIO EM GERAL | CADEIRA CADEIRA GIRATORIA GIRATORIA, ESTILO POLTRONA, COM BRACOS REGULAVEIS, METALICA, ESTOFADA, COR PRETA MARC | 2025-06-12 | BOM | 033513 | UORG : 033513 - UNIDADE DE DISPENSACAO FARMACEUTICA
33297986 | 0000343510 | 12.311.03.03 | MOBILIARIO EM GERAL | CADEIRA CADEIRA GIRATORIA GIRATORIA, ESTILO POLTRONA, COM BRACOS REGULAVEIS, METALICA, ESTOFADA, COR PRETA MARC | 2024-06-25 | BOM | 033513 | UORG : 033513 - UNIDADE DE DISPENSACAO FARMACEUTICA
33297987 | 0000343511 | 12.311.03.03 | MOBILIARIO EM GERAL | CADEIRA CADEIRA GIRATORIA GIRATORIA, ESTILO POLTRONA, COM BRACOS REGULAVEIS, METALICA, ESTOFADA, COR PRETA MARC | 2024-06-26 | BOM | 033478 | UORG : 033478 - UNIDADE DE DIAGNOSTICO POR IMAGEM
33297988 | 0000343512 | 12.311.03.03 | MOBILIARIO EM GERAL | CADEIRA CADEIRA GIRATORIA GIRATORIA, ESTILO POLTRONA, COM BRACOS REGULAVEIS, METALICA, ESTOFADA, COR PRETA MARC | 2024-06-25 | BOM | 033491 | UORG : 033491 - UNIDADE DE BANCO DE SANGUE
33297989 | 0000343513 | 12.311.03.03 | MOBILIARIO EM GERAL | CADEIRA CADEIRA GIRATORIA GIRATORIA, ESTILO POLTRONA, COM BRACOS REGULAVEIS, METALICA, ESTOFADA, COR PRETA MARC | 2024-06-25 | BOM | 033491 | UORG : 033491 - UNIDADE DE BANCO DE SANGUE
33297990 | 0000343514 | 12.311.03.03 | MOBILIARIO EM GERAL | CADEIRA CADEIRA GIRATORIA GIRATORIA, ESTILO POLTRONA, COM BRACOS REGULAVEIS, METALICA, ESTOFADA, COR PRETA MARC | 2024-06-25 | BOM | 033491 | UORG : 033491 - UNIDADE DE BANCO DE SANGUE
33297991 | 0000343515 | 12.311.03.03 | MOBILIARIO EM GERAL | CADEIRA CADEIRA GIRATORIA GIRATORIA, ESTILO POLTRONA, COM BRACOS REGULAVEIS, METALICA, ESTOFADA, COR PRETA MARC | 2024-06-25 | BOM | 033491 | UORG : 033491 - UNIDADE DE BANCO DE SANGUE
33297992 | 0000343516 | 12.311.03.03 | MOBILIARIO EM GERAL | CADEIRA CADEIRA GIRATORIA GIRATORIA, ESTILO POLTRONA, COM BRACOS REGULAVEIS, METALICA, ESTOFADA, COR PRETA MARC | 2024-06-25 | BOM | 033491 | UORG : 033491 - UNIDADE DE BANCO DE SANGUE
33297993 | 0000343517 | 12.311.03.03 | MOBILIARIO EM GERAL | CADEIRA CADEIRA GIRATORIA GIRATORIA, ESTILO POLTRONA, COM BRACOS REGULAVEIS, METALICA, ESTOFADA, COR PRETA MARC | 2024-06-25 | BOM | 033491 | UORG : 033491 - UNIDADE DE BANCO DE SANGUE
33297994 | 0000343518 | 12.311.03.03 | MOBILIARIO EM GERAL | CADEIRA CADEIRA GIRATORIA GIRATORIA, ESTILO POLTRONA, COM BRACOS REGULAVEIS, METALICA, ESTOFADA, COR PRETA MARC | 2024-06-25 | BOM | 033491 | UORG : 033491 - UNIDADE DE BANCO DE SANGUE
33297996 | 0000343520 | 12.311.03.03 | MOBILIARIO EM GERAL | CADEIRA CADEIRA GIRATORIA GIRATORIA, ESTILO POLTRONA, COM BRACOS REGULAVEIS, METALICA, ESTOFADA, COR PRETA MARC | 2024-06-25 | BOM | 033491 | UORG : 033491 - UNIDADE DE BANCO DE SANGUE
33297997 | 0000343522 | 12.311.03.03 | MOBILIARIO EM GERAL | CADEIRA CADEIRA GIRATORIA GIRATORIA, ESTILO POLTRONA, COM BRACOS REGULAVEIS, METALICA, ESTOFADA, COR PRETA MARC | 2024-06-24 | BOM | 033504 | UORG : 033504 - UNIDADE DA CRIANCA E DO ADOLESCENTE
33297999 | 0000343525 | 12.311.03.03 | MOBILIARIO EM GERAL | CADEIRA AÇO CROMADO ASSENTO E ENCOSTO COURO, ENCOSTO ESPUMA INJETADA, ENCOSTO ESPALDAR ALTO, SISTEMA REGULAGEM | 2024-06-25 | BOM | 033488 | UORG : 033488 - UNIDADE DE AMBULATORIO
33298000 | 0000343529 | 12.311.03.03 | MOBILIARIO EM GERAL | CADEIRA CADEIRA GIRATORIA GIRATORIA, ESTILO POLTRONA, COM BRACOS REGULAVEIS, METALICA, ESTOFADA, COR PRETA MARC | 2024-06-18 | BOM | 127139 | UORG : 127139 - REDISTRIBUICAO CHC
33298001 | 0000343530 | 12.311.03.03 | MOBILIARIO EM GERAL | CADEIRA CADEIRA GIRATORIA GIRATORIA, ESTILO POLTRONA, COM BRACOS REGULAVEIS, METALICA, ESTOFADA, COR PRETA MARC | 2024-06-25 | BOM | 045705 | UORG : 045705 - UNIDADE DE CIRURGIA E ANESTESIA
33298002 | 0000343532 | 12.311.03.03 | MOBILIARIO EM GERAL | CADEIRA CADEIRA GIRATORIA GIRATORIA, ESTILO POLTRONA, COM BRACOS REGULAVEIS, METALICA, ESTOFADA, COR PRETA MARC | 2024-06-26 | BOM | 033478 | UORG : 033478 - UNIDADE DE DIAGNOSTICO POR IMAGEM
33298003 | 0000343533 | 12.311.03.03 | MOBILIARIO EM GERAL | CADEIRA CADEIRA GIRATORIA GIRATORIA, ESTILO POLTRONA, COM BRACOS REGULAVEIS, METALICA, ESTOFADA, COR PRETA MARC | 2024-06-26 | BOM | 033478 | UORG : 033478 - UNIDADE DE DIAGNOSTICO POR IMAGEM
33298004 | 0000343534 | 12.311.03.03 | MOBILIARIO EM GERAL | CADEIRA CADEIRA GIRATORIA GIRATORIA, ESTILO POLTRONA, COM BRACOS REGULAVEIS, METALICA, ESTOFADA, COR PRETA MARC | 2024-06-26 | BOM | 033478 | UORG : 033478 - UNIDADE DE DIAGNOSTICO POR IMAGEM
33298005 | 0000343538 | 12.311.03.03 | MOBILIARIO EM GERAL | CADEIRA CADEIRA GIRATORIA GIRATORIA, ESTILO POLTRONA, COM BRACOS REGULAVEIS, METALICA, ESTOFADA, COR PRETA MARC | 2024-06-26 | BOM | 033478 | UORG : 033478 - UNIDADE DE DIAGNOSTICO POR IMAGEM
33298006 | 0000343539 | 12.311.03.03 | MOBILIARIO EM GERAL | CADEIRA CADEIRA GIRATORIA GIRATORIA, ESTILO POLTRONA, COM BRACOS REGULAVEIS, METALICA, ESTOFADA, COR PRETA MARC | 2024-06-24 | BOM | 033504 | UORG : 033504 - UNIDADE DA CRIANCA E DO ADOLESCENTE
33298007 | 0000343540 | 12.311.03.03 | MOBILIARIO EM GERAL | CADEIRA CADEIRA GIRATORIA GIRATORIA, ESTILO POLTRONA, COM BRACOS REGULAVEIS, METALICA, ESTOFADA, COR PRETA MARC | 2024-06-24 | BOM | 033504 | UORG : 033504 - UNIDADE DA CRIANCA E DO ADOLESCENTE
33298008 | 0000343541 | 12.311.03.03 | MOBILIARIO EM GERAL | CADEIRA CADEIRA GIRATORIA GIRATORIA, ESTILO POLTRONA, COM BRACOS REGULAVEIS, METALICA, ESTOFADA, COR PRETA MARC | 2024-06-24 | BOM | 033504 | UORG : 033504 - UNIDADE DA CRIANCA E DO ADOLESCENTE
33298009 | 0000343542 | 12.311.03.03 | MOBILIARIO EM GERAL | CADEIRA CADEIRA GIRATORIA GIRATORIA, ESTILO POLTRONA, COM BRACOS REGULAVEIS, METALICA, ESTOFADA, COR PRETA | 2024-06-24 | BOM | 033504 | UORG : 033504 - UNIDADE DA CRIANCA E DO ADOLESCENTE
33298011 | 0000343544 | 12.311.03.03 | MOBILIARIO EM GERAL | CADEIRA CADEIRA GIRATORIA GIRATORIA, ESTILO POLTRONA, COM BRACOS REGULAVEIS, METALICA, ESTOFADA, COR PRETA MARC | 2024-06-24 | BOM | 033504 | UORG : 033504 - UNIDADE DA CRIANCA E DO ADOLESCENTE
33298012 | 0000343545 | 12.311.03.03 | MOBILIARIO EM GERAL | CADEIRA CADEIRA GIRATORIA GIRATORIA, ESTILO POLTRONA, COM BRACOS REGULAVEIS, METALICA, ESTOFADA, COR PRETA MARC | 2024-06-24 | BOM | 033504 | UORG : 033504 - UNIDADE DA CRIANCA E DO ADOLESCENTE
33298013 | 0000343546 | 12.311.03.03 | MOBILIARIO EM GERAL | CADEIRA CADEIRA GIRATORIA GIRATORIA, ESTILO POLTRONA, COM BRACOS REGULAVEIS, METALICA, ESTOFADA, COR PRETA MARC | 2024-06-24 | BOM | 033504 | UORG : 033504 - UNIDADE DA CRIANCA E DO ADOLESCENTE
33298014 | 0000343547 | 12.311.03.03 | MOBILIARIO EM GERAL | CADEIRA CADEIRA GIRATORIA GIRATORIA, ESTILO POLTRONA, COM BRACOS REGULAVEIS, METALICA, ESTOFADA, COR PRETA MARC | 2024-06-24 | BOM | 033504 | UORG : 033504 - UNIDADE DA CRIANCA E DO ADOLESCENTE
33298015 | 0000343548 | 12.311.03.03 | MOBILIARIO EM GERAL | CADEIRA CADEIRA GIRATORIA GIRATORIA, ESTILO POLTRONA, COM BRACOS REGULAVEIS, METALICA, ESTOFADA, COR PRETA MARC | 2024-06-24 | BOM | 033504 | UORG : 033504 - UNIDADE DA CRIANCA E DO ADOLESCENTE
33298016 | 0000343549 | 12.311.03.03 | MOBILIARIO EM GERAL | CADEIRA CADEIRA GIRATORIA GIRATORIA, ESTILO POLTRONA, COM BRACOS REGULAVEIS, METALICA, ESTOFADA, COR PRETA | 2024-06-26 | BOM | 033495 | UORG : 033495 - UNIDADE DE CLINICA MEDICA
33298017 | 0000343552 | 12.311.03.03 | MOBILIARIO EM GERAL | CADEIRA CADEIRA GIRATORIA GIRATORIA, ESTILO POLTRONA, COM BRACOS REGULAVEIS, METALICA, ESTOFADA, COR PRETA MARC | 2024-06-18 | BOM | 033462 | UORG : 033462 - SETOR DE INFRAESTRUTURA FISICA
33298018 | 0000343553 | 12.311.03.03 | MOBILIARIO EM GERAL | CADEIRA CADEIRA GIRATORIA GIRATORIA, ESTILO POLTRONA, COM BRACOS REGULAVEIS, METALICA, ESTOFADA, COR PRETA MARC | 2024-06-26 | BOM | 033479 | UORG : 033479 - UNIDADE DE DIAGNOSTICOS ESPECIALIZADOS
33298019 | 0000343554 | 12.311.03.03 | MOBILIARIO EM GERAL | CADEIRA CADEIRA GIRATORIA GIRATORIA, ESTILO POLTRONA, COM BRACOS REGULAVEIS, METALICA, ESTOFADA, COR PRETA MARC | 2024-06-26 | BOM | 033479 | UORG : 033479 - UNIDADE DE DIAGNOSTICOS ESPECIALIZADOS
33298020 | 0000343555 | 12.311.03.03 | MOBILIARIO EM GERAL | CADEIRA CADEIRA GIRATORIA GIRATORIA, ESTILO POLTRONA, COM BRACOS REGULAVEIS, METALICA, ESTOFADA, COR PRETA | 2024-06-26 | BOM | 033484 | UORG : 033484 - UNIDADE MULTIPROFISSIONAL
33298021 | 0000343556 | 12.311.03.03 | MOBILIARIO EM GERAL | CADEIRA CADEIRA GIRATORIA GIRATORIA, ESTILO POLTRONA, COM BRACOS REGULAVEIS, METALICA, ESTOFADA, COR PRETA MARC | 2024-06-26 | BOM | 033479 | UORG : 033479 - UNIDADE DE DIAGNOSTICOS ESPECIALIZADOS
33298022 | 0000343557 | 12.311.03.03 | MOBILIARIO EM GERAL | CADEIRA CADEIRA GIRATORIA GIRATORIA, ESTILO POLTRONA, COM BRACOS REGULAVEIS, METALICA, ESTOFADA, COR PR | 2024-06-25 | RECUPERÁVEL | 033496 | UORG : 033496 - UNIDADE DE CABECA E PESCOCO
33298023 | 0000343558 | 12.311.03.03 | MOBILIARIO EM GERAL | CADEIRA CADEIRA GIRATORIA GIRATORIA, ESTILO POLTRONA, COM BRACOS REGULAVEIS, METALICA, ESTOFADA, COR PRETA MARC | 2024-06-25 | BOM | 033496 | UORG : 033496 - UNIDADE DE CABECA E PESCOCO
33298024 | 0000343559 | 12.311.03.03 | MOBILIARIO EM GERAL | CADEIRA CADEIRA GIRATORIA GIRATORIA, ESTILO POLTRONA, COM BRACOS REGULAVEIS, METALICA, ESTOFADA, COR PRETA | 2024-06-18 | BOM | 033462 | UORG : 033462 - SETOR DE INFRAESTRUTURA FISICA
33298025 | 0000343560 | 12.311.03.03 | MOBILIARIO EM GERAL | CADEIRA CADEIRA GIRATORIA GIRATORIA, ESTILO POLTRONA, COM BRACOS REGULAVEIS, METALICA, ESTOFADA, COR PRETA MARC | 2024-06-25 | BOM | 033496 | UORG : 033496 - UNIDADE DE CABECA E PESCOCO
33298026 | 0000343561 | 12.311.03.03 | MOBILIARIO EM GERAL | CADEIRA CADEIRA GIRATORIA GIRATORIA, ESTILO POLTRONA, COM BRACOS REGULAVEIS, METALICA, ESTOFADA, COR PRETA MARC | 2024-06-25 | BOM | 033488 | UORG : 033488 - UNIDADE DE AMBULATORIO
33298027 | 0000343562 | 12.311.03.03 | MOBILIARIO EM GERAL | CADEIRA CADEIRA GIRATORIA GIRATORIA, ESTILO POLTRONA, COM BRACOS REGULAVEIS, METALICA, ESTOFADA, COR PRETA MARC | 2024-06-18 | BOM | 033462 | UORG : 033462 - SETOR DE INFRAESTRUTURA FISICA
33298029 | 0000343567 | 12.311.03.03 | MOBILIARIO EM GERAL | CADEIRA CADEIRA GIRATORIA GIRATORIA, ESTILO POLTRONA, COM BRACOS REGULAVEIS, METALICA, ESTOFADA, COR PRETA MARC | 2024-06-18 | BOM | 033462 | UORG : 033462 - SETOR DE INFRAESTRUTURA FISICA
33298030 | 0000343568 | 12.311.03.03 | MOBILIARIO EM GERAL | CADEIRA CADEIRA GIRATORIA GIRATORIA, ESTILO POLTRONA, COM BRACOS REGULAVEIS, METALICA, ESTOFADA, COR PRETA MARC | 2024-06-18 | BOM | 033462 | UORG : 033462 - SETOR DE INFRAESTRUTURA FISICA
33298031 | 0000343569 | 12.311.03.03 | MOBILIARIO EM GERAL | CADEIRA CADEIRA GIRATORIA GIRATORIA, ESTILO POLTRONA, COM BRACOS REGULAVEIS, METALICA, ESTOFADA, COR PRETA MARC | 2024-06-18 | BOM | 033462 | UORG : 033462 - SETOR DE INFRAESTRUTURA FISICA
33298032 | 0000343573 | 12.311.03.03 | MOBILIARIO EM GERAL | CADEIRA CADEIRA GIRATORIA GIRATORIA, ESTILO POLTRONA, COM BRACOS REGULAVEIS, METALICA, ESTOFADA, COR PRETA MARC | 2024-06-18 | BOM | 033462 | UORG : 033462 - SETOR DE INFRAESTRUTURA FISICA
33298035 | 0000343578 | 12.311.03.03 | MOBILIARIO EM GERAL | CADEIRA CADEIRA GIRATORIA GIRATORIA, ESTILO POLTRONA, COM BRACOS REGULAVEIS, METALICA, ESTOFADA, COR PRETA MARC | 2024-06-26 | BOM | 045808 | UORG : 045808 - UNIDADE DE NEFROLOGIA
33298036 | 0000343579 | 12.311.03.03 | MOBILIARIO EM GERAL | CADEIRA CADEIRA GIRATORIA GIRATORIA, ESTILO POLTRONA, COM BRACOS REGULAVEIS, METALICA, ESTOFADA, COR PRETA MARC | 2024-06-26 | BOM | 033506 | UORG : 033506 - UNIDADE DE HEMATOLOGIA E ONCOLOGIA
33298037 | 0000343580 | 12.311.03.03 | MOBILIARIO EM GERAL | CADEIRA CADEIRA GIRATORIA GIRATORIA, ESTILO POLTRONA, COM BRACOS REGULAVEIS, METALICA, ESTOFADA, COR PRETA MARC | 2024-06-26 | BOM | 033494 | UORG : 033494 - UNIDADE DE CLINICA CIRURGICA
33298038 | 0000343582 | 12.311.03.03 | MOBILIARIO EM GERAL | CADEIRA CADEIRA GIRATORIA GIRATORIA, ESTILO POLTRONA, COM BRACOS REGULAVEIS, METALICA, ESTOFADA, COR PRETA MARC | 2025-06-12 | BOM | 033506 | UORG : 033506 - UNIDADE DE HEMATOLOGIA E ONCOLOGIA
33298039 | 0000343583 | 12.311.03.03 | MOBILIARIO EM GERAL | CADEIRA CADEIRA GIRATORIA GIRATORIA, ESTILO POLTRONA, COM BRACOS REGULAVEIS, METALICA, ESTOFADA, COR PRETA MARC | 2024-06-21 | BOM | 033485 | UORG : 033485 - UNIDADE DE PRODUCAO E DISTRIBUICAO DE REFEICAO
33298040 | 0000343586 | 12.311.03.03 | MOBILIARIO EM GERAL | CADEIRA CADEIRA GIRATORIA GIRATORIA, ESTILO POLTRONA, COM BRACOS REGULAVEIS, METALICA, ESTOFADA, COR PRETA MARC | 2024-06-26 | BOM | 033506 | UORG : 033506 - UNIDADE DE HEMATOLOGIA E ONCOLOGIA
33298042 | 0000343589 | 12.311.03.03 | MOBILIARIO EM GERAL | CADEIRA CADEIRA GIRATORIA GIRATORIA, ESTILO POLTRONA, COM BRACOS REGULAVEIS, METALICA, ESTOFADA, COR PRETA MARC | 2024-06-26 | BOM | 033494 | UORG : 033494 - UNIDADE DE CLINICA CIRURGICA
33298043 | 0000343591 | 12.311.03.03 | MOBILIARIO EM GERAL | CADEIRA CADEIRA GIRATORIA GIRATORIA, ESTILO POLTRONA, COM BRACOS REGULAVEIS, METALICA, ESTOFADA, COR PRETA | 2024-06-18 | BOM | 033462 | UORG : 033462 - SETOR DE INFRAESTRUTURA FISICA
33298044 | 0000343592 | 12.311.03.03 | MOBILIARIO EM GERAL | CADEIRA CADEIRA GIRATORIA GIRATORIA, ESTILO POLTRONA, COM BRACOS REGULAVEIS, METALICA, ESTOFADA, COR PRETA MARC | 2024-06-25 | BOM | 033496 | UORG : 033496 - UNIDADE DE CABECA E PESCOCO
33298045 | 0000343594 | 12.311.03.03 | MOBILIARIO EM GERAL | CADEIRA CADEIRA GIRATORIA GIRATORIA, ESTILO POLTRONA, COM BRACOS REGULAVEIS, METALICA, ESTOFADA, COR PRETA MARC | 2024-06-25 | BOM | 033513 | UORG : 033513 - UNIDADE DE DISPENSACAO FARMACEUTICA
33298046 | 0000343595 | 12.311.03.03 | MOBILIARIO EM GERAL | CADEIRA CADEIRA GIRATORIA GIRATORIA, ESTILO POLTRONA, COM BRACOS REGULAVEIS, METALICA, ESTOFADA, COR PRETA MARC | 2024-06-25 | BOM | 033488 | UORG : 033488 - UNIDADE DE AMBULATORIO
33298047 | 0000343596 | 12.311.03.03 | MOBILIARIO EM GERAL | CADEIRA CADEIRA GIRATORIA GIRATORIA, ESTILO POLTRONA, COM BRACOS REGULAVEIS, METALICA, ESTOFADA, COR PRETA MARC | 2024-06-26 | BOM | 033486 | UORG : 033486 - UNIDADE DE PROCESSAMENTO DE MATERIAIS ESTERILIZADO
33298049 | 0000343599 | 12.311.03.03 | MOBILIARIO EM GERAL | CADEIRA CADEIRA GIRATORIA GIRATORIA, ESTILO POLTRONA, COM BRACOS REGULAVEIS, METALICA, ESTOFADA, COR PRETA | 2025-06-12 | BOM | 033497 | UORG : 033497 - UNIDADE DE CARDIOLOGIA E CIRURGIA CARDIOVASCULAR E
33298050 | 0000343600 | 12.311.03.03 | MOBILIARIO EM GERAL | CADEIRA CADEIRA GIRATORIA GIRATORIA, ESTILO POLTRONA, COM BRACOS REGULAVEIS, METALICA, ESTOFADA, COR PRETA MARC | 2024-06-26 | BOM | 033479 | UORG : 033479 - UNIDADE DE DIAGNOSTICOS ESPECIALIZADOS
33298051 | 0000343601 | 12.311.03.03 | MOBILIARIO EM GERAL | CADEIRA CADEIRA GIRATORIA GIRATORIA, ESTILO POLTRONA, COM BRACOS REGULAVEIS, METALICA, ESTOFADA, COR PRETA MARC | 2024-06-26 | BOM | 033479 | UORG : 033479 - UNIDADE DE DIAGNOSTICOS ESPECIALIZADOS
33298052 | 0000343603 | 12.311.03.03 | MOBILIARIO EM GERAL | CADEIRA CADEIRA GIRATORIA GIRATORIA, ESTILO POLTRONA, COM BRACOS REGULAVEIS, METALICA, ESTOFADA, COR PRETA MARC | 2024-06-25 | BOM | 033482 | UORG : 033482 - UNIDADE DE BLOCO CIRURGICO
33298053 | 0000343605 | 12.311.03.03 | MOBILIARIO EM GERAL | CADEIRA CADEIRA GIRATORIA GIRATORIA, ESTILO POLTRONA, COM BRACOS REGULAVEIS, METALICA, ESTOFADA, COR PRETA MARC | 2024-06-25 | BOM | 033482 | UORG : 033482 - UNIDADE DE BLOCO CIRURGICO
33298054 | 0000343606 | 12.311.03.03 | MOBILIARIO EM GERAL | CADEIRA CADEIRA GIRATORIA GIRATORIA, ESTILO POLTRONA, COM BRACOS REGULAVEIS, METALICA, ESTOFADA, COR PRETA MARC | 2024-06-25 | BOM | 033482 | UORG : 033482 - UNIDADE DE BLOCO CIRURGICO
33298055 | 0000343607 | 12.311.03.03 | MOBILIARIO EM GERAL | CADEIRA CADEIRA GIRATORIA GIRATORIA, ESTILO POLTRONA, COM BRACOS REGULAVEIS, METALICA, ESTOFADA, COR PRETA MARC | 2024-06-25 | BOM | 033482 | UORG : 033482 - UNIDADE DE BLOCO CIRURGICO
33298056 | 0000343608 | 12.311.03.03 | MOBILIARIO EM GERAL | CADEIRA CADEIRA GIRATORIA GIRATORIA, ESTILO POLTRONA, COM BRACOS REGULAVEIS, METALICA, ESTOFADA, COR PRETA MARC | 2024-06-25 | BOM | 033482 | UORG : 033482 - UNIDADE DE BLOCO CIRURGICO
33298057 | 0000343609 | 12.311.03.03 | MOBILIARIO EM GERAL | CADEIRA CADEIRA GIRATORIA GIRATORIA, ESTILO POLTRONA, COM BRACOS REGULAVEIS, METALICA, ESTOFADA, COR PRETA MARC | 2024-06-24 | BOM | 033504 | UORG : 033504 - UNIDADE DA CRIANCA E DO ADOLESCENTE
33298058 | 0000343614 | 12.311.03.03 | MOBILIARIO EM GERAL | CADEIRA CADEIRA GIRATORIA GIRATORIA, ESTILO POLTRONA, COM BRACOS REGULAVEIS, METALICA, ESTOFADA, COR PRETA MARC | 2024-06-26 | BOM | 033483 | UORG : 033483 - UNIDADE DE TERAPIA INTENSIVA ADULTO
33298059 | 0000343619 | 12.311.03.03 | MOBILIARIO EM GERAL | CADEIRA CADEIRA GIRATORIA ESTOFADA,COM RODIZIOS, SEM BRACOS ALTA, p/DESENHO, REGUL. /REV. TECIDO VINHO/MOD. | 2024-06-18 | BOM | 033541 | UORG : 033541 - UNIDADE DE COMUNICACAO SOCIAL
33298060 | 0000343620 | 12.311.03.03 | MOBILIARIO EM GERAL | CADEIRA CADEIRA GIRATORIA ESTOFADA,COM RODIZIOS, SEM BRACOS ALTA, p/DESENHO, REGUL. /REV. TECIDO VINHO/MOD. | 2024-06-18 | BOM | 033541 | UORG : 033541 - UNIDADE DE COMUNICACAO SOCIAL
33298061 | 0000343621 | 12.311.03.03 | MOBILIARIO EM GERAL | CADEIRA CADEIRA GIRATORIA ESTOFADA,COM RODIZIOS, SEM BRACOS ALTA, p/DESENHO, REGUL. /REV. TECIDO VINHO/MOD. | 2024-06-18 | BOM | 033541 | UORG : 033541 - UNIDADE DE COMUNICACAO SOCIAL
33298062 | 0000343622 | 12.311.03.03 | MOBILIARIO EM GERAL | CADEIRA CADEIRA GIRATORIA ESTOFADA,COM RODIZIOS, SEM BRACOS ALTA, p/DESENHO, REGUL. /REV. TECIDO VINHO/MOD. | 2024-06-18 | BOM | 033541 | UORG : 033541 - UNIDADE DE COMUNICACAO SOCIAL
33298063 | 0000343623 | 12.311.03.03 | MOBILIARIO EM GERAL | CADEIRA CADEIRA GIRATORIA ESTOFADA,COM RODIZIOS, SEM BRACOS ALTA, p/DESENHO, REGUL. /REV. TECIDO VINHO/MOD. | 2024-06-18 | BOM | 033541 | UORG : 033541 - UNIDADE DE COMUNICACAO SOCIAL
33298064 | 0000343624 | 12.311.03.03 | MOBILIARIO EM GERAL | CADEIRA CADEIRA GIRATORIA ESTOFADA,COM RODIZIOS, SEM BRACOS ALTA, p/DESENHO, REGUL. /REV. TECIDO VINHO/MOD. | 2024-06-18 | BOM | 033541 | UORG : 033541 - UNIDADE DE COMUNICACAO SOCIAL
33298065 | 0000343625 | 12.311.03.03 | MOBILIARIO EM GERAL | CADEIRA CADEIRA GIRATORIA ESTOFADA,COM RODIZIOS, SEM BRACOS ALTA, p/DESENHO, REGUL. /REV. TECIDO VINHO/MOD. | 2024-06-18 | BOM | 033541 | UORG : 033541 - UNIDADE DE COMUNICACAO SOCIAL
33298066 | 0000343626 | 12.311.03.03 | MOBILIARIO EM GERAL | CADEIRA CADEIRA GIRATORIA ESTOFADA,COM RODIZIOS, SEM BRACOS ALTA, p/DESENHO, REGUL. /REV. TECIDO VINHO/MOD. | 2024-06-18 | BOM | 033541 | UORG : 033541 - UNIDADE DE COMUNICACAO SOCIAL
33298067 | 0000343627 | 12.311.03.03 | MOBILIARIO EM GERAL | CADEIRA CADEIRA GIRATORIA ESTOFADA,COM RODIZIOS, SEM BRACOS ALTA, p/DESENHO, REGUL. /REV. TECIDO VINHO/MOD. | 2024-06-18 | BOM | 033541 | UORG : 033541 - UNIDADE DE COMUNICACAO SOCIAL
33298068 | 0000343628 | 12.311.03.03 | MOBILIARIO EM GERAL | CADEIRA CADEIRA GIRATORIA ESTOFADA,COM RODIZIOS, SEM BRACOS ALTA, p/DESENHO, REGUL. /REV. TECIDO VINHO/MOD. | 2024-06-18 | BOM | 033541 | UORG : 033541 - UNIDADE DE COMUNICACAO SOCIAL
33298069 | 0000343632 | 12.311.03.03 | MOBILIARIO EM GERAL | CADEIRA CADEIRA GIRATORIA GIRATORIA, ESTILO POLTRONA, COM BRACOS REGULAVEIS, METALICA, ESTOFADA, COR PRETA MARC | 2024-06-18 | BOM | 033498 | UORG : 033498 - DIVISAO DE ADMINISTRACAO E FINANCAS
33298070 | 0000343633 | 12.311.03.03 | MOBILIARIO EM GERAL | CADEIRA CADEIRA GIRATORIA GIRATORIA, ESTILO POLTRONA, COM BRACOS REGULAVEIS, METALICA, ESTOFADA, COR PRETA MARC | 2024-06-18 | BOM | 033519 | UORG : 033519 - UNIDADE DE REGULACAO INTERNA
33298071 | 0000343634 | 12.311.03.03 | MOBILIARIO EM GERAL | CADEIRA CADEIRA GIRATORIA GIRATORIA, ESTILO POLTRONA, COM BRACOS REGULAVEIS, METALICA, ESTOFADA, COR PRETA MARC | 2024-06-18 | BOM | 033519 | UORG : 033519 - UNIDADE DE REGULACAO INTERNA
33298072 | 0000343635 | 12.311.03.03 | MOBILIARIO EM GERAL | CADEIRA CADEIRA GIRATORIA GIRATORIA, ESTILO POLTRONA, COM BRACOS REGULAVEIS, METALICA, ESTOFADA, COR PRETA MARC | 2024-06-18 | BOM | 033518 | UORG : 033518 - UNIDADE DE PROCESSAMENTO DE INFORMACAO ASSISTENCIA
33298074 | 0000343637 | 12.311.03.03 | MOBILIARIO EM GERAL | CADEIRA FIXA FIXA 3000, SEM BRACOS, METALICA, ESTOFADA, COR PRETA MARCA ALBERFLEX | 2024-06-26 | BOM | 033469 | UORG : 033469 - UNIDADE DE CUIDADO NEONATAL
33298077 | 0000343642 | 12.311.03.03 | MOBILIARIO EM GERAL | CADEIRA FIXA FIXA 3000, SEM BRACOS, METALICA, ESTOFADA, COR PRETA MARCA ALBERFLEX | 2024-06-25 | BOM | 033513 | UORG : 033513 - UNIDADE DE DISPENSACAO FARMACEUTICA
33298078 | 0000343643 | 12.311.03.03 | MOBILIARIO EM GERAL | CADEIRA FIXA FIXA 3000, SEM BRACOS, METALICA, ESTOFADA, COR PRETA MARCA ALBERFLEX | 2024-11-25 | BOM | 033469 | UORG : 033469 - UNIDADE DE CUIDADO NEONATAL
33298079 | 0000343644 | 12.311.03.03 | MOBILIARIO EM GERAL | CADEIRA FIXA FIXA 3000, SEM BRACOS, METALICA, ESTOFADA, COR PRETA | 2024-11-25 | BOM | 033469 | UORG : 033469 - UNIDADE DE CUIDADO NEONATAL
33298080 | 0000343645 | 12.311.03.03 | MOBILIARIO EM GERAL | CADEIRA FIXA FIXA 3000, SEM BRACOS, METALICA, ESTOFADA, COR PRETA MARCA ALBERFLEX | 2024-06-26 | BOM | 033469 | UORG : 033469 - UNIDADE DE CUIDADO NEONATAL
33298081 | 0000343646 | 12.311.03.03 | MOBILIARIO EM GERAL | CADEIRA FIXA FIXA 3000, SEM BRACOS, METALICA, ESTOFADA, COR PRETA MARCA ALBERFLEX | 2024-06-26 | BOM | 033469 | UORG : 033469 - UNIDADE DE CUIDADO NEONATAL
33298082 | 0000343647 | 12.311.03.03 | MOBILIARIO EM GERAL | CADEIRA FIXA FIXA 3000, SEM BRACOS, METALICA, ESTOFADA, COR PRETA | 2024-07-24 | BOM | 033469 | UORG : 033469 - UNIDADE DE CUIDADO NEONATAL
33298083 | 0000343648 | 12.311.03.03 | MOBILIARIO EM GERAL | CADEIRA FIXA FIXA 3000, SEM BRACOS, METALICA, ESTOFADA, COR PRETA MARCA ALBERFLEX | 2024-06-26 | BOM | 033469 | UORG : 033469 - UNIDADE DE CUIDADO NEONATAL
33298084 | 0000343649 | 12.311.03.03 | MOBILIARIO EM GERAL | CADEIRA FIXA FIXA 3000, SEM BRACOS, METALICA, ESTOFADA, COR PRETA MARCA ALBERFLEX | 2024-07-24 | BOM | 033469 | UORG : 033469 - UNIDADE DE CUIDADO NEONATAL
33298085 | 0000343669 | 12.311.03.03 | MOBILIARIO EM GERAL | CADEIRA FIXA FIXA 3000, SEM BRACOS, METALICA, ESTOFADA, COR PRETA MARCA ALBERFLEX | 2024-06-21 | BOM | 045738 | UORG : 045738 - UNIDADE DE HOSPITALIDADE
33298086 | 0000343671 | 12.311.03.03 | MOBILIARIO EM GERAL | CADEIRA FIXA FIXA | 2024-06-25 | BOM | 033488 | UORG : 033488 - UNIDADE DE AMBULATORIO
33298087 | 0000343672 | 12.311.03.03 | MOBILIARIO EM GERAL | CADEIRA FIXA FIXA 3000, SEM BRACOS, METALICA, ESTOFADA, COR PRETA MARCA ALBERFLEX | 2024-06-25 | BOM | 033488 | UORG : 033488 - UNIDADE DE AMBULATORIO
33298088 | 0000343673 | 12.311.03.03 | MOBILIARIO EM GERAL | CADEIRA FIXA FIXA 3000, SEM BRACOS, METALICA, ESTOFADA, COR PRETA MARCA ALBERFLEX | 2024-06-25 | BOM | 033488 | UORG : 033488 - UNIDADE DE AMBULATORIO
33298089 | 0000343674 | 12.311.03.03 | MOBILIARIO EM GERAL | CADEIRA FIXA FIXA 3000, SEM BRACOS, METALICA, ESTOFADA, COR PRETA MARCA ALBERFLEX | 2024-06-25 | BOM | 033496 | UORG : 033496 - UNIDADE DE CABECA E PESCOCO
33298090 | 0000343675 | 12.311.03.03 | MOBILIARIO EM GERAL | CADEIRA FIXA FIXA 3000, SEM BRACOS, METALICA, ESTOFADA, COR PRETA MARCA ALBERFLEX | 2024-06-25 | BOM | 033488 | UORG : 033488 - UNIDADE DE AMBULATORIO
33298091 | 0000343676 | 12.311.03.03 | MOBILIARIO EM GERAL | CADEIRA FIXA FIXA 3000, SEM BRACOS, METALICA, ESTOFADA, COR PRETA MARCA ALBERFLEX | 2024-06-25 | BOM | 033496 | UORG : 033496 - UNIDADE DE CABECA E PESCOCO
33298092 | 0000343677 | 12.311.03.03 | MOBILIARIO EM GERAL | CADEIRA FIXA FIXA 3000, SEM BRACOS, METALICA, ESTOFADA, COR PRETA MARCA ALBERFLEX | 2024-06-25 | BOM | 033488 | UORG : 033488 - UNIDADE DE AMBULATORIO
33298093 | 0000343678 | 12.311.03.03 | MOBILIARIO EM GERAL | CADEIRA FIXA FIXA 3000, SEM BRACOS, METALICA, ESTOFADA, COR PRETA MARCA ALBERFLEX | 2024-06-25 | BOM | 033488 | UORG : 033488 - UNIDADE DE AMBULATORIO
33298094 | 0000343679 | 12.311.03.03 | MOBILIARIO EM GERAL | CADEIRA FIXA FIXA 3000, SEM BRACOS, METALICA, ESTOFADA, COR PRETA MARCA ALBERFLEX | 2024-06-25 | RECUPERÁVEL | 033513 | UORG : 033513 - UNIDADE DE DISPENSACAO FARMACEUTICA
33298095 | 0000343681 | 12.311.03.03 | MOBILIARIO EM GERAL | CADEIRA FIXA FIXA 3000, SEM BRACOS, METALICA, ESTOFADA, COR PRETA MARCA ALBERFLEX | 2024-06-26 | BOM | 033479 | UORG : 033479 - UNIDADE DE DIAGNOSTICOS ESPECIALIZADOS
33298096 | 0000343682 | 12.311.03.03 | MOBILIARIO EM GERAL | CADEIRA FIXA FIXA 3000, SEM BRACOS, METALICA, ESTOFADA, COR PRETA MARCA ALBERFLEX | 2024-06-25 | RECUPERÁVEL | 033496 | UORG : 033496 - UNIDADE DE CABECA E PESCOCO
33298097 | 0000343683 | 12.311.03.03 | MOBILIARIO EM GERAL | CADEIRA MADEIRA FIXO COR PRETA MARCA ALBERFLEX | 2024-06-21 | BOM | 045739 | UORG : 045739 - UNIDADE DE SUPORTE OPERACIONAL
33298098 | 0000343685 | 12.311.03.03 | MOBILIARIO EM GERAL | CADEIRA MADEIRA FIXO FIXA SEM BRACO METALICA ESTOFADA COR PRETA MARCA ALBERFLEX | 2024-06-17 | BOM | 033476 | UORG : 033476 - SUPERINTENDENCIA
33298099 | 0000343686 | 12.311.03.03 | MOBILIARIO EM GERAL | CADEIRA FIXA FIXA 3000, SEM BRACOS, METALICA, ESTOFADA, COR PRETA MARCA ALBERFLEX | 2024-06-25 | BOM | 033510 | UORG : 033510 - UNIDADE DE UROLOGIA
33298100 | 0000343687 | 12.311.03.03 | MOBILIARIO EM GERAL | CADEIRA FIXA FIXA 3000, SEM BRACOS, METALICA, ESTOFADA, COR PRETA MARCA ALBERFLEX | 2024-06-21 | BOM | 045738 | UORG : 045738 - UNIDADE DE HOSPITALIDADE
33298101 | 0000343688 | 12.311.03.03 | MOBILIARIO EM GERAL | CADEIRA FIXA FIXA 3000, SEM BRACOS, METALICA, ESTOFADA, COR PRETA MARCA ALBERFLEX | 2024-06-17 | BOM | 033476 | UORG : 033476 - SUPERINTENDENCIA
33298102 | 0000343690 | 12.311.03.03 | MOBILIARIO EM GERAL | CADEIRA FIXA FIXA 3000, SEM BRACOS, METALICA, ESTOFADA, COR PRETA MARCA ALBERFLEX | 2024-06-21 | BOM | 033539 | UORG : 033539 - SETOR DE TECNO DA INFORMACAO E SAUDE DIGITAL
33298104 | 0000343692 | 12.311.03.03 | MOBILIARIO EM GERAL | CADEIRA FIXA FIXA 3000, SEM BRACOS, METALICA, ESTOFADA, COR PRETA MARCA ALBERFLEX | 2024-06-21 | BOM | 045739 | UORG : 045739 - UNIDADE DE SUPORTE OPERACIONAL
33298105 | 0000343693 | 12.311.03.03 | MOBILIARIO EM GERAL | CADEIRA FIXA FIXA 3000, SEM BRACOS, METALICA, ESTOFADA, COR PRETA MARCA ALBERFLEX | 2024-06-21 | BOM | 045738 | UORG : 045738 - UNIDADE DE HOSPITALIDADE
33298106 | 0000343694 | 12.311.03.03 | MOBILIARIO EM GERAL | CADEIRA FIXA FIXA 3000, SEM BRACOS, METALICA, ESTOFADA, COR PRETA MARCA ALBERFLEX | 2024-06-21 | BOM | 045738 | UORG : 045738 - UNIDADE DE HOSPITALIDADE
33298107 | 0000343695 | 12.311.03.03 | MOBILIARIO EM GERAL | CADEIRA FIXA FIXA 3000, SEM BRACOS, METALICA, ESTOFADA, COR PRETA MARCA ALBERFLEX | 2024-06-21 | BOM | 045738 | UORG : 045738 - UNIDADE DE HOSPITALIDADE
33298108 | 0000343696 | 12.311.03.03 | MOBILIARIO EM GERAL | CADEIRA FIXA FIXA 3000, SEM BRACOS, METALICA, ESTOFADA, COR PRETA MARCA ALBERFLEX | 2024-06-18 | BOM | 045738 | UORG : 045738 - UNIDADE DE HOSPITALIDADE
33298109 | 0000343698 | 12.311.03.03 | MOBILIARIO EM GERAL | CADEIRA FIXA FIXA 3000, SEM BRACOS, METALICA, ESTOFADA, COR PRETA MARCA ALBERFLEX | 2024-06-24 | BOM | 033504 | UORG : 033504 - UNIDADE DA CRIANCA E DO ADOLESCENTE
33298111 | 0000343700 | 12.311.03.03 | MOBILIARIO EM GERAL | CADEIRA FIXA FIXA 3000, SEM BRACOS, METALICA, ESTOFADA, COR PRETA MARCA ALBERFLEX | 2024-06-18 | IRRECUPERÁVEL | 045738 | UORG : 045738 - UNIDADE DE HOSPITALIDADE
33298112 | 0000343701 | 12.311.03.03 | MOBILIARIO EM GERAL | CADEIRA FIXA FIXA 3000, SEM BRACOS, METALICA, ESTOFADA, COR PRETA MARCA ALBERFLEX | 2024-06-21 | BOM | 045738 | UORG : 045738 - UNIDADE DE HOSPITALIDADE
33298113 | 0000343703 | 12.311.03.03 | MOBILIARIO EM GERAL | CADEIRA FIXA FIXA 3000, SEM BRACOS, METALICA, ESTOFADA, COR PRETA MARCA ALBERFLEX | 2024-06-18 | BOM | 045738 | UORG : 045738 - UNIDADE DE HOSPITALIDADE
33298115 | 0000343705 | 12.311.03.03 | MOBILIARIO EM GERAL | CADEIRA FIXA FIXA 3000, SEM BRACOS, METALICA, ESTOFADA, COR PRETA MARCA ALBERFLEX | 2024-06-18 | BOM | 033471 | UORG : 033471 - SETOR DE APOIO TERAPEUTICO 2
33298117 | 0000343707 | 12.311.03.03 | MOBILIARIO EM GERAL | CADEIRA FIXA FIXA 3000, SEM BRACOS, METALICA, ESTOFADA, COR PRETA MARCA ALBERFLEX | 2024-06-26 | BOM | 033479 | UORG : 033479 - UNIDADE DE DIAGNOSTICOS ESPECIALIZADOS
33298118 | 0000343708 | 12.311.03.03 | MOBILIARIO EM GERAL | CADEIRA FIXA FIXA 3000, SEM BRACOS, METALICA, ESTOFADA, COR PRETA MARCA ALBERFLEX | 2024-06-25 | BOM | 033496 | UORG : 033496 - UNIDADE DE CABECA E PESCOCO
33298119 | 0000343710 | 12.311.03.03 | MOBILIARIO EM GERAL | CADEIRA FIXA FIXA 3000, SEM BRACOS, METALICA, ESTOFADA, COR PRETA MARCA ALBERFLEX | 2024-06-26 | BOM | 033479 | UORG : 033479 - UNIDADE DE DIAGNOSTICOS ESPECIALIZADOS
33298120 | 0000343711 | 12.311.03.03 | MOBILIARIO EM GERAL | CADEIRA FIXA FIXA 3000, SEM BRACOS, METALICA, ESTOFADA, COR PRETA MARCA ALBERFLEX | 2024-06-18 | BOM | 033512 | UORG : 033512 - SETOR DE FARMACIA HOSPITALAR
33298121 | 0000343712 | 12.311.03.03 | MOBILIARIO EM GERAL | CADEIRA FIXA FIXA 3000, SEM BRACOS, METALICA, ESTOFADA, COR PRETA MARCA ALBERFLEX | 2024-06-25 | BOM | 033513 | UORG : 033513 - UNIDADE DE DISPENSACAO FARMACEUTICA
33298122 | 0000343713 | 12.311.03.03 | MOBILIARIO EM GERAL | CADEIRA FIXA FIXA 3000, SEM BRACOS, METALICA, ESTOFADA, COR PRETA MARCA ALBERFLEX | 2024-06-25 | RECUPERÁVEL | 033514 | UORG : 033514 - UNIDADE DE FARMACIA CLINICA
33298123 | 0000343716 | 12.311.03.03 | MOBILIARIO EM GERAL | CADEIRA FIXA FIXA 3000, SEM BRACOS, METALICA, ESTOFADA, COR PRETA MARCA ALBERFLEX | 2024-06-25 | RECUPERÁVEL | 033513 | UORG : 033513 - UNIDADE DE DISPENSACAO FARMACEUTICA
33298124 | 0000343718 | 12.311.03.03 | MOBILIARIO EM GERAL | CADEIRA FIXA FIXA 3000, SEM BRACOS, METALICA, ESTOFADA, COR PRETA MARCA ALBERFLEX | 2024-06-25 | RECUPERÁVEL | 033514 | UORG : 033514 - UNIDADE DE FARMACIA CLINICA
33298125 | 0000343719 | 12.311.03.03 | MOBILIARIO EM GERAL | CADEIRA FIXA FIXA 3000, SEM BRACOS, METALICA, ESTOFADA, COR PRETA MARCA ALBERFLEX | 2024-06-18 | BOM | 045738 | UORG : 045738 - UNIDADE DE HOSPITALIDADE
33298126 | 0000343720 | 12.311.03.03 | MOBILIARIO EM GERAL | CADEIRA FIXA FIXA 3000, SEM BRACOS, METALICA, ESTOFADA, COR PRETA MARCA ALBERFLEX | 2024-06-17 | BOM | 033476 | UORG : 033476 - SUPERINTENDENCIA
33298127 | 0000343722 | 12.311.03.03 | MOBILIARIO EM GERAL | CADEIRA FIXA FIXA 3000, SEM BRACOS, METALICA, ESTOFADA, COR PRETA MARCA ALBERFLEX | 2024-06-25 | BOM | 033465 | UORG : 033465 - UNIDADE DE SAUDE MENTAL
33298128 | 0000343728 | 12.311.03.03 | MOBILIARIO EM GERAL | CADEIRA FIXA FIXA 3000, SEM BRACOS, METALICA, ESTOFADA, COR PRETA MARCA ALBERFLEX | 2024-06-24 | BOM | 033504 | UORG : 033504 - UNIDADE DA CRIANCA E DO ADOLESCENTE
33298129 | 0000343729 | 12.311.03.03 | MOBILIARIO EM GERAL | CADEIRA FIXA FIXA 3000, SEM BRACOS, METALICA, ESTOFADA, COR PRETA MARCA ALBERFLEX | 2024-06-26 | BOM | 033494 | UORG : 033494 - UNIDADE DE CLINICA CIRURGICA
33298130 | 0000343730 | 12.311.03.03 | MOBILIARIO EM GERAL | CADEIRA FIXA FIXA 3000, SEM BRACOS, METALICA, ESTOFADA, COR PRETA MARCA ALBERFLEX | 2024-06-21 | BOM | 045739 | UORG : 045739 - UNIDADE DE SUPORTE OPERACIONAL
33298131 | 0000343733 | 12.311.03.03 | MOBILIARIO EM GERAL | CADEIRA FIXA FIXA 3000, SEM BRACOS, METALICA, ESTOFADA, COR PRETA MARCA ALBERFLEX | 2024-06-25 | BOM | 033465 | UORG : 033465 - UNIDADE DE SAUDE MENTAL
33298132 | 0000343735 | 12.311.03.03 | MOBILIARIO EM GERAL | CADEIRA FIXA FIXA 3000, SEM BRACOS, METALICA, ESTOFADA, COR PRETA MARCA ALBERFLEX | 2024-06-26 | BOM | 033484 | UORG : 033484 - UNIDADE MULTIPROFISSIONAL
33298133 | 0000343736 | 12.311.03.03 | MOBILIARIO EM GERAL | CADEIRA FIXA FIXA 3000, SEM BRACOS, METALICA, ESTOFADA, COR PRETA MARCA ALBERFLEX | 2024-06-25 | BOM | 033465 | UORG : 033465 - UNIDADE DE SAUDE MENTAL
33298134 | 0000343737 | 12.311.03.03 | MOBILIARIO EM GERAL | CADEIRA FIXA FIXA 3000, SEM BRACOS, METALICA, ESTOFADA, COR PRETA | 2024-06-26 | BOM | 033502 | UORG : 033502 - UNIDADE DE OBSTETRICIA
33298135 | 0000343738 | 12.311.03.03 | MOBILIARIO EM GERAL | CADEIRA FIXA FIXA 3000, SEM BRACOS, METALICA, ESTOFADA, COR PRETA MARCA ALBERFLEX | 2024-06-26 | BOM | 033484 | UORG : 033484 - UNIDADE MULTIPROFISSIONAL
33298136 | 0000343739 | 12.311.03.03 | MOBILIARIO EM GERAL | CADEIRA FIXA FIXA 3000, SEM BRACOS, METALICA, ESTOFADA, COR PRETA MARCA ALBERFLEX | 2024-06-25 | BOM | 033465 | UORG : 033465 - UNIDADE DE SAUDE MENTAL
33298137 | 0000343740 | 12.311.03.03 | MOBILIARIO EM GERAL | CADEIRA FIXA FIXA 3000, SEM BRACOS, METALICA, ESTOFADA, COR PRETA MARCA ALBERFLEX | 2024-06-25 | BOM | 033465 | UORG : 033465 - UNIDADE DE SAUDE MENTAL
33298138 | 0000343742 | 12.311.03.03 | MOBILIARIO EM GERAL | CADEIRA FIXA FIXA 3000, SEM BRACOS, METALICA, ESTOFADA, COR PRETA MARCA ALBERFLEX | 2024-06-25 | BOM | 033465 | UORG : 033465 - UNIDADE DE SAUDE MENTAL
33298139 | 0000343743 | 12.311.03.03 | MOBILIARIO EM GERAL | CADEIRA FIXA FIXA 3000, SEM BRACOS, METALICA, ESTOFADA, COR PRETA MARCA ALBERFLEX | 2024-06-25 | BOM | 033465 | UORG : 033465 - UNIDADE DE SAUDE MENTAL
33298140 | 0000343747 | 12.311.03.03 | MOBILIARIO EM GERAL | CADEIRA FIXA FIXA 3000, SEM BRACOS, METALICA, ESTOFADA, COR PRETA MARCA ALBERFLEX | 2024-06-25 | BOM | 033465 | UORG : 033465 - UNIDADE DE SAUDE MENTAL
33298141 | 0000343749 | 12.311.03.03 | MOBILIARIO EM GERAL | CADEIRA FIXA FIXA 3000, SEM BRACOS, METALICA, ESTOFADA, COR PRETA MARCA ALBERFLEX | 2024-06-26 | BOM | 033484 | UORG : 033484 - UNIDADE MULTIPROFISSIONAL
33298142 | 0000343750 | 12.311.03.03 | MOBILIARIO EM GERAL | CADEIRA FIXA FIXA 3000, SEM BRACOS, METALICA, ESTOFADA, COR PRETA MARCA ALBERFLEX | 2024-06-25 | BOM | 033465 | UORG : 033465 - UNIDADE DE SAUDE MENTAL
33298143 | 0000343752 | 12.311.03.03 | MOBILIARIO EM GERAL | CADEIRA FIXA FIXA | 2024-06-26 | BOM | 033480 | UORG : 033480 - UNIDADE DE ANALISES CLINICAS ANATOMIA PATOLOGICA
33298144 | 0000343753 | 12.311.03.03 | MOBILIARIO EM GERAL | CADEIRA FIXA FIXA 3000, SEM BRACOS, METALICA, ESTOFADA, COR PRETA MARCA ALBERFLEX | 2024-06-26 | BOM | 033484 | UORG : 033484 - UNIDADE MULTIPROFISSIONAL
33298145 | 0000343756 | 12.311.03.03 | MOBILIARIO EM GERAL | CADEIRA FIXA FIXA 3000, SEM BRACOS, METALICA, ESTOFADA, COR PRETA MARCA ALBERFLEX | 2024-06-25 | BOM | 033513 | UORG : 033513 - UNIDADE DE DISPENSACAO FARMACEUTICA
33298146 | 0000343757 | 12.311.03.03 | MOBILIARIO EM GERAL | CADEIRA FIXA FIXA 3000, SEM BRACOS, METALICA, ESTOFADA, COR PRETA MARCA ALBERFLEX | 2024-06-25 | RECUPERÁVEL | 033514 | UORG : 033514 - UNIDADE DE FARMACIA CLINICA
33298147 | 0000343758 | 12.311.03.03 | MOBILIARIO EM GERAL | CADEIRA FIXA FIXA 3000, SEM BRACOS, METALICA, ESTOFADA, COR PRETA MARCA ALBERFLEX | 2024-06-25 | BOM | 033513 | UORG : 033513 - UNIDADE DE DISPENSACAO FARMACEUTICA
33298148 | 0000343759 | 12.311.03.03 | MOBILIARIO EM GERAL | CADEIRA FIXA FIXA 3000, SEM BRACOS, METALICA, ESTOFADA, COR PRETA MARCA ALBERFLEX | 2024-06-25 | RECUPERÁVEL | 033514 | UORG : 033514 - UNIDADE DE FARMACIA CLINICA
33298149 | 0000343761 | 12.311.03.03 | MOBILIARIO EM GERAL | CADEIRA FIXA FIXA 3000, SEM BRACOS, METALICA, ESTOFADA, COR PRETA MARCA ALBERFLEX | 2024-07-08 | BOM | 033504 | UORG : 033504 - UNIDADE DA CRIANCA E DO ADOLESCENTE
33298150 | 0000343762 | 12.311.03.03 | MOBILIARIO EM GERAL | CADEIRA FIXA FIXA 3000, SEM BRACOS, METALICA, ESTOFADA, COR PRETA MARCA ALBERFLEX | 2024-06-24 | BOM | 033504 | UORG : 033504 - UNIDADE DA CRIANCA E DO ADOLESCENTE
33298151 | 0000343763 | 12.311.03.03 | MOBILIARIO EM GERAL | CADEIRA FIXA FIXA 3000, SEM BRACOS, METALICA, ESTOFADA, COR PRETA MARCA ALBERFLEX | 2024-06-24 | BOM | 033504 | UORG : 033504 - UNIDADE DA CRIANCA E DO ADOLESCENTE
33298152 | 0000343765 | 12.311.03.03 | MOBILIARIO EM GERAL | CADEIRA FIXA FIXA 3000, SEM BRACOS, METALICA, ESTOFADA, COR PRETA | 2024-06-24 | BOM | 033504 | UORG : 033504 - UNIDADE DA CRIANCA E DO ADOLESCENTE
33298153 | 0000343766 | 12.311.03.03 | MOBILIARIO EM GERAL | CADEIRA FIXA FIXA 3000, SEM BRACOS, METALICA, ESTOFADA, COR PRETA MARCA ALBERFLEX | 2024-06-24 | BOM | 033504 | UORG : 033504 - UNIDADE DA CRIANCA E DO ADOLESCENTE
33298154 | 0000343767 | 12.311.03.03 | MOBILIARIO EM GERAL | CADEIRA FIXA FIXA 3000, SEM BRACOS, METALICA, ESTOFADA, COR PRETA MARCA ALBERFLEX | 2024-07-08 | BOM | 033504 | UORG : 033504 - UNIDADE DA CRIANCA E DO ADOLESCENTE
33298155 | 0000343768 | 12.311.03.03 | MOBILIARIO EM GERAL | CADEIRA FIXA FIXA 3000, SEM BRACOS, METALICA, ESTOFADA, COR PRETA MARCA ALBERFLEX | 2024-06-24 | BOM | 033504 | UORG : 033504 - UNIDADE DA CRIANCA E DO ADOLESCENTE
33298156 | 0000343769 | 12.311.03.03 | MOBILIARIO EM GERAL | CADEIRA FIXA FIXA 3000, SEM BRACOS, METALICA, ESTOFADA, COR PRETA MARCA ALBERFLEX | 2024-06-24 | BOM | 033504 | UORG : 033504 - UNIDADE DA CRIANCA E DO ADOLESCENTE
33298158 | 0000343771 | 12.311.03.03 | MOBILIARIO EM GERAL | CADEIRA FIXA FIXA 3000, SEM BRACOS, METALICA, ESTOFADA, COR PRETA MARCA ALBERFLEX | 2024-06-24 | BOM | 033504 | UORG : 033504 - UNIDADE DA CRIANCA E DO ADOLESCENTE
33298161 | 0000343775 | 12.311.03.03 | MOBILIARIO EM GERAL | CADEIRA FIXA FIXA 3000, SEM BRACOS, METALICA, ESTOFADA, COR PRETA MARCA ALBERFLEX | 2024-06-26 | BOM | 033502 | UORG : 033502 - UNIDADE DE OBSTETRICIA
33298162 | 0000343779 | 12.311.03.03 | MOBILIARIO EM GERAL | CADEIRA FIXA FIXA | 2024-06-21 | BOM | 045739 | UORG : 045739 - UNIDADE DE SUPORTE OPERACIONAL
33298163 | 0000343781 | 12.311.03.03 | MOBILIARIO EM GERAL | CADEIRA MADEIRA FIXO FIXA 3000, SEM BRACOS, METALICA, ESTOFADA, COR PRETA MARCA ALBERFLEX | 2024-06-17 | BOM | 033476 | UORG : 033476 - SUPERINTENDENCIA
33298164 | 0000343783 | 12.311.03.03 | MOBILIARIO EM GERAL | CADEIRA FIXA FIXA 3000, SEM BRACOS, METALICA, ESTOFADA, COR PRETA MARCA ALBERFLEX | 2024-06-14 | BOM | 033539 | UORG : 033539 - SETOR DE TECNO DA INFORMACAO E SAUDE DIGITAL
33298165 | 0000343784 | 12.311.03.03 | MOBILIARIO EM GERAL | CADEIRA FIXA FIXA 3000, SEM BRACOS, METALICA, ESTOFADA, COR PRETA MARCA ALBERFLEX | 2024-06-14 | BOM | 033539 | UORG : 033539 - SETOR DE TECNO DA INFORMACAO E SAUDE DIGITAL
33298166 | 0000343785 | 12.311.03.03 | MOBILIARIO EM GERAL | CADEIRA FIXA FIXA 3000, SEM BRACOS, METALICA, ESTOFADA, COR PRETA | 2024-06-26 | BOM | 033478 | UORG : 033478 - UNIDADE DE DIAGNOSTICO POR IMAGEM
33298167 | 0000343786 | 12.311.03.03 | MOBILIARIO EM GERAL | CADEIRA FIXA FIXA 3000, SEM BRACOS, METALICA, ESTOFADA, COR PRETA MARCA ALBERFLEX | 2024-06-26 | BOM | 033478 | UORG : 033478 - UNIDADE DE DIAGNOSTICO POR IMAGEM
33298168 | 0000343787 | 12.311.03.03 | MOBILIARIO EM GERAL | CADEIRA CADEIRA GIRATORIA GIRATORIA, ESTILO POLTRONA, COM BRACOS REGULAVEIS, METALICA, ESTOFADA, COR PRETA MARC | 2024-06-14 | BOM | 033539 | UORG : 033539 - SETOR DE TECNO DA INFORMACAO E SAUDE DIGITAL
33298169 | 0000343788 | 12.311.03.03 | MOBILIARIO EM GERAL | CADEIRA FIXA FIXA 3000, SEM BRACOS, METALICA, ESTOFADA, COR PRETA MARCA ALBERFLEX | 2024-06-14 | BOM | 033539 | UORG : 033539 - SETOR DE TECNO DA INFORMACAO E SAUDE DIGITAL
33298170 | 0000343790 | 12.311.03.03 | MOBILIARIO EM GERAL | CADEIRA FIXA COURVIM PRETO | 2024-06-17 | BOM | 033476 | UORG : 033476 - SUPERINTENDENCIA
33298171 | 0000343791 | 12.311.03.03 | MOBILIARIO EM GERAL | CADEIRA FIXA COURVIM PRETO | 2024-06-17 | BOM | 033474 | UORG : 033474 - DIVISAO DE APOIO DIAGNOSTICO E TERAPEUTICO
33298172 | 0000343792 | 12.311.03.03 | MOBILIARIO EM GERAL | CADEIRA FIXA COURVIM PRETO | 2024-06-17 | BOM | 033474 | UORG : 033474 - DIVISAO DE APOIO DIAGNOSTICO E TERAPEUTICO
33298173 | 0000343795 | 12.311.03.03 | MOBILIARIO EM GERAL | CADEIRA MADEIRA FIXO FIXA SEM BRACO METALICA ESTOFADA COR PRETA MARCA ALBERFLEX | 2024-06-24 | BOM | 033504 | UORG : 033504 - UNIDADE DA CRIANCA E DO ADOLESCENTE
33298174 | 0000343796 | 12.311.03.03 | MOBILIARIO EM GERAL | CADEIRA MADEIRA FIXO FIXA SEM BRACO METALICA ESTOFADA COR PRETA MARCA ALBERFLEX | 2024-06-21 | BOM | 045739 | UORG : 045739 - UNIDADE DE SUPORTE OPERACIONAL
33298175 | 0000343798 | 12.311.03.03 | MOBILIARIO EM GERAL | CADEIRA MADEIRA FIXO FIXA SEM BRACO METALICA ESTOFADA COR PRETA MARCA ALBERFLEX | 2024-06-21 | BOM | 045739 | UORG : 045739 - UNIDADE DE SUPORTE OPERACIONAL
33298176 | 0000343799 | 12.311.03.03 | MOBILIARIO EM GERAL | CADEIRA MADEIRA FIXO FIXA SEM BRACO METALICA ESTOFADA COR PRETA MARCA ALBERFLEX | 2024-06-14 | BOM | 033539 | UORG : 033539 - SETOR DE TECNO DA INFORMACAO E SAUDE DIGITAL
33298177 | 0000343800 | 12.311.03.03 | MOBILIARIO EM GERAL | CADEIRA MADEIRA FIXO FIXA SEM BRACO METALICA ESTOFADA COR PRETA MARCA ALBERFLEX | 2024-06-17 | BOM | 033476 | UORG : 033476 - SUPERINTENDENCIA
33298178 | 0000343801 | 12.311.03.03 | MOBILIARIO EM GERAL | CADEIRA FIXA FIXA SEM BRACO METALICA ESTOFADA COR PRETA MARCA ALBERFLEX | 2024-06-17 | BOM | 033476 | UORG : 033476 - SUPERINTENDENCIA
33298179 | 0000343802 | 12.311.03.03 | MOBILIARIO EM GERAL | CADEIRA MADEIRA FIXO FIXA SEM BRACO METALICA ESTOFADA COR PRETA MARCA ALBERFLEX | 2024-06-21 | BOM | 045739 | UORG : 045739 - UNIDADE DE SUPORTE OPERACIONAL
33298180 | 0000343803 | 12.311.03.03 | MOBILIARIO EM GERAL | CADEIRA MADEIRA FIXO FIXA SEM BRACO METALICA ESTOFADA COR PRETA MARCA ALBERFLEX | 2024-06-17 | BOM | 033476 | UORG : 033476 - SUPERINTENDENCIA
33298181 | 0000343804 | 12.311.03.03 | MOBILIARIO EM GERAL | CADEIRA FIXA FIXA SEM BRACO METALICA ESTOFADA COR PRETA MARCA ALBERFLEX | 2024-06-17 | BOM | 033476 | UORG : 033476 - SUPERINTENDENCIA
33298182 | 0000343805 | 12.311.03.03 | MOBILIARIO EM GERAL | CADEIRA MADEIRA FIXO FIXA SEM BRACO METALICA ESTOFADA COR PRETA MARCA ALBERFLEX | 2024-06-21 | BOM | 045739 | UORG : 045739 - UNIDADE DE SUPORTE OPERACIONAL
33298183 | 0000343806 | 12.311.03.03 | MOBILIARIO EM GERAL | CADEIRA MADEIRA FIXO FIXA SEM BRACO METALICA ESTOFADA COR PRETA MARCA ALBERFLEX | 2024-06-17 | BOM | 033476 | UORG : 033476 - SUPERINTENDENCIA
33298184 | 0000343807 | 12.311.03.03 | MOBILIARIO EM GERAL | CADEIRA MADEIRA FIXO FIXA SEM BRACO METALICA ESTOFADA COR PRETA MARCA ALBERFLEX | 2024-06-21 | BOM | 045739 | UORG : 045739 - UNIDADE DE SUPORTE OPERACIONAL
33298185 | 0000343808 | 12.311.03.03 | MOBILIARIO EM GERAL | CADEIRA FIXA FIXA SEM BRACO METALICA ESTOFADA COR PRETA MARCA ALBERFLEX | 2024-06-17 | BOM | 033476 | UORG : 033476 - SUPERINTENDENCIA
33298186 | 0000343810 | 12.311.03.03 | MOBILIARIO EM GERAL | CADEIRA MADEIRA FIXO FIXA SEM BRACO METALICA ESTOFADA COR PRETA MARCA ALBERFLEX | 2024-06-17 | BOM | 033476 | UORG : 033476 - SUPERINTENDENCIA
33298187 | 0000343811 | 12.311.03.03 | MOBILIARIO EM GERAL | CADEIRA MADEIRA FIXO FIXA SEM BRACO METALICA ESTOFADA COR PRETA MARCA ALBERFLEX | 2024-06-17 | BOM | 033476 | UORG : 033476 - SUPERINTENDENCIA
33298188 | 0000343812 | 12.311.03.03 | MOBILIARIO EM GERAL | CADEIRA MADEIRA FIXO FIXA SEM BRACO METALICA ESTOFADA COR PRETA MARCA ALBERFLEX | 2024-06-21 | BOM | 045739 | UORG : 045739 - UNIDADE DE SUPORTE OPERACIONAL
33298189 | 0000343813 | 12.311.03.03 | MOBILIARIO EM GERAL | CADEIRA MADEIRA FIXO FIXA SEM BRACO METALICA ESTOFADA COR PRETA MARCA ALBERFLEX | 2024-06-17 | BOM | 033476 | UORG : 033476 - SUPERINTENDENCIA
33298190 | 0000343814 | 12.311.03.03 | MOBILIARIO EM GERAL | CADEIRA FIXA FIXA SEM BRACO METALICA ESTOFADA COR PRETA MARCA ALBERFLEX | 2024-06-25 | BOM | 033510 | UORG : 033510 - UNIDADE DE UROLOGIA
33298191 | 0000343815 | 12.311.03.03 | MOBILIARIO EM GERAL | CADEIRA MADEIRA FIXO FIXA SEM BRACO METALICA ESTOFADA COR PRETA MARCA ALBERFLEX | 2024-06-17 | BOM | 033476 | UORG : 033476 - SUPERINTENDENCIA
33298192 | 0000343816 | 12.311.03.03 | MOBILIARIO EM GERAL | CADEIRA MADEIRA FIXO FIXA SEM BRACO METALICA ESTOFADA COR PRETA MARCA ALBERFLEX | 2024-06-17 | BOM | 033476 | UORG : 033476 - SUPERINTENDENCIA
33298193 | 0000343817 | 12.311.03.03 | MOBILIARIO EM GERAL | CADEIRA MADEIRA FIXO FIXA SEM BRACO METALICA ESTOFADA COR PRETA MARCA ALBERFLEX | 2024-06-17 | BOM | 033476 | UORG : 033476 - SUPERINTENDENCIA
33298194 | 0000343818 | 12.311.03.03 | MOBILIARIO EM GERAL | CADEIRA MADEIRA FIXO FIXA SEM BRACO METALICA ESTOFADA COR PRETA MARCA ALBERFLEX | 2024-06-17 | BOM | 033476 | UORG : 033476 - SUPERINTENDENCIA
33298195 | 0000343819 | 12.311.03.03 | MOBILIARIO EM GERAL | CADEIRA FIXA FIXA SEM BRACO METALICA ESTOFADA COR PRETA MARCA ALBERFLEX | 2024-06-17 | BOM | 033476 | UORG : 033476 - SUPERINTENDENCIA
33298196 | 0000343820 | 12.311.03.03 | MOBILIARIO EM GERAL | CADEIRA FIXA FIXA SEM BRACO METALICA ESTOFADA COR PRETA MARCA ALBERFLEX | 2024-06-17 | BOM | 033476 | UORG : 033476 - SUPERINTENDENCIA
33298197 | 0000343821 | 12.311.03.03 | MOBILIARIO EM GERAL | CADEIRA FIXA FIXA SEM BRACO METALICA ESTOFADA COR PRETA MARCA ALBERFLEX | 2024-06-17 | BOM | 033476 | UORG : 033476 - SUPERINTENDENCIA
33298198 | 0000343822 | 12.311.03.03 | MOBILIARIO EM GERAL | CADEIRA MADEIRA FIXO FIXA SEM BRACO METALICA ESTOFADA COR PRETA MARCA ALBERFLEX | 2024-06-17 | BOM | 033476 | UORG : 033476 - SUPERINTENDENCIA
33298199 | 0000343823 | 12.311.03.03 | MOBILIARIO EM GERAL | CADEIRA MADEIRA FIXO FIXA SEM BRACO METALICA ESTOFADA COR PRETA MARCA ALBERFLEX | 2024-06-17 | BOM | 033476 | UORG : 033476 - SUPERINTENDENCIA
33298200 | 0000343824 | 12.311.03.03 | MOBILIARIO EM GERAL | CADEIRA MADEIRA FIXO FIXA SEM BRACO METALICA ESTOFADA COR PRETA MARCA ALBERFLEX | 2024-06-21 | BOM | 045739 | UORG : 045739 - UNIDADE DE SUPORTE OPERACIONAL
33298201 | 0000343825 | 12.311.03.03 | MOBILIARIO EM GERAL | CADEIRA FIXA FIXA SEM BRACO METALICA ESTOFADA COR PRETA | 2024-06-25 | BOM | 033510 | UORG : 033510 - UNIDADE DE UROLOGIA
33298203 | 0000343829 | 12.311.03.03 | MOBILIARIO EM GERAL | CADEIRA FIXA FIXA SEM BRACO METALICA ESTOFADA COR PRETA MARCA ALBERFLEX | 2024-06-21 | BOM | 045738 | UORG : 045738 - UNIDADE DE HOSPITALIDADE
33298204 | 0000343840 | 12.311.03.03 | MOBILIARIO EM GERAL | POLTRONA POLTRONA GIRATORIA COM BRACO METALICACOR PRETA MARCA ALBERFLEX | 2024-06-26 | BOM | 033478 | UORG : 033478 - UNIDADE DE DIAGNOSTICO POR IMAGEM
33298205 | 0000343841 | 12.311.03.03 | MOBILIARIO EM GERAL | POLTRONA POLTRONA GIRATORIA COM BRACO METALICACOR PRETA MARCA ALBERFLEX | 2024-06-26 | BOM | 033478 | UORG : 033478 - UNIDADE DE DIAGNOSTICO POR IMAGEM
33298206 | 0000343842 | 12.311.03.03 | MOBILIARIO EM GERAL | POLTRONA POLTRONA GIRATORIA COM BRACO METALICACOR PRETA MARCA ALBERFLEX | 2024-06-26 | BOM | 033478 | UORG : 033478 - UNIDADE DE DIAGNOSTICO POR IMAGEM
33298207 | 0000343845 | 12.311.03.03 | MOBILIARIO EM GERAL | CADEIRA CADEIRA GIRATORIA c/BraCos | 2024-06-18 | BOM | 045739 | UORG : 045739 - UNIDADE DE SUPORTE OPERACIONAL
33298208 | 0000343847 | 12.311.03.03 | MOBILIARIO EM GERAL | CADEIRA MADEIRA FIXO CADEIRA EM CURVIM PRETA ESTOFADA, COM ENCOSTO ,APOIO PARA BRACOSE RODIZIO. | 2024-06-25 | BOM | 033488 | UORG : 033488 - UNIDADE DE AMBULATORIO
33298209 | 0000343849 | 12.311.03.03 | MOBILIARIO EM GERAL | CADEIRA CADEIRA GIRATORIA GIRATORIA COM BRACO METALICA COR PRETA CADEIRA GIRATORIA C/ RODINHA COR PRETA | 2024-06-26 | BOM | 033484 | UORG : 033484 - UNIDADE MULTIPROFISSIONAL
33298210 | 0000343850 | 12.311.03.03 | MOBILIARIO EM GERAL | POLTRONA POLTRONA GIRATORIA COM BRACO METALICACOR PRETA MARCA ALBERFLEX | 2024-06-26 | BOM | 033484 | UORG : 033484 - UNIDADE MULTIPROFISSIONAL
33298211 | 0000343852 | 12.311.03.03 | MOBILIARIO EM GERAL | POLTRONA POLTRONA GIRATORIA COM BRACO METALICACOR PRETA MARCA ALBERFLEX | 2024-06-18 | BOM | 033518 | UORG : 033518 - UNIDADE DE PROCESSAMENTO DE INFORMACAO ASSISTENCIA
33298212 | 0000343853 | 12.311.03.03 | MOBILIARIO EM GERAL | POLTRONA POLTRONA GIRATORIA COM BRACO METALICACOR PRETA MARCA ALBERFLEX | 2024-06-18 | BOM | 033519 | UORG : 033519 - UNIDADE DE REGULACAO INTERNA
33298214 | 0000343860 | 12.311.03.03 | MOBILIARIO EM GERAL | CADEIRA CADEIRA GIRATORIA CADEIRA PRETA GIRATORIA | 2025-06-12 | BOM | 033499 | UORG : 033499 - UNIDADE DA SAUDE DA MULHER
33298215 | 0000343862 | 12.311.03.03 | MOBILIARIO EM GERAL | POLTRONA POLTRONA GIRATORIA COM BRACO METALICA COR PRETA MARCA ALBERFLEX | 2024-06-26 | ANTIECONÔMICO | 045808 | UORG : 045808 - UNIDADE DE NEFROLOGIA
33298216 | 0000343867 | 12.311.03.03 | MOBILIARIO EM GERAL | POLTRONA POLTRONA GIRATORIA COM BRACO METALICACOR PRETA MARCA ALBERFLEX | 2024-06-14 | BOM | 033539 | UORG : 033539 - SETOR DE TECNO DA INFORMACAO E SAUDE DIGITAL
33298217 | 0000343877 | 12.311.03.03 | MOBILIARIO EM GERAL | POLTRONA POLTRONA GIRATORIA COM BRACO METALICACOR PRETA MARCA ALBERFLEX | 2024-06-26 | BOM | 033503 | UORG : 033503 - UNIDADE DE SISTEMA NERVOSO
33298218 | 0000343880 | 12.311.03.03 | MOBILIARIO EM GERAL | POLTRONA POLTRONA GIRATORIA COM BRACO METALICACOR PRETA MARCA ALBERFLEX | 2024-06-25 | BOM | 033482 | UORG : 033482 - UNIDADE DE BLOCO CIRURGICO
33298219 | 0000343881 | 12.311.03.03 | MOBILIARIO EM GERAL | POLTRONA POLTRONA GIRATORIA COM BRACO METALICACOR PRETA MARCA ALBERFLEX | 2024-06-25 | BOM | 045705 | UORG : 045705 - UNIDADE DE CIRURGIA E ANESTESIA
33298221 | 0000343886 | 12.311.03.03 | MOBILIARIO EM GERAL | CADEIRA CADEIRA GIRATORIA GIRATORIA COM BRACO METALICA COR PRETA | 2025-06-12 | BOM | 033496 | UORG : 033496 - UNIDADE DE CABECA E PESCOCO
33298222 | 0000343887 | 12.311.03.03 | MOBILIARIO EM GERAL | CADEIRA CADEIRA GIRATORIA GIRATORIA COM BRACO METALICA COR PRETA MARCA ALBERFLEX | 2024-06-18 | BOM | 033478 | UORG : 033478 - UNIDADE DE DIAGNOSTICO POR IMAGEM
33298223 | 0000343888 | 12.311.03.03 | MOBILIARIO EM GERAL | CADEIRA CADEIRA GIRATORIA GIRATORIA COM BRACO METALICA COR PRETA MARCA ALBERFLEX | 2024-06-25 | RECUPERÁVEL | 033513 | UORG : 033513 - UNIDADE DE DISPENSACAO FARMACEUTICA
33298224 | 0000343889 | 12.311.03.03 | MOBILIARIO EM GERAL | POLTRONA POLTRONA GIRATORIA COM BRACO METALICACOR PRETA MARCA ALBERFLEX | 2024-06-18 | BOM | 033457 | UORG : 033457 - UNIDADE DE ALMOXARIFADO E CONTROLE DE ESTOQUE
33298226 | 0000343892 | 12.311.03.03 | MOBILIARIO EM GERAL | CADEIRA FIXA S/BRACOS METALICA ESTOFADA COR PRETA ALBERFLEX | 2024-06-26 | BOM | 033494 | UORG : 033494 - UNIDADE DE CLINICA CIRURGICA
33298227 | 0000343893 | 12.311.03.03 | MOBILIARIO EM GERAL | CADEIRA FIXA CAIXA ALTA COM APÓIA-BRAÇOS PARA BANCADAS S/BRACOS METALICA ESTOFADA COR PRETA ALBERFLEX | 2024-06-26 | BOM | 033494 | UORG : 033494 - UNIDADE DE CLINICA CIRURGICA
33298228 | 0000343899 | 12.311.03.03 | MOBILIARIO EM GERAL | CADEIRA CADEIRA GIRATORIA S/BRACOS METALICA ESTOFADA COR PRETA | 2024-06-25 | BOM | 033497 | UORG : 033497 - UNIDADE DE CARDIOLOGIA E CIRURGIA CARDIOVASCULAR E
33298229 | 0000343901 | 12.311.03.03 | MOBILIARIO EM GERAL | CADEIRA FIXA MARCA ALBERFLEX, PRETA. | 2024-06-26 | RECUPERÁVEL | 033494 | UORG : 033494 - UNIDADE DE CLINICA CIRURGICA
33298230 | 0000343902 | 12.311.03.03 | MOBILIARIO EM GERAL | CADEIRA FIXA FIXA 3000, SEM BRACOS, METALICA, ESTOFADA, COR PRETA MARCA ALBERFLEX | 2024-06-17 | BOM | 033476 | UORG : 033476 - SUPERINTENDENCIA
33298231 | 0000343904 | 12.311.03.03 | MOBILIARIO EM GERAL | LONGARINA LONGARINA 03 LUGARES, SEM BRACOS, COR AZUL, EM POLIPROPILENO MARCA FRISOKAR | 2024-06-25 | BOM | 033465 | UORG : 033465 - UNIDADE DE SAUDE MENTAL
33298233 | 0000343906 | 12.311.03.03 | MOBILIARIO EM GERAL | LONGARINA LONGARINA 03 LUGARES, SEM BRACOS, COR AZUL, EM POLIPROPILENO MARCA FRISOKAR | 2024-06-25 | BOM | 033465 | UORG : 033465 - UNIDADE DE SAUDE MENTAL
33298234 | 0000343907 | 12.311.03.03 | MOBILIARIO EM GERAL | LONGARINA LONGARINA 03 LUGARES, SEM BRACOS, COR AZUL, EM POLIPROPILENO MARCA FRISOKAR | 2024-06-25 | BOM | 033465 | UORG : 033465 - UNIDADE DE SAUDE MENTAL
33298235 | 0000343908 | 12.311.03.03 | MOBILIARIO EM GERAL | LONGARINA LONGARINA 03 LUGARES, SEM BRACOS, COR AZUL, EM POLIPROPILENO MARCA FRISOKAR | 2024-06-25 | BOM | 033465 | UORG : 033465 - UNIDADE DE SAUDE MENTAL
33298236 | 0000343909 | 12.311.03.03 | MOBILIARIO EM GERAL | LONGARINA LONGARINA 03 LUGARES, SEM BRACOS, COR AZUL, EM POLIPROPILENO MARCA FRISOKAR | 2024-06-25 | BOM | 033465 | UORG : 033465 - UNIDADE DE SAUDE MENTAL
33298238 | 0000343911 | 12.311.03.03 | MOBILIARIO EM GERAL | LONGARINA LONGARINA 03 LUGARES, SEM BRACOS, COR AZUL, EM POLIPROPILENO MARCA FRISOKAR | 2024-06-26 | BOM | 033502 | UORG : 033502 - UNIDADE DE OBSTETRICIA
33298239 | 0000343912 | 12.311.03.03 | MOBILIARIO EM GERAL | LONGARINA LONGARINA 03 LUGARES, SEM BRACOS, COR AZUL, EM POLIPROPILENO MARCA FRISOKAR | 2024-06-26 | BOM | 033478 | UORG : 033478 - UNIDADE DE DIAGNOSTICO POR IMAGEM
33298240 | 0000343913 | 12.311.03.03 | MOBILIARIO EM GERAL | LONGARINA LONGARINA 03 LUGARES, SEM BRACOS, COR AZUL, EM POLIPROPILENO MARCA FRISOKAR | 2024-06-26 | BOM | 033502 | UORG : 033502 - UNIDADE DE OBSTETRICIA
33298241 | 0000343915 | 12.311.03.03 | MOBILIARIO EM GERAL | LONGARINA LONGARINA 03 LUGARES, SEM BRACOS, COR AZUL, EM POLIPROPILENO MARCA FRISOKAR | 2024-06-24 | BOM | 033504 | UORG : 033504 - UNIDADE DA CRIANCA E DO ADOLESCENTE
33298242 | 0000343916 | 12.311.03.03 | MOBILIARIO EM GERAL | LONGARINA LONGARINA 03 LUGARES, SEM BRACOS, COR AZUL, EM POLIPROPILENO MARCA FRISOKAR | 2024-06-24 | BOM | 033504 | UORG : 033504 - UNIDADE DA CRIANCA E DO ADOLESCENTE
33298243 | 0000343917 | 12.311.03.03 | MOBILIARIO EM GERAL | LONGARINA LONGARINA 03 LUGARES, SEM BRACOS, COR AZUL, EM POLIPROPILENO MARCA FRISOKAR | 2024-06-24 | BOM | 033504 | UORG : 033504 - UNIDADE DA CRIANCA E DO ADOLESCENTE
33298245 | 0000343920 | 12.311.03.03 | MOBILIARIO EM GERAL | LONGARINA LONGARINA 03 LUGARES, SEM BRACOS, COR AZUL, EM POLIPROPILENO MARCA FRISOKAR | 2024-06-26 | BOM | 033502 | UORG : 033502 - UNIDADE DE OBSTETRICIA
33298246 | 0000343921 | 12.311.03.03 | MOBILIARIO EM GERAL | LONGARINA LONGARINA 03 LUGARES, SEM BRACOS, COR AZUL, EM POLIPROPILENO MARCA FRISOKAR | 2024-06-26 | BOM | 033502 | UORG : 033502 - UNIDADE DE OBSTETRICIA
33298247 | 0000343925 | 12.311.03.03 | MOBILIARIO EM GERAL | LONGARINA LONGARINA 03 LUGARES, SEM BRACOS, COR AZUL, EM POLIPROPILENO MARCA FRISOKAR | 2024-06-26 | BOM | 033478 | UORG : 033478 - UNIDADE DE DIAGNOSTICO POR IMAGEM
33298248 | 0000343926 | 12.311.03.03 | MOBILIARIO EM GERAL | LONGARINA LONGARINA 03 LUGARES, SEM BRACOS, COR AZUL, EM POLIPROPILENO MARCA FRISOKAR | 2024-06-25 | BOM | 033488 | UORG : 033488 - UNIDADE DE AMBULATORIO
33298250 | 0000343928 | 12.311.03.03 | MOBILIARIO EM GERAL | LONGARINA LONGARINA 03 LUGARES, SEM BRACOS, COR AZUL, EM POLIPROPILENO MARCA FRISOKAR | 2024-06-25 | BOM | 033488 | UORG : 033488 - UNIDADE DE AMBULATORIO
33298251 | 0000343930 | 12.311.03.03 | MOBILIARIO EM GERAL | LONGARINA LONGARINA CADEIRA LONJARINA 4 LUGARES | 2024-06-24 | BOM | 033504 | UORG : 033504 - UNIDADE DA CRIANCA E DO ADOLESCENTE
33298252 | 0000343931 | 12.311.03.03 | MOBILIARIO EM GERAL | LONGARINA LONGARINA CADEIRAS CONJUGADAS 3 LUGARES COR AZUL | 2024-06-26 | BOM | 033478 | UORG : 033478 - UNIDADE DE DIAGNOSTICO POR IMAGEM
33298254 | 0000343935 | 12.311.03.03 | MOBILIARIO EM GERAL | LONGARINA LONGARINA 03 LUGARES, SEM BRACOS, COR AZUL, EM POLIPROPILENO MARCA FRISOKAR | 2024-06-25 | BOM | 033488 | UORG : 033488 - UNIDADE DE AMBULATORIO
33298255 | 0000343938 | 12.311.03.03 | MOBILIARIO EM GERAL | LONGARINA LONGARINA 03 LUGARES, SEM BRACOS, COR AZUL, EM POLIPROPILENO MARCA FRISOKAR | 2024-06-25 | BOM | 033488 | UORG : 033488 - UNIDADE DE AMBULATORIO
33298256 | 0000343940 | 12.311.03.03 | MOBILIARIO EM GERAL | LONGARINA LONGARINA 03 LUGARES, SEM BRACOS, COR AZUL, EM POLIPROPILENO MARCA FRISOKAR | 2024-06-25 | BOM | 033488 | UORG : 033488 - UNIDADE DE AMBULATORIO
33298257 | 0000343941 | 12.311.03.03 | MOBILIARIO EM GERAL | LONGARINA LONGARINA 03 LUGARES, SEM BRACOS, COR AZUL, EM POLIPROPILENO MARCA FRISOKAR | 2024-06-26 | BOM | 033484 | UORG : 033484 - UNIDADE MULTIPROFISSIONAL
33298258 | 0000343942 | 12.311.03.03 | MOBILIARIO EM GERAL | LONGARINA LONGARINA 03 LUGARES, SEM BRACOS, COR AZUL, EM POLIPROPILENO MARCA FRISOKAR | 2024-07-08 | BOM | 033504 | UORG : 033504 - UNIDADE DA CRIANCA E DO ADOLESCENTE
33298260 | 0000343946 | 12.311.03.03 | MOBILIARIO EM GERAL | LONGARINA LONGARINA L MARCA FRISOKAR | 2024-06-25 | BOM | 033488 | UORG : 033488 - UNIDADE DE AMBULATORIO
33298262 | 0000343949 | 12.311.03.03 | MOBILIARIO EM GERAL | LONGARINA LONGARINA 03 LUGARES, SEM BRACOS, COR AZUL, EM POLIPROPILENO MARCA FRISOKAR | 2024-06-25 | BOM | 033488 | UORG : 033488 - UNIDADE DE AMBULATORIO
33298263 | 0000343950 | 12.311.03.03 | MOBILIARIO EM GERAL | LONGARINA LONGARINA CADEIRA 3 LUGARES | 2024-06-26 | BOM | 033479 | UORG : 033479 - UNIDADE DE DIAGNOSTICOS ESPECIALIZADOS
33298264 | 0000343951 | 12.311.03.03 | MOBILIARIO EM GERAL | LONGARINA LONGARINA COM 3 LUGARES | 2024-06-26 | IRRECUPERÁVEL | 033478 | UORG : 033478 - UNIDADE DE DIAGNOSTICO POR IMAGEM
33298265 | 0000343953 | 12.311.03.03 | MOBILIARIO EM GERAL | LONGARINA LONGARINA 03 LUGARES, SEM BRACOS, COR AZUL, EM POLIPROPILENO MARCA FRISOKAR | 2024-06-26 | BOM | 033478 | UORG : 033478 - UNIDADE DE DIAGNOSTICO POR IMAGEM
33298266 | 0000343954 | 12.311.03.03 | MOBILIARIO EM GERAL | LONGARINA LONGARINA 03 LUGARES, SEM BRACOS, COR AZUL, EM POLIPROPILENO MARCA FRISOKAR | 2024-06-25 | BOM | 033488 | UORG : 033488 - UNIDADE DE AMBULATORIO
33298268 | 0000343957 | 12.311.03.03 | MOBILIARIO EM GERAL | LONGARINA LONGARINA 03 LUGARES, SEM BRACOS, COR AZUL, EM POLIPROPILENO MARCA FRISOKAR | 2024-07-08 | BOM | 033504 | UORG : 033504 - UNIDADE DA CRIANCA E DO ADOLESCENTE
33298269 | 0000343958 | 12.311.03.03 | MOBILIARIO EM GERAL | LONGARINA LONGARINA 03 LUGARES, SEM BRACOS, COR AZUL, EM POLIPROPILENO MARCA FRISOKAR | 2024-06-24 | BOM | 033504 | UORG : 033504 - UNIDADE DA CRIANCA E DO ADOLESCENTE
33298270 | 0000343959 | 12.311.03.03 | MOBILIARIO EM GERAL | LONGARINA LONGARINA 03 LUGARES, SEM BRACOS, COR AZUL, EM POLIPROPILENO MARCA FRISOKAR | 2024-06-26 | BOM | 033479 | UORG : 033479 - UNIDADE DE DIAGNOSTICOS ESPECIALIZADOS
33298272 | 0000343961 | 12.311.03.03 | MOBILIARIO EM GERAL | LONGARINA LONGARINA CADEIRA COR AZUL | 2024-06-26 | BOM | 033506 | UORG : 033506 - UNIDADE DE HEMATOLOGIA E ONCOLOGIA
33298273 | 0000343962 | 12.311.03.03 | MOBILIARIO EM GERAL | LONGARINA LONGARINA 03 LUGARES, SEM BRACOS, COR AZUL, EM POLIPROPILENO MARCA FRISOKAR | 2024-06-26 | BOM | 033484 | UORG : 033484 - UNIDADE MULTIPROFISSIONAL
33298274 | 0000343963 | 12.311.03.03 | MOBILIARIO EM GERAL | LONGARINA LONGARINA 03 LUGARES, SEM BRACOS, COR AZUL, EM POLIPROPILENO MARCA FRISOKAR | 2024-06-25 | BOM | 033488 | UORG : 033488 - UNIDADE DE AMBULATORIO
33298275 | 0000343967 | 12.311.03.03 | MOBILIARIO EM GERAL | LONGARINA LONGARINA COR VERDE, 4 LUGARES | 2024-06-25 | BOM | 033491 | UORG : 033491 - UNIDADE DE BANCO DE SANGUE
33298276 | 0000343968 | 12.311.03.03 | MOBILIARIO EM GERAL | LONGARINA LONGARINA 04 LUGARES, SEM BRACOS, COR AZUL, EM POLIPROPILENO MARCA FRISOKAR | 2024-06-25 | BOM | 033513 | UORG : 033513 - UNIDADE DE DISPENSACAO FARMACEUTICA
33298277 | 0000343969 | 12.311.03.03 | MOBILIARIO EM GERAL | LONGARINA LONGARINA LONGARINA, COM 04 LUGARES,SEM BRACOS, COR AZUL, EM POLIPROPILENO | 2024-06-26 | BOM | 033502 | UORG : 033502 - UNIDADE DE OBSTETRICIA
33298279 | 0000343972 | 12.311.03.03 | MOBILIARIO EM GERAL | LONGARINA LONGARINA 04 LUGARES, SEM BRACOS, COR AZUL, EM POLIPROPILENO MARCA FRISOKAR | 2024-06-25 | BOM | 033465 | UORG : 033465 - UNIDADE DE SAUDE MENTAL
33298280 | 0000343973 | 12.311.03.03 | MOBILIARIO EM GERAL | LONGARINA LONGARINA 04 LUGARES, SEM BRACOS, COR AZUL, EM POLIPROPILENO MARCA FRISOKAR | 2024-06-26 | BOM | 033483 | UORG : 033483 - UNIDADE DE TERAPIA INTENSIVA ADULTO
33298281 | 0000343974 | 12.311.03.03 | MOBILIARIO EM GERAL | LONGARINA LONGARINA 04 LUGARES, SEM BRACOS, COR AZUL, EM POLIPROPILENO MARCA FRISOKAR | 2024-06-25 | BOM | 033465 | UORG : 033465 - UNIDADE DE SAUDE MENTAL
33298282 | 0000343975 | 12.311.03.03 | MOBILIARIO EM GERAL | LONGARINA LONGARINA 04 LUGARES, SEM BRACOS, COR AZUL, EM POLIPROPILENO MARCA FRISOKAR | 2024-06-25 | BOM | 033465 | UORG : 033465 - UNIDADE DE SAUDE MENTAL
33298283 | 0000343976 | 12.311.03.03 | MOBILIARIO EM GERAL | LONGARINA LONGARINA 04 LUGARES, SEM BRACOS, COR AZUL, EM POLIPROPILENO MARCA FRISOKAR | 2024-06-25 | BOM | 033465 | UORG : 033465 - UNIDADE DE SAUDE MENTAL
33298284 | 0000343977 | 12.311.03.03 | MOBILIARIO EM GERAL | LONGARINA LONGARINA 04 LUGARES, SEM BRACOS, COR AZUL, EM POLIPROPILENO MARCA FRISOKAR | 2024-06-25 | BOM | 033465 | UORG : 033465 - UNIDADE DE SAUDE MENTAL
33298285 | 0000343978 | 12.311.03.03 | MOBILIARIO EM GERAL | LONGARINA LONGARINA 04 LUGARES, SEM BRACOS, COR AZUL, EM POLIPROPILENO MARCA FRISOKAR | 2024-06-25 | BOM | 033465 | UORG : 033465 - UNIDADE DE SAUDE MENTAL
33298286 | 0000343979 | 12.311.03.03 | MOBILIARIO EM GERAL | LONGARINA LONGARINA 04 LUGARES, SEM BRACOS, COR AZUL, EM POLIPROPILENO MARCA FRISOKAR | 2024-06-25 | BOM | 033465 | UORG : 033465 - UNIDADE DE SAUDE MENTAL
33298287 | 0000343980 | 12.311.03.03 | MOBILIARIO EM GERAL | LONGARINA LONGARINA 04 LUGARES, SEM BRACOS, COR AZUL, EM POLIPROPILENO MARCA FRISOKAR | 2024-06-25 | BOM | 033465 | UORG : 033465 - UNIDADE DE SAUDE MENTAL
33298288 | 0000343981 | 12.311.03.03 | MOBILIARIO EM GERAL | LONGARINA LONGARINA 04 LUGARES, SEM BRACOS, COR AZUL, EM POLIPROPILENO MARCA FRISOKAR | 2024-06-25 | BOM | 033465 | UORG : 033465 - UNIDADE DE SAUDE MENTAL
33298289 | 0000343982 | 12.311.03.03 | MOBILIARIO EM GERAL | LONGARINA LONGARINA 04 LUGARES, SEM BRACOS, COR AZUL, EM POLIPROPILENO MARCA FRISOKAR | 2024-06-25 | BOM | 045705 | UORG : 045705 - UNIDADE DE CIRURGIA E ANESTESIA
33298290 | 0000343983 | 12.311.03.03 | MOBILIARIO EM GERAL | LONGARINA LONGARINA 04 LUGARES, SEM BRACOS, COR AZUL, EM POLIPROPILENO MARCA FRISOKAR | 2024-06-25 | BOM | 033488 | UORG : 033488 - UNIDADE DE AMBULATORIO
33298291 | 0000343984 | 12.311.03.03 | MOBILIARIO EM GERAL | LONGARINA LONGARINA LONGARINA, COM 04 LUGARES,SEM BRACOS, COR AZUL, EM POLIPROPILENO | 2024-06-26 | BOM | 033483 | UORG : 033483 - UNIDADE DE TERAPIA INTENSIVA ADULTO
33298292 | 0000343985 | 12.311.03.03 | MOBILIARIO EM GERAL | MESA MESA ESCRITORIO MESA C/ 4 LUGARES P/ REFEITORIO MARCA FRISOKAR | 2024-06-25 | BOM | 033482 | UORG : 033482 - UNIDADE DE BLOCO CIRURGICO
33298293 | 0000343986 | 12.311.03.03 | MOBILIARIO EM GERAL | LONGARINA LONGARINA LONGARINA, COM 04 LUGARES,SEM BRACOS, COR AZUL, EM POLIPROPILENO | 2024-06-26 | BOM | 033494 | UORG : 033494 - UNIDADE DE CLINICA CIRURGICA
33298294 | 0000343987 | 12.311.03.03 | MOBILIARIO EM GERAL | LONGARINA LONGARINA LONGARINA, COM 04 LUGARES,SEM BRACOS, COR AZUL, EM POLIPROPILENO | 2024-06-26 | BOM | 033494 | UORG : 033494 - UNIDADE DE CLINICA CIRURGICA
33298295 | 0000343989 | 12.311.03.03 | MOBILIARIO EM GERAL | LONGARINA LONGARINA 04 LUGARES, SEM BRACOS, COR AZUL, EM POLIPROPILENO MARCA FRISOKAR | 2024-06-25 | BOM | 033488 | UORG : 033488 - UNIDADE DE AMBULATORIO
33298296 | 0000343990 | 12.311.03.03 | MOBILIARIO EM GERAL | LONGARINA LONGARINA 04 LUGARES, SEM BRACOS, COR AZUL, EM POLIPROPILENO MARCA FRISOKAR | 2024-06-25 | BOM | 033482 | UORG : 033482 - UNIDADE DE BLOCO CIRURGICO
33298297 | 0000343991 | 12.311.03.03 | MOBILIARIO EM GERAL | LONGARINA LONGARINA LONGARINA, COM 04 LUGARES,SEM BRACOS, COR AZUL, EM POLIPROPILENO | 2024-06-26 | BOM | 033494 | UORG : 033494 - UNIDADE DE CLINICA CIRURGICA
33298298 | 0000343992 | 12.311.03.03 | MOBILIARIO EM GERAL | CADEIRA FIXA MARCA FRISOKAR | 2024-06-24 | BOM | 033504 | UORG : 033504 - UNIDADE DA CRIANCA E DO ADOLESCENTE
33298299 | 0000343993 | 12.311.03.03 | MOBILIARIO EM GERAL | CADEIRA FIXA MARCA FRISOKAR | 2024-06-24 | BOM | 033504 | UORG : 033504 - UNIDADE DA CRIANCA E DO ADOLESCENTE
33298300 | 0000343994 | 12.311.03.03 | MOBILIARIO EM GERAL | CADEIRA FIXA MARCA FRISOKAR | 2024-06-24 | BOM | 033504 | UORG : 033504 - UNIDADE DA CRIANCA E DO ADOLESCENTE
33298301 | 0000343995 | 12.311.03.03 | MOBILIARIO EM GERAL | CADEIRA FIXA MARCA FRISOKAR | 2024-06-24 | BOM | 033504 | UORG : 033504 - UNIDADE DA CRIANCA E DO ADOLESCENTE
33298302 | 0000343996 | 12.311.03.03 | MOBILIARIO EM GERAL | LONGARINA LONGARINA LONGARINA, COM 04 LUGARES,SEM BRACOS, COR AZUL, EM POLIPROPILENO | 2024-06-25 | BOM | 045705 | UORG : 045705 - UNIDADE DE CIRURGIA E ANESTESIA
33298304 | 0000343998 | 12.311.03.03 | MOBILIARIO EM GERAL | LONGARINA LONGARINA 04 LUGARES, SEM BRACOS, COR AZUL, EM POLIPROPILENO MARCA FRISOKAR | 2024-06-26 | BOM | 033478 | UORG : 033478 - UNIDADE DE DIAGNOSTICO POR IMAGEM
33298306 | 0000344000 | 12.311.03.03 | MOBILIARIO EM GERAL | LONGARINA LONGARINA LONGARINA, COM 04 LUGARES,SEM BRACOS, COR AZUL, EM POLIPROPILENO | 2024-06-26 | BOM | 033495 | UORG : 033495 - UNIDADE DE CLINICA MEDICA
33298307 | 0000344001 | 12.311.03.03 | MOBILIARIO EM GERAL | LONGARINA LONGARINA LONGARINA, COM 04 LUGARES,SEM BRACOS, COR AZUL, EM POLIPROPILENO | 2025-06-12 | BOM | 033469 | UORG : 033469 - UNIDADE DE CUIDADO NEONATAL
33298309 | 0000344003 | 12.311.03.03 | MOBILIARIO EM GERAL | LONGARINA LONGARINA 04 LUGARES, SEM BRACOS, COR AZUL, EM POLIPROPILENO MARCA FRISOKAR | 2024-06-26 | BOM | 033502 | UORG : 033502 - UNIDADE DE OBSTETRICIA
33298310 | 0000344004 | 12.311.03.03 | MOBILIARIO EM GERAL | LONGARINA LONGARINA 04 LUGARES, SEM BRACOS, COR AZUL, EM POLIPROPILENO MARCA FRISOKAR | 2024-06-26 | BOM | 033495 | UORG : 033495 - UNIDADE DE CLINICA MEDICA
33298311 | 0000344007 | 12.311.03.03 | MOBILIARIO EM GERAL | LONGARINA LONGARINA 04 LUGARES, SEM BRACOS, COR AZUL, EM POLIPROPILENO MARCA FRISOKAR | 2024-06-26 | BOM | 033495 | UORG : 033495 - UNIDADE DE CLINICA MEDICA
33298312 | 0000344008 | 12.311.03.03 | MOBILIARIO EM GERAL | LONGARINA LONGARINA 04 LUGARES, SEM BRACOS, COR AZUL, EM POLIPROPILENO MARCA FRISOKAR | 2024-06-26 | BOM | 033495 | UORG : 033495 - UNIDADE DE CLINICA MEDICA
33298314 | 0000344011 | 12.311.03.03 | MOBILIARIO EM GERAL | LONGARINA LONGARINA 04 LUGARES, SEM BRACOS, COR AZUL, EM POLIPROPILENO MARCA FRISOKAR | 2024-06-26 | BOM | 033502 | UORG : 033502 - UNIDADE DE OBSTETRICIA
33298318 | 0000344016 | 12.311.03.03 | MOBILIARIO EM GERAL | LONGARINA LONGARINA LONGARINA, COM 04 LUGARES,SEM BRACOS, COR AZUL, EM POLIPROPILENO | 2024-06-26 | BOM | 033497 | UORG : 033497 - UNIDADE DE CARDIOLOGIA E CIRURGIA CARDIOVASCULAR E
33298319 | 0000344017 | 12.311.03.03 | MOBILIARIO EM GERAL | LONGARINA LONGARINA LONGARINA, COM 04 LUGARES,SEM BRACOS, COR AZUL, EM POLIPROPILENO | 2024-06-26 | BOM | 033483 | UORG : 033483 - UNIDADE DE TERAPIA INTENSIVA ADULTO
33298320 | 0000344019 | 12.311.03.03 | MOBILIARIO EM GERAL | LONGARINA LONGARINA 04 LUGARES, SEM BRACOS, COR AZUL, EM POLIPROPILENO MARCA FRISOKAR | 2024-06-21 | BOM | 045738 | UORG : 045738 - UNIDADE DE HOSPITALIDADE
33298321 | 0000344023 | 12.311.03.03 | MOBILIARIO EM GERAL | LONGARINA LONGARINA 04 LUGARES, SEM BRACOS,COR AZUL, EM POLIPROPILENO MARCA FRISOKAR | 2024-06-21 | OCIOSO | 045705 | UORG : 045705 - UNIDADE DE CIRURGIA E ANESTESIA
33298323 | 0000344029 | 12.311.03.03 | MOBILIARIO EM GERAL | MESA MESA ESCRITORIO MDF | 2024-06-24 | BOM | 033504 | UORG : 033504 - UNIDADE DA CRIANCA E DO ADOLESCENTE
33298324 | 0000344030 | 12.311.03.03 | MOBILIARIO EM GERAL | CADEIRA FIXA FIXA | 2024-06-26 | BOM | 033506 | UORG : 033506 - UNIDADE DE HEMATOLOGIA E ONCOLOGIA
33298326 | 0000344035 | 12.311.03.03 | MOBILIARIO EM GERAL | CADEIRA FIXA FIXA | 2024-06-26 | BOM | 033506 | UORG : 033506 - UNIDADE DE HEMATOLOGIA E ONCOLOGIA
33298328 | 0000344039 | 12.311.03.03 | MOBILIARIO EM GERAL | CADEIRA FIXA FIXA | 2024-06-26 | BOM | 033506 | UORG : 033506 - UNIDADE DE HEMATOLOGIA E ONCOLOGIA
33298330 | 0000344047 | 12.311.03.03 | MOBILIARIO EM GERAL | MESA MESA ESCRITORIO MESA DE ESCRITORIO | 2024-06-24 | BOM | 033504 | UORG : 033504 - UNIDADE DA CRIANCA E DO ADOLESCENTE
33298332 | 0000344053 | 12.311.03.03 | MOBILIARIO EM GERAL | MESA MESA ESCRITORIO MDF | 2024-06-18 | BOM | 033523 | UORG : 033523 - UNIDADE DE VIGILANCIA EM SAUDE
33298335 | 0000344057 | 12.311.03.03 | MOBILIARIO EM GERAL | MESA MESA ESCRITORIO MDF | 2024-06-24 | BOM | 033504 | UORG : 033504 - UNIDADE DA CRIANCA E DO ADOLESCENTE
33298336 | 0000344061 | 12.311.03.03 | MOBILIARIO EM GERAL | QUADRO QUADRO NEGRO FORMICADO P/ESCRITA A GIZ MADEIRA | 2024-06-24 | BOM | 033504 | UORG : 033504 - UNIDADE DA CRIANCA E DO ADOLESCENTE
33298338 | 0000344067 | 12.311.03.03 | MOBILIARIO EM GERAL | CADEIRA FIXA FIXA | 2024-06-24 | BOM | 033504 | UORG : 033504 - UNIDADE DA CRIANCA E DO ADOLESCENTE
33298339 | 0000344068 | 12.311.03.03 | MOBILIARIO EM GERAL | CADEIRA FIXA FIXA | 2024-06-26 | BOM | 033506 | UORG : 033506 - UNIDADE DE HEMATOLOGIA E ONCOLOGIA
33298341 | 0000344075 | 12.311.03.03 | MOBILIARIO EM GERAL | CADEIRA FIXA FIXA | 2024-06-26 | BOM | 033506 | UORG : 033506 - UNIDADE DE HEMATOLOGIA E ONCOLOGIA
33298342 | 0000344076 | 12.311.03.03 | MOBILIARIO EM GERAL | CADEIRA FIXA FIXA | 2024-06-26 | BOM | 033506 | UORG : 033506 - UNIDADE DE HEMATOLOGIA E ONCOLOGIA
33298344 | 0000344080 | 12.311.03.03 | MOBILIARIO EM GERAL | CADEIRA FIXA FIXA | 2024-06-26 | BOM | 033506 | UORG : 033506 - UNIDADE DE HEMATOLOGIA E ONCOLOGIA
33298346 | 0000344084 | 12.311.03.03 | MOBILIARIO EM GERAL | MESA MESA ESCRITORIO MESA DE CENTRO | 2024-06-24 | BOM | 033504 | UORG : 033504 - UNIDADE DA CRIANCA E DO ADOLESCENTE
33298347 | 0000344086 | 12.311.03.03 | MOBILIARIO EM GERAL | CADEIRA FIXA FIXA | 2024-07-08 | BOM | 033504 | UORG : 033504 - UNIDADE DA CRIANCA E DO ADOLESCENTE
33298350 | 0000344136 | 12.311.03.03 | MOBILIARIO EM GERAL | CADEIRA FIXA FIXA | 2024-06-25 | BOM | 033491 | UORG : 033491 - UNIDADE DE BANCO DE SANGUE
33298352 | 0000344142 | 12.311.03.03 | MOBILIARIO EM GERAL | LONGARINA LONGARINA CADEIRA C/ 2 LUGARES | 2024-06-25 | BOM | 033491 | UORG : 033491 - UNIDADE DE BANCO DE SANGUE
33298354 | 0000344161 | 12.311.03.03 | MOBILIARIO EM GERAL | ESTANTE MADEIRA ESTANTE DE ACO C/ 4 PRATELEIRA | 2024-06-25 | BOM | 033491 | UORG : 033491 - UNIDADE DE BANCO DE SANGUE
33298355 | 0000344165 | 12.311.03.03 | MOBILIARIO EM GERAL | ESTANTE DE AÇO ESTANTE DE ACO C/ 3 PRATELERAS | 2024-06-25 | BOM | 033491 | UORG : 033491 - UNIDADE DE BANCO DE SANGUE
33298357 | 0000344202 | 12.311.03.03 | MOBILIARIO EM GERAL | BALCAO BALCAO DE MADEIRA 3 prateleiras fixas euma mOvel | 2024-06-25 | BOM | 033491 | UORG : 033491 - UNIDADE DE BANCO DE SANGUE
33298360 | 0000344282 | 12.311.03.03 | MOBILIARIO EM GERAL | CADEIRA MADEIRA FIXO FIXA | 2024-06-25 | BOM | 127197 | UORG : 127197 - DEPOSITO UPAT
33298361 | 0000344285 | 12.311.03.03 | MOBILIARIO EM GERAL | CADEIRA FIXA CADEIRA TIPO CONCHA | 2024-06-24 | BOM | 033504 | UORG : 033504 - UNIDADE DA CRIANCA E DO ADOLESCENTE
33298366 | 0000344321 | 12.311.03.03 | MOBILIARIO EM GERAL | ARMARIO . tipo vestiArio | 2024-06-18 | BOM | 033462 | UORG : 033462 - SETOR DE INFRAESTRUTURA FISICA
33298368 | 0000344376 | 12.311.03.03 | MOBILIARIO EM GERAL | BALCAO BALCAO DE MADEIRA BALCAO GRANDE NA COR BEGE | 2024-06-25 | BOM | 033465 | UORG : 033465 - UNIDADE DE SAUDE MENTAL
33298371 | 0000344390 | 12.311.03.03 | MOBILIARIO EM GERAL | CADEIRA FIXA FIXA 3000 S/BRACOS VINIL WA PRETOLISO | 2024-06-26 | BOM | 033502 | UORG : 033502 - UNIDADE DE OBSTETRICIA
33298373 | 0000344404 | 12.311.03.03 | MOBILIARIO EM GERAL | MESA MADEIRA DE CABECEIRA FORMICA EM MADEIRA COR BEGE COM RODIZIOS GAVETA E PORTA | 2024-06-26 | BOM | 033506 | UORG : 033506 - UNIDADE DE HEMATOLOGIA E ONCOLOGIA
33298374 | 0000344406 | 12.311.03.03 | MOBILIARIO EM GERAL | MESA MADEIRA DE CABECEIRA FORMICA EM MADEIRA COR BEGE COM RODIZIOS GAVETA E PORTA | 2024-06-26 | BOM | 033506 | UORG : 033506 - UNIDADE DE HEMATOLOGIA E ONCOLOGIA
33298378 | 0000344418 | 12.311.03.03 | MOBILIARIO EM GERAL | MESA MADEIRA DE CABECEIRA FORMICA EM MADEIRA COR BEGE COM RODIZIOS GAVETA E PORTA | 2024-06-26 | BOM | 033506 | UORG : 033506 - UNIDADE DE HEMATOLOGIA E ONCOLOGIA
33298379 | 0000344419 | 12.311.03.03 | MOBILIARIO EM GERAL | MESA MESA ESCRITORIO DE MADEIRA PARA REFEICAO | 2024-06-26 | BOM | 033506 | UORG : 033506 - UNIDADE DE HEMATOLOGIA E ONCOLOGIA
33298381 | 0000344422 | 12.311.03.03 | MOBILIARIO EM GERAL | MESA MESA ESCRITORIO DE MADEIRA PARA REFEICAO | 2024-06-26 | BOM | 033506 | UORG : 033506 - UNIDADE DE HEMATOLOGIA E ONCOLOGIA
33298382 | 0000344423 | 12.311.03.03 | MOBILIARIO EM GERAL | ARMARIO MADEIRA EM FORMICA COR BEGE COM 3 PORTAS DOACAO ASSOCIACAO ALIRIO PFIFFER | 2024-06-26 | BOM | 033484 | UORG : 033484 - UNIDADE MULTIPROFISSIONAL
33298383 | 0000344424 | 12.311.03.03 | MOBILIARIO EM GERAL | MESA MESA ESCRITORIO DE MADEIRA PARA REFEICAO | 2024-06-26 | BOM | 033506 | UORG : 033506 - UNIDADE DE HEMATOLOGIA E ONCOLOGIA
33298391 | 0000344435 | 12.311.03.03 | MOBILIARIO EM GERAL | MESA MESA ESCRITORIO DE MADEIRA PARA REFEICAO | 2024-06-26 | BOM | 033506 | UORG : 033506 - UNIDADE DE HEMATOLOGIA E ONCOLOGIA
33298392 | 0000344437 | 12.311.03.03 | MOBILIARIO EM GERAL | ARMARIO MADEIRA 1 PORTA COM 5 PRATELEIRAS | 2024-06-26 | RECUPERÁVEL | 033506 | UORG : 033506 - UNIDADE DE HEMATOLOGIA E ONCOLOGIA
33298393 | 0000344438 | 12.311.03.03 | MOBILIARIO EM GERAL | ARMARIO . DE ACO TIPO VESTIARIO COM 6 PORTAS DOACAO ASSOCIACAO ALIRIO PFIFFER | 2024-06-26 | BOM | 033506 | UORG : 033506 - UNIDADE DE HEMATOLOGIA E ONCOLOGIA
33298394 | 0000344439 | 12.311.03.03 | MOBILIARIO EM GERAL | ARMARIO MADEIRA DE MADEIRA COM 2 PORTAS COR BEGE DOACAO ASSOCIACAO ALIRIO PFIFFER | 2024-06-26 | BOM | 033506 | UORG : 033506 - UNIDADE DE HEMATOLOGIA E ONCOLOGIA
33298399 | 0000344472 | 12.311.03.03 | MOBILIARIO EM GERAL | POLTRONA POLTRONA PARA DESCANSO COR BEGE DOACAO ASSOCIACAO ALIRIO PFIFFER | 2024-06-26 | BOM | 033506 | UORG : 033506 - UNIDADE DE HEMATOLOGIA E ONCOLOGIA
33298401 | 0000344482 | 12.311.03.03 | MOBILIARIO EM GERAL | LONGARINA LONGARINA 02 LUGARES SEM BRACOS EM POLIPROPILENO COR AZUL MARCA SULFLEX | 2024-06-25 | BOM | 033488 | UORG : 033488 - UNIDADE DE AMBULATORIO
33298402 | 0000344488 | 12.311.03.03 | MOBILIARIO EM GERAL | LONGARINA LONGARINA CADEIRA 02 LUGARES AZUL | 2024-06-26 | BOM | 033506 | UORG : 033506 - UNIDADE DE HEMATOLOGIA E ONCOLOGIA
33298403 | 0000344490 | 12.311.03.03 | MOBILIARIO EM GERAL | LONGARINA LONGARINA ESTRUTURA EM ACO, CADEIRA EM POLIPROPILENO | 2024-06-25 | RECUPERÁVEL | 033488 | UORG : 033488 - UNIDADE DE AMBULATORIO
33298404 | 0000344494 | 12.311.03.03 | MOBILIARIO EM GERAL | LONGARINA LONGARINA 02 LUGARES, SEM BRACOS, EMPOLIPROPILENO, COR AZUL MARCA SULFLEX | 2024-06-25 | BOM | 127197 | UORG : 127197 - DEPOSITO UPAT
33298405 | 0000344495 | 12.311.03.03 | MOBILIARIO EM GERAL | LONGARINA LONGARINA ESTRUTURA EM ACO, CADEIRA EM POLIPROPILENO | 2024-06-26 | BOM | 033506 | UORG : 033506 - UNIDADE DE HEMATOLOGIA E ONCOLOGIA
33298410 | 0000344524 | 12.311.03.03 | MOBILIARIO EM GERAL | LONGARINA LONGARINA 02 LUGARES, SEM BRACOS, EMPOLIPROPILENO, COR AZUL MARCA SULFLEX | 2024-06-25 | BOM | 033488 | UORG : 033488 - UNIDADE DE AMBULATORIO
33298411 | 0000344525 | 12.311.03.03 | MOBILIARIO EM GERAL | LONGARINA LONGARINA 02 LUGARES, SEM BRACOS, EMPOLIPROPILENO, COR AZUL MARCA SULFLEX | 2024-06-25 | BOM | 033488 | UORG : 033488 - UNIDADE DE AMBULATORIO
33298412 | 0000344526 | 12.311.03.03 | MOBILIARIO EM GERAL | LONGARINA LONGARINA 02 LUGARES, SEM BRACOS, EMPOLIPROPILENO, COR AZUL MARCA SULFLEX | 2025-06-12 | BOM | 033469 | UORG : 033469 - UNIDADE DE CUIDADO NEONATAL
33298413 | 0000344527 | 12.311.03.03 | MOBILIARIO EM GERAL | LONGARINA LONGARINA LONGARINA, PARA 02 LUGARES, SEM BRACOS, EM POLIPROPILENO, COR AZUL | 2024-06-25 | BOM | 127197 | UORG : 127197 - DEPOSITO UPAT
33298414 | 0000344529 | 12.311.03.03 | MOBILIARIO EM GERAL | LONGARINA LONGARINA 02 LUGARES, SEM BRACOS, EMPOLIPROPILENO, COR AZUL MARCA SULFLEX | 2024-06-26 | BOM | 033484 | UORG : 033484 - UNIDADE MULTIPROFISSIONAL
33298415 | 0000344530 | 12.311.03.03 | MOBILIARIO EM GERAL | LONGARINA LONGARINA 02 LUGARES, SEM BRACOS, EMPOLIPROPILENO, COR AZUL MARCA SULFLEX | 2024-06-26 | BOM | 033484 | UORG : 033484 - UNIDADE MULTIPROFISSIONAL
33298416 | 0000344532 | 12.311.03.03 | MOBILIARIO EM GERAL | LONGARINA LONGARINA 02 LUGARES, SEM BRACOS, EMPOLIPROPILENO, COR AZUL MARCA SULFLEX | 2024-06-26 | BOM | 033484 | UORG : 033484 - UNIDADE MULTIPROFISSIONAL
33298417 | 0000344534 | 12.311.03.03 | MOBILIARIO EM GERAL | LONGARINA LONGARINA 02 LUGARES, SEM BRACOS, EMPOLIPROPILENO, COR AZUL MARCA SULFLEX | 2024-06-26 | BOM | 033503 | UORG : 033503 - UNIDADE DE SISTEMA NERVOSO
33298418 | 0000344535 | 12.311.03.03 | MOBILIARIO EM GERAL | LONGARINA LONGARINA 02 LUGARES, SEM BRACOS, EMPOLIPROPILENO, COR AZUL MARCA SULFLEX | 2024-06-25 | BOM | 033488 | UORG : 033488 - UNIDADE DE AMBULATORIO
33298420 | 0000344541 | 12.311.03.03 | MOBILIARIO EM GERAL | ARMARIO . MDF | 2024-06-26 | BOM | 033506 | UORG : 033506 - UNIDADE DE HEMATOLOGIA E ONCOLOGIA
33298421 | 0000344542 | 12.311.03.03 | MOBILIARIO EM GERAL | ARMARIO . ARMARIO METAL C/ 8 PORTAS | 2024-06-26 | BOM | 033506 | UORG : 033506 - UNIDADE DE HEMATOLOGIA E ONCOLOGIA
33298422 | 0000344543 | 12.311.03.03 | MOBILIARIO EM GERAL | ARMARIO . MDF | 2024-06-26 | RECUPERÁVEL | 033506 | UORG : 033506 - UNIDADE DE HEMATOLOGIA E ONCOLOGIA
33298423 | 0000344544 | 12.311.03.03 | MOBILIARIO EM GERAL | ARMARIO . MDF | 2024-06-26 | BOM | 033506 | UORG : 033506 - UNIDADE DE HEMATOLOGIA E ONCOLOGIA
33298424 | 0000344545 | 12.311.03.03 | MOBILIARIO EM GERAL | ARMARIO . ARMARIO DE METAL C/ 8 PORTAS | 2024-06-26 | BOM | 033506 | UORG : 033506 - UNIDADE DE HEMATOLOGIA E ONCOLOGIA
33298425 | 0000344546 | 12.311.03.03 | MOBILIARIO EM GERAL | ARMARIO . ARMARIO DE METAL C/ 8 PORTAS | 2024-06-26 | BOM | 033506 | UORG : 033506 - UNIDADE DE HEMATOLOGIA E ONCOLOGIA
33298426 | 0000344547 | 12.311.03.03 | MOBILIARIO EM GERAL | ARMARIO . MDF | 2024-06-26 | BOM | 033506 | UORG : 033506 - UNIDADE DE HEMATOLOGIA E ONCOLOGIA
33298427 | 0000344548 | 12.311.03.03 | MOBILIARIO EM GERAL | ARMARIO . MDF | 2024-06-26 | BOM | 033506 | UORG : 033506 - UNIDADE DE HEMATOLOGIA E ONCOLOGIA
33298428 | 0000344561 | 12.311.03.03 | MOBILIARIO EM GERAL | ARMARIO MADEIRA COM 2 PORTAS | 2024-06-26 | BOM | 033506 | UORG : 033506 - UNIDADE DE HEMATOLOGIA E ONCOLOGIA
33298429 | 0000344563 | 12.311.03.03 | MOBILIARIO EM GERAL | ARMARIO MADEIRA COM 2 PORTAS | 2024-06-26 | BOM | 033506 | UORG : 033506 - UNIDADE DE HEMATOLOGIA E ONCOLOGIA
33298434 | 0000344590 | 12.311.03.03 | MOBILIARIO EM GERAL | MESA AÇO AUXILIAR, INOX | 2024-06-26 | BOM | 033506 | UORG : 033506 - UNIDADE DE HEMATOLOGIA E ONCOLOGIA
33298435 | 0000344597 | 12.311.03.03 | MOBILIARIO EM GERAL | MESA MESA ESCRITORIO MDF | 2024-06-26 | BOM | 033506 | UORG : 033506 - UNIDADE DE HEMATOLOGIA E ONCOLOGIA
33298437 | 0000344605 | 12.311.03.03 | MOBILIARIO EM GERAL | MESA AÇO AUXILIAR, INOX | 2024-06-26 | BOM | 033506 | UORG : 033506 - UNIDADE DE HEMATOLOGIA E ONCOLOGIA
33298438 | 0000344624 | 12.311.03.03 | MOBILIARIO EM GERAL | CARRINHO PARA TRANSPORTE PARA MEDICAMENTOS COM 4 GAVETAS | 2024-06-26 | RECUPERÁVEL | 033506 | UORG : 033506 - UNIDADE DE HEMATOLOGIA E ONCOLOGIA
33298439 | 0000344625 | 12.311.03.03 | MOBILIARIO EM GERAL | MESA MESA ESCRITORIO MDF | 2024-06-26 | BOM | 033506 | UORG : 033506 - UNIDADE DE HEMATOLOGIA E ONCOLOGIA
33298440 | 0000344627 | 12.311.03.03 | MOBILIARIO EM GERAL | CADEIRA MADEIRA FIXO FIXA | 2024-06-26 | BOM | 033506 | UORG : 033506 - UNIDADE DE HEMATOLOGIA E ONCOLOGIA
33298441 | 0000344628 | 12.311.03.03 | MOBILIARIO EM GERAL | CADEIRA CADEIRA GIRATORIA CADEIRA ESTOFADA | 2024-06-26 | BOM | 033506 | UORG : 033506 - UNIDADE DE HEMATOLOGIA E ONCOLOGIA
33298442 | 0000344659 | 12.311.03.03 | MOBILIARIO EM GERAL | BANCADA BANCADA DE MADEIRA BANCADA C/ PRATELEIRA | 2024-06-26 | BOM | 033506 | UORG : 033506 - UNIDADE DE HEMATOLOGIA E ONCOLOGIA
33298443 | 0000344661 | 12.311.03.03 | MOBILIARIO EM GERAL | CRIADO-MUDO EM MADEIRA MDF, COR BEGE | 2024-06-26 | BOM | 033506 | UORG : 033506 - UNIDADE DE HEMATOLOGIA E ONCOLOGIA
33298445 | 0000344668 | 12.311.03.03 | MOBILIARIO EM GERAL | ARMARIO MADEIRA 3 PORTAS | 2024-06-26 | BOM | 127197 | UORG : 127197 - DEPOSITO UPAT
33298446 | 0000344670 | 12.311.03.03 | MOBILIARIO EM GERAL | MESA PARA REFEIÇÃO EM LEITO ACO COM TAMPO EM FÓRMICA E RODÍZIOS MDF | 2024-06-26 | BOM | 033506 | UORG : 033506 - UNIDADE DE HEMATOLOGIA E ONCOLOGIA
33298447 | 0000344675 | 12.311.03.03 | MOBILIARIO EM GERAL | CADEIRA CADEIRA GIRATORIA CADEIRA | 2024-06-26 | BOM | 033506 | UORG : 033506 - UNIDADE DE HEMATOLOGIA E ONCOLOGIA
33298448 | 0000344681 | 12.311.03.03 | MOBILIARIO EM GERAL | CRIADO-MUDO EM MADEIRA MDF, COR BEGE | 2024-06-26 | BOM | 033506 | UORG : 033506 - UNIDADE DE HEMATOLOGIA E ONCOLOGIA
33298449 | 0000344690 | 12.311.03.03 | MOBILIARIO EM GERAL | ARMARIO MADEIRA MDF | 2024-06-26 | BOM | 033506 | UORG : 033506 - UNIDADE DE HEMATOLOGIA E ONCOLOGIA
33298450 | 0000344694 | 12.311.03.03 | MOBILIARIO EM GERAL | CADEIRA MADEIRA FIXO COR BEGE | 2024-06-26 | BOM | 033506 | UORG : 033506 - UNIDADE DE HEMATOLOGIA E ONCOLOGIA
33298451 | 0000344710 | 12.311.03.03 | MOBILIARIO EM GERAL | SOFA 1 LUGAR ESTOFADO, 01 LUGAR | 2024-06-26 | BOM | 033506 | UORG : 033506 - UNIDADE DE HEMATOLOGIA E ONCOLOGIA
33298453 | 0000344735 | 12.311.03.03 | MOBILIARIO EM GERAL | BALCAO BALCAO DE MADEIRA BALCAO DE PIA | 2024-06-26 | BOM | 033506 | UORG : 033506 - UNIDADE DE HEMATOLOGIA E ONCOLOGIA
33298455 | 0000344747 | 12.311.03.03 | MOBILIARIO EM GERAL | MESA AÇO AUXILIAR, INOX | 2024-06-26 | BOM | 033506 | UORG : 033506 - UNIDADE DE HEMATOLOGIA E ONCOLOGIA
33298462 | 0000344770 | 12.311.03.03 | MOBILIARIO EM GERAL | BALCAO BALCAO DE MADEIRA 3 Portas | 2024-06-26 | BOM | 033506 | UORG : 033506 - UNIDADE DE HEMATOLOGIA E ONCOLOGIA
33298468 | 0000344778 | 12.311.03.03 | MOBILIARIO EM GERAL | BANQUETA BANQUETA ESTOFADA, COURINO | 2024-06-26 | BOM | 127197 | UORG : 127197 - DEPOSITO UPAT
33298473 | 0000344820 | 12.311.03.03 | MOBILIARIO EM GERAL | ARMARIO MADEIRA DE MADEIRA, COM 9 GAVETAS | 2024-06-26 | BOM | 033469 | UORG : 033469 - UNIDADE DE CUIDADO NEONATAL
33298474 | 0000344829 | 12.311.03.03 | MOBILIARIO EM GERAL | ARMARIO MADEIRA COM 3 PORTAS | 2024-06-26 | BOM | 033506 | UORG : 033506 - UNIDADE DE HEMATOLOGIA E ONCOLOGIA
33298475 | 0000344831 | 12.311.03.03 | MOBILIARIO EM GERAL | POLTRONA POLTRONA RECLINAVEL | 2024-06-26 | BOM | 033478 | UORG : 033478 - UNIDADE DE DIAGNOSTICO POR IMAGEM
33298476 | 0000344833 | 12.311.03.03 | MOBILIARIO EM GERAL | ARMARIO MADEIRA COM PIA INOX | 2024-06-26 | BOM | 033506 | UORG : 033506 - UNIDADE DE HEMATOLOGIA E ONCOLOGIA
33298477 | 0000344838 | 12.311.03.03 | MOBILIARIO EM GERAL | CRIADO-MUDO EM MADEIRA MDF, COR BEGE | 2024-06-26 | BOM | 033506 | UORG : 033506 - UNIDADE DE HEMATOLOGIA E ONCOLOGIA
33298478 | 0000344847 | 12.311.03.03 | MOBILIARIO EM GERAL | CRIADO-MUDO EM MADEIRA MDF, COR BEGE | 2024-06-26 | BOM | 033506 | UORG : 033506 - UNIDADE DE HEMATOLOGIA E ONCOLOGIA
33298479 | 0000344856 | 12.311.03.03 | MOBILIARIO EM GERAL | CADEIRA MADEIRA FIXO FIXA | 2024-06-26 | BOM | 033506 | UORG : 033506 - UNIDADE DE HEMATOLOGIA E ONCOLOGIA
33298481 | 0000344858 | 12.311.03.03 | MOBILIARIO EM GERAL | CADEIRA MADEIRA FIXO COR BEGE | 2025-06-12 | BOM | 033506 | UORG : 033506 - UNIDADE DE HEMATOLOGIA E ONCOLOGIA
33298482 | 0000344859 | 12.311.03.03 | MOBILIARIO EM GERAL | CADEIRA MADEIRA FIXO COR BEGE | 2024-06-26 | BOM | 033506 | UORG : 033506 - UNIDADE DE HEMATOLOGIA E ONCOLOGIA
33298483 | 0000344864 | 12.311.03.03 | MOBILIARIO EM GERAL | BANQUETA EM MADEIRA MDF, COR BEGE, FIXA | 2024-06-26 | BOM | 033506 | UORG : 033506 - UNIDADE DE HEMATOLOGIA E ONCOLOGIA
33298484 | 0000344873 | 12.311.03.03 | MOBILIARIO EM GERAL | MESA MESA ESCRITORIO MESA | 2024-06-24 | BOM | 033504 | UORG : 033504 - UNIDADE DA CRIANCA E DO ADOLESCENTE
33298485 | 0000344874 | 12.311.03.03 | MOBILIARIO EM GERAL | CADEIRA FIXA FIXA | 2024-06-26 | BOM | 033469 | UORG : 033469 - UNIDADE DE CUIDADO NEONATAL
33298486 | 0000344875 | 12.311.03.03 | MOBILIARIO EM GERAL | MESA AÇO INOX COM RODIZIOS | 2024-06-24 | BOM | 033504 | UORG : 033504 - UNIDADE DA CRIANCA E DO ADOLESCENTE
33298488 | 0000344903 | 12.311.03.03 | MOBILIARIO EM GERAL | CADEIRA FIXA s/BRACOS | 2024-06-18 | BOM | 033462 | UORG : 033462 - SETOR DE INFRAESTRUTURA FISICA
33298489 | 0000344904 | 12.311.03.03 | MOBILIARIO EM GERAL | CADEIRA FIXA s/BRACOS | 2024-06-24 | BOM | 033504 | UORG : 033504 - UNIDADE DA CRIANCA E DO ADOLESCENTE
33298493 | 0000344912 | 12.311.03.03 | MOBILIARIO EM GERAL | CADEIRA FIXA FIXA | 2024-06-26 | BOM | 033469 | UORG : 033469 - UNIDADE DE CUIDADO NEONATAL
33298494 | 0000344918 | 12.311.03.03 | MOBILIARIO EM GERAL | MESA AÇO INOX | 2024-06-26 | BOM | 033506 | UORG : 033506 - UNIDADE DE HEMATOLOGIA E ONCOLOGIA
33298499 | 0000345088 | 12.311.03.03 | MOBILIARIO EM GERAL | CRIADO-MUDO EM MADEIRA COM 1 GAVETA, 1 PORTA ERODAS | 2024-06-24 | BOM | 033504 | UORG : 033504 - UNIDADE DA CRIANCA E DO ADOLESCENTE
33298501 | 0000345100 | 12.311.03.03 | MOBILIARIO EM GERAL | SOFA SOFA REVESTIDO EM COURVIN SOFA ESTOFADO | 2024-06-24 | BOM | 033504 | UORG : 033504 - UNIDADE DA CRIANCA E DO ADOLESCENTE
33298502 | 0000345105 | 12.311.03.03 | MOBILIARIO EM GERAL | MESA MADEIRA P/REUNIAO REDONDA MED 120X75 TAMPO ESPESSURA 30MM MARCA STYLE MOBILE | 2024-06-25 | BOM | 033488 | UORG : 033488 - UNIDADE DE AMBULATORIO
33298505 | 0000345184 | 12.311.03.03 | MOBILIARIO EM GERAL | CRIADO-MUDO EM MADEIRA MESA DE CABECEIRA HOSPITALAR | 2024-06-25 | BOM | 033508 | UORG : 033508 - UNIDADE DE URGENCIA E EMERGENCIA
33298508 | 0000345219 | 12.311.03.03 | MOBILIARIO EM GERAL | ARMARIO MADEIRA ARMARIO DE MADEIRA | 2024-06-24 | BOM | 033504 | UORG : 033504 - UNIDADE DA CRIANCA E DO ADOLESCENTE
33298509 | 0000345228 | 12.311.03.03 | MOBILIARIO EM GERAL | MESA AÇO AUXILIAR, INOX | 2024-06-25 | BOM | 033513 | UORG : 033513 - UNIDADE DE DISPENSACAO FARMACEUTICA
33298512 | 0000345266 | 12.311.03.03 | MOBILIARIO EM GERAL | CRIADO-MUDO EM MADEIRA MDF, COR BEGE | 2024-06-25 | BOM | 033508 | UORG : 033508 - UNIDADE DE URGENCIA E EMERGENCIA
33298513 | 0000345268 | 12.311.03.03 | MOBILIARIO EM GERAL | CRIADO-MUDO EM MADEIRA MDF, COR BEGE | 2024-06-25 | BOM | 033508 | UORG : 033508 - UNIDADE DE URGENCIA E EMERGENCIA
33298515 | 0000345276 | 12.311.03.03 | MOBILIARIO EM GERAL | MESA MESA ESCRITORIO 01 GAVETA | 2024-06-25 | BOM | 033488 | UORG : 033488 - UNIDADE DE AMBULATORIO
33298517 | 0000345317 | 12.311.03.03 | MOBILIARIO EM GERAL | CADEIRA FIXA PLASTICO | 2024-06-26 | BOM | 033479 | UORG : 033479 - UNIDADE DE DIAGNOSTICOS ESPECIALIZADOS
33298518 | 0000345331 | 12.311.03.03 | MOBILIARIO EM GERAL | ARMARIO . EM MADEIRA COM 4 PORTAS | 2024-06-26 | BOM | 033495 | UORG : 033495 - UNIDADE DE CLINICA MEDICA
33298519 | 0000345359 | 12.311.03.03 | MOBILIARIO EM GERAL | ARMARIO MADEIRA COM 04 PORTAS | 2024-06-25 | BOM | 033482 | UORG : 033482 - UNIDADE DE BLOCO CIRURGICO
33298520 | 0000345368 | 12.311.03.03 | MOBILIARIO EM GERAL | ARMARIO MADEIRA COM 4 PORTAS | 2024-06-26 | BOM | 033478 | UORG : 033478 - UNIDADE DE DIAGNOSTICO POR IMAGEM
33298521 | 0000345376 | 12.311.03.03 | MOBILIARIO EM GERAL | MESA MESA ESCRITORIO MDF | 2024-06-26 | BOM | 033495 | UORG : 033495 - UNIDADE DE CLINICA MEDICA
33298522 | 0000345391 | 12.311.03.03 | MOBILIARIO EM GERAL | ARMARIO MADEIRA 6 PORTAS | 2024-06-26 | BOM | 033495 | UORG : 033495 - UNIDADE DE CLINICA MEDICA
33298523 | 0000345400 | 12.311.03.03 | MOBILIARIO EM GERAL | CARRINHO PARA TRANSPORTE PARA TRANS PORTE DE CILINDRO | 2024-07-19 | BOM | 033495 | UORG : 033495 - UNIDADE DE CLINICA MEDICA
33298524 | 0000345401 | 12.311.03.03 | MOBILIARIO EM GERAL | MESA AÇO COM RODAS | 2024-06-26 | BOM | 033495 | UORG : 033495 - UNIDADE DE CLINICA MEDICA
33298525 | 0000345402 | 12.311.03.03 | MOBILIARIO EM GERAL | ARMARIO MADEIRA MDF | 2024-06-26 | BOM | 033484 | UORG : 033484 - UNIDADE MULTIPROFISSIONAL
33298526 | 0000345411 | 12.311.03.03 | MOBILIARIO EM GERAL | CRIADO-MUDO EM MADEIRA MESA DE CABECEIRA HOSPITALAR | 2024-06-26 | BOM | 033495 | UORG : 033495 - UNIDADE DE CLINICA MEDICA
33298530 | 0000345452 | 12.311.03.03 | MOBILIARIO EM GERAL | BALCAO BALCAO DE MADEIRA BEGE PARA MEDICACAO | 2024-06-26 | BOM | 033495 | UORG : 033495 - UNIDADE DE CLINICA MEDICA
33298531 | 0000345454 | 12.311.03.03 | MOBILIARIO EM GERAL | ARMARIO MADEIRA COM 20 PORTAS | 2024-06-26 | BOM | 033495 | UORG : 033495 - UNIDADE DE CLINICA MEDICA
33298532 | 0000345477 | 12.311.03.03 | MOBILIARIO EM GERAL | ARMARIO MADEIRA COM 08 PORTAS | 2024-06-26 | BOM | 033495 | UORG : 033495 - UNIDADE DE CLINICA MEDICA
33298535 | 0000345481 | 12.311.03.03 | MOBILIARIO EM GERAL | BALCAO BALCAO DE MADEIRA MDF, COR BEGE | 2024-06-26 | BOM | 033495 | UORG : 033495 - UNIDADE DE CLINICA MEDICA
33298537 | 0000345500 | 12.311.03.03 | MOBILIARIO EM GERAL | ARMARIO MADEIRA MDF | 2024-06-26 | BOM | 033495 | UORG : 033495 - UNIDADE DE CLINICA MEDICA
33298538 | 0000345511 | 12.311.03.03 | MOBILIARIO EM GERAL | MESA PARA REFEIÇÃO EM LEITO ACO COM TAMPO EM FÓRMICA E RODÍZIOS MESA DE REFEICAO HOSPITALAR | 2024-06-26 | BOM | 033495 | UORG : 033495 - UNIDADE DE CLINICA MEDICA
33298539 | 0000345523 | 12.311.03.03 | MOBILIARIO EM GERAL | ARMARIO MADEIRA COM 24 GAVETAS | 2024-06-26 | BOM | 033495 | UORG : 033495 - UNIDADE DE CLINICA MEDICA
33298540 | 0000345532 | 12.311.03.03 | MOBILIARIO EM GERAL | CRIADO-MUDO EM MADEIRA CRIADO MUDO | 2024-06-21 | BOM | 045650 | UORG : 045650 - UNIDADE DE SAUDE OCUPACIONAL E SEG. DO TRABALHO
33298543 | 0000345539 | 12.311.03.03 | MOBILIARIO EM GERAL | CRIADO-MUDO EM MADEIRA O MARCA ESCRIMOVEIS | 2024-06-26 | BOM | 033506 | UORG : 033506 - UNIDADE DE HEMATOLOGIA E ONCOLOGIA
33298544 | 0000345540 | 12.311.03.03 | MOBILIARIO EM GERAL | CRIADO-MUDO EM MADEIRA MESA PARA REFEICAO | 2025-06-12 | BOM | 033497 | UORG : 033497 - UNIDADE DE CARDIOLOGIA E CIRURGIA CARDIOVASCULAR E
33298545 | 0000345545 | 12.311.03.03 | MOBILIARIO EM GERAL | MESA MADEIRA MESA DE SUPORTE ESMALTADA | 2024-06-26 | BOM | 033506 | UORG : 033506 - UNIDADE DE HEMATOLOGIA E ONCOLOGIA
33298546 | 0000345547 | 12.311.03.03 | MOBILIARIO EM GERAL | MESA AÇO MESA PARA REFEICAO | 2025-06-12 | BOM | 033497 | UORG : 033497 - UNIDADE DE CARDIOLOGIA E CIRURGIA CARDIOVASCULAR E
33298548 | 0000345551 | 12.311.03.03 | MOBILIARIO EM GERAL | MESA AÇO AUXILIAR, INOX | 2025-06-12 | BOM | 033497 | UORG : 033497 - UNIDADE DE CARDIOLOGIA E CIRURGIA CARDIOVASCULAR E
33298549 | 0000345553 | 12.311.03.03 | MOBILIARIO EM GERAL | ARMARIO MADEIRA ARMARIO C/ 3 PRATELEIRA EM FORMICA BEGE | 2024-06-26 | IRRECUPERÁVEL | 033506 | UORG : 033506 - UNIDADE DE HEMATOLOGIA E ONCOLOGIA
33298551 | 0000345556 | 12.311.03.03 | MOBILIARIO EM GERAL | BANQUETA BANQUETA ESTOFADA, COURINO | 2024-06-26 | BOM | 033506 | UORG : 033506 - UNIDADE DE HEMATOLOGIA E ONCOLOGIA
33298552 | 0000345557 | 12.311.03.03 | MOBILIARIO EM GERAL | BANQUETA BANQUETA ESTOFADA, COURINO | 2024-06-26 | BOM | 033506 | UORG : 033506 - UNIDADE DE HEMATOLOGIA E ONCOLOGIA
33298553 | 0000345558 | 12.311.03.03 | MOBILIARIO EM GERAL | BANQUETA BANQUETA ESTOFADA, COURINO | 2024-06-24 | BOM | 033504 | UORG : 033504 - UNIDADE DA CRIANCA E DO ADOLESCENTE
33298554 | 0000345559 | 12.311.03.03 | MOBILIARIO EM GERAL | BANQUETA BANQUETA ESTOFADA, COURINO | 2024-06-26 | BOM | 033506 | UORG : 033506 - UNIDADE DE HEMATOLOGIA E ONCOLOGIA
33298555 | 0000345560 | 12.311.03.03 | MOBILIARIO EM GERAL | ARMARIO MADEIRA COM 04 PORTAS | 2024-06-26 | BOM | 033505 | UORG : 033505 - UNIDADE DO SISTEMA NEURO-MUSCULO-ESQUELETICO
33298556 | 0000345562 | 12.311.03.03 | MOBILIARIO EM GERAL | CRIADO-MUDO EM MADEIRA CRIADO MUDO | 2024-06-25 | BOM | 033497 | UORG : 033497 - UNIDADE DE CARDIOLOGIA E CIRURGIA CARDIOVASCULAR E
33298557 | 0000345564 | 12.311.03.03 | MOBILIARIO EM GERAL | CRIADO-MUDO EM MADEIRA CRIADO MUDO | 2024-06-26 | BOM | 033506 | UORG : 033506 - UNIDADE DE HEMATOLOGIA E ONCOLOGIA
33298558 | 0000345566 | 12.311.03.03 | MOBILIARIO EM GERAL | MESA MADEIRA MESA PARA REFEICAO | 2024-06-26 | RECUPERÁVEL | 033506 | UORG : 033506 - UNIDADE DE HEMATOLOGIA E ONCOLOGIA
33298561 | 0000345576 | 12.311.03.03 | MOBILIARIO EM GERAL | BANQUETA BANQUETA ESTOFADA, COURINO | 2024-06-26 | BOM | 033506 | UORG : 033506 - UNIDADE DE HEMATOLOGIA E ONCOLOGIA
33298562 | 0000345577 | 12.311.03.03 | MOBILIARIO EM GERAL | BALCAO BALCAO DE MADEIRA 7 PORTAS | 2024-06-26 | BOM | 033506 | UORG : 033506 - UNIDADE DE HEMATOLOGIA E ONCOLOGIA
33298563 | 0000345582 | 12.311.03.03 | MOBILIARIO EM GERAL | BALCAO BALCAO DE MADEIRA 4 GAVETAS | 2024-06-26 | BOM | 033506 | UORG : 033506 - UNIDADE DE HEMATOLOGIA E ONCOLOGIA
33298564 | 0000345584 | 12.311.03.03 | MOBILIARIO EM GERAL | CRIADO-MUDO EM MADEIRA O MARCA ESCRIMOVEIS | 2024-06-26 | BOM | 033506 | UORG : 033506 - UNIDADE DE HEMATOLOGIA E ONCOLOGIA
33298565 | 0000345585 | 12.311.03.03 | MOBILIARIO EM GERAL | MESA HOSPITALAR PARA EXAMES MADEIRA | 2024-06-25 | BOM | 033497 | UORG : 033497 - UNIDADE DE CARDIOLOGIA E CIRURGIA CARDIOVASCULAR E
33298569 | 0000345597 | 12.311.03.03 | MOBILIARIO EM GERAL | ARMARIO MADEIRA MDF | 2024-06-26 | BOM | 033506 | UORG : 033506 - UNIDADE DE HEMATOLOGIA E ONCOLOGIA
33298570 | 0000345598 | 12.311.03.03 | MOBILIARIO EM GERAL | MESA MESA ESCRITORIO MDF | 2024-06-26 | BOM | 033506 | UORG : 033506 - UNIDADE DE HEMATOLOGIA E ONCOLOGIA
33298571 | 0000345600 | 12.311.03.03 | MOBILIARIO EM GERAL | BALCAO BALCAO DE MADEIRA ARMARIO C/ 3 PORTAS E3 GAVETAS | 2024-06-26 | BOM | 033506 | UORG : 033506 - UNIDADE DE HEMATOLOGIA E ONCOLOGIA
33298573 | 0000345608 | 12.311.03.03 | MOBILIARIO EM GERAL | CRIADO-MUDO EM MADEIRA CRIADO MUDO | 2025-06-12 | BOM | 033497 | UORG : 033497 - UNIDADE DE CARDIOLOGIA E CIRURGIA CARDIOVASCULAR E
33298574 | 0000345610 | 12.311.03.03 | MOBILIARIO EM GERAL | MESA HOSPITALAR PARA EXAMES MADEIRA | 2024-06-26 | BOM | 033506 | UORG : 033506 - UNIDADE DE HEMATOLOGIA E ONCOLOGIA
33298575 | 0000345613 | 12.311.03.03 | MOBILIARIO EM GERAL | CRIADO-MUDO EM MADEIRA ORTA ABRIR FLS. 22 - ENFERMARIA 1214 | 2024-06-26 | BOM | 033506 | UORG : 033506 - UNIDADE DE HEMATOLOGIA E ONCOLOGIA
33298576 | 0000345614 | 12.311.03.03 | MOBILIARIO EM GERAL | CRIADO-MUDO EM MADEIRA ORTA ABRIR FLS 12 | 2024-06-26 | BOM | 033506 | UORG : 033506 - UNIDADE DE HEMATOLOGIA E ONCOLOGIA
33298577 | 0000345615 | 12.311.03.03 | MOBILIARIO EM GERAL | PRATELEIRA MADEIRA MDF | 2024-06-26 | BOM | 033506 | UORG : 033506 - UNIDADE DE HEMATOLOGIA E ONCOLOGIA
33298579 | 0000345617 | 12.311.03.03 | MOBILIARIO EM GERAL | MESA MESA ESCRITORIO MDF | 2024-06-26 | BOM | 033506 | UORG : 033506 - UNIDADE DE HEMATOLOGIA E ONCOLOGIA
33298580 | 0000345622 | 12.311.03.03 | MOBILIARIO EM GERAL | ARMARIO MADEIRA COM 24 PORTAS | 2024-06-26 | BOM | 033506 | UORG : 033506 - UNIDADE DE HEMATOLOGIA E ONCOLOGIA
33298581 | 0000345624 | 12.311.03.03 | MOBILIARIO EM GERAL | MESA AÇO MESA PARA REFEICAO | 2024-06-26 | BOM | 033506 | UORG : 033506 - UNIDADE DE HEMATOLOGIA E ONCOLOGIA
33298582 | 0000345625 | 12.311.03.03 | MOBILIARIO EM GERAL | MESA MESA ESCRITORIO MDF | 2024-06-26 | RECUPERÁVEL | 033506 | UORG : 033506 - UNIDADE DE HEMATOLOGIA E ONCOLOGIA
33298583 | 0000345633 | 12.311.03.03 | MOBILIARIO EM GERAL | MESA AÇO AUXILIAR, INOX | 2025-06-12 | BOM | 033497 | UORG : 033497 - UNIDADE DE CARDIOLOGIA E CIRURGIA CARDIOVASCULAR E
33298584 | 0000345635 | 12.311.03.03 | MOBILIARIO EM GERAL | ARMARIO MADEIRA MDF | 2024-06-18 | BOM | 033459 | UORG : 033459 - UNIDADE DE PLANEJAMENTO E DIMENSIONAMENTO DE ESTOQ
33298585 | 0000345636 | 12.311.03.03 | MOBILIARIO EM GERAL | ARMARIO MADEIRA MDF | 2024-06-26 | BOM | 033506 | UORG : 033506 - UNIDADE DE HEMATOLOGIA E ONCOLOGIA
33298589 | 0000345644 | 12.311.03.03 | MOBILIARIO EM GERAL | CRIADO-MUDO EM MADEIRA MESA PARA REFEICao | 2024-06-25 | BOM | 033497 | UORG : 033497 - UNIDADE DE CARDIOLOGIA E CIRURGIA CARDIOVASCULAR E
33298590 | 0000345645 | 12.311.03.03 | MOBILIARIO EM GERAL | CADEIRA FIXA FIXA | 2024-06-26 | BOM | 033506 | UORG : 033506 - UNIDADE DE HEMATOLOGIA E ONCOLOGIA
33298591 | 0000345647 | 12.311.03.03 | MOBILIARIO EM GERAL | MESA MESA ESCRITORIO ESTRUTURA METALICA | 2024-06-26 | BOM | 033506 | UORG : 033506 - UNIDADE DE HEMATOLOGIA E ONCOLOGIA
33298592 | 0000345689 | 12.311.03.03 | MOBILIARIO EM GERAL | MESA AÇO AUXILIAR, INOX | 2024-06-26 | BOM | 033506 | UORG : 033506 - UNIDADE DE HEMATOLOGIA E ONCOLOGIA
33298593 | 0000345708 | 12.311.03.03 | MOBILIARIO EM GERAL | CRIADO-MUDO EM MADEIRA MDF, COR BEGE | 2024-06-26 | ANTIECONÔMICO | 045808 | UORG : 045808 - UNIDADE DE NEFROLOGIA
33298594 | 0000345711 | 12.311.03.03 | MOBILIARIO EM GERAL | ARMARIO MADEIRA 10 PORTAS | 2024-06-26 | BOM | 033510 | UORG : 033510 - UNIDADE DE UROLOGIA
33298595 | 0000345714 | 12.311.03.03 | MOBILIARIO EM GERAL | ARMARIO MADEIRA 15 PORTAS | 2024-06-26 | OCIOSO | 033510 | UORG : 033510 - UNIDADE DE UROLOGIA
33298596 | 0000345715 | 12.311.03.03 | MOBILIARIO EM GERAL | ARMARIO MADEIRA 22 PORTAS | 2024-06-26 | BOM | 033510 | UORG : 033510 - UNIDADE DE UROLOGIA
33298597 | 0000345716 | 12.311.03.03 | MOBILIARIO EM GERAL | ARMARIO MADEIRA 3 PORTAS | 2024-06-26 | SITUAÇÃO INV. | 033510 | UORG : 033510 - UNIDADE DE UROLOGIA
33298598 | 0000345742 | 12.311.03.03 | MOBILIARIO EM GERAL | ARMARIO MADEIRA 08 PORTAS, SUSPENSO, MED. 3,30X0,35X0,95 M | 2024-06-24 | BOM | 033504 | UORG : 033504 - UNIDADE DA CRIANCA E DO ADOLESCENTE
33298599 | 0000345744 | 12.311.03.03 | MOBILIARIO EM GERAL | ARMARIO MADEIRA 12 PORTAS | 2024-06-24 | BOM | 033504 | UORG : 033504 - UNIDADE DA CRIANCA E DO ADOLESCENTE
33298600 | 0000345745 | 12.311.03.03 | MOBILIARIO EM GERAL | ARMARIO MADEIRA COM 04 PORTAS | 2024-06-24 | BOM | 033504 | UORG : 033504 - UNIDADE DA CRIANCA E DO ADOLESCENTE
33298601 | 0000345746 | 12.311.03.03 | MOBILIARIO EM GERAL | ARMARIO MADEIRA MDF | 2024-06-21 | BOM | 045650 | UORG : 045650 - UNIDADE DE SAUDE OCUPACIONAL E SEG. DO TRABALHO
33298603 | 0000345758 | 12.311.03.03 | MOBILIARIO EM GERAL | ARMARIO MADEIRA 3 PORTAS | 2024-06-26 | BOM | 033446 | UORG : 033446 - UNIDADE DE PATRIMONIO
33298604 | 0000345761 | 12.311.03.03 | MOBILIARIO EM GERAL | ARMARIO MADEIRA 6 PORTAS | 2024-06-26 | BOM | 033494 | UORG : 033494 - UNIDADE DE CLINICA CIRURGICA
33298607 | 0000345801 | 12.311.03.03 | MOBILIARIO EM GERAL | BANQUETA BANQUETA METALICA FLS. 22 - 1 MATE RNIDADE - CO | 2024-06-26 | BOM | 033502 | UORG : 033502 - UNIDADE DE OBSTETRICIA
33298608 | 0000345835 | 12.311.03.03 | MOBILIARIO EM GERAL | CADEIRA FIXA FIXA | 2024-06-21 | BOM | 033485 | UORG : 033485 - UNIDADE DE PRODUCAO E DISTRIBUICAO DE REFEICAO
33298609 | 0000345865 | 12.311.03.03 | MOBILIARIO EM GERAL | ARMARIO . MDF | 2024-06-18 | BOM | 045738 | UORG : 045738 - UNIDADE DE HOSPITALIDADE
33298610 | 0000345866 | 12.311.03.03 | MOBILIARIO EM GERAL | ARMARIO . MDF | 2024-06-18 | BOM | 045738 | UORG : 045738 - UNIDADE DE HOSPITALIDADE
33298611 | 0000345869 | 12.311.03.03 | MOBILIARIO EM GERAL | ARMARIO MADEIRA 6 PORTAS | 2024-06-26 | BOM | 033494 | UORG : 033494 - UNIDADE DE CLINICA CIRURGICA
33298612 | 0000345874 | 12.311.03.03 | MOBILIARIO EM GERAL | BANQUETA EM MADEIRA MDF, COR BEGE, FIXA | 2024-06-26 | BOM | 033494 | UORG : 033494 - UNIDADE DE CLINICA CIRURGICA
33298613 | 0000345875 | 12.311.03.03 | MOBILIARIO EM GERAL | BANQUETA EM MADEIRA MDF, COR BEGE, FIXA | 2024-06-26 | BOM | 033494 | UORG : 033494 - UNIDADE DE CLINICA CIRURGICA
33298614 | 0000345896 | 12.311.03.03 | MOBILIARIO EM GERAL | POLTRONA POLTRONA C/BRACO, ESTOFADA | 2024-06-26 | BOM | 033494 | UORG : 033494 - UNIDADE DE CLINICA CIRURGICA
33298615 | 0000345900 | 12.311.03.03 | MOBILIARIO EM GERAL | MESA MADEIRA MESA PARA REFEICOES | 2024-06-26 | BOM | 045808 | UORG : 045808 - UNIDADE DE NEFROLOGIA
33298616 | 0000345922 | 12.311.03.03 | MOBILIARIO EM GERAL | ARMARIO MADEIRA com 4 portas | 2024-06-26 | BOM | 033484 | UORG : 033484 - UNIDADE MULTIPROFISSIONAL
33298617 | 0000345936 | 12.311.03.03 | MOBILIARIO EM GERAL | POLTRONA POLTRONA POLTRONA | 2024-06-26 | BOM | 033494 | UORG : 033494 - UNIDADE DE CLINICA CIRURGICA
33298618 | 0000345951 | 12.311.03.03 | MOBILIARIO EM GERAL | ARMARIO MADEIRA 5 portas | 2024-06-26 | BOM | 033480 | UORG : 033480 - UNIDADE DE ANALISES CLINICAS ANATOMIA PATOLOGICA
33298620 | 0000345955 | 12.311.03.03 | MOBILIARIO EM GERAL | BALCAO BALCAO DE MADEIRA em L 4 gavetas | 2024-06-26 | BOM | 033484 | UORG : 033484 - UNIDADE MULTIPROFISSIONAL
33298621 | 0000345956 | 12.311.03.03 | MOBILIARIO EM GERAL | ARMARIO MADEIRA 4 portas | 2024-06-26 | BOM | 033479 | UORG : 033479 - UNIDADE DE DIAGNOSTICOS ESPECIALIZADOS
33298623 | 0000345987 | 12.311.03.03 | MOBILIARIO EM GERAL | MESA PARA REFEIÇÃO EM LEITO ACO COM TAMPO EM FÓRMICA E RODÍZIOS MESA DE REFEICAO HOSPITALAR | 2024-06-25 | BOM | 033497 | UORG : 033497 - UNIDADE DE CARDIOLOGIA E CIRURGIA CARDIOVASCULAR E
33298625 | 0000346051 | 12.311.03.03 | MOBILIARIO EM GERAL | BANQUETA EM MADEIRA MDF, COR BEGE, FIXA | 2024-06-25 | BOM | 033488 | UORG : 033488 - UNIDADE DE AMBULATORIO
33298626 | 0000346075 | 12.311.03.03 | MOBILIARIO EM GERAL | ARMARIO MADEIRA DE VESTIARIO COM 20 LUGARES | 2024-06-26 | BOM | 033494 | UORG : 033494 - UNIDADE DE CLINICA CIRURGICA
33298628 | 0000346106 | 12.311.03.03 | MOBILIARIO EM GERAL | BALCAO BALCAO DE MADEIRA EM MADEIRA PARA MEDICAMENTOS | 2024-06-26 | BOM | 033478 | UORG : 033478 - UNIDADE DE DIAGNOSTICO POR IMAGEM
33298630 | 0000346110 | 12.311.03.03 | MOBILIARIO EM GERAL | CRIADO-MUDO EM MADEIRA MDF, COR BEGE | 2024-06-25 | BOM | 033482 | UORG : 033482 - UNIDADE DE BLOCO CIRURGICO
33298631 | 0000346112 | 12.311.03.03 | MOBILIARIO EM GERAL | CRIADO-MUDO EM MADEIRA COM 1 PORTA E 1 GAVETA | 2024-06-17 | BOM | 033454 | UORG : 033454 - AUDITORIA
33298632 | 0000346116 | 12.311.03.03 | MOBILIARIO EM GERAL | MESA MESA ESCRITORIO MDF | 2024-06-26 | BOM | 033495 | UORG : 033495 - UNIDADE DE CLINICA MEDICA
33298636 | 0000346156 | 12.311.03.03 | MOBILIARIO EM GERAL | ARMARIO MADEIRA 3 portas | 2024-06-18 | BOM | 033457 | UORG : 033457 - UNIDADE DE ALMOXARIFADO E CONTROLE DE ESTOQUE
33298637 | 0000346291 | 12.311.03.03 | MOBILIARIO EM GERAL | CADEIRA CADEIRA GIRATORIA SEM BRACO ESTOFADA PRETA | 2024-06-25 | BOM | 033513 | UORG : 033513 - UNIDADE DE DISPENSACAO FARMACEUTICA
33298638 | 0000346334 | 12.311.03.03 | MOBILIARIO EM GERAL | LONGARINA LONGARINA CADEIRA LONGARINA | 2024-06-26 | BOM | 033503 | UORG : 033503 - UNIDADE DE SISTEMA NERVOSO
33298639 | 0000346335 | 12.311.03.03 | MOBILIARIO EM GERAL | LONGARINA LONGARINA CADEIRA LONGARINA | 2024-06-26 | BOM | 033480 | UORG : 033480 - UNIDADE DE ANALISES CLINICAS ANATOMIA PATOLOGICA
33298640 | 0000346336 | 12.311.03.03 | MOBILIARIO EM GERAL | LONGARINA LONGARINA CADEIRA LONGARINA | 2024-06-26 | BOM | 033480 | UORG : 033480 - UNIDADE DE ANALISES CLINICAS ANATOMIA PATOLOGICA
33298641 | 0000346340 | 12.311.03.03 | MOBILIARIO EM GERAL | LONGARINA LONGARINA CADEIRA LONGARINA | 2024-06-26 | BOM | 033480 | UORG : 033480 - UNIDADE DE ANALISES CLINICAS ANATOMIA PATOLOGICA
33298642 | 0000346341 | 12.311.03.03 | MOBILIARIO EM GERAL | LONGARINA LONGARINA CADEIRA LONGARINA | 2024-06-26 | BOM | 033480 | UORG : 033480 - UNIDADE DE ANALISES CLINICAS ANATOMIA PATOLOGICA
33298643 | 0000346354 | 12.311.03.03 | MOBILIARIO EM GERAL | CADEIRA CADEIRA GIRATORIA GIRATORIA, ESTOFADA | 2024-06-26 | BOM | 033503 | UORG : 033503 - UNIDADE DE SISTEMA NERVOSO
33298644 | 0000346361 | 12.311.03.03 | MOBILIARIO EM GERAL | ARMARIO MADEIRA COM 8 POSTAS | 2024-06-25 | BOM | 033510 | UORG : 033510 - UNIDADE DE UROLOGIA
33298645 | 0000346379 | 12.311.03.03 | MOBILIARIO EM GERAL | CADEIRA FIXA CADEIRA AZUL | 2025-06-12 | BOM | 033504 | UORG : 033504 - UNIDADE DA CRIANCA E DO ADOLESCENTE
33298646 | 0000346382 | 12.311.03.03 | MOBILIARIO EM GERAL | CADEIRA FIXA CADEIRA AZUL | 2025-06-12 | BOM | 033504 | UORG : 033504 - UNIDADE DA CRIANCA E DO ADOLESCENTE
33298647 | 0000346385 | 12.311.03.03 | MOBILIARIO EM GERAL | CADEIRA FIXA CADEIRA AZUL | 2025-06-12 | BOM | 033504 | UORG : 033504 - UNIDADE DA CRIANCA E DO ADOLESCENTE
33298648 | 0000346386 | 12.311.03.03 | MOBILIARIO EM GERAL | CADEIRA FIXA CADEIRA AZUL | 2025-06-12 | BOM | 033504 | UORG : 033504 - UNIDADE DA CRIANCA E DO ADOLESCENTE
33298652 | 0000346439 | 12.311.03.03 | MOBILIARIO EM GERAL | CADEIRA CADEIRA ESTOFADA | 2024-06-18 | BOM | 033512 | UORG : 033512 - SETOR DE FARMACIA HOSPITALAR
33298653 | 0000346440 | 12.311.03.03 | MOBILIARIO EM GERAL | CADEIRA CADEIRA ESTOFADA | 2024-06-18 | BOM | 033512 | UORG : 033512 - SETOR DE FARMACIA HOSPITALAR
33298655 | 0000346445 | 12.311.03.03 | MOBILIARIO EM GERAL | BANQUETA BANQUETA BANQUETA ALTA METALICA ASSENTO ESTOFADO COR VERDE | 2024-06-25 | RECUPERÁVEL | 033513 | UORG : 033513 - UNIDADE DE DISPENSACAO FARMACEUTICA
33298656 | 0000346446 | 12.311.03.03 | MOBILIARIO EM GERAL | BANQUETA BANQUETA BANQUETA ALTA METALICA ASSENTO ESTOFADO COR VERDE | 2024-06-25 | RECUPERÁVEL | 033513 | UORG : 033513 - UNIDADE DE DISPENSACAO FARMACEUTICA
33298657 | 0000346447 | 12.311.03.03 | MOBILIARIO EM GERAL | CADEIRA FIXA CADEIRA AZUL ESCURO | 2024-06-25 | BOM | 033513 | UORG : 033513 - UNIDADE DE DISPENSACAO FARMACEUTICA
33298658 | 0000346454 | 12.311.03.03 | MOBILIARIO EM GERAL | ARMARIO MADEIRA ARMARIO DE MADEIRA (REVESTIDO FORMICA C/ 2 PORTAS ARMARIO DE MADEIRA (REVESTIDO FORMICA C/ 2 PO | 2024-06-26 | BOM | 033503 | UORG : 033503 - UNIDADE DE SISTEMA NERVOSO
33298659 | 0000346455 | 12.311.03.03 | MOBILIARIO EM GERAL | CADEIRA FIXA SEM BRACO | 2024-06-26 | BOM | 033503 | UORG : 033503 - UNIDADE DE SISTEMA NERVOSO
33298661 | 0000346475 | 12.311.03.03 | MOBILIARIO EM GERAL | MESA AÇO AUXILIAR, INOX | 2024-06-26 | BOM | 033503 | UORG : 033503 - UNIDADE DE SISTEMA NERVOSO
33298662 | 0000346508 | 12.311.03.03 | MOBILIARIO EM GERAL | CADEIRA MADEIRA FIXO CADEIRA ESTOFADA | 2024-06-26 | BOM | 033502 | UORG : 033502 - UNIDADE DE OBSTETRICIA
33298663 | 0000346515 | 12.311.03.03 | MOBILIARIO EM GERAL | MESA MADEIRA MESA AUXILIAR C/ 01 GAVETA EM FORMICA BEGE | 2024-06-26 | BOM | 033503 | UORG : 033503 - UNIDADE DE SISTEMA NERVOSO
33298664 | 0000346526 | 12.311.03.03 | MOBILIARIO EM GERAL | BANQUETA BANQUETA BANQUETA ESTOFADA | 2024-06-26 | BOM | 033503 | UORG : 033503 - UNIDADE DE SISTEMA NERVOSO
33298665 | 0000346529 | 12.311.03.03 | MOBILIARIO EM GERAL | CARRINHO PARA TRANSPORTE CARRINHO METALICO COMRODA ELETRO DIGITAL | 2024-06-26 | BOM | 033503 | UORG : 033503 - UNIDADE DE SISTEMA NERVOSO
33298666 | 0000346535 | 12.311.03.03 | MOBILIARIO EM GERAL | CARRINHO PARA TRANSPORTE CARRINHO METALICO PARA EQUIPAMENTOS | 2024-06-26 | RECUPERÁVEL | 033503 | UORG : 033503 - UNIDADE DE SISTEMA NERVOSO
33298667 | 0000346536 | 12.311.03.03 | MOBILIARIO EM GERAL | CARRINHO PARA TRANSPORTE PARA APARELHO MARCA JACTO | 2024-06-26 | BOM | 033503 | UORG : 033503 - UNIDADE DE SISTEMA NERVOSO
33298668 | 0000346538 | 12.311.03.03 | MOBILIARIO EM GERAL | CADEIRA CADEIRA GIRATORIA GIRATORIA, ESTOFADA | 2024-06-26 | BOM | 033503 | UORG : 033503 - UNIDADE DE SISTEMA NERVOSO
33298669 | 0000346540 | 12.311.03.03 | MOBILIARIO EM GERAL | ARMARIO . MDF | 2024-06-26 | BOM | 033503 | UORG : 033503 - UNIDADE DE SISTEMA NERVOSO
33298670 | 0000346541 | 12.311.03.03 | MOBILIARIO EM GERAL | ARMARIO . MDF | 2024-06-26 | BOM | 033503 | UORG : 033503 - UNIDADE DE SISTEMA NERVOSO
33298672 | 0000346554 | 12.311.03.03 | MOBILIARIO EM GERAL | BALCAO BALCAO DE MADEIRA 2 PORTAS E 7 GAVETAS | 2024-06-26 | BOM | 033494 | UORG : 033494 - UNIDADE DE CLINICA CIRURGICA
33298675 | 0000346561 | 12.311.03.03 | MOBILIARIO EM GERAL | MESA MESA ESCRITORIO MDF | 2024-06-25 | BOM | 033513 | UORG : 033513 - UNIDADE DE DISPENSACAO FARMACEUTICA
33298676 | 0000346562 | 12.311.03.03 | MOBILIARIO EM GERAL | BANQUETA BANQUETA BANQUETA ALTA METALICA ASSENTO ESTOFADO COR VERDE | 2024-06-25 | RECUPERÁVEL | 033513 | UORG : 033513 - UNIDADE DE DISPENSACAO FARMACEUTICA
33298677 | 0000346563 | 12.311.03.03 | MOBILIARIO EM GERAL | BANQUETA BANQUETA BANQUETA ALTA METALICA ASSENTO ESTOFADO COR VERDE | 2024-06-25 | RECUPERÁVEL | 033513 | UORG : 033513 - UNIDADE DE DISPENSACAO FARMACEUTICA
33298678 | 0000346569 | 12.311.03.03 | MOBILIARIO EM GERAL | MESA MADEIRA COM RODAS | 2024-06-25 | BOM | 033513 | UORG : 033513 - UNIDADE DE DISPENSACAO FARMACEUTICA
33298680 | 0000346576 | 12.311.03.03 | MOBILIARIO EM GERAL | CADEIRA CADEIRA GIRATORIA GIRATORIA, ESTOFADA | 2024-06-25 | RECUPERÁVEL | 033513 | UORG : 033513 - UNIDADE DE DISPENSACAO FARMACEUTICA
33298682 | 0000346590 | 12.311.03.03 | MOBILIARIO EM GERAL | ARMARIO MADEIRA MDF | 2024-06-25 | BOM | 033513 | UORG : 033513 - UNIDADE DE DISPENSACAO FARMACEUTICA
33298684 | 0000346596 | 12.311.03.03 | MOBILIARIO EM GERAL | BALCAO BALCAO DE MADEIRA 6 GAVETAS | 2024-06-25 | BOM | 033513 | UORG : 033513 - UNIDADE DE DISPENSACAO FARMACEUTICA
33298687 | 0000346637 | 12.311.03.03 | MOBILIARIO EM GERAL | MESA MESA ESCRITORIO MDF | 2024-06-26 | BOM | 033480 | UORG : 033480 - UNIDADE DE ANALISES CLINICAS ANATOMIA PATOLOGICA
33298688 | 0000346681 | 12.311.03.03 | MOBILIARIO EM GERAL | ARMARIO MADEIRA MDF | 2024-06-26 | BOM | 033506 | UORG : 033506 - UNIDADE DE HEMATOLOGIA E ONCOLOGIA
33298691 | 0000346693 | 12.311.03.03 | MOBILIARIO EM GERAL | CRIADO-MUDO EM MADEIRA MDF, COR BEGE | 2024-06-26 | BOM | 033480 | UORG : 033480 - UNIDADE DE ANALISES CLINICAS ANATOMIA PATOLOGICA
33298693 | 0000346702 | 12.311.03.03 | MOBILIARIO EM GERAL | MESA MESA ESCRITORIO MDF | 2024-06-25 | BOM | 033513 | UORG : 033513 - UNIDADE DE DISPENSACAO FARMACEUTICA
33298694 | 0000346711 | 12.311.03.03 | MOBILIARIO EM GERAL | LONGARINA LONGARINA ESTRUTURA EM ACO, CADEIRA EM POLIPROPILENO | 2024-06-18 | BOM | 045739 | UORG : 045739 - UNIDADE DE SUPORTE OPERACIONAL
33298695 | 0000346721 | 12.311.03.03 | MOBILIARIO EM GERAL | CARRINHO PARA TRANSPORTE para medicamentos | 2024-06-26 | BOM | 033502 | UORG : 033502 - UNIDADE DE OBSTETRICIA
33298696 | 0000346723 | 12.311.03.03 | MOBILIARIO EM GERAL | MESA MESA ESCRITORIO PARA COMPUTADOR | 2024-06-26 | BOM | 033478 | UORG : 033478 - UNIDADE DE DIAGNOSTICO POR IMAGEM
33298698 | 0000346743 | 12.311.03.03 | MOBILIARIO EM GERAL | BALCAO BALCAO DE MADEIRA COM 1 PORTA | 2024-06-18 | BOM | 033522 | UORG : 033522 - UNIDADE DE SEGURANCA DO PACIENTE
33298702 | 0000346753 | 12.311.03.03 | MOBILIARIO EM GERAL | ARMARIO MADEIRA MDF | 2024-06-18 | BOM | 033536 | UORG : 033536 - UNIDADE DE GESTAO DA INFORMACAO ASSISTENCIAL
33298703 | 0000346759 | 12.311.03.03 | MOBILIARIO EM GERAL | BANQUETA BANQUETA BANQUETA | 2024-06-26 | BOM | 033503 | UORG : 033503 - UNIDADE DE SISTEMA NERVOSO
33298706 | 0000346765 | 12.311.03.03 | MOBILIARIO EM GERAL | CADEIRA CADEIRA GIRATORIA SEM BRACOS | 2024-06-18 | BOM | 033512 | UORG : 033512 - SETOR DE FARMACIA HOSPITALAR
33298707 | 0000346766 | 12.311.03.03 | MOBILIARIO EM GERAL | CADEIRA CADEIRA GIRATORIA COM RODAS | 2024-06-25 | RECUPERÁVEL | 033513 | UORG : 033513 - UNIDADE DE DISPENSACAO FARMACEUTICA
33298708 | 0000346767 | 12.311.03.03 | MOBILIARIO EM GERAL | CADEIRA CADEIRA GIRATORIA COM RODAS | 2024-06-17 | BOM | 033492 | UORG : 033492 - DIVISAO DE ENFERMAGEM
33298711 | 0000346780 | 12.311.03.03 | MOBILIARIO EM GERAL | MESA AÇO AUXILIAR, INOX | 2024-06-25 | BOM | 033513 | UORG : 033513 - UNIDADE DE DISPENSACAO FARMACEUTICA
33298712 | 0000346782 | 12.311.03.03 | MOBILIARIO EM GERAL | BALCAO BALCAO DE MADEIRA 1 PORTA + CUBA INOX | 2024-06-25 | BOM | 033513 | UORG : 033513 - UNIDADE DE DISPENSACAO FARMACEUTICA
33298715 | 0000346790 | 12.311.03.03 | MOBILIARIO EM GERAL | MESA MESA ESCRITORIO MDF | 2024-06-26 | BOM | 033480 | UORG : 033480 - UNIDADE DE ANALISES CLINICAS ANATOMIA PATOLOGICA
33298717 | 0000346820 | 12.311.03.03 | MOBILIARIO EM GERAL | CARRINHO PARA TRANSPORTE CARRINHO DE EMERGINCACOM 4 GAVETAS E RODAS | 2024-06-26 | BOM | 033479 | UORG : 033479 - UNIDADE DE DIAGNOSTICOS ESPECIALIZADOS
33298724 | 0000346850 | 12.311.03.03 | MOBILIARIO EM GERAL | BANQUETA EM MADEIRA BANQUETA DE MADEIRA | 2024-06-26 | BOM | 033479 | UORG : 033479 - UNIDADE DE DIAGNOSTICOS ESPECIALIZADOS
33298725 | 0000346855 | 12.311.03.03 | MOBILIARIO EM GERAL | BANQUETA EM MADEIRA MDF, COR BEGE, FIXA | 2024-06-25 | RECUPERÁVEL | 033496 | UORG : 033496 - UNIDADE DE CABECA E PESCOCO
33298726 | 0000346872 | 12.311.03.03 | MOBILIARIO EM GERAL | CADEIRA FIXA ESTOFADA SEM BRACO | 2024-06-26 | RECUPERÁVEL | 033503 | UORG : 033503 - UNIDADE DE SISTEMA NERVOSO
33298727 | 0000346873 | 12.311.03.03 | MOBILIARIO EM GERAL | CADEIRA FIXA ESTOFADA SEM BRACO | 2024-06-26 | BOM | 033503 | UORG : 033503 - UNIDADE DE SISTEMA NERVOSO
33298729 | 0000346899 | 12.311.03.03 | MOBILIARIO EM GERAL | MESA MESA ESCRITORIO MDF | 2024-06-25 | BOM | 033488 | UORG : 033488 - UNIDADE DE AMBULATORIO
33298730 | 0000346913 | 12.311.03.03 | MOBILIARIO EM GERAL | ARMARIO MADEIRA MDF | 2024-06-17 | BOM | 033476 | UORG : 033476 - SUPERINTENDENCIA
33298731 | 0000346925 | 12.311.03.03 | MOBILIARIO EM GERAL | MESA MESA ESCRITORIO MESA | 2024-06-25 | BOM | 033475 | UORG : 033475 - SETOR DE APOIO DIAGNOSTICO
33298732 | 0000346926 | 12.311.03.03 | MOBILIARIO EM GERAL | MESA MESA ESCRITORIO MESA | 2024-06-18 | BOM | 033460 | UORG : 033460 - SETOR DE ENGENHARIA CLINICA
33298733 | 0000346932 | 12.311.03.03 | MOBILIARIO EM GERAL | ARMARIO MADEIRA MDF | 2024-06-26 | BOM | 033478 | UORG : 033478 - UNIDADE DE DIAGNOSTICO POR IMAGEM
33298735 | 0000346938 | 12.311.03.03 | MOBILIARIO EM GERAL | QUADRO MURAL MURAL MADEIRA | 2024-06-25 | BOM | 033510 | UORG : 033510 - UNIDADE DE UROLOGIA
33298736 | 0000346942 | 12.311.03.03 | MOBILIARIO EM GERAL | CARRINHO PARA TRANSPORTE COM 2 PORTAS | 2024-06-18 | BOM | 033462 | UORG : 033462 - SETOR DE INFRAESTRUTURA FISICA
33298737 | 0000346944 | 12.311.03.03 | MOBILIARIO EM GERAL | CADEIRA FIXA BRACOS ENCOSTO ALTO | 2024-06-25 | SITUAÇÃO INV. | 033510 | UORG : 033510 - UNIDADE DE UROLOGIA
33298739 | 0000346971 | 12.311.03.03 | MOBILIARIO EM GERAL | ARMARIO MADEIRA 3 DIVISORIAS | 2024-06-26 | BOM | 033478 | UORG : 033478 - UNIDADE DE DIAGNOSTICO POR IMAGEM
33298740 | 0000346972 | 12.311.03.03 | MOBILIARIO EM GERAL | BALCAO BALCAO DE MADEIRA BALCAO COM 2 PORTAS E2 GAVETAS | 2024-06-26 | BOM | 033478 | UORG : 033478 - UNIDADE DE DIAGNOSTICO POR IMAGEM
33298742 | 0000346978 | 12.311.03.03 | MOBILIARIO EM GERAL | BALCAO BALCAO DE MADEIRA COM 4 GAVETAS E 4 PORTAS | 2024-06-25 | BOM | 033491 | UORG : 033491 - UNIDADE DE BANCO DE SANGUE
33298743 | 0000346986 | 12.311.03.03 | MOBILIARIO EM GERAL | BANCADA BANCADA DE MADEIRA FIXA | 2024-06-25 | BOM | 033491 | UORG : 033491 - UNIDADE DE BANCO DE SANGUE
33298745 | 0000346989 | 12.311.03.03 | MOBILIARIO EM GERAL | GAVETEIRO MADEIRA COM 6 GAVETAS | 2024-06-25 | BOM | 033491 | UORG : 033491 - UNIDADE DE BANCO DE SANGUE
33298747 | 0000346992 | 12.311.03.03 | MOBILIARIO EM GERAL | GAVETEIRO MADEIRA COM 4 GAVETAS | 2024-06-25 | BOM | 033491 | UORG : 033491 - UNIDADE DE BANCO DE SANGUE
33298748 | 0000346993 | 12.311.03.03 | MOBILIARIO EM GERAL | BALCAO BALCAO DE MADEIRA MDF, COR BEGE | 2024-06-25 | BOM | 033491 | UORG : 033491 - UNIDADE DE BANCO DE SANGUE
33298749 | 0000346998 | 12.311.03.03 | MOBILIARIO EM GERAL | BANCADA BANCADA DE MADEIRA GRANDE, COM 8 GAVETAS E 4 PORTAS | 2024-06-25 | BOM | 033491 | UORG : 033491 - UNIDADE DE BANCO DE SANGUE
33298750 | 0000347000 | 12.311.03.03 | MOBILIARIO EM GERAL | GAVETEIRO MADEIRA PEQUENO COM 4 GAVETAS | 2024-06-25 | BOM | 033491 | UORG : 033491 - UNIDADE DE BANCO DE SANGUE
33298751 | 0000347001 | 12.311.03.03 | MOBILIARIO EM GERAL | BALCAO BALCAO DE MADEIRA ESCRIVANINHA COM 5 GAVETAS E 5 PORTAS | 2024-06-25 | BOM | 033491 | UORG : 033491 - UNIDADE DE BANCO DE SANGUE
33298752 | 0000347003 | 12.311.03.03 | MOBILIARIO EM GERAL | MESA MESA ESCRITORIO MDF | 2024-06-26 | BOM | 033478 | UORG : 033478 - UNIDADE DE DIAGNOSTICO POR IMAGEM
33298755 | 0000347016 | 12.311.03.03 | MOBILIARIO EM GERAL | MESA MESA ESCRITORIO ESCRIVANINHA MEDIA | 2024-06-25 | BOM | 033491 | UORG : 033491 - UNIDADE DE BANCO DE SANGUE
33298757 | 0000347022 | 12.311.03.03 | MOBILIARIO EM GERAL | GAVETEIRO MADEIRA COM 4 GAVETAS | 2024-06-25 | BOM | 033491 | UORG : 033491 - UNIDADE DE BANCO DE SANGUE
33298760 | 0000347026 | 12.311.03.03 | MOBILIARIO EM GERAL | BALCAO BALCAO DE MADEIRA MDF, COR BEGE | 2024-06-25 | BOM | 033491 | UORG : 033491 - UNIDADE DE BANCO DE SANGUE
33298762 | 0000347039 | 12.311.03.03 | MOBILIARIO EM GERAL | ARMARIO MADEIRA COM 2 PORTAS | 2024-06-26 | BOM | 033484 | UORG : 033484 - UNIDADE MULTIPROFISSIONAL
33298763 | 0000347044 | 12.311.03.03 | MOBILIARIO EM GERAL | MESA MESA ESCRITORIO MDF | 2024-06-26 | BOM | 033484 | UORG : 033484 - UNIDADE MULTIPROFISSIONAL
33298764 | 0000347045 | 12.311.03.03 | MOBILIARIO EM GERAL | BALCAO BALCAO DE MADEIRA COM 2 PORTAS E 2 GAVETAS | 2024-06-26 | BOM | 033484 | UORG : 033484 - UNIDADE MULTIPROFISSIONAL
33298765 | 0000347049 | 12.311.03.03 | MOBILIARIO EM GERAL | ARMARIO MADEIRA COM 2 PORTAS | 2024-06-26 | BOM | 033484 | UORG : 033484 - UNIDADE MULTIPROFISSIONAL
33298769 | 0000347081 | 12.311.03.03 | MOBILIARIO EM GERAL | CARRINHO PARA TRANSPORTE EM ACO COM 1 GAVETA | 2024-06-26 | BOM | 033506 | UORG : 033506 - UNIDADE DE HEMATOLOGIA E ONCOLOGIA
33298770 | 0000347087 | 12.311.03.03 | MOBILIARIO EM GERAL | BANQUETA BANQUETA FIXA | 2024-06-26 | BOM | 033506 | UORG : 033506 - UNIDADE DE HEMATOLOGIA E ONCOLOGIA
33298771 | 0000347089 | 12.311.03.03 | MOBILIARIO EM GERAL | CARRINHO PARA TRANSPORTE EM ACO COM 1 GAVETA | 2024-06-26 | BOM | 033506 | UORG : 033506 - UNIDADE DE HEMATOLOGIA E ONCOLOGIA
33298772 | 0000347101 | 12.311.03.03 | MOBILIARIO EM GERAL | CADEIRA FIXA FIXA | 2024-06-26 | BOM | 033506 | UORG : 033506 - UNIDADE DE HEMATOLOGIA E ONCOLOGIA
33298773 | 0000347107 | 12.311.03.03 | MOBILIARIO EM GERAL | CADEIRA FIXA FIXA | 2024-06-26 | BOM | 033506 | UORG : 033506 - UNIDADE DE HEMATOLOGIA E ONCOLOGIA
33298774 | 0000347108 | 12.311.03.03 | MOBILIARIO EM GERAL | CADEIRA FIXA COR: MARROM | 2024-06-26 | BOM | 033506 | UORG : 033506 - UNIDADE DE HEMATOLOGIA E ONCOLOGIA
33298775 | 0000347111 | 12.311.03.03 | MOBILIARIO EM GERAL | CADEIRA FIXA FIXA | 2024-06-26 | BOM | 033506 | UORG : 033506 - UNIDADE DE HEMATOLOGIA E ONCOLOGIA
33298776 | 0000347113 | 12.311.03.03 | MOBILIARIO EM GERAL | CADEIRA FIXA FIXA | 2024-06-26 | BOM | 033483 | UORG : 033483 - UNIDADE DE TERAPIA INTENSIVA ADULTO
33298777 | 0000347121 | 12.311.03.03 | MOBILIARIO EM GERAL | CADEIRA FIXA s/BRACOS MARCA METALFRAN CA | 2024-06-26 | RECUPERÁVEL | 033506 | UORG : 033506 - UNIDADE DE HEMATOLOGIA E ONCOLOGIA
33298779 | 0000347128 | 12.311.03.03 | MOBILIARIO EM GERAL | LONGARINA LONGARINA 2 LUGARES | 2024-06-26 | BOM | 033506 | UORG : 033506 - UNIDADE DE HEMATOLOGIA E ONCOLOGIA
33298780 | 0000347129 | 12.311.03.03 | MOBILIARIO EM GERAL | LONGARINA LONGARINA 2 LUGARES | 2024-06-26 | BOM | 033506 | UORG : 033506 - UNIDADE DE HEMATOLOGIA E ONCOLOGIA
33298785 | 0000347151 | 12.311.03.03 | MOBILIARIO EM GERAL | GAVETEIRO MADEIRA COM 04 GAVETAS | 2024-06-25 | BOM | 033465 | UORG : 033465 - UNIDADE DE SAUDE MENTAL
33298788 | 0000348290 | 12.311.03.03 | MOBILIARIO EM GERAL | MESA AÇO AUXILIAR, INOX | 2024-06-25 | BOM | 033482 | UORG : 033482 - UNIDADE DE BLOCO CIRURGICO
33298789 | 0000348292 | 12.311.03.03 | MOBILIARIO EM GERAL | MESA AÇO AUXILIAR, INOX | 2024-06-25 | BOM | 033482 | UORG : 033482 - UNIDADE DE BLOCO CIRURGICO
33298791 | 0000348295 | 12.311.03.03 | MOBILIARIO EM GERAL | MESA AÇO AUXILIAR, INOX | 2024-06-25 | BOM | 033482 | UORG : 033482 - UNIDADE DE BLOCO CIRURGICO
33298792 | 0000348296 | 12.311.03.03 | MOBILIARIO EM GERAL | MESA AÇO INOX | 2024-06-26 | BOM | 033502 | UORG : 033502 - UNIDADE DE OBSTETRICIA
33298794 | 0000348301 | 12.311.03.03 | MOBILIARIO EM GERAL | MESA AÇO AUXILIAR, INOX | 2024-06-26 | BOM | 033486 | UORG : 033486 - UNIDADE DE PROCESSAMENTO DE MATERIAIS ESTERILIZADO
33298795 | 0000348302 | 12.311.03.03 | MOBILIARIO EM GERAL | ESTANTE DE AÇO 5 prateleiras | 2024-06-25 | BOM | 045705 | UORG : 045705 - UNIDADE DE CIRURGIA E ANESTESIA
33298796 | 0000348310 | 12.311.03.03 | MOBILIARIO EM GERAL | MESA MESA ESCRITORIO MDF | 2024-06-26 | BOM | 033486 | UORG : 033486 - UNIDADE DE PROCESSAMENTO DE MATERIAIS ESTERILIZADO
33298797 | 0000348313 | 12.311.03.03 | MOBILIARIO EM GERAL | BALCAO BALCAO DE MADEIRA MDF, COR BEGE | 2024-06-25 | BOM | 033482 | UORG : 033482 - UNIDADE DE BLOCO CIRURGICO
33298798 | 0000348316 | 12.311.03.03 | MOBILIARIO EM GERAL | MESA AÇO AUXILIAR, INOX | 2024-06-26 | BOM | 033486 | UORG : 033486 - UNIDADE DE PROCESSAMENTO DE MATERIAIS ESTERILIZADO
33298799 | 0000348317 | 12.311.03.03 | MOBILIARIO EM GERAL | CARRINHO PARA TRANSPORTE ACO | 2024-06-26 | BOM | 033486 | UORG : 033486 - UNIDADE DE PROCESSAMENTO DE MATERIAIS ESTERILIZADO
33298800 | 0000348318 | 12.311.03.03 | MOBILIARIO EM GERAL | CARRINHO PARA TRANSPORTE ACO | 2024-06-26 | BOM | 033486 | UORG : 033486 - UNIDADE DE PROCESSAMENTO DE MATERIAIS ESTERILIZADO
33298801 | 0000348328 | 12.311.03.03 | MOBILIARIO EM GERAL | LONGARINA LONGARINA C/ 2 LUGARES | 2024-06-25 | BOM | 033488 | UORG : 033488 - UNIDADE DE AMBULATORIO
33298802 | 0000348329 | 12.311.03.03 | MOBILIARIO EM GERAL | LONGARINA LONGARINA ESTRUTURA EM ACO, CADEIRA EM POLIPROPILENO | 2024-06-25 | BOM | 033488 | UORG : 033488 - UNIDADE DE AMBULATORIO
33298803 | 0000348330 | 12.311.03.03 | MOBILIARIO EM GERAL | LONGARINA LONGARINA C/ 2 LUGARES | 2024-06-25 | BOM | 033488 | UORG : 033488 - UNIDADE DE AMBULATORIO
33298805 | 0000348332 | 12.311.03.03 | MOBILIARIO EM GERAL | LONGARINA LONGARINA ESTRUTURA EM ACO, CADEIRA EM POLIPROPILENO | 2024-06-25 | BOM | 033488 | UORG : 033488 - UNIDADE DE AMBULATORIO
33298807 | 0000348362 | 12.311.03.03 | MOBILIARIO EM GERAL | CADEIRA FIXA FIXA | 2024-06-26 | BOM | 033478 | UORG : 033478 - UNIDADE DE DIAGNOSTICO POR IMAGEM
33298808 | 0000348366 | 12.311.03.03 | MOBILIARIO EM GERAL | ARMARIO MADEIRA COM 5 PORTAS, ESPACO PARA PRONTUARIOS | 2024-06-25 | BOM | 033488 | UORG : 033488 - UNIDADE DE AMBULATORIO
33298809 | 0000348369 | 12.311.03.03 | MOBILIARIO EM GERAL | CADEIRA FIXA COR VINHO | 2024-06-17 | BOM | 033476 | UORG : 033476 - SUPERINTENDENCIA
33298810 | 0000348375 | 12.311.03.03 | MOBILIARIO EM GERAL | ARMARIO MADEIRA COM 2 PORTAS DE CORRER | 2024-06-26 | BOM | 033495 | UORG : 033495 - UNIDADE DE CLINICA MEDICA
33298811 | 0000348376 | 12.311.03.03 | MOBILIARIO EM GERAL | CADEIRA CADEIRA GIRATORIA GIRATORIA, ESTOFADA,COURVIN | 2024-06-25 | BOM | 033488 | UORG : 033488 - UNIDADE DE AMBULATORIO
33298813 | 0000348384 | 12.311.03.03 | MOBILIARIO EM GERAL | ARMARIO MADEIRA MDF | 2024-06-25 | BOM | 033465 | UORG : 033465 - UNIDADE DE SAUDE MENTAL
33298815 | 0000348406 | 12.311.03.03 | MOBILIARIO EM GERAL | SOFA COURVIM 02 LUGARES ESTOFADO, COR PRETO, 02 LUGARES, COURVIM | 2024-06-26 | BOM | 033486 | UORG : 033486 - UNIDADE DE PROCESSAMENTO DE MATERIAIS ESTERILIZADO
33298816 | 0000348407 | 12.311.03.03 | MOBILIARIO EM GERAL | SOFA 2 LUGARES ESTOFADO, COR PRETO, 02 LUGARES | 2024-06-26 | IRRECUPERÁVEL | 045808 | UORG : 045808 - UNIDADE DE NEFROLOGIA
33298817 | 0000348411 | 12.311.03.03 | MOBILIARIO EM GERAL | ARMARIO MADEIRA COM 02 PORTAS, 02 DIVISORIAS,COM RODAS, COR BEGE | 2024-06-17 | BOM | 033492 | UORG : 033492 - DIVISAO DE ENFERMAGEM
33298818 | 0000348417 | 12.311.03.03 | MOBILIARIO EM GERAL | ARMARIO MADEIRA ARMARIO DE MADEIRA COM 4 GAVETAS E RODINHAS COR BEGE | 2024-06-21 | BOM | 045739 | UORG : 045739 - UNIDADE DE SUPORTE OPERACIONAL
33298819 | 0000348422 | 12.311.03.03 | MOBILIARIO EM GERAL | ARMARIO MADEIRA COM PORTAS | 2024-06-21 | BOM | 045739 | UORG : 045739 - UNIDADE DE SUPORTE OPERACIONAL
33298820 | 0000348445 | 12.311.03.03 | MOBILIARIO EM GERAL | LONGARINA LONGARINA assento de plastico | 2024-06-25 | BOM | 033488 | UORG : 033488 - UNIDADE DE AMBULATORIO
33298821 | 0000348446 | 12.311.03.03 | MOBILIARIO EM GERAL | LONGARINA LONGARINA assento de plastico | 2024-06-25 | BOM | 033488 | UORG : 033488 - UNIDADE DE AMBULATORIO
33298822 | 0000348447 | 12.311.03.03 | MOBILIARIO EM GERAL | LONGARINA LONGARINA assento de plastico | 2024-06-25 | BOM | 033488 | UORG : 033488 - UNIDADE DE AMBULATORIO
33298823 | 0000348448 | 12.311.03.03 | MOBILIARIO EM GERAL | LONGARINA LONGARINA C/ 2 LUGARES | 2024-06-25 | BOM | 033488 | UORG : 033488 - UNIDADE DE AMBULATORIO
33298825 | 0000348451 | 12.311.03.03 | MOBILIARIO EM GERAL | LONGARINA LONGARINA C/ 2 LUGARES | 2024-06-25 | BOM | 033488 | UORG : 033488 - UNIDADE DE AMBULATORIO
33298826 | 0000348453 | 12.311.03.03 | MOBILIARIO EM GERAL | LONGARINA LONGARINA assento de plastico | 2024-06-25 | BOM | 033488 | UORG : 033488 - UNIDADE DE AMBULATORIO
33298827 | 0000348454 | 12.311.03.03 | MOBILIARIO EM GERAL | LONGARINA LONGARINA assento de plastico | 2024-06-25 | BOM | 033488 | UORG : 033488 - UNIDADE DE AMBULATORIO
33298828 | 0000348455 | 12.311.03.03 | MOBILIARIO EM GERAL | LONGARINA LONGARINA assento de plastico | 2024-06-26 | BOM | 033502 | UORG : 033502 - UNIDADE DE OBSTETRICIA
33298829 | 0000348456 | 12.311.03.03 | MOBILIARIO EM GERAL | LONGARINA LONGARINA assento de plastico | 2024-06-25 | BOM | 033488 | UORG : 033488 - UNIDADE DE AMBULATORIO
33298830 | 0000348457 | 12.311.03.03 | MOBILIARIO EM GERAL | LONGARINA LONGARINA assento de plastico | 2024-06-25 | BOM | 033488 | UORG : 033488 - UNIDADE DE AMBULATORIO
33298831 | 0000348458 | 12.311.03.03 | MOBILIARIO EM GERAL | LONGARINA LONGARINA assento de plastico | 2024-06-25 | BOM | 033488 | UORG : 033488 - UNIDADE DE AMBULATORIO
33298832 | 0000348462 | 12.311.03.03 | MOBILIARIO EM GERAL | ARMARIO . com 2 portas | 2024-06-24 | BOM | 033504 | UORG : 033504 - UNIDADE DA CRIANCA E DO ADOLESCENTE
33298836 | 0000348510 | 12.311.03.03 | MOBILIARIO EM GERAL | LONGARINA LONGARINA APARELHO TELEFONE MARCA ERICSON | 2024-06-26 | BOM | 033495 | UORG : 033495 - UNIDADE DE CLINICA MEDICA
33298837 | 0000348515 | 12.311.03.03 | MOBILIARIO EM GERAL | LONGARINA LONGARINA COM 2 LUGARES | 2024-06-25 | BOM | 033488 | UORG : 033488 - UNIDADE DE AMBULATORIO
33298838 | 0000348518 | 12.311.03.03 | MOBILIARIO EM GERAL | ARMARIO MADEIRA 3 PORTAS | 2024-06-25 | BOM | 033508 | UORG : 033508 - UNIDADE DE URGENCIA E EMERGENCIA
33298839 | 0000348519 | 12.311.03.03 | MOBILIARIO EM GERAL | BALCAO BALCAO DE MADEIRA BALCAO DE RECEPCAOCOM 4 GAVETAS | 2024-06-18 | BOM | 033462 | UORG : 033462 - SETOR DE INFRAESTRUTURA FISICA
33298840 | 0000348522 | 12.311.03.03 | MOBILIARIO EM GERAL | LONGARINA LONGARINA C/ 2 LUGARES | 2024-06-25 | BOM | 033488 | UORG : 033488 - UNIDADE DE AMBULATORIO
33298843 | 0000348532 | 12.311.03.03 | MOBILIARIO EM GERAL | LONGARINA LONGARINA COM 2 LUGARES | 2024-06-26 | BOM | 033483 | UORG : 033483 - UNIDADE DE TERAPIA INTENSIVA ADULTO
33298845 | 0000348548 | 12.311.03.03 | MOBILIARIO EM GERAL | CARRINHO PARA TRANSPORTE CARRINHOPARA TRANSPORTE DE MATERIAIS | 2024-06-26 | BOM | 033483 | UORG : 033483 - UNIDADE DE TERAPIA INTENSIVA ADULTO
33298846 | 0000348550 | 12.311.03.03 | MOBILIARIO EM GERAL | ARMARIO MADEIRA COM 3 PORTAS | 2024-06-24 | BOM | 033504 | UORG : 033504 - UNIDADE DA CRIANCA E DO ADOLESCENTE
33298847 | 0000348555 | 12.311.03.03 | MOBILIARIO EM GERAL | BALCAO BALCAO DE MADEIRA balcao com 2 portas em formica | 2024-06-26 | BOM | 033495 | UORG : 033495 - UNIDADE DE CLINICA MEDICA
33298848 | 0000348556 | 12.311.03.03 | MOBILIARIO EM GERAL | MESA MESA ESCRITORIO EM MDF COM 4 GAVETAS | 2024-06-26 | BOM | 033495 | UORG : 033495 - UNIDADE DE CLINICA MEDICA
33298850 | 0000348571 | 12.311.03.03 | MOBILIARIO EM GERAL | CADEIRA FIXA CADEIRA P/ DESCANSO COR VERDE | 2024-06-18 | BOM | 033462 | UORG : 033462 - SETOR DE INFRAESTRUTURA FISICA
33298852 | 0000348594 | 12.311.03.03 | MOBILIARIO EM GERAL | MESA MESA ESCRITORIO COM 4 GAVETAS | 2024-06-26 | BOM | 033483 | UORG : 033483 - UNIDADE DE TERAPIA INTENSIVA ADULTO
33298854 | 0000348597 | 12.311.03.03 | MOBILIARIO EM GERAL | CADEIRA CADEIRA GIRATORIA GIRATORIA | 2024-06-26 | BOM | 033494 | UORG : 033494 - UNIDADE DE CLINICA CIRURGICA
33298855 | 0000348598 | 12.311.03.03 | MOBILIARIO EM GERAL | CADEIRA CADEIRA GIRATORIA GIRATORIA | 2024-06-26 | BOM | 033494 | UORG : 033494 - UNIDADE DE CLINICA CIRURGICA
33298856 | 0000348605 | 12.311.03.03 | MOBILIARIO EM GERAL | BALCAO BALCAO DE MADEIRA BALCAO EM FORMICA COMDUAS PORTAS | 2024-06-26 | BOM | 033483 | UORG : 033483 - UNIDADE DE TERAPIA INTENSIVA ADULTO
33298858 | 0000348616 | 12.311.03.03 | MOBILIARIO EM GERAL | MESA MESA ESCRITORIO 02 GAVETAS, BEGE | 2024-06-26 | BOM | 033483 | UORG : 033483 - UNIDADE DE TERAPIA INTENSIVA ADULTO
33298859 | 0000348617 | 12.311.03.03 | MOBILIARIO EM GERAL | MESA MESA ESCRITORIO REDONDA, BEGE | 2024-06-25 | BOM | 033508 | UORG : 033508 - UNIDADE DE URGENCIA E EMERGENCIA
33298860 | 0000348618 | 12.311.03.03 | MOBILIARIO EM GERAL | MESA MESA ESCRITORIO 02 GAVETAS, BEGE | 2024-06-25 | BOM | 045705 | UORG : 045705 - UNIDADE DE CIRURGIA E ANESTESIA
33298861 | 0000348619 | 12.311.03.03 | MOBILIARIO EM GERAL | MESA MESA ESCRITORIO 02 GAVETAS, BEGE | 2024-06-26 | BOM | 033483 | UORG : 033483 - UNIDADE DE TERAPIA INTENSIVA ADULTO
33298862 | 0000348620 | 12.311.03.03 | MOBILIARIO EM GERAL | MESA MESA ESCRITORIO 02 GAVETAS, BEGE | 2024-06-26 | BOM | 033483 | UORG : 033483 - UNIDADE DE TERAPIA INTENSIVA ADULTO
33298863 | 0000348627 | 12.311.03.03 | MOBILIARIO EM GERAL | QUADRO MURAL MURAL QUADRO MURAL | 2024-06-26 | BOM | 033495 | UORG : 033495 - UNIDADE DE CLINICA MEDICA
33298864 | 0000348635 | 12.311.03.03 | MOBILIARIO EM GERAL | CADEIRA CADEIRA GIRATORIA GIRATORIA | 2024-06-26 | BOM | 033483 | UORG : 033483 - UNIDADE DE TERAPIA INTENSIVA ADULTO
33298865 | 0000348690 | 12.311.03.03 | MOBILIARIO EM GERAL | PRATELEIRA MADEIRA PRATELEIRA EM MADEIRA | 2024-06-26 | BOM | 033478 | UORG : 033478 - UNIDADE DE DIAGNOSTICO POR IMAGEM
33298866 | 0000348700 | 12.311.03.03 | MOBILIARIO EM GERAL | ARMARIO . ARMARIO BEGE DE FERRO C/ 5 PRATELEIRAS ARMARIO BEGE DE FERRO C/ 05 PRATELEIRAS | 2024-06-26 | BOM | 033484 | UORG : 033484 - UNIDADE MULTIPROFISSIONAL
33298868 | 0000348712 | 12.311.03.03 | MOBILIARIO EM GERAL | BANCADA BANCADA DE MADEIRA cor bege com 8 box | 2024-06-18 | BOM | 033519 | UORG : 033519 - UNIDADE DE REGULACAO INTERNA
33298869 | 0000348714 | 12.311.03.03 | MOBILIARIO EM GERAL | BANCO MADEIRA EM MADEIRA ALMOFADA COR PRETA | 2024-06-25 | BOM | 033488 | UORG : 033488 - UNIDADE DE AMBULATORIO
33298870 | 0000348715 | 12.311.03.03 | MOBILIARIO EM GERAL | BALCAO BALCAO DE MADEIRA com 6 PORTAS COR CASCA DE OVO | 2024-06-18 | BOM | 033519 | UORG : 033519 - UNIDADE DE REGULACAO INTERNA
33298871 | 0000348718 | 12.311.03.03 | MOBILIARIO EM GERAL | BALCAO BALCAO DE MADEIRA em L com 4 portas | 2024-06-18 | BOM | 033519 | UORG : 033519 - UNIDADE DE REGULACAO INTERNA
33298872 | 0000348730 | 12.311.03.03 | MOBILIARIO EM GERAL | CADEIRA FIXA FIXA 3000, SEM BRACOS, METALICA, ESTOFADA, COR PRETA MARCA ALBERFLEX | 2024-06-18 | BOM | 033519 | UORG : 033519 - UNIDADE DE REGULACAO INTERNA
33298873 | 0000348748 | 12.311.03.03 | MOBILIARIO EM GERAL | ARMARIO ACO 2 PORTAS com 2 portas | 2024-06-25 | BOM | 033488 | UORG : 033488 - UNIDADE DE AMBULATORIO
33298875 | 0000348758 | 12.311.03.03 | MOBILIARIO EM GERAL | CARRINHO PARA TRANSPORTE PARA TRANSPORTE DE BANDEJAS, ESTRUTURA EM PROPLIPROPILENO C/3 PRATELEIRAS E 2 PORTAS, | 2024-06-21 | BOM | 033485 | UORG : 033485 - UNIDADE DE PRODUCAO E DISTRIBUICAO DE REFEICAO
33298876 | 0000348759 | 12.311.03.03 | MOBILIARIO EM GERAL | CARRINHO PARA TRANSPORTE PARA TRANSPORTE DE BANDEJAS, ESTRUTURA EM PROPLIPROPILENO C/3 PRATELEIRAS E 2 PORTAS, | 2024-06-21 | BOM | 033485 | UORG : 033485 - UNIDADE DE PRODUCAO E DISTRIBUICAO DE REFEICAO
33298877 | 0000348760 | 12.311.03.03 | MOBILIARIO EM GERAL | CARRINHO PARA TRANSPORTE PARA TRANSPORTE DE BANDEJAS, ESTRUTURA EM PROPLIPROPILENO C/3 PRATELEIRAS E 2 PORTAS, | 2024-06-21 | BOM | 033485 | UORG : 033485 - UNIDADE DE PRODUCAO E DISTRIBUICAO DE REFEICAO
33298878 | 0000348761 | 12.311.03.03 | MOBILIARIO EM GERAL | CARRINHO PARA TRANSPORTE PARA TRANSPORTE DE BANDEJAS, ESTRUTURA EM PROPLIPROPILENO C/3 PRATELEIRAS E 2 PORTAS, | 2024-06-21 | BOM | 033485 | UORG : 033485 - UNIDADE DE PRODUCAO E DISTRIBUICAO DE REFEICAO
33298879 | 0000348762 | 12.311.03.03 | MOBILIARIO EM GERAL | CARRINHO PARA TRANSPORTE PARA TRANSPORTE DE BANDEJAS, ESTRUTURA EM PROPLIPROPILENO C/3 PRATELEIRAS E 2 PORTAS, | 2024-06-21 | BOM | 033485 | UORG : 033485 - UNIDADE DE PRODUCAO E DISTRIBUICAO DE REFEICAO
33298880 | 0000348763 | 12.311.03.03 | MOBILIARIO EM GERAL | CARRINHO PARA TRANSPORTE PARA TRANSPORTE DE BANDEJAS, ESTRUTURA EM PROPLIPROPILENO C/3 PRATELEIRAS E 2 PORTAS, | 2024-06-21 | BOM | 033485 | UORG : 033485 - UNIDADE DE PRODUCAO E DISTRIBUICAO DE REFEICAO
33298881 | 0000348764 | 12.311.03.03 | MOBILIARIO EM GERAL | CARRINHO PARA TRANSPORTE PARA TRANSPORTE DE BANDEJAS, ESTRUTURA EM PROPLIPROPILENO C/3 PRATELEIRAS E 2 PORTAS, | 2024-06-21 | BOM | 033485 | UORG : 033485 - UNIDADE DE PRODUCAO E DISTRIBUICAO DE REFEICAO
33298882 | 0000348765 | 12.311.03.03 | MOBILIARIO EM GERAL | CARRINHO PARA TRANSPORTE PARA TRANSPORTE DE BANDEJAS, ESTRUTURA EM PROPLIPROPILENO C/3 PRATELEIRAS E 2 PORTAS, | 2024-06-21 | BOM | 033485 | UORG : 033485 - UNIDADE DE PRODUCAO E DISTRIBUICAO DE REFEICAO
33298883 | 0000348766 | 12.311.03.03 | MOBILIARIO EM GERAL | CARRINHO PARA TRANSPORTE PARA TRANSPORTE DE BANDEJAS, ESTRUTURA EM PROPLIPROPILENO C/3 PRATELEIRAS E 2 PORTAS, | 2024-06-21 | BOM | 033485 | UORG : 033485 - UNIDADE DE PRODUCAO E DISTRIBUICAO DE REFEICAO
33298884 | 0000348767 | 12.311.03.03 | MOBILIARIO EM GERAL | CARRINHO PARA TRANSPORTE PARA TRANSPORTE DE BANDEJAS, ESTRUTURA EM PROPLIPROPILENO C/3 PRATELEIRAS E 2 PORTAS, | 2024-06-21 | BOM | 033485 | UORG : 033485 - UNIDADE DE PRODUCAO E DISTRIBUICAO DE REFEICAO
33298885 | 0000348768 | 12.311.03.03 | MOBILIARIO EM GERAL | CARRINHO PARA TRANSPORTE PARA TRANSPORTE DE BANDEJAS, ESTRUTURA EM PROPLIPROPILENO C/3 PRATELEIRAS E 2 PORTAS, | 2024-06-21 | BOM | 033485 | UORG : 033485 - UNIDADE DE PRODUCAO E DISTRIBUICAO DE REFEICAO
33298886 | 0000348769 | 12.311.03.03 | MOBILIARIO EM GERAL | CARRINHO PARA TRANSPORTE PARA TRANSPORTE DE BANDEJAS, ESTRUTURA EM PROPLIPROPILENO C/3 PRATELEIRAS E 2 PORTAS, | 2024-06-21 | BOM | 033485 | UORG : 033485 - UNIDADE DE PRODUCAO E DISTRIBUICAO DE REFEICAO
33298887 | 0000348770 | 12.311.03.03 | MOBILIARIO EM GERAL | CARRINHO PARA TRANSPORTE PARA TRANSPORTE DE BANDEJAS, ESTRUTURA EM PROPLIPROPILENO C/3 PRATELEIRAS E 2 PORTAS, | 2024-06-21 | BOM | 033485 | UORG : 033485 - UNIDADE DE PRODUCAO E DISTRIBUICAO DE REFEICAO
33298888 | 0000348771 | 12.311.03.03 | MOBILIARIO EM GERAL | CARRINHO PARA TRANSPORTE PARA TRANSPORTE DE BANDEJAS, ESTRUTURA EM PROPLIPROPILENO C/3 PRATELEIRAS E 2 PORTAS, | 2024-06-21 | BOM | 033485 | UORG : 033485 - UNIDADE DE PRODUCAO E DISTRIBUICAO DE REFEICAO
33298889 | 0000348772 | 12.311.03.03 | MOBILIARIO EM GERAL | CARRINHO PARA TRANSPORTE PARA TRANSPORTE DE BANDEJAS, ESTRUTURA EM PROPLIPROPILENO C/3 PRATELEIRAS E 2 PORTAS, | 2024-06-21 | BOM | 033485 | UORG : 033485 - UNIDADE DE PRODUCAO E DISTRIBUICAO DE REFEICAO
33298890 | 0000348773 | 12.311.03.03 | MOBILIARIO EM GERAL | CARRINHO PARA TRANSPORTE PARA TRANSPORTE DE ALIMENTOS | 2024-06-21 | BOM | 033485 | UORG : 033485 - UNIDADE DE PRODUCAO E DISTRIBUICAO DE REFEICAO
33298891 | 0000348774 | 12.311.03.03 | MOBILIARIO EM GERAL | CARRINHO PARA TRANSPORTE PARA TRANSPORTE DE BANDEJAS, ESTRUTURA EM PROPLIPROPILENO C/3 PRATELEIRAS E 2 PORTAS, | 2024-06-21 | BOM | 033485 | UORG : 033485 - UNIDADE DE PRODUCAO E DISTRIBUICAO DE REFEICAO
33298892 | 0000348775 | 12.311.03.03 | MOBILIARIO EM GERAL | CARRINHO PARA TRANSPORTE PARA TRANSPORTE DE BANDEJAS, ESTRUTURA EM PROPLIPROPILENO C/3 PRATELEIRAS E 2 PORTAS, | 2024-06-21 | BOM | 033485 | UORG : 033485 - UNIDADE DE PRODUCAO E DISTRIBUICAO DE REFEICAO
33298893 | 0000348776 | 12.311.03.03 | MOBILIARIO EM GERAL | CARRINHO PARA TRANSPORTE PARA TRANSPORTE DE BANDEJAS, ESTRUTURA EM PROPLIPROPILENO C/3 PRATELEIRAS E 2 PORTAS, | 2024-06-21 | BOM | 033485 | UORG : 033485 - UNIDADE DE PRODUCAO E DISTRIBUICAO DE REFEICAO
33298894 | 0000348777 | 12.311.03.03 | MOBILIARIO EM GERAL | CARRINHO PARA TRANSPORTE PARA TRANSPORTE DE BANDEJAS, ESTRUTURA EM PROPLIPROPILENO C/3 PRATELEIRAS E 2 PORTAS, | 2024-06-21 | BOM | 033485 | UORG : 033485 - UNIDADE DE PRODUCAO E DISTRIBUICAO DE REFEICAO
33298895 | 0000348782 | 12.311.03.03 | MOBILIARIO EM GERAL | CADEIRA CADEIRA GIRATORIA CADEIRA ESTOFADA | 2024-06-25 | RECUPERÁVEL | 033465 | UORG : 033465 - UNIDADE DE SAUDE MENTAL
33298896 | 0000348788 | 12.311.03.03 | MOBILIARIO EM GERAL | CADEIRA MADEIRA FIXO COR VINHO COR VINHO | 2024-06-17 | BOM | 033476 | UORG : 033476 - SUPERINTENDENCIA
33298897 | 0000348791 | 12.311.03.03 | MOBILIARIO EM GERAL | CADEIRA MADEIRA FIXO COR VINHO | 2024-06-17 | BOM | 033476 | UORG : 033476 - SUPERINTENDENCIA
33298898 | 0000348794 | 12.311.03.03 | MOBILIARIO EM GERAL | MESA MESA ESCRITORIO MEDINDO 1,00X0,64X0,75, AGREGADO A MESA GAVETEIRO COM 2 GAVETAS E CHAVES | 2024-06-21 | RECUPERÁVEL | 045738 | UORG : 045738 - UNIDADE DE HOSPITALIDADE
33298899 | 0000348795 | 12.311.03.03 | MOBILIARIO EM GERAL | MESA MESA ESCRITORIO MEDINDO 1,00X0,64X0,75, AGREGADO A MESA GAVETEIRO COM 2 GAVETAS E CHAVES | 2024-06-21 | BOM | 045738 | UORG : 045738 - UNIDADE DE HOSPITALIDADE
33298901 | 0000348811 | 12.311.03.03 | MOBILIARIO EM GERAL | MESA MESA ESCRITORIO MDF | 2024-06-26 | BOM | 033495 | UORG : 033495 - UNIDADE DE CLINICA MEDICA
33298902 | 0000348817 | 12.311.03.03 | MOBILIARIO EM GERAL | ARMARIO . ELECTROLUX | 2024-06-18 | BOM | 033457 | UORG : 033457 - UNIDADE DE ALMOXARIFADO E CONTROLE DE ESTOQUE
33298903 | 0000348821 | 12.311.03.03 | MOBILIARIO EM GERAL | MESA MESA ESCRITORIO MDF | 2024-06-26 | BOM | 033484 | UORG : 033484 - UNIDADE MULTIPROFISSIONAL
33298904 | 0000348822 | 12.311.03.03 | MOBILIARIO EM GERAL | MESA MESA ESCRITORIO MDF | 2024-06-18 | BOM | 033457 | UORG : 033457 - UNIDADE DE ALMOXARIFADO E CONTROLE DE ESTOQUE
33298905 | 0000348823 | 12.311.03.03 | MOBILIARIO EM GERAL | MESA MESA ESCRITORIO MDF | 2024-06-18 | BOM | 033457 | UORG : 033457 - UNIDADE DE ALMOXARIFADO E CONTROLE DE ESTOQUE
33298906 | 0000348824 | 12.311.03.03 | MOBILIARIO EM GERAL | MESA MESA ESCRITORIO MDF | 2024-06-26 | BOM | 033484 | UORG : 033484 - UNIDADE MULTIPROFISSIONAL
33298907 | 0000348828 | 12.311.03.03 | MOBILIARIO EM GERAL | CADEIRA CADEIRA GIRATORIA GIRATORIA, ESTOFADA,COURVIN | 2024-06-21 | BOM | 033485 | UORG : 033485 - UNIDADE DE PRODUCAO E DISTRIBUICAO DE REFEICAO
33298908 | 0000348829 | 12.311.03.03 | MOBILIARIO EM GERAL | MESA MESA ESCRITORIO MDF | 2024-06-21 | BOM | 033484 | UORG : 033484 - UNIDADE MULTIPROFISSIONAL
33298909 | 0000348831 | 12.311.03.03 | MOBILIARIO EM GERAL | MESA MESA ESCRITORIO MDF | 2024-06-26 | BOM | 033484 | UORG : 033484 - UNIDADE MULTIPROFISSIONAL
33298910 | 0000348832 | 12.311.03.03 | MOBILIARIO EM GERAL | CADEIRA CADEIRA GIRATORIA GIRATORIA, ESTOFADA,COURVIN | 2024-06-18 | BOM | 033523 | UORG : 033523 - UNIDADE DE VIGILANCIA EM SAUDE
33298911 | 0000348835 | 12.311.03.03 | MOBILIARIO EM GERAL | MESA MESA ESCRITORIO MDF | 2024-06-21 | BOM | 033485 | UORG : 033485 - UNIDADE DE PRODUCAO E DISTRIBUICAO DE REFEICAO
33298912 | 0000348836 | 12.311.03.03 | MOBILIARIO EM GERAL | MESA MESA ESCRITORIO MDF | 2024-06-18 | BOM | 033457 | UORG : 033457 - UNIDADE DE ALMOXARIFADO E CONTROLE DE ESTOQUE
33298915 | 0000348882 | 12.311.03.03 | MOBILIARIO EM GERAL | CADEIRA CADEIRA GIRATORIA GIRATORIA | 2024-06-24 | BOM | 033504 | UORG : 033504 - UNIDADE DA CRIANCA E DO ADOLESCENTE
33298922 | 0000348902 | 12.311.03.03 | MOBILIARIO EM GERAL | CARRINHO PARA TRANSPORTE COM 1 GAVETA | 2024-06-25 | BOM | 033482 | UORG : 033482 - UNIDADE DE BLOCO CIRURGICO
33298923 | 0000348905 | 12.311.03.03 | MOBILIARIO EM GERAL | CARRINHO PARA TRANSPORTE AUXILIAR COM 1 GAVETA | 2024-06-25 | BOM | 033482 | UORG : 033482 - UNIDADE DE BLOCO CIRURGICO
33298927 | 0000348926 | 12.311.03.03 | MOBILIARIO EM GERAL | BALCAO BALCAO DE MADEIRA 4 PORTAS E TAMPO INOX | 2024-06-26 | BOM | 033484 | UORG : 033484 - UNIDADE MULTIPROFISSIONAL
33298928 | 0000348970 | 12.311.03.03 | MOBILIARIO EM GERAL | MESA MESA ESCRITORIO MDF | 2024-06-26 | BOM | 033484 | UORG : 033484 - UNIDADE MULTIPROFISSIONAL
33298932 | 0000349216 | 12.311.03.03 | MOBILIARIO EM GERAL | MESA AÇO MESA DE INOX | 2024-06-26 | BOM | 033495 | UORG : 033495 - UNIDADE DE CLINICA MEDICA
33298933 | 0000349221 | 12.311.03.03 | MOBILIARIO EM GERAL | ARMARIO MADEIRA EM FORMICA , COM PORTAS | 2024-06-26 | BOM | 033483 | UORG : 033483 - UNIDADE DE TERAPIA INTENSIVA ADULTO
33298934 | 0000349233 | 12.311.03.03 | MOBILIARIO EM GERAL | CADEIRA FIXA CADEIRA ESTOFADA | 2024-06-24 | BOM | 033504 | UORG : 033504 - UNIDADE DA CRIANCA E DO ADOLESCENTE
33298935 | 0000349239 | 12.311.03.03 | MOBILIARIO EM GERAL | BALCAO BALCAO DE MADEIRA balcAo com 8 portase tampo em inox | 2024-06-26 | BOM | 033495 | UORG : 033495 - UNIDADE DE CLINICA MEDICA
33298938 | 0000349271 | 12.311.03.03 | MOBILIARIO EM GERAL | CADEIRA CADEIRA GIRATORIA GIRATORIA | 2024-06-26 | BOM | 033483 | UORG : 033483 - UNIDADE DE TERAPIA INTENSIVA ADULTO
33298939 | 0000349272 | 12.311.03.03 | MOBILIARIO EM GERAL | CADEIRA CADEIRA GIRATORIA GIRATORIA | 2024-06-26 | BOM | 033495 | UORG : 033495 - UNIDADE DE CLINICA MEDICA
33298940 | 0000349280 | 12.311.03.03 | MOBILIARIO EM GERAL | CADEIRA CADEIRA GIRATORIA CADEIRA ESTOFADA | 2024-06-26 | BOM | 033502 | UORG : 033502 - UNIDADE DE OBSTETRICIA
33298941 | 0000349282 | 12.311.03.03 | MOBILIARIO EM GERAL | MESA MESA ESCRITORIO 02 GAVETAS | 2024-06-25 | BOM | 033508 | UORG : 033508 - UNIDADE DE URGENCIA E EMERGENCIA
33298942 | 0000349294 | 12.311.03.03 | MOBILIARIO EM GERAL | CRIADO-MUDO EM MADEIRA EM MDF, 1 PORTA E 1 GAVETA, COM MESA DE REFEICao ACOPLADA. | 2024-06-26 | BOM | 033495 | UORG : 033495 - UNIDADE DE CLINICA MEDICA
33298944 | 0000349303 | 12.311.03.03 | MOBILIARIO EM GERAL | MESA MESA ESCRITORIO MESA DE ESCRITORIO | 2024-06-26 | BOM | 033483 | UORG : 033483 - UNIDADE DE TERAPIA INTENSIVA ADULTO
33298945 | 0000349312 | 12.311.03.03 | MOBILIARIO EM GERAL | MESA MESA ESCRITORIO MESA DE FORMICA COM DUAS GAVETAS | 2024-06-24 | BOM | 033504 | UORG : 033504 - UNIDADE DA CRIANCA E DO ADOLESCENTE
33298947 | 0000349322 | 12.311.03.03 | MOBILIARIO EM GERAL | CADEIRA CADEIRA GIRATORIA GIRATORIA | 2024-06-26 | BOM | 033480 | UORG : 033480 - UNIDADE DE ANALISES CLINICAS ANATOMIA PATOLOGICA
33298948 | 0000349341 | 12.311.03.03 | MOBILIARIO EM GERAL | ARMARIO MADEIRA COR BRANCO COM 02 PORTAS | 2024-06-26 | BOM | 033483 | UORG : 033483 - UNIDADE DE TERAPIA INTENSIVA ADULTO
33298949 | 0000349344 | 12.311.03.03 | MOBILIARIO EM GERAL | ARMARIO MADEIRA CONFECCAO MDF REVESTIMENTO INTERNO E EXTERNO LAMINADO DECORATIVO HAVA CASTANHO, COM 06 PORTAS | 2024-06-26 | BOM | 033483 | UORG : 033483 - UNIDADE DE TERAPIA INTENSIVA ADULTO
33298950 | 0000349345 | 12.311.03.03 | MOBILIARIO EM GERAL | ARMARIO MADEIRA CONFECCAO MDF REVESTIMENTO INTERNO E EXTERNO LAMINADO DECORATIVO HAVA CASTANHO, COM 06 PORTAS | 2024-06-26 | BOM | 033483 | UORG : 033483 - UNIDADE DE TERAPIA INTENSIVA ADULTO
33298951 | 0000349351 | 12.311.03.03 | MOBILIARIO EM GERAL | LONGARINA LONGARINA COM 3 LUGARES | 2024-06-26 | BOM | 033483 | UORG : 033483 - UNIDADE DE TERAPIA INTENSIVA ADULTO
33298952 | 0000349353 | 12.311.03.03 | MOBILIARIO EM GERAL | LONGARINA LONGARINA COM 3 LUGARES | 2024-06-26 | BOM | 033483 | UORG : 033483 - UNIDADE DE TERAPIA INTENSIVA ADULTO
33298953 | 0000349355 | 12.311.03.03 | MOBILIARIO EM GERAL | LONGARINA LONGARINA C/ 3 LUGARES ESTOFADA | 2024-06-26 | BOM | 033506 | UORG : 033506 - UNIDADE DE HEMATOLOGIA E ONCOLOGIA
33298954 | 0000349362 | 12.311.03.03 | MOBILIARIO EM GERAL | LONGARINA LONGARINA 3 LUGARES | 2024-06-26 | BOM | 033483 | UORG : 033483 - UNIDADE DE TERAPIA INTENSIVA ADULTO
33298955 | 0000349366 | 12.311.03.03 | MOBILIARIO EM GERAL | LONGARINA LONGARINA ESTRUTURA EM ACO, CADEIRA EM POLIPROPILENO | 2024-06-26 | BOM | 033506 | UORG : 033506 - UNIDADE DE HEMATOLOGIA E ONCOLOGIA
33298956 | 0000349368 | 12.311.03.03 | MOBILIARIO EM GERAL | LONGARINA LONGARINA 2 LUGARES | 2024-06-25 | BOM | 033488 | UORG : 033488 - UNIDADE DE AMBULATORIO
33298957 | 0000349376 | 12.311.03.03 | MOBILIARIO EM GERAL | QUADRO MURAL MURAL MADEIRA | 2024-06-26 | BOM | 033484 | UORG : 033484 - UNIDADE MULTIPROFISSIONAL
33298958 | 0000349380 | 12.311.03.03 | MOBILIARIO EM GERAL | BALCAO BALCAO DE MADEIRA MDF, COR BEGE | 2024-06-18 | BOM | 033536 | UORG : 033536 - UNIDADE DE GESTAO DA INFORMACAO ASSISTENCIAL
33298959 | 0000349382 | 12.311.03.03 | MOBILIARIO EM GERAL | ARMARIO MADEIRA COR BEGE COM 04 PORTAS | 2024-06-18 | BOM | 033536 | UORG : 033536 - UNIDADE DE GESTAO DA INFORMACAO ASSISTENCIAL
33298962 | 0000349413 | 12.311.03.03 | MOBILIARIO EM GERAL | MESA MESA ESCRITORIO REDONDA | 2024-06-21 | BOM | 045739 | UORG : 045739 - UNIDADE DE SUPORTE OPERACIONAL
33298963 | 0000349417 | 12.311.03.03 | MOBILIARIO EM GERAL | CADEIRA FIXA FIXA | 2024-06-18 | BOM | 033460 | UORG : 033460 - SETOR DE ENGENHARIA CLINICA
33298965 | 0000349424 | 12.311.03.03 | MOBILIARIO EM GERAL | CADEIRA CADEIRA GIRATORIA CADEIRA ESTOFADA | 2024-06-25 | BOM | 033497 | UORG : 033497 - UNIDADE DE CARDIOLOGIA E CIRURGIA CARDIOVASCULAR E
33298966 | 0000349429 | 12.311.03.03 | MOBILIARIO EM GERAL | BALCAO BALCAO DE MADEIRA COM 02 PORTAS | 2024-06-25 | BOM | 033465 | UORG : 033465 - UNIDADE DE SAUDE MENTAL
33298967 | 0000349439 | 12.311.03.03 | MOBILIARIO EM GERAL | CADEIRA FIXA FIXA | 2024-06-18 | BOM | 033460 | UORG : 033460 - SETOR DE ENGENHARIA CLINICA
33298968 | 0000349442 | 12.311.03.03 | MOBILIARIO EM GERAL | CADEIRA MADEIRA FIXO FIXA ESTOFADA | 2024-06-18 | BOM | 033457 | UORG : 033457 - UNIDADE DE ALMOXARIFADO E CONTROLE DE ESTOQUE
33298969 | 0000349443 | 12.311.03.03 | MOBILIARIO EM GERAL | CADEIRA CADEIRA GIRATORIA CADEIRA ESTOFADA | 2024-06-18 | BOM | 033457 | UORG : 033457 - UNIDADE DE ALMOXARIFADO E CONTROLE DE ESTOQUE
33298970 | 0000349447 | 12.311.03.03 | MOBILIARIO EM GERAL | CADEIRA FIXA FIXA ESTOFADA COURO VINHO CADEIRAFIXA ESTOFADA COURO VINHO | 2024-06-18 | BOM | 033512 | UORG : 033512 - SETOR DE FARMACIA HOSPITALAR
33298971 | 0000349455 | 12.311.03.03 | MOBILIARIO EM GERAL | MESA MESA ESCRITORIO MDF | 2024-06-18 | BOM | 033457 | UORG : 033457 - UNIDADE DE ALMOXARIFADO E CONTROLE DE ESTOQUE
33298972 | 0000349461 | 12.311.03.03 | MOBILIARIO EM GERAL | CADEIRA FIXA FIXA | 2024-06-18 | BOM | 033522 | UORG : 033522 - UNIDADE DE SEGURANCA DO PACIENTE
33298973 | 0000349462 | 12.311.03.03 | MOBILIARIO EM GERAL | CADEIRA FIXA FIXA | 2024-06-18 | BOM | 033522 | UORG : 033522 - UNIDADE DE SEGURANCA DO PACIENTE
33298974 | 0000349463 | 12.311.03.03 | MOBILIARIO EM GERAL | CADEIRA FIXA FIXA | 2024-06-25 | BOM | 033488 | UORG : 033488 - UNIDADE DE AMBULATORIO
33298975 | 0000349465 | 12.311.03.03 | MOBILIARIO EM GERAL | CADEIRA FIXA FIXA | 2024-06-18 | BOM | 033522 | UORG : 033522 - UNIDADE DE SEGURANCA DO PACIENTE
33298976 | 0000349466 | 12.311.03.03 | MOBILIARIO EM GERAL | CADEIRA FIXA FIXA | 2024-06-18 | BOM | 033522 | UORG : 033522 - UNIDADE DE SEGURANCA DO PACIENTE
33298977 | 0000349467 | 12.311.03.03 | MOBILIARIO EM GERAL | CADEIRA FIXA FIXA | 2024-06-18 | BOM | 033522 | UORG : 033522 - UNIDADE DE SEGURANCA DO PACIENTE
33298978 | 0000349470 | 12.311.03.03 | MOBILIARIO EM GERAL | CADEIRA FIXA FIXA | 2024-06-25 | BOM | 033488 | UORG : 033488 - UNIDADE DE AMBULATORIO
33298979 | 0000349472 | 12.311.03.03 | MOBILIARIO EM GERAL | CADEIRA FIXA ESTOFADA | 2024-06-26 | BOM | 033494 | UORG : 033494 - UNIDADE DE CLINICA CIRURGICA
33298984 | 0000349504 | 12.311.03.03 | MOBILIARIO EM GERAL | MESA MESA ESCRITORIO MESA P/ COMPUTADOR EM MDF COR OVO | 2024-06-18 | RECUPERÁVEL | 033462 | UORG : 033462 - SETOR DE INFRAESTRUTURA FISICA
33298985 | 0000349506 | 12.311.03.03 | MOBILIARIO EM GERAL | CADEIRA FIXA FIXA | 2024-06-21 | BOM | 045739 | UORG : 045739 - UNIDADE DE SUPORTE OPERACIONAL
33298986 | 0000349519 | 12.311.03.03 | MOBILIARIO EM GERAL | ARMARIO . MDF | 2024-06-18 | BOM | 033471 | UORG : 033471 - SETOR DE APOIO TERAPEUTICO 2
33298989 | 0000349530 | 12.311.03.03 | MOBILIARIO EM GERAL | MESA HOSPITALAR PARA EXAMES Mesa para exame clinicos | 2024-06-26 | BOM | 033502 | UORG : 033502 - UNIDADE DE OBSTETRICIA
33298990 | 0000349545 | 12.311.03.03 | MOBILIARIO EM GERAL | POLTRONA POLTRONA C/BRACO, ESTOFADA | 2024-06-18 | BOM | 033521 | UORG : 033521 - SETOR DE GESTAO DA QUALIDADE
33298991 | 0000349546 | 12.311.03.03 | MOBILIARIO EM GERAL | POLTRONA POLTRONA RECLINAVEL COR PRETA | 2024-07-24 | BOM | 033469 | UORG : 033469 - UNIDADE DE CUIDADO NEONATAL
33298992 | 0000349554 | 12.311.03.03 | MOBILIARIO EM GERAL | ARMARIO MADEIRA COM 4 PORTAS | 2024-06-25 | BOM | 033488 | UORG : 033488 - UNIDADE DE AMBULATORIO
33298993 | 0000349560 | 12.311.03.03 | MOBILIARIO EM GERAL | MESA MESA ESCRITORIO 02 GAVETAS, BEGE | 2024-06-25 | BOM | 045705 | UORG : 045705 - UNIDADE DE CIRURGIA E ANESTESIA
33298994 | 0000349569 | 12.311.03.03 | MOBILIARIO EM GERAL | MESA MESA ESCRITORIO 02 GAVETAS, BEGE | 2024-06-26 | BOM | 033483 | UORG : 033483 - UNIDADE DE TERAPIA INTENSIVA ADULTO
33298995 | 0000349570 | 12.311.03.03 | MOBILIARIO EM GERAL | LONGARINA LONGARINA MARCA ULIFLEX | 2024-06-25 | BOM | 045705 | UORG : 045705 - UNIDADE DE CIRURGIA E ANESTESIA
33298996 | 0000349571 | 12.311.03.03 | MOBILIARIO EM GERAL | LONGARINA LONGARINA MARCA ULIFLEX | 2024-06-25 | BOM | 045705 | UORG : 045705 - UNIDADE DE CIRURGIA E ANESTESIA
33298997 | 0000349578 | 12.311.03.03 | MOBILIARIO EM GERAL | LONGARINA LONGARINA 3 LUGARES | 2024-06-26 | BOM | 033483 | UORG : 033483 - UNIDADE DE TERAPIA INTENSIVA ADULTO
33298998 | 0000349580 | 12.311.03.03 | MOBILIARIO EM GERAL | LONGARINA LONGARINA COM 2 LUGARES | 2024-06-26 | BOM | 033483 | UORG : 033483 - UNIDADE DE TERAPIA INTENSIVA ADULTO
33298999 | 0000349581 | 12.311.03.03 | MOBILIARIO EM GERAL | LONGARINA LONGARINA COM 2 LUGARES | 2024-06-25 | BOM | 033488 | UORG : 033488 - UNIDADE DE AMBULATORIO
33299000 | 0000349584 | 12.311.03.03 | MOBILIARIO EM GERAL | LONGARINA LONGARINA COM 3 LUGARES | 2024-06-25 | BOM | 033488 | UORG : 033488 - UNIDADE DE AMBULATORIO
33299001 | 0000349597 | 12.311.03.03 | MOBILIARIO EM GERAL | CRIADO-MUDO EM MADEIRA CRIADO MUDO COR BEGE | 2024-06-26 | BOM | 033506 | UORG : 033506 - UNIDADE DE HEMATOLOGIA E ONCOLOGIA
33299005 | 0000349665 | 12.311.03.03 | MOBILIARIO EM GERAL | LONGARINA LONGARINA COM 3 LUGARES | 2024-06-25 | BOM | 033488 | UORG : 033488 - UNIDADE DE AMBULATORIO
33299006 | 0000349668 | 12.311.03.03 | MOBILIARIO EM GERAL | LONGARINA LONGARINA COM 2 LUGARES | 2024-06-25 | BOM | 033508 | UORG : 033508 - UNIDADE DE URGENCIA E EMERGENCIA
33299007 | 0000349671 | 12.311.03.03 | MOBILIARIO EM GERAL | LONGARINA LONGARINA COM 2 LUGARES | 2024-06-25 | BOM | 045705 | UORG : 045705 - UNIDADE DE CIRURGIA E ANESTESIA
33299008 | 0000349716 | 12.311.03.03 | MOBILIARIO EM GERAL | ESTANTE MADEIRA com 2 portas e rodas | 2024-06-26 | BOM | 033478 | UORG : 033478 - UNIDADE DE DIAGNOSTICO POR IMAGEM
33299009 | 0000349717 | 12.311.03.03 | MOBILIARIO EM GERAL | CADEIRA MADEIRA FIXO FIXA | 2024-06-26 | BOM | 033478 | UORG : 033478 - UNIDADE DE DIAGNOSTICO POR IMAGEM
33299010 | 0000349718 | 12.311.03.03 | MOBILIARIO EM GERAL | CADEIRA MADEIRA FIXO FIXA | 2024-06-26 | BOM | 033478 | UORG : 033478 - UNIDADE DE DIAGNOSTICO POR IMAGEM
33299013 | 0000349725 | 12.311.03.03 | MOBILIARIO EM GERAL | MESA MESA ESCRITORIO 02 GAVETAS | 2024-06-26 | BOM | 033502 | UORG : 033502 - UNIDADE DE OBSTETRICIA
33299014 | 0000349730 | 12.311.03.03 | MOBILIARIO EM GERAL | MESA MESA ESCRITORIO PARA COMPUTADOR | 2024-06-26 | BOM | 033478 | UORG : 033478 - UNIDADE DE DIAGNOSTICO POR IMAGEM
33299015 | 0000349754 | 12.311.03.03 | MOBILIARIO EM GERAL | ARMARIO . MDF | 2024-06-25 | BOM | 033482 | UORG : 033482 - UNIDADE DE BLOCO CIRURGICO
33299017 | 0000349758 | 12.311.03.03 | MOBILIARIO EM GERAL | MESA MADEIRA com rodas | 2024-06-26 | BOM | 033478 | UORG : 033478 - UNIDADE DE DIAGNOSTICO POR IMAGEM
33299018 | 0000349759 | 12.311.03.03 | MOBILIARIO EM GERAL | CADEIRA MADEIRA FIXO FIXA | 2024-06-26 | BOM | 033478 | UORG : 033478 - UNIDADE DE DIAGNOSTICO POR IMAGEM
33299019 | 0000349762 | 12.311.03.03 | MOBILIARIO EM GERAL | BALCAO BALCAO DE MADEIRA 3 portas | 2024-06-26 | BOM | 033478 | UORG : 033478 - UNIDADE DE DIAGNOSTICO POR IMAGEM
33299020 | 0000349764 | 12.311.03.03 | MOBILIARIO EM GERAL | MESA MESA ESCRITORIO MDF | 2024-06-26 | BOM | 033478 | UORG : 033478 - UNIDADE DE DIAGNOSTICO POR IMAGEM
33299023 | 0000349789 | 12.311.03.03 | MOBILIARIO EM GERAL | MESA MESA ESCRITORIO MESA EM MADEIRA | 2024-06-26 | BOM | 033483 | UORG : 033483 - UNIDADE DE TERAPIA INTENSIVA ADULTO
33299024 | 0000349790 | 12.311.03.03 | MOBILIARIO EM GERAL | LONGARINA LONGARINA ESTRUTURA EM ACO, CADEIRA EM POLIPROPILENO | 2024-06-26 | RECUPERÁVEL | 033483 | UORG : 033483 - UNIDADE DE TERAPIA INTENSIVA ADULTO
33299025 | 0000349792 | 12.311.03.03 | MOBILIARIO EM GERAL | MESA MESA ESCRITORIO ESTRUTURA DE METAL. | 2025-06-12 | BOM | 033508 | UORG : 033508 - UNIDADE DE URGENCIA E EMERGENCIA
33299028 | 0000349833 | 12.311.03.03 | MOBILIARIO EM GERAL | ARMARIO MADEIRA COM 12 PORTAS | 2024-06-26 | BOM | 033483 | UORG : 033483 - UNIDADE DE TERAPIA INTENSIVA ADULTO
33299029 | 0000349834 | 12.311.03.03 | MOBILIARIO EM GERAL | ARMARIO MADEIRA COM 20 PORTAS | 2024-06-26 | BOM | 033483 | UORG : 033483 - UNIDADE DE TERAPIA INTENSIVA ADULTO
33299030 | 0000349835 | 12.311.03.03 | MOBILIARIO EM GERAL | ARMARIO MADEIRA COM 3 PORTAS | 2024-06-25 | BOM | 033465 | UORG : 033465 - UNIDADE DE SAUDE MENTAL
33299031 | 0000349836 | 12.311.03.03 | MOBILIARIO EM GERAL | ARMARIO MADEIRA COM 3 PORTAS | 2024-06-26 | BOM | 033483 | UORG : 033483 - UNIDADE DE TERAPIA INTENSIVA ADULTO
33299032 | 0000349837 | 12.311.03.03 | MOBILIARIO EM GERAL | ARMARIO MADEIRA COM 5 PORTAS | 2024-06-26 | BOM | 033483 | UORG : 033483 - UNIDADE DE TERAPIA INTENSIVA ADULTO
33299035 | 0000349842 | 12.311.03.03 | MOBILIARIO EM GERAL | LONGARINA LONGARINA ESTRUTURA EM ACO, CADEIRA EM POLIPROPILENO | 2024-06-26 | BOM | 033483 | UORG : 033483 - UNIDADE DE TERAPIA INTENSIVA ADULTO
33299037 | 0000349852 | 12.311.03.03 | MOBILIARIO EM GERAL | LONGARINA LONGARINA ESTOFADO VINHO | 2024-06-26 | BOM | 033483 | UORG : 033483 - UNIDADE DE TERAPIA INTENSIVA ADULTO
33299038 | 0000349856 | 12.311.03.03 | MOBILIARIO EM GERAL | BALCAO BALCAO DE MADEIRA MDF | 2024-06-25 | BOM | 045705 | UORG : 045705 - UNIDADE DE CIRURGIA E ANESTESIA
33299039 | 0000349870 | 12.311.03.03 | MOBILIARIO EM GERAL | ARMARIO MADEIRA COM 6 PORTAS | 2024-06-26 | BOM | 033483 | UORG : 033483 - UNIDADE DE TERAPIA INTENSIVA ADULTO
33299040 | 0000349871 | 12.311.03.03 | MOBILIARIO EM GERAL | BALCAO BALCAO DE MADEIRA EM FORMICA COM 6 PORTAS E 1 CUBA EM ACO. | 2024-06-26 | BOM | 033483 | UORG : 033483 - UNIDADE DE TERAPIA INTENSIVA ADULTO
33299041 | 0000349873 | 12.311.03.03 | MOBILIARIO EM GERAL | LONGARINA LONGARINA EM MADEIRA | 2024-06-26 | BOM | 033483 | UORG : 033483 - UNIDADE DE TERAPIA INTENSIVA ADULTO
33299042 | 0000349874 | 12.311.03.03 | MOBILIARIO EM GERAL | LONGARINA LONGARINA EM MADEIRA | 2024-06-26 | BOM | 033483 | UORG : 033483 - UNIDADE DE TERAPIA INTENSIVA ADULTO
33299043 | 0000349876 | 12.311.03.03 | MOBILIARIO EM GERAL | ARMARIO MADEIRA COM 3 PORTAS. | 2024-06-26 | BOM | 033483 | UORG : 033483 - UNIDADE DE TERAPIA INTENSIVA ADULTO
33299044 | 0000349877 | 12.311.03.03 | MOBILIARIO EM GERAL | ARMARIO MADEIRA COM 3 PORTAS. | 2024-06-26 | BOM | 033483 | UORG : 033483 - UNIDADE DE TERAPIA INTENSIVA ADULTO
33299045 | 0000349879 | 12.311.03.03 | MOBILIARIO EM GERAL | BALCAO BALCAO DE MADEIRA BALCAO EM MDF COM QUATRO GAVETAS | 2024-06-26 | BOM | 033483 | UORG : 033483 - UNIDADE DE TERAPIA INTENSIVA ADULTO
33299046 | 0000349881 | 12.311.03.03 | MOBILIARIO EM GERAL | CADEIRA CADEIRA GIRATORIA GIRATORIA, ESTOFADA,COURVIN | 2024-06-26 | BOM | 033483 | UORG : 033483 - UNIDADE DE TERAPIA INTENSIVA ADULTO
33299047 | 0000349882 | 12.311.03.03 | MOBILIARIO EM GERAL | CADEIRA CADEIRA GIRATORIA GIRATORIA, ESTOFADA,COURVIN | 2024-06-26 | BOM | 033483 | UORG : 033483 - UNIDADE DE TERAPIA INTENSIVA ADULTO
33299048 | 0000349885 | 12.311.03.03 | MOBILIARIO EM GERAL | BALCAO BALCAO DE MADEIRA COM 2 PORTAS. | 2024-06-18 | BOM | 033535 | UORG : 033535 - SETOR DE GOVERNANCA E ESTRATEGIA
33299049 | 0000349892 | 12.311.03.03 | MOBILIARIO EM GERAL | LONGARINA LONGARINA CADEIRA LONGARINA | 2024-06-26 | BOM | 033483 | UORG : 033483 - UNIDADE DE TERAPIA INTENSIVA ADULTO
33299050 | 0000349893 | 12.311.03.03 | MOBILIARIO EM GERAL | LONGARINA LONGARINA CADEIRA LONGARINA | 2024-06-26 | BOM | 033483 | UORG : 033483 - UNIDADE DE TERAPIA INTENSIVA ADULTO
33299051 | 0000349897 | 12.311.03.03 | MOBILIARIO EM GERAL | LONGARINA LONGARINA COM 3 LUGARES | 2024-06-26 | BOM | 033483 | UORG : 033483 - UNIDADE DE TERAPIA INTENSIVA ADULTO
33299052 | 0000349898 | 12.311.03.03 | MOBILIARIO EM GERAL | LONGARINA LONGARINA ESTRUTURA EM ACO, CADEIRA EM POLIPROPILENO | 2024-06-26 | BOM | 033483 | UORG : 033483 - UNIDADE DE TERAPIA INTENSIVA ADULTO
33299053 | 0000349900 | 12.311.03.03 | MOBILIARIO EM GERAL | MESA MESA ESCRITORIO MDF | 2024-06-26 | BOM | 033483 | UORG : 033483 - UNIDADE DE TERAPIA INTENSIVA ADULTO
33299055 | 0000349920 | 12.311.03.03 | MOBILIARIO EM GERAL | LONGARINA LONGARINA ESTRUTURA EM ACO, CADEIRA EM POLIPROPILENO | 2024-06-26 | BOM | 033483 | UORG : 033483 - UNIDADE DE TERAPIA INTENSIVA ADULTO
33299056 | 0000349921 | 12.311.03.03 | MOBILIARIO EM GERAL | LONGARINA LONGARINA ESTRUTURA EM ACO, CADEIRA EM POLIPROPILENO | 2024-06-26 | BOM | 033483 | UORG : 033483 - UNIDADE DE TERAPIA INTENSIVA ADULTO
33299057 | 0000349922 | 12.311.03.03 | MOBILIARIO EM GERAL | LONGARINA LONGARINA ESTRUTURA EM ACO, CADEIRA EM POLIPROPILENO | 2024-06-26 | BOM | 033483 | UORG : 033483 - UNIDADE DE TERAPIA INTENSIVA ADULTO
33299058 | 0000349923 | 12.311.03.03 | MOBILIARIO EM GERAL | SOFA 2 LUGARES ESTOFADO, 02 LUGARES | 2024-06-21 | BOM | 045739 | UORG : 045739 - UNIDADE DE SUPORTE OPERACIONAL
33299059 | 0000349924 | 12.311.03.03 | MOBILIARIO EM GERAL | LONGARINA LONGARINA CADEIRA LONGARINA | 2024-06-26 | BOM | 033483 | UORG : 033483 - UNIDADE DE TERAPIA INTENSIVA ADULTO
33299060 | 0000349925 | 12.311.03.03 | MOBILIARIO EM GERAL | LONGARINA LONGARINA ESTRUTURA EM ACO, CADEIRA EM POLIPROPILENO | 2024-06-26 | BOM | 033483 | UORG : 033483 - UNIDADE DE TERAPIA INTENSIVA ADULTO
33299061 | 0000349926 | 12.311.03.03 | MOBILIARIO EM GERAL | LONGARINA LONGARINA ESTRUTURA EM ACO, CADEIRA EM POLIPROPILENO | 2024-06-26 | BOM | 033483 | UORG : 033483 - UNIDADE DE TERAPIA INTENSIVA ADULTO
33299062 | 0000349927 | 12.311.03.03 | MOBILIARIO EM GERAL | BALCAO BALCAO DE MADEIRA EM L COM 2 PORTAS E 4GAVETAS | 2024-06-26 | BOM | 033483 | UORG : 033483 - UNIDADE DE TERAPIA INTENSIVA ADULTO
33299063 | 0000349929 | 12.311.03.03 | MOBILIARIO EM GERAL | MESA AÇO AUXILIAR, INOX | 2024-06-26 | BOM | 033502 | UORG : 033502 - UNIDADE DE OBSTETRICIA
33299064 | 0000349931 | 12.311.03.03 | MOBILIARIO EM GERAL | POLTRONA POLTRONA C/BRACO, ESTOFADA | 2024-06-26 | BOM | 033483 | UORG : 033483 - UNIDADE DE TERAPIA INTENSIVA ADULTO
33299065 | 0000349936 | 12.311.03.03 | MOBILIARIO EM GERAL | MESA AÇO AUXILIAR, INOX | 2024-06-25 | BOM | 033488 | UORG : 033488 - UNIDADE DE AMBULATORIO
33299067 | 0000349939 | 12.311.03.03 | MOBILIARIO EM GERAL | GAVETEIRO MADEIRA COM 3 GAVETAS | 2024-06-25 | BOM | 033513 | UORG : 033513 - UNIDADE DE DISPENSACAO FARMACEUTICA
33299068 | 0000349940 | 12.311.03.03 | MOBILIARIO EM GERAL | BALCAO BALCAO DE MADEIRA COM 2 PORTAS | 2024-06-26 | BOM | 033483 | UORG : 033483 - UNIDADE DE TERAPIA INTENSIVA ADULTO
33299069 | 0000349941 | 12.311.03.03 | MOBILIARIO EM GERAL | ARMARIO AGLOMERADO FORMICA 03 PORTAS EM FORMICA COM 3 PORTAS | 2024-06-26 | BOM | 033483 | UORG : 033483 - UNIDADE DE TERAPIA INTENSIVA ADULTO
33299070 | 0000349942 | 12.311.03.03 | MOBILIARIO EM GERAL | ARMARIO MADEIRA DE FORMICA COM 4 PORTAS | 2024-06-26 | BOM | 033483 | UORG : 033483 - UNIDADE DE TERAPIA INTENSIVA ADULTO
33299071 | 0000349944 | 12.311.03.03 | MOBILIARIO EM GERAL | MESA AÇO EM INOX | 2024-06-26 | BOM | 033483 | UORG : 033483 - UNIDADE DE TERAPIA INTENSIVA ADULTO
33299072 | 0000349945 | 12.311.03.03 | MOBILIARIO EM GERAL | ARMARIO MADEIRA DE FORMICA COM 5 PORTAS | 2024-06-26 | BOM | 033483 | UORG : 033483 - UNIDADE DE TERAPIA INTENSIVA ADULTO
33299073 | 0000349947 | 12.311.03.03 | MOBILIARIO EM GERAL | MESA AÇO AUXILIAR, INOX | 2024-06-26 | BOM | 033483 | UORG : 033483 - UNIDADE DE TERAPIA INTENSIVA ADULTO
33299074 | 0000349948 | 12.311.03.03 | MOBILIARIO EM GERAL | ARMARIO MADEIRA COM 6 PORTAS E 15 GAVETAS | 2024-06-26 | BOM | 033483 | UORG : 033483 - UNIDADE DE TERAPIA INTENSIVA ADULTO
33299075 | 0000349949 | 12.311.03.03 | MOBILIARIO EM GERAL | ARMARIO MADEIRA COM 6 PORTAS E 4 GAVETAS | 2024-06-26 | BOM | 033483 | UORG : 033483 - UNIDADE DE TERAPIA INTENSIVA ADULTO
33299076 | 0000349950 | 12.311.03.03 | MOBILIARIO EM GERAL | ARMARIO MADEIRA MDF | 2024-06-26 | BOM | 033483 | UORG : 033483 - UNIDADE DE TERAPIA INTENSIVA ADULTO
33299079 | 0000349953 | 12.311.03.03 | MOBILIARIO EM GERAL | MESA AÇO AUXILIAR, INOX | 2024-06-26 | BOM | 033483 | UORG : 033483 - UNIDADE DE TERAPIA INTENSIVA ADULTO
33299080 | 0000349954 | 12.311.03.03 | MOBILIARIO EM GERAL | MESA AÇO AUXILIAR, INOX | 2024-06-26 | BOM | 033483 | UORG : 033483 - UNIDADE DE TERAPIA INTENSIVA ADULTO
33299081 | 0000349955 | 12.311.03.03 | MOBILIARIO EM GERAL | MESA AÇO AUXILIAR, INOX | 2024-06-26 | RECUPERÁVEL | 033483 | UORG : 033483 - UNIDADE DE TERAPIA INTENSIVA ADULTO
33299083 | 0000349957 | 12.311.03.03 | MOBILIARIO EM GERAL | MESA PARA REFEIÇÃO EM LEITO ACO COM TAMPO EM FÓRMICA E RODÍZIOS MDF | 2024-06-26 | BOM | 033483 | UORG : 033483 - UNIDADE DE TERAPIA INTENSIVA ADULTO
33299084 | 0000349958 | 12.311.03.03 | MOBILIARIO EM GERAL | MESA AÇO AUXILIAR, INOX | 2024-06-26 | BOM | 033483 | UORG : 033483 - UNIDADE DE TERAPIA INTENSIVA ADULTO
33299085 | 0000349960 | 12.311.03.03 | MOBILIARIO EM GERAL | BALCAO BALCAO DE MADEIRA COM 6 PORTAS | 2024-06-26 | BOM | 033483 | UORG : 033483 - UNIDADE DE TERAPIA INTENSIVA ADULTO
33299086 | 0000349964 | 12.311.03.03 | MOBILIARIO EM GERAL | BALCAO BALCAO DE MADEIRA COM 5 PORTAS | 2024-06-26 | BOM | 033483 | UORG : 033483 - UNIDADE DE TERAPIA INTENSIVA ADULTO
33299087 | 0000349965 | 12.311.03.03 | MOBILIARIO EM GERAL | BANCADA BANCADA DE MADEIRA COM 12 GAVETAS | 2024-06-26 | BOM | 033483 | UORG : 033483 - UNIDADE DE TERAPIA INTENSIVA ADULTO
33299088 | 0000349967 | 12.311.03.03 | MOBILIARIO EM GERAL | CADEIRA CADEIRA GIRATORIA GIRATORIA | 2024-06-26 | BOM | 033483 | UORG : 033483 - UNIDADE DE TERAPIA INTENSIVA ADULTO
33299089 | 0000349969 | 12.311.03.03 | MOBILIARIO EM GERAL | CADEIRA CADEIRA GIRATORIA GIRATORIA, ESTOFADA,COURVIN | 2024-06-26 | BOM | 033483 | UORG : 033483 - UNIDADE DE TERAPIA INTENSIVA ADULTO
33299090 | 0000349970 | 12.311.03.03 | MOBILIARIO EM GERAL | CADEIRA CADEIRA GIRATORIA GIRATORIA, ESTOFADA,COURVIN | 2024-06-26 | BOM | 033483 | UORG : 033483 - UNIDADE DE TERAPIA INTENSIVA ADULTO
33299092 | 0000349974 | 12.311.03.03 | MOBILIARIO EM GERAL | ARMARIO MADEIRA MDF | 2024-06-25 | BOM | 033482 | UORG : 033482 - UNIDADE DE BLOCO CIRURGICO
33299093 | 0000349975 | 12.311.03.03 | MOBILIARIO EM GERAL | BANQUETA BANQUETA COM ENCOSTO, RODIZIO, ADAPTADOR, ALTURA REGULAVEL EM COURINO PRETO | 2024-06-26 | BOM | 033502 | UORG : 033502 - UNIDADE DE OBSTETRICIA
33299094 | 0000349978 | 12.311.03.03 | MOBILIARIO EM GERAL | MESA AÇO AUXILIAR, INOX | 2024-06-26 | BOM | 033483 | UORG : 033483 - UNIDADE DE TERAPIA INTENSIVA ADULTO
33299095 | 0000349980 | 12.311.03.03 | MOBILIARIO EM GERAL | LONGARINA LONGARINA ESTOFADO VINHO | 2024-06-26 | BOM | 033483 | UORG : 033483 - UNIDADE DE TERAPIA INTENSIVA ADULTO
33299096 | 0000349981 | 12.311.03.03 | MOBILIARIO EM GERAL | BALCAO BALCAO DE MADEIRA COM 2 PORTAS | 2024-06-26 | BOM | 033483 | UORG : 033483 - UNIDADE DE TERAPIA INTENSIVA ADULTO
33299097 | 0000349982 | 12.311.03.03 | MOBILIARIO EM GERAL | MESA MESA ESCRITORIO MDF | 2024-06-26 | BOM | 033483 | UORG : 033483 - UNIDADE DE TERAPIA INTENSIVA ADULTO
33299098 | 0000349983 | 12.311.03.03 | MOBILIARIO EM GERAL | CADEIRA FIXA ESTOFADO VINHO | 2024-06-26 | BOM | 033483 | UORG : 033483 - UNIDADE DE TERAPIA INTENSIVA ADULTO
33299099 | 0000349988 | 12.311.03.03 | MOBILIARIO EM GERAL | LONGARINA LONGARINA CADEIRA LONGARINA | 2024-06-26 | BOM | 033483 | UORG : 033483 - UNIDADE DE TERAPIA INTENSIVA ADULTO
33299100 | 0000349998 | 12.311.03.03 | MOBILIARIO EM GERAL | LONGARINA LONGARINA ESTRUTURA EM ACO, CADEIRA EM POLIPROPILENO | 2024-06-26 | BOM | 033483 | UORG : 033483 - UNIDADE DE TERAPIA INTENSIVA ADULTO
33299102 | 0000350009 | 12.311.03.03 | MOBILIARIO EM GERAL | CADEIRA FIXA s/BRACOS | 2024-06-21 | BOM | 033485 | UORG : 033485 - UNIDADE DE PRODUCAO E DISTRIBUICAO DE REFEICAO
33299103 | 0000350010 | 12.311.03.03 | MOBILIARIO EM GERAL | CADEIRA FIXA s/BRACOS | 2024-06-21 | BOM | 033485 | UORG : 033485 - UNIDADE DE PRODUCAO E DISTRIBUICAO DE REFEICAO
33299105 | 0000350022 | 12.311.03.03 | MOBILIARIO EM GERAL | MESA MESA ESCRITORIO 01 GAVETA E 01 PORTA MOD ELO MI-1340-A, MED . 0,52X0,40X0,80 MARCA MERCEDES IMEC | 2024-06-26 | BOM | 033506 | UORG : 033506 - UNIDADE DE HEMATOLOGIA E ONCOLOGIA
33299106 | 0000350024 | 12.311.03.03 | MOBILIARIO EM GERAL | PRATELEIRA MADEIRA PRATELEIRA MDF BEGE | 2024-06-26 | BOM | 033506 | UORG : 033506 - UNIDADE DE HEMATOLOGIA E ONCOLOGIA
33299108 | 0000350029 | 12.311.03.03 | MOBILIARIO EM GERAL | BANQUETA BANQUETA ESTOFADA | 2024-06-26 | BOM | 033506 | UORG : 033506 - UNIDADE DE HEMATOLOGIA E ONCOLOGIA
33299109 | 0000350030 | 12.311.03.03 | MOBILIARIO EM GERAL | ARMARIO . ARMARIO DE ACO C/ 8 PORTAS | 2024-06-26 | BOM | 033506 | UORG : 033506 - UNIDADE DE HEMATOLOGIA E ONCOLOGIA
33299110 | 0000350041 | 12.311.03.03 | MOBILIARIO EM GERAL | CARRINHO PARA TRANSPORTE EFORCADO | 2024-06-26 | BOM | 033479 | UORG : 033479 - UNIDADE DE DIAGNOSTICOS ESPECIALIZADOS
33299112 | 0000350048 | 12.311.03.03 | MOBILIARIO EM GERAL | CADEIRA FIXA TIL EM PINUS, ENVERNIZADA, COM ALMOFADAS | 2024-06-26 | BOM | 033506 | UORG : 033506 - UNIDADE DE HEMATOLOGIA E ONCOLOGIA
33299114 | 0000350058 | 12.311.03.03 | MOBILIARIO EM GERAL | BALCAO BALCAO DE MADEIRA COM PIA I NOX COM PORTAS COM 5 PORTAS | 2024-06-24 | BOM | 033504 | UORG : 033504 - UNIDADE DA CRIANCA E DO ADOLESCENTE
33299115 | 0000350060 | 12.311.03.03 | MOBILIARIO EM GERAL | ARMARIO . MDF | 2024-06-26 | RECUPERÁVEL | 033506 | UORG : 033506 - UNIDADE DE HEMATOLOGIA E ONCOLOGIA
33299118 | 0000350074 | 12.311.03.03 | MOBILIARIO EM GERAL | CADEIRA FIXA s/BRACOS | 2024-06-26 | BOM | 033506 | UORG : 033506 - UNIDADE DE HEMATOLOGIA E ONCOLOGIA
33299119 | 0000350076 | 12.311.03.03 | MOBILIARIO EM GERAL | CADEIRA FIXA s/BRACOS | 2024-06-26 | BOM | 033506 | UORG : 033506 - UNIDADE DE HEMATOLOGIA E ONCOLOGIA
33299121 | 0000350079 | 12.311.03.03 | MOBILIARIO EM GERAL | CADEIRA FIXA s/BRACOS | 2024-06-26 | BOM | 033506 | UORG : 033506 - UNIDADE DE HEMATOLOGIA E ONCOLOGIA
33299126 | 0000350094 | 12.311.03.03 | MOBILIARIO EM GERAL | GAVETEIRO MADEIRA GAVETEIRO C/ 4 GAVETAS | 2024-06-26 | BOM | 033506 | UORG : 033506 - UNIDADE DE HEMATOLOGIA E ONCOLOGIA
33299127 | 0000350097 | 12.311.03.03 | MOBILIARIO EM GERAL | MESA MESA ESCRITORIO METALICA E TAMPO EM FORMICA TE-120 | 2024-06-26 | BOM | 033506 | UORG : 033506 - UNIDADE DE HEMATOLOGIA E ONCOLOGIA
33299128 | 0000350100 | 12.311.03.03 | MOBILIARIO EM GERAL | MESA AÇO AUXILIAR, INOX | 2024-06-26 | BOM | 033506 | UORG : 033506 - UNIDADE DE HEMATOLOGIA E ONCOLOGIA
33299129 | 0000350101 | 12.311.03.03 | MOBILIARIO EM GERAL | GAVETEIRO MADEIRA DIZIOS MOD VP-3G | 2024-06-26 | BOM | 033506 | UORG : 033506 - UNIDADE DE HEMATOLOGIA E ONCOLOGIA
33299130 | 0000350104 | 12.311.03.03 | MOBILIARIO EM GERAL | GAVETEIRO MADEIRA DIZIOS 11 | 2024-06-26 | BOM | 033506 | UORG : 033506 - UNIDADE DE HEMATOLOGIA E ONCOLOGIA
33299131 | 0000350107 | 12.311.03.03 | MOBILIARIO EM GERAL | MESA MESA ESCRITORIO METALICA E TAMPO EM FORMICA | 2024-06-26 | BOM | 033506 | UORG : 033506 - UNIDADE DE HEMATOLOGIA E ONCOLOGIA
33299132 | 0000350108 | 12.311.03.03 | MOBILIARIO EM GERAL | GAVETEIRO MADEIRA DIZIOS MOD VP-3G | 2024-06-26 | BOM | 033506 | UORG : 033506 - UNIDADE DE HEMATOLOGIA E ONCOLOGIA
33299133 | 0000350114 | 12.311.03.03 | MOBILIARIO EM GERAL | GAVETEIRO MADEIRA DIZIOS MOD VP-3G | 2024-06-26 | BOM | 033506 | UORG : 033506 - UNIDADE DE HEMATOLOGIA E ONCOLOGIA
33299135 | 0000350117 | 12.311.03.03 | MOBILIARIO EM GERAL | ARMARIO MADEIRA PRATELEIRAS INTERNAS REGULAVEIS | 2024-06-26 | BOM | 033506 | UORG : 033506 - UNIDADE DE HEMATOLOGIA E ONCOLOGIA
33299137 | 0000350127 | 12.311.03.03 | MOBILIARIO EM GERAL | MESA MADEIRA MESA QUADRADA C/ RODINHAS | 2024-06-26 | BOM | 033506 | UORG : 033506 - UNIDADE DE HEMATOLOGIA E ONCOLOGIA
33299138 | 0000350144 | 12.311.03.03 | MOBILIARIO EM GERAL | ARMARIO MADEIRA 02 PORTAS DE ABRIR | 2024-06-18 | BOM | 033457 | UORG : 033457 - UNIDADE DE ALMOXARIFADO E CONTROLE DE ESTOQUE
33299141 | 0000350154 | 12.311.03.03 | MOBILIARIO EM GERAL | BANQUETA BANQUETA BANQUETA ESTOFADA BEGE | 2024-06-26 | BOM | 033506 | UORG : 033506 - UNIDADE DE HEMATOLOGIA E ONCOLOGIA
33299142 | 0000350163 | 12.311.03.03 | MOBILIARIO EM GERAL | ARMARIO MADEIRA 02 PORTAS DE ABRIR | 2024-06-24 | BOM | 033504 | UORG : 033504 - UNIDADE DA CRIANCA E DO ADOLESCENTE
33299143 | 0000350178 | 12.311.03.03 | MOBILIARIO EM GERAL | CADEIRA CADEIRA GIRATORIA ESTOFADA,COM RODIZIOS, SEM BRACOS | 2024-06-26 | BOM | 033506 | UORG : 033506 - UNIDADE DE HEMATOLOGIA E ONCOLOGIA
33299144 | 0000350179 | 12.311.03.03 | MOBILIARIO EM GERAL | MESA MADEIRA MESA REDONDA C/ TOMADA | 2024-06-26 | BOM | 033506 | UORG : 033506 - UNIDADE DE HEMATOLOGIA E ONCOLOGIA
33299145 | 0000350184 | 12.311.03.03 | MOBILIARIO EM GERAL | CADEIRA FIXA s/BRACOS COM AS BORDAS INOX, REVEST. EM COURVIM COR BORDO | 2024-06-26 | BOM | 033506 | UORG : 033506 - UNIDADE DE HEMATOLOGIA E ONCOLOGIA
33299146 | 0000350185 | 12.311.03.03 | MOBILIARIO EM GERAL | CADEIRA FIXA c/BRACOS ESTRUTURA TUBULAR, REVEST. EM TECIDO BEGE MARCA MARELLI | 2024-06-26 | RECUPERÁVEL | 033506 | UORG : 033506 - UNIDADE DE HEMATOLOGIA E ONCOLOGIA
33299152 | 0000350247 | 12.311.03.03 | MOBILIARIO EM GERAL | ARMARIO MADEIRA 01 PORTA DE ABRIR MED. 0,65 X 1,10 X 0,55 | 2024-06-24 | BOM | 033504 | UORG : 033504 - UNIDADE DA CRIANCA E DO ADOLESCENTE
33299153 | 0000350259 | 12.311.03.03 | MOBILIARIO EM GERAL | CADEIRA FIXA s/BRACOS | 2024-06-26 | BOM | 033506 | UORG : 033506 - UNIDADE DE HEMATOLOGIA E ONCOLOGIA
33299155 | 0000350282 | 12.311.03.03 | MOBILIARIO EM GERAL | ARMARIO MADEIRA MDF | 2024-06-26 | BOM | 033506 | UORG : 033506 - UNIDADE DE HEMATOLOGIA E ONCOLOGIA
33299161 | 0000350309 | 12.311.03.03 | MOBILIARIO EM GERAL | ARMARIO MADEIRA MDF | 2024-06-26 | BOM | 127197 | UORG : 127197 - DEPOSITO UPAT
33299164 | 0000350317 | 12.311.03.03 | MOBILIARIO EM GERAL | MESA MESA ESCRITORIO 01 GAVETA E 01 PORTA MOD ELO MI-1340-A, MED . 0,52X0,40X0,80 MARCA MERCEDES IMEC | 2024-06-26 | BOM | 033506 | UORG : 033506 - UNIDADE DE HEMATOLOGIA E ONCOLOGIA
33299168 | 0000350324 | 12.311.03.03 | MOBILIARIO EM GERAL | CRIADO-MUDO EM MADEIRA PORTA ABRIR | 2024-06-26 | BOM | 033506 | UORG : 033506 - UNIDADE DE HEMATOLOGIA E ONCOLOGIA
33299169 | 0000350325 | 12.311.03.03 | MOBILIARIO EM GERAL | ARMARIO MADEIRA MDF | 2024-06-26 | BOM | 033506 | UORG : 033506 - UNIDADE DE HEMATOLOGIA E ONCOLOGIA
33299170 | 0000350332 | 12.311.03.03 | MOBILIARIO EM GERAL | ARMARIO MADEIRA MDF | 2024-06-26 | BOM | 033506 | UORG : 033506 - UNIDADE DE HEMATOLOGIA E ONCOLOGIA
33299175 | 0000350353 | 12.311.03.03 | MOBILIARIO EM GERAL | CADEIRA FIXA s/BRACOS | 2024-06-26 | BOM | 033506 | UORG : 033506 - UNIDADE DE HEMATOLOGIA E ONCOLOGIA
33299176 | 0000350354 | 12.311.03.03 | MOBILIARIO EM GERAL | CADEIRA FIXA s/BRACOS | 2024-06-26 | BOM | 033506 | UORG : 033506 - UNIDADE DE HEMATOLOGIA E ONCOLOGIA
33299177 | 0000350355 | 12.311.03.03 | MOBILIARIO EM GERAL | CADEIRA FIXA s/BRACOS | 2024-06-21 | BOM | 033485 | UORG : 033485 - UNIDADE DE PRODUCAO E DISTRIBUICAO DE REFEICAO
33299178 | 0000350356 | 12.311.03.03 | MOBILIARIO EM GERAL | CADEIRA FIXA s/BRACOS | 2024-06-21 | BOM | 033485 | UORG : 033485 - UNIDADE DE PRODUCAO E DISTRIBUICAO DE REFEICAO
33299181 | 0000350377 | 12.311.03.03 | MOBILIARIO EM GERAL | BANQUETA BANQUETA BANQUETA ESTOFADA BEGE FIXA | 2024-06-25 | BOM | 033488 | UORG : 033488 - UNIDADE DE AMBULATORIO
33299182 | 0000350378 | 12.311.03.03 | MOBILIARIO EM GERAL | POLTRONA POLTRONA A METALICA PES BAIXO, COM BRACOS 78 | 2024-06-26 | BOM | 033506 | UORG : 033506 - UNIDADE DE HEMATOLOGIA E ONCOLOGIA
33299183 | 0000350380 | 12.311.03.03 | MOBILIARIO EM GERAL | ARMARIO MADEIRA MDF | 2024-06-26 | BOM | 033506 | UORG : 033506 - UNIDADE DE HEMATOLOGIA E ONCOLOGIA
33299185 | 0000350384 | 12.311.03.03 | MOBILIARIO EM GERAL | MESA MADEIRA PARA TELEFONE, EM MADEIRA | 2024-06-26 | BOM | 033506 | UORG : 033506 - UNIDADE DE HEMATOLOGIA E ONCOLOGIA
33299187 | 0000350387 | 12.311.03.03 | MOBILIARIO EM GERAL | BALCAO BALCAO DE MADEIRA COM 2 POR TAS E PIA DE ACO INOX COM 1 CUBA MEDIND 0,78 X 0,58 | 2024-06-26 | BOM | 033506 | UORG : 033506 - UNIDADE DE HEMATOLOGIA E ONCOLOGIA
33299188 | 0000350390 | 12.311.03.03 | MOBILIARIO EM GERAL | ESTANTE DE AÇO RATELEIRAS REGULAVEIS MOD E-5- 30-L MARCA METALSUL | 2024-06-18 | BOM | 033462 | UORG : 033462 - SETOR DE INFRAESTRUTURA FISICA
33299189 | 0000350393 | 12.311.03.03 | MOBILIARIO EM GERAL | BALCAO BALCAO DE MADEIRA COM 4 POR TAS E 4 GAVETAS MED. 0,85 X 0,55 X 1,70 | 2024-06-26 | BOM | 127197 | UORG : 127197 - DEPOSITO UPAT
33299190 | 0000350395 | 12.311.03.03 | MOBILIARIO EM GERAL | ARMARIO MADEIRA EM FORMICA, COM 04 PORTAS DE ABRIR MEDINDO. 1,94 X 0,65 X 0,38 | 2024-06-26 | BOM | 127197 | UORG : 127197 - DEPOSITO UPAT
33299191 | 0000350396 | 12.311.03.03 | MOBILIARIO EM GERAL | ARMARIO MADEIRA EM FORMICA, COM 04 PORTAS DE ABRIR MEDINDO. 1,94 X 0,65 X 0,38 | 2024-06-26 | RECUPERÁVEL | 127197 | UORG : 127197 - DEPOSITO UPAT
33299192 | 0000350404 | 12.311.03.03 | MOBILIARIO EM GERAL | ARMARIO MADEIRA MDF | 2024-06-26 | BOM | 033506 | UORG : 033506 - UNIDADE DE HEMATOLOGIA E ONCOLOGIA
33299193 | 0000350405 | 12.311.03.03 | MOBILIARIO EM GERAL | ARMARIO MADEIRA EM FORMICA, COM 3 PORTAS DE ABRIR MEDINDO. 1,85 X 0,60 X 0,45 | 2024-06-26 | BOM | 033506 | UORG : 033506 - UNIDADE DE HEMATOLOGIA E ONCOLOGIA
33299196 | 0000350419 | 12.311.03.03 | MOBILIARIO EM GERAL | ARMARIO MADEIRA MDF | 2024-06-26 | RECUPERÁVEL | 033506 | UORG : 033506 - UNIDADE DE HEMATOLOGIA E ONCOLOGIA
33299197 | 0000350421 | 12.311.03.03 | MOBILIARIO EM GERAL | BANQUETA BANQUETA BANQUETA ESTOFADA BEGE | 2024-06-26 | BOM | 033506 | UORG : 033506 - UNIDADE DE HEMATOLOGIA E ONCOLOGIA
33299198 | 0000350425 | 12.311.03.03 | MOBILIARIO EM GERAL | BALCAO BALCAO DE MADEIRA COM 2 POR TAS E PIA DE ACO INOX COM 1 CUBA MEDINDO 0,78 X 0,78 X 0,58 | 2024-06-26 | BOM | 033506 | UORG : 033506 - UNIDADE DE HEMATOLOGIA E ONCOLOGIA
33299199 | 0000350430 | 12.311.03.03 | MOBILIARIO EM GERAL | ARMARIO MADEIRA 04 PORTAS DE ABRIR MED. 2,00X 2,10 X 0,40 | 2024-06-26 | BOM | 033506 | UORG : 033506 - UNIDADE DE HEMATOLOGIA E ONCOLOGIA
33299203 | 0000350442 | 12.311.03.03 | MOBILIARIO EM GERAL | ARMARIO MADEIRA 03 PORTAS DE ABRIR MEDINDO 0, 40 X 1,75 X 2,20 | 2024-06-26 | BOM | 033506 | UORG : 033506 - UNIDADE DE HEMATOLOGIA E ONCOLOGIA
33299204 | 0000350443 | 12.311.03.03 | MOBILIARIO EM GERAL | BALCAO BALCAO DE MADEIRA COM PIA I NOX COM PORTAS | 2024-06-26 | BOM | 033506 | UORG : 033506 - UNIDADE DE HEMATOLOGIA E ONCOLOGIA
33299205 | 0000350449 | 12.311.03.03 | MOBILIARIO EM GERAL | ARMARIO MADEIRA MDF | 2024-06-18 | BOM | 033537 | UORG : 033537 - UNIDADE DE GESTAO DA QUALIDADE
33299206 | 0000350470 | 12.311.03.03 | MOBILIARIO EM GERAL | BALCAO BALCAO DE MADEIRA COM 2 POR TAS E PIA DE ACO INOX COM 1 CUBA MEDINDO 0,78 X 0,78 X 0,58 | 2024-06-26 | BOM | 033506 | UORG : 033506 - UNIDADE DE HEMATOLOGIA E ONCOLOGIA
33299207 | 0000350471 | 12.311.03.03 | MOBILIARIO EM GERAL | ARMARIO MADEIRA ARMARIO DE MADEIRA | 2024-06-26 | BOM | 033506 | UORG : 033506 - UNIDADE DE HEMATOLOGIA E ONCOLOGIA
33299208 | 0000350475 | 12.311.03.03 | MOBILIARIO EM GERAL | BANQUETA BANQUETA BANQUETA ESTOFADA FIXA BEGE | 2024-06-26 | BOM | 033506 | UORG : 033506 - UNIDADE DE HEMATOLOGIA E ONCOLOGIA
33299209 | 0000350492 | 12.311.03.03 | MOBILIARIO EM GERAL | CRIADO-MUDO EM MADEIRA FLS 18 | 2024-06-24 | BOM | 033504 | UORG : 033504 - UNIDADE DA CRIANCA E DO ADOLESCENTE
33299211 | 0000350502 | 12.311.03.03 | MOBILIARIO EM GERAL | MESA PARA REFEIÇÃO EM LEITO ACO COM TAMPO EM FÓRMICA E RODÍZIOS TAMPO EM FORMICA, COM 2 RODIZIOS MODELO MI-13 | 2024-06-26 | BOM | 033503 | UORG : 033503 - UNIDADE DE SISTEMA NERVOSO
33299212 | 0000350507 | 12.311.03.03 | MOBILIARIO EM GERAL | MESA MESA ESCRITORIO 01 GAVETA E 1 PORTA MODE LO MI-1340-A, MED . 0,52X0,40X0,80 MARCA MERCEDES IMEC | 2024-06-26 | BOM | 033506 | UORG : 033506 - UNIDADE DE HEMATOLOGIA E ONCOLOGIA
33299213 | 0000350509 | 12.311.03.03 | MOBILIARIO EM GERAL | MESA MESA ESCRITORIO 01 GAVETA E 1 PORTA MODE LO MI-1340-A, MED . 0,52X0,40X0,80 MARCA MERCEDES IMEC | 2024-06-26 | BOM | 033506 | UORG : 033506 - UNIDADE DE HEMATOLOGIA E ONCOLOGIA
33299214 | 0000350512 | 12.311.03.03 | MOBILIARIO EM GERAL | PRATELEIRA MADEIRA MDF, COR BEGE | 2024-06-26 | RECUPERÁVEL | 033506 | UORG : 033506 - UNIDADE DE HEMATOLOGIA E ONCOLOGIA
33299215 | 0000350514 | 12.311.03.03 | MOBILIARIO EM GERAL | BALCAO BALCAO DE MADEIRA 2 PRATELEIRAS balcao c/ 4 rodas 2 prateleiras | 2024-06-26 | BOM | 033506 | UORG : 033506 - UNIDADE DE HEMATOLOGIA E ONCOLOGIA
33299216 | 0000350515 | 12.311.03.03 | MOBILIARIO EM GERAL | ARMARIO MADEIRA 03 PORTAS DE ABRIR MEDINDO 0, 40 X 1,75 X 2,20 | 2024-06-26 | BOM | 033506 | UORG : 033506 - UNIDADE DE HEMATOLOGIA E ONCOLOGIA
33299217 | 0000350517 | 12.311.03.03 | MOBILIARIO EM GERAL | ARMARIO MADEIRA MDF | 2024-06-26 | RECUPERÁVEL | 033506 | UORG : 033506 - UNIDADE DE HEMATOLOGIA E ONCOLOGIA
33299218 | 0000350520 | 12.311.03.03 | MOBILIARIO EM GERAL | MESA PARA REFEIÇÃO EM LEITO ACO COM TAMPO EM FÓRMICA E RODÍZIOS TAMPO EM FORMICA, COM 2 RODIZIOS MODELO MI-13 | 2024-06-26 | BOM | 033506 | UORG : 033506 - UNIDADE DE HEMATOLOGIA E ONCOLOGIA
33299220 | 0000350526 | 12.311.03.03 | MOBILIARIO EM GERAL | ARMARIO MADEIRA ARMARIO C/ 3 PORTAS | 2024-06-26 | BOM | 033484 | UORG : 033484 - UNIDADE MULTIPROFISSIONAL
33299221 | 0000350535 | 12.311.03.03 | MOBILIARIO EM GERAL | ARMARIO MADEIRA MDF | 2024-06-26 | RECUPERÁVEL | 033506 | UORG : 033506 - UNIDADE DE HEMATOLOGIA E ONCOLOGIA
33299222 | 0000350540 | 12.311.03.03 | MOBILIARIO EM GERAL | ARMARIO MADEIRA MDF | 2024-06-26 | BOM | 033506 | UORG : 033506 - UNIDADE DE HEMATOLOGIA E ONCOLOGIA
33299224 | 0000350546 | 12.311.03.03 | MOBILIARIO EM GERAL | ARMARIO MADEIRA PORTAS DE ABRIR DE BA NHEIRO | 2024-06-26 | RECUPERÁVEL | 033506 | UORG : 033506 - UNIDADE DE HEMATOLOGIA E ONCOLOGIA
33299225 | 0000350550 | 12.311.03.03 | MOBILIARIO EM GERAL | MESA PARA REFEIÇÃO EM LEITO ACO COM TAMPO EM FÓRMICA E RODÍZIOS TAMPO EM FORMICA, COM 2 RODIZIOS MODELO MI-13 | 2024-06-26 | BOM | 033506 | UORG : 033506 - UNIDADE DE HEMATOLOGIA E ONCOLOGIA
33299226 | 0000350551 | 12.311.03.03 | MOBILIARIO EM GERAL | BALCAO BALCAO DE MADEIRA COM 7 MODULOS | 2024-06-24 | BOM | 033504 | UORG : 033504 - UNIDADE DA CRIANCA E DO ADOLESCENTE
33299228 | 0000350554 | 12.311.03.03 | MOBILIARIO EM GERAL | CADEIRA FIXA s/BRACOS | 2024-06-26 | BOM | 033480 | UORG : 033480 - UNIDADE DE ANALISES CLINICAS ANATOMIA PATOLOGICA
33299230 | 0000350558 | 12.311.03.03 | MOBILIARIO EM GERAL | CADEIRA FIXA s/BRACOS | 2024-06-26 | BOM | 033484 | UORG : 033484 - UNIDADE MULTIPROFISSIONAL
33299231 | 0000350560 | 12.311.03.03 | MOBILIARIO EM GERAL | CADEIRA FIXA s/BRACOS | 2024-06-26 | BOM | 033480 | UORG : 033480 - UNIDADE DE ANALISES CLINICAS ANATOMIA PATOLOGICA
33299232 | 0000350562 | 12.311.03.03 | MOBILIARIO EM GERAL | CADEIRA FIXA CADEIRA ESCOLAR | 2024-06-24 | BOM | 033504 | UORG : 033504 - UNIDADE DA CRIANCA E DO ADOLESCENTE
33299234 | 0000350574 | 12.311.03.03 | MOBILIARIO EM GERAL | MESA ESCOLAR MDF | 2024-06-26 | BOM | 033484 | UORG : 033484 - UNIDADE MULTIPROFISSIONAL
33299236 | 0000350582 | 12.311.03.03 | MOBILIARIO EM GERAL | MESA ESCOLAR MDF | 2024-06-26 | BOM | 033484 | UORG : 033484 - UNIDADE MULTIPROFISSIONAL
33299238 | 0000350592 | 12.311.03.03 | MOBILIARIO EM GERAL | BALCAO BALCAO DE MADEIRA COM 02 PORTAS | 2024-06-18 | BOM | 033535 | UORG : 033535 - SETOR DE GOVERNANCA E ESTRATEGIA
33299239 | 0000350600 | 12.311.03.03 | MOBILIARIO EM GERAL | ESTANTE DE AÇO C/PRATELEIRAS | 2024-06-18 | BOM | 033462 | UORG : 033462 - SETOR DE INFRAESTRUTURA FISICA
33299240 | 0000350601 | 12.311.03.03 | MOBILIARIO EM GERAL | MESA MESA ESCRITORIO MDF | 2024-06-25 | BOM | 033488 | UORG : 033488 - UNIDADE DE AMBULATORIO
33299244 | 0000350616 | 12.311.03.03 | MOBILIARIO EM GERAL | CRIADO-MUDO EM MADEIRA MDF | 2024-06-24 | BOM | 033504 | UORG : 033504 - UNIDADE DA CRIANCA E DO ADOLESCENTE
33299245 | 0000350617 | 12.311.03.03 | MOBILIARIO EM GERAL | CRIADO-MUDO EM MADEIRA MESA DE CABECEIRA HOSPITALAR | 2024-06-25 | BOM | 033508 | UORG : 033508 - UNIDADE DE URGENCIA E EMERGENCIA
33299247 | 0000350623 | 12.311.03.03 | MOBILIARIO EM GERAL | ARMARIO MADEIRA SUSPENSO | 2024-11-12 | BOM | 033504 | UORG : 033504 - UNIDADE DA CRIANCA E DO ADOLESCENTE
33299249 | 0000350627 | 12.311.03.03 | MOBILIARIO EM GERAL | MESA MESA ESCRITORIO MDF | 2024-06-24 | BOM | 033504 | UORG : 033504 - UNIDADE DA CRIANCA E DO ADOLESCENTE
33299250 | 0000350636 | 12.311.03.03 | MOBILIARIO EM GERAL | BANQUETA BANQUETA BANQUETA | 2024-06-24 | BOM | 033504 | UORG : 033504 - UNIDADE DA CRIANCA E DO ADOLESCENTE
33299253 | 0000350651 | 12.311.03.03 | MOBILIARIO EM GERAL | CRIADO-MUDO EM MADEIRA MESA DE CABECEIRA HOSPITALAR | 2024-06-24 | BOM | 033504 | UORG : 033504 - UNIDADE DA CRIANCA E DO ADOLESCENTE
33299254 | 0000350663 | 12.311.03.03 | MOBILIARIO EM GERAL | MESA MESA ESCRITORIO MESA EM MADEIRA | 2024-06-26 | BOM | 033479 | UORG : 033479 - UNIDADE DE DIAGNOSTICOS ESPECIALIZADOS
33299257 | 0000350682 | 12.311.03.03 | MOBILIARIO EM GERAL | BALCAO BALCAO DE MADEIRA 8- COM 7 GAVETAS E 3 PORTAS | 2024-06-24 | BOM | 033504 | UORG : 033504 - UNIDADE DA CRIANCA E DO ADOLESCENTE
33299258 | 0000350684 | 12.311.03.03 | MOBILIARIO EM GERAL | BANQUETA BANQUETA BANQUETA | 2024-06-24 | BOM | 033504 | UORG : 033504 - UNIDADE DA CRIANCA E DO ADOLESCENTE
33299262 | 0000350714 | 12.311.03.03 | MOBILIARIO EM GERAL | ARMARIO MADEIRA COM 4 PORTAS | 2024-06-25 | BOM | 033482 | UORG : 033482 - UNIDADE DE BLOCO CIRURGICO
33299263 | 0000350716 | 12.311.03.03 | MOBILIARIO EM GERAL | BALCAO BALCAO DE MADEIRA MDF, COR BEGE | 2024-06-26 | BOM | 033480 | UORG : 033480 - UNIDADE DE ANALISES CLINICAS ANATOMIA PATOLOGICA
33299264 | 0000350723 | 12.311.03.03 | MOBILIARIO EM GERAL | BANQUETA EM MADEIRA BANQUETA DE MADEIRA | 2024-06-24 | BOM | 033504 | UORG : 033504 - UNIDADE DA CRIANCA E DO ADOLESCENTE
33299265 | 0000350725 | 12.311.03.03 | MOBILIARIO EM GERAL | CRIADO-MUDO EM MADEIRA MESA DE CABECEIRA HOSPITALAR | 2024-06-24 | RECUPERÁVEL | 033504 | UORG : 033504 - UNIDADE DA CRIANCA E DO ADOLESCENTE
33299267 | 0000350731 | 12.311.03.03 | MOBILIARIO EM GERAL | ARMARIO . COM 8 PORTAS | 2024-06-26 | BOM | 033494 | UORG : 033494 - UNIDADE DE CLINICA CIRURGICA
33299268 | 0000350732 | 12.311.03.03 | MOBILIARIO EM GERAL | ARMARIO . MDF | 2024-06-26 | BOM | 033486 | UORG : 033486 - UNIDADE DE PROCESSAMENTO DE MATERIAIS ESTERILIZADO
33299271 | 0000350745 | 12.311.03.03 | MOBILIARIO EM GERAL | CADEIRA FIXA FIXA | 2024-06-25 | BOM | 033499 | UORG : 033499 - UNIDADE DA SAUDE DA MULHER
33299273 | 0000350747 | 12.311.03.03 | MOBILIARIO EM GERAL | BANQUETA EM MADEIRA MADEIRA | 2024-06-25 | BOM | 033499 | UORG : 033499 - UNIDADE DA SAUDE DA MULHER
33299274 | 0000350750 | 12.311.03.03 | MOBILIARIO EM GERAL | BANQUETA EM MADEIRA BANQUETA DE MADEIRA | 2024-06-24 | BOM | 033504 | UORG : 033504 - UNIDADE DA CRIANCA E DO ADOLESCENTE
33299275 | 0000350753 | 12.311.03.03 | MOBILIARIO EM GERAL | BANCADA BANCADA DE MADEIRA FIXA | 2024-06-24 | BOM | 033504 | UORG : 033504 - UNIDADE DA CRIANCA E DO ADOLESCENTE
33299276 | 0000350781 | 12.311.03.03 | MOBILIARIO EM GERAL | CADEIRA FIXA s/BRACOS | 2024-06-24 | BOM | 033504 | UORG : 033504 - UNIDADE DA CRIANCA E DO ADOLESCENTE
33299277 | 0000350789 | 12.311.03.03 | MOBILIARIO EM GERAL | CADEIRA FIXA BRACOS | 2024-06-24 | BOM | 033504 | UORG : 033504 - UNIDADE DA CRIANCA E DO ADOLESCENTE
33299279 | 0000350797 | 12.311.03.03 | MOBILIARIO EM GERAL | BANQUETA EM MADEIRA MADEIRA | 2024-06-25 | BOM | 033499 | UORG : 033499 - UNIDADE DA SAUDE DA MULHER
33299280 | 0000350809 | 12.311.03.03 | MOBILIARIO EM GERAL | ARMARIO . ARMARIO DE ACO TIPO GELADEIRA C/ 1 PORTA COR CARAMELO ARMARIO DE ACO | 2024-06-18 | BOM | 033462 | UORG : 033462 - SETOR DE INFRAESTRUTURA FISICA
33299281 | 0000350871 | 12.311.03.03 | MOBILIARIO EM GERAL | BANQUETA EM MADEIRA MDF, COR BEGE, FIXA | 2024-06-26 | BOM | 033502 | UORG : 033502 - UNIDADE DE OBSTETRICIA
33299283 | 0000350895 | 12.311.03.03 | MOBILIARIO EM GERAL | CARTEIRA ESCOLAR ESTUDANTIL ETALICA, ESTOFADA, BRACO-MESA EM FORMICA, c/PORTA LIVROS REV. EM VINIL, PINTADA E | 2024-06-18 | BOM | 033471 | UORG : 033471 - SETOR DE APOIO TERAPEUTICO 2
33299287 | 0000350960 | 12.311.03.03 | MOBILIARIO EM GERAL | CADEIRA FIXA EM FERRO | 2024-06-26 | BOM | 033506 | UORG : 033506 - UNIDADE DE HEMATOLOGIA E ONCOLOGIA
33299288 | 0000350962 | 12.311.03.03 | MOBILIARIO EM GERAL | CADEIRA FIXA CADEIRA DE MADEIRA | 2024-06-24 | RECUPERÁVEL | 033504 | UORG : 033504 - UNIDADE DA CRIANCA E DO ADOLESCENTE
33299289 | 0000350998 | 12.311.03.03 | MOBILIARIO EM GERAL | ARQUIVO ARQUIVO DE AÇO RA/TOMOGRAFIA - C/ 6 GAVETAS | 2024-06-24 | BOM | 033504 | UORG : 033504 - UNIDADE DA CRIANCA E DO ADOLESCENTE
33299290 | 0000350999 | 12.311.03.03 | MOBILIARIO EM GERAL | ESTANTE DE AÇO C/PRATELEIRAS | 2024-06-25 | BOM | 045705 | UORG : 045705 - UNIDADE DE CIRURGIA E ANESTESIA
33299291 | 0000351002 | 12.311.03.03 | MOBILIARIO EM GERAL | MESA MESA ESCRITORIO 03 GAVETAS | 2024-06-21 | BOM | 045739 | UORG : 045739 - UNIDADE DE SUPORTE OPERACIONAL
33299293 | 0000351011 | 12.311.03.03 | MOBILIARIO EM GERAL | CADEIRA CADEIRA GIRATORIA STOFADA, COM RODIZIOS, SEM BRACOS | 2024-06-24 | BOM | 033504 | UORG : 033504 - UNIDADE DA CRIANCA E DO ADOLESCENTE
33299295 | 0000351024 | 12.311.03.03 | MOBILIARIO EM GERAL | MESA MESA ESCRITORIO BEGE, BORDAS PVC PRETO, 02 GAVETAS, CHAVE, MED. 1,40 x 0,60 x 0,73 M. | 2024-06-25 | BOM | 033506 | UORG : 033506 - UNIDADE DE HEMATOLOGIA E ONCOLOGIA
33299296 | 0000351034 | 12.311.03.03 | MOBILIARIO EM GERAL | CADEIRA FIXA CADEIRA GIRATÓRIA ACESSORISTA | 2024-06-27 | BOM | 033508 | UORG : 033508 - UNIDADE DE URGENCIA E EMERGENCIA
33299298 | 0000351036 | 12.311.03.03 | MOBILIARIO EM GERAL | CADEIRA FIXA FIXA | 2024-06-18 | RECUPERÁVEL | 033521 | UORG : 033521 - SETOR DE GESTAO DA QUALIDADE
33299299 | 0000351049 | 12.311.03.03 | MOBILIARIO EM GERAL | CADEIRA FIXA s/BRACOS | 2024-06-24 | BOM | 033504 | UORG : 033504 - UNIDADE DA CRIANCA E DO ADOLESCENTE
33299302 | 0000351082 | 12.311.03.03 | MOBILIARIO EM GERAL | BALCAO BALCAO DE MADEIRA GAVETAS E 3 PORTAS | 2024-06-26 | BOM | 033502 | UORG : 033502 - UNIDADE DE OBSTETRICIA
33299303 | 0000351084 | 12.311.03.03 | MOBILIARIO EM GERAL | ARMARIO ACO 2 PORTAS 5 PRATELEIRAS REGULAVEIS, MARCA METALSUL | 2024-06-18 | BOM | 033536 | UORG : 033536 - UNIDADE DE GESTAO DA INFORMACAO ASSISTENCIAL
33299306 | 0000351101 | 12.311.03.03 | MOBILIARIO EM GERAL | BANQUETA EM MADEIRA MDF, COR BEGE, FIXA | 2024-06-25 | BOM | 033482 | UORG : 033482 - UNIDADE DE BLOCO CIRURGICO
33299307 | 0000351142 | 12.311.03.03 | MOBILIARIO EM GERAL | MESA AÇO INOX | 2024-06-24 | BOM | 033504 | UORG : 033504 - UNIDADE DA CRIANCA E DO ADOLESCENTE
33299308 | 0000351146 | 12.311.03.03 | MOBILIARIO EM GERAL | CARRINHO PARA TRANSPORTE TIPO AUXILIAR | 2024-06-24 | BOM | 033504 | UORG : 033504 - UNIDADE DA CRIANCA E DO ADOLESCENTE
33299311 | 0000351162 | 12.311.03.03 | MOBILIARIO EM GERAL | BALCAO BALCAO DE MADEIRA MDF | 2024-06-26 | BOM | 033480 | UORG : 033480 - UNIDADE DE ANALISES CLINICAS ANATOMIA PATOLOGICA
33299312 | 0000351174 | 12.311.03.03 | MOBILIARIO EM GERAL | BANQUETA EM MADEIRA MDF, COR BEGE, FIXA | 2024-06-26 | BOM | 033499 | UORG : 033499 - UNIDADE DA SAUDE DA MULHER
33299314 | 0000351187 | 12.311.03.03 | MOBILIARIO EM GERAL | MESA AÇO INOX | 2024-06-21 | BOM | 033485 | UORG : 033485 - UNIDADE DE PRODUCAO E DISTRIBUICAO DE REFEICAO
33299316 | 0000351196 | 12.311.03.03 | MOBILIARIO EM GERAL | BANQUETA EM MADEIRA MDF, COR BEGE, FIXA | 2024-06-18 | BOM | 033521 | UORG : 033521 - SETOR DE GESTAO DA QUALIDADE
33299317 | 0000351210 | 12.311.03.03 | MOBILIARIO EM GERAL | POLTRONA POLTRONA ESTOFADA | 2024-06-18 | BOM | 033521 | UORG : 033521 - SETOR DE GESTAO DA QUALIDADE
33299320 | 0000351264 | 12.311.03.03 | MOBILIARIO EM GERAL | CRIADO-MUDO EM MADEIRA PORTA ABRIR | 2024-06-25 | BOM | 033508 | UORG : 033508 - UNIDADE DE URGENCIA E EMERGENCIA
33299321 | 0000351265 | 12.311.03.03 | MOBILIARIO EM GERAL | CRIADO-MUDO EM MADEIRA FLS 04 | 2024-06-25 | BOM | 033508 | UORG : 033508 - UNIDADE DE URGENCIA E EMERGENCIA
33299335 | 0000351356 | 12.311.03.03 | MOBILIARIO EM GERAL | CRIADO-MUDO EM MADEIRA MDF, COR BEGE | 2024-06-26 | BOM | 033505 | UORG : 033505 - UNIDADE DO SISTEMA NEURO-MUSCULO-ESQUELETICO
33299336 | 0000351401 | 12.311.03.03 | MOBILIARIO EM GERAL | CARRINHO PARA TRANSPORTE ACO | 2024-06-18 | BOM | 033457 | UORG : 033457 - UNIDADE DE ALMOXARIFADO E CONTROLE DE ESTOQUE
33299337 | 0000351422 | 12.311.03.03 | MOBILIARIO EM GERAL | BANQUETA BANQUETA ESTOFADA | 2024-06-24 | BOM | 033504 | UORG : 033504 - UNIDADE DA CRIANCA E DO ADOLESCENTE
33299338 | 0000351429 | 12.311.03.03 | MOBILIARIO EM GERAL | BANQUETA BANQUETA ESTOFADA | 2024-06-24 | BOM | 033504 | UORG : 033504 - UNIDADE DA CRIANCA E DO ADOLESCENTE
33299340 | 0000351432 | 12.311.03.03 | MOBILIARIO EM GERAL | ARMARIO MADEIRA COM 4 PORTAS | 2024-06-18 | BOM | 033521 | UORG : 033521 - SETOR DE GESTAO DA QUALIDADE
33299342 | 0000351443 | 12.311.03.03 | MOBILIARIO EM GERAL | ARMARIO MADEIRA 6 PORTAS | 2024-06-24 | BOM | 033504 | UORG : 033504 - UNIDADE DA CRIANCA E DO ADOLESCENTE
33299345 | 0000351480 | 12.311.03.03 | MOBILIARIO EM GERAL | ARMARIO MADEIRA PEQUENO, PORTA DE ABRIR | 2024-06-26 | BOM | 033484 | UORG : 033484 - UNIDADE MULTIPROFISSIONAL
33299346 | 0000351492 | 12.311.03.03 | MOBILIARIO EM GERAL | SOFA 4 LUGARES ESTOFADO, 04 LUGARES, COR BORDO | 2024-06-14 | BOM | 033539 | UORG : 033539 - SETOR DE TECNO DA INFORMACAO E SAUDE DIGITAL
33299349 | 0000351587 | 12.311.03.03 | MOBILIARIO EM GERAL | MESA MESA ESCRITORIO MESA PARA MICROCOMPUTADOR | 2024-06-24 | BOM | 033488 | UORG : 033488 - UNIDADE DE AMBULATORIO
33299352 | 0000351646 | 12.311.03.03 | MOBILIARIO EM GERAL | MESA MADEIRA C/RODIZIOS | 2024-06-25 | BOM | 033488 | UORG : 033488 - UNIDADE DE AMBULATORIO
33299353 | 0000351673 | 12.311.03.03 | MOBILIARIO EM GERAL | MESA MESA ESCRITORIO MARCA MARELLI | 2024-06-25 | BOM | 033482 | UORG : 033482 - UNIDADE DE BLOCO CIRURGICO
33299355 | 0000351685 | 12.311.03.03 | MOBILIARIO EM GERAL | BALCAO BALCAO DE MADEIRA GAVETAS E 2 PORTAS | 2024-06-18 | BOM | 033462 | UORG : 033462 - SETOR DE INFRAESTRUTURA FISICA
33299357 | 0000351727 | 12.311.03.03 | MOBILIARIO EM GERAL | BANQUETA EM MADEIRA MDF, COR BEGE, FIXA | 2024-06-26 | BOM | 033502 | UORG : 033502 - UNIDADE DE OBSTETRICIA
33299359 | 0000351899 | 12.311.03.03 | MOBILIARIO EM GERAL | MESA MESA ESCRITORIO C/GAVETAS | 2024-06-26 | BOM | 033503 | UORG : 033503 - UNIDADE DE SISTEMA NERVOSO
33299360 | 0000351906 | 12.311.03.03 | MOBILIARIO EM GERAL | BANQUETA BANQUETA BANQUETA ESTOFADA CORINO PRETA BANQUETA ESTOFADA CORINO PRETA | 2024-06-25 | BOM | 045705 | UORG : 045705 - UNIDADE DE CIRURGIA E ANESTESIA
33299362 | 0000351954 | 12.311.03.03 | MOBILIARIO EM GERAL | BANQUETA EM MADEIRA MADEIRA | 2024-06-26 | BOM | 033478 | UORG : 033478 - UNIDADE DE DIAGNOSTICO POR IMAGEM
33299363 | 0000351958 | 12.311.03.03 | MOBILIARIO EM GERAL | CARRINHO PARA TRANSPORTE ESTRUTURA E PLATAFORMA DE FERRO, COM 4 PNEUS | 2024-06-26 | BOM | 033503 | UORG : 033503 - UNIDADE DE SISTEMA NERVOSO
33299364 | 0000351961 | 12.311.03.03 | MOBILIARIO EM GERAL | BANQUETA EM MADEIRA MADERIA | 2024-06-26 | BOM | 033503 | UORG : 033503 - UNIDADE DE SISTEMA NERVOSO
33299366 | 0000351970 | 12.311.03.03 | MOBILIARIO EM GERAL | MESA MESA ESCRITORIO C/GAVETAS | 2024-06-17 | BOM | 033473 | UORG : 033473 - GERENCIA DE ATENCAO A SAUDE
33299367 | 0000351986 | 12.311.03.03 | MOBILIARIO EM GERAL | ARMARIO MADEIRA MDF | 2024-06-24 | BOM | 033504 | UORG : 033504 - UNIDADE DA CRIANCA E DO ADOLESCENTE
33299368 | 0000351989 | 12.311.03.03 | MOBILIARIO EM GERAL | BANQUETA EM MADEIRA MDF, COR BEGE, FIXA | 2024-06-26 | BOM | 033502 | UORG : 033502 - UNIDADE DE OBSTETRICIA
33299371 | 0000352029 | 12.311.03.03 | MOBILIARIO EM GERAL | ARMARIO . MARCA KLARK | 2024-06-25 | BOM | 033510 | UORG : 033510 - UNIDADE DE UROLOGIA
33299372 | 0000352033 | 12.311.03.03 | MOBILIARIO EM GERAL | MESA AÇO AUXILIAR, INOX | 2024-06-26 | BOM | 045808 | UORG : 045808 - UNIDADE DE NEFROLOGIA
33299373 | 0000352085 | 12.311.03.03 | MOBILIARIO EM GERAL | CRIADO-MUDO EM MADEIRA FLS. 26 - SALA 1207 | 2024-06-26 | BOM | 033495 | UORG : 033495 - UNIDADE DE CLINICA MEDICA
33299374 | 0000352112 | 12.311.03.03 | MOBILIARIO EM GERAL | CRIADO-MUDO EM MADEIRA ORTA ABRIRFLS. 19 -SALA 1211 | 2024-06-26 | BOM | 045808 | UORG : 045808 - UNIDADE DE NEFROLOGIA
33299375 | 0000352113 | 12.311.03.03 | MOBILIARIO EM GERAL | CRIADO-MUDO EM MADEIRA FLS. 32 - SALA 1233 | 2024-06-26 | BOM | 033495 | UORG : 033495 - UNIDADE DE CLINICA MEDICA
33299377 | 0000352137 | 12.311.03.03 | MOBILIARIO EM GERAL | MESA MESA ESCRITORIO MESA ESCRITORIO C/ TAMPO BRANCO MESA ESCRITORIO C/ TAMPO BRANCO | 2024-06-25 | BOM | 033465 | UORG : 033465 - UNIDADE DE SAUDE MENTAL
33299378 | 0000352155 | 12.311.03.03 | MOBILIARIO EM GERAL | MESA MESA ESCRITORIO C/GAVETAS | 2024-06-26 | BOM | 127197 | UORG : 127197 - DEPOSITO UPAT
33299379 | 0000352156 | 12.311.03.03 | MOBILIARIO EM GERAL | QUADRO BRANCO BRANCO | 2024-06-25 | BOM | 033510 | UORG : 033510 - UNIDADE DE UROLOGIA
33299380 | 0000352168 | 12.311.03.03 | MOBILIARIO EM GERAL | MESA MESA ESCRITORIO C/GAVETAS | 2024-06-26 | BOM | 033503 | UORG : 033503 - UNIDADE DE SISTEMA NERVOSO
33299381 | 0000352173 | 12.311.03.03 | MOBILIARIO EM GERAL | QUADRO MURAL MURAL MADEIRA | 2024-06-26 | BOM | 033503 | UORG : 033503 - UNIDADE DE SISTEMA NERVOSO
33299383 | 0000352202 | 12.311.03.03 | MOBILIARIO EM GERAL | ESTANTE MADEIRA SUSPENSA COM 4 DIVISORIAS. | 2024-06-26 | ANTIECONÔMICO | 045808 | UORG : 045808 - UNIDADE DE NEFROLOGIA
33299384 | 0000352208 | 12.311.03.03 | MOBILIARIO EM GERAL | MESA MESA ESCRITORIO ESTRUTURA DE METAL | 2024-06-18 | BOM | 033536 | UORG : 033536 - UNIDADE DE GESTAO DA INFORMACAO ASSISTENCIAL
33299385 | 0000352321 | 12.311.03.03 | MOBILIARIO EM GERAL | MESA MESA ESCRITORIO MDF | 2024-06-25 | BOM | 033513 | UORG : 033513 - UNIDADE DE DISPENSACAO FARMACEUTICA
33299386 | 0000352324 | 12.311.03.03 | MOBILIARIO EM GERAL | ARMARIO MADEIRA PRATELEIRAS INTERNAS REGULAVEIS FL 162 | 2024-06-25 | RECUPERÁVEL | 033513 | UORG : 033513 - UNIDADE DE DISPENSACAO FARMACEUTICA
33299387 | 0000352325 | 12.311.03.03 | MOBILIARIO EM GERAL | MESA MESA ESCRITORIO 03 GAVETAS | 2024-06-25 | BOM | 033465 | UORG : 033465 - UNIDADE DE SAUDE MENTAL
33299388 | 0000352327 | 12.311.03.03 | MOBILIARIO EM GERAL | CADEIRA FIXA c/BRACOS | 2024-06-25 | BOM | 033465 | UORG : 033465 - UNIDADE DE SAUDE MENTAL
33299389 | 0000352329 | 12.311.03.03 | MOBILIARIO EM GERAL | CADEIRA FIXA FIXA | 2024-06-25 | BOM | 033465 | UORG : 033465 - UNIDADE DE SAUDE MENTAL
33299391 | 0000352356 | 12.311.03.03 | MOBILIARIO EM GERAL | CADEIRA FIXA FIXA | 2024-06-25 | BOM | 033488 | UORG : 033488 - UNIDADE DE AMBULATORIO
33299392 | 0000352394 | 12.311.03.03 | MOBILIARIO EM GERAL | CADEIRA FIXA FIXA | 2024-06-26 | BOM | 033495 | UORG : 033495 - UNIDADE DE CLINICA MEDICA
33299393 | 0000352425 | 12.311.03.03 | MOBILIARIO EM GERAL | CRIADO-MUDO EM MADEIRA MDF, COR BEGE | 2024-06-26 | BOM | 033479 | UORG : 033479 - UNIDADE DE DIAGNOSTICOS ESPECIALIZADOS
33299394 | 0000352461 | 12.311.03.03 | MOBILIARIO EM GERAL | CRIADO-MUDO EM MADEIRA MDF, COR BEGE | 2024-06-18 | BOM | 033462 | UORG : 033462 - SETOR DE INFRAESTRUTURA FISICA
33299395 | 0000352476 | 12.311.03.03 | MOBILIARIO EM GERAL | CRIADO-MUDO EM MADEIRA FLS 37 | 2024-06-26 | BOM | 033495 | UORG : 033495 - UNIDADE DE CLINICA MEDICA
33299396 | 0000352478 | 12.311.03.03 | MOBILIARIO EM GERAL | CRIADO-MUDO EM MADEIRA MDF, COR BEGE | 2024-06-25 | BOM | 033496 | UORG : 033496 - UNIDADE DE CABECA E PESCOCO
33299397 | 0000352479 | 12.311.03.03 | MOBILIARIO EM GERAL | CRIADO-MUDO EM MADEIRA FLS 37 | 2024-06-25 | BOM | 033496 | UORG : 033496 - UNIDADE DE CABECA E PESCOCO
33299398 | 0000352506 | 12.311.03.03 | MOBILIARIO EM GERAL | MESA AÇO AUXILIAR, INOX | 2024-06-26 | BOM | 033495 | UORG : 033495 - UNIDADE DE CLINICA MEDICA
33299399 | 0000352510 | 12.311.03.03 | MOBILIARIO EM GERAL | CRIADO-MUDO EM MADEIRA FLS 23 | 2024-06-26 | BOM | 033495 | UORG : 033495 - UNIDADE DE CLINICA MEDICA
33299400 | 0000352511 | 12.311.03.03 | MOBILIARIO EM GERAL | BALCAO BALCAO DE MADEIRA COM 4 POR TAS E 4 GAVETAS PORTA ABRIR/PRAT.INT./CHAVE/CASC A OVO/2,00x50x1,00 | 2024-06-26 | BOM | 033495 | UORG : 033495 - UNIDADE DE CLINICA MEDICA
33299406 | 0000352576 | 12.311.03.03 | MOBILIARIO EM GERAL | MESA MESA ESCRITORIO 01 GAVETA | 2024-06-26 | BOM | 045808 | UORG : 045808 - UNIDADE DE NEFROLOGIA
33299407 | 0000352579 | 12.311.03.03 | MOBILIARIO EM GERAL | BANQUETA EM MADEIRA MDF, COR BEGE, FIXA | 2024-06-18 | BOM | 033462 | UORG : 033462 - SETOR DE INFRAESTRUTURA FISICA
33299409 | 0000352588 | 12.311.03.03 | MOBILIARIO EM GERAL | CRIADO-MUDO EM MADEIRA FLS 36 | 2024-06-26 | BOM | 033494 | UORG : 033494 - UNIDADE DE CLINICA CIRURGICA
33299410 | 0000352590 | 12.311.03.03 | MOBILIARIO EM GERAL | CRIADO-MUDO EM MADEIRA MDF, COR BEGE | 2024-06-26 | BOM | 033495 | UORG : 033495 - UNIDADE DE CLINICA MEDICA
33299411 | 0000352609 | 12.311.03.03 | MOBILIARIO EM GERAL | ARMARIO . AÇO | 2024-06-18 | BOM | 033521 | UORG : 033521 - SETOR DE GESTAO DA QUALIDADE
33299412 | 0000352722 | 12.311.03.03 | MOBILIARIO EM GERAL | ARMARIO MADEIRA DE CORRER | 2024-06-26 | ANTIECONÔMICO | 045808 | UORG : 045808 - UNIDADE DE NEFROLOGIA
33299413 | 0000352890 | 12.311.03.03 | MOBILIARIO EM GERAL | CRIADO-MUDO EM MADEIRA MESA DE CABECEIRA HOSPITALAR | 2024-06-26 | BOM | 033483 | UORG : 033483 - UNIDADE DE TERAPIA INTENSIVA ADULTO
33299414 | 0000352961 | 12.311.03.03 | MOBILIARIO EM GERAL | SOFA COURVIM 02 LUGARES ESTOFADO, 02 LUGARES, COURVIM | 2024-06-21 | BOM | 045739 | UORG : 045739 - UNIDADE DE SUPORTE OPERACIONAL
33299415 | 0000352966 | 12.311.03.03 | MOBILIARIO EM GERAL | MESA AÇO INOX | 2024-06-25 | BOM | 045705 | UORG : 045705 - UNIDADE DE CIRURGIA E ANESTESIA
33299416 | 0000352970 | 12.311.03.03 | MOBILIARIO EM GERAL | CRIADO-MUDO EM MADEIRA MDF, COR BEGE | 2024-06-25 | BOM | 033508 | UORG : 033508 - UNIDADE DE URGENCIA E EMERGENCIA
33299417 | 0000352972 | 12.311.03.03 | MOBILIARIO EM GERAL | CRIADO-MUDO EM MADEIRA MDF, COR BEGE | 2024-06-25 | BOM | 033508 | UORG : 033508 - UNIDADE DE URGENCIA E EMERGENCIA
33299418 | 0000352984 | 12.311.03.03 | MOBILIARIO EM GERAL | ARMARIO . ARMARIO | 2024-06-24 | BOM | 033504 | UORG : 033504 - UNIDADE DA CRIANCA E DO ADOLESCENTE
33299421 | 0000353095 | 12.311.03.03 | MOBILIARIO EM GERAL | BANQUETA EM MADEIRA MDF, COR BEGE, FIXA | 2024-06-18 | BOM | 045739 | UORG : 045739 - UNIDADE DE SUPORTE OPERACIONAL
33299422 | 0000353117 | 12.311.03.03 | MOBILIARIO EM GERAL | LONGARINA LONGARINA ESTOFADA, 3 ASSENTOS E COMBRACOS | 2024-06-25 | BOM | 033496 | UORG : 033496 - UNIDADE DE CABECA E PESCOCO
33299424 | 0000353146 | 12.311.03.03 | MOBILIARIO EM GERAL | CRIADO-MUDO EM MADEIRA ORTA ABRIR REV. FORMICA CINZA/1 PRATEL., c/RODIZIOS, 42x36 x77 MARCA ESCRIMOVEIS | 2024-06-26 | BOM | 033506 | UORG : 033506 - UNIDADE DE HEMATOLOGIA E ONCOLOGIA
33299426 | 0000353207 | 12.311.03.03 | MOBILIARIO EM GERAL | CADEIRA CADEIRA GIRATORIA GIRATORIA, ESTOFADA,COURVIN | 2024-06-24 | BOM | 033504 | UORG : 033504 - UNIDADE DA CRIANCA E DO ADOLESCENTE
33299427 | 0000353208 | 12.311.03.03 | MOBILIARIO EM GERAL | MESA MESA ESCRITORIO 03 GAVETAS | 2024-06-24 | BOM | 033504 | UORG : 033504 - UNIDADE DA CRIANCA E DO ADOLESCENTE
33299428 | 0000353216 | 12.311.03.03 | MOBILIARIO EM GERAL | BANCADA BANCADA DE MADEIRA EM FORMICA, COM 4 LUGARES, PARA MICRO | 2024-06-18 | BOM | 033519 | UORG : 033519 - UNIDADE DE REGULACAO INTERNA
33299429 | 0000353233 | 12.311.03.03 | MOBILIARIO EM GERAL | CADEIRA CADEIRA GIRATORIA STOFADA, COM RODIZIOS, COM BRACOS REV. EM COURVIM PRETO, REGULAGEM ALTURA/5 RODIZI | 2024-06-17 | BOM | 033454 | UORG : 033454 - AUDITORIA
33299430 | 0000353234 | 12.311.03.03 | MOBILIARIO EM GERAL | CADEIRA CADEIRA GIRATORIA COM RODIZIOS | 2024-06-24 | BOM | 033504 | UORG : 033504 - UNIDADE DA CRIANCA E DO ADOLESCENTE
33299432 | 0000353309 | 12.311.03.03 | MOBILIARIO EM GERAL | MESA MESA ESCRITORIO ESSTRUTURA METALICA | 2024-06-25 | BOM | 033488 | UORG : 033488 - UNIDADE DE AMBULATORIO
33299433 | 0000353380 | 12.311.03.03 | MOBILIARIO EM GERAL | MESA HOSPITALAR PARA EXAMES FIXA | 2024-06-24 | BOM | 033504 | UORG : 033504 - UNIDADE DA CRIANCA E DO ADOLESCENTE
33299434 | 0000353404 | 12.311.03.03 | MOBILIARIO EM GERAL | MESA MESA ESCRITORIO 02 GAVETAS | 2024-06-26 | BOM | 033503 | UORG : 033503 - UNIDADE DE SISTEMA NERVOSO
33299435 | 0000353412 | 12.311.03.03 | MOBILIARIO EM GERAL | CADEIRA FIXA COM BRACOS | 2024-06-26 | BOM | 033506 | UORG : 033506 - UNIDADE DE HEMATOLOGIA E ONCOLOGIA
33299436 | 0000353413 | 12.311.03.03 | MOBILIARIO EM GERAL | ARMARIO . ARMARIO | 2024-06-24 | BOM | 033504 | UORG : 033504 - UNIDADE DA CRIANCA E DO ADOLESCENTE
33299439 | 0000353473 | 12.311.03.03 | MOBILIARIO EM GERAL | MESA MESA ESCRITORIO MDF | 2025-06-12 | BOM | 033497 | UORG : 033497 - UNIDADE DE CARDIOLOGIA E CIRURGIA CARDIOVASCULAR E
33299442 | 0000353492 | 12.311.03.03 | MOBILIARIO EM GERAL | BALCAO BALCAO DE MADEIRA MDF | 2024-06-26 | BOM | 033510 | UORG : 033510 - UNIDADE DE UROLOGIA
33299443 | 0000353543 | 12.311.03.03 | MOBILIARIO EM GERAL | MESA MESA ESCRITORIO C/GAVETAS | 2024-06-26 | BOM | 033480 | UORG : 033480 - UNIDADE DE ANALISES CLINICAS ANATOMIA PATOLOGICA
33299444 | 0000353602 | 12.311.03.03 | MOBILIARIO EM GERAL | CADEIRA FIXA FIXA | 2024-06-26 | BOM | 033506 | UORG : 033506 - UNIDADE DE HEMATOLOGIA E ONCOLOGIA
33299445 | 0000353621 | 12.311.03.03 | MOBILIARIO EM GERAL | CADEIRA FIXA s/BRACOS | 2024-06-25 | BOM | 033510 | UORG : 033510 - UNIDADE DE UROLOGIA
33299446 | 0000353634 | 12.311.03.03 | MOBILIARIO EM GERAL | PRATELEIRA MADEIRA PRATELEIRA EM MADEIRA | 2024-06-24 | BOM | 033504 | UORG : 033504 - UNIDADE DA CRIANCA E DO ADOLESCENTE
33299447 | 0000353637 | 12.311.03.03 | MOBILIARIO EM GERAL | BANQUETA BANQUETA BANQUETA | 2024-06-26 | BOM | 033446 | UORG : 033446 - UNIDADE DE PATRIMONIO
33299448 | 0000353640 | 12.311.03.03 | MOBILIARIO EM GERAL | ARMARIO MADEIRA COM 04 PORTAS | 2024-06-24 | BOM | 033504 | UORG : 033504 - UNIDADE DA CRIANCA E DO ADOLESCENTE
33299449 | 0000353682 | 12.311.03.03 | MOBILIARIO EM GERAL | ARMARIO MADEIRA EM FORMICA, COM 2 PORTAS DE ABRIR | 2024-06-24 | BOM | 033504 | UORG : 033504 - UNIDADE DA CRIANCA E DO ADOLESCENTE
33299451 | 0000353685 | 12.311.03.03 | MOBILIARIO EM GERAL | ARMARIO MADEIRA REVESTIDO EM FORMICA BEGE | 2024-06-24 | BOM | 033504 | UORG : 033504 - UNIDADE DA CRIANCA E DO ADOLESCENTE
33299453 | 0000353716 | 12.311.03.03 | MOBILIARIO EM GERAL | ARMARIO MADEIRA MDF | 2024-06-24 | BOM | 033504 | UORG : 033504 - UNIDADE DA CRIANCA E DO ADOLESCENTE
33299457 | 0000353727 | 12.311.03.03 | MOBILIARIO EM GERAL | QUADRO BRANCO QUADRO BRANCO | 2024-06-26 | BOM | 033480 | UORG : 033480 - UNIDADE DE ANALISES CLINICAS ANATOMIA PATOLOGICA
33299458 | 0000353769 | 12.311.03.03 | MOBILIARIO EM GERAL | ARMARIO MADEIRA ARMARIO DE MADEIRA | 2024-06-24 | BOM | 033504 | UORG : 033504 - UNIDADE DA CRIANCA E DO ADOLESCENTE
33299460 | 0000353773 | 12.311.03.03 | MOBILIARIO EM GERAL | BALCAO BALCAO DE MADEIRA COM 1 PORTA E 5 GAVETAS COM RODIZIOS | 2024-06-24 | BOM | 033504 | UORG : 033504 - UNIDADE DA CRIANCA E DO ADOLESCENTE
33299461 | 0000353775 | 12.311.03.03 | MOBILIARIO EM GERAL | ARMARIO MADEIRA ARMARIO DE MADEIRA C/ 1 PORTA | 2024-06-24 | BOM | 033504 | UORG : 033504 - UNIDADE DA CRIANCA E DO ADOLESCENTE
33299462 | 0000353790 | 12.311.03.03 | MOBILIARIO EM GERAL | ARMARIO MADEIRA MDF | 2024-06-26 | BOM | 033469 | UORG : 033469 - UNIDADE DE CUIDADO NEONATAL
33299464 | 0000353795 | 12.311.03.03 | MOBILIARIO EM GERAL | QUADRO MURAL MURAL MADEIRA | 2025-06-12 | BOM | 033504 | UORG : 033504 - UNIDADE DA CRIANCA E DO ADOLESCENTE
33299465 | 0000353798 | 12.311.03.03 | MOBILIARIO EM GERAL | ARMARIO MADEIRA ARMARIO C/ 4 PORTAS MADEIRA | 2024-06-24 | BOM | 033504 | UORG : 033504 - UNIDADE DA CRIANCA E DO ADOLESCENTE
33299466 | 0000353817 | 12.311.03.03 | MOBILIARIO EM GERAL | CRIADO-MUDO EM MADEIRA MDF, COR BEGE | 2024-11-25 | BOM | 033503 | UORG : 033503 - UNIDADE DE SISTEMA NERVOSO
33299467 | 0000353822 | 12.311.03.03 | MOBILIARIO EM GERAL | MESA MESA ESCRITORIO 01 GAVETA E 01 PORTA MOD ELO MI-1340-A, MED . 0,52X0,40X0,80 MARCA MERCEDES IMEC | 2024-06-26 | BOM | 033506 | UORG : 033506 - UNIDADE DE HEMATOLOGIA E ONCOLOGIA
33299468 | 0000353824 | 12.311.03.03 | MOBILIARIO EM GERAL | ARMARIO MADEIRA COM PRATELEIRA P/ BANHEIRO | 2024-06-26 | BOM | 033506 | UORG : 033506 - UNIDADE DE HEMATOLOGIA E ONCOLOGIA
33299470 | 0000353833 | 12.311.03.03 | MOBILIARIO EM GERAL | MESA MESA ESCRITORIO 01 GAVETA E 01 PORTA MOD ELO MI-1340-A, MED . 0,52X0,40X0,80 MARCA MERCEDES IMEC | 2024-06-26 | BOM | 033506 | UORG : 033506 - UNIDADE DE HEMATOLOGIA E ONCOLOGIA
33299471 | 0000353836 | 12.311.03.03 | MOBILIARIO EM GERAL | ARMARIO MADEIRA MDF | 2024-06-26 | BOM | 033506 | UORG : 033506 - UNIDADE DE HEMATOLOGIA E ONCOLOGIA
33299472 | 0000353843 | 12.311.03.03 | MOBILIARIO EM GERAL | CRIADO-MUDO EM MADEIRA MESA DE CABECEIRA HOSPITALAR | 2024-06-24 | BOM | 033504 | UORG : 033504 - UNIDADE DA CRIANCA E DO ADOLESCENTE
33299474 | 0000353887 | 12.311.03.03 | MOBILIARIO EM GERAL | BANQUETA EM MADEIRA MDF, COR BEGE, FIXA | 2024-06-18 | BOM | 033519 | UORG : 033519 - UNIDADE DE REGULACAO INTERNA
33299475 | 0000353894 | 12.311.03.03 | MOBILIARIO EM GERAL | MESA MESA ESCRITORIO MDF | 2024-06-21 | BOM | 045739 | UORG : 045739 - UNIDADE DE SUPORTE OPERACIONAL
33299477 | 0000353923 | 12.311.03.03 | MOBILIARIO EM GERAL | BANQUETA BANQUETA ESTOFADA, COURINO | 2024-06-18 | BOM | 033462 | UORG : 033462 - SETOR DE INFRAESTRUTURA FISICA
33299478 | 0000353926 | 12.311.03.03 | MOBILIARIO EM GERAL | ARMARIO MADEIRA COM 8 DIVISORIAS | 2024-06-26 | BOM | 033484 | UORG : 033484 - UNIDADE MULTIPROFISSIONAL
33299479 | 0000353933 | 12.311.03.03 | MOBILIARIO EM GERAL | BANQUETA BANQUETA ESTOFADA, COURINO | 2024-06-18 | BOM | 033462 | UORG : 033462 - SETOR DE INFRAESTRUTURA FISICA
33299481 | 0000353935 | 12.311.03.03 | MOBILIARIO EM GERAL | QUADRO BRANCO QUADRO BRANCO | 2024-06-17 | BOM | 033492 | UORG : 033492 - DIVISAO DE ENFERMAGEM
33299484 | 0000353972 | 12.311.03.03 | MOBILIARIO EM GERAL | BIOMBO UNIDADE BIOMBO BIOMBO DE METAL | 2024-06-26 | BOM | 033494 | UORG : 033494 - UNIDADE DE CLINICA CIRURGICA
33299485 | 0000354012 | 12.311.03.03 | MOBILIARIO EM GERAL | MESA MESA ESCRITORIO MDF | 2024-06-26 | BOM | 033494 | UORG : 033494 - UNIDADE DE CLINICA CIRURGICA
33299488 | 0000354034 | 12.311.03.03 | MOBILIARIO EM GERAL | MESA MESA ESCRITORIO 03 GAVETAS | 2024-06-26 | BOM | 033505 | UORG : 033505 - UNIDADE DO SISTEMA NEURO-MUSCULO-ESQUELETICO
33299491 | 0000354047 | 12.311.03.03 | MOBILIARIO EM GERAL | MESA MESA ESCRITORIO COR BEGE | 2024-06-26 | BOM | 033506 | UORG : 033506 - UNIDADE DE HEMATOLOGIA E ONCOLOGIA
33299492 | 0000354054 | 12.311.03.03 | MOBILIARIO EM GERAL | QUADRO BRANCO BRANCO | 2024-06-17 | BOM | 033473 | UORG : 033473 - GERENCIA DE ATENCAO A SAUDE
33299494 | 0000354060 | 12.311.03.03 | MOBILIARIO EM GERAL | SOFA 2 LUGARES COM 2 LUGARES, COURVIM PRETO | 2024-06-26 | BOM | 033494 | UORG : 033494 - UNIDADE DE CLINICA CIRURGICA
33299496 | 0000354078 | 12.311.03.03 | MOBILIARIO EM GERAL | QUADRO MURAL MURAL MADEIRA | 2024-06-26 | BOM | 033478 | UORG : 033478 - UNIDADE DE DIAGNOSTICO POR IMAGEM
33299497 | 0000354096 | 12.311.03.03 | MOBILIARIO EM GERAL | ARMARIO . ARMARIO DE ACO C/ 8 PORTAS | 2024-06-21 | BOM | 045738 | UORG : 045738 - UNIDADE DE HOSPITALIDADE
33299499 | 0000354112 | 12.311.03.03 | MOBILIARIO EM GERAL | CADEIRA FIXA FIXA | 2024-06-26 | BOM | 033495 | UORG : 033495 - UNIDADE DE CLINICA MEDICA
33299501 | 0000354118 | 12.311.03.03 | MOBILIARIO EM GERAL | ARMARIO MADEIRA COM VIDRO E PRATELEIRAS INTERNAS | 2024-06-26 | BOM | 033480 | UORG : 033480 - UNIDADE DE ANALISES CLINICAS ANATOMIA PATOLOGICA
33299502 | 0000354154 | 12.311.03.03 | MOBILIARIO EM GERAL | QUADRO MURAL MURAL MADEIRA | 2024-06-26 | BOM | 033495 | UORG : 033495 - UNIDADE DE CLINICA MEDICA
33299503 | 0000354167 | 12.311.03.03 | MOBILIARIO EM GERAL | MESA MESA ESCRITORIO MDF | 2024-06-21 | BOM | 033485 | UORG : 033485 - UNIDADE DE PRODUCAO E DISTRIBUICAO DE REFEICAO
33299504 | 0000354189 | 12.311.03.03 | MOBILIARIO EM GERAL | CRIADO-MUDO EM MADEIRA MESA DE CABECEIRA HOSPITALAR | 2024-06-25 | BOM | 033497 | UORG : 033497 - UNIDADE DE CARDIOLOGIA E CIRURGIA CARDIOVASCULAR E
33299506 | 0000354237 | 12.311.03.03 | MOBILIARIO EM GERAL | CRIADO-MUDO EM MADEIRA ORTA ABRIRFLS. 12 -ENFERMARIA 709 | 2024-06-26 | BOM | 045808 | UORG : 045808 - UNIDADE DE NEFROLOGIA
33299508 | 0000354288 | 12.311.03.03 | MOBILIARIO EM GERAL | BALCAO BALCAO DE MADEIRA MDF, COR BEGE | 2024-06-17 | BOM | 033528 | UORG : 033528 - UNIDADE DE GESTAO DA POS GRADUACAO
33299512 | 0000354303 | 12.311.03.03 | MOBILIARIO EM GERAL | BIOMBO UNIDADE BIOMBO HOSPITALAR | 2024-06-25 | BOM | 033482 | UORG : 033482 - UNIDADE DE BLOCO CIRURGICO
33299513 | 0000354306 | 12.311.03.03 | MOBILIARIO EM GERAL | CARRINHO PARA TRANSPORTE CARRINHO HOSPITALAR | 2024-06-26 | BOM | 033494 | UORG : 033494 - UNIDADE DE CLINICA CIRURGICA
33299514 | 0000354309 | 12.311.03.03 | MOBILIARIO EM GERAL | MESA MESA ESCRITORIO 03 GAVETAS | 2024-06-24 | BOM | 033504 | UORG : 033504 - UNIDADE DA CRIANCA E DO ADOLESCENTE
33299515 | 0000354314 | 12.311.03.03 | MOBILIARIO EM GERAL | MESA MESA ESCRITORIO EM FORMICA | 2024-06-21 | BOM | 045739 | UORG : 045739 - UNIDADE DE SUPORTE OPERACIONAL
33299517 | 0000354438 | 12.311.03.03 | MOBILIARIO EM GERAL | BANCO MADEIRA EM MADEIRA FIXO | 2024-06-26 | BOM | 033506 | UORG : 033506 - UNIDADE DE HEMATOLOGIA E ONCOLOGIA
33299519 | 0000354459 | 12.311.03.03 | MOBILIARIO EM GERAL | ARMARIO MADEIRA C/6 PORTAS | 2024-06-26 | BOM | 033494 | UORG : 033494 - UNIDADE DE CLINICA CIRURGICA
33299520 | 0000354462 | 12.311.03.03 | MOBILIARIO EM GERAL | CADEIRA FIXA ESTRUTURA TUBULAR, REVESTIDA EM TECIDO COR BORDo, BORDAS EM PVC PRETO,TOCCO | 2024-06-25 | BOM | 045705 | UORG : 045705 - UNIDADE DE CIRURGIA E ANESTESIA
33299521 | 0000354463 | 12.311.03.03 | MOBILIARIO EM GERAL | CADEIRA CADEIRA GIRATORIA ESTRUTURA TUBULAR, REVESTIDA EM TECIDO COR BORDo, BORDAS EM PVC PRETO,TOCCO | 2024-06-24 | BOM | 033504 | UORG : 033504 - UNIDADE DA CRIANCA E DO ADOLESCENTE
33299523 | 0000354470 | 12.311.03.03 | MOBILIARIO EM GERAL | ARMARIO MADEIRA PRATELEIRAS INTERNAS REGULAVEIS | 2024-06-26 | BOM | 033494 | UORG : 033494 - UNIDADE DE CLINICA CIRURGICA
33299524 | 0000354474 | 12.311.03.03 | MOBILIARIO EM GERAL | CRIADO-MUDO EM MADEIRA MDF, COR BEGE | 2024-06-26 | BOM | 033495 | UORG : 033495 - UNIDADE DE CLINICA MEDICA
33299525 | 0000354482 | 12.311.03.03 | MOBILIARIO EM GERAL | ARMARIO PORTAS COM CHAVE DE VESTIARIO COM 12 LUGARES | 2024-06-25 | BOM | 045705 | UORG : 045705 - UNIDADE DE CIRURGIA E ANESTESIA
33299526 | 0000354494 | 12.311.03.03 | MOBILIARIO EM GERAL | ARMARIO PORTAS COM CHAVE DE VESTIARIO COM 12 LUGARES | 2024-06-26 | BOM | 033494 | UORG : 033494 - UNIDADE DE CLINICA CIRURGICA
33299527 | 0000354530 | 12.311.03.03 | MOBILIARIO EM GERAL | CADEIRA MADEIRA FIXO FIXA | 2025-06-12 | BOM | 033479 | UORG : 033479 - UNIDADE DE DIAGNOSTICOS ESPECIALIZADOS
33299528 | 0000354546 | 12.311.03.03 | MOBILIARIO EM GERAL | CADEIRA MADEIRA FIXO FIXA | 2024-06-26 | BOM | 033486 | UORG : 033486 - UNIDADE DE PROCESSAMENTO DE MATERIAIS ESTERILIZADO
33299529 | 0000354550 | 12.311.03.03 | MOBILIARIO EM GERAL | ARMARIO PORTAS COM CHAVE DE VESTIARIO COM 12 LUGARES | 2024-06-26 | BOM | 033494 | UORG : 033494 - UNIDADE DE CLINICA CIRURGICA
33299530 | 0000354568 | 12.311.03.03 | MOBILIARIO EM GERAL | ARMARIO PORTAS COM CHAVE DE VESTIARIO COM 12 LUGARES | 2024-06-25 | BOM | 045705 | UORG : 045705 - UNIDADE DE CIRURGIA E ANESTESIA
33299532 | 0000354626 | 12.311.03.03 | MOBILIARIO EM GERAL | ARMARIO PORTAS COM CHAVE DE VESTIARIO COM 12 LUGARES | 2024-06-26 | BOM | 033494 | UORG : 033494 - UNIDADE DE CLINICA CIRURGICA
33299533 | 0000354631 | 12.311.03.03 | MOBILIARIO EM GERAL | ARMARIO MADEIRA MDF | 2024-06-26 | BOM | 033494 | UORG : 033494 - UNIDADE DE CLINICA CIRURGICA
33299536 | 0000354671 | 12.311.03.03 | MOBILIARIO EM GERAL | ARMARIO PORTAS COM CHAVE DE VESTIARIO COM 12 LUGARES | 2024-06-26 | BOM | 033494 | UORG : 033494 - UNIDADE DE CLINICA CIRURGICA
33299537 | 0000354675 | 12.311.03.03 | MOBILIARIO EM GERAL | CADEIRA FIXA BRACOSPEQUENA P/CRIANCAS | 2024-06-26 | BOM | 033494 | UORG : 033494 - UNIDADE DE CLINICA CIRURGICA
33299538 | 0000354722 | 12.311.03.03 | MOBILIARIO EM GERAL | CADEIRA CADEIRA GIRATORIA CADEIRA ESTOFADA | 2024-06-26 | BOM | 033494 | UORG : 033494 - UNIDADE DE CLINICA CIRURGICA
33299539 | 0000354730 | 12.311.03.03 | MOBILIARIO EM GERAL | PRATELEIRA MADEIRA PARA COMPUTADOR C/ 3 LUGARES | 2024-06-26 | BOM | 033494 | UORG : 033494 - UNIDADE DE CLINICA CIRURGICA
33299540 | 0000023425 | 12.311.03.03 | MOBILIARIO EM GERAL | CADEIRA FIXA EM MADEIRA | 2024-06-26 | BOM | 033484 | UORG : 033484 - UNIDADE MULTIPROFISSIONAL
33299541 | 0000024602 | 12.311.03.03 | MOBILIARIO EM GERAL | MESA PARA REFEIÇÃO EM LEITO ACO COM TAMPO EM FÓRMICA E RODÍZIOS MESA DE REFEICAO HOSPITALAR | 2024-06-26 | RECUPERÁVEL | 033505 | UORG : 033505 - UNIDADE DO SISTEMA NEURO-MUSCULO-ESQUELETICO
33299542 | 0000024604 | 12.311.03.03 | MOBILIARIO EM GERAL | MESA PARA REFEIÇÃO EM LEITO ACO COM TAMPO EM FÓRMICA E RODÍZIOS MESA DE REFEICAO HOSPITALAR | 2024-06-26 | RECUPERÁVEL | 033505 | UORG : 033505 - UNIDADE DO SISTEMA NEURO-MUSCULO-ESQUELETICO
33299543 | 0000024607 | 12.311.03.03 | MOBILIARIO EM GERAL | CRIADO-MUDO EM MADEIRA CRIADO MUDO | 2024-06-18 | BOM | 033462 | UORG : 033462 - SETOR DE INFRAESTRUTURA FISICA
33299546 | 0000024631 | 12.311.03.03 | MOBILIARIO EM GERAL | CADEIRA FIXA CADEIRA | 2024-06-26 | BOM | 033446 | UORG : 033446 - UNIDADE DE PATRIMONIO
33299547 | 0000025127 | 12.311.03.03 | MOBILIARIO EM GERAL | BANQUETA BANQUETA BANQUETA | 2024-06-26 | ANTIECONÔMICO | 045808 | UORG : 045808 - UNIDADE DE NEFROLOGIA
33299549 | 0000025131 | 12.311.03.03 | MOBILIARIO EM GERAL | MESA MESA ESCRITORIO MDF | 2024-06-26 | BOM | 033478 | UORG : 033478 - UNIDADE DE DIAGNOSTICO POR IMAGEM
33299550 | 0000025802 | 12.311.03.03 | MOBILIARIO EM GERAL | ARMARIO MADEIRA COM 20 PORTAS | 2024-06-26 | BOM | 033494 | UORG : 033494 - UNIDADE DE CLINICA CIRURGICA
33299551 | 0000025804 | 12.311.03.03 | MOBILIARIO EM GERAL | LONGARINA LONGARINA COM 5 LUGARES FIXAS | 2024-06-25 | BOM | 127197 | UORG : 127197 - DEPOSITO UPAT
33299552 | 0000026151 | 12.311.03.03 | MOBILIARIO EM GERAL | ARMARIO MADEIRA MDF BEGE COM 10 PORTAS | 2024-06-26 | BOM | 033506 | UORG : 033506 - UNIDADE DE HEMATOLOGIA E ONCOLOGIA
33299553 | 0000026153 | 12.311.03.03 | MOBILIARIO EM GERAL | BALCAO BALCAO DE MADEIRA BALCAO MDF BEGE EM L COM 4 LUGARES | 2024-06-26 | BOM | 033506 | UORG : 033506 - UNIDADE DE HEMATOLOGIA E ONCOLOGIA
33299554 | 0000026156 | 12.311.03.03 | MOBILIARIO EM GERAL | CADEIRA FIXA CADEIRA FIXA AZUL | 2024-06-26 | BOM | 033506 | UORG : 033506 - UNIDADE DE HEMATOLOGIA E ONCOLOGIA
33299555 | 0000026157 | 12.311.03.03 | MOBILIARIO EM GERAL | ARMARIO MADEIRA ARMARIO 10 PORTAS BERGE MDF | 2024-06-26 | BOM | 033506 | UORG : 033506 - UNIDADE DE HEMATOLOGIA E ONCOLOGIA
33299558 | 0000026165 | 12.311.03.03 | MOBILIARIO EM GERAL | ARMARIO MADEIRA 03 Portas, Bege, MDF | 2024-06-26 | BOM | 033506 | UORG : 033506 - UNIDADE DE HEMATOLOGIA E ONCOLOGIA
33299559 | 0000026168 | 12.311.03.03 | MOBILIARIO EM GERAL | MESA AÇO MESA AUXILIAR INOX C/GAVETA C RODIZIO | 2024-06-26 | BOM | 033506 | UORG : 033506 - UNIDADE DE HEMATOLOGIA E ONCOLOGIA
33299560 | 0000026170 | 12.311.03.03 | MOBILIARIO EM GERAL | PRATELEIRA MADEIRA PRATELEIRA DE MADEIRA MDF BEGE | 2024-06-26 | BOM | 033506 | UORG : 033506 - UNIDADE DE HEMATOLOGIA E ONCOLOGIA
33299561 | 0000026171 | 12.311.03.03 | MOBILIARIO EM GERAL | CADEIRA FIXA FIXA | 2024-06-26 | BOM | 033506 | UORG : 033506 - UNIDADE DE HEMATOLOGIA E ONCOLOGIA
33299562 | 0000026172 | 12.311.03.03 | MOBILIARIO EM GERAL | ARMARIO MADEIRA armario de madeira mdf bege | 2024-06-18 | BOM | 033462 | UORG : 033462 - SETOR DE INFRAESTRUTURA FISICA
33299563 | 0000026174 | 12.311.03.03 | MOBILIARIO EM GERAL | MESA MESA ESCRITORIO MDF | 2024-06-26 | BOM | 033506 | UORG : 033506 - UNIDADE DE HEMATOLOGIA E ONCOLOGIA
33299565 | 0000026176 | 12.311.03.03 | MOBILIARIO EM GERAL | MESA MESA ESCRITORIO MDF | 2024-06-26 | BOM | 033506 | UORG : 033506 - UNIDADE DE HEMATOLOGIA E ONCOLOGIA
33299568 | 0000026181 | 12.311.03.03 | MOBILIARIO EM GERAL | CADEIRA FIXA POLIPROPILENO | 2024-06-26 | RECUPERÁVEL | 033506 | UORG : 033506 - UNIDADE DE HEMATOLOGIA E ONCOLOGIA
33299571 | 0000026185 | 12.311.03.03 | MOBILIARIO EM GERAL | ARMARIO MADEIRA MADEIRA COM 08 POTAS MDF BEGE | 2024-06-26 | BOM | 033506 | UORG : 033506 - UNIDADE DE HEMATOLOGIA E ONCOLOGIA
33299573 | 0000026187 | 12.311.03.03 | MOBILIARIO EM GERAL | MESA MESA ESCRITORIO MESA PARA COMPUTADOR | 2024-06-26 | BOM | 033484 | UORG : 033484 - UNIDADE MULTIPROFISSIONAL
33299574 | 0000026189 | 12.311.03.03 | MOBILIARIO EM GERAL | BALCAO BALCAO DE MADEIRA BALCAO COM 4 PORTAS 04 GAVETAS MDF/GERGE. | 2024-06-26 | BOM | 033506 | UORG : 033506 - UNIDADE DE HEMATOLOGIA E ONCOLOGIA
33299575 | 0000026190 | 12.311.03.03 | MOBILIARIO EM GERAL | ARMARIO MADEIRA 4 PORTAS MDF BEGE | 2024-06-26 | BOM | 033506 | UORG : 033506 - UNIDADE DE HEMATOLOGIA E ONCOLOGIA
33299578 | 0000026196 | 12.311.03.03 | MOBILIARIO EM GERAL | MESA MESA ESCRITORIO MESA PARA COMPUTADOR 4 GAVETASMDF BEGE | 2024-06-26 | RECUPERÁVEL | 033506 | UORG : 033506 - UNIDADE DE HEMATOLOGIA E ONCOLOGIA
33299580 | 0000026198 | 12.311.03.03 | MOBILIARIO EM GERAL | MESA MESA ESCRITORIO MESA PARA COMPUTADOR 4 GAVETAS BEGE MDF | 2024-06-26 | BOM | 033465 | UORG : 033465 - UNIDADE DE SAUDE MENTAL
33299582 | 0000026202 | 12.311.03.03 | MOBILIARIO EM GERAL | LONGARINA LONGARINA LOGARINA COM 2 LUGARES MARCA RHODES | 2024-06-26 | BOM | 033506 | UORG : 033506 - UNIDADE DE HEMATOLOGIA E ONCOLOGIA
33299583 | 0000026203 | 12.311.03.03 | MOBILIARIO EM GERAL | LONGARINA LONGARINA LOGARINA COM 2 LUGARES MA RCA RHODES | 2024-06-26 | BOM | 033506 | UORG : 033506 - UNIDADE DE HEMATOLOGIA E ONCOLOGIA
33299585 | 0000026210 | 12.311.03.03 | MOBILIARIO EM GERAL | LONGARINA LONGARINA LOGARINA COM 2 LUGARES | 2024-06-26 | BOM | 033506 | UORG : 033506 - UNIDADE DE HEMATOLOGIA E ONCOLOGIA
33299590 | 0000026224 | 12.311.03.03 | MOBILIARIO EM GERAL | LONGARINA LONGARINA LOGARINA COM 4 LUGARES MARCA RHODES | 2024-06-26 | BOM | 033506 | UORG : 033506 - UNIDADE DE HEMATOLOGIA E ONCOLOGIA
33299592 | 0000026812 | 12.311.03.03 | MOBILIARIO EM GERAL | CADEIRA FIXA s/BRACOS | 2024-06-18 | BOM | 033519 | UORG : 033519 - UNIDADE DE REGULACAO INTERNA
33299593 | 0000027127 | 12.311.03.03 | MOBILIARIO EM GERAL | MESA MESA ESCRITORIO MESA ESCRIVANIHA | 2024-06-26 | BOM | 033499 | UORG : 033499 - UNIDADE DA SAUDE DA MULHER
33299596 | 0000027207 | 12.311.03.03 | MOBILIARIO EM GERAL | ESCANINHO PARA ESCRITORIO EM MADEIRA ESCANINHO | 2024-06-26 | BOM | 033479 | UORG : 033479 - UNIDADE DE DIAGNOSTICOS ESPECIALIZADOS
33299597 | 0000027209 | 12.311.03.03 | MOBILIARIO EM GERAL | ESCANINHO PARA ESCRITORIO EM MADEIRA ESCANINHO | 2024-06-21 | BOM | 045650 | UORG : 045650 - UNIDADE DE SAUDE OCUPACIONAL E SEG. DO TRABALHO
33299598 | 0000027210 | 12.311.03.03 | MOBILIARIO EM GERAL | MESA MADEIRA MESA PARA SUPOTE DOS CAUTERIOS | 2024-06-25 | BOM | 033497 | UORG : 033497 - UNIDADE DE CARDIOLOGIA E CIRURGIA CARDIOVASCULAR E
33299603 | 0000027877 | 12.311.03.03 | MOBILIARIO EM GERAL | MESA MESA ESCRITORIO MDF | 2024-06-18 | BOM | 045738 | UORG : 045738 - UNIDADE DE HOSPITALIDADE
33299606 | 0000347155 | 12.311.03.03 | MOBILIARIO EM GERAL | POLTRONA POLTRONA C/BRACO, ESTOFADA | 2024-06-26 | RECUPERÁVEL | 033506 | UORG : 033506 - UNIDADE DE HEMATOLOGIA E ONCOLOGIA
33299607 | 0000347156 | 12.311.03.03 | MOBILIARIO EM GERAL | POLTRONA POLTRONA C/BRACO, ESTOFADA | 2024-06-26 | RECUPERÁVEL | 033506 | UORG : 033506 - UNIDADE DE HEMATOLOGIA E ONCOLOGIA
33299608 | 0000347161 | 12.311.03.03 | MOBILIARIO EM GERAL | LONGARINA LONGARINA ESTRUTURA EM ACO, CADEIRA EM POLIPROPILENO | 2024-06-26 | BOM | 033506 | UORG : 033506 - UNIDADE DE HEMATOLOGIA E ONCOLOGIA
33299609 | 0000347166 | 12.311.03.03 | MOBILIARIO EM GERAL | MESA AÇO AUXILIAR, INOX | 2024-06-26 | BOM | 033506 | UORG : 033506 - UNIDADE DE HEMATOLOGIA E ONCOLOGIA
33299610 | 0000347168 | 12.311.03.03 | MOBILIARIO EM GERAL | MESA AÇO AUXILIAR, INOX | 2024-06-26 | BOM | 033506 | UORG : 033506 - UNIDADE DE HEMATOLOGIA E ONCOLOGIA
33299611 | 0000347169 | 12.311.03.03 | MOBILIARIO EM GERAL | POLTRONA POLTRONA C/BRACO, ESTOFADA | 2024-06-26 | BOM | 033506 | UORG : 033506 - UNIDADE DE HEMATOLOGIA E ONCOLOGIA
33299612 | 0000347171 | 12.311.03.03 | MOBILIARIO EM GERAL | POLTRONA POLTRONA C/BRACO, ESTOFADA | 2024-06-26 | BOM | 033506 | UORG : 033506 - UNIDADE DE HEMATOLOGIA E ONCOLOGIA
33299613 | 0000347172 | 12.311.03.03 | MOBILIARIO EM GERAL | POLTRONA POLTRONA C/BRACO, ESTOFADA | 2024-06-26 | RECUPERÁVEL | 033506 | UORG : 033506 - UNIDADE DE HEMATOLOGIA E ONCOLOGIA
33299614 | 0000347173 | 12.311.03.03 | MOBILIARIO EM GERAL | POLTRONA POLTRONA C/BRACO, ESTOFADA | 2024-06-26 | BOM | 033506 | UORG : 033506 - UNIDADE DE HEMATOLOGIA E ONCOLOGIA
33299615 | 0000347174 | 12.311.03.03 | MOBILIARIO EM GERAL | POLTRONA POLTRONA C/BRACO, ESTOFADA | 2024-06-26 | BOM | 033506 | UORG : 033506 - UNIDADE DE HEMATOLOGIA E ONCOLOGIA
33299616 | 0000347175 | 12.311.03.03 | MOBILIARIO EM GERAL | POLTRONA POLTRONA C/BRACO, ESTOFADA | 2024-06-26 | RECUPERÁVEL | 033506 | UORG : 033506 - UNIDADE DE HEMATOLOGIA E ONCOLOGIA
33299617 | 0000347176 | 12.311.03.03 | MOBILIARIO EM GERAL | POLTRONA POLTRONA C/BRACO, ESTOFADA | 2024-06-26 | RECUPERÁVEL | 033506 | UORG : 033506 - UNIDADE DE HEMATOLOGIA E ONCOLOGIA
33299621 | 0000347195 | 12.311.03.03 | MOBILIARIO EM GERAL | CADEIRA FIXA cadeira MARROM | 2024-06-26 | BOM | 033506 | UORG : 033506 - UNIDADE DE HEMATOLOGIA E ONCOLOGIA
33299622 | 0000347200 | 12.311.03.03 | MOBILIARIO EM GERAL | MESA MESA ESCRITORIO MDF | 2024-06-26 | BOM | 033503 | UORG : 033503 - UNIDADE DE SISTEMA NERVOSO
33299623 | 0000347201 | 12.311.03.03 | MOBILIARIO EM GERAL | CADEIRA FIXA FIXA | 2024-06-26 | BOM | 033503 | UORG : 033503 - UNIDADE DE SISTEMA NERVOSO
33299624 | 0000347203 | 12.311.03.03 | MOBILIARIO EM GERAL | MESA MESA ESCRITORIO MDF | 2024-06-26 | BOM | 033503 | UORG : 033503 - UNIDADE DE SISTEMA NERVOSO
33299625 | 0000347205 | 12.311.03.03 | MOBILIARIO EM GERAL | ARMARIO MADEIRA MDF | 2024-06-26 | RECUPERÁVEL | 033528 | UORG : 033528 - UNIDADE DE GESTAO DA POS GRADUACAO
33299627 | 0000347207 | 12.311.03.03 | MOBILIARIO EM GERAL | MESA MESA ESCRITORIO MDF | 2024-06-26 | BOM | 033503 | UORG : 033503 - UNIDADE DE SISTEMA NERVOSO
33299628 | 0000347208 | 12.311.03.03 | MOBILIARIO EM GERAL | CADEIRA CADEIRA GIRATORIA CADEIRA GIRATORIA C/BRACOS | 2024-06-26 | BOM | 033503 | UORG : 033503 - UNIDADE DE SISTEMA NERVOSO
33299630 | 0000347210 | 12.311.03.03 | MOBILIARIO EM GERAL | ARMARIO MADEIRA COM 04 PORTAS | 2024-06-26 | BOM | 033495 | UORG : 033495 - UNIDADE DE CLINICA MEDICA
33299631 | 0000347211 | 12.311.03.03 | MOBILIARIO EM GERAL | ARMARIO MADEIRA COM 04 PORTAS | 2024-06-26 | BOM | 033503 | UORG : 033503 - UNIDADE DE SISTEMA NERVOSO
33299633 | 0000347215 | 12.311.03.03 | MOBILIARIO EM GERAL | CADEIRA CADEIRA GIRATORIA CADEIRA ESTOFADA GIRATORIA | 2024-06-26 | BOM | 033503 | UORG : 033503 - UNIDADE DE SISTEMA NERVOSO
33299634 | 0000347216 | 12.311.03.03 | MOBILIARIO EM GERAL | CADEIRA FIXA FIXA | 2024-06-26 | BOM | 033480 | UORG : 033480 - UNIDADE DE ANALISES CLINICAS ANATOMIA PATOLOGICA
33299635 | 0000347217 | 12.311.03.03 | MOBILIARIO EM GERAL | CADEIRA FIXA CADEIRA FIXA ESTOFADA | 2024-06-26 | BOM | 033503 | UORG : 033503 - UNIDADE DE SISTEMA NERVOSO
33299636 | 0000347218 | 12.311.03.03 | MOBILIARIO EM GERAL | ARMARIO . com 2 portas | 2024-06-26 | BOM | 033503 | UORG : 033503 - UNIDADE DE SISTEMA NERVOSO
33299637 | 0000347219 | 12.311.03.03 | MOBILIARIO EM GERAL | MESA MESA ESCRITORIO GAVETAS | 2024-06-26 | BOM | 033503 | UORG : 033503 - UNIDADE DE SISTEMA NERVOSO
33299638 | 0000347220 | 12.311.03.03 | MOBILIARIO EM GERAL | ARMARIO MADEIRA BAIXO | 2024-06-26 | BOM | 033503 | UORG : 033503 - UNIDADE DE SISTEMA NERVOSO
33299639 | 0000347222 | 12.311.03.03 | MOBILIARIO EM GERAL | MESA MESA ESCRITORIO MDF | 2024-06-26 | BOM | 033503 | UORG : 033503 - UNIDADE DE SISTEMA NERVOSO
33299640 | 0000347223 | 12.311.03.03 | MOBILIARIO EM GERAL | ARMARIO MADEIRA ARMARIO DE MADEIRA S/ PORTA ARMARIO DE MADEIRA S/ PORTA | 2024-06-26 | BOM | 033503 | UORG : 033503 - UNIDADE DE SISTEMA NERVOSO
33299641 | 0000347224 | 12.311.03.03 | MOBILIARIO EM GERAL | CADEIRA FIXA FIXA | 2024-06-26 | BOM | 033503 | UORG : 033503 - UNIDADE DE SISTEMA NERVOSO
33299642 | 0000347225 | 12.311.03.03 | MOBILIARIO EM GERAL | ARMARIO MADEIRA SUSPENSO COM 04 PORTAS | 2024-06-26 | BOM | 033503 | UORG : 033503 - UNIDADE DE SISTEMA NERVOSO
33299643 | 0000347226 | 12.311.03.03 | MOBILIARIO EM GERAL | ARMARIO MADEIRA REVESTIDO EM FORMICA COM 03 PORTAS | 2024-06-26 | BOM | 033503 | UORG : 033503 - UNIDADE DE SISTEMA NERVOSO
33299644 | 0000347227 | 12.311.03.03 | MOBILIARIO EM GERAL | MESA AÇO com rodinhas | 2024-06-26 | BOM | 033503 | UORG : 033503 - UNIDADE DE SISTEMA NERVOSO
33299645 | 0000347228 | 12.311.03.03 | MOBILIARIO EM GERAL | ARMARIO . COM 02 PORTAS | 2024-06-26 | BOM | 033503 | UORG : 033503 - UNIDADE DE SISTEMA NERVOSO
33299646 | 0000347229 | 12.311.03.03 | MOBILIARIO EM GERAL | ARMARIO . ARMARIO DE ACO | 2024-06-26 | BOM | 033503 | UORG : 033503 - UNIDADE DE SISTEMA NERVOSO
33299647 | 0000347230 | 12.311.03.03 | MOBILIARIO EM GERAL | MESA MESA ESCRITORIO MDF | 2024-06-26 | BOM | 033503 | UORG : 033503 - UNIDADE DE SISTEMA NERVOSO
33299649 | 0000347233 | 12.311.03.03 | MOBILIARIO EM GERAL | CADEIRA FIXA FIXA | 2024-06-18 | BOM | 045739 | UORG : 045739 - UNIDADE DE SUPORTE OPERACIONAL
33299651 | 0000347236 | 12.311.03.03 | MOBILIARIO EM GERAL | CADEIRA FIXA FIXA | 2024-06-18 | BOM | 045739 | UORG : 045739 - UNIDADE DE SUPORTE OPERACIONAL
33299652 | 0000347237 | 12.311.03.03 | MOBILIARIO EM GERAL | MESA HOSPITALAR PARA EXAMES EM MDF | 2024-06-26 | BOM | 033503 | UORG : 033503 - UNIDADE DE SISTEMA NERVOSO
33299653 | 0000347238 | 12.311.03.03 | MOBILIARIO EM GERAL | MESA MESA ESCRITORIO MESA TIPO ESCRIV. MDF C/ 01 GAVETA | 2024-06-26 | BOM | 033503 | UORG : 033503 - UNIDADE DE SISTEMA NERVOSO
33299654 | 0000347241 | 12.311.03.03 | MOBILIARIO EM GERAL | BALCAO BALCAO DE MADEIRA BALCAO MDF C/ 03 PORTAS E PRATELEIRA BALCAO C/ TAMPO MDF C/ 03 PORTAS E PRATELEIRA | 2024-06-26 | BOM | 033503 | UORG : 033503 - UNIDADE DE SISTEMA NERVOSO
33299655 | 0000347242 | 12.311.03.03 | MOBILIARIO EM GERAL | ARMARIO MADEIRA COM 02 PORTAS | 2024-06-26 | BOM | 033503 | UORG : 033503 - UNIDADE DE SISTEMA NERVOSO
33299657 | 0000347244 | 12.311.03.03 | MOBILIARIO EM GERAL | ARMARIO MADEIRA COM 02 PORTAS | 2024-06-18 | BOM | 033462 | UORG : 033462 - SETOR DE INFRAESTRUTURA FISICA
33299658 | 0000347245 | 12.311.03.03 | MOBILIARIO EM GERAL | CADEIRA CADEIRA GIRATORIA CADEIRA GIRATORIA S/BRACO | 2024-06-26 | BOM | 033503 | UORG : 033503 - UNIDADE DE SISTEMA NERVOSO
33299659 | 0000347246 | 12.311.03.03 | MOBILIARIO EM GERAL | CADEIRA FIXA FIXA | 2024-06-18 | BOM | 045739 | UORG : 045739 - UNIDADE DE SUPORTE OPERACIONAL
33299662 | 0000347254 | 12.311.03.03 | MOBILIARIO EM GERAL | CADEIRA FIXA FIXA | 2024-06-26 | BOM | 033503 | UORG : 033503 - UNIDADE DE SISTEMA NERVOSO
33299663 | 0000347255 | 12.311.03.03 | MOBILIARIO EM GERAL | CADEIRA FIXA FIXA | 2024-06-26 | BOM | 033503 | UORG : 033503 - UNIDADE DE SISTEMA NERVOSO
33299664 | 0000347256 | 12.311.03.03 | MOBILIARIO EM GERAL | CADEIRA FIXA FIXA | 2024-06-26 | BOM | 033503 | UORG : 033503 - UNIDADE DE SISTEMA NERVOSO
33299665 | 0000347257 | 12.311.03.03 | MOBILIARIO EM GERAL | CADEIRA FIXA FIXA | 2024-06-26 | BOM | 033503 | UORG : 033503 - UNIDADE DE SISTEMA NERVOSO
33299666 | 0000347258 | 12.311.03.03 | MOBILIARIO EM GERAL | CADEIRA FIXA FIXA | 2024-06-26 | BOM | 033503 | UORG : 033503 - UNIDADE DE SISTEMA NERVOSO
33299667 | 0000347259 | 12.311.03.03 | MOBILIARIO EM GERAL | CADEIRA FIXA ESTOFADA, SEM BRACOS | 2024-06-18 | BOM | 045739 | UORG : 045739 - UNIDADE DE SUPORTE OPERACIONAL
33299668 | 0000347262 | 12.311.03.03 | MOBILIARIO EM GERAL | CADEIRA CADEIRA GIRATORIA CADEIRA GIRATORIA S/BRACO | 2024-06-26 | BOM | 033503 | UORG : 033503 - UNIDADE DE SISTEMA NERVOSO
33299669 | 0000347263 | 12.311.03.03 | MOBILIARIO EM GERAL | CADEIRA CADEIRA GIRATORIA ESTOFADA EM CORVIM | 2024-06-26 | BOM | 033503 | UORG : 033503 - UNIDADE DE SISTEMA NERVOSO
33299670 | 0000347264 | 12.311.03.03 | MOBILIARIO EM GERAL | CADEIRA CADEIRA GIRATORIA ESTOFADA EM CORVIM | 2024-06-26 | BOM | 033503 | UORG : 033503 - UNIDADE DE SISTEMA NERVOSO
33299672 | 0000347267 | 12.311.03.03 | MOBILIARIO EM GERAL | MESA MESA ESCRITORIO MDF | 2024-06-26 | BOM | 033503 | UORG : 033503 - UNIDADE DE SISTEMA NERVOSO
33299673 | 0000347269 | 12.311.03.03 | MOBILIARIO EM GERAL | CADEIRA FIXA FIXA | 2024-06-26 | BOM | 033503 | UORG : 033503 - UNIDADE DE SISTEMA NERVOSO
33299674 | 0000347270 | 12.311.03.03 | MOBILIARIO EM GERAL | CADEIRA FIXA FIXA | 2024-06-26 | BOM | 033503 | UORG : 033503 - UNIDADE DE SISTEMA NERVOSO
33299676 | 0000347273 | 12.311.03.03 | MOBILIARIO EM GERAL | CADEIRA ESCOLAR EM MADEIRA METAL ESCOLAR | 2024-06-26 | BOM | 033503 | UORG : 033503 - UNIDADE DE SISTEMA NERVOSO
33299677 | 0000347274 | 12.311.03.03 | MOBILIARIO EM GERAL | ARMARIO . DE ACO | 2024-06-26 | BOM | 033503 | UORG : 033503 - UNIDADE DE SISTEMA NERVOSO
33299678 | 0000347275 | 12.311.03.03 | MOBILIARIO EM GERAL | MESA HOSPITALAR PARA EXAMES ESTRUTURA METALICA | 2024-06-26 | BOM | 127197 | UORG : 127197 - DEPOSITO UPAT
33299679 | 0000347277 | 12.311.03.03 | MOBILIARIO EM GERAL | CADEIRA FIXA FIXA | 2024-06-26 | BOM | 033503 | UORG : 033503 - UNIDADE DE SISTEMA NERVOSO
33299680 | 0000347278 | 12.311.03.03 | MOBILIARIO EM GERAL | CADEIRA FIXA FIXA | 2024-06-26 | BOM | 033503 | UORG : 033503 - UNIDADE DE SISTEMA NERVOSO
33299681 | 0000347280 | 12.311.03.03 | MOBILIARIO EM GERAL | CADEIRA FIXA FIXA | 2024-06-26 | BOM | 033503 | UORG : 033503 - UNIDADE DE SISTEMA NERVOSO
33299683 | 0000347282 | 12.311.03.03 | MOBILIARIO EM GERAL | CADEIRA FIXA FIXA | 2024-06-26 | BOM | 033503 | UORG : 033503 - UNIDADE DE SISTEMA NERVOSO
33299684 | 0000347287 | 12.311.03.03 | MOBILIARIO EM GERAL | CADEIRA FIXA FIXA | 2024-06-26 | RECUPERÁVEL | 033503 | UORG : 033503 - UNIDADE DE SISTEMA NERVOSO
33299685 | 0000347288 | 12.311.03.03 | MOBILIARIO EM GERAL | CADEIRA FIXA CADEIRA FIXA ESTOFADA | 2024-06-26 | BOM | 033503 | UORG : 033503 - UNIDADE DE SISTEMA NERVOSO
33299687 | 0000347290 | 12.311.03.03 | MOBILIARIO EM GERAL | CADEIRA FIXA FIXA | 2024-06-26 | BOM | 033503 | UORG : 033503 - UNIDADE DE SISTEMA NERVOSO
33299688 | 0000347292 | 12.311.03.03 | MOBILIARIO EM GERAL | MESA MESA ESCRITORIO MDF | 2024-06-26 | BOM | 033503 | UORG : 033503 - UNIDADE DE SISTEMA NERVOSO
33299689 | 0000347295 | 12.311.03.03 | MOBILIARIO EM GERAL | CADEIRA CADEIRA GIRATORIA GIRATORIA, ESTOFADA | 2024-06-26 | BOM | 033503 | UORG : 033503 - UNIDADE DE SISTEMA NERVOSO
33299690 | 0000347296 | 12.311.03.03 | MOBILIARIO EM GERAL | CARRINHO PARA TRANSPORTE AUXILIAR EM ACO RODINHAS | 2024-06-26 | BOM | 033503 | UORG : 033503 - UNIDADE DE SISTEMA NERVOSO
33299691 | 0000347298 | 12.311.03.03 | MOBILIARIO EM GERAL | MESA MESA ESCRITORIO MDF | 2024-06-26 | BOM | 033503 | UORG : 033503 - UNIDADE DE SISTEMA NERVOSO
33299692 | 0000347299 | 12.311.03.03 | MOBILIARIO EM GERAL | CADEIRA FIXA FIXA | 2024-06-26 | RECUPERÁVEL | 033503 | UORG : 033503 - UNIDADE DE SISTEMA NERVOSO
33299693 | 0000347300 | 12.311.03.03 | MOBILIARIO EM GERAL | CADEIRA FIXA FIXA | 2024-06-26 | RECUPERÁVEL | 033503 | UORG : 033503 - UNIDADE DE SISTEMA NERVOSO
33299695 | 0000347303 | 12.311.03.03 | MOBILIARIO EM GERAL | CADEIRA FIXA FIXA | 2024-06-26 | RECUPERÁVEL | 033503 | UORG : 033503 - UNIDADE DE SISTEMA NERVOSO
33299697 | 0000347307 | 12.311.03.03 | MOBILIARIO EM GERAL | CADEIRA FIXA FIXA | 2024-06-26 | BOM | 033503 | UORG : 033503 - UNIDADE DE SISTEMA NERVOSO
33299699 | 0000347310 | 12.311.03.03 | MOBILIARIO EM GERAL | CADEIRA FIXA FIXA | 2024-06-26 | RECUPERÁVEL | 033503 | UORG : 033503 - UNIDADE DE SISTEMA NERVOSO
33299700 | 0000347312 | 12.311.03.03 | MOBILIARIO EM GERAL | CADEIRA FIXA FIXA | 2024-06-26 | RECUPERÁVEL | 033503 | UORG : 033503 - UNIDADE DE SISTEMA NERVOSO
33299701 | 0000347313 | 12.311.03.03 | MOBILIARIO EM GERAL | CADEIRA FIXA FIXA | 2024-06-26 | RECUPERÁVEL | 033503 | UORG : 033503 - UNIDADE DE SISTEMA NERVOSO
33299703 | 0000347317 | 12.311.03.03 | MOBILIARIO EM GERAL | MESA MADEIRA COM RODINHAS | 2024-06-26 | BOM | 033503 | UORG : 033503 - UNIDADE DE SISTEMA NERVOSO
33299705 | 0000347319 | 12.311.03.03 | MOBILIARIO EM GERAL | CADEIRA CADEIRA GIRATORIA GIRATORIA, ESTOFADA | 2024-06-26 | BOM | 033503 | UORG : 033503 - UNIDADE DE SISTEMA NERVOSO
33299706 | 0000347320 | 12.311.03.03 | MOBILIARIO EM GERAL | CADEIRA ESCOLAR EM MADEIRA METAL FIXA | 2024-06-26 | BOM | 033503 | UORG : 033503 - UNIDADE DE SISTEMA NERVOSO
33299707 | 0000347321 | 12.311.03.03 | MOBILIARIO EM GERAL | CADEIRA ESCOLAR EM MADEIRA METAL FIXA | 2024-06-26 | BOM | 033503 | UORG : 033503 - UNIDADE DE SISTEMA NERVOSO
33299708 | 0000347322 | 12.311.03.03 | MOBILIARIO EM GERAL | CADEIRA ESCOLAR EM MADEIRA METAL FIXA | 2024-06-26 | BOM | 033503 | UORG : 033503 - UNIDADE DE SISTEMA NERVOSO
33299709 | 0000347323 | 12.311.03.03 | MOBILIARIO EM GERAL | CADEIRA ESCOLAR EM MADEIRA METAL FIXA | 2024-06-26 | OCIOSO | 033503 | UORG : 033503 - UNIDADE DE SISTEMA NERVOSO
33299710 | 0000347324 | 12.311.03.03 | MOBILIARIO EM GERAL | CADEIRA FIXA FIXA | 2024-06-26 | BOM | 033503 | UORG : 033503 - UNIDADE DE SISTEMA NERVOSO
33299711 | 0000347325 | 12.311.03.03 | MOBILIARIO EM GERAL | CADEIRA ESCOLAR EM MADEIRA METAL FIXA | 2024-06-26 | BOM | 033503 | UORG : 033503 - UNIDADE DE SISTEMA NERVOSO
33299712 | 0000347326 | 12.311.03.03 | MOBILIARIO EM GERAL | CADEIRA ESCOLAR EM MADEIRA METAL FIXA | 2024-06-26 | OCIOSO | 033503 | UORG : 033503 - UNIDADE DE SISTEMA NERVOSO
33299713 | 0000347327 | 12.311.03.03 | MOBILIARIO EM GERAL | CADEIRA ESCOLAR EM MADEIRA METAL FIXA | 2024-06-26 | BOM | 033503 | UORG : 033503 - UNIDADE DE SISTEMA NERVOSO
33299714 | 0000347328 | 12.311.03.03 | MOBILIARIO EM GERAL | MESA MADEIRA ESTOFADA EM MDF | 2024-06-26 | BOM | 033503 | UORG : 033503 - UNIDADE DE SISTEMA NERVOSO
33299715 | 0000347330 | 12.311.03.03 | MOBILIARIO EM GERAL | CADEIRA FIXA FIXA | 2024-06-26 | BOM | 033503 | UORG : 033503 - UNIDADE DE SISTEMA NERVOSO
33299717 | 0000347332 | 12.311.03.03 | MOBILIARIO EM GERAL | CADEIRA FIXA FIXA | 2024-06-26 | RECUPERÁVEL | 033503 | UORG : 033503 - UNIDADE DE SISTEMA NERVOSO
33299719 | 0000347335 | 12.311.03.03 | MOBILIARIO EM GERAL | CADEIRA FIXA FIXA | 2024-06-26 | BOM | 033503 | UORG : 033503 - UNIDADE DE SISTEMA NERVOSO
33299720 | 0000347336 | 12.311.03.03 | MOBILIARIO EM GERAL | CADEIRA FIXA FIXA | 2024-06-26 | OCIOSO | 033503 | UORG : 033503 - UNIDADE DE SISTEMA NERVOSO
33299722 | 0000347339 | 12.311.03.03 | MOBILIARIO EM GERAL | CADEIRA FIXA FIXA | 2024-06-26 | BOM | 033503 | UORG : 033503 - UNIDADE DE SISTEMA NERVOSO
33299723 | 0000347341 | 12.311.03.03 | MOBILIARIO EM GERAL | CADEIRA FIXA FIXA | 2024-06-26 | BOM | 033503 | UORG : 033503 - UNIDADE DE SISTEMA NERVOSO
33299724 | 0000347346 | 12.311.03.03 | MOBILIARIO EM GERAL | CADEIRA FIXA CADEIRA FIXA ESTOFADA | 2024-06-26 | BOM | 033503 | UORG : 033503 - UNIDADE DE SISTEMA NERVOSO
33299725 | 0000347347 | 12.311.03.03 | MOBILIARIO EM GERAL | CADEIRA FIXA FIXA | 2024-06-26 | BOM | 033503 | UORG : 033503 - UNIDADE DE SISTEMA NERVOSO
33299727 | 0000347350 | 12.311.03.03 | MOBILIARIO EM GERAL | CADEIRA FIXA FIXA | 2024-06-26 | RECUPERÁVEL | 033503 | UORG : 033503 - UNIDADE DE SISTEMA NERVOSO
33299731 | 0000347355 | 12.311.03.03 | MOBILIARIO EM GERAL | CADEIRA FIXA FIXA | 2024-06-26 | RECUPERÁVEL | 033503 | UORG : 033503 - UNIDADE DE SISTEMA NERVOSO
33299732 | 0000347356 | 12.311.03.03 | MOBILIARIO EM GERAL | CADEIRA FIXA FIXA | 2024-06-26 | RECUPERÁVEL | 033503 | UORG : 033503 - UNIDADE DE SISTEMA NERVOSO
33299736 | 0000347361 | 12.311.03.03 | MOBILIARIO EM GERAL | CADEIRA FIXA FIXA | 2024-06-26 | BOM | 033503 | UORG : 033503 - UNIDADE DE SISTEMA NERVOSO
33299737 | 0000347362 | 12.311.03.03 | MOBILIARIO EM GERAL | CADEIRA FIXA FIXA | 2024-06-26 | BOM | 033503 | UORG : 033503 - UNIDADE DE SISTEMA NERVOSO
33299738 | 0000347363 | 12.311.03.03 | MOBILIARIO EM GERAL | CADEIRA FIXA FIXA | 2024-06-26 | BOM | 033503 | UORG : 033503 - UNIDADE DE SISTEMA NERVOSO
33299743 | 0000347372 | 12.311.03.03 | MOBILIARIO EM GERAL | CADEIRA FIXA FIXA | 2024-06-26 | RECUPERÁVEL | 033503 | UORG : 033503 - UNIDADE DE SISTEMA NERVOSO
33299744 | 0000347373 | 12.311.03.03 | MOBILIARIO EM GERAL | MESA MESA ESCRITORIO GAVETAS | 2024-06-26 | BOM | 033503 | UORG : 033503 - UNIDADE DE SISTEMA NERVOSO
33299745 | 0000347375 | 12.311.03.03 | MOBILIARIO EM GERAL | ARMARIO MADEIRA COM 03 PORTAS | 2024-06-26 | BOM | 033503 | UORG : 033503 - UNIDADE DE SISTEMA NERVOSO
33299746 | 0000347376 | 12.311.03.03 | MOBILIARIO EM GERAL | CADEIRA CADEIRA GIRATORIA GIRATORIA, ESTOFADA,COURVIN | 2024-06-26 | BOM | 033503 | UORG : 033503 - UNIDADE DE SISTEMA NERVOSO
33299747 | 0000347377 | 12.311.03.03 | MOBILIARIO EM GERAL | MESA MADEIRA ESTOFADA PARA FISIOTERAPIA | 2024-11-25 | BOM | 033503 | UORG : 033503 - UNIDADE DE SISTEMA NERVOSO
33299748 | 0000347379 | 12.311.03.03 | MOBILIARIO EM GERAL | MESA MESA ESCRITORIO C/ 01 GAVETA E SUPOTE P/ TECLADO | 2024-06-26 | BOM | 033503 | UORG : 033503 - UNIDADE DE SISTEMA NERVOSO
33299749 | 0000347381 | 12.311.03.03 | MOBILIARIO EM GERAL | MESA MESA ESCRITORIO C/ 2 GAVETAS COR OVO | 2024-06-26 | BOM | 033503 | UORG : 033503 - UNIDADE DE SISTEMA NERVOSO
33299750 | 0000347382 | 12.311.03.03 | MOBILIARIO EM GERAL | MESA MESA ESCRITORIO 02 GAVETAS | 2024-06-26 | BOM | 033503 | UORG : 033503 - UNIDADE DE SISTEMA NERVOSO
33299751 | 0000347383 | 12.311.03.03 | MOBILIARIO EM GERAL | BALCAO BALCAO DE MADEIRA BALCAO DE MADEIRA C/ 4 PORTAS COR OVO | 2024-06-26 | BOM | 033503 | UORG : 033503 - UNIDADE DE SISTEMA NERVOSO
33299752 | 0000347386 | 12.311.03.03 | MOBILIARIO EM GERAL | CADEIRA CADEIRA GIRATORIA PRETA | 2024-06-26 | RECUPERÁVEL | 033503 | UORG : 033503 - UNIDADE DE SISTEMA NERVOSO
33299757 | 0000347467 | 12.311.03.03 | MOBILIARIO EM GERAL | BALCAO BALCAO DE MADEIRA 02 PORTAS E 12 GAVETAS | 2024-06-26 | BOM | 033495 | UORG : 033495 - UNIDADE DE CLINICA MEDICA
33299758 | 0000347480 | 12.311.03.03 | MOBILIARIO EM GERAL | ARMARIO . ARMARIO EM INOX C/ RODIZIO C/ PRATELEIRAS | 2024-06-21 | BOM | 033485 | UORG : 033485 - UNIDADE DE PRODUCAO E DISTRIBUICAO DE REFEICAO
33299764 | 0000347542 | 12.311.03.03 | MOBILIARIO EM GERAL | MESA AÇO AUXILIAR, INOX | 2024-06-25 | BOM | 033500 | UORG : 033500 - UNIDADE DE ESPECIALIDADES CLINICAS
33299765 | 0000347544 | 12.311.03.03 | MOBILIARIO EM GERAL | CADEIRA FIXA ESTRUTURA DE FERRO | 2024-06-24 | BOM | 033504 | UORG : 033504 - UNIDADE DA CRIANCA E DO ADOLESCENTE
33299766 | 0000347548 | 12.311.03.03 | MOBILIARIO EM GERAL | MESA AÇO AUXILIAR, INOX | 2024-06-24 | BOM | 033504 | UORG : 033504 - UNIDADE DA CRIANCA E DO ADOLESCENTE
33299768 | 0000347559 | 12.311.03.03 | MOBILIARIO EM GERAL | ARMARIO MADEIRA PARA MEDICAMENTOS | 2024-06-24 | BOM | 033504 | UORG : 033504 - UNIDADE DA CRIANCA E DO ADOLESCENTE
33299769 | 0000347564 | 12.311.03.03 | MOBILIARIO EM GERAL | CADEIRA FIXA ESTRUTURA DE FERRO | 2024-06-24 | BOM | 033504 | UORG : 033504 - UNIDADE DA CRIANCA E DO ADOLESCENTE
33299771 | 0000347573 | 12.311.03.03 | MOBILIARIO EM GERAL | CADEIRA FIXA ESTRUTURA DE FERRO | 2024-06-24 | BOM | 033504 | UORG : 033504 - UNIDADE DA CRIANCA E DO ADOLESCENTE
33299772 | 0000347589 | 12.311.03.03 | MOBILIARIO EM GERAL | ARMARIO MADEIRA COM 2 PORTAS | 2024-06-26 | ANTIECONÔMICO | 045808 | UORG : 045808 - UNIDADE DE NEFROLOGIA
33299784 | 0000347689 | 12.311.03.03 | MOBILIARIO EM GERAL | CADEIRA FIXA COURVIN PRETO | 2024-06-25 | BOM | 033488 | UORG : 033488 - UNIDADE DE AMBULATORIO
33299785 | 0000347690 | 12.311.03.03 | MOBILIARIO EM GERAL | CADEIRA FIXA COURVIN PRETO | 2024-06-25 | BOM | 033488 | UORG : 033488 - UNIDADE DE AMBULATORIO
33299788 | 0000347695 | 12.311.03.03 | MOBILIARIO EM GERAL | MESA AÇO COM RODAS | 2024-06-25 | BOM | 033488 | UORG : 033488 - UNIDADE DE AMBULATORIO
33299789 | 0000347699 | 12.311.03.03 | MOBILIARIO EM GERAL | MESA MADEIRA MESA AUXILIAR | 2024-06-25 | BOM | 033488 | UORG : 033488 - UNIDADE DE AMBULATORIO
33299791 | 0000347703 | 12.311.03.03 | MOBILIARIO EM GERAL | QUADRO MURAL MURAL QUADRO MURAL FUNDO BRANCO | 2024-06-25 | BOM | 033488 | UORG : 033488 - UNIDADE DE AMBULATORIO
33299792 | 0000347705 | 12.311.03.03 | MOBILIARIO EM GERAL | BALCAO BALCAO DE MADEIRA BEGE | 2024-06-25 | BOM | 033488 | UORG : 033488 - UNIDADE DE AMBULATORIO
33299793 | 0000347706 | 12.311.03.03 | MOBILIARIO EM GERAL | BALCAO BALCAO DE MADEIRA BEGE, COM 04 GAVETAS | 2024-06-25 | BOM | 033488 | UORG : 033488 - UNIDADE DE AMBULATORIO
33299794 | 0000347707 | 12.311.03.03 | MOBILIARIO EM GERAL | MESA AÇO COM RODAS | 2024-06-25 | BOM | 033488 | UORG : 033488 - UNIDADE DE AMBULATORIO
33299796 | 0000347712 | 12.311.03.03 | MOBILIARIO EM GERAL | MESA MESA ESCRITORIO ESTRUTURA DE METAL | 2024-06-25 | BOM | 033488 | UORG : 033488 - UNIDADE DE AMBULATORIO
33299797 | 0000347716 | 12.311.03.03 | MOBILIARIO EM GERAL | MESA MESA ESCRITORIO MESA ESCRIVANINHA | 2024-06-25 | BOM | 033488 | UORG : 033488 - UNIDADE DE AMBULATORIO
33299799 | 0000347718 | 12.311.03.03 | MOBILIARIO EM GERAL | MESA MESA ESCRITORIO MDF | 2024-06-26 | BOM | 033502 | UORG : 033502 - UNIDADE DE OBSTETRICIA
33299801 | 0000347720 | 12.311.03.03 | MOBILIARIO EM GERAL | CADEIRA FIXA COM ASSENTO DE PLASTICO. | 2024-06-25 | BOM | 033488 | UORG : 033488 - UNIDADE DE AMBULATORIO
33299802 | 0000347721 | 12.311.03.03 | MOBILIARIO EM GERAL | MESA AÇO COM RODAS | 2024-06-25 | BOM | 033488 | UORG : 033488 - UNIDADE DE AMBULATORIO
33299803 | 0000347723 | 12.311.03.03 | MOBILIARIO EM GERAL | CADEIRA FIXA FIXA | 2024-06-25 | BOM | 033488 | UORG : 033488 - UNIDADE DE AMBULATORIO
33299804 | 0000347724 | 12.311.03.03 | MOBILIARIO EM GERAL | CADEIRA FIXA ESTRUTURA DE FERRO. | 2024-06-25 | BOM | 033488 | UORG : 033488 - UNIDADE DE AMBULATORIO
33299807 | 0000347770 | 12.311.03.03 | MOBILIARIO EM GERAL | CADEIRA MADEIRA FIXO COR BEGE | 2024-06-26 | BOM | 033499 | UORG : 033499 - UNIDADE DA SAUDE DA MULHER
33299808 | 0000347790 | 12.311.03.03 | MOBILIARIO EM GERAL | QUADRO MURAL MURAL MADEIRA | 2024-06-26 | BOM | 033484 | UORG : 033484 - UNIDADE MULTIPROFISSIONAL
33299809 | 0000347800 | 12.311.03.03 | MOBILIARIO EM GERAL | LONGARINA LONGARINA CADEIRA LONGARINA | 2024-06-26 | BOM | 033483 | UORG : 033483 - UNIDADE DE TERAPIA INTENSIVA ADULTO
33299811 | 0000347802 | 12.311.03.03 | MOBILIARIO EM GERAL | LONGARINA LONGARINA ESTRUTURA EM ACO, CADEIRA EM POLIPROPILENO | 2024-06-26 | BOM | 033483 | UORG : 033483 - UNIDADE DE TERAPIA INTENSIVA ADULTO
33299812 | 0000347803 | 12.311.03.03 | MOBILIARIO EM GERAL | CADEIRA FIXA FIXA | 2024-06-25 | RECUPERÁVEL | 033513 | UORG : 033513 - UNIDADE DE DISPENSACAO FARMACEUTICA
33299814 | 0000347808 | 12.311.03.03 | MOBILIARIO EM GERAL | CADEIRA FIXA FIXA | 2024-06-25 | RECUPERÁVEL | 033513 | UORG : 033513 - UNIDADE DE DISPENSACAO FARMACEUTICA
33299815 | 0000347809 | 12.311.03.03 | MOBILIARIO EM GERAL | MESA MESA ESCRITORIO MDF | 2024-06-21 | BOM | 045738 | UORG : 045738 - UNIDADE DE HOSPITALIDADE
33299816 | 0000347810 | 12.311.03.03 | MOBILIARIO EM GERAL | MESA MESA ESCRITORIO MESA DE ESCRITORIO | 2024-06-25 | BOM | 033499 | UORG : 033499 - UNIDADE DA SAUDE DA MULHER
33299819 | 0000347894 | 12.311.03.03 | MOBILIARIO EM GERAL | ARMARIO MADEIRA COM 04 GAVETAS E 04 PORTASD | 2024-06-21 | BOM | 045738 | UORG : 045738 - UNIDADE DE HOSPITALIDADE
33299821 | 0000347899 | 12.311.03.03 | MOBILIARIO EM GERAL | CADEIRA FIXA CADEIRA CONCHA COR BEGE | 2024-06-25 | BOM | 033488 | UORG : 033488 - UNIDADE DE AMBULATORIO
33299822 | 0000347900 | 12.311.03.03 | MOBILIARIO EM GERAL | CADEIRA CADEIRA GIRATORIA COR AZUL | 2024-06-26 | BOM | 033478 | UORG : 033478 - UNIDADE DE DIAGNOSTICO POR IMAGEM
33299824 | 0000347942 | 12.311.03.03 | MOBILIARIO EM GERAL | MESA AÇO AUXILIAR, INOX | 2024-06-25 | BOM | 033499 | UORG : 033499 - UNIDADE DA SAUDE DA MULHER
33299827 | 0000347958 | 12.311.03.03 | MOBILIARIO EM GERAL | CADEIRA FIXA FIXA | 2024-06-25 | BOM | 033488 | UORG : 033488 - UNIDADE DE AMBULATORIO
33299829 | 0000347962 | 12.311.03.03 | MOBILIARIO EM GERAL | MESA MESA ESCRITORIO MDF | 2024-06-25 | RECUPERÁVEL | 033488 | UORG : 033488 - UNIDADE DE AMBULATORIO
33299832 | 0000347971 | 12.311.03.03 | MOBILIARIO EM GERAL | MESA MESA ESCRITORIO MDF | 2024-06-25 | BOM | 033488 | UORG : 033488 - UNIDADE DE AMBULATORIO
33299833 | 0000347978 | 12.311.03.03 | MOBILIARIO EM GERAL | CADEIRA CADEIRA GIRATORIA GIRATORIA C/ RODAS | 2024-06-25 | BOM | 033488 | UORG : 033488 - UNIDADE DE AMBULATORIO
33299834 | 0000347979 | 12.311.03.03 | MOBILIARIO EM GERAL | BALCAO BALCAO DE MADEIRA com 2 portas | 2024-06-25 | BOM | 033488 | UORG : 033488 - UNIDADE DE AMBULATORIO
33299835 | 0000347980 | 12.311.03.03 | MOBILIARIO EM GERAL | BALCAO BALCAO DE MADEIRA com 4 portas | 2024-06-25 | BOM | 033488 | UORG : 033488 - UNIDADE DE AMBULATORIO
33299838 | 0000347984 | 12.311.03.03 | MOBILIARIO EM GERAL | CADEIRA CADEIRA GIRATORIA GIRATORIA, ESTOFADA,COURVIN | 2024-06-26 | BOM | 033503 | UORG : 033503 - UNIDADE DE SISTEMA NERVOSO
33299839 | 0000347989 | 12.311.03.03 | MOBILIARIO EM GERAL | CADEIRA FIXA CADEIRA ESTOFADA | 2024-06-26 | BOM | 033483 | UORG : 033483 - UNIDADE DE TERAPIA INTENSIVA ADULTO
33299841 | 0000347998 | 12.311.03.03 | MOBILIARIO EM GERAL | CARRINHO PARA TRANSPORTE CARRINHO DE INOX C/ 2PRATELEIRAS | 2024-06-26 | BOM | 033484 | UORG : 033484 - UNIDADE MULTIPROFISSIONAL
33299844 | 0000348004 | 12.311.03.03 | MOBILIARIO EM GERAL | MESA AÇO MESA C/ TAMPO INOX | 2024-06-26 | BOM | 033484 | UORG : 033484 - UNIDADE MULTIPROFISSIONAL
33299845 | 0000348005 | 12.311.03.03 | MOBILIARIO EM GERAL | CADEIRA FIXA FIXA | 2024-06-26 | BOM | 033484 | UORG : 033484 - UNIDADE MULTIPROFISSIONAL
33299848 | 0000348013 | 12.311.03.03 | MOBILIARIO EM GERAL | MESA MESA ESCRITORIO MDF | 2024-06-26 | BOM | 033484 | UORG : 033484 - UNIDADE MULTIPROFISSIONAL
33299851 | 0000348032 | 12.311.03.03 | MOBILIARIO EM GERAL | CADEIRA FIXA ESTRUTURA DE METAL. | 2024-06-25 | BOM | 033488 | UORG : 033488 - UNIDADE DE AMBULATORIO
33299852 | 0000348033 | 12.311.03.03 | MOBILIARIO EM GERAL | CADEIRA FIXA ESTRUTURA DE METAL. | 2024-06-25 | BOM | 033488 | UORG : 033488 - UNIDADE DE AMBULATORIO
33299855 | 0000348041 | 12.311.03.03 | MOBILIARIO EM GERAL | BALCAO BALCAO DE MADEIRA COM 2 PORTAS E 4 GAVETAS | 2024-06-25 | BOM | 033488 | UORG : 033488 - UNIDADE DE AMBULATORIO
33299856 | 0000348042 | 12.311.03.03 | MOBILIARIO EM GERAL | BALCAO BALCAO DE MADEIRA COM 2 PORTAS | 2024-06-25 | BOM | 033488 | UORG : 033488 - UNIDADE DE AMBULATORIO
33299861 | 0000348093 | 12.311.03.03 | MOBILIARIO EM GERAL | MESA MESA ESCRITORIO MESA DE MADEIRA TIPO ESCRIVANINHA C/ ACAB. EM FORMICA | 2024-06-18 | BOM | 033462 | UORG : 033462 - SETOR DE INFRAESTRUTURA FISICA
33299862 | 0000348105 | 12.311.03.03 | MOBILIARIO EM GERAL | BALCAO BALCAO DE MADEIRA com 2 gavetas e 2 portas | 2024-06-25 | BOM | 033488 | UORG : 033488 - UNIDADE DE AMBULATORIO
33299863 | 0000348131 | 12.311.03.03 | MOBILIARIO EM GERAL | MESA MESA ESCRITORIO MARCA EMES | 2024-06-25 | BOM | 033488 | UORG : 033488 - UNIDADE DE AMBULATORIO
33299865 | 0000348137 | 12.311.03.03 | MOBILIARIO EM GERAL | ARMARIO MADEIRA COM 2 PORTAS 2 PORTAS | 2024-06-17 | BOM | 033476 | UORG : 033476 - SUPERINTENDENCIA
33299867 | 0000348140 | 12.311.03.03 | MOBILIARIO EM GERAL | CRIADO-MUDO EM MADEIRA GAVETEIRO COM 4 GAVETASE RODAS | 2024-06-26 | BOM | 033484 | UORG : 033484 - UNIDADE MULTIPROFISSIONAL
33299868 | 0000348141 | 12.311.03.03 | MOBILIARIO EM GERAL | CADEIRA FIXA ESTOFADA COR VERMELHA | 2024-06-17 | BOM | 033476 | UORG : 033476 - SUPERINTENDENCIA
33299869 | 0000348142 | 12.311.03.03 | MOBILIARIO EM GERAL | CADEIRA FIXA COR VERMELHA | 2024-06-17 | BOM | 033476 | UORG : 033476 - SUPERINTENDENCIA
33299870 | 0000348143 | 12.311.03.03 | MOBILIARIO EM GERAL | CADEIRA FIXA COR VERMELHA | 2024-06-17 | BOM | 033476 | UORG : 033476 - SUPERINTENDENCIA
33299871 | 0000348144 | 12.311.03.03 | MOBILIARIO EM GERAL | CADEIRA MADEIRA FIXO COR VINHO | 2024-06-17 | BOM | 033476 | UORG : 033476 - SUPERINTENDENCIA
33299872 | 0000348145 | 12.311.03.03 | MOBILIARIO EM GERAL | CADEIRA MADEIRA FIXO COR VINHO | 2024-06-17 | BOM | 033476 | UORG : 033476 - SUPERINTENDENCIA
33299873 | 0000348146 | 12.311.03.03 | MOBILIARIO EM GERAL | CADEIRA FIXA COR VERMELHA | 2024-06-17 | BOM | 033476 | UORG : 033476 - SUPERINTENDENCIA
33299874 | 0000348147 | 12.311.03.03 | MOBILIARIO EM GERAL | CADEIRA MADEIRA FIXO COR VINHO | 2024-06-17 | BOM | 033476 | UORG : 033476 - SUPERINTENDENCIA
33299875 | 0000348148 | 12.311.03.03 | MOBILIARIO EM GERAL | CADEIRA FIXA COR VERMELHA | 2024-06-17 | BOM | 033476 | UORG : 033476 - SUPERINTENDENCIA
33299876 | 0000348149 | 12.311.03.03 | MOBILIARIO EM GERAL | CADEIRA MADEIRA FIXO COR VINHO | 2024-06-17 | BOM | 033476 | UORG : 033476 - SUPERINTENDENCIA
33299877 | 0000348151 | 12.311.03.03 | MOBILIARIO EM GERAL | MESA METAL_COM TAMPO DE VIDRO DE VIDRO ESTRUTURA DE ACO | 2024-06-17 | BOM | 033492 | UORG : 033492 - DIVISAO DE ENFERMAGEM
33299879 | 0000348164 | 12.311.03.03 | MOBILIARIO EM GERAL | CADEIRA CADEIRA GIRATORIA ESTOFADA,COM RODIZIOS, SEM BRACOS REGULAVEL/REV. VINIL MA RROM/ESTRUT. PRETA/MOD. | 2024-06-17 | BOM | 033511 | UORG : 033511 - DIVISAO MEDICA
33299880 | 0000348165 | 12.311.03.03 | MOBILIARIO EM GERAL | CADEIRA CADEIRA GIRATORIA GIRATORIA, ESTOFADA,COURVIN | 2024-06-26 | BOM | 033495 | UORG : 033495 - UNIDADE DE CLINICA MEDICA
33299881 | 0000348166 | 12.311.03.03 | MOBILIARIO EM GERAL | CADEIRA CADEIRA GIRATORIA ESTOFADA,COM RODIZIOS, SEM BRACOS | 2024-06-17 | BOM | 033511 | UORG : 033511 - DIVISAO MEDICA
33299882 | 0000348207 | 12.311.03.03 | MOBILIARIO EM GERAL | MESA AÇO AUXILIAR, INOX | 2024-06-26 | BOM | 033484 | UORG : 033484 - UNIDADE MULTIPROFISSIONAL
33299883 | 0000348209 | 12.311.03.03 | MOBILIARIO EM GERAL | MESA AÇO AUXILIAR, INOX | 2024-06-25 | BOM | 033482 | UORG : 033482 - UNIDADE DE BLOCO CIRURGICO
33299888 | 0000348223 | 12.311.03.03 | MOBILIARIO EM GERAL | MESA MESA ESCRITORIO MESA DE ESCRITORIO | 2025-06-12 | BOM | 033483 | UORG : 033483 - UNIDADE DE TERAPIA INTENSIVA ADULTO
33299889 | 0000348229 | 12.311.03.03 | MOBILIARIO EM GERAL | BANQUETA EM MADEIRA MDF, COR BEGE, FIXA | 2024-06-25 | BOM | 033482 | UORG : 033482 - UNIDADE DE BLOCO CIRURGICO
33299890 | 0000348230 | 12.311.03.03 | MOBILIARIO EM GERAL | MESA AÇO AUXILIAR, INOX | 2024-06-25 | BOM | 033482 | UORG : 033482 - UNIDADE DE BLOCO CIRURGICO
33299892 | 0000348233 | 12.311.03.03 | MOBILIARIO EM GERAL | BANQUETA BANQUETA ESTOFADA, COURINO | 2024-06-26 | BOM | 033480 | UORG : 033480 - UNIDADE DE ANALISES CLINICAS ANATOMIA PATOLOGICA
33299893 | 0000348234 | 12.311.03.03 | MOBILIARIO EM GERAL | MESA AÇO AUXILIAR, INOX | 2024-06-25 | BOM | 033465 | UORG : 033465 - UNIDADE DE SAUDE MENTAL
33299894 | 0000348235 | 12.311.03.03 | MOBILIARIO EM GERAL | MESA AÇO AUXILIAR, INOX | 2024-06-26 | BOM | 033486 | UORG : 033486 - UNIDADE DE PROCESSAMENTO DE MATERIAIS ESTERILIZADO
33299897 | 0000348239 | 12.311.03.03 | MOBILIARIO EM GERAL | MESA AÇO AUXILIAR, INOX | 2024-06-25 | BOM | 033482 | UORG : 033482 - UNIDADE DE BLOCO CIRURGICO
33299898 | 0000348241 | 12.311.03.03 | MOBILIARIO EM GERAL | MESA AÇO AUXILIAR, INOX | 2024-06-25 | BOM | 033482 | UORG : 033482 - UNIDADE DE BLOCO CIRURGICO
33299900 | 0000348243 | 12.311.03.03 | MOBILIARIO EM GERAL | BALCAO BALCAO DE MADEIRA 2 PORTAS | 2024-06-26 | BOM | 033486 | UORG : 033486 - UNIDADE DE PROCESSAMENTO DE MATERIAIS ESTERILIZADO
33299901 | 0000348249 | 12.311.03.03 | MOBILIARIO EM GERAL | MESA AÇO AUXILIAR, INOX | 2024-06-25 | BOM | 033482 | UORG : 033482 - UNIDADE DE BLOCO CIRURGICO
33299902 | 0000348250 | 12.311.03.03 | MOBILIARIO EM GERAL | MESA AÇO AUXILIAR, INOX | 2024-06-25 | BOM | 045705 | UORG : 045705 - UNIDADE DE CIRURGIA E ANESTESIA
33299905 | 0000348262 | 12.311.03.03 | MOBILIARIO EM GERAL | BANCADA BANCADA DE MADEIRA COM 4 GAVETAS | 2024-06-26 | BOM | 033505 | UORG : 033505 - UNIDADE DO SISTEMA NEURO-MUSCULO-ESQUELETICO
33299906 | 0000348269 | 12.311.03.03 | MOBILIARIO EM GERAL | CADEIRA CADEIRA GIRATORIA GIRATORIA, ESTOFADA,COURVIN | 2024-06-26 | BOM | 033480 | UORG : 033480 - UNIDADE DE ANALISES CLINICAS ANATOMIA PATOLOGICA
33299907 | 0000348270 | 12.311.03.03 | MOBILIARIO EM GERAL | CARRINHO PARA TRANSPORTE para medicamentos | 2024-06-25 | BOM | 033482 | UORG : 033482 - UNIDADE DE BLOCO CIRURGICO
33299908 | 0000348279 | 12.311.03.03 | MOBILIARIO EM GERAL | MESA AÇO AUXILIAR, INOX | 2024-06-25 | BOM | 033482 | UORG : 033482 - UNIDADE DE BLOCO CIRURGICO
33299909 | 0000348280 | 12.311.03.03 | MOBILIARIO EM GERAL | MESA AÇO AUXILIAR, INOX | 2024-06-25 | BOM | 033482 | UORG : 033482 - UNIDADE DE BLOCO CIRURGICO
33299910 | 0000348283 | 12.311.03.03 | MOBILIARIO EM GERAL | MESA AÇO AUXILIAR, INOX | 2024-06-25 | BOM | 033482 | UORG : 033482 - UNIDADE DE BLOCO CIRURGICO
33299911 | 0000348285 | 12.311.03.03 | MOBILIARIO EM GERAL | MESA AÇO AUXILIAR, INOX | 2024-06-25 | BOM | 033482 | UORG : 033482 - UNIDADE DE BLOCO CIRURGICO
33299912 | 0000354738 | 12.311.03.03 | MOBILIARIO EM GERAL | PRATELEIRA MADEIRA MDF, COR BEGE | 2024-06-26 | BOM | 033494 | UORG : 033494 - UNIDADE DE CLINICA CIRURGICA
33299913 | 0000354750 | 12.311.03.03 | MOBILIARIO EM GERAL | ARMARIO MADEIRA MDF | 2024-06-26 | BOM | 033494 | UORG : 033494 - UNIDADE DE CLINICA CIRURGICA
33299914 | 0000354814 | 12.311.03.03 | MOBILIARIO EM GERAL | CADEIRA CADEIRA GIRATORIA GIRATORIA, ESTOFADA,COURVIN | 2024-06-25 | BOM | 033505 | UORG : 033505 - UNIDADE DO SISTEMA NEURO-MUSCULO-ESQUELETICO
33299915 | 0000354826 | 12.311.03.03 | MOBILIARIO EM GERAL | CADEIRA CADEIRA GIRATORIA GIRATORIA, ESTOFADA,COURVIN | 2024-06-18 | BOM | 033536 | UORG : 033536 - UNIDADE DE GESTAO DA INFORMACAO ASSISTENCIAL
33299916 | 0000354847 | 12.311.03.03 | MOBILIARIO EM GERAL | MESA MESA ESCRITORIO 02 GAVETAS | 2024-06-25 | BOM | 045705 | UORG : 045705 - UNIDADE DE CIRURGIA E ANESTESIA
33299919 | 0000354880 | 12.311.03.03 | MOBILIARIO EM GERAL | POLTRONA POLTRONA M MADEI RA, SEM BRACOS | 2024-06-26 | BOM | 033494 | UORG : 033494 - UNIDADE DE CLINICA CIRURGICA
33299920 | 0000354888 | 12.311.03.03 | MOBILIARIO EM GERAL | BALCAO BALCAO DE MADEIRA MDF, COR BEGE | 2024-06-26 | BOM | 033494 | UORG : 033494 - UNIDADE DE CLINICA CIRURGICA
33299921 | 0000354941 | 12.311.03.03 | MOBILIARIO EM GERAL | ARMARIO MADEIRA MDF | 2024-06-18 | BOM | 033462 | UORG : 033462 - SETOR DE INFRAESTRUTURA FISICA
33299922 | 0000354943 | 12.311.03.03 | MOBILIARIO EM GERAL | MESA MESA ESCRITORIO C/GAVETAS | 2024-06-18 | BOM | 033519 | UORG : 033519 - UNIDADE DE REGULACAO INTERNA
33299923 | 0000354953 | 12.311.03.03 | MOBILIARIO EM GERAL | MESA AÇO INOX | 2024-06-26 | BOM | 033502 | UORG : 033502 - UNIDADE DE OBSTETRICIA
33299926 | 0000355072 | 12.311.03.03 | MOBILIARIO EM GERAL | CADEIRA FIXA FIXA | 2024-06-25 | BOM | 033505 | UORG : 033505 - UNIDADE DO SISTEMA NEURO-MUSCULO-ESQUELETICO
33299929 | 0000355093 | 12.311.03.03 | MOBILIARIO EM GERAL | MESA AÇO MEDINDO 43X93 CM | 2024-06-25 | BOM | 033510 | UORG : 033510 - UNIDADE DE UROLOGIA
33299930 | 0000355094 | 12.311.03.03 | MOBILIARIO EM GERAL | MESA AÇO MEDINDO 43X110 CM | 2024-06-26 | BOM | 033486 | UORG : 033486 - UNIDADE DE PROCESSAMENTO DE MATERIAIS ESTERILIZADO
33299932 | 0000355110 | 12.311.03.03 | MOBILIARIO EM GERAL | MESA MADEIRA MESA DE MADEIRA | 2024-06-26 | BOM | 033483 | UORG : 033483 - UNIDADE DE TERAPIA INTENSIVA ADULTO
33299933 | 0000355118 | 12.311.03.03 | MOBILIARIO EM GERAL | CRIADO-MUDO EM MADEIRA ORTA ABRIRFLS. 5 - ENFERMARIA 711 | 2024-06-26 | RECUPERÁVEL | 033503 | UORG : 033503 - UNIDADE DE SISTEMA NERVOSO
33299935 | 0000355155 | 12.311.03.03 | MOBILIARIO EM GERAL | POLTRONA POLTRONA COM BRACOS | 2024-06-25 | BOM | 033505 | UORG : 033505 - UNIDADE DO SISTEMA NEURO-MUSCULO-ESQUELETICO
33299936 | 0000355173 | 12.311.03.03 | MOBILIARIO EM GERAL | BANCO MADEIRA EM MADEIRA TO EM MA- DEIRA, SEM ENCOSTO FLS 9 - SALA RESIDENTES | 2024-06-25 | BOM | 033482 | UORG : 033482 - UNIDADE DE BLOCO CIRURGICO
33299937 | 0000355176 | 12.311.03.03 | MOBILIARIO EM GERAL | MESA MESA ESCRITORIO MDF | 2024-06-17 | BOM | 033474 | UORG : 033474 - DIVISAO DE APOIO DIAGNOSTICO E TERAPEUTICO
33299940 | 0000355202 | 12.311.03.03 | MOBILIARIO EM GERAL | CADEIRA CADEIRA GIRATORIA COM RODAS, COR/CINZA | 2024-06-25 | BOM | 033505 | UORG : 033505 - UNIDADE DO SISTEMA NEURO-MUSCULO-ESQUELETICO
33299942 | 0000355232 | 12.311.03.03 | MOBILIARIO EM GERAL | CADEIRA FIXA s/BRACOS | 2024-06-25 | BOM | 033505 | UORG : 033505 - UNIDADE DO SISTEMA NEURO-MUSCULO-ESQUELETICO
33299943 | 0000355237 | 12.311.03.03 | MOBILIARIO EM GERAL | MESA MESA ESCRITORIO COR BEGE | 2024-06-25 | BOM | 033505 | UORG : 033505 - UNIDADE DO SISTEMA NEURO-MUSCULO-ESQUELETICO
33299945 | 0000355254 | 12.311.03.03 | MOBILIARIO EM GERAL | ARMARIO ACO 2 PORTAS OM 4 PRA- TELEIRAS REGULAVEIS FLS. 7 - SALA DOS RESIDENTES | 2024-06-18 | BOM | 033462 | UORG : 033462 - SETOR DE INFRAESTRUTURA FISICA
33299947 | 0000355273 | 12.311.03.03 | MOBILIARIO EM GERAL | MESA AÇO INOX | 2024-06-26 | BOM | 033483 | UORG : 033483 - UNIDADE DE TERAPIA INTENSIVA ADULTO
33299948 | 0000355275 | 12.311.03.03 | MOBILIARIO EM GERAL | MESA AÇO MARCA IMEC | 2024-06-26 | BOM | 033483 | UORG : 033483 - UNIDADE DE TERAPIA INTENSIVA ADULTO
33299949 | 0000355276 | 12.311.03.03 | MOBILIARIO EM GERAL | MESA AÇO AUXILIAR, INOX | 2024-06-26 | BOM | 033483 | UORG : 033483 - UNIDADE DE TERAPIA INTENSIVA ADULTO
33299950 | 0000355281 | 12.311.03.03 | MOBILIARIO EM GERAL | MESA AÇO AUXILIAR, INOX | 2024-06-26 | BOM | 033483 | UORG : 033483 - UNIDADE DE TERAPIA INTENSIVA ADULTO
33299951 | 0000355284 | 12.311.03.03 | MOBILIARIO EM GERAL | MESA MESA ESCRITORIO MDF | 2024-06-26 | BOM | 045808 | UORG : 045808 - UNIDADE DE NEFROLOGIA
33299952 | 0000355287 | 12.311.03.03 | MOBILIARIO EM GERAL | MESA AÇO INOX | 2024-06-25 | BOM | 033482 | UORG : 033482 - UNIDADE DE BLOCO CIRURGICO
33299953 | 0000355296 | 12.311.03.03 | MOBILIARIO EM GERAL | MESA AÇO AUXILIAR, INOX | 2024-06-26 | BOM | 033479 | UORG : 033479 - UNIDADE DE DIAGNOSTICOS ESPECIALIZADOS
33299954 | 0000355299 | 12.311.03.03 | MOBILIARIO EM GERAL | MESA AÇO BENETT | 2024-06-25 | BOM | 033508 | UORG : 033508 - UNIDADE DE URGENCIA E EMERGENCIA
33299956 | 0000355312 | 12.311.03.03 | MOBILIARIO EM GERAL | MESA AÇO AUXILIAR, INOX | 2024-06-26 | BOM | 033483 | UORG : 033483 - UNIDADE DE TERAPIA INTENSIVA ADULTO
33299957 | 0000355314 | 12.311.03.03 | MOBILIARIO EM GERAL | MESA AÇO AUXILIAR, INOX | 2024-06-26 | BOM | 033483 | UORG : 033483 - UNIDADE DE TERAPIA INTENSIVA ADULTO
33299958 | 0000355315 | 12.311.03.03 | MOBILIARIO EM GERAL | MESA AÇO AUXILIAR, INOX | 2024-06-26 | BOM | 033483 | UORG : 033483 - UNIDADE DE TERAPIA INTENSIVA ADULTO
33299959 | 0000355318 | 12.311.03.03 | MOBILIARIO EM GERAL | MESA AÇO AUXILIAR, INOX | 2024-06-26 | BOM | 033483 | UORG : 033483 - UNIDADE DE TERAPIA INTENSIVA ADULTO
33299961 | 0000355324 | 12.311.03.03 | MOBILIARIO EM GERAL | MESA AÇO AUXILIAR, INOX | 2024-06-26 | RECUPERÁVEL | 033483 | UORG : 033483 - UNIDADE DE TERAPIA INTENSIVA ADULTO
33299962 | 0000355325 | 12.311.03.03 | MOBILIARIO EM GERAL | MESA AÇO AUXILIAR, INOX | 2024-06-26 | BOM | 033483 | UORG : 033483 - UNIDADE DE TERAPIA INTENSIVA ADULTO
33299963 | 0000355333 | 12.311.03.03 | MOBILIARIO EM GERAL | MESA AÇO AUXILIAR, INOX | 2024-06-26 | BOM | 033483 | UORG : 033483 - UNIDADE DE TERAPIA INTENSIVA ADULTO
33299964 | 0000355337 | 12.311.03.03 | MOBILIARIO EM GERAL | MESA AÇO AUXILIAR, INOX | 2024-06-26 | BOM | 033506 | UORG : 033506 - UNIDADE DE HEMATOLOGIA E ONCOLOGIA
33299965 | 0000355338 | 12.311.03.03 | MOBILIARIO EM GERAL | MESA AÇO AUXILIAR, INOX | 2024-06-26 | BOM | 033483 | UORG : 033483 - UNIDADE DE TERAPIA INTENSIVA ADULTO
33299966 | 0000355349 | 12.311.03.03 | MOBILIARIO EM GERAL | ARMARIO MADEIRA 02 PORTAS DE ABRIR | 2024-06-25 | BOM | 033510 | UORG : 033510 - UNIDADE DE UROLOGIA
33299967 | 0000355359 | 12.311.03.03 | MOBILIARIO EM GERAL | QUADRO MURAL MURAL MADEIRA | 2024-06-26 | BOM | 033483 | UORG : 033483 - UNIDADE DE TERAPIA INTENSIVA ADULTO
33299968 | 0000355362 | 12.311.03.03 | MOBILIARIO EM GERAL | ARMARIO MADEIRA 24 PORTAS | 2024-06-26 | BOM | 033483 | UORG : 033483 - UNIDADE DE TERAPIA INTENSIVA ADULTO
33299969 | 0000355371 | 12.311.03.03 | MOBILIARIO EM GERAL | CRIADO-MUDO EM MADEIRA MDF, COR BEGE | 2024-06-25 | BOM | 033513 | UORG : 033513 - UNIDADE DE DISPENSACAO FARMACEUTICA
33299970 | 0000355372 | 12.311.03.03 | MOBILIARIO EM GERAL | MESA MESA ESCRITORIO MDF | 2024-06-26 | BOM | 033483 | UORG : 033483 - UNIDADE DE TERAPIA INTENSIVA ADULTO
33299971 | 0000355381 | 12.311.03.03 | MOBILIARIO EM GERAL | MESA MESA ESCRITORIO 02 GAVETAS | 2024-06-25 | BOM | 033505 | UORG : 033505 - UNIDADE DO SISTEMA NEURO-MUSCULO-ESQUELETICO
33299972 | 0000355383 | 12.311.03.03 | MOBILIARIO EM GERAL | MESA MESA ESCRITORIO C/GAVETAS | 2024-06-25 | BOM | 033505 | UORG : 033505 - UNIDADE DO SISTEMA NEURO-MUSCULO-ESQUELETICO
33299973 | 0000355386 | 12.311.03.03 | MOBILIARIO EM GERAL | CADEIRA FIXA FIXA | 2024-06-25 | BOM | 045705 | UORG : 045705 - UNIDADE DE CIRURGIA E ANESTESIA
33299976 | 0000355496 | 12.311.03.03 | MOBILIARIO EM GERAL | MESA MESA ESCRITORIO MDF | 2024-06-26 | BOM | 033503 | UORG : 033503 - UNIDADE DE SISTEMA NERVOSO
33299978 | 0000355500 | 12.311.03.03 | MOBILIARIO EM GERAL | MESA AÇO AUXILIAR, INOX | 2024-06-26 | BOM | 033483 | UORG : 033483 - UNIDADE DE TERAPIA INTENSIVA ADULTO
33299980 | 0000355502 | 12.311.03.03 | MOBILIARIO EM GERAL | MESA AÇO AUXILIAR, INOX | 2024-06-25 | BOM | 033508 | UORG : 033508 - UNIDADE DE URGENCIA E EMERGENCIA
33299982 | 0000355517 | 12.311.03.03 | MOBILIARIO EM GERAL | ARMARIO MADEIRA ARMARIO C/ CHAVE E 2 PORTAS ARMARIO C/ CHAVE E 2 PORTAS | 2024-06-26 | BOM | 033484 | UORG : 033484 - UNIDADE MULTIPROFISSIONAL
33299983 | 0000355524 | 12.311.03.03 | MOBILIARIO EM GERAL | CADEIRA FIXA S/BRACOS | 2024-06-25 | BOM | 033488 | UORG : 033488 - UNIDADE DE AMBULATORIO
33299984 | 0000355540 | 12.311.03.03 | MOBILIARIO EM GERAL | MESA AÇO AUXILIAR, INOX | 2024-06-26 | BOM | 033483 | UORG : 033483 - UNIDADE DE TERAPIA INTENSIVA ADULTO
33299986 | 0000355553 | 12.311.03.03 | MOBILIARIO EM GERAL | CADEIRA FIXA ESTOFADA COR VERDE | 2024-06-26 | BOM | 033483 | UORG : 033483 - UNIDADE DE TERAPIA INTENSIVA ADULTO
33299987 | 0000355562 | 12.311.03.03 | MOBILIARIO EM GERAL | ARMARIO MADEIRA 21 PORTAS | 2024-06-25 | BOM | 033482 | UORG : 033482 - UNIDADE DE BLOCO CIRURGICO
33299988 | 0000355572 | 12.311.03.03 | MOBILIARIO EM GERAL | ARMARIO MADEIRA 2 PORTAS | 2024-06-26 | BOM | 033483 | UORG : 033483 - UNIDADE DE TERAPIA INTENSIVA ADULTO
33299989 | 0000355698 | 12.311.03.03 | MOBILIARIO EM GERAL | MESA AÇO AUXILIAR, INOX | 2024-06-26 | BOM | 033503 | UORG : 033503 - UNIDADE DE SISTEMA NERVOSO
33299995 | 0000355974 | 12.311.03.03 | MOBILIARIO EM GERAL | BALCAO BALCAO DE MADEIRA COM DUAS PORTAS | 2024-06-26 | BOM | 033478 | UORG : 033478 - UNIDADE DE DIAGNOSTICO POR IMAGEM
33299996 | 0000355995 | 12.311.03.03 | MOBILIARIO EM GERAL | MESA MESA ESCRITORIO DE ESCRITORIO, COM GAVETA | 2024-06-26 | BOM | 033479 | UORG : 033479 - UNIDADE DE DIAGNOSTICOS ESPECIALIZADOS
33299997 | 0000356014 | 12.311.03.03 | MOBILIARIO EM GERAL | CARRINHO PARA TRANSPORTE ODIZIOS. | 2024-06-26 | BOM | 033503 | UORG : 033503 - UNIDADE DE SISTEMA NERVOSO
33299998 | 0000356021 | 12.311.03.03 | MOBILIARIO EM GERAL | ARMARIO MADEIRA ARMARIO TIPO BALCAO 2 PORTAS VIDRO FORMICA MARRON ARMARIO TIPO BALCAO 2 PORTAS VIDRO | 2024-06-26 | BOM | 033503 | UORG : 033503 - UNIDADE DE SISTEMA NERVOSO
33299999 | 0000356028 | 12.311.03.03 | MOBILIARIO EM GERAL | BANQUETA EM MADEIRA MDF, COR BEGE, FIXA | 2024-06-26 | RECUPERÁVEL | 033503 | UORG : 033503 - UNIDADE DE SISTEMA NERVOSO
33300000 | 0000356032 | 12.311.03.03 | MOBILIARIO EM GERAL | BALCAO BALCAO DE MADEIRA COM 3 POR TAS, 3 GAVETAS E TAMPO EM ACO INOX MED, 1,30 X 0 ,65 X 0,75 | 2024-06-26 | BOM | 033503 | UORG : 033503 - UNIDADE DE SISTEMA NERVOSO
33300002 | 0000356039 | 12.311.03.03 | MOBILIARIO EM GERAL | MESA MESA ESCRITORIO 03 GAVETAS | 2024-06-26 | BOM | 033503 | UORG : 033503 - UNIDADE DE SISTEMA NERVOSO
33300003 | 0000356041 | 12.311.03.03 | MOBILIARIO EM GERAL | BANQUETA EM MADEIRA MDF, COR BEGE, FIXA | 2024-06-26 | RECUPERÁVEL | 033503 | UORG : 033503 - UNIDADE DE SISTEMA NERVOSO
33300004 | 0000356047 | 12.311.03.03 | MOBILIARIO EM GERAL | BANQUETA EM MADEIRA MDF, COR BEGE, FIXA | 2024-06-26 | RECUPERÁVEL | 033503 | UORG : 033503 - UNIDADE DE SISTEMA NERVOSO
33300005 | 0000356049 | 12.311.03.03 | MOBILIARIO EM GERAL | BANQUETA BANQUETA ESTOFADA | 2024-06-26 | RECUPERÁVEL | 033502 | UORG : 033502 - UNIDADE DE OBSTETRICIA
33300006 | 0000356052 | 12.311.03.03 | MOBILIARIO EM GERAL | MESA MESA ESCRITORIO C/GAVETAS | 2024-06-26 | BOM | 033503 | UORG : 033503 - UNIDADE DE SISTEMA NERVOSO
33300007 | 0000356054 | 12.311.03.03 | MOBILIARIO EM GERAL | CADEIRA CADEIRA GIRATORIA STOFADA,COM RODIZIOS, SEM BRACOS | 2024-06-18 | BOM | 033462 | UORG : 033462 - SETOR DE INFRAESTRUTURA FISICA
33300008 | 0000356060 | 12.311.03.03 | MOBILIARIO EM GERAL | ARMARIO MADEIRA 10 PORTAS/BRANCA/2,57x0,55x2,82 MARCA GLOBO | 2024-06-24 | BOM | 033504 | UORG : 033504 - UNIDADE DA CRIANCA E DO ADOLESCENTE
33300010 | 0000356062 | 12.311.03.03 | MOBILIARIO EM GERAL | BANQUETA EM MADEIRA MDF, COR BEGE, FIXA | 2024-06-26 | RECUPERÁVEL | 033503 | UORG : 033503 - UNIDADE DE SISTEMA NERVOSO
33300012 | 0000356066 | 12.311.03.03 | MOBILIARIO EM GERAL | ARMARIO MADEIRA COM 6 PORTAS | 2024-06-26 | BOM | 033503 | UORG : 033503 - UNIDADE DE SISTEMA NERVOSO
33300013 | 0000356068 | 12.311.03.03 | MOBILIARIO EM GERAL | ARMARIO . MDF | 2024-06-21 | BOM | 045650 | UORG : 045650 - UNIDADE DE SAUDE OCUPACIONAL E SEG. DO TRABALHO
33300014 | 0000356080 | 12.311.03.03 | MOBILIARIO EM GERAL | MESA MESA ESCRITORIO C/GAVETAS | 2024-06-26 | BOM | 033503 | UORG : 033503 - UNIDADE DE SISTEMA NERVOSO
33300015 | 0000356084 | 12.311.03.03 | MOBILIARIO EM GERAL | MESA AÇO INOX | 2024-06-26 | BOM | 033503 | UORG : 033503 - UNIDADE DE SISTEMA NERVOSO
33300016 | 0000356085 | 12.311.03.03 | MOBILIARIO EM GERAL | CADEIRA FIXA c/BRACOS REVEST. EM COURVIM PRETO, METALFRANCA | 2024-06-26 | BOM | 033503 | UORG : 033503 - UNIDADE DE SISTEMA NERVOSO
33300018 | 0000356087 | 12.311.03.03 | MOBILIARIO EM GERAL | ESTANTE MADEIRA ESTANTE MADEIRA C/ 2 PORTAS DEVIDRO DE CORRER ESTANTE MADEIRA C/ 2 PORTAS DE VIDRO DE CORRER | 2024-06-26 | BOM | 033503 | UORG : 033503 - UNIDADE DE SISTEMA NERVOSO
33300019 | 0000356095 | 12.311.03.03 | MOBILIARIO EM GERAL | CADEIRA FIXA CADEIRA DE MADEIRA | 2024-06-26 | BOM | 033503 | UORG : 033503 - UNIDADE DE SISTEMA NERVOSO
33300020 | 0000356096 | 12.311.03.03 | MOBILIARIO EM GERAL | POLTRONA POLTRONA POLTRONA FIXA ESTOFADA BRACOS DE MADEIRA VERDE POLTRONA FIXA ESTOFADA BRACOS MADEIRA VERDE | 2024-06-26 | BOM | 033503 | UORG : 033503 - UNIDADE DE SISTEMA NERVOSO
33300021 | 0000356098 | 12.311.03.03 | MOBILIARIO EM GERAL | ARMARIO . PRATELEIRA REGULAVEL | 2024-06-26 | BOM | 033479 | UORG : 033479 - UNIDADE DE DIAGNOSTICOS ESPECIALIZADOS
33300022 | 0000356114 | 12.311.03.03 | MOBILIARIO EM GERAL | ESTANTE MADEIRA ESPACOS | 2024-06-26 | BOM | 033483 | UORG : 033483 - UNIDADE DE TERAPIA INTENSIVA ADULTO
33300023 | 0000356126 | 12.311.03.03 | MOBILIARIO EM GERAL | ARQUIVO ARQUIVO DE AÇO TAS DUPLAS FLS 3 - SALA 2010 | 2024-06-26 | BOM | 033503 | UORG : 033503 - UNIDADE DE SISTEMA NERVOSO
33300024 | 0000356133 | 12.311.03.03 | MOBILIARIO EM GERAL | MESA MESA ESCRITORIO 06 GAVETAS | 2024-06-26 | BOM | 033503 | UORG : 033503 - UNIDADE DE SISTEMA NERVOSO
33300025 | 0000356135 | 12.311.03.03 | MOBILIARIO EM GERAL | CADEIRA FIXA CADEIRA DE MADEIRA | 2024-06-11 | BOM | 033446 | UORG : 033446 - UNIDADE DE PATRIMONIO
33300026 | 0000356141 | 12.311.03.03 | MOBILIARIO EM GERAL | BANQUETA EM MADEIRA MDF, COR BEGE, FIXA | 2024-06-26 | RECUPERÁVEL | 033503 | UORG : 033503 - UNIDADE DE SISTEMA NERVOSO
33300027 | 0000356143 | 12.311.03.03 | MOBILIARIO EM GERAL | BANCO MADEIRA EM MADEIRA COM ENCOSTO | 2024-06-18 | BOM | 033521 | UORG : 033521 - SETOR DE GESTAO DA QUALIDADE
33300028 | 0000356147 | 12.311.03.03 | MOBILIARIO EM GERAL | BALCAO BALCAO DE MADEIRA COM 2 POR TAS E 7 GAVETAS MEDINDO 1,00 X 1,30 X 0,44 M | 2024-06-26 | BOM | 033503 | UORG : 033503 - UNIDADE DE SISTEMA NERVOSO
33300033 | 0000356157 | 12.311.03.03 | MOBILIARIO EM GERAL | BANQUETA EM MADEIRA MDF, COR BEGE, FIXA | 2024-06-26 | BOM | 033503 | UORG : 033503 - UNIDADE DE SISTEMA NERVOSO
33300034 | 0000356159 | 12.311.03.03 | MOBILIARIO EM GERAL | ESTANTE MADEIRA MDF | 2024-06-26 | BOM | 033503 | UORG : 033503 - UNIDADE DE SISTEMA NERVOSO
33300039 | 0000356166 | 12.311.03.03 | MOBILIARIO EM GERAL | CADEIRA CADEIRA GIRATORIA CADEIRA GIRATORIA ALTA | 2024-06-26 | RECUPERÁVEL | 033503 | UORG : 033503 - UNIDADE DE SISTEMA NERVOSO
33300040 | 0000356167 | 12.311.03.03 | MOBILIARIO EM GERAL | BANQUETA EM MADEIRA DINDO 0,72 X 0,41 X 0,29 | 2024-06-26 | BOM | 033503 | UORG : 033503 - UNIDADE DE SISTEMA NERVOSO
33300041 | 0000356169 | 12.311.03.03 | MOBILIARIO EM GERAL | ESTANTE MADEIRA MDF | 2024-06-26 | BOM | 033503 | UORG : 033503 - UNIDADE DE SISTEMA NERVOSO
33300046 | 0000356186 | 12.311.03.03 | MOBILIARIO EM GERAL | BANQUETA EM MADEIRA BANQUETA DE MADEIRA | 2024-06-26 | BOM | 033503 | UORG : 033503 - UNIDADE DE SISTEMA NERVOSO
33300047 | 0000356188 | 12.311.03.03 | MOBILIARIO EM GERAL | ARMARIO . ARMARIO TIPO BALCAO C/ 3 PORTAS | 2024-06-26 | BOM | 033503 | UORG : 033503 - UNIDADE DE SISTEMA NERVOSO
33300048 | 0000356189 | 12.311.03.03 | MOBILIARIO EM GERAL | ARMARIO . ARMARIO C/ 4 GAVETAS S/ RODINHA | 2024-06-26 | BOM | 033503 | UORG : 033503 - UNIDADE DE SISTEMA NERVOSO
33300050 | 0000356193 | 12.311.03.03 | MOBILIARIO EM GERAL | MESA MESA ESCRITORIO VETAS | 2024-06-26 | BOM | 033503 | UORG : 033503 - UNIDADE DE SISTEMA NERVOSO
33300051 | 0000356194 | 12.311.03.03 | MOBILIARIO EM GERAL | MESA MESA ESCRITORIO COM 3 GAVETAS | 2024-06-26 | BOM | 033503 | UORG : 033503 - UNIDADE DE SISTEMA NERVOSO
33300054 | 0000356201 | 12.311.03.03 | MOBILIARIO EM GERAL | CADEIRA CADEIRA GIRATORIA BRACOS | 2024-06-26 | BOM | 033503 | UORG : 033503 - UNIDADE DE SISTEMA NERVOSO
33300055 | 0000356202 | 12.311.03.03 | MOBILIARIO EM GERAL | CADEIRA FIXA BRACOS PEQUENA P/CRIANCAS | 2024-06-18 | BOM | 033536 | UORG : 033536 - UNIDADE DE GESTAO DA INFORMACAO ASSISTENCIAL
33300056 | 0000356203 | 12.311.03.03 | MOBILIARIO EM GERAL | CADEIRA FIXA BRACOS PEQUENA P/CRIANCAS | 2024-06-26 | BOM | 033503 | UORG : 033503 - UNIDADE DE SISTEMA NERVOSO
33300057 | 0000356204 | 12.311.03.03 | MOBILIARIO EM GERAL | BANQUETA EM MADEIRA BANQUETA DE MADEIRA | 2024-06-26 | BOM | 033503 | UORG : 033503 - UNIDADE DE SISTEMA NERVOSO
33300058 | 0000356205 | 12.311.03.03 | MOBILIARIO EM GERAL | MESA MESA ESCRITORIO MESA | 2024-06-26 | BOM | 033503 | UORG : 033503 - UNIDADE DE SISTEMA NERVOSO
33300059 | 0000356221 | 12.311.03.03 | MOBILIARIO EM GERAL | CRIADO-MUDO EM MADEIRA CRIADO MUDO | 2024-06-25 | BOM | 033488 | UORG : 033488 - UNIDADE DE AMBULATORIO
33300060 | 0000356222 | 12.311.03.03 | MOBILIARIO EM GERAL | MESA MESA ESCRITORIO RA METALI- CA, COM 01 GAVETAS PEQUENA C/ TAMPO EM FORMICA | 2024-06-26 | BOM | 033503 | UORG : 033503 - UNIDADE DE SISTEMA NERVOSO
33300061 | 0000356223 | 12.311.03.03 | MOBILIARIO EM GERAL | MESA MESA ESCRITORIO VETAS | 2024-06-26 | BOM | 033503 | UORG : 033503 - UNIDADE DE SISTEMA NERVOSO
33300062 | 0000356224 | 12.311.03.03 | MOBILIARIO EM GERAL | MESA MESA ESCRITORIO RA METALI- CA, COM C/06 GAVETAS | 2024-06-26 | BOM | 033503 | UORG : 033503 - UNIDADE DE SISTEMA NERVOSO
33300063 | 0000356228 | 12.311.03.03 | MOBILIARIO EM GERAL | ARMARIO MADEIRA ARMARIO DE MADEIRA | 2024-06-26 | BOM | 033503 | UORG : 033503 - UNIDADE DE SISTEMA NERVOSO
33300064 | 0000356229 | 12.311.03.03 | MOBILIARIO EM GERAL | ARMARIO . ARMARIO TIPO ESTANTE | 2024-06-26 | BOM | 033503 | UORG : 033503 - UNIDADE DE SISTEMA NERVOSO
33300065 | 0000356230 | 12.311.03.03 | MOBILIARIO EM GERAL | MESA MESA ESCRITORIO STRUTURAMETALICA, SEMGAVETAS | 2024-06-26 | BOM | 033503 | UORG : 033503 - UNIDADE DE SISTEMA NERVOSO
33300066 | 0000356251 | 12.311.03.03 | MOBILIARIO EM GERAL | CADEIRA FIXA FIXA | 2024-06-25 | BOM | 033488 | UORG : 033488 - UNIDADE DE AMBULATORIO
33300067 | 0000356286 | 12.311.03.03 | MOBILIARIO EM GERAL | ARMARIO MADEIRA MDF | 2024-06-26 | BOM | 033480 | UORG : 033480 - UNIDADE DE ANALISES CLINICAS ANATOMIA PATOLOGICA
33300068 | 0000356297 | 12.311.03.03 | MOBILIARIO EM GERAL | CADEIRA FIXA s/BRACOS COM AS BORDAS INOX, REVEST. EM COURVIM COR BORDO | 2024-06-26 | BOM | 033503 | UORG : 033503 - UNIDADE DE SISTEMA NERVOSO
33300069 | 0000356302 | 12.311.03.03 | MOBILIARIO EM GERAL | CADEIRA FIXA S/ BRACOS,EST.MET.CORVIN PRETO | 2024-06-18 | BOM | 033536 | UORG : 033536 - UNIDADE DE GESTAO DA INFORMACAO ASSISTENCIAL
33300071 | 0000356310 | 12.311.03.03 | MOBILIARIO EM GERAL | MESA MESA ESCRITORIO MDF | 2024-06-17 | BOM | 033487 | UORG : 033487 - GERENCIA ADMINISTRATIVA
33300072 | 0000356331 | 12.311.03.03 | MOBILIARIO EM GERAL | BANQUETA EM MADEIRA MDF, COR BEGE, FIXA | 2024-06-18 | BOM | 033521 | UORG : 033521 - SETOR DE GESTAO DA QUALIDADE
33300073 | 0000356342 | 12.311.03.03 | MOBILIARIO EM GERAL | CADEIRA FIXA BRACOS PEQUENA P/CRIANCAS | 2024-06-18 | BOM | 033536 | UORG : 033536 - UNIDADE DE GESTAO DA INFORMACAO ASSISTENCIAL
33300074 | 0000356350 | 12.311.03.03 | MOBILIARIO EM GERAL | CADEIRA SOBRE LONGARINA - O EM FORMA TO CONCHA, EM POLIPROPILENO | 2024-06-26 | BOM | 045808 | UORG : 045808 - UNIDADE DE NEFROLOGIA
33300075 | 0000356368 | 12.311.03.03 | MOBILIARIO EM GERAL | ARMARIO MADEIRA REVESTIDO EM FORMICA CEREJEIRACOM 2 PORTAS | 2024-06-26 | BOM | 033503 | UORG : 033503 - UNIDADE DE SISTEMA NERVOSO
33300078 | 0000356379 | 12.311.03.03 | MOBILIARIO EM GERAL | BANQUETA EM MADEIRA MDF, COR BEGE, FIXA | 2024-06-26 | BOM | 033503 | UORG : 033503 - UNIDADE DE SISTEMA NERVOSO
33300079 | 0000356382 | 12.311.03.03 | MOBILIARIO EM GERAL | MESA AÇO C/PRAT./RODAS, 45X52X80 MARCA HMH | 2024-06-25 | BOM | 033482 | UORG : 033482 - UNIDADE DE BLOCO CIRURGICO
33300080 | 0000356383 | 12.311.03.03 | MOBILIARIO EM GERAL | MESA MADEIRA COM RODAS EM METAL | 2024-06-26 | BOM | 033479 | UORG : 033479 - UNIDADE DE DIAGNOSTICOS ESPECIALIZADOS
33300081 | 0000356419 | 12.311.03.03 | MOBILIARIO EM GERAL | QUADRO BRANCO MARCA MOPPY | 2024-06-14 | BOM | 033539 | UORG : 033539 - SETOR DE TECNO DA INFORMACAO E SAUDE DIGITAL
33300083 | 0000356434 | 12.311.03.03 | MOBILIARIO EM GERAL | MESA MADEIRA C/RODIZIOS, COR BEGE, MED. 75X60X75MARCA MADEIRENSE | 2024-06-21 | BOM | 045650 | UORG : 045650 - UNIDADE DE SAUDE OCUPACIONAL E SEG. DO TRABALHO
33300084 | 0000356436 | 12.311.03.03 | MOBILIARIO EM GERAL | MESA MESA ESCRITORIO COR CINZA | 2024-06-25 | BOM | 033513 | UORG : 033513 - UNIDADE DE DISPENSACAO FARMACEUTICA
33300086 | 0000356460 | 12.311.03.03 | MOBILIARIO EM GERAL | ARMARIO MADEIRA PRATELEIRAS INTERNAS REGULAVEIS | 2024-06-26 | BOM | 033503 | UORG : 033503 - UNIDADE DE SISTEMA NERVOSO
33300087 | 0000356490 | 12.311.03.03 | MOBILIARIO EM GERAL | CADEIRA CADEIRA GIRATORIA STOFADA, COM RODIZIOS, SEM BRACOS REGULAVEL/REV. VINIL MA RROM/ESTRUT. PRETA/MOD. | 2024-06-18 | BOM | 033536 | UORG : 033536 - UNIDADE DE GESTAO DA INFORMACAO ASSISTENCIAL
33300089 | 0000356578 | 12.311.03.03 | MOBILIARIO EM GERAL | BANQUETA BANQUETA BANQUINHO, REVEST. EM COURVIM COR MARRON, ESTRUT. COR BEGE | 2024-06-25 | BOM | 033500 | UORG : 033500 - UNIDADE DE ESPECIALIDADES CLINICAS
33300090 | 0000356582 | 12.311.03.03 | MOBILIARIO EM GERAL | CRIADO-MUDO EM MADEIRA FLS 18 | 2024-06-26 | BOM | 033484 | UORG : 033484 - UNIDADE MULTIPROFISSIONAL
33300093 | 0000356606 | 12.311.03.03 | MOBILIARIO EM GERAL | MESA MADEIRA C/RODIZIOS | 2024-06-18 | BOM | 033512 | UORG : 033512 - SETOR DE FARMACIA HOSPITALAR
33300094 | 0000356608 | 12.311.03.03 | MOBILIARIO EM GERAL | LONGARINA LONGARINA 3 LUGARES | 2024-06-25 | BOM | 033491 | UORG : 033491 - UNIDADE DE BANCO DE SANGUE
33300095 | 0000356612 | 12.311.03.03 | MOBILIARIO EM GERAL | LONGARINA LONGARINA 3 LUGARES | 2024-07-19 | BOM | 033495 | UORG : 033495 - UNIDADE DE CLINICA MEDICA
33300096 | 0000356618 | 12.311.03.03 | MOBILIARIO EM GERAL | CADEIRA FIXA FIXA | 2024-06-25 | BOM | 033491 | UORG : 033491 - UNIDADE DE BANCO DE SANGUE
33300097 | 0000356619 | 12.311.03.03 | MOBILIARIO EM GERAL | CADEIRA CADEIRA GIRATORIA GIRATORIA, ESTOFADA,COURVIN | 2024-06-25 | BOM | 033491 | UORG : 033491 - UNIDADE DE BANCO DE SANGUE
33300098 | 0000356621 | 12.311.03.03 | MOBILIARIO EM GERAL | CADEIRA CADEIRA GIRATORIA REGULAVEL, REVEST. EM COURVIM COR VINHO, 5 HASTES/RODIZIOS | 2024-06-26 | BOM | 033480 | UORG : 033480 - UNIDADE DE ANALISES CLINICAS ANATOMIA PATOLOGICA
33300099 | 0000356625 | 12.311.03.03 | MOBILIARIO EM GERAL | MESA MESA ESCRITORIO MDF | 2024-06-26 | BOM | 033484 | UORG : 033484 - UNIDADE MULTIPROFISSIONAL
33300100 | 0000356627 | 12.311.03.03 | MOBILIARIO EM GERAL | ARMARIO MADEIRA 04 PORTAS DE CORRER S/FECHADU RA | 2024-06-25 | BOM | 033513 | UORG : 033513 - UNIDADE DE DISPENSACAO FARMACEUTICA
33300107 | 0000356705 | 12.311.03.03 | MOBILIARIO EM GERAL | CADEIRA FIXA FIXA | 2024-06-26 | BOM | 033480 | UORG : 033480 - UNIDADE DE ANALISES CLINICAS ANATOMIA PATOLOGICA
33300108 | 0000356706 | 12.311.03.03 | MOBILIARIO EM GERAL | CADEIRA FIXA FIXA | 2024-06-26 | BOM | 033494 | UORG : 033494 - UNIDADE DE CLINICA CIRURGICA
33300110 | 0000356713 | 12.311.03.03 | MOBILIARIO EM GERAL | BANQUETA BANQUETA BANQUINHO, REVEST. EM COURVIM COR MARRON, ESTRUT. COR BEGE | 2024-06-18 | BOM | 033462 | UORG : 033462 - SETOR DE INFRAESTRUTURA FISICA
33300111 | 0000356714 | 12.311.03.03 | MOBILIARIO EM GERAL | BANQUETA BANQUETA BANQUINHO, REVEST. EM COURVIM COR MARRON, ESTRUT. COR BEGE | 2024-06-25 | BOM | 033500 | UORG : 033500 - UNIDADE DE ESPECIALIDADES CLINICAS
33300112 | 0000356715 | 12.311.03.03 | MOBILIARIO EM GERAL | CRIADO-MUDO EM MADEIRA MDF, COR BEGE | 2024-06-18 | BOM | 033462 | UORG : 033462 - SETOR DE INFRAESTRUTURA FISICA
33300113 | 0000356717 | 12.311.03.03 | MOBILIARIO EM GERAL | CRIADO-MUDO EM MADEIRA MDF, COR BEGE | 2024-06-26 | BOM | 033480 | UORG : 033480 - UNIDADE DE ANALISES CLINICAS ANATOMIA PATOLOGICA
33300114 | 0000356723 | 12.311.03.03 | MOBILIARIO EM GERAL | MESA MESA ESCRITORIO MDF | 2024-06-25 | BOM | 033513 | UORG : 033513 - UNIDADE DE DISPENSACAO FARMACEUTICA
33300115 | 0000356726 | 12.311.03.03 | MOBILIARIO EM GERAL | MESA MESA ESCRITORIO COM GAVETEIRO | 2024-06-26 | BOM | 033480 | UORG : 033480 - UNIDADE DE ANALISES CLINICAS ANATOMIA PATOLOGICA
33300116 | 0000356739 | 12.311.03.03 | MOBILIARIO EM GERAL | CADEIRA FIXA FIXA | 2024-06-25 | BOM | 033500 | UORG : 033500 - UNIDADE DE ESPECIALIDADES CLINICAS
33300117 | 0000356746 | 12.311.03.03 | MOBILIARIO EM GERAL | MESA MESA ESCRITORIO MDF | 2024-06-26 | BOM | 033506 | UORG : 033506 - UNIDADE DE HEMATOLOGIA E ONCOLOGIA
33300119 | 0000356780 | 12.311.03.03 | MOBILIARIO EM GERAL | CADEIRA FIXA FIXA | 2024-06-25 | BOM | 033500 | UORG : 033500 - UNIDADE DE ESPECIALIDADES CLINICAS
33300120 | 0000356781 | 12.311.03.03 | MOBILIARIO EM GERAL | CADEIRA FIXA CADEIRA S/ BRACO EM CORINO MARRON | 2024-06-21 | BOM | 045739 | UORG : 045739 - UNIDADE DE SUPORTE OPERACIONAL
33300121 | 0000356782 | 12.311.03.03 | MOBILIARIO EM GERAL | BANQUETA BANQUETA BANQUINHO, REVEST. EM COURVIM COR MARRON, ESTRUT. COR BEGE | 2024-06-25 | BOM | 033500 | UORG : 033500 - UNIDADE DE ESPECIALIDADES CLINICAS
33300123 | 0000356786 | 12.311.03.03 | MOBILIARIO EM GERAL | MESA MESA ESCRITORIO MDF | 2024-06-25 | BOM | 033513 | UORG : 033513 - UNIDADE DE DISPENSACAO FARMACEUTICA
33300124 | 0000356787 | 12.311.03.03 | MOBILIARIO EM GERAL | MESA MESA ESCRITORIO MDF | 2024-06-24 | BOM | 033504 | UORG : 033504 - UNIDADE DA CRIANCA E DO ADOLESCENTE
33300125 | 0000356788 | 12.311.03.03 | MOBILIARIO EM GERAL | GAVETEIRO MADEIRA DOACAO FUNPAR CONV 624/189 | 2024-06-26 | BOM | 045705 | UORG : 045705 - UNIDADE DE CIRURGIA E ANESTESIA
33300126 | 0000356801 | 12.311.03.03 | MOBILIARIO EM GERAL | ARMARIO MADEIRA SUSPENSO, EM FORMICA | 2024-06-26 | BOM | 033494 | UORG : 033494 - UNIDADE DE CLINICA CIRURGICA
33300127 | 0000356808 | 12.311.03.03 | MOBILIARIO EM GERAL | MESA MESA ESCRITORIO MESA PARA MICROCOMPUTADOR | 2024-06-26 | BOM | 033494 | UORG : 033494 - UNIDADE DE CLINICA CIRURGICA
33300128 | 0000356810 | 12.311.03.03 | MOBILIARIO EM GERAL | MESA MESA ESCRITORIO MDF | 2024-06-25 | BOM | 033513 | UORG : 033513 - UNIDADE DE DISPENSACAO FARMACEUTICA
33300129 | 0000356815 | 12.311.03.03 | MOBILIARIO EM GERAL | BANCO MADEIRA EM MADEIRA MDF, COR BEGE | 2024-06-25 | BOM | 033500 | UORG : 033500 - UNIDADE DE ESPECIALIDADES CLINICAS
33300130 | 0000356817 | 12.311.03.03 | MOBILIARIO EM GERAL | ARMARIO MADEIRA 02 PORTAS DE ABRIR C/3 GAVETA S, 2 ESCAN., 1 PRAT/ | 2024-06-26 | BOM | 033480 | UORG : 033480 - UNIDADE DE ANALISES CLINICAS ANATOMIA PATOLOGICA
33300131 | 0000356818 | 12.311.03.03 | MOBILIARIO EM GERAL | BALCAO BALCAO DE MADEIRA COM 5 GAVETAS E 5 PORTAS. | 2024-06-25 | BOM | 033513 | UORG : 033513 - UNIDADE DE DISPENSACAO FARMACEUTICA
33300132 | 0000356835 | 12.311.03.03 | MOBILIARIO EM GERAL | CRIADO-MUDO EM MADEIRA MESA DE CABECEIRA HOSPITALAR | 2024-06-26 | BOM | 045808 | UORG : 045808 - UNIDADE DE NEFROLOGIA
33300134 | 0000356838 | 12.311.03.03 | MOBILIARIO EM GERAL | CRIADO-MUDO EM MADEIRA FLS 16 | 2024-06-26 | BOM | 033484 | UORG : 033484 - UNIDADE MULTIPROFISSIONAL
33300135 | 0000356842 | 12.311.03.03 | MOBILIARIO EM GERAL | CRIADO-MUDO EM MADEIRA FLS 36 | 2024-06-26 | BOM | 033484 | UORG : 033484 - UNIDADE MULTIPROFISSIONAL
33300136 | 0000356843 | 12.311.03.03 | MOBILIARIO EM GERAL | CRIADO-MUDO EM MADEIRA FLS 31 | 2024-06-25 | BOM | 033500 | UORG : 033500 - UNIDADE DE ESPECIALIDADES CLINICAS
33300137 | 0000356845 | 12.311.03.03 | MOBILIARIO EM GERAL | CRIADO-MUDO EM MADEIRA MDF, COR BEGE | 2024-06-14 | RECUPERÁVEL | 033539 | UORG : 033539 - SETOR DE TECNO DA INFORMACAO E SAUDE DIGITAL
33300138 | 0000356847 | 12.311.03.03 | MOBILIARIO EM GERAL | CRIADO-MUDO EM MADEIRA MDF, COR BEGE | 2024-06-14 | BOM | 033539 | UORG : 033539 - SETOR DE TECNO DA INFORMACAO E SAUDE DIGITAL
33300139 | 0000356848 | 12.311.03.03 | MOBILIARIO EM GERAL | CRIADO-MUDO EM MADEIRA FLS 34 | 2024-06-26 | BOM | 033484 | UORG : 033484 - UNIDADE MULTIPROFISSIONAL
33300140 | 0000356849 | 12.311.03.03 | MOBILIARIO EM GERAL | CRIADO-MUDO EM MADEIRA MDF, COR BEGE | 2024-06-14 | BOM | 033539 | UORG : 033539 - SETOR DE TECNO DA INFORMACAO E SAUDE DIGITAL
33300141 | 0000356851 | 12.311.03.03 | MOBILIARIO EM GERAL | CRIADO-MUDO EM MADEIRA MDF, COR BEGE | 2024-06-14 | BOM | 033539 | UORG : 033539 - SETOR DE TECNO DA INFORMACAO E SAUDE DIGITAL
33300144 | 0000356857 | 12.311.03.03 | MOBILIARIO EM GERAL | MESA MESA ESCRITORIO MDF | 2024-06-18 | BOM | 033535 | UORG : 033535 - SETOR DE GOVERNANCA E ESTRATEGIA
33300146 | 0000356862 | 12.311.03.03 | MOBILIARIO EM GERAL | MESA MESA ESCRITORIO MDF | 2024-06-26 | BOM | 033506 | UORG : 033506 - UNIDADE DE HEMATOLOGIA E ONCOLOGIA
33300148 | 0000356864 | 12.311.03.03 | MOBILIARIO EM GERAL | MESA MESA ESCRITORIO MDF | 2024-06-26 | BOM | 033506 | UORG : 033506 - UNIDADE DE HEMATOLOGIA E ONCOLOGIA
33300149 | 0000356893 | 12.311.03.03 | MOBILIARIO EM GERAL | MESA MESA ESCRITORIO 04 GAVETAS | 2024-06-25 | BOM | 033513 | UORG : 033513 - UNIDADE DE DISPENSACAO FARMACEUTICA
33300150 | 0000356899 | 12.311.03.03 | MOBILIARIO EM GERAL | CADEIRA FIXA FIXA | 2024-06-26 | BOM | 033480 | UORG : 033480 - UNIDADE DE ANALISES CLINICAS ANATOMIA PATOLOGICA
33300152 | 0000356927 | 12.311.03.03 | MOBILIARIO EM GERAL | MESA AÇO INOX | 2024-06-25 | BOM | 033482 | UORG : 033482 - UNIDADE DE BLOCO CIRURGICO
33300153 | 0000356935 | 12.311.03.03 | MOBILIARIO EM GERAL | CADEIRA FIXA CADEIRA COURVIM | 2024-06-26 | BOM | 033479 | UORG : 033479 - UNIDADE DE DIAGNOSTICOS ESPECIALIZADOS
33300154 | 0000356957 | 12.311.03.03 | MOBILIARIO EM GERAL | CADEIRA FIXA s/BRACOS | 2024-06-26 | BOM | 033478 | UORG : 033478 - UNIDADE DE DIAGNOSTICO POR IMAGEM
33300155 | 0000356958 | 12.311.03.03 | MOBILIARIO EM GERAL | MESA MESA ESCRITORIO 03 GAVETAS | 2024-06-26 | BOM | 033478 | UORG : 033478 - UNIDADE DE DIAGNOSTICO POR IMAGEM
33300156 | 0000356959 | 12.311.03.03 | MOBILIARIO EM GERAL | MESA MESA ESCRITORIO /3 GAVETAS | 2024-06-26 | BOM | 033478 | UORG : 033478 - UNIDADE DE DIAGNOSTICO POR IMAGEM
33300157 | 0000356973 | 12.311.03.03 | MOBILIARIO EM GERAL | CADEIRA FIXA FIXA | 2024-06-26 | BOM | 033478 | UORG : 033478 - UNIDADE DE DIAGNOSTICO POR IMAGEM
33300158 | 0000357010 | 12.311.03.03 | MOBILIARIO EM GERAL | MESA MESA ESCRITORIO MDF | 2024-06-26 | BOM | 033480 | UORG : 033480 - UNIDADE DE ANALISES CLINICAS ANATOMIA PATOLOGICA
33300159 | 0000357023 | 12.311.03.03 | MOBILIARIO EM GERAL | CADEIRA FIXA FIXA | 2024-06-26 | RECUPERÁVEL | 033480 | UORG : 033480 - UNIDADE DE ANALISES CLINICAS ANATOMIA PATOLOGICA
33300164 | 0000357073 | 12.311.03.03 | MOBILIARIO EM GERAL | CADEIRA FIXA FIXA | 2024-06-26 | BOM | 033479 | UORG : 033479 - UNIDADE DE DIAGNOSTICOS ESPECIALIZADOS
33300165 | 0000357080 | 12.311.03.03 | MOBILIARIO EM GERAL | MESA AÇO INOX | 2024-06-26 | BOM | 033479 | UORG : 033479 - UNIDADE DE DIAGNOSTICOS ESPECIALIZADOS
33300166 | 0000357081 | 12.311.03.03 | MOBILIARIO EM GERAL | ARMARIO . COZINHA- C/ TAMPA INOX E 4 GAVETAS | 2024-06-26 | BOM | 033479 | UORG : 033479 - UNIDADE DE DIAGNOSTICOS ESPECIALIZADOS
33300167 | 0000357084 | 12.311.03.03 | MOBILIARIO EM GERAL | BANCO MADEIRA EM MADEIRA BANCO COPA PANASONIC | 2024-06-26 | BOM | 033479 | UORG : 033479 - UNIDADE DE DIAGNOSTICOS ESPECIALIZADOS
33300168 | 0000357085 | 12.311.03.03 | MOBILIARIO EM GERAL | BANCO MADEIRA EM MADEIRA BANCO COPA PANASONIC | 2024-06-26 | BOM | 033479 | UORG : 033479 - UNIDADE DE DIAGNOSTICOS ESPECIALIZADOS
33300169 | 0000357087 | 12.311.03.03 | MOBILIARIO EM GERAL | ARQUIVO ARQUIVO DE AÇO C/GAVETAS | 2024-06-25 | BOM | 033491 | UORG : 033491 - UNIDADE DE BANCO DE SANGUE
33300170 | 0000357090 | 12.311.03.03 | MOBILIARIO EM GERAL | MESA MESA ESCRITORIO MESA | 2024-06-18 | BOM | 033457 | UORG : 033457 - UNIDADE DE ALMOXARIFADO E CONTROLE DE ESTOQUE
33300171 | 0000357095 | 12.311.03.03 | MOBILIARIO EM GERAL | CADEIRA FIXA FIXA | 2024-06-26 | BOM | 033479 | UORG : 033479 - UNIDADE DE DIAGNOSTICOS ESPECIALIZADOS
33300172 | 0000357096 | 12.311.03.03 | MOBILIARIO EM GERAL | CADEIRA FIXA BRACOS | 2024-06-26 | BOM | 033479 | UORG : 033479 - UNIDADE DE DIAGNOSTICOS ESPECIALIZADOS
33300173 | 0000357100 | 12.311.03.03 | MOBILIARIO EM GERAL | QUADRO MURAL MURAL QUADRO MURAL | 2024-06-26 | BOM | 033479 | UORG : 033479 - UNIDADE DE DIAGNOSTICOS ESPECIALIZADOS
33300177 | 0000357150 | 12.311.03.03 | MOBILIARIO EM GERAL | ARMARIO MADEIRA PRATELEIRAS INTERNAS REGULAVEIS | 2024-06-26 | RECUPERÁVEL | 033479 | UORG : 033479 - UNIDADE DE DIAGNOSTICOS ESPECIALIZADOS
33300178 | 0000357151 | 12.311.03.03 | MOBILIARIO EM GERAL | MESA AÇO INOX | 2024-06-26 | BOM | 033479 | UORG : 033479 - UNIDADE DE DIAGNOSTICOS ESPECIALIZADOS
33300179 | 0000357157 | 12.311.03.03 | MOBILIARIO EM GERAL | ARMARIO MADEIRA PRATELEIRAS INTERNAS REGULAVEIS | 2024-06-26 | BOM | 033479 | UORG : 033479 - UNIDADE DE DIAGNOSTICOS ESPECIALIZADOS
33300182 | 0000357186 | 12.311.03.03 | MOBILIARIO EM GERAL | CADEIRA CADEIRA GIRATORIA ESTOFADA, SEM BRACOS | 2024-06-18 | BOM | 127197 | UORG : 127197 - DEPOSITO UPAT
33300183 | 0000357201 | 12.311.03.03 | MOBILIARIO EM GERAL | ESTANTE MADEIRA FIXA | 2024-06-26 | BOM | 033469 | UORG : 033469 - UNIDADE DE CUIDADO NEONATAL
33300185 | 0000357217 | 12.311.03.03 | MOBILIARIO EM GERAL | ARMARIO MADEIRA COM MALEIRO | 2024-06-17 | BOM | 033473 | UORG : 033473 - GERENCIA DE ATENCAO A SAUDE
33300188 | 0000357224 | 12.311.03.03 | MOBILIARIO EM GERAL | CARTEIRA ESCOLAR ESTUDANTIL METALICA, ESTOFADA, COM PRANCHETA, PORTA LIVROS. REVEST. EM VINIL COR VINHO, PRANCH | 2024-06-26 | BOM | 033479 | UORG : 033479 - UNIDADE DE DIAGNOSTICOS ESPECIALIZADOS
33300189 | 0000357225 | 12.311.03.03 | MOBILIARIO EM GERAL | CARTEIRA ESCOLAR ESTUDANTIL METALICA, ESTOFADA, COM PRANCHETA, PORTA LIVROS. REVEST. EM VINIL COR VINHO, PRANCH | 2024-06-26 | BOM | 033479 | UORG : 033479 - UNIDADE DE DIAGNOSTICOS ESPECIALIZADOS
33300191 | 0000357239 | 12.311.03.03 | MOBILIARIO EM GERAL | ARMARIO MADEIRA EM FORMICA, COM 04 PORTAS DE ABRIR | 2025-06-12 | BOM | 033497 | UORG : 033497 - UNIDADE DE CARDIOLOGIA E CIRURGIA CARDIOVASCULAR E
33300192 | 0000357240 | 12.311.03.03 | MOBILIARIO EM GERAL | QUADRO MURAL MURAL QUADRO TIPO MURAL COR VERDE | 2024-06-18 | BOM | 033462 | UORG : 033462 - SETOR DE INFRAESTRUTURA FISICA
33300193 | 0000357257 | 12.311.03.03 | MOBILIARIO EM GERAL | ARQUIVO ARQUIVO DE AÇO TAS DUPLAS FLS 3 - SALA 2010 | 2024-06-26 | BOM | 033503 | UORG : 033503 - UNIDADE DE SISTEMA NERVOSO
33300194 | 0000357258 | 12.311.03.03 | MOBILIARIO EM GERAL | MESA MESA ESCRITORIO 03 GAVETAS. EM ARVOPLAC, COR OVO, BORDAS EM PVC PRETO, COM CHAVE, MED. 1,50x0,70x0,74 M., | 2024-06-24 | BOM | 033504 | UORG : 033504 - UNIDADE DA CRIANCA E DO ADOLESCENTE
33300195 | 0000357260 | 12.311.03.03 | MOBILIARIO EM GERAL | MESA MESA ESCRITORIO 03 GAVETAS | 2024-06-25 | BOM | 033488 | UORG : 033488 - UNIDADE DE AMBULATORIO
33300196 | 0000357274 | 12.311.03.03 | MOBILIARIO EM GERAL | BALCAO BALCAO DE MADEIRA R, COM PRATELEIRAS INTERNAS. EM ARVOPLAC, COR OVO, BORDAS EM PVC PRETO, COM CHAVE, ME | 2024-06-26 | BOM | 033479 | UORG : 033479 - UNIDADE DE DIAGNOSTICOS ESPECIALIZADOS
33300197 | 0000357280 | 12.311.03.03 | MOBILIARIO EM GERAL | MESA MESA ESCRITORIO METALICA, COM 3 GAVETAS. EM ARVOPLAC, COR OVO, BORDAS EM PVC PRETO, COM CHAVE, MED. 1,50x | 2024-06-26 | BOM | 033479 | UORG : 033479 - UNIDADE DE DIAGNOSTICOS ESPECIALIZADOS
33300198 | 0000357281 | 12.311.03.03 | MOBILIARIO EM GERAL | MESA MESA ESCRITORIO 04 GAVETAS | 2024-06-17 | BOM | 033473 | UORG : 033473 - GERENCIA DE ATENCAO A SAUDE
33300199 | 0000357296 | 12.311.03.03 | MOBILIARIO EM GERAL | CADEIRA CADEIRA GIRATORIA STOFADA, COM RODIZIOS, SEM BRACOS. REGULAVEL, REVEST. EM TECIDO COR BORDO, 5 HASTES | 2024-06-26 | BOM | 033479 | UORG : 033479 - UNIDADE DE DIAGNOSTICOS ESPECIALIZADOS
33300200 | 0000357298 | 12.311.03.03 | MOBILIARIO EM GERAL | CADEIRA FIXA SEM BRACOS. ESTRUTURA TU BULAR, REVEST. EM TECIDO COR BORDO | 2024-06-25 | RECUPERÁVEL | 033479 | UORG : 033479 - UNIDADE DE DIAGNOSTICOS ESPECIALIZADOS
33300201 | 0000357299 | 12.311.03.03 | MOBILIARIO EM GERAL | CADEIRA FIXA SEM BRACOS. ESTRUTURA TUBULAR, R EVEST. EM TECIDO COR BORDO | 2024-06-25 | BOM | 033488 | UORG : 033488 - UNIDADE DE AMBULATORIO
33300204 | 0000357323 | 12.311.03.03 | MOBILIARIO EM GERAL | MESA MESA ESCRITORIO 04 GAVETAS | 2024-06-25 | BOM | 033488 | UORG : 033488 - UNIDADE DE AMBULATORIO
33300205 | 0000357331 | 12.311.03.03 | MOBILIARIO EM GERAL | MESA HOSPITALAR PARA EXAMES ESTRUTURA METALICA | 2024-07-19 | BOM | 033504 | UORG : 033504 - UNIDADE DA CRIANCA E DO ADOLESCENTE
33300206 | 0000357332 | 12.311.03.03 | MOBILIARIO EM GERAL | BIOMBO UNIDADE BIOMBO AR, c/RO- DIZIOS FLS. 7 - SALA DE COLETA | 2024-06-25 | BOM | 033508 | UORG : 033508 - UNIDADE DE URGENCIA E EMERGENCIA
33300208 | 0000357337 | 12.311.03.03 | MOBILIARIO EM GERAL | ARMARIO MADEIRA COM 4 PORTAS | 2024-06-25 | BOM | 033488 | UORG : 033488 - UNIDADE DE AMBULATORIO
33300209 | 0000357359 | 12.311.03.03 | MOBILIARIO EM GERAL | CADEIRA FIXA SEM BRACOS. ESTRUTURA TUBULAR, R EVEST. EM TECIDO COR BORDO | 2025-06-12 | BOM | 033479 | UORG : 033479 - UNIDADE DE DIAGNOSTICOS ESPECIALIZADOS
33300210 | 0000357367 | 12.311.03.03 | MOBILIARIO EM GERAL | CADEIRA FIXA S/BRACOS | 2025-06-12 | BOM | 033479 | UORG : 033479 - UNIDADE DE DIAGNOSTICOS ESPECIALIZADOS
33300211 | 0000357369 | 12.311.03.03 | MOBILIARIO EM GERAL | ARMARIO MADEIRA PRATELEIRAS INTERNAS REGULAVEIS | 2024-06-25 | BOM | 033510 | UORG : 033510 - UNIDADE DE UROLOGIA
33300212 | 0000357371 | 12.311.03.03 | MOBILIARIO EM GERAL | MESA HOSPITALAR PARA EXAMES ESTRUTURA METALICA | 2024-06-26 | BOM | 033479 | UORG : 033479 - UNIDADE DE DIAGNOSTICOS ESPECIALIZADOS
33300213 | 0000357382 | 12.311.03.03 | MOBILIARIO EM GERAL | MESA MESA ESCRITORIO MDF | 2024-06-26 | BOM | 033478 | UORG : 033478 - UNIDADE DE DIAGNOSTICO POR IMAGEM
33300214 | 0000357387 | 12.311.03.03 | MOBILIARIO EM GERAL | MESA MESA ESCRITORIO REVESTIDA EM FoRMICA | 2024-06-26 | BOM | 033478 | UORG : 033478 - UNIDADE DE DIAGNOSTICO POR IMAGEM
33300215 | 0000357393 | 12.311.03.03 | MOBILIARIO EM GERAL | MESA MESA ESCRITORIO MESA | 2024-06-26 | BOM | 033478 | UORG : 033478 - UNIDADE DE DIAGNOSTICO POR IMAGEM
33300216 | 0000357411 | 12.311.03.03 | MOBILIARIO EM GERAL | CADEIRA FIXA c/BRACOS | 2024-06-26 | BOM | 033478 | UORG : 033478 - UNIDADE DE DIAGNOSTICO POR IMAGEM
33300217 | 0000357422 | 12.311.03.03 | MOBILIARIO EM GERAL | ARMARIO MADEIRA MDF | 2024-06-26 | BOM | 033478 | UORG : 033478 - UNIDADE DE DIAGNOSTICO POR IMAGEM
33300219 | 0000357453 | 12.311.03.03 | MOBILIARIO EM GERAL | MESA MESA ESCRITORIO 03 GAVETAS. EM ARVOPLAC, COR OVO, BORDAS EM PVC PRETO, COM CHAVE, MED. 1,25x0,70x0,74 M., | 2024-06-25 | BOM | 033488 | UORG : 033488 - UNIDADE DE AMBULATORIO
33300220 | 0000357454 | 12.311.03.03 | MOBILIARIO EM GERAL | MESA MESA ESCRITORIO METALICA, COM 3 GAVETAS. EM ARVOPLAC, COR OVO, BORDAS EM PVC PRETO, COM CHAVE, MED. 1,25x | 2024-06-26 | BOM | 033479 | UORG : 033479 - UNIDADE DE DIAGNOSTICOS ESPECIALIZADOS
33300221 | 0000357455 | 12.311.03.03 | MOBILIARIO EM GERAL | MESA MESA ESCRITORIO METALICA, COM 3 GAVETAS. EM ARVOPLAC, COR OVO, BORDAS EM PVC PRETO, COM CHAVE, MED. 1,25x | 2024-06-26 | BOM | 033479 | UORG : 033479 - UNIDADE DE DIAGNOSTICOS ESPECIALIZADOS
33300222 | 0000357457 | 12.311.03.03 | MOBILIARIO EM GERAL | ARMARIO MADEIRA PRATELEIRAS INTERNAS REGULAVEIS. EM ARVOPLAC, COR OVO, BORDAS EM PVC, COM CHAVE, MED. 0,90x0,44 | 2024-06-26 | BOM | 033479 | UORG : 033479 - UNIDADE DE DIAGNOSTICOS ESPECIALIZADOS
33300223 | 0000357460 | 12.311.03.03 | MOBILIARIO EM GERAL | MESA MESA ESCRITORIO ESTRUTURA METALICA, SEM GAVETAS, COM RODIZIOS. EM ARVOPLAC, COR OVO, BORDAS EM PVC PRETO, | 2024-06-25 | BOM | 033510 | UORG : 033510 - UNIDADE DE UROLOGIA
33300224 | 0000357471 | 12.311.03.03 | MOBILIARIO EM GERAL | CADEIRA FIXA SEM BRACOS. ESTRUTURATUBULAR, REVEST. EM TECIDO COR BORDO | 2024-06-26 | IRRECUPERÁVEL | 033478 | UORG : 033478 - UNIDADE DE DIAGNOSTICO POR IMAGEM
33300225 | 0000357482 | 12.311.03.03 | MOBILIARIO EM GERAL | MESA MADEIRA MESA AUXILIAR EM FORMICA BRANCA | 2024-06-25 | SITUAÇÃO INV. | 033510 | UORG : 033510 - UNIDADE DE UROLOGIA
33300226 | 0000357487 | 12.311.03.03 | MOBILIARIO EM GERAL | QUADRO BRANCO BRANCO | 2024-06-26 | BOM | 033484 | UORG : 033484 - UNIDADE MULTIPROFISSIONAL
33300227 | 0000357493 | 12.311.03.03 | MOBILIARIO EM GERAL | CADEIRA FIXA FIXO | 2024-06-26 | BOM | 033478 | UORG : 033478 - UNIDADE DE DIAGNOSTICO POR IMAGEM
33300228 | 0000357495 | 12.311.03.03 | MOBILIARIO EM GERAL | CADEIRA FIXA FIXO | 2024-06-26 | BOM | 033478 | UORG : 033478 - UNIDADE DE DIAGNOSTICO POR IMAGEM
33300229 | 0000357508 | 12.311.03.03 | MOBILIARIO EM GERAL | CADEIRA CADEIRA GIRATORIA GIRATORIA | 2025-06-12 | BOM | 033478 | UORG : 033478 - UNIDADE DE DIAGNOSTICO POR IMAGEM
33300230 | 0000357514 | 12.311.03.03 | MOBILIARIO EM GERAL | CADEIRA FIXA BRACOS EM MOGNO | 2024-06-18 | RECUPERÁVEL | 033521 | UORG : 033521 - SETOR DE GESTAO DA QUALIDADE
33300231 | 0000357519 | 12.311.03.03 | MOBILIARIO EM GERAL | MESA MESA ESCRITORIO MDF | 2025-06-12 | BOM | 033478 | UORG : 033478 - UNIDADE DE DIAGNOSTICO POR IMAGEM
33300232 | 0000357536 | 12.311.03.03 | MOBILIARIO EM GERAL | ARMARIO MADEIRA MDF | 2024-06-25 | BOM | 033488 | UORG : 033488 - UNIDADE DE AMBULATORIO
33300233 | 0000357545 | 12.311.03.03 | MOBILIARIO EM GERAL | MESA MADEIRA MESA REDONDA BEGE | 2024-06-26 | BOM | 033484 | UORG : 033484 - UNIDADE MULTIPROFISSIONAL
33300234 | 0000357546 | 12.311.03.03 | MOBILIARIO EM GERAL | MESA MESA ESCRITORIO MDF | 2024-06-25 | BOM | 033488 | UORG : 033488 - UNIDADE DE AMBULATORIO
33300235 | 0000357566 | 12.311.03.03 | MOBILIARIO EM GERAL | CADEIRA FIXA COURVIN PRETO | 2024-06-26 | BOM | 033478 | UORG : 033478 - UNIDADE DE DIAGNOSTICO POR IMAGEM
33300237 | 0000357601 | 12.311.03.03 | MOBILIARIO EM GERAL | CADEIRA FIXA COR PRETA | 2024-06-25 | RECUPERÁVEL | 033513 | UORG : 033513 - UNIDADE DE DISPENSACAO FARMACEUTICA
33300238 | 0000357603 | 12.311.03.03 | MOBILIARIO EM GERAL | MESA MESA ESCRITORIO 03 GAVETAS MODELO 22.20.01, MEDINDO 1,20 X 0,77 X 0,74M MARCA ITALMA | 2024-06-18 | BOM | 033512 | UORG : 033512 - SETOR DE FARMACIA HOSPITALAR
33300239 | 0000357607 | 12.311.03.03 | MOBILIARIO EM GERAL | MESA MADEIRA C/RODIZIOS | 2024-06-18 | BOM | 033512 | UORG : 033512 - SETOR DE FARMACIA HOSPITALAR
33300241 | 0000357626 | 12.311.03.03 | MOBILIARIO EM GERAL | QUADRO BRANCO BRANCO | 2024-06-18 | BOM | 033512 | UORG : 033512 - SETOR DE FARMACIA HOSPITALAR
33300242 | 0000357629 | 12.311.03.03 | MOBILIARIO EM GERAL | MESA AÇO INOX | 2024-06-18 | BOM | 033512 | UORG : 033512 - SETOR DE FARMACIA HOSPITALAR
33300243 | 0000357630 | 12.311.03.03 | MOBILIARIO EM GERAL | ARMARIO MADEIRA MDF | 2024-06-25 | RECUPERÁVEL | 033513 | UORG : 033513 - UNIDADE DE DISPENSACAO FARMACEUTICA
33300244 | 0000357631 | 12.311.03.03 | MOBILIARIO EM GERAL | MESA MESA ESCRITORIO 03 GAVETAS | 2024-06-26 | BOM | 033479 | UORG : 033479 - UNIDADE DE DIAGNOSTICOS ESPECIALIZADOS
33300268 | 0000357821 | 12.311.03.03 | MOBILIARIO EM GERAL | MESA MADEIRA C/RODIZIOS | 2024-06-25 | BOM | 033513 | UORG : 033513 - UNIDADE DE DISPENSACAO FARMACEUTICA
33300269 | 0000357823 | 12.311.03.03 | MOBILIARIO EM GERAL | BALCAO BALCAO DE MADEIRA 6 PORTAS | 2024-06-18 | BOM | 033523 | UORG : 033523 - UNIDADE DE VIGILANCIA EM SAUDE
33300273 | 0000357830 | 12.311.03.03 | MOBILIARIO EM GERAL | CARRINHO PARA TRANSPORTE CARRINHO HOSPITALAR | 2024-06-24 | BOM | 033504 | UORG : 033504 - UNIDADE DA CRIANCA E DO ADOLESCENTE
33300278 | 0000357835 | 12.311.03.03 | MOBILIARIO EM GERAL | MESA AÇO CARRINHO EM INOXC/ 3 PRATELEIRAS | 2024-06-26 | BOM | 033486 | UORG : 033486 - UNIDADE DE PROCESSAMENTO DE MATERIAIS ESTERILIZADO
33300281 | 0000357847 | 12.311.03.03 | MOBILIARIO EM GERAL | BANQUETA EM MADEIRA MDF, COR BEGE, FIXA | 2024-06-25 | RECUPERÁVEL | 033513 | UORG : 033513 - UNIDADE DE DISPENSACAO FARMACEUTICA
33300282 | 0000357850 | 12.311.03.03 | MOBILIARIO EM GERAL | MESA MESA ESCRITORIO MDF | 2024-06-25 | BOM | 033513 | UORG : 033513 - UNIDADE DE DISPENSACAO FARMACEUTICA
33300283 | 0000357853 | 12.311.03.03 | MOBILIARIO EM GERAL | CADEIRA FIXA FIXA | 2024-06-25 | RECUPERÁVEL | 033514 | UORG : 033514 - UNIDADE DE FARMACIA CLINICA
33300284 | 0000357855 | 12.311.03.03 | MOBILIARIO EM GERAL | MESA MESA ESCRITORIO MDF | 2024-06-18 | BOM | 033512 | UORG : 033512 - SETOR DE FARMACIA HOSPITALAR
33300285 | 0000357862 | 12.311.03.03 | MOBILIARIO EM GERAL | MESA MADEIRA C/RODIZIOS | 2024-06-25 | BOM | 033513 | UORG : 033513 - UNIDADE DE DISPENSACAO FARMACEUTICA
33300286 | 0000357863 | 12.311.03.03 | MOBILIARIO EM GERAL | MESA MESA ESCRITORIO DADOS, EM ACO E TAMPO EM FORMICA, COM PRATELEIRA PARA PAPEI S FLS 25 QUIMIOTERAPICAS | 2024-06-17 | BOM | 033498 | UORG : 033498 - DIVISAO DE ADMINISTRACAO E FINANCAS
33300287 | 0000357869 | 12.311.03.03 | MOBILIARIO EM GERAL | MESA MESA ESCRITORIO MDF | 2024-06-18 | BOM | 033512 | UORG : 033512 - SETOR DE FARMACIA HOSPITALAR
33300289 | 0000357879 | 12.311.03.03 | MOBILIARIO EM GERAL | BANQUETA EM MADEIRA MDF, COR BEGE, FIXA | 2024-06-18 | BOM | 033512 | UORG : 033512 - SETOR DE FARMACIA HOSPITALAR
33300290 | 0000357882 | 12.311.03.03 | MOBILIARIO EM GERAL | ARMARIO . MDF | 2024-06-25 | BOM | 033513 | UORG : 033513 - UNIDADE DE DISPENSACAO FARMACEUTICA
33300291 | 0000357885 | 12.311.03.03 | MOBILIARIO EM GERAL | ESTANTE MADEIRA 09 PRATELEIRAS, MEDINDO 1,30 X0,50 X 2,58 M | 2024-06-25 | BOM | 033513 | UORG : 033513 - UNIDADE DE DISPENSACAO FARMACEUTICA
33300292 | 0000357886 | 12.311.03.03 | MOBILIARIO EM GERAL | ARMARIO MADEIRA MDF | 2024-06-25 | RECUPERÁVEL | 033513 | UORG : 033513 - UNIDADE DE DISPENSACAO FARMACEUTICA
33300293 | 0000357889 | 12.311.03.03 | MOBILIARIO EM GERAL | ARMARIO MADEIRA MDF | 2024-06-25 | RECUPERÁVEL | 033513 | UORG : 033513 - UNIDADE DE DISPENSACAO FARMACEUTICA
33300302 | 0000357913 | 12.311.03.03 | MOBILIARIO EM GERAL | ARMARIO MADEIRA medindo 0,89x0,49x1,59 | 2024-06-18 | BOM | 033512 | UORG : 033512 - SETOR DE FARMACIA HOSPITALAR
33300303 | 0000357917 | 12.311.03.03 | MOBILIARIO EM GERAL | ARMARIO . 2 PORTAS | 2024-06-18 | BOM | 033462 | UORG : 033462 - SETOR DE INFRAESTRUTURA FISICA
33300304 | 0000357921 | 12.311.03.03 | MOBILIARIO EM GERAL | BANQUETA EM MADEIRA MDF, COR BEGE, FIXA | 2024-06-25 | BOM | 033513 | UORG : 033513 - UNIDADE DE DISPENSACAO FARMACEUTICA
33300305 | 0000357925 | 12.311.03.03 | MOBILIARIO EM GERAL | CADEIRA FIXA BRACOS | 2024-06-25 | BOM | 033488 | UORG : 033488 - UNIDADE DE AMBULATORIO
33300306 | 0000357926 | 12.311.03.03 | MOBILIARIO EM GERAL | ARMARIO MADEIRA COM 24 PORTAS DE CORRER COM 8 GAVETAS | 2024-06-25 | BOM | 033513 | UORG : 033513 - UNIDADE DE DISPENSACAO FARMACEUTICA
33300307 | 0000357927 | 12.311.03.03 | MOBILIARIO EM GERAL | ARMARIO MADEIRA GAVETAS E RODINHAS | 2024-06-25 | RECUPERÁVEL | 033513 | UORG : 033513 - UNIDADE DE DISPENSACAO FARMACEUTICA
33300308 | 0000357928 | 12.311.03.03 | MOBILIARIO EM GERAL | ARMARIO MADEIRA MDF | 2024-06-25 | BOM | 033513 | UORG : 033513 - UNIDADE DE DISPENSACAO FARMACEUTICA
33300309 | 0000357929 | 12.311.03.03 | MOBILIARIO EM GERAL | BALCAO BALCAO DE MADEIRA COM ESTANTE | 2024-06-25 | RECUPERÁVEL | 033513 | UORG : 033513 - UNIDADE DE DISPENSACAO FARMACEUTICA
33300311 | 0000357958 | 12.311.03.03 | MOBILIARIO EM GERAL | MESA AÇO INOX | 2024-06-25 | BOM | 033513 | UORG : 033513 - UNIDADE DE DISPENSACAO FARMACEUTICA
33300312 | 0000357962 | 12.311.03.03 | MOBILIARIO EM GERAL | CADEIRA FIXA ESTOFADA | 2024-06-25 | BOM | 033513 | UORG : 033513 - UNIDADE DE DISPENSACAO FARMACEUTICA
33300313 | 0000357965 | 12.311.03.03 | MOBILIARIO EM GERAL | MESA AÇO AUXILIAR, INOX | 2024-06-25 | BOM | 033513 | UORG : 033513 - UNIDADE DE DISPENSACAO FARMACEUTICA
33300317 | 0000357977 | 12.311.03.03 | MOBILIARIO EM GERAL | MESA AÇO MESA EM ACO INOX FIXA COM DUAS PRATELEIRA | 2024-06-25 | RECUPERÁVEL | 033513 | UORG : 033513 - UNIDADE DE DISPENSACAO FARMACEUTICA
33300318 | 0000357978 | 12.311.03.03 | MOBILIARIO EM GERAL | MESA AÇO INOX | 2024-06-25 | RECUPERÁVEL | 033513 | UORG : 033513 - UNIDADE DE DISPENSACAO FARMACEUTICA
33300319 | 0000357988 | 12.311.03.03 | MOBILIARIO EM GERAL | ARMARIO MADEIRA 2 PORTAS, 2 GAVETAS | 2024-06-17 | BOM | 033476 | UORG : 033476 - SUPERINTENDENCIA
33300320 | 0000358000 | 12.311.03.03 | MOBILIARIO EM GERAL | CADEIRA FIXA s/BRACOS | 2024-06-26 | BOM | 033478 | UORG : 033478 - UNIDADE DE DIAGNOSTICO POR IMAGEM
33300321 | 0000358015 | 12.311.03.03 | MOBILIARIO EM GERAL | ARMARIO MADEIRA ARMARIO COM 3 PORTAS | 2024-06-26 | BOM | 033479 | UORG : 033479 - UNIDADE DE DIAGNOSTICOS ESPECIALIZADOS
33300323 | 0000358033 | 12.311.03.03 | MOBILIARIO EM GERAL | MESA MESA ESCRITORIO MDF | 2024-06-26 | BOM | 033480 | UORG : 033480 - UNIDADE DE ANALISES CLINICAS ANATOMIA PATOLOGICA
33300325 | 0000358082 | 12.311.03.03 | MOBILIARIO EM GERAL | BANQUETA BANQUETA ESTOFADA, COURINO | 2024-06-26 | BOM | 033478 | UORG : 033478 - UNIDADE DE DIAGNOSTICO POR IMAGEM
33300326 | 0000358099 | 12.311.03.03 | MOBILIARIO EM GERAL | MESA MESA ESCRITORIO MDF | 2024-06-26 | BOM | 033465 | UORG : 033465 - UNIDADE DE SAUDE MENTAL
33300327 | 0000358103 | 12.311.03.03 | MOBILIARIO EM GERAL | CADEIRA FIXA FIXA | 2025-06-12 | BOM | 033478 | UORG : 033478 - UNIDADE DE DIAGNOSTICO POR IMAGEM
33300329 | 0000358122 | 12.311.03.03 | MOBILIARIO EM GERAL | ARMARIO MADEIRA RATELEIRAS FLS 3 8 PORTAS | 2024-06-26 | BOM | 033478 | UORG : 033478 - UNIDADE DE DIAGNOSTICO POR IMAGEM
33300330 | 0000358124 | 12.311.03.03 | MOBILIARIO EM GERAL | ARMARIO MADEIRA MDF | 2024-06-26 | RECUPERÁVEL | 033478 | UORG : 033478 - UNIDADE DE DIAGNOSTICO POR IMAGEM
33300331 | 0000358126 | 12.311.03.03 | MOBILIARIO EM GERAL | ARMARIO MADEIRA C/PRATELEIRAS | 2024-06-26 | BOM | 033478 | UORG : 033478 - UNIDADE DE DIAGNOSTICO POR IMAGEM
33300332 | 0000358134 | 12.311.03.03 | MOBILIARIO EM GERAL | CADEIRA FIXA BRACOS | 2024-06-26 | BOM | 033478 | UORG : 033478 - UNIDADE DE DIAGNOSTICO POR IMAGEM
33300333 | 0000358137 | 12.311.03.03 | MOBILIARIO EM GERAL | MESA MESA ESCRITORIO MDF | 2024-06-26 | BOM | 033478 | UORG : 033478 - UNIDADE DE DIAGNOSTICO POR IMAGEM
33300334 | 0000358148 | 12.311.03.03 | MOBILIARIO EM GERAL | MESA MESA ESCRITORIO 03 GAVETAS | 2024-06-18 | BOM | 033462 | UORG : 033462 - SETOR DE INFRAESTRUTURA FISICA
33300335 | 0000358157 | 12.311.03.03 | MOBILIARIO EM GERAL | ARMARIO . 2 PORTAS | 2024-06-26 | RECUPERÁVEL | 033478 | UORG : 033478 - UNIDADE DE DIAGNOSTICO POR IMAGEM
33300336 | 0000358191 | 12.311.03.03 | MOBILIARIO EM GERAL | BIOMBO UNIDADE BIOMBO BIOMBO | 2024-06-17 | BOM | 045650 | UORG : 045650 - UNIDADE DE SAUDE OCUPACIONAL E SEG. DO TRABALHO
33300337 | 0000358199 | 12.311.03.03 | MOBILIARIO EM GERAL | MESA MESA ESCRITORIO MDF | 2024-06-26 | RECUPERÁVEL | 033480 | UORG : 033480 - UNIDADE DE ANALISES CLINICAS ANATOMIA PATOLOGICA
33300338 | 0000358231 | 12.311.03.03 | MOBILIARIO EM GERAL | ARMARIO MADEIRA COM 18 PORTAS, CANTO EM L, CORBEGE | 2024-06-26 | BOM | 033483 | UORG : 033483 - UNIDADE DE TERAPIA INTENSIVA ADULTO
33300339 | 0000358236 | 12.311.03.03 | MOBILIARIO EM GERAL | ARMARIO . MDF | 2024-06-25 | BOM | 033510 | UORG : 033510 - UNIDADE DE UROLOGIA
33300342 | 0000358255 | 12.311.03.03 | MOBILIARIO EM GERAL | MESA AÇO AUXILIAR, INOX | 2024-06-26 | BOM | 033479 | UORG : 033479 - UNIDADE DE DIAGNOSTICOS ESPECIALIZADOS
33300345 | 0000358277 | 12.311.03.03 | MOBILIARIO EM GERAL | CADEIRA FIXA BRACOS | 2024-06-26 | BOM | 033486 | UORG : 033486 - UNIDADE DE PROCESSAMENTO DE MATERIAIS ESTERILIZADO
33300346 | 0000358278 | 12.311.03.03 | MOBILIARIO EM GERAL | CADEIRA FIXA s/BRACOS | 2024-06-18 | BOM | 033522 | UORG : 033522 - UNIDADE DE SEGURANCA DO PACIENTE
33300347 | 0000358294 | 12.311.03.03 | MOBILIARIO EM GERAL | POLTRONA POLTRONA RA, COM BRACOS FLS 5 | 2024-06-18 | BOM | 033522 | UORG : 033522 - UNIDADE DE SEGURANCA DO PACIENTE
33300348 | 0000358295 | 12.311.03.03 | MOBILIARIO EM GERAL | POLTRONA POLTRONA RA, COM BRACOS FLS 5 | 2024-06-18 | BOM | 033522 | UORG : 033522 - UNIDADE DE SEGURANCA DO PACIENTE
33300349 | 0000358296 | 12.311.03.03 | MOBILIARIO EM GERAL | POLTRONA POLTRONA RA, COM BRACOS FLS 5 | 2024-06-18 | BOM | 033522 | UORG : 033522 - UNIDADE DE SEGURANCA DO PACIENTE
33300350 | 0000358297 | 12.311.03.03 | MOBILIARIO EM GERAL | POLTRONA POLTRONA RA, COM BRACOS FLS 6 | 2024-06-18 | BOM | 033522 | UORG : 033522 - UNIDADE DE SEGURANCA DO PACIENTE
33300351 | 0000358298 | 12.311.03.03 | MOBILIARIO EM GERAL | POLTRONA POLTRONA RA, COM BRACOS FLS 6 | 2024-06-18 | BOM | 033522 | UORG : 033522 - UNIDADE DE SEGURANCA DO PACIENTE
33300352 | 0000358299 | 12.311.03.03 | MOBILIARIO EM GERAL | POLTRONA POLTRONA RA, COM BRACOS FLS 6 | 2024-06-18 | BOM | 033522 | UORG : 033522 - UNIDADE DE SEGURANCA DO PACIENTE
33300353 | 0000358300 | 12.311.03.03 | MOBILIARIO EM GERAL | POLTRONA POLTRONA RA, COM BRACOS FLS 6 | 2024-06-18 | BOM | 033522 | UORG : 033522 - UNIDADE DE SEGURANCA DO PACIENTE
33300354 | 0000358301 | 12.311.03.03 | MOBILIARIO EM GERAL | MESA MESA ESCRITORIO MDF | 2024-06-18 | BOM | 033522 | UORG : 033522 - UNIDADE DE SEGURANCA DO PACIENTE
33300355 | 0000358307 | 12.311.03.03 | MOBILIARIO EM GERAL | ARQUIVO ARQUIVO DE AÇO C/GAVETAS | 2024-06-18 | BOM | 033462 | UORG : 033462 - SETOR DE INFRAESTRUTURA FISICA
33300359 | 0000358334 | 12.311.03.03 | MOBILIARIO EM GERAL | CARRINHO PARA TRANSPORTE CARRINHO | 2024-06-26 | BOM | 033446 | UORG : 033446 - UNIDADE DE PATRIMONIO
33300360 | 0000358337 | 12.311.03.03 | MOBILIARIO EM GERAL | CADEIRA FIXA FIXA | 2024-06-26 | BOM | 033478 | UORG : 033478 - UNIDADE DE DIAGNOSTICO POR IMAGEM
33300361 | 0000358423 | 12.311.03.03 | MOBILIARIO EM GERAL | CADEIRA CADEIRA GIRATORIA GIRATORIA, ESTOFADA,COURVIN | 2025-06-12 | BOM | 033504 | UORG : 033504 - UNIDADE DA CRIANCA E DO ADOLESCENTE
33300364 | 0000358469 | 12.311.03.03 | MOBILIARIO EM GERAL | ARMARIO . MARCA SCHEFFER | 2024-06-24 | BOM | 033504 | UORG : 033504 - UNIDADE DA CRIANCA E DO ADOLESCENTE
33300365 | 0000358472 | 12.311.03.03 | MOBILIARIO EM GERAL | ARMARIO . MARCA SCHEFFER | 2024-06-26 | BOM | 033484 | UORG : 033484 - UNIDADE MULTIPROFISSIONAL
33300366 | 0000358477 | 12.311.03.03 | MOBILIARIO EM GERAL | BANQUETA EM MADEIRA MDF, COR BEGE, FIXA | 2024-06-25 | BOM | 033491 | UORG : 033491 - UNIDADE DE BANCO DE SANGUE
33300367 | 0000358485 | 12.311.03.03 | MOBILIARIO EM GERAL | MESA MESA ESCRITORIO MDF | 2024-06-25 | BOM | 033513 | UORG : 033513 - UNIDADE DE DISPENSACAO FARMACEUTICA
33300371 | 0000358500 | 12.311.03.03 | MOBILIARIO EM GERAL | ARMARIO MADEIRA C/PRATELEIRAS | 2024-06-25 | BOM | 033488 | UORG : 033488 - UNIDADE DE AMBULATORIO
33300372 | 0000358504 | 12.311.03.03 | MOBILIARIO EM GERAL | BALCAO BALCAO DE MADEIRA COM 4 POR TAS E 4 GAVETAS MEDINDO 0,63 X 0,43 X 2,10 M | 2024-06-25 | BOM | 033488 | UORG : 033488 - UNIDADE DE AMBULATORIO
33300373 | 0000358511 | 12.311.03.03 | MOBILIARIO EM GERAL | BANQUETA BANQUETA MARCA IBM | 2024-06-25 | BOM | 033491 | UORG : 033491 - UNIDADE DE BANCO DE SANGUE
33300374 | 0000358513 | 12.311.03.03 | MOBILIARIO EM GERAL | QUADRO BRANCO BRANCO | 2024-06-25 | BOM | 033491 | UORG : 033491 - UNIDADE DE BANCO DE SANGUE
33300375 | 0000358516 | 12.311.03.03 | MOBILIARIO EM GERAL | CABIDEIRO MADEIRA MADEIRA | 2024-06-25 | BOM | 033491 | UORG : 033491 - UNIDADE DE BANCO DE SANGUE
33300376 | 0000358518 | 12.311.03.03 | MOBILIARIO EM GERAL | MESA MESA ESCRITORIO 02 GAVETAS EM IMBUIA, ME D. 1,10 X 0,50 X 0,67 M. MARCA ESTIL | 2024-06-25 | BOM | 033491 | UORG : 033491 - UNIDADE DE BANCO DE SANGUE
33300377 | 0000358524 | 12.311.03.03 | MOBILIARIO EM GERAL | CADEIRA FIXA s/BRACOS | 2024-06-25 | BOM | 033491 | UORG : 033491 - UNIDADE DE BANCO DE SANGUE
33300383 | 0000358581 | 12.311.03.03 | MOBILIARIO EM GERAL | BALCAO BALCAO DE MADEIRA COM 4 POR TAS E 4 GAVETAS MEDINDO 0,63 X 0,43 X 2,10 M | 2024-06-25 | BOM | 033491 | UORG : 033491 - UNIDADE DE BANCO DE SANGUE
33300384 | 0000358582 | 12.311.03.03 | MOBILIARIO EM GERAL | QUADRO BRANCO BRANCO | 2024-06-25 | BOM | 033491 | UORG : 033491 - UNIDADE DE BANCO DE SANGUE
33300386 | 0000358593 | 12.311.03.03 | MOBILIARIO EM GERAL | CADEIRA FIXA FIXA | 2024-06-26 | BOM | 033480 | UORG : 033480 - UNIDADE DE ANALISES CLINICAS ANATOMIA PATOLOGICA
33300387 | 0000358606 | 12.311.03.03 | MOBILIARIO EM GERAL | CADEIRA FIXA EM CORVIM, COR PRETA | 2024-06-25 | BOM | 033488 | UORG : 033488 - UNIDADE DE AMBULATORIO
33300388 | 0000358611 | 12.311.03.03 | MOBILIARIO EM GERAL | CADEIRA FIXA EM CORVIM, COR PRETA | 2024-06-17 | BOM | 033476 | UORG : 033476 - SUPERINTENDENCIA
33300389 | 0000358616 | 12.311.03.03 | MOBILIARIO EM GERAL | CADEIRA FIXA FIXA | 2024-06-26 | BOM | 033502 | UORG : 033502 - UNIDADE DE OBSTETRICIA
33300393 | 0000358682 | 12.311.03.03 | MOBILIARIO EM GERAL | BALCAO BALCAO DE MADEIRA COM 6 POR TAS E 6 GAVETAS MEDINDO 0,87 X 0,60 X 3,50 M | 2024-06-25 | BOM | 033488 | UORG : 033488 - UNIDADE DE AMBULATORIO
33300395 | 0000358685 | 12.311.03.03 | MOBILIARIO EM GERAL | BANQUETA BANQUETA ESTOFADA, COURINO | 2024-06-25 | BOM | 033491 | UORG : 033491 - UNIDADE DE BANCO DE SANGUE
33300398 | 0000358701 | 12.311.03.03 | MOBILIARIO EM GERAL | MESA MESA ESCRITORIO 04 GAVETAS | 2024-06-25 | BOM | 033491 | UORG : 033491 - UNIDADE DE BANCO DE SANGUE
33300403 | 0000358736 | 12.311.03.03 | MOBILIARIO EM GERAL | CADEIRA CADEIRA GIRATORIA STOFADA,COM RODIZIOS, SEM BRACOS EM COURVIM PRETO, MOD. 2004, REGULAVEL, 5 RODIZI | 2024-06-26 | BOM | 033483 | UORG : 033483 - UNIDADE DE TERAPIA INTENSIVA ADULTO
33300404 | 0000358739 | 12.311.03.03 | MOBILIARIO EM GERAL | CADEIRA CADEIRA GIRATORIA ESTOFADA,COM RODIZIOS, SEM BRACOS EM COURVIM PRETO, MOD. 2004, REGULAVEL, 5 RODIZ | 2024-06-18 | BOM | 033519 | UORG : 033519 - UNIDADE DE REGULACAO INTERNA
33300405 | 0000358754 | 12.311.03.03 | MOBILIARIO EM GERAL | MESA MESA ESCRITORIO 03 GAVETAS | 2024-06-21 | BOM | 045738 | UORG : 045738 - UNIDADE DE HOSPITALIDADE
33300406 | 0000358763 | 12.311.03.03 | MOBILIARIO EM GERAL | CADEIRA CADEIRA GIRATORIA ESTOFADA,COM RODIZIOS, SEM BRACOS EM COURVIM PRETO, MOD. 2004, REGULAVEL, 5 RODIZ | 2024-06-18 | BOM | 033519 | UORG : 033519 - UNIDADE DE REGULACAO INTERNA
33300409 | 0000358767 | 12.311.03.03 | MOBILIARIO EM GERAL | CADEIRA CADEIRA GIRATORIA ESTOFADA,COM RODIZIOS, SEM BRACOS EM COURVIM PRETO, MOD. 2004, REGULAVEL, 5 RODIZ | 2024-06-18 | BOM | 033519 | UORG : 033519 - UNIDADE DE REGULACAO INTERNA
33300410 | 0000358780 | 12.311.03.03 | MOBILIARIO EM GERAL | MESA AÇO AUXILIAR, INOX | 2024-06-25 | BOM | 033482 | UORG : 033482 - UNIDADE DE BLOCO CIRURGICO
33300411 | 0000358781 | 12.311.03.03 | MOBILIARIO EM GERAL | MESA AÇO AUXILIAR, INOX | 2024-06-25 | BOM | 033482 | UORG : 033482 - UNIDADE DE BLOCO CIRURGICO
33300412 | 0000358784 | 12.311.03.03 | MOBILIARIO EM GERAL | MESA AÇO AUXILIAR, INOX | 2024-06-25 | BOM | 033482 | UORG : 033482 - UNIDADE DE BLOCO CIRURGICO
33300413 | 0000358785 | 12.311.03.03 | MOBILIARIO EM GERAL | MESA AÇO AUXILIAR, INOX | 2024-06-25 | BOM | 033482 | UORG : 033482 - UNIDADE DE BLOCO CIRURGICO
33300415 | 0000358792 | 12.311.03.03 | MOBILIARIO EM GERAL | MESA AÇO AUXILIAR, INOX | 2024-06-25 | BOM | 033482 | UORG : 033482 - UNIDADE DE BLOCO CIRURGICO
33300416 | 0000358793 | 12.311.03.03 | MOBILIARIO EM GERAL | MESA AÇO AUXILIAR, INOX | 2024-06-25 | BOM | 033482 | UORG : 033482 - UNIDADE DE BLOCO CIRURGICO
33300417 | 0000358798 | 12.311.03.03 | MOBILIARIO EM GERAL | MESA AÇO AUXILIAR, INOX | 2024-06-25 | BOM | 033482 | UORG : 033482 - UNIDADE DE BLOCO CIRURGICO
33300418 | 0000358800 | 12.311.03.03 | MOBILIARIO EM GERAL | MESA AÇO AUXILIAR, INOX | 2024-06-25 | BOM | 033482 | UORG : 033482 - UNIDADE DE BLOCO CIRURGICO
33300419 | 0000358801 | 12.311.03.03 | MOBILIARIO EM GERAL | MESA AÇO AUXILIAR, INOX | 2024-06-25 | BOM | 033482 | UORG : 033482 - UNIDADE DE BLOCO CIRURGICO
33300420 | 0000358817 | 12.311.03.03 | MOBILIARIO EM GERAL | MESA MESA ESCRITORIO COR BEGE | 2024-06-25 | BOM | 033513 | UORG : 033513 - UNIDADE DE DISPENSACAO FARMACEUTICA
33300422 | 0000358828 | 12.311.03.03 | MOBILIARIO EM GERAL | MESA PARA REFEIÇÃO EM LEITO ACO COM TAMPO EM FÓRMICA E RODÍZIOS TAMPO EM FORMICA, COM 2 RODIZIOS | 2024-06-25 | BOM | 033482 | UORG : 033482 - UNIDADE DE BLOCO CIRURGICO
33300423 | 0000358830 | 12.311.03.03 | MOBILIARIO EM GERAL | MESA MESA ESCRITORIO 07 GAVETAS | 2024-06-25 | BOM | 033482 | UORG : 033482 - UNIDADE DE BLOCO CIRURGICO
33300424 | 0000358832 | 12.311.03.03 | MOBILIARIO EM GERAL | CADEIRA CADEIRA GIRATORIA ESTOFADA,COM RODIZIOS, SEM BRACOS | 2024-06-25 | BOM | 033482 | UORG : 033482 - UNIDADE DE BLOCO CIRURGICO
33300425 | 0000358836 | 12.311.03.03 | MOBILIARIO EM GERAL | MESA AÇO INOX | 2024-06-25 | BOM | 033482 | UORG : 033482 - UNIDADE DE BLOCO CIRURGICO
33300426 | 0000358843 | 12.311.03.03 | MOBILIARIO EM GERAL | MESA AÇO AUXILIAR, INOX | 2024-06-25 | BOM | 033482 | UORG : 033482 - UNIDADE DE BLOCO CIRURGICO
33300427 | 0000358844 | 12.311.03.03 | MOBILIARIO EM GERAL | MESA AÇO AUXILIAR, INOX | 2024-06-25 | BOM | 033482 | UORG : 033482 - UNIDADE DE BLOCO CIRURGICO
33300428 | 0000358857 | 12.311.03.03 | MOBILIARIO EM GERAL | MESA AÇO INOX | 2024-06-25 | BOM | 033482 | UORG : 033482 - UNIDADE DE BLOCO CIRURGICO
33300431 | 0000358862 | 12.311.03.03 | MOBILIARIO EM GERAL | MESA AÇO AUXILIAR, INOX | 2024-06-25 | BOM | 033482 | UORG : 033482 - UNIDADE DE BLOCO CIRURGICO
33300432 | 0000358863 | 12.311.03.03 | MOBILIARIO EM GERAL | MESA AÇO AUXILIAR, INOX | 2024-06-25 | BOM | 033482 | UORG : 033482 - UNIDADE DE BLOCO CIRURGICO
33300433 | 0000358864 | 12.311.03.03 | MOBILIARIO EM GERAL | MESA MESA ESCRITORIO MDF | 2024-06-18 | BOM | 033521 | UORG : 033521 - SETOR DE GESTAO DA QUALIDADE
33300434 | 0000358867 | 12.311.03.03 | MOBILIARIO EM GERAL | CARRINHO PARA TRANSPORTE ACO | 2024-06-26 | BOM | 033486 | UORG : 033486 - UNIDADE DE PROCESSAMENTO DE MATERIAIS ESTERILIZADO
33300435 | 0000358885 | 12.311.03.03 | MOBILIARIO EM GERAL | BANQUETA BANQUETA ESTOFADA, COURINO | 2024-06-25 | BOM | 033482 | UORG : 033482 - UNIDADE DE BLOCO CIRURGICO
33300437 | 0000358890 | 12.311.03.03 | MOBILIARIO EM GERAL | MESA AÇO AUXILIAR, INOX | 2024-06-25 | BOM | 033482 | UORG : 033482 - UNIDADE DE BLOCO CIRURGICO
33300439 | 0000358914 | 12.311.03.03 | MOBILIARIO EM GERAL | MESA AÇO AUXILIAR, INOX | 2024-06-25 | BOM | 033482 | UORG : 033482 - UNIDADE DE BLOCO CIRURGICO
33300440 | 0000358915 | 12.311.03.03 | MOBILIARIO EM GERAL | MESA AÇO AUXILIAR, INOX | 2024-06-25 | BOM | 033482 | UORG : 033482 - UNIDADE DE BLOCO CIRURGICO
33300441 | 0000358916 | 12.311.03.03 | MOBILIARIO EM GERAL | MESA AÇO AUXILIAR, INOX | 2024-06-25 | BOM | 033482 | UORG : 033482 - UNIDADE DE BLOCO CIRURGICO
33300446 | 0000358944 | 12.311.03.03 | MOBILIARIO EM GERAL | MESA AÇO AUXILIAR, INOX | 2024-06-25 | BOM | 033482 | UORG : 033482 - UNIDADE DE BLOCO CIRURGICO
33300447 | 0000358946 | 12.311.03.03 | MOBILIARIO EM GERAL | MESA AÇO INOX | 2024-06-25 | BOM | 033482 | UORG : 033482 - UNIDADE DE BLOCO CIRURGICO
33300448 | 0000358947 | 12.311.03.03 | MOBILIARIO EM GERAL | MESA AÇO INOX | 2024-06-25 | BOM | 045705 | UORG : 045705 - UNIDADE DE CIRURGIA E ANESTESIA
33300449 | 0000358949 | 12.311.03.03 | MOBILIARIO EM GERAL | MESA MESA ESCRITORIO REDOR | 2024-06-25 | BOM | 033482 | UORG : 033482 - UNIDADE DE BLOCO CIRURGICO
33300450 | 0000358950 | 12.311.03.03 | MOBILIARIO EM GERAL | MESA AÇO ACO INOX | 2024-06-26 | BOM | 033484 | UORG : 033484 - UNIDADE MULTIPROFISSIONAL
33300453 | 0000358967 | 12.311.03.03 | MOBILIARIO EM GERAL | BANQUETA BANQUETA ESTOFADA | 2024-06-25 | BOM | 033482 | UORG : 033482 - UNIDADE DE BLOCO CIRURGICO
33300459 | 0000358986 | 12.311.03.03 | MOBILIARIO EM GERAL | MESA AÇO 2 PRATEL./MONTADO EM TUBOS CROMADOS/MED. 45x35x84 MARCA MARC-MIL | 2024-06-25 | BOM | 045705 | UORG : 045705 - UNIDADE DE CIRURGIA E ANESTESIA
33300460 | 0000358988 | 12.311.03.03 | MOBILIARIO EM GERAL | MESA AÇO INOX | 2024-06-25 | BOM | 033482 | UORG : 033482 - UNIDADE DE BLOCO CIRURGICO
33300461 | 0000358991 | 12.311.03.03 | MOBILIARIO EM GERAL | MESA AÇO AUXILIAR, INOX | 2024-06-25 | BOM | 033482 | UORG : 033482 - UNIDADE DE BLOCO CIRURGICO
33300462 | 0000359003 | 12.311.03.03 | MOBILIARIO EM GERAL | CADEIRA CADEIRA GIRATORIA ESTOFADA,COM RODIZIOS, SEM BRACOS | 2024-06-25 | BOM | 033482 | UORG : 033482 - UNIDADE DE BLOCO CIRURGICO
33300463 | 0000359004 | 12.311.03.03 | MOBILIARIO EM GERAL | BANQUETA BANQUETA ESTOFADA, COURINO | 2024-06-25 | BOM | 033482 | UORG : 033482 - UNIDADE DE BLOCO CIRURGICO
33300465 | 0000359016 | 12.311.03.03 | MOBILIARIO EM GERAL | BANQUETA EM MADEIRA MDF, COR BEGE, FIXA | 2024-06-25 | BOM | 033482 | UORG : 033482 - UNIDADE DE BLOCO CIRURGICO
33300466 | 0000359021 | 12.311.03.03 | MOBILIARIO EM GERAL | BANQUETA BANQUETA ESTOFADA | 2024-06-25 | BOM | 033482 | UORG : 033482 - UNIDADE DE BLOCO CIRURGICO
33300469 | 0000359030 | 12.311.03.03 | MOBILIARIO EM GERAL | MESA AÇO AUXILIAR, INOX | 2024-06-25 | BOM | 033482 | UORG : 033482 - UNIDADE DE BLOCO CIRURGICO
33300472 | 0000359053 | 12.311.03.03 | MOBILIARIO EM GERAL | BALCAO BALCAO DE MADEIRA COM 4 GAVETAS | 2024-06-25 | BOM | 033482 | UORG : 033482 - UNIDADE DE BLOCO CIRURGICO
33300473 | 0000359060 | 12.311.03.03 | MOBILIARIO EM GERAL | ARMARIO MADEIRA PRATELEIRAS INTERNAS REGULAVEIS | 2024-06-25 | BOM | 045705 | UORG : 045705 - UNIDADE DE CIRURGIA E ANESTESIA
33300475 | 0000359070 | 12.311.03.03 | MOBILIARIO EM GERAL | ARMARIO MADEIRA COM VIDRO E PRATELEIRAS INTERNAS | 2024-06-25 | BOM | 033482 | UORG : 033482 - UNIDADE DE BLOCO CIRURGICO
33300476 | 0000359075 | 12.311.03.03 | MOBILIARIO EM GERAL | BANCADA BANCADA DE MADEIRA EM FORMICA | 2024-06-18 | BOM | 033462 | UORG : 033462 - SETOR DE INFRAESTRUTURA FISICA
33300477 | 0000359081 | 12.311.03.03 | MOBILIARIO EM GERAL | ARMARIO MADEIRA MDF | 2024-06-25 | BOM | 033482 | UORG : 033482 - UNIDADE DE BLOCO CIRURGICO
33300480 | 0000359089 | 12.311.03.03 | MOBILIARIO EM GERAL | CADEIRA CADEIRA GIRATORIA GIRATORIA, ESTOFADA, COURVIN | 2024-06-25 | RECUPERÁVEL | 033499 | UORG : 033499 - UNIDADE DA SAUDE DA MULHER
33300481 | 0000359099 | 12.311.03.03 | MOBILIARIO EM GERAL | BANQUETA EM MADEIRA MDF, COR BEGE, FIXA | 2024-06-25 | BOM | 033482 | UORG : 033482 - UNIDADE DE BLOCO CIRURGICO
33300482 | 0000359103 | 12.311.03.03 | MOBILIARIO EM GERAL | BANQUETA EM MADEIRA MDF, COR BEGE, FIXA | 2024-06-25 | BOM | 045705 | UORG : 045705 - UNIDADE DE CIRURGIA E ANESTESIA
33300486 | 0000359139 | 12.311.03.03 | MOBILIARIO EM GERAL | BANQUETA BANQUETA ESTOFADA, COURINO | 2024-06-25 | BOM | 033482 | UORG : 033482 - UNIDADE DE BLOCO CIRURGICO
33300488 | 0000359142 | 12.311.03.03 | MOBILIARIO EM GERAL | MESA MESA ESCRITORIO ESTRUTURA METALICA | 2024-06-25 | BOM | 033482 | UORG : 033482 - UNIDADE DE BLOCO CIRURGICO
33300490 | 0000359146 | 12.311.03.03 | MOBILIARIO EM GERAL | BALCAO BALCAO DE MADEIRA COM 2 PORTAS | 2024-06-26 | BOM | 033480 | UORG : 033480 - UNIDADE DE ANALISES CLINICAS ANATOMIA PATOLOGICA
33300491 | 0000359151 | 12.311.03.03 | MOBILIARIO EM GERAL | CADEIRA FIXA c/BRACOSREVESTIDO EM COURVIM COR PRETA MARCA MENNOPAR | 2024-06-25 | BOM | 033482 | UORG : 033482 - UNIDADE DE BLOCO CIRURGICO
33300492 | 0000359183 | 12.311.03.03 | MOBILIARIO EM GERAL | ARMARIO MADEIRA PRATELEIRAS INTERNAS REGULAVEIS | 2024-06-25 | RECUPERÁVEL | 033482 | UORG : 033482 - UNIDADE DE BLOCO CIRURGICO
33300493 | 0000359187 | 12.311.03.03 | MOBILIARIO EM GERAL | CADEIRA CADEIRA GIRATORIA GIRATORIA, ESTOFADA,COURVIN | 2025-06-12 | BOM | 033508 | UORG : 033508 - UNIDADE DE URGENCIA E EMERGENCIA
33300494 | 0000359190 | 12.311.03.03 | MOBILIARIO EM GERAL | CRIADO-MUDO EM MADEIRA MESA DE CABECEIRA (5242) | 2024-06-26 | RECUPERÁVEL | 033494 | UORG : 033494 - UNIDADE DE CLINICA CIRURGICA
33300495 | 0000359201 | 12.311.03.03 | MOBILIARIO EM GERAL | BANQUETA BANQUETA METALICA | 2025-06-12 | BOM | 033482 | UORG : 033482 - UNIDADE DE BLOCO CIRURGICO
33300496 | 0000359203 | 12.311.03.03 | MOBILIARIO EM GERAL | MESA MESA ESCRITORIO 03 GAVETAS | 2024-06-25 | BOM | 033482 | UORG : 033482 - UNIDADE DE BLOCO CIRURGICO
33300497 | 0000359212 | 12.311.03.03 | MOBILIARIO EM GERAL | MESA MESA ESCRITORIO ANGULAR | 2024-06-25 | BOM | 045705 | UORG : 045705 - UNIDADE DE CIRURGIA E ANESTESIA
33300498 | 0000359219 | 12.311.03.03 | MOBILIARIO EM GERAL | CADEIRA CADEIRA GIRATORIA GIRATORIA, ESTOFADA,COURVIN | 2024-06-14 | BOM | 033539 | UORG : 033539 - SETOR DE TECNO DA INFORMACAO E SAUDE DIGITAL
33300499 | 0000359225 | 12.311.03.03 | MOBILIARIO EM GERAL | BALCAO BALCAO DE MADEIRA COM 15 PRATELEIRAS | 2024-06-25 | BOM | 033513 | UORG : 033513 - UNIDADE DE DISPENSACAO FARMACEUTICA
33300500 | 0000359228 | 12.311.03.03 | MOBILIARIO EM GERAL | MESA MESA ESCRITORIO MDF | 2024-06-25 | BOM | 033482 | UORG : 033482 - UNIDADE DE BLOCO CIRURGICO
33300501 | 0000359229 | 12.311.03.03 | MOBILIARIO EM GERAL | ARMARIO . ARMARIO TIPO GUARDA VOLUMES C/ 2 GAVETAS COR CINZA ARMARIO TIPO GUARDA VOLUMES C/ 2 GAVETAS COR CINZA | 2024-06-18 | BOM | 033462 | UORG : 033462 - SETOR DE INFRAESTRUTURA FISICA
33300502 | 0000359230 | 12.311.03.03 | MOBILIARIO EM GERAL | ARMARIO ACO 2 PORTAS 4 PRATELEIRAS REGULAVEIS | 2024-06-18 | BOM | 033462 | UORG : 033462 - SETOR DE INFRAESTRUTURA FISICA
33300503 | 0000359243 | 12.311.03.03 | MOBILIARIO EM GERAL | MESA MESA ESCRITORIO MDF | 2024-06-26 | BOM | 033486 | UORG : 033486 - UNIDADE DE PROCESSAMENTO DE MATERIAIS ESTERILIZADO
33300504 | 0000359246 | 12.311.03.03 | MOBILIARIO EM GERAL | CADEIRA CADEIRA GIRATORIA ESTOFADA,COM RODIZIOS, SEM BRACOS | 2024-06-25 | BOM | 033482 | UORG : 033482 - UNIDADE DE BLOCO CIRURGICO
33300506 | 0000359276 | 12.311.03.03 | MOBILIARIO EM GERAL | QUADRO MURAL MURAL COR BRANCO | 2024-06-25 | BOM | 033513 | UORG : 033513 - UNIDADE DE DISPENSACAO FARMACEUTICA
33300507 | 0000359278 | 12.311.03.03 | MOBILIARIO EM GERAL | MESA MESA ESCRITORIO MDF | 2024-06-25 | BOM | 033482 | UORG : 033482 - UNIDADE DE BLOCO CIRURGICO
33300509 | 0000359316 | 12.311.03.03 | MOBILIARIO EM GERAL | CADEIRA FIXA BRACOS PEQUENA P/CRIANCAS | 2024-06-21 | BOM | 045738 | UORG : 045738 - UNIDADE DE HOSPITALIDADE
33300510 | 0000359318 | 12.311.03.03 | MOBILIARIO EM GERAL | CADEIRA FIXA BRACOSPEQUENA P/CRIANCAS | 2024-06-21 | OCIOSO | 033504 | UORG : 033504 - UNIDADE DA CRIANCA E DO ADOLESCENTE
33300511 | 0000359321 | 12.311.03.03 | MOBILIARIO EM GERAL | MESA MESA ESCRITORIO 04 GAVETAS | 2024-06-18 | BOM | 045738 | UORG : 045738 - UNIDADE DE HOSPITALIDADE
33300513 | 0000359332 | 12.311.03.03 | MOBILIARIO EM GERAL | PULPITO MADEIRA COM 01 GAVETA | 2024-06-21 | BOM | 045739 | UORG : 045739 - UNIDADE DE SUPORTE OPERACIONAL
33300514 | 0000359335 | 12.311.03.03 | MOBILIARIO EM GERAL | BALCAO BALCAO DE MADEIRA SEM PORTAS, COM PRAT ELEIRAS COM 2 PRATELEIRAS, BEGE, ME D. 1,04 X 0,60 X 0,90 M | 2024-06-21 | BOM | 045739 | UORG : 045739 - UNIDADE DE SUPORTE OPERACIONAL
33300515 | 0000359342 | 12.311.03.03 | MOBILIARIO EM GERAL | CADEIRA CADEIRA GIRATORIA STOFADA, COM RODIZIOS, SEM BRACOS | 2024-06-26 | RECUPERÁVEL | 033478 | UORG : 033478 - UNIDADE DE DIAGNOSTICO POR IMAGEM
33300516 | 0000359343 | 12.311.03.03 | MOBILIARIO EM GERAL | CADEIRA CADEIRA GIRATORIA EM RODIZIOS E SEM BRACOS | 2024-06-25 | BOM | 033488 | UORG : 033488 - UNIDADE DE AMBULATORIO
33300517 | 0000359359 | 12.311.03.03 | MOBILIARIO EM GERAL | BANQUETA EM MADEIRA DINDO 0,46,0,45X0,28 | 2024-06-21 | RECUPERÁVEL | 045739 | UORG : 045739 - UNIDADE DE SUPORTE OPERACIONAL
33300518 | 0000359368 | 12.311.03.03 | MOBILIARIO EM GERAL | MESA MADEIRA C/RODIZIOS | 2024-06-21 | OCIOSO | 045738 | UORG : 045738 - UNIDADE DE HOSPITALIDADE
33300521 | 0000359392 | 12.311.03.03 | MOBILIARIO EM GERAL | MESA MESA ESCRITORIO C/GAVETAS | 2024-06-18 | BOM | 045738 | UORG : 045738 - UNIDADE DE HOSPITALIDADE
33300522 | 0000359443 | 12.311.03.03 | MOBILIARIO EM GERAL | ARMARIO MADEIRA MDF | 2024-06-25 | BOM | 033496 | UORG : 033496 - UNIDADE DE CABECA E PESCOCO
33300523 | 0000359446 | 12.311.03.03 | MOBILIARIO EM GERAL | ARMARIO MADEIRA ARMARIO DE MADEIRA | 2024-06-26 | BOM | 033503 | UORG : 033503 - UNIDADE DE SISTEMA NERVOSO
33300524 | 0000359467 | 12.311.03.03 | MOBILIARIO EM GERAL | CARRINHO PARA TRANSPORTE ACO | 2024-06-25 | BOM | 033513 | UORG : 033513 - UNIDADE DE DISPENSACAO FARMACEUTICA
33300525 | 0000359468 | 12.311.03.03 | MOBILIARIO EM GERAL | BANCO MADEIRA EM MADEIRA TO EM MA- DE IRA, COM ENCOSTO FLS 22 FARMACIA DO PA | 2024-06-25 | RECUPERÁVEL | 033513 | UORG : 033513 - UNIDADE DE DISPENSACAO FARMACEUTICA
33300527 | 0000359559 | 12.311.03.03 | MOBILIARIO EM GERAL | CADEIRA SOBRE LONGARINA - O EM FORMA TO CONCHA, EM POLIPROPILENO | 2024-06-26 | BOM | 033495 | UORG : 033495 - UNIDADE DE CLINICA MEDICA
33300528 | 0000359573 | 12.311.03.03 | MOBILIARIO EM GERAL | BANQUETA EM MADEIRA DINDO 046X 045 X 028 | 2024-06-25 | RECUPERÁVEL | 033497 | UORG : 033497 - UNIDADE DE CARDIOLOGIA E CIRURGIA CARDIOVASCULAR E
33300529 | 0000359584 | 12.311.03.03 | MOBILIARIO EM GERAL | CADEIRA FIXA FIXA | 2024-06-26 | BOM | 033502 | UORG : 033502 - UNIDADE DE OBSTETRICIA
33300530 | 0000359591 | 12.311.03.03 | MOBILIARIO EM GERAL | ARMARIO . ARMARIO DE ACO TIPO GUARDA VOL. C/ 8PORTAS COR CINZA | 2024-06-18 | BOM | 033462 | UORG : 033462 - SETOR DE INFRAESTRUTURA FISICA
33300531 | 0000359615 | 12.311.03.03 | MOBILIARIO EM GERAL | ARMARIO MADEIRA FORMICA COM 4 PORTAS | 2024-06-26 | BOM | 033484 | UORG : 033484 - UNIDADE MULTIPROFISSIONAL
33300535 | 0000359830 | 12.311.03.03 | MOBILIARIO EM GERAL | ARMARIO ACO 2 PORTAS ACO | 2024-06-18 | BOM | 033462 | UORG : 033462 - SETOR DE INFRAESTRUTURA FISICA
33300537 | 0000359857 | 12.311.03.03 | MOBILIARIO EM GERAL | MESA MADEIRA C/RODIZIOS | 2024-06-17 | OCIOSO | 033492 | UORG : 033492 - DIVISAO DE ENFERMAGEM
33300538 | 0000359879 | 12.311.03.03 | MOBILIARIO EM GERAL | CADEIRA FIXA FIXA | 2024-06-18 | BOM | 033462 | UORG : 033462 - SETOR DE INFRAESTRUTURA FISICA
33300540 | 0000359904 | 12.311.03.03 | MOBILIARIO EM GERAL | ARMARIO MADEIRA COM 3 PORTAS | 2024-06-18 | BOM | 033519 | UORG : 033519 - UNIDADE DE REGULACAO INTERNA
33300541 | 0000359918 | 12.311.03.03 | MOBILIARIO EM GERAL | MESA MESA ESCRITORIO PARA ESTACAO DE TRABALHO | 2024-06-26 | BOM | 033480 | UORG : 033480 - UNIDADE DE ANALISES CLINICAS ANATOMIA PATOLOGICA
33300542 | 0000359947 | 12.311.03.03 | MOBILIARIO EM GERAL | MESA MESA ESCRITORIO MDF | 2024-06-17 | BOM | 033476 | UORG : 033476 - SUPERINTENDENCIA
33300543 | 0000359951 | 12.311.03.03 | MOBILIARIO EM GERAL | BALCAO BALCAO DE MADEIRA COM 2 PORTAS | 2024-06-17 | BOM | 033492 | UORG : 033492 - DIVISAO DE ENFERMAGEM
33300544 | 0000359960 | 12.311.03.03 | MOBILIARIO EM GERAL | MESA MESA ESCRITORIO MESA PARA MICROCOMPUTADOR | 2024-06-24 | BOM | 033488 | UORG : 033488 - UNIDADE DE AMBULATORIO
33300545 | 0000359962 | 12.311.03.03 | MOBILIARIO EM GERAL | MESA MESA ESCRITORIO ESTRUTURA METALICA | 2024-06-25 | BOM | 033488 | UORG : 033488 - UNIDADE DE AMBULATORIO
33300547 | 0000359982 | 12.311.03.03 | MOBILIARIO EM GERAL | BALCAO BALCAO DE MADEIRA 4 PORTAS | 2024-06-17 | BOM | 033476 | UORG : 033476 - SUPERINTENDENCIA
33300548 | 0000359989 | 12.311.03.03 | MOBILIARIO EM GERAL | MESA MESA ESCRITORIO EM MADEIRA, RETANGULAR T IPO JACARANDA | 2024-06-21 | BOM | 045739 | UORG : 045739 - UNIDADE DE SUPORTE OPERACIONAL
33300549 | 0000359990 | 12.311.03.03 | MOBILIARIO EM GERAL | PULPITO MADEIRA MDF, COR BEGE | 2024-06-17 | BOM | 033476 | UORG : 033476 - SUPERINTENDENCIA
33300550 | 0000360000 | 12.311.03.03 | MOBILIARIO EM GERAL | CADEIRA FIXA FIXA | 2024-06-17 | BOM | 033476 | UORG : 033476 - SUPERINTENDENCIA
33300552 | 0000360010 | 12.311.03.03 | MOBILIARIO EM GERAL | GAVETEIRO MADEIRA DIZIOSMOD VP-3G | 2024-06-26 | BOM | 033483 | UORG : 033483 - UNIDADE DE TERAPIA INTENSIVA ADULTO
33300554 | 0000360020 | 12.311.03.03 | MOBILIARIO EM GERAL | CADEIRA FIXA ENCOSTO EM MADEIRA, SEM BRACOS R EVESTIDA EM TECIDO, COR BORDEAUX MARCA MADEIRENSE | 2024-06-17 | BOM | 033465 | UORG : 033465 - UNIDADE DE SAUDE MENTAL
33300555 | 0000360021 | 12.311.03.03 | MOBILIARIO EM GERAL | CADEIRA FIXA ENCOSTO EM MADEIRA, SEM BRACOS R EVESTIDA EM TECIDO, COR BORDEAUX MARCA MADEIRENSE | 2024-06-17 | BOM | 033465 | UORG : 033465 - UNIDADE DE SAUDE MENTAL
33300556 | 0000360022 | 12.311.03.03 | MOBILIARIO EM GERAL | CADEIRA FIXA ENCOSTO EM MADEIRA, SEM BRACOS R EVESTIDA EM TECIDO, COR BORDEAUX MARCA MADEIRENSE | 2024-06-17 | BOM | 033492 | UORG : 033492 - DIVISAO DE ENFERMAGEM
33300557 | 0000360023 | 12.311.03.03 | MOBILIARIO EM GERAL | CADEIRA FIXA ENCOSTO EM MADEIRA, SEM BRACOS R EVESTIDA EM TECIDO, COR BORDEAUX MARCA MADEIRENSE | 2024-06-17 | BOM | 033492 | UORG : 033492 - DIVISAO DE ENFERMAGEM
33300558 | 0000360024 | 12.311.03.03 | MOBILIARIO EM GERAL | CADEIRA FIXA ENCOSTO EM MADEIRA, SEM BRACOS R EVESTIDA EM TECIDO, COR BORDEAUX MARCA MADEIRENSE | 2024-06-17 | BOM | 033492 | UORG : 033492 - DIVISAO DE ENFERMAGEM
33300559 | 0000360025 | 12.311.03.03 | MOBILIARIO EM GERAL | CADEIRA FIXA ENCOSTO EM MADEIRA, SEM BRACOS R EVESTIDA EM TECIDO, COR BORDEAUX MARCA MADEIRENSE | 2024-06-17 | BOM | 033492 | UORG : 033492 - DIVISAO DE ENFERMAGEM
33300560 | 0000360028 | 12.311.03.03 | MOBILIARIO EM GERAL | ARMARIO MADEIRA PRATELEIRAS INTERNAS REGULAVEIS TIPO BAIXO, COR BEG E, MED. 0,50 X 0,90 X 0,75 M. MARCA MADEI | 2024-06-21 | BOM | 045739 | UORG : 045739 - UNIDADE DE SUPORTE OPERACIONAL
33300561 | 0000360029 | 12.311.03.03 | MOBILIARIO EM GERAL | ARMARIO MADEIRA PRATELEIRAS REGULAVEIS | 2024-06-18 | BOM | 033525 | UORG : 033525 - SETOR DE GESTAO DE ENSINO
33300562 | 0000360031 | 12.311.03.03 | MOBILIARIO EM GERAL | MESA MESA ESCRITORIO MARCA MADEIRENSE | 2025-06-12 | BOM | 033484 | UORG : 033484 - UNIDADE MULTIPROFISSIONAL
33300563 | 0000360033 | 12.311.03.03 | MOBILIARIO EM GERAL | MESA MESA ESCRITORIO COR BEGE, MED. 1,20 X 0,75 X 0,75 M., C/FECHADURAMARCA MADEIRENSE | 2024-06-21 | BOM | 045739 | UORG : 045739 - UNIDADE DE SUPORTE OPERACIONAL
33300564 | 0000360039 | 12.311.03.03 | MOBILIARIO EM GERAL | CADEIRA FIXA ENCOSTO EM MADEIRA, SEM BRACOS R EVESTIDA EM TECIDO, COR BORDEAUX MARCA MADEIRENSE | 2024-06-17 | BOM | 033465 | UORG : 033465 - UNIDADE DE SAUDE MENTAL
33300565 | 0000360040 | 12.311.03.03 | MOBILIARIO EM GERAL | CADEIRA FIXA ENCOSTO EM MADEIRA, SEM BRACOS R EVESTIDA EM TECIDO, COR BORDEAUX MARCA MADEIRENSE | 2024-06-17 | BOM | 033492 | UORG : 033492 - DIVISAO DE ENFERMAGEM
33300566 | 0000360043 | 12.311.03.03 | MOBILIARIO EM GERAL | MESA MESA ESCRITORIO 03 GAVETAS | 2024-06-26 | BOM | 033486 | UORG : 033486 - UNIDADE DE PROCESSAMENTO DE MATERIAIS ESTERILIZADO
33300567 | 0000360044 | 12.311.03.03 | MOBILIARIO EM GERAL | MESA MESA ESCRITORIO COR BEGE, MED. 1,50 X 0,75 X 0,75 M., C/FECHADURAMARCA MADEIRENSE | 2024-06-26 | BOM | 033483 | UORG : 033483 - UNIDADE DE TERAPIA INTENSIVA ADULTO
33300568 | 0000360049 | 12.311.03.03 | MOBILIARIO EM GERAL | MESA MADEIRA COM RODIZIOS, COM 5 GAVETAS, COR BEGE, MED. 41 X 49 X 66 CM. MARCA MADEIRENSE | 2024-06-21 | BOM | 045650 | UORG : 045650 - UNIDADE DE SAUDE OCUPACIONAL E SEG. DO TRABALHO
33300569 | 0000360067 | 12.311.03.03 | MOBILIARIO EM GERAL | ARMARIO MADEIRA COM 04 PORTAS DE ABRIR MARCA MARELLI | 2024-06-26 | BOM | 045808 | UORG : 045808 - UNIDADE DE NEFROLOGIA
33300571 | 0000360081 | 12.311.03.03 | MOBILIARIO EM GERAL | CADEIRA CADEIRA GIRATORIA ESTOFADA,COM RODIZIOS, S/ BRACOS COR BORDO MARCA MENNOPAR | 2024-06-25 | BOM | 033499 | UORG : 033499 - UNIDADE DA SAUDE DA MULHER
33300572 | 0000360082 | 12.311.03.03 | MOBILIARIO EM GERAL | CADEIRA CADEIRA GIRATORIA ESTOFADA,COM RODIZIOS, S/ BRACOS COR BORDO MARCA MENNOPAR | 2024-06-25 | BOM | 033499 | UORG : 033499 - UNIDADE DA SAUDE DA MULHER
33300573 | 0000360083 | 12.311.03.03 | MOBILIARIO EM GERAL | CADEIRA CADEIRA GIRATORIA ESTOFADA,COM RODIZIOS, S/ BRACOS COR BORDO MARCA MENNOPAR | 2024-06-25 | BOM | 033499 | UORG : 033499 - UNIDADE DA SAUDE DA MULHER
33300574 | 0000360084 | 12.311.03.03 | MOBILIARIO EM GERAL | CADEIRA CADEIRA GIRATORIA ESTOFADA,COM RODIZIOS, S/ BRACOS COR BORDO MARCA MENNOPAR | 2024-06-25 | BOM | 033499 | UORG : 033499 - UNIDADE DA SAUDE DA MULHER
33300578 | 0000360144 | 12.311.03.03 | MOBILIARIO EM GERAL | BANQUETA EM MADEIRA MDF, COR BEGE, FIXA | 2024-06-21 | BOM | 045739 | UORG : 045739 - UNIDADE DE SUPORTE OPERACIONAL
33300580 | 0000360152 | 12.311.03.03 | MOBILIARIO EM GERAL | BANCADA BANCADA DE MADEIRA EM L | 2024-06-21 | OCIOSO | 045739 | UORG : 045739 - UNIDADE DE SUPORTE OPERACIONAL
33300581 | 0000360153 | 12.311.03.03 | MOBILIARIO EM GERAL | BANCADA BANCADA DE MADEIRA FIXA | 2024-06-17 | BOM | 033452 | UORG : 033452 - DIVISAO DE GESTAO DE PESSOAS
33300582 | 0000360201 | 12.311.03.03 | MOBILIARIO EM GERAL | CARRINHO PARA TRANSPORTE ACO | 2024-06-21 | BOM | 045738 | UORG : 045738 - UNIDADE DE HOSPITALIDADE
33300583 | 0000360206 | 12.311.03.03 | MOBILIARIO EM GERAL | CARRINHO PARA TRANSPORTE ARARA EM ACO | 2024-06-18 | BOM | 033471 | UORG : 033471 - SETOR DE APOIO TERAPEUTICO 2
33300584 | 0000360210 | 12.311.03.03 | MOBILIARIO EM GERAL | BALCAO BALCAO DE MADEIRA C/ 3 PORTAS E 3 GAVETAS | 2024-06-25 | BOM | 033499 | UORG : 033499 - UNIDADE DA SAUDE DA MULHER
33300587 | 0000360233 | 12.311.03.03 | MOBILIARIO EM GERAL | CARRINHO PARA TRANSPORTE DE FIBRA, SEM TAMPA | 2025-06-12 | BOM | 033506 | UORG : 033506 - UNIDADE DE HEMATOLOGIA E ONCOLOGIA
33300588 | 0000360256 | 12.311.03.03 | MOBILIARIO EM GERAL | MESA MESA ESCRITORIO 03 GAVETAS | 2024-06-17 | BOM | 033511 | UORG : 033511 - DIVISAO MEDICA
33300589 | 0000360261 | 12.311.03.03 | MOBILIARIO EM GERAL | CADEIRA CADEIRA GIRATORIA ESTOFADA,COM RODIZIOS, SEM BRACOS MARCA CAVALETTI | 2024-06-18 | BOM | 033515 | UORG : 033515 - SETOR DE CONTRATUALIZACAO E REGULACAO
33300590 | 0000360263 | 12.311.03.03 | MOBILIARIO EM GERAL | CADEIRA CADEIRA GIRATORIA ESTOFADA | 2024-06-26 | BOM | 033483 | UORG : 033483 - UNIDADE DE TERAPIA INTENSIVA ADULTO
33300592 | 0000360374 | 12.311.03.03 | MOBILIARIO EM GERAL | BANQUETA EM MADEIRA MDF, COR BEGE, FIXA | 2024-06-25 | BOM | 033513 | UORG : 033513 - UNIDADE DE DISPENSACAO FARMACEUTICA
33300594 | 0000360419 | 12.311.03.03 | MOBILIARIO EM GERAL | ARMARIO MADEIRA EM FORMICA C/6 PORTAS | 2024-06-18 | BOM | 033457 | UORG : 033457 - UNIDADE DE ALMOXARIFADO E CONTROLE DE ESTOQUE
33300595 | 0000360420 | 12.311.03.03 | MOBILIARIO EM GERAL | BALCAO BALCAO DE MADEIRA EM FORMICA COM 2 PORTAS E 3 GAVETAS | 2024-06-18 | BOM | 033457 | UORG : 033457 - UNIDADE DE ALMOXARIFADO E CONTROLE DE ESTOQUE
33300597 | 0000360464 | 12.311.03.03 | MOBILIARIO EM GERAL | ESTANTE DE AÇO RATELEIRAS REGULAVEIS C/ 3 DIV ISOES E 9 BANDEJAS | 2024-06-18 | BOM | 033457 | UORG : 033457 - UNIDADE DE ALMOXARIFADO E CONTROLE DE ESTOQUE
33300598 | 0000360465 | 12.311.03.03 | MOBILIARIO EM GERAL | ESTANTE DE AÇO RATELEIRAS REGULAVEIS C/ 3 DIV ISOES E 9 BANDEJAS | 2024-06-18 | BOM | 033457 | UORG : 033457 - UNIDADE DE ALMOXARIFADO E CONTROLE DE ESTOQUE
33300599 | 0000360466 | 12.311.03.03 | MOBILIARIO EM GERAL | ESTANTE DE AÇO RATELEIRAS REGULAVEIS C/ 3 DIV ISOES E 9 BANDEJAS | 2024-06-18 | BOM | 033457 | UORG : 033457 - UNIDADE DE ALMOXARIFADO E CONTROLE DE ESTOQUE
33300600 | 0000360467 | 12.311.03.03 | MOBILIARIO EM GERAL | ESTANTE DE AÇO PRATELEIRAS REGULAVEIS C/6 BAN DEJAS | 2024-06-18 | BOM | 033457 | UORG : 033457 - UNIDADE DE ALMOXARIFADO E CONTROLE DE ESTOQUE
33300601 | 0000360469 | 12.311.03.03 | MOBILIARIO EM GERAL | ESTANTE DE AÇO RATELEIRAS REGULAVEIS C/ 3 DIV ISOES E 9 BANDEJAS | 2024-06-18 | BOM | 033457 | UORG : 033457 - UNIDADE DE ALMOXARIFADO E CONTROLE DE ESTOQUE
33300602 | 0000360470 | 12.311.03.03 | MOBILIARIO EM GERAL | ESTANTE DE AÇO COM PRATELEIRAS | 2024-06-18 | BOM | 033457 | UORG : 033457 - UNIDADE DE ALMOXARIFADO E CONTROLE DE ESTOQUE
33300603 | 0000360471 | 12.311.03.03 | MOBILIARIO EM GERAL | ESTANTE DE AÇO COM PRATELEIRAS | 2024-06-18 | BOM | 033457 | UORG : 033457 - UNIDADE DE ALMOXARIFADO E CONTROLE DE ESTOQUE
33300604 | 0000360473 | 12.311.03.03 | MOBILIARIO EM GERAL | ESTANTE DE AÇO COM PRATELEIRAS | 2024-06-18 | BOM | 033457 | UORG : 033457 - UNIDADE DE ALMOXARIFADO E CONTROLE DE ESTOQUE
33300605 | 0000360476 | 12.311.03.03 | MOBILIARIO EM GERAL | ESTANTE DE AÇO COM PRATELEIRAS | 2024-06-18 | BOM | 033536 | UORG : 033536 - UNIDADE DE GESTAO DA INFORMACAO ASSISTENCIAL
33300606 | 0000360477 | 12.311.03.03 | MOBILIARIO EM GERAL | ESTANTE DE AÇO RATELEIRAS REGULAVEIS | 2024-06-18 | BOM | 033457 | UORG : 033457 - UNIDADE DE ALMOXARIFADO E CONTROLE DE ESTOQUE
33300607 | 0000360481 | 12.311.03.03 | MOBILIARIO EM GERAL | ESTANTE MADEIRA RATELEIRAS REGULAVEIS COM 6 P RATELEIRAS, COR BEGE, MED. 0,9 2x0,42x1,98 M MARCA W3 (CANGURU) | 2024-06-18 | BOM | 033457 | UORG : 033457 - UNIDADE DE ALMOXARIFADO E CONTROLE DE ESTOQUE
33300608 | 0000360482 | 12.311.03.03 | MOBILIARIO EM GERAL | ESTANTE DE AÇO RATELEIRAS REGULAVEIS C/6 BAND EJAS | 2024-06-18 | BOM | 033457 | UORG : 033457 - UNIDADE DE ALMOXARIFADO E CONTROLE DE ESTOQUE
33300609 | 0000360483 | 12.311.03.03 | MOBILIARIO EM GERAL | ESTANTE DE AÇO RATELEIRAS REGULAVEIS COM 6 BA NDEJAS | 2024-06-18 | BOM | 033457 | UORG : 033457 - UNIDADE DE ALMOXARIFADO E CONTROLE DE ESTOQUE
33300610 | 0000360484 | 12.311.03.03 | MOBILIARIO EM GERAL | ESTANTE DE AÇO RATELEIRAS REGULAVEIS C/6 BAND EJAS | 2024-06-18 | BOM | 033457 | UORG : 033457 - UNIDADE DE ALMOXARIFADO E CONTROLE DE ESTOQUE
33300611 | 0000360486 | 12.311.03.03 | MOBILIARIO EM GERAL | ESTANTE DE AÇO RATELEIRAS REGULAVEIS C/6 BAND EJAS | 2024-06-18 | BOM | 033457 | UORG : 033457 - UNIDADE DE ALMOXARIFADO E CONTROLE DE ESTOQUE
33300612 | 0000360489 | 12.311.03.03 | MOBILIARIO EM GERAL | ESTANTE DE AÇO RATELEIRAS REGULAVEIS COM 6 PR ATELEIRAS, COR BEGE, MED. 0,9 2x0,42x1,98 M MARCA W3 (CANGURU) | 2024-06-18 | BOM | 033457 | UORG : 033457 - UNIDADE DE ALMOXARIFADO E CONTROLE DE ESTOQUE
33300613 | 0000360493 | 12.311.03.03 | MOBILIARIO EM GERAL | ESTANTE DE AÇO RATELEIRAS REGULAVEIS C/6 BAND EJAS | 2024-06-18 | BOM | 033457 | UORG : 033457 - UNIDADE DE ALMOXARIFADO E CONTROLE DE ESTOQUE
33300614 | 0000360494 | 12.311.03.03 | MOBILIARIO EM GERAL | ESTANTE DE AÇO RATELEIRAS REGULAVEIS C/6 BAND EJAS | 2024-06-18 | BOM | 033457 | UORG : 033457 - UNIDADE DE ALMOXARIFADO E CONTROLE DE ESTOQUE
33300615 | 0000360495 | 12.311.03.03 | MOBILIARIO EM GERAL | ESTANTE DE AÇO RATELEIRAS REGULAVEIS C/ 6 BAN DEJAS | 2024-06-18 | BOM | 033457 | UORG : 033457 - UNIDADE DE ALMOXARIFADO E CONTROLE DE ESTOQUE
33300616 | 0000360496 | 12.311.03.03 | MOBILIARIO EM GERAL | ESTANTE DE AÇO RATELEIRAS REGULAVEIS COM 6 BA NDEJAS | 2024-06-18 | BOM | 033457 | UORG : 033457 - UNIDADE DE ALMOXARIFADO E CONTROLE DE ESTOQUE
33300617 | 0000360502 | 12.311.03.03 | MOBILIARIO EM GERAL | ESTANTE DE AÇO PRATELEIRA EM ACO PRATELEIRA EMACO | 2024-06-26 | BOM | 127197 | UORG : 127197 - DEPOSITO UPAT
33300618 | 0000360503 | 12.311.03.03 | MOBILIARIO EM GERAL | ESTANTE DE AÇO RATELEIRAS REGULAVEIS COM 7 BA NDEJAS | 2024-06-18 | BOM | 033457 | UORG : 033457 - UNIDADE DE ALMOXARIFADO E CONTROLE DE ESTOQUE
33300619 | 0000360504 | 12.311.03.03 | MOBILIARIO EM GERAL | ESTANTE DE AÇO RATELEIRAS REGULAVEIS COM 7 BA NDEJAS | 2024-06-18 | BOM | 033457 | UORG : 033457 - UNIDADE DE ALMOXARIFADO E CONTROLE DE ESTOQUE
33300620 | 0000360505 | 12.311.03.03 | MOBILIARIO EM GERAL | ESTANTE DE AÇO RATELEIRAS REGULAVEIS COM 7 BA NDEJAS | 2024-06-18 | BOM | 033457 | UORG : 033457 - UNIDADE DE ALMOXARIFADO E CONTROLE DE ESTOQUE
33300622 | 0000360538 | 12.311.03.03 | MOBILIARIO EM GERAL | CRIADO-MUDO EM MADEIRA CRIADO MUDO | 2024-06-21 | BOM | 045650 | UORG : 045650 - UNIDADE DE SAUDE OCUPACIONAL E SEG. DO TRABALHO
33300623 | 0000360543 | 12.311.03.03 | MOBILIARIO EM GERAL | MESA MESA ESCRITORIO 02 GAVETAS | 2024-06-18 | BOM | 033457 | UORG : 033457 - UNIDADE DE ALMOXARIFADO E CONTROLE DE ESTOQUE
33300624 | 0000360547 | 12.311.03.03 | MOBILIARIO EM GERAL | BALCAO BALCAO DE MADEIRA COM 4 POR TAS E 5 GAVETAS PORTAS DE ABRIR/PRATEL. INT./BRA NCO/1,90x0,45x1,02 MARCA | 2024-06-18 | BOM | 033457 | UORG : 033457 - UNIDADE DE ALMOXARIFADO E CONTROLE DE ESTOQUE
33300625 | 0000360549 | 12.311.03.03 | MOBILIARIO EM GERAL | BALCAO BALCAO DE MADEIRA COM 2 PORTAS | 2024-06-18 | BOM | 033457 | UORG : 033457 - UNIDADE DE ALMOXARIFADO E CONTROLE DE ESTOQUE
33300626 | 0000360550 | 12.311.03.03 | MOBILIARIO EM GERAL | CADEIRA FIXA s/BRACOS | 2024-06-18 | BOM | 033457 | UORG : 033457 - UNIDADE DE ALMOXARIFADO E CONTROLE DE ESTOQUE
33300628 | 0000360554 | 12.311.03.03 | MOBILIARIO EM GERAL | CADEIRA CADEIRA GIRATORIA GIRATORIA, ESTOFADA,COURVIN | 2024-06-26 | BOM | 033495 | UORG : 033495 - UNIDADE DE CLINICA MEDICA
33300629 | 0000360559 | 12.311.03.03 | MOBILIARIO EM GERAL | ESTANTE DE AÇO COM PRATELEIRAS | 2024-06-18 | BOM | 033536 | UORG : 033536 - UNIDADE DE GESTAO DA INFORMACAO ASSISTENCIAL
33300630 | 0000360560 | 12.311.03.03 | MOBILIARIO EM GERAL | MESA MADEIRA MOVEL, COM RODIZIOS | 2024-06-18 | BOM | 033457 | UORG : 033457 - UNIDADE DE ALMOXARIFADO E CONTROLE DE ESTOQUE
33300633 | 0000360595 | 12.311.03.03 | MOBILIARIO EM GERAL | CADEIRA CADEIRA GIRATORIA STOFADA,COM RODIZIOS, SEM BRACOS | 2024-06-26 | OCIOSO | 033486 | UORG : 033486 - UNIDADE DE PROCESSAMENTO DE MATERIAIS ESTERILIZADO
33300634 | 0000360604 | 12.311.03.03 | MOBILIARIO EM GERAL | CADEIRA FIXA EM CORVIM PRETO | 2024-06-25 | BOM | 033488 | UORG : 033488 - UNIDADE DE AMBULATORIO
33300635 | 0000360606 | 12.311.03.03 | MOBILIARIO EM GERAL | CADEIRA FIXA EM CORVIM PRETO | 2024-06-25 | RECUPERÁVEL | 033496 | UORG : 033496 - UNIDADE DE CABECA E PESCOCO
33300636 | 0000360612 | 12.311.03.03 | MOBILIARIO EM GERAL | CADEIRA FIXA EM CORVIM PRETO | 2024-06-25 | BOM | 033488 | UORG : 033488 - UNIDADE DE AMBULATORIO
33300639 | 0000360631 | 12.311.03.03 | MOBILIARIO EM GERAL | CADEIRA CADEIRA GIRATORIA GIRATORIA, ESTOFADA,COURVIN | 2025-06-12 | BOM | 033499 | UORG : 033499 - UNIDADE DA SAUDE DA MULHER
33300640 | 0000360639 | 12.311.03.03 | MOBILIARIO EM GERAL | LONGARINA LONGARINA EM TECIDO | 2024-06-26 | BOM | 033506 | UORG : 033506 - UNIDADE DE HEMATOLOGIA E ONCOLOGIA
33300641 | 0000360645 | 12.311.03.03 | MOBILIARIO EM GERAL | ARMARIO MADEIRA NA COR BEGE | 2024-06-25 | BOM | 033488 | UORG : 033488 - UNIDADE DE AMBULATORIO
33300642 | 0000360654 | 12.311.03.03 | MOBILIARIO EM GERAL | MESA AÇO AUXILIAR, INOX | 2024-06-26 | BOM | 033478 | UORG : 033478 - UNIDADE DE DIAGNOSTICO POR IMAGEM
33300643 | 0000360659 | 12.311.03.03 | MOBILIARIO EM GERAL | MESA MESA ESCRITORIO ESTRUTURA METALICA | 2024-06-26 | BOM | 033480 | UORG : 033480 - UNIDADE DE ANALISES CLINICAS ANATOMIA PATOLOGICA
33300644 | 0000360671 | 12.311.03.03 | MOBILIARIO EM GERAL | MESA MESA ESCRITORIO MDF | 2024-06-25 | BOM | 033488 | UORG : 033488 - UNIDADE DE AMBULATORIO
33300645 | 0000360673 | 12.311.03.03 | MOBILIARIO EM GERAL | CADEIRA FIXA ESTOFADA | 2024-06-26 | BOM | 033484 | UORG : 033484 - UNIDADE MULTIPROFISSIONAL
33300646 | 0000360674 | 12.311.03.03 | MOBILIARIO EM GERAL | CADEIRA FIXA s/BRACOS | 2024-06-26 | BOM | 033484 | UORG : 033484 - UNIDADE MULTIPROFISSIONAL
33300648 | 0000360694 | 12.311.03.03 | MOBILIARIO EM GERAL | MESA MESA ESCRITORIO MDF | 2024-06-17 | BOM | 033487 | UORG : 033487 - GERENCIA ADMINISTRATIVA
33300662 | 0000360897 | 12.311.03.03 | MOBILIARIO EM GERAL | MESA MESA ESCRITORIO MDF | 2024-06-26 | BOM | 033480 | UORG : 033480 - UNIDADE DE ANALISES CLINICAS ANATOMIA PATOLOGICA
33300664 | 0000360908 | 12.311.03.03 | MOBILIARIO EM GERAL | CADEIRA CADEIRA GIRATORIA STOFADA, COM RODIZIOS, SEM BRACOS. REGULAVEL, REVEST. EM TECIDO COR BORDO, 5 HASTES, | 2024-06-26 | BOM | 033479 | UORG : 033479 - UNIDADE DE DIAGNOSTICOS ESPECIALIZADOS
33300666 | 0000360934 | 12.311.03.03 | MOBILIARIO EM GERAL | MESA MESA ESCRITORIO MDF | 2024-06-25 | BOM | 033513 | UORG : 033513 - UNIDADE DE DISPENSACAO FARMACEUTICA
33300668 | 0000360971 | 12.311.03.03 | MOBILIARIO EM GERAL | MESA MESA ESCRITORIO 03 GAVETAS | 2024-06-25 | BOM | 033496 | UORG : 033496 - UNIDADE DE CABECA E PESCOCO
33300669 | 0000360975 | 12.311.03.03 | MOBILIARIO EM GERAL | CADEIRA FIXA BRACOS | 2024-06-17 | BOM | 033473 | UORG : 033473 - GERENCIA DE ATENCAO A SAUDE
33300670 | 0000360993 | 12.311.03.03 | MOBILIARIO EM GERAL | CADEIRA FIXA BRACOS | 2024-06-17 | BOM | 033473 | UORG : 033473 - GERENCIA DE ATENCAO A SAUDE
33300671 | 0000361019 | 12.311.03.03 | MOBILIARIO EM GERAL | MESA MESA ESCRITORIO EM L | 2024-06-25 | BOM | 033496 | UORG : 033496 - UNIDADE DE CABECA E PESCOCO
33300672 | 0000361042 | 12.311.03.03 | MOBILIARIO EM GERAL | GAVETEIRO MADEIRA MDF, COR BEGE | 2024-06-25 | RECUPERÁVEL | 033496 | UORG : 033496 - UNIDADE DE CABECA E PESCOCO
33300673 | 0000361043 | 12.311.03.03 | MOBILIARIO EM GERAL | CADEIRA FIXA BRACOS | 2024-06-25 | RECUPERÁVEL | 033496 | UORG : 033496 - UNIDADE DE CABECA E PESCOCO
33300674 | 0000361048 | 12.311.03.03 | MOBILIARIO EM GERAL | BANQUETA BANQUETA ESTOFADA | 2024-06-25 | RECUPERÁVEL | 033496 | UORG : 033496 - UNIDADE DE CABECA E PESCOCO
33300675 | 0000361053 | 12.311.03.03 | MOBILIARIO EM GERAL | BANQUETA EM MADEIRA MDF, COR BEGE, FIXA | 2024-06-25 | BOM | 033496 | UORG : 033496 - UNIDADE DE CABECA E PESCOCO
33300676 | 0000361070 | 12.311.03.03 | MOBILIARIO EM GERAL | MESA MESA ESCRITORIO MESA ESCRIVANINHA MADEIRA MESA ESCRIVANINHA MADEIRA | 2024-06-25 | BOM | 033457 | UORG : 033457 - UNIDADE DE ALMOXARIFADO E CONTROLE DE ESTOQUE
33300677 | 0000361071 | 12.311.03.03 | MOBILIARIO EM GERAL | MESA MESA ESCRITORIO MESA COR CINZA | 2024-06-21 | BOM | 045739 | UORG : 045739 - UNIDADE DE SUPORTE OPERACIONAL
33300678 | 0000361074 | 12.311.03.03 | MOBILIARIO EM GERAL | ARMARIO MADEIRA PRATELEIRAS INTERNAS REGULAVEIS | 2024-06-25 | RECUPERÁVEL | 033496 | UORG : 033496 - UNIDADE DE CABECA E PESCOCO
33300679 | 0000361076 | 12.311.03.03 | MOBILIARIO EM GERAL | MESA AÇO TIPO CARRINHO PARA OTORRINOLARINGOLOGIA | 2024-06-25 | BOM | 033496 | UORG : 033496 - UNIDADE DE CABECA E PESCOCO
33300680 | 0000361091 | 12.311.03.03 | MOBILIARIO EM GERAL | MESA AÇO INOX | 2024-06-25 | BOM | 033496 | UORG : 033496 - UNIDADE DE CABECA E PESCOCO
33300681 | 0000361097 | 12.311.03.03 | MOBILIARIO EM GERAL | MESA AÇO AUXILIAR, INOX | 2024-06-25 | BOM | 033496 | UORG : 033496 - UNIDADE DE CABECA E PESCOCO
33300682 | 0000361114 | 12.311.03.03 | MOBILIARIO EM GERAL | MESA AÇO INOX | 2024-06-25 | BOM | 033496 | UORG : 033496 - UNIDADE DE CABECA E PESCOCO
33300684 | 0000361139 | 12.311.03.03 | MOBILIARIO EM GERAL | MESA AÇO INOX | 2024-06-25 | BOM | 033496 | UORG : 033496 - UNIDADE DE CABECA E PESCOCO
33300685 | 0000361141 | 12.311.03.03 | MOBILIARIO EM GERAL | ARMARIO . PRATELEIRASp/MEDICAMENTOS, COM CHAVE/BRANCO/0,52x0,42x1,50 M. MARCA ROTRAM | 2024-06-25 | BOM | 033496 | UORG : 033496 - UNIDADE DE CABECA E PESCOCO
33300687 | 0000361153 | 12.311.03.03 | MOBILIARIO EM GERAL | MESA MADEIRA C/RODIZIOS | 2024-06-25 | BOM | 033496 | UORG : 033496 - UNIDADE DE CABECA E PESCOCO
33300689 | 0000361186 | 12.311.03.03 | MOBILIARIO EM GERAL | CABIDEIRO MADEIRA MADEIRA | 2024-06-26 | BOM | 033484 | UORG : 033484 - UNIDADE MULTIPROFISSIONAL
33300690 | 0000361189 | 12.311.03.03 | MOBILIARIO EM GERAL | BANQUETA EM MADEIRA MDF, COR BEGE, FIXA | 2024-06-26 | BOM | 033484 | UORG : 033484 - UNIDADE MULTIPROFISSIONAL
33300693 | 0000361209 | 12.311.03.03 | MOBILIARIO EM GERAL | CADEIRA FIXA ESTOFADA | 2024-06-26 | BOM | 033484 | UORG : 033484 - UNIDADE MULTIPROFISSIONAL
33300694 | 0000361215 | 12.311.03.03 | MOBILIARIO EM GERAL | MESA MESA ESCRITORIO ILIZACAO | 2024-06-26 | RECUPERÁVEL | 033484 | UORG : 033484 - UNIDADE MULTIPROFISSIONAL
33300695 | 0000361217 | 12.311.03.03 | MOBILIARIO EM GERAL | MESA MESA ESCRITORIO MDF | 2024-06-26 | BOM | 033484 | UORG : 033484 - UNIDADE MULTIPROFISSIONAL
33300696 | 0000361224 | 12.311.03.03 | MOBILIARIO EM GERAL | BANCO MADEIRA EM MADEIRA TO EM MA- DEIRA, COM ENCOSTO FLS 13 CORREDOR RX | 2024-06-26 | BOM | 033484 | UORG : 033484 - UNIDADE MULTIPROFISSIONAL
33300697 | 0000361230 | 12.311.03.03 | MOBILIARIO EM GERAL | ARMARIO MADEIRA C/3 GAVETAS E 2 PORTAS | 2024-06-26 | RECUPERÁVEL | 033484 | UORG : 033484 - UNIDADE MULTIPROFISSIONAL
33300698 | 0000361237 | 12.311.03.03 | MOBILIARIO EM GERAL | ARMARIO . AÇO | 2024-06-18 | BOM | 033521 | UORG : 033521 - SETOR DE GESTAO DA QUALIDADE
33300699 | 0000361248 | 12.311.03.03 | MOBILIARIO EM GERAL | ARMARIO MADEIRA COM 1 GAVETA | 2024-06-26 | BOM | 033484 | UORG : 033484 - UNIDADE MULTIPROFISSIONAL
33300700 | 0000361251 | 12.311.03.03 | MOBILIARIO EM GERAL | CADEIRA FIXA ESTOFADA | 2024-06-26 | BOM | 033484 | UORG : 033484 - UNIDADE MULTIPROFISSIONAL
33300701 | 0000361253 | 12.311.03.03 | MOBILIARIO EM GERAL | CADEIRA FIXA s/BRACOS | 2024-06-26 | BOM | 033484 | UORG : 033484 - UNIDADE MULTIPROFISSIONAL
33300702 | 0000361257 | 12.311.03.03 | MOBILIARIO EM GERAL | PAINEL MADEIRA MOVEL MURAL DE MADEIRA E FORMICA | 2024-06-26 | BOM | 033484 | UORG : 033484 - UNIDADE MULTIPROFISSIONAL
33300703 | 0000361258 | 12.311.03.03 | MOBILIARIO EM GERAL | MESA MESA ESCRITORIO MDF | 2024-06-26 | BOM | 033484 | UORG : 033484 - UNIDADE MULTIPROFISSIONAL
33300705 | 0000361275 | 12.311.03.03 | MOBILIARIO EM GERAL | BANQUETA BANQUETA METALICA FLS 29 | 2024-06-26 | BOM | 033484 | UORG : 033484 - UNIDADE MULTIPROFISSIONAL
33300706 | 0000361282 | 12.311.03.03 | MOBILIARIO EM GERAL | BANCO MADEIRA EM MADEIRA TO ESTOFA- DO, SEM ENCOSTO FLS 18 | 2024-06-26 | BOM | 033484 | UORG : 033484 - UNIDADE MULTIPROFISSIONAL
33300707 | 0000361285 | 12.311.03.03 | MOBILIARIO EM GERAL | CADEIRA CADEIRA GIRATORIA SEM BRACOS | 2024-06-26 | RECUPERÁVEL | 033484 | UORG : 033484 - UNIDADE MULTIPROFISSIONAL
33300709 | 0000361288 | 12.311.03.03 | MOBILIARIO EM GERAL | CADEIRA FIXA ESTOFADA | 2024-06-26 | BOM | 033484 | UORG : 033484 - UNIDADE MULTIPROFISSIONAL
33300710 | 0000361294 | 12.311.03.03 | MOBILIARIO EM GERAL | CADEIRA FIXA EM FORMA TO CONCHA | 2024-06-26 | BOM | 033484 | UORG : 033484 - UNIDADE MULTIPROFISSIONAL
33300712 | 0000361304 | 12.311.03.03 | MOBILIARIO EM GERAL | BANCO MADEIRA EM MADEIRA TO EM MA- DEIRA, COM ENCOSTO FLS 13 CORREDOR RX | 2024-06-26 | BOM | 033484 | UORG : 033484 - UNIDADE MULTIPROFISSIONAL
33300715 | 0000361316 | 12.311.03.03 | MOBILIARIO EM GERAL | CABIDEIRO MADEIRA MADEIRA | 2024-06-26 | BOM | 033484 | UORG : 033484 - UNIDADE MULTIPROFISSIONAL
33300716 | 0000361340 | 12.311.03.03 | MOBILIARIO EM GERAL | MESA MESA ESCRITORIO MDF | 2024-06-25 | BOM | 033496 | UORG : 033496 - UNIDADE DE CABECA E PESCOCO
33300719 | 0000361371 | 12.311.03.03 | MOBILIARIO EM GERAL | CADEIRA FIXA FIXA | 2024-06-18 | RECUPERÁVEL | 033521 | UORG : 033521 - SETOR DE GESTAO DA QUALIDADE
33300720 | 0000361373 | 12.311.03.03 | MOBILIARIO EM GERAL | CADEIRA FIXA COR PRETA | 2024-06-26 | BOM | 033484 | UORG : 033484 - UNIDADE MULTIPROFISSIONAL
33300722 | 0000361383 | 12.311.03.03 | MOBILIARIO EM GERAL | CADEIRA CADEIRA GIRATORIA ESTOFADA,COM RODIZIOS, SEM BRACOS | 2024-06-26 | BOM | 033502 | UORG : 033502 - UNIDADE DE OBSTETRICIA
33300723 | 0000361384 | 12.311.03.03 | MOBILIARIO EM GERAL | ARMARIO MADEIRA MDF | 2024-06-25 | BOM | 033465 | UORG : 033465 - UNIDADE DE SAUDE MENTAL
33300724 | 0000361389 | 12.311.03.03 | MOBILIARIO EM GERAL | CADEIRA FIXA s/BRACOSEM COURVIM PRETO, PESEM ACO INOX, MOD. 090-CR-P MARCA CASTOFAR | 2024-06-25 | BOM | 033496 | UORG : 033496 - UNIDADE DE CABECA E PESCOCO
33300725 | 0000361393 | 12.311.03.03 | MOBILIARIO EM GERAL | CADEIRA FIXA c/BRACOSREVESTIDO EM COURVIM COR PRETA MARCA MENNOPAR | 2024-06-25 | BOM | 033496 | UORG : 033496 - UNIDADE DE CABECA E PESCOCO
33300729 | 0000361412 | 12.311.03.03 | MOBILIARIO EM GERAL | CADEIRA FIXA c/BRACOSREVESTIDO EM COURVIM COR PRETA MARCA MENNOPAR | 2024-06-25 | RECUPERÁVEL | 033496 | UORG : 033496 - UNIDADE DE CABECA E PESCOCO
33300730 | 0000361442 | 12.311.03.03 | MOBILIARIO EM GERAL | CADEIRA FIXA COM MADEIRA | 2024-06-26 | BOM | 033506 | UORG : 033506 - UNIDADE DE HEMATOLOGIA E ONCOLOGIA
33300731 | 0000361443 | 12.311.03.03 | MOBILIARIO EM GERAL | CADEIRA FIXA FIXA | 2024-06-26 | BOM | 033506 | UORG : 033506 - UNIDADE DE HEMATOLOGIA E ONCOLOGIA
33300733 | 0000361452 | 12.311.03.03 | MOBILIARIO EM GERAL | CADEIRA FIXA s/BRACOS | 2024-06-26 | BOM | 033506 | UORG : 033506 - UNIDADE DE HEMATOLOGIA E ONCOLOGIA
33300734 | 0000361461 | 12.311.03.03 | MOBILIARIO EM GERAL | CADEIRA FIXA cadeira fixa estofada | 2024-06-26 | BOM | 033506 | UORG : 033506 - UNIDADE DE HEMATOLOGIA E ONCOLOGIA
33300737 | 0000361482 | 12.311.03.03 | MOBILIARIO EM GERAL | CADEIRA FIXA s/BRACOS MARCA METALFRANCA | 2024-06-26 | BOM | 033506 | UORG : 033506 - UNIDADE DE HEMATOLOGIA E ONCOLOGIA
33300738 | 0000361484 | 12.311.03.03 | MOBILIARIO EM GERAL | CADEIRA MADEIRA FIXO MARROM | 2024-06-26 | BOM | 033506 | UORG : 033506 - UNIDADE DE HEMATOLOGIA E ONCOLOGIA
33300739 | 0000361485 | 12.311.03.03 | MOBILIARIO EM GERAL | CADEIRA FIXA s/BRACOS ESTOF. SIMPLES/EM VINIL MARROM/TUBULAR/MOD. MF-1 00 MARCA METALFRANCA | 2024-06-26 | BOM | 033506 | UORG : 033506 - UNIDADE DE HEMATOLOGIA E ONCOLOGIA
33300740 | 0000361500 | 12.311.03.03 | MOBILIARIO EM GERAL | MESA HOSPITALAR PARA EXAMES ESTOFADA | 2024-06-26 | BOM | 033506 | UORG : 033506 - UNIDADE DE HEMATOLOGIA E ONCOLOGIA
33300741 | 0000361501 | 12.311.03.03 | MOBILIARIO EM GERAL | MESA MESA ESCRITORIO 06 GAVETAS | 2024-06-26 | BOM | 033506 | UORG : 033506 - UNIDADE DE HEMATOLOGIA E ONCOLOGIA
33300742 | 0000361509 | 12.311.03.03 | MOBILIARIO EM GERAL | ARMARIO MADEIRA 12 PORTAS EM FORMICA | 2024-06-18 | BOM | 033460 | UORG : 033460 - SETOR DE ENGENHARIA CLINICA
33300743 | 0000361514 | 12.311.03.03 | MOBILIARIO EM GERAL | MESA HOSPITALAR PARA EXAMES ESTRUTURA METALICA | 2024-06-26 | BOM | 033478 | UORG : 033478 - UNIDADE DE DIAGNOSTICO POR IMAGEM
33300745 | 0000361519 | 12.311.03.03 | MOBILIARIO EM GERAL | CADEIRA FIXA s/BRACOS ESTOF. SIMPLES/EM VINIL MARROM/TUBULAR/MOD. MF-1 00 MARCA METALFRANCA | 2024-06-26 | BOM | 033506 | UORG : 033506 - UNIDADE DE HEMATOLOGIA E ONCOLOGIA
33300746 | 0000361521 | 12.311.03.03 | MOBILIARIO EM GERAL | CADEIRA FIXA s/BRACOS MARCA METALFRANCA | 2024-06-26 | BOM | 033506 | UORG : 033506 - UNIDADE DE HEMATOLOGIA E ONCOLOGIA
33300749 | 0000361548 | 12.311.03.03 | MOBILIARIO EM GERAL | ARMARIO MADEIRA PRATELEIRAS INTERNAS REGULAVEIS | 2024-06-26 | BOM | 033506 | UORG : 033506 - UNIDADE DE HEMATOLOGIA E ONCOLOGIA
33300750 | 0000361549 | 12.311.03.03 | MOBILIARIO EM GERAL | CADEIRA FIXA S/BRACOS ESTOF. SIMPLES/EM VINIL MARROM/TUBULAR/MOD. MF-1 00 | 2024-06-26 | BOM | 033506 | UORG : 033506 - UNIDADE DE HEMATOLOGIA E ONCOLOGIA
33300751 | 0000361565 | 12.311.03.03 | MOBILIARIO EM GERAL | MESA MESA ESCRITORIO MESA EM FORMICA | 2024-06-26 | BOM | 033506 | UORG : 033506 - UNIDADE DE HEMATOLOGIA E ONCOLOGIA
33300752 | 0000361577 | 12.311.03.03 | MOBILIARIO EM GERAL | BANCO MADEIRA EM MADEIRA TO EM MA- DEIRA, SEM ENCOSTO FLS 11 SALA DE MEDICACAO | 2024-06-26 | BOM | 033484 | UORG : 033484 - UNIDADE MULTIPROFISSIONAL
33300753 | 0000361578 | 12.311.03.03 | MOBILIARIO EM GERAL | BANQUETA BANQUETA FIXA | 2024-06-26 | BOM | 033506 | UORG : 033506 - UNIDADE DE HEMATOLOGIA E ONCOLOGIA
33300754 | 0000361579 | 12.311.03.03 | MOBILIARIO EM GERAL | BANQUETA BANQUETA ESTOFADA, COURINO | 2024-06-26 | BOM | 033506 | UORG : 033506 - UNIDADE DE HEMATOLOGIA E ONCOLOGIA
33300756 | 0000361613 | 12.311.03.03 | MOBILIARIO EM GERAL | CADEIRA FIXA cadeira fixa estofada | 2024-06-26 | BOM | 033506 | UORG : 033506 - UNIDADE DE HEMATOLOGIA E ONCOLOGIA
33300758 | 0000361615 | 12.311.03.03 | MOBILIARIO EM GERAL | BANQUETA BANQUETA ESTOFADA, COURINO | 2024-06-26 | BOM | 033506 | UORG : 033506 - UNIDADE DE HEMATOLOGIA E ONCOLOGIA
33300759 | 0000361623 | 12.311.03.03 | MOBILIARIO EM GERAL | MESA MESA ESCRITORIO MDF | 2024-06-26 | BOM | 033506 | UORG : 033506 - UNIDADE DE HEMATOLOGIA E ONCOLOGIA
33300761 | 0000361631 | 12.311.03.03 | MOBILIARIO EM GERAL | BANQUETA BANQUETA BANQUETA | 2024-06-26 | BOM | 033506 | UORG : 033506 - UNIDADE DE HEMATOLOGIA E ONCOLOGIA
33300762 | 0000361658 | 12.311.03.03 | MOBILIARIO EM GERAL | CADEIRA FIXA S/BRACOS ESTOF. SIMPLES/EM VINIL MARROM/TUBULAR/MOD. MF-1 00 MARCA METALFRANCA | 2024-06-26 | BOM | 033506 | UORG : 033506 - UNIDADE DE HEMATOLOGIA E ONCOLOGIA
33300764 | 0000361678 | 12.311.03.03 | MOBILIARIO EM GERAL | BALCAO BALCAO DE MADEIRA MDF, COR BEGE | 2024-06-26 | BOM | 033506 | UORG : 033506 - UNIDADE DE HEMATOLOGIA E ONCOLOGIA
33300765 | 0000361681 | 12.311.03.03 | MOBILIARIO EM GERAL | CADEIRA FIXA FIXA ESTOFADA S/BRACO | 2024-06-26 | BOM | 033506 | UORG : 033506 - UNIDADE DE HEMATOLOGIA E ONCOLOGIA
33300766 | 0000361682 | 12.311.03.03 | MOBILIARIO EM GERAL | MESA MESA ESCRITORIO C/GAVETAS | 2024-06-26 | IRRECUPERÁVEL | 033506 | UORG : 033506 - UNIDADE DE HEMATOLOGIA E ONCOLOGIA
33300767 | 0000361698 | 12.311.03.03 | MOBILIARIO EM GERAL | MESA HOSPITALAR PARA EXAMES 04 GAVETAS E 02 PORTAS, MODELO MI-1290 -A, MED. 0,55X1,80X0,80 MARCA MERCEDES IME | 2024-06-26 | BOM | 033506 | UORG : 033506 - UNIDADE DE HEMATOLOGIA E ONCOLOGIA
33300768 | 0000361717 | 12.311.03.03 | MOBILIARIO EM GERAL | MESA MESA ESCRITORIO MDF | 2024-06-26 | BOM | 033484 | UORG : 033484 - UNIDADE MULTIPROFISSIONAL
33300770 | 0000361735 | 12.311.03.03 | MOBILIARIO EM GERAL | ARMARIO MADEIRA MDF | 2024-06-26 | BOM | 033502 | UORG : 033502 - UNIDADE DE OBSTETRICIA
33300771 | 0000361736 | 12.311.03.03 | MOBILIARIO EM GERAL | BALCAO BALCAO DE MADEIRA MDF | 2024-06-26 | BOM | 033506 | UORG : 033506 - UNIDADE DE HEMATOLOGIA E ONCOLOGIA
33300772 | 0000361747 | 12.311.03.03 | MOBILIARIO EM GERAL | ARMARIO MADEIRA MDF | 2024-06-26 | BOM | 045808 | UORG : 045808 - UNIDADE DE NEFROLOGIA
33300773 | 0000361750 | 12.311.03.03 | MOBILIARIO EM GERAL | ARMARIO MADEIRA MDF | 2024-06-26 | BOM | 033502 | UORG : 033502 - UNIDADE DE OBSTETRICIA
33300775 | 0000361752 | 12.311.03.03 | MOBILIARIO EM GERAL | ARMARIO MADEIRA MDF | 2024-06-26 | BOM | 033506 | UORG : 033506 - UNIDADE DE HEMATOLOGIA E ONCOLOGIA
33300776 | 0000361769 | 12.311.03.03 | MOBILIARIO EM GERAL | BANQUETA BANQUETA ESTOFADA, COURINO | 2024-06-26 | BOM | 033506 | UORG : 033506 - UNIDADE DE HEMATOLOGIA E ONCOLOGIA
33300778 | 0000361794 | 12.311.03.03 | MOBILIARIO EM GERAL | CADEIRA CADEIRA GIRATORIA CADEIRA ESTOFADA | 2024-06-24 | BOM | 033504 | UORG : 033504 - UNIDADE DA CRIANCA E DO ADOLESCENTE
33300781 | 0000361808 | 12.311.03.03 | MOBILIARIO EM GERAL | BANQUETA EM MADEIRA BANQUETA DE MADEIRA | 2024-06-24 | BOM | 033504 | UORG : 033504 - UNIDADE DA CRIANCA E DO ADOLESCENTE
33300782 | 0000361809 | 12.311.03.03 | MOBILIARIO EM GERAL | ARMARIO . ARMARIO DE ACO C/ 2 PORTAS ARMARIO DE ACO C/ 2 PORTAS | 2024-06-18 | BOM | 033460 | UORG : 033460 - SETOR DE ENGENHARIA CLINICA
33300785 | 0000361825 | 12.311.03.03 | MOBILIARIO EM GERAL | CADEIRA FIXA O EM FORMA TO CONCHA, EM POLIPROPILENO | 2024-06-24 | BOM | 033504 | UORG : 033504 - UNIDADE DA CRIANCA E DO ADOLESCENTE
33300786 | 0000361826 | 12.311.03.03 | MOBILIARIO EM GERAL | CADEIRA FIXA EM FORMA TO CONCHA | 2024-06-24 | BOM | 033504 | UORG : 033504 - UNIDADE DA CRIANCA E DO ADOLESCENTE
33300790 | 0000361937 | 12.311.03.03 | MOBILIARIO EM GERAL | MESA MESA ESCRITORIO MDF | 2024-06-25 | BOM | 033488 | UORG : 033488 - UNIDADE DE AMBULATORIO
33300791 | 0000361939 | 12.311.03.03 | MOBILIARIO EM GERAL | BANQUETA BANQUETA ESTOFADA, COURINO | 2024-06-25 | BOM | 045705 | UORG : 045705 - UNIDADE DE CIRURGIA E ANESTESIA
33300792 | 0000361941 | 12.311.03.03 | MOBILIARIO EM GERAL | MESA MADEIRA COM RODAS | 2024-06-25 | BOM | 033508 | UORG : 033508 - UNIDADE DE URGENCIA E EMERGENCIA
33300793 | 0000361951 | 12.311.03.03 | MOBILIARIO EM GERAL | BANQUETA BANQUETA ESTOFADA, COURINO | 2024-06-25 | BOM | 045705 | UORG : 045705 - UNIDADE DE CIRURGIA E ANESTESIA
33300796 | 0000361972 | 12.311.03.03 | MOBILIARIO EM GERAL | ARMARIO MADEIRA COM 2 DIVISORIAS | 2024-06-25 | BOM | 033488 | UORG : 033488 - UNIDADE DE AMBULATORIO
33300797 | 0000361989 | 12.311.03.03 | MOBILIARIO EM GERAL | MESA MESA ESCRITORIO GAVETAS | 2024-06-26 | BOM | 033483 | UORG : 033483 - UNIDADE DE TERAPIA INTENSIVA ADULTO
33300799 | 0000361996 | 12.311.03.03 | MOBILIARIO EM GERAL | CRIADO-MUDO EM MADEIRA CRIADO MUDO | 2024-06-25 | BOM | 033488 | UORG : 033488 - UNIDADE DE AMBULATORIO
33300801 | 0000362007 | 12.311.03.03 | MOBILIARIO EM GERAL | BANQUETA BANQUETA ESTOFADA, COURINO | 2024-06-25 | BOM | 045705 | UORG : 045705 - UNIDADE DE CIRURGIA E ANESTESIA
33300803 | 0000362024 | 12.311.03.03 | MOBILIARIO EM GERAL | BANQUETA BANQUETA ESTOFADA, COURINO | 2024-06-25 | BOM | 045705 | UORG : 045705 - UNIDADE DE CIRURGIA E ANESTESIA
33300804 | 0000362046 | 12.311.03.03 | MOBILIARIO EM GERAL | CADEIRA FIXA S/BRACOS | 2024-06-25 | BOM | 033488 | UORG : 033488 - UNIDADE DE AMBULATORIO
33300805 | 0000362047 | 12.311.03.03 | MOBILIARIO EM GERAL | CADEIRA FIXA FIXA | 2024-06-25 | RECUPERÁVEL | 033488 | UORG : 033488 - UNIDADE DE AMBULATORIO
33300806 | 0000362075 | 12.311.03.03 | MOBILIARIO EM GERAL | CADEIRA FIXA EM FORMA TO CONCHA | 2024-06-26 | BOM | 033484 | UORG : 033484 - UNIDADE MULTIPROFISSIONAL
33300807 | 0000362105 | 12.311.03.03 | MOBILIARIO EM GERAL | BANQUETA EM MADEIRA METALICAFLS. 2- SAM-8/SECRETARIA - ESMALTADA | 2024-06-25 | RECUPERÁVEL | 033488 | UORG : 033488 - UNIDADE DE AMBULATORIO
33300808 | 0000362108 | 12.311.03.03 | MOBILIARIO EM GERAL | CADEIRA FIXA s/BRACOS | 2024-06-21 | BOM | 045739 | UORG : 045739 - UNIDADE DE SUPORTE OPERACIONAL
33300809 | 0000362110 | 12.311.03.03 | MOBILIARIO EM GERAL | CADEIRA FIXA s/BRACOS | 2024-06-25 | BOM | 033488 | UORG : 033488 - UNIDADE DE AMBULATORIO
33300810 | 0000362113 | 12.311.03.03 | MOBILIARIO EM GERAL | CADEIRA FIXA s/BRACOS TIPO ESMALTADA | 2024-06-25 | BOM | 033488 | UORG : 033488 - UNIDADE DE AMBULATORIO
33300812 | 0000362119 | 12.311.03.03 | MOBILIARIO EM GERAL | CADEIRA FIXA FIXA | 2024-06-26 | BOM | 033506 | UORG : 033506 - UNIDADE DE HEMATOLOGIA E ONCOLOGIA
33300813 | 0000362127 | 12.311.03.03 | MOBILIARIO EM GERAL | BANQUETA EM MADEIRA MDF, COR BEGE, FIXA | 2024-06-26 | BOM | 033484 | UORG : 033484 - UNIDADE MULTIPROFISSIONAL
33300814 | 0000362134 | 12.311.03.03 | MOBILIARIO EM GERAL | BANQUETA BANQUETA BANQUETA | 2025-06-12 | BOM | 033504 | UORG : 033504 - UNIDADE DA CRIANCA E DO ADOLESCENTE
33300815 | 0000362143 | 12.311.03.03 | MOBILIARIO EM GERAL | CADEIRA FIXA s/BRACOS COR PRETA | 2024-06-26 | BOM | 033480 | UORG : 033480 - UNIDADE DE ANALISES CLINICAS ANATOMIA PATOLOGICA
33300816 | 0000362166 | 12.311.03.03 | MOBILIARIO EM GERAL | MESA MESA ESCRITORIO 03 GAVETAS | 2024-06-25 | RECUPERÁVEL | 033488 | UORG : 033488 - UNIDADE DE AMBULATORIO
33300817 | 0000362167 | 12.311.03.03 | MOBILIARIO EM GERAL | MESA MESA ESCRITORIO C/GAVETAS | 2024-06-25 | BOM | 033488 | UORG : 033488 - UNIDADE DE AMBULATORIO
33300819 | 0000362174 | 12.311.03.03 | MOBILIARIO EM GERAL | CADEIRA FIXA FIXA | 2024-06-25 | RECUPERÁVEL | 033488 | UORG : 033488 - UNIDADE DE AMBULATORIO
33300820 | 0000362176 | 12.311.03.03 | MOBILIARIO EM GERAL | CADEIRA CADEIRA GIRATORIA GIRATORIA, ESTOFADA,COURVIN | 2024-06-26 | BOM | 033480 | UORG : 033480 - UNIDADE DE ANALISES CLINICAS ANATOMIA PATOLOGICA
33300821 | 0000362177 | 12.311.03.03 | MOBILIARIO EM GERAL | BALCAO BALCAO DE MADEIRA MDF, COR BEGE | 2024-06-25 | RECUPERÁVEL | 033488 | UORG : 033488 - UNIDADE DE AMBULATORIO
33300823 | 0000362184 | 12.311.03.03 | MOBILIARIO EM GERAL | CADEIRA FIXA s/BRACOS | 2024-06-26 | BOM | 033484 | UORG : 033484 - UNIDADE MULTIPROFISSIONAL
33300824 | 0000362190 | 12.311.03.03 | MOBILIARIO EM GERAL | CADEIRA FIXA PRETA | 2024-06-26 | BOM | 033484 | UORG : 033484 - UNIDADE MULTIPROFISSIONAL
33300828 | 0000362206 | 12.311.03.03 | MOBILIARIO EM GERAL | MESA MESA ESCRITORIO 03 GAVETAS | 2024-06-25 | BOM | 033488 | UORG : 033488 - UNIDADE DE AMBULATORIO
33300829 | 0000362215 | 12.311.03.03 | MOBILIARIO EM GERAL | CADEIRA FIXA BRACOS | 2025-06-12 | RECUPERÁVEL | 033484 | UORG : 033484 - UNIDADE MULTIPROFISSIONAL
33300830 | 0000362227 | 12.311.03.03 | MOBILIARIO EM GERAL | CADEIRA FIXA EM FORMA TO CONCHA | 2024-06-25 | BOM | 033488 | UORG : 033488 - UNIDADE DE AMBULATORIO
33300831 | 0000362228 | 12.311.03.03 | MOBILIARIO EM GERAL | CADEIRA SOBRE LONGARINA - EM FORMA TO CONCHA, EM POLIPROPILENO | 2024-06-26 | BOM | 033502 | UORG : 033502 - UNIDADE DE OBSTETRICIA
33300832 | 0000362230 | 12.311.03.03 | MOBILIARIO EM GERAL | ARMARIO MADEIRA COM GAVETAS | 2024-06-26 | BOM | 033469 | UORG : 033469 - UNIDADE DE CUIDADO NEONATAL
33300836 | 0000362241 | 12.311.03.03 | MOBILIARIO EM GERAL | CADEIRA FIXA EM FORMA TO CONCHA | 2024-06-25 | BOM | 033488 | UORG : 033488 - UNIDADE DE AMBULATORIO
33300837 | 0000362243 | 12.311.03.03 | MOBILIARIO EM GERAL | MESA MESA ESCRITORIO MDF | 2024-06-25 | BOM | 033488 | UORG : 033488 - UNIDADE DE AMBULATORIO
33300839 | 0000362248 | 12.311.03.03 | MOBILIARIO EM GERAL | CADEIRA FIXA EM FORMA TO CONCHA | 2024-06-25 | BOM | 033488 | UORG : 033488 - UNIDADE DE AMBULATORIO
33300840 | 0000362260 | 12.311.03.03 | MOBILIARIO EM GERAL | ARMARIO . 2 PORTAS DE VIDRO - COR BRANCA | 2024-06-26 | BOM | 033480 | UORG : 033480 - UNIDADE DE ANALISES CLINICAS ANATOMIA PATOLOGICA
33300841 | 0000362265 | 12.311.03.03 | MOBILIARIO EM GERAL | CADEIRA FIXA FIXA | 2024-06-17 | BOM | 033476 | UORG : 033476 - SUPERINTENDENCIA
33300845 | 0000362278 | 12.311.03.03 | MOBILIARIO EM GERAL | CADEIRA FIXA c/BRACOS | 2024-06-26 | BOM | 033506 | UORG : 033506 - UNIDADE DE HEMATOLOGIA E ONCOLOGIA
33300847 | 0000362289 | 12.311.03.03 | MOBILIARIO EM GERAL | CADEIRA FIXA FIXA | 2024-06-26 | BOM | 033478 | UORG : 033478 - UNIDADE DE DIAGNOSTICO POR IMAGEM
33300849 | 0000362293 | 12.311.03.03 | MOBILIARIO EM GERAL | CADEIRA FIXA COM BRACOS | 2024-06-25 | BOM | 033488 | UORG : 033488 - UNIDADE DE AMBULATORIO
33300850 | 0000362306 | 12.311.03.03 | MOBILIARIO EM GERAL | CADEIRA FIXA s/BRACOS | 2024-06-24 | BOM | 033504 | UORG : 033504 - UNIDADE DA CRIANCA E DO ADOLESCENTE
33300851 | 0000362308 | 12.311.03.03 | MOBILIARIO EM GERAL | ARMARIO MADEIRA MDF | 2024-06-26 | BOM | 033495 | UORG : 033495 - UNIDADE DE CLINICA MEDICA
33300853 | 0000362317 | 12.311.03.03 | MOBILIARIO EM GERAL | CADEIRA FIXA FIXA | 2024-06-25 | BOM | 033488 | UORG : 033488 - UNIDADE DE AMBULATORIO
33300854 | 0000362318 | 12.311.03.03 | MOBILIARIO EM GERAL | ARMARIO MADEIRA MDF | 2024-06-25 | BOM | 033496 | UORG : 033496 - UNIDADE DE CABECA E PESCOCO
33300856 | 0000362323 | 12.311.03.03 | MOBILIARIO EM GERAL | CADEIRA FIXA FIXA | 2024-06-25 | BOM | 033488 | UORG : 033488 - UNIDADE DE AMBULATORIO
33300857 | 0000362324 | 12.311.03.03 | MOBILIARIO EM GERAL | LONGARINA LONGARINA ESTRUTURA EM ACO, CADEIRA EM POLIPROPILENO | 2024-07-19 | BOM | 033495 | UORG : 033495 - UNIDADE DE CLINICA MEDICA
33300858 | 0000362328 | 12.311.03.03 | MOBILIARIO EM GERAL | LONGARINA LONGARINA ESTRUTURA EM ACO, CADEIRA EM POLIPROPILENO | 2024-06-26 | BOM | 033495 | UORG : 033495 - UNIDADE DE CLINICA MEDICA
33300859 | 0000362339 | 12.311.03.03 | MOBILIARIO EM GERAL | LONGARINA LONGARINA ESTRUTURA EM ACO, CADEIRA EM POLIPROPILENO | 2024-06-26 | BOM | 033495 | UORG : 033495 - UNIDADE DE CLINICA MEDICA
33300860 | 0000362340 | 12.311.03.03 | MOBILIARIO EM GERAL | LONGARINA LONGARINA ESTRUTURA EM ACO, CADEIRA EM POLIPROPILENO | 2024-06-26 | BOM | 033495 | UORG : 033495 - UNIDADE DE CLINICA MEDICA
33300861 | 0000362341 | 12.311.03.03 | MOBILIARIO EM GERAL | LONGARINA LONGARINA ESTRUTURA EM ACO, CADEIRA EM POLIPROPILENO | 2024-06-26 | BOM | 033495 | UORG : 033495 - UNIDADE DE CLINICA MEDICA
33300862 | 0000362342 | 12.311.03.03 | MOBILIARIO EM GERAL | LONGARINA LONGARINA ESTRUTURA EM ACO, CADEIRA EM POLIPROPILENO | 2024-06-26 | BOM | 033495 | UORG : 033495 - UNIDADE DE CLINICA MEDICA
33300863 | 0000362343 | 12.311.03.03 | MOBILIARIO EM GERAL | LONGARINA LONGARINA ESTRUTURA EM ACO, CADEIRA EM POLIPROPILENO | 2024-06-26 | BOM | 033495 | UORG : 033495 - UNIDADE DE CLINICA MEDICA
33300864 | 0000362344 | 12.311.03.03 | MOBILIARIO EM GERAL | LONGARINA LONGARINA ESTRUTURA EM ACO, CADEIRA EM POLIPROPILENO | 2024-06-26 | BOM | 033495 | UORG : 033495 - UNIDADE DE CLINICA MEDICA
33300865 | 0000362345 | 12.311.03.03 | MOBILIARIO EM GERAL | LONGARINA LONGARINA ESTRUTURA EM ACO, CADEIRA EM POLIPROPILENO | 2024-06-26 | BOM | 033495 | UORG : 033495 - UNIDADE DE CLINICA MEDICA
33300866 | 0000362346 | 12.311.03.03 | MOBILIARIO EM GERAL | BALCAO BALCAO DE MADEIRA COM4 PORTAS E 4 GAVETAS | 2024-06-24 | BOM | 033504 | UORG : 033504 - UNIDADE DA CRIANCA E DO ADOLESCENTE
33300867 | 0000362359 | 12.311.03.03 | MOBILIARIO EM GERAL | BANQUETA EM MADEIRA MDF, COR BEGE, FIXA | 2024-06-25 | BOM | 033488 | UORG : 033488 - UNIDADE DE AMBULATORIO
33300868 | 0000362369 | 12.311.03.03 | MOBILIARIO EM GERAL | MESA MESA ESCRITORIO 04 GAVETAS | 2024-06-24 | BOM | 033504 | UORG : 033504 - UNIDADE DA CRIANCA E DO ADOLESCENTE
33300871 | 0000362389 | 12.311.03.03 | MOBILIARIO EM GERAL | MESA MESA ESCRITORIO MDF | 2024-06-25 | BOM | 033488 | UORG : 033488 - UNIDADE DE AMBULATORIO
33300872 | 0000362390 | 12.311.03.03 | MOBILIARIO EM GERAL | MESA MESA ESCRITORIO 03 GAVETAS | 2024-06-24 | BOM | 033504 | UORG : 033504 - UNIDADE DA CRIANCA E DO ADOLESCENTE
33300873 | 0000362397 | 12.311.03.03 | MOBILIARIO EM GERAL | CADEIRA FIXA FIXA | 2024-06-25 | BOM | 033488 | UORG : 033488 - UNIDADE DE AMBULATORIO
33300874 | 0000362398 | 12.311.03.03 | MOBILIARIO EM GERAL | CADEIRA FIXA FIXA | 2024-06-25 | BOM | 033488 | UORG : 033488 - UNIDADE DE AMBULATORIO
33300875 | 0000362399 | 12.311.03.03 | MOBILIARIO EM GERAL | MESA AÇO AUXILIAR, INOX | 2024-06-25 | BOM | 045705 | UORG : 045705 - UNIDADE DE CIRURGIA E ANESTESIA
33300876 | 0000362403 | 12.311.03.03 | MOBILIARIO EM GERAL | ARMARIO . COM 2 PORTAS | 2024-06-26 | BOM | 033495 | UORG : 033495 - UNIDADE DE CLINICA MEDICA
33300878 | 0000362405 | 12.311.03.03 | MOBILIARIO EM GERAL | ARMARIO . COM 2 PORTAS | 2024-06-26 | BOM | 033503 | UORG : 033503 - UNIDADE DE SISTEMA NERVOSO
33300881 | 0000362435 | 12.311.03.03 | MOBILIARIO EM GERAL | CADEIRA FIXA FIXA | 2024-06-25 | BOM | 033488 | UORG : 033488 - UNIDADE DE AMBULATORIO
33300882 | 0000362436 | 12.311.03.03 | MOBILIARIO EM GERAL | CADEIRA CADEIRA GIRATORIA CADEIRA ESTOFADA | 2024-06-24 | BOM | 033504 | UORG : 033504 - UNIDADE DA CRIANCA E DO ADOLESCENTE
33300884 | 0000362447 | 12.311.03.03 | MOBILIARIO EM GERAL | CADEIRA FIXA s/BRACOS | 2024-06-26 | BOM | 033478 | UORG : 033478 - UNIDADE DE DIAGNOSTICO POR IMAGEM
33300887 | 0000362461 | 12.311.03.03 | MOBILIARIO EM GERAL | MESA MESA ESCRITORIO C/GAVETAS | 2024-06-25 | BOM | 033488 | UORG : 033488 - UNIDADE DE AMBULATORIO
33300888 | 0000362468 | 12.311.03.03 | MOBILIARIO EM GERAL | MESA MESA ESCRITORIO 02 GAVETAS | 2024-06-17 | BOM | 033454 | UORG : 033454 - AUDITORIA
33300890 | 0000362506 | 12.311.03.03 | MOBILIARIO EM GERAL | LONGARINA LONGARINA COM BRACOS | 2024-07-19 | BOM | 033495 | UORG : 033495 - UNIDADE DE CLINICA MEDICA
33300891 | 0000362509 | 12.311.03.03 | MOBILIARIO EM GERAL | CADEIRA FIXA s/BRACOS | 2024-06-25 | BOM | 033488 | UORG : 033488 - UNIDADE DE AMBULATORIO
33300892 | 0000362510 | 12.311.03.03 | MOBILIARIO EM GERAL | CADEIRA FIXA LS 16 | 2024-06-17 | BOM | 033456 | UORG : 033456 - SETOR DE ABASTECIMENTO FARMACEUTICO E SUPRIMENTOS
33300893 | 0000362511 | 12.311.03.03 | MOBILIARIO EM GERAL | CADEIRA FIXA s/BRACOS | 2024-06-24 | BOM | 033504 | UORG : 033504 - UNIDADE DA CRIANCA E DO ADOLESCENTE
33300894 | 0000362530 | 12.311.03.03 | MOBILIARIO EM GERAL | ARMARIO MADEIRA COM 2 PORTAS | 2024-06-26 | BOM | 033483 | UORG : 033483 - UNIDADE DE TERAPIA INTENSIVA ADULTO
33300895 | 0000362557 | 12.311.03.03 | MOBILIARIO EM GERAL | ARMARIO . MDF | 2024-06-21 | BOM | 045738 | UORG : 045738 - UNIDADE DE HOSPITALIDADE
33300896 | 0000362561 | 12.311.03.03 | MOBILIARIO EM GERAL | ARMARIO . MARCA SCHEFFER | 2024-06-26 | BOM | 033486 | UORG : 033486 - UNIDADE DE PROCESSAMENTO DE MATERIAIS ESTERILIZADO
33300897 | 0000362572 | 12.311.03.03 | MOBILIARIO EM GERAL | BANCO MADEIRA EM MADEIRA TO EM MA- DEIRA, SEM ENCOSTO MED 2,25 X 0,30 | 2024-06-21 | BOM | 045739 | UORG : 045739 - UNIDADE DE SUPORTE OPERACIONAL
33300898 | 0000362573 | 12.311.03.03 | MOBILIARIO EM GERAL | BANCO MADEIRA EM MADEIRA TO EM MA- DEIRA, SEM ENCOSTO MED.2,70 X 0,30 | 2024-06-21 | BOM | 045739 | UORG : 045739 - UNIDADE DE SUPORTE OPERACIONAL
33300899 | 0000362614 | 12.311.03.03 | MOBILIARIO EM GERAL | CADEIRA SOBRE LONGARINA - EM FORMA TO CONCHA, EM POLIPROPILENO COR VERDE/ARMACAO AC O TUBULAR, PLASTICOS MODE | 2024-06-25 | BOM | 033499 | UORG : 033499 - UNIDADE DA SAUDE DA MULHER
33300904 | 0000365059 | 12.311.03.03 | MOBILIARIO EM GERAL | SOFA 3 LUGARES ESTOFADO, 03 LUGARES | 2024-06-18 | BOM | 045738 | UORG : 045738 - UNIDADE DE HOSPITALIDADE
33300908 | 0000368466 | 12.311.03.03 | MOBILIARIO EM GERAL | CADEIRA FIXA COURVIN PRETA | 2024-06-25 | BOM | 033488 | UORG : 033488 - UNIDADE DE AMBULATORIO
33300910 | 0000369612 | 12.311.03.03 | MOBILIARIO EM GERAL | CRIADO-MUDO EM MADEIRA MESA DE CABECEIRA HOSPITALAR | 2024-06-24 | BOM | 033504 | UORG : 033504 - UNIDADE DA CRIANCA E DO ADOLESCENTE
33300912 | 0000370059 | 12.311.03.03 | MOBILIARIO EM GERAL | LONGARINA LONGARINA COM 2 LUGARES | 2024-06-26 | BOM | 033483 | UORG : 033483 - UNIDADE DE TERAPIA INTENSIVA ADULTO
33300913 | 0000370063 | 12.311.03.03 | MOBILIARIO EM GERAL | LONGARINA LONGARINA ESTOFADO VINHO | 2024-06-26 | BOM | 033483 | UORG : 033483 - UNIDADE DE TERAPIA INTENSIVA ADULTO
33300914 | 0000370064 | 12.311.03.03 | MOBILIARIO EM GERAL | LONGARINA LONGARINA ESTRUTURA EM ACO, CADEIRA EM POLIPROPILENO | 2024-06-26 | BOM | 033483 | UORG : 033483 - UNIDADE DE TERAPIA INTENSIVA ADULTO
33300915 | 0000370069 | 12.311.03.03 | MOBILIARIO EM GERAL | CADEIRA CADEIRA GIRATORIA GIRATORIA, ESTOFADA,COURVIN | 2024-06-26 | BOM | 033483 | UORG : 033483 - UNIDADE DE TERAPIA INTENSIVA ADULTO
33300916 | 0000370070 | 12.311.03.03 | MOBILIARIO EM GERAL | CADEIRA CADEIRA GIRATORIA GIRATORIA, ESTOFADA,COURVIN | 2024-06-26 | BOM | 033483 | UORG : 033483 - UNIDADE DE TERAPIA INTENSIVA ADULTO
33300917 | 0000370071 | 12.311.03.03 | MOBILIARIO EM GERAL | CADEIRA FIXA FIXA | 2024-06-26 | BOM | 033483 | UORG : 033483 - UNIDADE DE TERAPIA INTENSIVA ADULTO
33300918 | 0000370072 | 12.311.03.03 | MOBILIARIO EM GERAL | CADEIRA FIXA FIXA | 2024-06-26 | BOM | 033483 | UORG : 033483 - UNIDADE DE TERAPIA INTENSIVA ADULTO
33300919 | 0000370073 | 12.311.03.03 | MOBILIARIO EM GERAL | BANCADA BANCADA DE MADEIRA FIXA | 2024-06-26 | BOM | 033483 | UORG : 033483 - UNIDADE DE TERAPIA INTENSIVA ADULTO
33300924 | 0000370086 | 12.311.03.03 | MOBILIARIO EM GERAL | MESA AÇO AUXILIAR, INOX | 2024-06-26 | BOM | 033479 | UORG : 033479 - UNIDADE DE DIAGNOSTICOS ESPECIALIZADOS
33300925 | 0000370089 | 12.311.03.03 | MOBILIARIO EM GERAL | MESA AÇO AUXILIAR, INOX | 2024-06-26 | BOM | 033495 | UORG : 033495 - UNIDADE DE CLINICA MEDICA
33300926 | 0000370094 | 12.311.03.03 | MOBILIARIO EM GERAL | CADEIRA FIXA ESTOFADA VERDE | 2024-06-26 | BOM | 033483 | UORG : 033483 - UNIDADE DE TERAPIA INTENSIVA ADULTO
33300927 | 0000370095 | 12.311.03.03 | MOBILIARIO EM GERAL | ARMARIO MADEIRA COM 5 PORTAS | 2024-06-26 | BOM | 033483 | UORG : 033483 - UNIDADE DE TERAPIA INTENSIVA ADULTO
33300928 | 0000370096 | 12.311.03.03 | MOBILIARIO EM GERAL | ARMARIO MADEIRA COM 8 PORTAS | 2024-06-26 | BOM | 033483 | UORG : 033483 - UNIDADE DE TERAPIA INTENSIVA ADULTO
33300929 | 0000370097 | 12.311.03.03 | MOBILIARIO EM GERAL | MESA AÇO AUXILIAR, INOX | 2024-06-26 | BOM | 033483 | UORG : 033483 - UNIDADE DE TERAPIA INTENSIVA ADULTO
33300930 | 0000370099 | 12.311.03.03 | MOBILIARIO EM GERAL | BALCAO BALCAO DE MADEIRA COM 2 PORTAS | 2024-06-26 | BOM | 033483 | UORG : 033483 - UNIDADE DE TERAPIA INTENSIVA ADULTO
33300931 | 0000370100 | 12.311.03.03 | MOBILIARIO EM GERAL | ARMARIO MADEIRA MDF | 2024-06-26 | BOM | 033483 | UORG : 033483 - UNIDADE DE TERAPIA INTENSIVA ADULTO
33300932 | 0000370101 | 12.311.03.03 | MOBILIARIO EM GERAL | CADEIRA CADEIRA GIRATORIA GIRATORIA, ESTOFADA,COURVIN | 2025-06-12 | BOM | 033478 | UORG : 033478 - UNIDADE DE DIAGNOSTICO POR IMAGEM
33300933 | 0000370102 | 12.311.03.03 | MOBILIARIO EM GERAL | MESA MESA ESCRITORIO MDF | 2024-06-26 | BOM | 033483 | UORG : 033483 - UNIDADE DE TERAPIA INTENSIVA ADULTO
33300934 | 0000370103 | 12.311.03.03 | MOBILIARIO EM GERAL | CADEIRA FIXA FIXA | 2024-06-26 | BOM | 033483 | UORG : 033483 - UNIDADE DE TERAPIA INTENSIVA ADULTO
33300942 | 0000370169 | 12.311.03.03 | MOBILIARIO EM GERAL | ARQUIVO ARQUIVO DE AÇO 4 GAVETAS | 2024-06-24 | BOM | 033504 | UORG : 033504 - UNIDADE DA CRIANCA E DO ADOLESCENTE
33300949 | 0000372767 | 12.311.03.03 | MOBILIARIO EM GERAL | ARMARIO . ARMARIO ACO | 2024-06-18 | BOM | 033536 | UORG : 033536 - UNIDADE DE GESTAO DA INFORMACAO ASSISTENCIAL
33300950 | 0000373787 | 12.311.03.03 | MOBILIARIO EM GERAL | CADEIRA FIXA CADEIRA FIXA | 2024-06-25 | BOM | 045705 | UORG : 045705 - UNIDADE DE CIRURGIA E ANESTESIA
33300953 | 0000380194 | 12.311.03.03 | MOBILIARIO EM GERAL | LONGARINA LONGARINA C/ 4 LUGARES | 2024-06-26 | BOM | 033503 | UORG : 033503 - UNIDADE DE SISTEMA NERVOSO
33300955 | 0000384852 | 12.311.03.03 | MOBILIARIO EM GERAL | BALCAO BALCAO DE MADEIRA 2 PORTAS | 2024-06-26 | RECUPERÁVEL | 033480 | UORG : 033480 - UNIDADE DE ANALISES CLINICAS ANATOMIA PATOLOGICA
33300958 | 0000384858 | 12.311.03.03 | MOBILIARIO EM GERAL | ARMARIO MADEIRA 2 PORTAS | 2024-06-26 | BOM | 033480 | UORG : 033480 - UNIDADE DE ANALISES CLINICAS ANATOMIA PATOLOGICA
33300960 | 0000384865 | 12.311.03.03 | MOBILIARIO EM GERAL | ARMARIO MADEIRA COM 2 GAVETAS E 4 PORTAS | 2024-06-24 | BOM | 033504 | UORG : 033504 - UNIDADE DA CRIANCA E DO ADOLESCENTE
33300961 | 0000384867 | 12.311.03.03 | MOBILIARIO EM GERAL | ARMARIO MADEIRA COM 2 GAVETAS E 4 PORTAS | 2024-06-26 | BOM | 033495 | UORG : 033495 - UNIDADE DE CLINICA MEDICA
33300963 | 0000384874 | 12.311.03.03 | MOBILIARIO EM GERAL | CRIADO-MUDO EM MADEIRA COM 4 GAVETAS | 2024-06-26 | RECUPERÁVEL | 033480 | UORG : 033480 - UNIDADE DE ANALISES CLINICAS ANATOMIA PATOLOGICA
33300966 | 0000384906 | 12.311.03.03 | MOBILIARIO EM GERAL | BANQUETA BANQUETA ALTA | 2024-06-26 | BOM | 033480 | UORG : 033480 - UNIDADE DE ANALISES CLINICAS ANATOMIA PATOLOGICA
33300982 | 0000385000 | 12.311.03.03 | MOBILIARIO EM GERAL | MESA MESA ESCRITORIO MDF | 2024-06-26 | RECUPERÁVEL | 033480 | UORG : 033480 - UNIDADE DE ANALISES CLINICAS ANATOMIA PATOLOGICA
33300983 | 0000385010 | 12.311.03.03 | MOBILIARIO EM GERAL | MESA MESA ESCRITORIO 06 GAVETAS | 2024-06-26 | BOM | 033480 | UORG : 033480 - UNIDADE DE ANALISES CLINICAS ANATOMIA PATOLOGICA
33300988 | 0000385015 | 12.311.03.03 | MOBILIARIO EM GERAL | CADEIRA CADEIRA GIRATORIA GIRATORIA, ESTOFADA, COURVIN | 2024-06-26 | RECUPERÁVEL | 033480 | UORG : 033480 - UNIDADE DE ANALISES CLINICAS ANATOMIA PATOLOGICA
33300989 | 0000385016 | 12.311.03.03 | MOBILIARIO EM GERAL | CADEIRA CADEIRA GIRATORIA GIRATORIA, ESTOFADA, COURVIN | 2024-06-26 | RECUPERÁVEL | 033480 | UORG : 033480 - UNIDADE DE ANALISES CLINICAS ANATOMIA PATOLOGICA
33300990 | 0000385017 | 12.311.03.03 | MOBILIARIO EM GERAL | CADEIRA FIXA FIXA | 2024-06-26 | RECUPERÁVEL | 033480 | UORG : 033480 - UNIDADE DE ANALISES CLINICAS ANATOMIA PATOLOGICA
33300991 | 0000385018 | 12.311.03.03 | MOBILIARIO EM GERAL | CADEIRA CADEIRA GIRATORIA GIRATORIA, ESTOFADA,COURVIN | 2024-06-26 | BOM | 033480 | UORG : 033480 - UNIDADE DE ANALISES CLINICAS ANATOMIA PATOLOGICA
33300992 | 0000385019 | 12.311.03.03 | MOBILIARIO EM GERAL | MESA MESA ESCRITORIO MDF | 2024-06-26 | BOM | 033480 | UORG : 033480 - UNIDADE DE ANALISES CLINICAS ANATOMIA PATOLOGICA
33300993 | 0000385023 | 12.311.03.03 | MOBILIARIO EM GERAL | MESA MESA ESCRITORIO MDF | 2024-06-26 | RECUPERÁVEL | 033480 | UORG : 033480 - UNIDADE DE ANALISES CLINICAS ANATOMIA PATOLOGICA
33300995 | 0000385029 | 12.311.03.03 | MOBILIARIO EM GERAL | BALCAO BALCAO DE MADEIRA 6 PORTAS E 11 GAVETAS | 2024-06-26 | BOM | 033480 | UORG : 033480 - UNIDADE DE ANALISES CLINICAS ANATOMIA PATOLOGICA
33300996 | 0000385030 | 12.311.03.03 | MOBILIARIO EM GERAL | BANCADA BANCADA DE MADEIRA 14 GAVETAS,6 PORTAS | 2024-06-26 | RECUPERÁVEL | 033480 | UORG : 033480 - UNIDADE DE ANALISES CLINICAS ANATOMIA PATOLOGICA
33300997 | 0000385031 | 12.311.03.03 | MOBILIARIO EM GERAL | CADEIRA CADEIRA GIRATORIA CADEIRA ESTOFADA | 2024-06-26 | RECUPERÁVEL | 033480 | UORG : 033480 - UNIDADE DE ANALISES CLINICAS ANATOMIA PATOLOGICA
33300999 | 0000385036 | 12.311.03.03 | MOBILIARIO EM GERAL | CADEIRA CADEIRA GIRATORIA GIRATORIA, ESTOFADA, COURVIN | 2024-06-26 | RECUPERÁVEL | 033480 | UORG : 033480 - UNIDADE DE ANALISES CLINICAS ANATOMIA PATOLOGICA
33301000 | 0000385037 | 12.311.03.03 | MOBILIARIO EM GERAL | CADEIRA CADEIRA GIRATORIA GIRATORIA, ESTOFADA, COURVIN | 2024-06-26 | RECUPERÁVEL | 033480 | UORG : 033480 - UNIDADE DE ANALISES CLINICAS ANATOMIA PATOLOGICA
33301005 | 0000385046 | 12.311.03.03 | MOBILIARIO EM GERAL | CRIADO-MUDO EM MADEIRA MDF, COR BEGE | 2024-06-26 | BOM | 033480 | UORG : 033480 - UNIDADE DE ANALISES CLINICAS ANATOMIA PATOLOGICA
33301007 | 0000489705 | 12.311.03.03 | MOBILIARIO EM GERAL | RELOGIO DE PONTO - MARCA HENRY | 2024-06-17 | BOM | 033452 | UORG : 033452 - DIVISAO DE GESTAO DE PESSOAS
33301008 | 0000489706 | 12.311.03.03 | MOBILIARIO EM GERAL | RELOGIO DE PONTO - MARCA HENRY | 2024-06-17 | BOM | 033452 | UORG : 033452 - DIVISAO DE GESTAO DE PESSOAS
33301009 | 0000489707 | 12.311.03.03 | MOBILIARIO EM GERAL | RELOGIO DE PONTO - MARCA HENRY | 2024-06-17 | BOM | 033452 | UORG : 033452 - DIVISAO DE GESTAO DE PESSOAS
33301010 | 0000489708 | 12.311.03.03 | MOBILIARIO EM GERAL | RELOGIO DE PONTO - MARCA HENRY | 2024-06-17 | BOM | 033452 | UORG : 033452 - DIVISAO DE GESTAO DE PESSOAS
33301011 | 0000489709 | 12.311.03.03 | MOBILIARIO EM GERAL | RELOGIO DE PONTO - MARCA HENRY | 2024-06-17 | BOM | 033452 | UORG : 033452 - DIVISAO DE GESTAO DE PESSOAS
33301012 | 0000489710 | 12.311.03.03 | MOBILIARIO EM GERAL | RELOGIO DE PONTO - MARCA HENRY | 2024-06-17 | BOM | 033452 | UORG : 033452 - DIVISAO DE GESTAO DE PESSOAS
33301014 | 0000502045 | 12.311.03.03 | MOBILIARIO EM GERAL | CADEIRA CADEIRA GIRATORIA GIRATORIA, ESTOFADA,COURVIN | 2024-06-25 | BOM | 033496 | UORG : 033496 - UNIDADE DE CABECA E PESCOCO
33301015 | 0000502046 | 12.311.03.03 | MOBILIARIO EM GERAL | CADEIRA CADEIRA GIRATORIA GIRATORIA, ESTOFADA,COURVIN | 2024-06-25 | BOM | 033496 | UORG : 033496 - UNIDADE DE CABECA E PESCOCO
33301019 | 0000125394 | 12.311.03.03 | MOBILIARIO EM GERAL | CADEIRA CADEIRA GIRATORIA CADEIRA | 2025-05-22 | BOM | 033465 | UORG : 033465 - UNIDADE DE SAUDE MENTAL
33301020 | 0000318114 | 12.311.03.03 | MOBILIARIO EM GERAL | BALCAO MADEIRA BEGE | 2025-05-22 | BOM | 033465 | UORG : 033465 - UNIDADE DE SAUDE MENTAL
33301021 | 0000000000 | 12.311.03.03 | MOBILIARIO EM GERAL | ARMARIO MADEIRA COR ARGILA, ALTO | 2025-05-22 | BOM | 033465 | UORG : 033465 - UNIDADE DE SAUDE MENTAL
33301022 | 0000000000 | 12.311.03.03 | MOBILIARIO EM GERAL | ARMARIO MADEIRA COR ARGILA, ALTO | 2025-05-22 | BOM | 033465 | UORG : 033465 - UNIDADE DE SAUDE MENTAL
33301023 | 0000000000 | 12.311.03.03 | MOBILIARIO EM GERAL | ARMARIO MADEIRA COR ARGILA, ALTO | 2025-05-22 | BOM | 033465 | UORG : 033465 - UNIDADE DE SAUDE MENTAL
33301024 | 0000000000 | 12.311.03.03 | MOBILIARIO EM GERAL | ARMARIO MADEIRA COM 02 PORTAS, COR ARGILA | 2025-05-22 | BOM | 033465 | UORG : 033465 - UNIDADE DE SAUDE MENTAL
33301025 | 0000000000 | 12.311.03.03 | MOBILIARIO EM GERAL | ARMARIO MADEIRA COM 02 PORTAS, COR ARGILA | 2025-05-22 | BOM | 033465 | UORG : 033465 - UNIDADE DE SAUDE MENTAL
33301026 | 0000000000 | 12.311.03.03 | MOBILIARIO EM GERAL | MESA MESA ESCRITORIO RETA | 2025-05-22 | BOM | 033465 | UORG : 033465 - UNIDADE DE SAUDE MENTAL
33301027 | 0000000000 | 12.311.03.03 | MOBILIARIO EM GERAL | MESA MESA ESCRITORIO RETA | 2025-05-22 | BOM | 033465 | UORG : 033465 - UNIDADE DE SAUDE MENTAL
33301028 | 0000000000 | 12.311.03.03 | MOBILIARIO EM GERAL | CADEIRA CADEIRA GIRATORIA COM BRAÇO | 2025-05-22 | BOM | 033465 | UORG : 033465 - UNIDADE DE SAUDE MENTAL
33301029 | 0000000000 | 12.311.03.03 | MOBILIARIO EM GERAL | CADEIRA CADEIRA GIRATORIA COM BRAÇO | 2025-05-22 | BOM | 033465 | UORG : 033465 - UNIDADE DE SAUDE MENTAL
33301030 | 0000000000 | 12.311.03.03 | MOBILIARIO EM GERAL | CADEIRA CADEIRA GIRATORIA COM BRAÇO | 2025-05-22 | BOM | 033465 | UORG : 033465 - UNIDADE DE SAUDE MENTAL
33307886 | 0000389481 | 12.311.03.03 | MOBILIARIO EM GERAL | CADEIRA FIXA CADEIRA | 2024-06-26 | BOM | 033469 | UORG : 033469 - UNIDADE DE CUIDADO NEONATAL
33307887 | 0000389512 | 12.311.03.03 | MOBILIARIO EM GERAL | CADEIRA FIXA CADEIRA | 2024-06-26 | BOM | 033469 | UORG : 033469 - UNIDADE DE CUIDADO NEONATAL
33307973 | 0000022152 | 12.311.03.03 | MOBILIARIO EM GERAL | CADEIRA FIXA CADEIRA | 2024-06-26 | BOM | 033469 | UORG : 033469 - UNIDADE DE CUIDADO NEONATAL
33307991 | 0000342646 | 12.311.03.03 | MOBILIARIO EM GERAL | POLTRONA POLTRONA ESTOFADA RECLINAVEL COM BRACOS PARA DESCANSO INFANTIL, NUMERO PATRIMONIO SEC MUN SAUDE CTBA 0 | 2024-07-24 | BOM | 033469 | UORG : 033469 - UNIDADE DE CUIDADO NEONATAL
33283524 | 0000387490 | 12.311.04.04 | INSTRUMENTOS MUSICAIS E ARTISTICOS | INSTRUMENTO MUSICAL PIANO RESIDENCIAL ORTIZ E CUSSO | 2024-06-26 | BOM | 033484 | UORG : 033484 - UNIDADE MULTIPROFISSIONAL
33294176 | 0000022298 | 12.311.04.04 | INSTRUMENTOS MUSICAIS E ARTISTICOS | TECLADO XILOFONE INSTRUMENTO MUSICAL | 2024-06-26 | BOM | 033484 | UORG : 033484 - UNIDADE MULTIPROFISSIONAL
33294951 | 0000109150 | 12.311.04.04 | INSTRUMENTOS MUSICAIS E ARTISTICOS | INSTRUMENTO MUSICAL ATABAQUE INSTRUMENTO MUSICAL DE PERCUSAO. | 2024-06-26 | BOM | 033484 | UORG : 033484 - UNIDADE MULTIPROFISSIONAL
33294952 | 0000109160 | 12.311.04.04 | INSTRUMENTOS MUSICAIS E ARTISTICOS | VIOLAO EM MADEIRA INSTRUMENTO MUSICAL | 2024-06-26 | BOM | 033484 | UORG : 033484 - UNIDADE MULTIPROFISSIONAL
33294953 | 0000109182 | 12.311.04.04 | INSTRUMENTOS MUSICAIS E ARTISTICOS | INSTRUMENTO MUSICAL ATABAQUE INSTRUMENTO MUSICAL DE PERCUSAO. | 2024-06-26 | BOM | 033484 | UORG : 033484 - UNIDADE MULTIPROFISSIONAL
33298766 | 0000347050 | 12.311.04.04 | INSTRUMENTOS MUSICAIS E ARTISTICOS | TECLADO MUSICAL ELETRONICO CASSIO | 2024-06-26 | BOM | 033484 | UORG : 033484 - UNIDADE MULTIPROFISSIONAL
7815262 | 0000000000 | 12.311.04.05 | EQUIPAMENTOS PARA AUDIO, VIDEO E FOTO | CAMERA CAMERA SEM FIO ESTABILIZADOR - FOTOGRAFICO INTERFACE DJI POCKET 2PROCESSO-SEI 23477.019125/2022-26 | 2023-05-09 | BOM | 033541 | UORG : 033541 - UNIDADE DE COMUNICACAO SOCIAL
8217982 | 0000000000 | 12.311.04.05 | EQUIPAMENTOS PARA AUDIO, VIDEO E FOTO | CAMERA FOTOGRAFICA CAMERA DIGITAL - PROC 23759.025872/2020-75 | 2020-08-05 | BOM | 033541 | UORG : 033541 - UNIDADE DE COMUNICACAO SOCIAL
8217997 | 0000000000 | 12.311.04.05 | EQUIPAMENTOS PARA AUDIO, VIDEO E FOTO | TELEVISOR SMART 40 POLEGADAS - PROCESSO 23759.022892/2020-94 | 2020-08-12 | BOM | 033515 | UORG : 033515 - SETOR DE CONTRATUALIZACAO E REGULACAO
8217998 | 0000000000 | 12.311.04.05 | EQUIPAMENTOS PARA AUDIO, VIDEO E FOTO | TELEVISOR SMART 40 POLEGADAS - PROCESSO 23759.022892/2020-94 | 2020-08-12 | BOM | 033503 | UORG : 033503 - UNIDADE DE SISTEMA NERVOSO
8217999 | 0000000000 | 12.311.04.05 | EQUIPAMENTOS PARA AUDIO, VIDEO E FOTO | TELEVISOR SMART 32 POLEGADAS - PROCESSO 23759.010958/2019-60 | 2020-08-13 | BOM | 033500 | UORG : 033500 - UNIDADE DE ESPECIALIDADES CLINICAS
8218002 | 0000000000 | 12.311.04.05 | EQUIPAMENTOS PARA AUDIO, VIDEO E FOTO | TELEVISOR SMART 32 POLEGADAS - PROCESSO 23759.010068/2019-58 | 2020-08-17 | BOM | 033469 | UORG : 033469 - UNIDADE DE CUIDADO NEONATAL
8218222 | 0000000000 | 12.311.04.05 | EQUIPAMENTOS PARA AUDIO, VIDEO E FOTO | TELEVISOR SMART 65 POLEGADAS - PROCESSO: 23759.046978/2020-11 | 2021-02-04 | BOM | 033479 | UORG : 033479 - UNIDADE DE DIAGNOSTICOS ESPECIALIZADOS
8218350 | 0000000000 | 12.311.04.05 | EQUIPAMENTOS PARA AUDIO, VIDEO E FOTO | TELEVISOR SMART LED, 75 POLEGADAS, PROCESSO: 23759.049648/2020-79 | 2021-04-12 | BOM | 033530 | UORG : 033530 - UNIDADE DE GESTAO DA PESQUISA
8218351 | 0000000000 | 12.311.04.05 | EQUIPAMENTOS PARA AUDIO, VIDEO E FOTO | TELEVISOR SMART LED, 75 POLEGADAS, PROCESSO: 23759.049648/2020-79 | 2021-04-12 | BOM | 033476 | UORG : 033476 - SUPERINTENDENCIA
8218352 | 0000000000 | 12.311.04.05 | EQUIPAMENTOS PARA AUDIO, VIDEO E FOTO | TELEVISOR SMART LED, 75 POLEGADAS, PROCESSO: 23759.049648/2020-79 | 2021-04-12 | BOM | 033525 | UORG : 033525 - SETOR DE GESTAO DE ENSINO
8218353 | 0000000000 | 12.311.04.05 | EQUIPAMENTOS PARA AUDIO, VIDEO E FOTO | TELEVISOR SMART LED, 75 POLEGADAS, PROCESSO: 23759.049648/2020-79 | 2021-04-12 | BOM | 045739 | UORG : 045739 - UNIDADE DE SUPORTE OPERACIONAL
8218354 | 0000000000 | 12.311.04.05 | EQUIPAMENTOS PARA AUDIO, VIDEO E FOTO | TELEVISOR SMART LED, 75 POLEGADAS, PROCESSO: 23759.049648/2020-79 | 2021-04-12 | BOM | 033539 | UORG : 033539 - SETOR DE TECNO DA INFORMACAO E SAUDE DIGITAL
8218585 | 0000000000 | 12.311.04.05 | EQUIPAMENTOS PARA AUDIO, VIDEO E FOTO | TELA DE PROJECAO COM TRIPE AJUSTE MANUAL E RETRATIL, MATERIAL TECIDO, MEDIDAS 1,83X2,44, PROCESSO: 23759.049650 | 2021-06-25 | BOM | 033494 | UORG : 033494 - UNIDADE DE CLINICA CIRURGICA
8218586 | 0000000000 | 12.311.04.05 | EQUIPAMENTOS PARA AUDIO, VIDEO E FOTO | TELA DE PROJECAO COM TRIPE AJUSTE MANUAL E RETRATIL, MATERIAL TECIDO, MEDIDAS 1,83X2,44, PROCESSO: 23759.049650 | 2021-06-25 | BOM | 033541 | UORG : 033541 - UNIDADE DE COMUNICACAO SOCIAL
8218587 | 0000000000 | 12.311.04.05 | EQUIPAMENTOS PARA AUDIO, VIDEO E FOTO | TELA DE PROJECAO COM TRIPE AJUSTE MANUAL E RETRATIL, MATERIAL TECIDO, MEDIDAS 1,83X2,44, PROCESSO: 23759.049650 | 2021-06-25 | BOM | 033541 | UORG : 033541 - UNIDADE DE COMUNICACAO SOCIAL
8218588 | 0000000000 | 12.311.04.05 | EQUIPAMENTOS PARA AUDIO, VIDEO E FOTO | TELA DE PROJECAO COM TRIPE AJUSTE MANUAL E RETRATIL, MATERIAL TECIDO, MEDIDAS 1,83X2,44, PROCESSO: 23759.049650 | 2021-06-25 | BOM | 127139 | UORG : 127139 - REDISTRIBUICAO CHC
8218589 | 0000000000 | 12.311.04.05 | EQUIPAMENTOS PARA AUDIO, VIDEO E FOTO | TELA DE PROJECAO COM TRIPE AJUSTE MANUAL E RETRATIL, MATERIAL TECIDO, MEDIDAS 1,83X2,44, PROCESSO: 23759.049650 | 2021-06-25 | BOM | 033530 | UORG : 033530 - UNIDADE DE GESTAO DA PESQUISA
8218590 | 0000000000 | 12.311.04.05 | EQUIPAMENTOS PARA AUDIO, VIDEO E FOTO | TELA DE PROJECAO COM TRIPE AJUSTE MANUAL E RETRATIL, MATERIAL TECIDO, MEDIDAS 1,83X2,44, PROCESSO: 23759.049650 | 2021-06-25 | BOM | 033465 | UORG : 033465 - UNIDADE DE SAUDE MENTAL
8218591 | 0000000000 | 12.311.04.05 | EQUIPAMENTOS PARA AUDIO, VIDEO E FOTO | TELA DE PROJECAO COM TRIPE AJUSTE MANUAL E RETRATIL, MATERIAL TECIDO, MEDIDAS 1,83X2,44, PROCESSO: 23759.049650 | 2021-06-25 | BOM | 033468 | UORG : 033468 - UNIDADE DE CLINICA MEDICA E CLINICA CIRURGICA
8218592 | 0000000000 | 12.311.04.05 | EQUIPAMENTOS PARA AUDIO, VIDEO E FOTO | TELA DE PROJECAO COM TRIPE AJUSTE MANUAL E RETRATIL, MATERIAL TECIDO, MEDIDAS 1,83X2,44, PROCESSO: 23759.049650 | 2021-06-25 | BOM | 033525 | UORG : 033525 - SETOR DE GESTAO DE ENSINO
8218593 | 0000000000 | 12.311.04.05 | EQUIPAMENTOS PARA AUDIO, VIDEO E FOTO | TELA DE PROJECAO COM TRIPE AJUSTE MANUAL E RETRATIL, MATERIAL TECIDO, MEDIDAS 1,83X2,44, PROCESSO: 23759.049650 | 2021-06-25 | BOM | 127139 | UORG : 127139 - REDISTRIBUICAO CHC
8218594 | 0000000000 | 12.311.04.05 | EQUIPAMENTOS PARA AUDIO, VIDEO E FOTO | TELA DE PROJECAO COM TRIPE AJUSTE MANUAL E RETRATIL, MATERIAL TECIDO, MEDIDAS 1,83X2,44, PROCESSO: 23759.049650 | 2021-06-25 | BOM | 127139 | UORG : 127139 - REDISTRIBUICAO CHC
8219087 | 0000000000 | 12.311.04.05 | EQUIPAMENTOS PARA AUDIO, VIDEO E FOTO | TELEVISOR SMART LED, 23,6 POLEGADAS, PROCESSO:23759.050433/2021-81 | 2021-11-17 | BOM | 033483 | UORG : 033483 - UNIDADE DE TERAPIA INTENSIVA ADULTO
8219088 | 0000000000 | 12.311.04.05 | EQUIPAMENTOS PARA AUDIO, VIDEO E FOTO | TELEVISOR SMART LED, 23,6 POLEGADAS, PROCESSO:23759.050433/2021-81 | 2021-11-17 | BOM | 033483 | UORG : 033483 - UNIDADE DE TERAPIA INTENSIVA ADULTO
8219089 | 0000000000 | 12.311.04.05 | EQUIPAMENTOS PARA AUDIO, VIDEO E FOTO | TELEVISOR SMART LED, 23,6 POLEGADAS, PROCESSO:23759.050433/2021-81 | 2021-11-17 | BOM | 033483 | UORG : 033483 - UNIDADE DE TERAPIA INTENSIVA ADULTO
8219090 | 0000000000 | 12.311.04.05 | EQUIPAMENTOS PARA AUDIO, VIDEO E FOTO | TELEVISOR SMART LED, 23,6 POLEGADAS, PROCESSO:23759.050433/2021-81 | 2021-11-17 | BOM | 033483 | UORG : 033483 - UNIDADE DE TERAPIA INTENSIVA ADULTO
8219091 | 0000000000 | 12.311.04.05 | EQUIPAMENTOS PARA AUDIO, VIDEO E FOTO | TELEVISOR SMART LED, 23,6 POLEGADAS, PROCESSO:23759.050433/2021-81 | 2021-11-17 | BOM | 033483 | UORG : 033483 - UNIDADE DE TERAPIA INTENSIVA ADULTO
8219092 | 0000000000 | 12.311.04.05 | EQUIPAMENTOS PARA AUDIO, VIDEO E FOTO | TELEVISOR SMART LED, 23,6 POLEGADAS, PROCESSO:23759.050433/2021-81 | 2021-11-17 | BOM | 033483 | UORG : 033483 - UNIDADE DE TERAPIA INTENSIVA ADULTO
8219093 | 0000000000 | 12.311.04.05 | EQUIPAMENTOS PARA AUDIO, VIDEO E FOTO | TELEVISOR SMART LED, 23,6 POLEGADAS, PROCESSO:23759.050433/2021-81 | 2021-11-17 | BOM | 033483 | UORG : 033483 - UNIDADE DE TERAPIA INTENSIVA ADULTO
8219094 | 0000000000 | 12.311.04.05 | EQUIPAMENTOS PARA AUDIO, VIDEO E FOTO | TELEVISOR SMART LED, 23,6 POLEGADAS, PROCESSO:23759.050433/2021-81 | 2021-11-17 | BOM | 033483 | UORG : 033483 - UNIDADE DE TERAPIA INTENSIVA ADULTO
8219095 | 0000000000 | 12.311.04.05 | EQUIPAMENTOS PARA AUDIO, VIDEO E FOTO | TELEVISOR SMART LED, 23,6 POLEGADAS, PROCESSO:23759.050433/2021-81 | 2021-11-17 | BOM | 033483 | UORG : 033483 - UNIDADE DE TERAPIA INTENSIVA ADULTO
8219096 | 0000000000 | 12.311.04.05 | EQUIPAMENTOS PARA AUDIO, VIDEO E FOTO | TELEVISOR SMART LED, 23,6 POLEGADAS, PROCESSO:23759.050433/2021-81 | 2021-11-17 | BOM | 033483 | UORG : 033483 - UNIDADE DE TERAPIA INTENSIVA ADULTO
8219097 | 0000000000 | 12.311.04.05 | EQUIPAMENTOS PARA AUDIO, VIDEO E FOTO | TELEVISOR SMART LED, 23,6 POLEGADAS, PROCESSO:23759.050433/2021-81 | 2021-11-17 | BOM | 033483 | UORG : 033483 - UNIDADE DE TERAPIA INTENSIVA ADULTO
8219098 | 0000000000 | 12.311.04.05 | EQUIPAMENTOS PARA AUDIO, VIDEO E FOTO | TELEVISOR SMART LED, 23,6 POLEGADAS, PROCESSO:23759.050433/2021-81 | 2021-11-17 | BOM | 033483 | UORG : 033483 - UNIDADE DE TERAPIA INTENSIVA ADULTO
8219099 | 0000000000 | 12.311.04.05 | EQUIPAMENTOS PARA AUDIO, VIDEO E FOTO | TELEVISOR SMART LED, 23,6 POLEGADAS, PROCESSO:23759.050433/2021-81 | 2021-11-17 | BOM | 033483 | UORG : 033483 - UNIDADE DE TERAPIA INTENSIVA ADULTO
8219100 | 0000000000 | 12.311.04.05 | EQUIPAMENTOS PARA AUDIO, VIDEO E FOTO | TELEVISOR SMART LED, 23,6 POLEGADAS, PROCESSO:23759.050433/2021-81 | 2021-11-17 | BOM | 033483 | UORG : 033483 - UNIDADE DE TERAPIA INTENSIVA ADULTO
8219101 | 0000000000 | 12.311.04.05 | EQUIPAMENTOS PARA AUDIO, VIDEO E FOTO | TELEVISOR SMART LED, 23,6 POLEGADAS, PROCESSO:23759.050433/2021-81 | 2021-11-17 | BOM | 033483 | UORG : 033483 - UNIDADE DE TERAPIA INTENSIVA ADULTO
8219102 | 0000000000 | 12.311.04.05 | EQUIPAMENTOS PARA AUDIO, VIDEO E FOTO | TELEVISOR SMART LED, 23,6 POLEGADAS, PROCESSO:23759.050433/2021-81 | 2021-11-17 | BOM | 033483 | UORG : 033483 - UNIDADE DE TERAPIA INTENSIVA ADULTO
8219103 | 0000000000 | 12.311.04.05 | EQUIPAMENTOS PARA AUDIO, VIDEO E FOTO | TELEVISOR SMART LED, 23,6 POLEGADAS, PROCESSO:23759.050433/2021-81 | 2021-11-17 | BOM | 033483 | UORG : 033483 - UNIDADE DE TERAPIA INTENSIVA ADULTO
8219104 | 0000000000 | 12.311.04.05 | EQUIPAMENTOS PARA AUDIO, VIDEO E FOTO | TELEVISOR SMART LED, 23,6 POLEGADAS, PROCESSO:23759.050433/2021-81 | 2021-11-17 | BOM | 033483 | UORG : 033483 - UNIDADE DE TERAPIA INTENSIVA ADULTO
8219105 | 0000000000 | 12.311.04.05 | EQUIPAMENTOS PARA AUDIO, VIDEO E FOTO | TELEVISOR SMART LED, 23,6 POLEGADAS, PROCESSO:23759.050433/2021-81 | 2021-11-17 | BOM | 033483 | UORG : 033483 - UNIDADE DE TERAPIA INTENSIVA ADULTO
8219106 | 0000000000 | 12.311.04.05 | EQUIPAMENTOS PARA AUDIO, VIDEO E FOTO | TELEVISOR SMART LED, 23,6 POLEGADAS, PROCESSO:23759.050433/2021-81 | 2021-11-17 | BOM | 033483 | UORG : 033483 - UNIDADE DE TERAPIA INTENSIVA ADULTO
8219107 | 0000000000 | 12.311.04.05 | EQUIPAMENTOS PARA AUDIO, VIDEO E FOTO | TELEVISOR SMART LED, 23,6 POLEGADAS, PROCESSO:23759.050433/2021-81 | 2021-11-17 | BOM | 033483 | UORG : 033483 - UNIDADE DE TERAPIA INTENSIVA ADULTO
8219108 | 0000000000 | 12.311.04.05 | EQUIPAMENTOS PARA AUDIO, VIDEO E FOTO | TELEVISOR SMART LED, 23,6 POLEGADAS, PROCESSO:23759.050433/2021-81 | 2021-11-17 | BOM | 033483 | UORG : 033483 - UNIDADE DE TERAPIA INTENSIVA ADULTO
8219109 | 0000000000 | 12.311.04.05 | EQUIPAMENTOS PARA AUDIO, VIDEO E FOTO | TELEVISOR SMART LED, 23,6 POLEGADAS, PROCESSO:23759.050433/2021-81 | 2021-11-17 | BOM | 033483 | UORG : 033483 - UNIDADE DE TERAPIA INTENSIVA ADULTO
8219110 | 0000000000 | 12.311.04.05 | EQUIPAMENTOS PARA AUDIO, VIDEO E FOTO | TELEVISOR SMART LED, 23,6 POLEGADAS, PROCESSO:23759.050433/2021-81 | 2021-11-17 | BOM | 033483 | UORG : 033483 - UNIDADE DE TERAPIA INTENSIVA ADULTO
8219111 | 0000000000 | 12.311.04.05 | EQUIPAMENTOS PARA AUDIO, VIDEO E FOTO | TELEVISOR SMART LED, 23,6 POLEGADAS, PROCESSO:23759.050433/2021-81 | 2021-11-17 | BOM | 033483 | UORG : 033483 - UNIDADE DE TERAPIA INTENSIVA ADULTO
8219112 | 0000000000 | 12.311.04.05 | EQUIPAMENTOS PARA AUDIO, VIDEO E FOTO | TELEVISOR SMART LED, 23,6 POLEGADAS, PROCESSO:23759.050433/2021-81 | 2021-11-17 | BOM | 033483 | UORG : 033483 - UNIDADE DE TERAPIA INTENSIVA ADULTO
8219113 | 0000000000 | 12.311.04.05 | EQUIPAMENTOS PARA AUDIO, VIDEO E FOTO | TELEVISOR SMART LED, 23,6 POLEGADAS, PROCESSO:23759.050433/2021-81 | 2021-11-17 | BOM | 033483 | UORG : 033483 - UNIDADE DE TERAPIA INTENSIVA ADULTO
8219114 | 0000000000 | 12.311.04.05 | EQUIPAMENTOS PARA AUDIO, VIDEO E FOTO | TELEVISOR SMART LED, 23,6 POLEGADAS, PROCESSO:23759.050433/2021-81 | 2021-11-17 | BOM | 033483 | UORG : 033483 - UNIDADE DE TERAPIA INTENSIVA ADULTO
8219115 | 0000000000 | 12.311.04.05 | EQUIPAMENTOS PARA AUDIO, VIDEO E FOTO | TELEVISOR SMART LED, 23,6 POLEGADAS, PROCESSO:23759.050433/2021-81 | 2021-11-17 | BOM | 033483 | UORG : 033483 - UNIDADE DE TERAPIA INTENSIVA ADULTO
8219116 | 0000000000 | 12.311.04.05 | EQUIPAMENTOS PARA AUDIO, VIDEO E FOTO | TELEVISOR SMART LED, 23,6 POLEGADAS, PROCESSO:23759.050433/2021-81 | 2021-11-17 | BOM | 033483 | UORG : 033483 - UNIDADE DE TERAPIA INTENSIVA ADULTO
8219323 | 0000000000 | 12.311.04.05 | EQUIPAMENTOS PARA AUDIO, VIDEO E FOTO | TELEVISOR SMART LED, 43 POLEGADAS, PROCESSO 23759.055933/2021-18 | 2021-12-20 | BOM | 033488 | UORG : 033488 - UNIDADE DE AMBULATORIO
8219324 | 0000000000 | 12.311.04.05 | EQUIPAMENTOS PARA AUDIO, VIDEO E FOTO | TELEVISOR SMART LED, 43 POLEGADAS, PROCESSO 23759.055933/2021-18 | 2021-12-20 | BOM | 033488 | UORG : 033488 - UNIDADE DE AMBULATORIO
8219325 | 0000000000 | 12.311.04.05 | EQUIPAMENTOS PARA AUDIO, VIDEO E FOTO | TELEVISOR SMART LED, 50 POLEGADAS, PROCESSO 23759.055933/2021-18 | 2021-12-20 | BOM | 033488 | UORG : 033488 - UNIDADE DE AMBULATORIO
8220040 | 0000000000 | 12.311.04.05 | EQUIPAMENTOS PARA AUDIO, VIDEO E FOTO | PROJETOR MULTIMIDIA EPSON 3000 LUMENS - PROCESSO-SEI 23759.031303/2020-69 | 2022-04-28 | BOM | 045739 | UORG : 045739 - UNIDADE DE SUPORTE OPERACIONAL
8220041 | 0000000000 | 12.311.04.05 | EQUIPAMENTOS PARA AUDIO, VIDEO E FOTO | PROJETOR MULTIMIDIA EPSON 3000 LUMENS - PROCESSO-SEI 23759.031303/2020-69 | 2022-04-28 | BOM | 045739 | UORG : 045739 - UNIDADE DE SUPORTE OPERACIONAL
8220264 | 0000000000 | 12.311.04.05 | EQUIPAMENTOS PARA AUDIO, VIDEO E FOTO | TELA ELETRICA TENSIONADA PROJECAO PROCESSO 23759.002823/2022-26 | 2022-07-04 | BOM | 033495 | UORG : 033495 - UNIDADE DE CLINICA MEDICA
8220265 | 0000000000 | 12.311.04.05 | EQUIPAMENTOS PARA AUDIO, VIDEO E FOTO | TELA ELETRICA TENSIONADA PROJECAO PROCESSO 23759.002823/2022-26 | 2022-07-04 | BOM | 033525 | UORG : 033525 - SETOR DE GESTAO DE ENSINO
8220266 | 0000000000 | 12.311.04.05 | EQUIPAMENTOS PARA AUDIO, VIDEO E FOTO | TELA ELETRICA TENSIONADA PROJECAO PROCESSO 23759.002823/2022-26 | 2022-07-04 | BOM | 045739 | UORG : 045739 - UNIDADE DE SUPORTE OPERACIONAL
8220267 | 0000000000 | 12.311.04.05 | EQUIPAMENTOS PARA AUDIO, VIDEO E FOTO | TELA ELETRICA TENSIONADA PROJECAO PROCESSO 23759.002823/2022-26 | 2022-07-04 | BOM | 033525 | UORG : 033525 - SETOR DE GESTAO DE ENSINO
8220726 | 0000000000 | 12.311.04.05 | EQUIPAMENTOS PARA AUDIO, VIDEO E FOTO | EQUIPAMENTO DE TECNOLOGIA ASSISTIVA BRAILLE, LINHAS BRAILLE. SENSE 6 MINI DOACAO AAHC PROCESSO 23759.049209/202 | 2023-01-12 | BOM | 033539 | UORG : 033539 - SETOR DE TECNO DA INFORMACAO E SAUDE DIGITAL
8220727 | 0000000000 | 12.311.04.05 | EQUIPAMENTOS PARA AUDIO, VIDEO E FOTO | EQUIPAMENTO DE TECNOLOGIA ASSISTIVA BRAILLE, LINHAS BRAILLE. SENSE 6 MINI DOACAO AAHC PROCESSO 23759.049209/202 | 2023-01-12 | BOM | 033539 | UORG : 033539 - SETOR DE TECNO DA INFORMACAO E SAUDE DIGITAL
8220728 | 0000000000 | 12.311.04.05 | EQUIPAMENTOS PARA AUDIO, VIDEO E FOTO | EQUIPAMENTO DE TECNOLOGIA ASSISTIVA BRAILLE, LINHAS BRAILLE. SENSE 6 MINI DOACAO AAHC PROCESSO 23759.049209/202 | 2023-01-12 | BOM | 033539 | UORG : 033539 - SETOR DE TECNO DA INFORMACAO E SAUDE DIGITAL
8221032 | 0000000000 | 12.311.04.05 | EQUIPAMENTOS PARA AUDIO, VIDEO E FOTO | CAMERA CAMERA DE SEGURANÇA VIDEO MONITORAMENTODATA CENTER | 2016-08-05 | BOM | 033539 | UORG : 033539 - SETOR DE TECNO DA INFORMACAO E SAUDE DIGITAL
8221033 | 0000000000 | 12.311.04.05 | EQUIPAMENTOS PARA AUDIO, VIDEO E FOTO | CAMERA CAMERA DE SEGURANÇA VIDEO MONITORAMENTODATA CENTER | 2016-08-05 | BOM | 033539 | UORG : 033539 - SETOR DE TECNO DA INFORMACAO E SAUDE DIGITAL
8221054 | 0000000000 | 12.311.04.05 | EQUIPAMENTOS PARA AUDIO, VIDEO E FOTO | TELEVISOR DE LCD VOLTAGEM 110-220V, 50/60HZ, 189W__PROCESSO-SEI23759.050210/2022-03 | 2023-04-25 | BOM | 045739 | UORG : 045739 - UNIDADE DE SUPORTE OPERACIONAL
8221320 | 0000000000 | 12.311.04.05 | EQUIPAMENTOS PARA AUDIO, VIDEO E FOTO | TELEVISOR 23759.041377/2023-56 SMART TV 65? D LED- 4K HDR10+ GOOGLE TV MARCA: PHILIPS MODELO: 65PUG7408/78 | 2023-10-26 | BOM | 045705 | UORG : 045705 - UNIDADE DE CIRURGIA E ANESTESIA
8221321 | 0000000000 | 12.311.04.05 | EQUIPAMENTOS PARA AUDIO, VIDEO E FOTO | TELEVISOR 23759.041377/2023-56 SMART TV 65? DLED- 4K HDR10+ GOOGLETV MARCA: PHILIPS MODELO: 65PUG7408/78 | 2023-10-26 | BOM | 045705 | UORG : 045705 - UNIDADE DE CIRURGIA E ANESTESIA
8221322 | 0000000000 | 12.311.04.05 | EQUIPAMENTOS PARA AUDIO, VIDEO E FOTO | TELEVISOR 23759.041377/2023-56 SMART TV 65? DLED- 4K HDR10+ GOOGLETV MARCA: PHILIPS MODELO: 65PUG7408/78 | 2023-10-26 | BOM | 033480 | UORG : 033480 - UNIDADE DE ANALISES CLINICAS ANATOMIA PATOLOGICA
8221323 | 0000000000 | 12.311.04.05 | EQUIPAMENTOS PARA AUDIO, VIDEO E FOTO | TELEVISOR 23759.041377/2023-56 SMART TV 65? DLED- 4K HDR10+ GOOGLETV MARCA: PHILIPS MODELO: 65PUG7408/78 | 2023-10-26 | BOM | 033493 | UORG : 033493 - DIVISAO DE GESTAO DO CUIDADO
8221417 | 0000000000 | 12.311.04.05 | EQUIPAMENTOS PARA AUDIO, VIDEO E FOTO | TELEVISOR BRITANIA SMART 32" LED HD, SEI 23759.044498/2023-50 | 2023-11-22 | BOM | 033506 | UORG : 033506 - UNIDADE DE HEMATOLOGIA E ONCOLOGIA
8221418 | 0000000000 | 12.311.04.05 | EQUIPAMENTOS PARA AUDIO, VIDEO E FOTO | TELEVISOR BRITANIA SMART 32" LED HD, SEI 23759.044498/2023-50 | 2023-11-22 | BOM | 033536 | UORG : 033536 - UNIDADE DE GESTAO DA INFORMACAO ASSISTENCIAL
8221419 | 0000000000 | 12.311.04.05 | EQUIPAMENTOS PARA AUDIO, VIDEO E FOTO | TELEVISOR BRITANIA SMART 32" LED HD, SEI 23759.044498/2023-50 | 2023-11-22 | BOM | 033508 | UORG : 033508 - UNIDADE DE URGENCIA E EMERGENCIA
8221420 | 0000000000 | 12.311.04.05 | EQUIPAMENTOS PARA AUDIO, VIDEO E FOTO | TELEVISOR BRITANIA SMART 32" LED HD, SEI 23759.044498/2023-50 | 2023-11-22 | BOM | 033508 | UORG : 033508 - UNIDADE DE URGENCIA E EMERGENCIA
8221421 | 0000000000 | 12.311.04.05 | EQUIPAMENTOS PARA AUDIO, VIDEO E FOTO | TELEVISOR BRITANIA SMART 32" LED HD, SEI 23759.044498/2023-50 | 2023-11-22 | BOM | 033508 | UORG : 033508 - UNIDADE DE URGENCIA E EMERGENCIA
8221422 | 0000000000 | 12.311.04.05 | EQUIPAMENTOS PARA AUDIO, VIDEO E FOTO | TELEVISOR BRITANIA SMART 32" LED HD, SEI 23759.044498/2023-50 | 2023-11-22 | BOM | 033508 | UORG : 033508 - UNIDADE DE URGENCIA E EMERGENCIA
8221423 | 0000000000 | 12.311.04.05 | EQUIPAMENTOS PARA AUDIO, VIDEO E FOTO | TELEVISOR BRITANIA SMART 32" LED HD, SEI 23759.044498/2023-50 | 2023-11-22 | BOM | 033506 | UORG : 033506 - UNIDADE DE HEMATOLOGIA E ONCOLOGIA
8221424 | 0000000000 | 12.311.04.05 | EQUIPAMENTOS PARA AUDIO, VIDEO E FOTO | TELEVISOR BRITANIA SMART 32" LED HD, SEI 23759.044498/2023-50 | 2023-11-22 | BOM | 033506 | UORG : 033506 - UNIDADE DE HEMATOLOGIA E ONCOLOGIA
8221425 | 0000000000 | 12.311.04.05 | EQUIPAMENTOS PARA AUDIO, VIDEO E FOTO | TELEVISOR BRITANIA SMART 32" LED HD, SEI 23759.044498/2023-50 | 2023-11-22 | BOM | 033502 | UORG : 033502 - UNIDADE DE OBSTETRICIA
8221426 | 0000000000 | 12.311.04.05 | EQUIPAMENTOS PARA AUDIO, VIDEO E FOTO | TELEVISOR BRITANIA SMART 32" LED HD, SEI 23759.044498/2023-50 | 2023-11-22 | BOM | 033478 | UORG : 033478 - UNIDADE DE DIAGNOSTICO POR IMAGEM
8221427 | 0000000000 | 12.311.04.05 | EQUIPAMENTOS PARA AUDIO, VIDEO E FOTO | TELEVISOR BRITANIA SMART 32" LED HD, SEI 23759.044498/2023-50 | 2023-11-22 | BOM | 033478 | UORG : 033478 - UNIDADE DE DIAGNOSTICO POR IMAGEM
8221428 | 0000000000 | 12.311.04.05 | EQUIPAMENTOS PARA AUDIO, VIDEO E FOTO | TELEVISOR BRITANIA SMART 32" LED HD, SEI 23759.044498/2023-50 | 2023-11-22 | BOM | 033478 | UORG : 033478 - UNIDADE DE DIAGNOSTICO POR IMAGEM
8221429 | 0000000000 | 12.311.04.05 | EQUIPAMENTOS PARA AUDIO, VIDEO E FOTO | TELEVISOR BRITANIA SMART 32" LED HD, SEI 23759.044498/2023-50 | 2023-11-22 | BOM | 033506 | UORG : 033506 - UNIDADE DE HEMATOLOGIA E ONCOLOGIA
8221430 | 0000000000 | 12.311.04.05 | EQUIPAMENTOS PARA AUDIO, VIDEO E FOTO | TELEVISOR BRITANIA SMART 32" LED HD, SEI 23759.044498/2023-50 | 2023-11-22 | BOM | 033506 | UORG : 033506 - UNIDADE DE HEMATOLOGIA E ONCOLOGIA
8221431 | 0000000000 | 12.311.04.05 | EQUIPAMENTOS PARA AUDIO, VIDEO E FOTO | TELEVISOR BRITANIA SMART 32" LED HD, SEI 23759.044498/2023-50 | 2023-11-22 | BOM | 033506 | UORG : 033506 - UNIDADE DE HEMATOLOGIA E ONCOLOGIA
8221432 | 0000000000 | 12.311.04.05 | EQUIPAMENTOS PARA AUDIO, VIDEO E FOTO | TELEVISOR BRITANIA SMART 32" LED HD, SEI 23759.044498/2023-50 | 2023-11-22 | BOM | 033495 | UORG : 033495 - UNIDADE DE CLINICA MEDICA
8221433 | 0000000000 | 12.311.04.05 | EQUIPAMENTOS PARA AUDIO, VIDEO E FOTO | TELEVISOR BRITANIA SMART 32" LED HD, SEI 23759.044498/2023-50 | 2023-11-22 | BOM | 033495 | UORG : 033495 - UNIDADE DE CLINICA MEDICA
8221434 | 0000000000 | 12.311.04.05 | EQUIPAMENTOS PARA AUDIO, VIDEO E FOTO | TELEVISOR BRITANIA SMART 32" LED HD, SEI 23759.044498/2023-50 | 2023-11-22 | BOM | 033495 | UORG : 033495 - UNIDADE DE CLINICA MEDICA
8221435 | 0000000000 | 12.311.04.05 | EQUIPAMENTOS PARA AUDIO, VIDEO E FOTO | TELEVISOR BRITANIA SMART 32" LED HD, SEI 23759.044498/2023-50 | 2023-11-22 | BOM | 033495 | UORG : 033495 - UNIDADE DE CLINICA MEDICA
8221436 | 0000000000 | 12.311.04.05 | EQUIPAMENTOS PARA AUDIO, VIDEO E FOTO | TELEVISOR BRITANIA SMART 32" LED HD, SEI 23759.044498/2023-50 | 2023-11-22 | BOM | 127139 | UORG : 127139 - REDISTRIBUICAO CHC
8221437 | 0000000000 | 12.311.04.05 | EQUIPAMENTOS PARA AUDIO, VIDEO E FOTO | TELEVISOR BRITANIA SMART 32" LED HD, SEI 23759.044498/2023-50 | 2023-11-22 | BOM | 033494 | UORG : 033494 - UNIDADE DE CLINICA CIRURGICA
8221438 | 0000000000 | 12.311.04.05 | EQUIPAMENTOS PARA AUDIO, VIDEO E FOTO | TELEVISOR BRITANIA SMART 32" LED HD, SEI 23759.044498/2023-50 | 2023-11-22 | BOM | 033494 | UORG : 033494 - UNIDADE DE CLINICA CIRURGICA
8221439 | 0000000000 | 12.311.04.05 | EQUIPAMENTOS PARA AUDIO, VIDEO E FOTO | TELEVISOR BRITANIA SMART 32" LED HD, SEI 23759.044498/2023-50 | 2023-11-22 | BOM | 033494 | UORG : 033494 - UNIDADE DE CLINICA CIRURGICA
8221440 | 0000000000 | 12.311.04.05 | EQUIPAMENTOS PARA AUDIO, VIDEO E FOTO | TELEVISOR BRITANIA SMART 32" LED HD, SEI 23759.044498/2023-50 | 2023-11-22 | BOM | 033494 | UORG : 033494 - UNIDADE DE CLINICA CIRURGICA
8221441 | 0000000000 | 12.311.04.05 | EQUIPAMENTOS PARA AUDIO, VIDEO E FOTO | TELEVISOR BRITANIA SMART 32" LED HD, SEI 23759.044498/2023-50 | 2023-11-22 | BOM | 033494 | UORG : 033494 - UNIDADE DE CLINICA CIRURGICA
8221442 | 0000000000 | 12.311.04.05 | EQUIPAMENTOS PARA AUDIO, VIDEO E FOTO | TELEVISOR BRITANIA SMART 32" LED HD, SEI 23759.044498/2023-50 | 2023-11-22 | BOM | 033494 | UORG : 033494 - UNIDADE DE CLINICA CIRURGICA
8221443 | 0000000000 | 12.311.04.05 | EQUIPAMENTOS PARA AUDIO, VIDEO E FOTO | TELEVISOR BRITANIA SMART 32" LED HD, SEI 23759.044498/2023-50 | 2023-11-22 | BOM | 033494 | UORG : 033494 - UNIDADE DE CLINICA CIRURGICA
8221444 | 0000000000 | 12.311.04.05 | EQUIPAMENTOS PARA AUDIO, VIDEO E FOTO | TELEVISOR BRITANIA SMART 32" LED HD, SEI 23759.044498/2023-50 | 2023-11-22 | BOM | 033494 | UORG : 033494 - UNIDADE DE CLINICA CIRURGICA
8221445 | 0000000000 | 12.311.04.05 | EQUIPAMENTOS PARA AUDIO, VIDEO E FOTO | TELEVISOR BRITANIA SMART 32" LED HD, SEI 23759.044498/2023-50 | 2023-11-22 | BOM | 033494 | UORG : 033494 - UNIDADE DE CLINICA CIRURGICA
8221446 | 0000000000 | 12.311.04.05 | EQUIPAMENTOS PARA AUDIO, VIDEO E FOTO | TELEVISOR BRITANIA SMART 32" LED HD, SEI 23759.044498/2023-50 | 2023-11-22 | BOM | 033465 | UORG : 033465 - UNIDADE DE SAUDE MENTAL
8222164 | 0000000000 | 12.311.04.05 | EQUIPAMENTOS PARA AUDIO, VIDEO E FOTO | TELEVISOR50'' SMART TV LED SAMSUNG, 23759.008209/2024-30 | 2024-04-17 | BOM | 033462 | UORG : 033462 - SETOR DE INFRAESTRUTURA FISICA
8222166 | 0000000000 | 12.311.04.05 | EQUIPAMENTOS PARA AUDIO, VIDEO E FOTO | TELEVISOR50'' SAMSUNG SMART TV LED 50CU7700, 23759.008209/2024-30 | 2024-04-17 | BOM | 033485 | UORG : 033485 - UNIDADE DE PRODUCAO E DISTRIBUICAO DE REFEICAO
8222574 | 0000000000 | 12.311.04.05 | EQUIPAMENTOS PARA AUDIO, VIDEO E FOTO | TELEVISOR TV SMART TV LED 50 POL LG,23759.024140/2024-91 | 2024-06-25 | BOM | 033452 | UORG : 033452 - DIVISAO DE GESTAO DE PESSOAS
8222898 | 0000000000 | 12.311.04.05 | EQUIPAMENTOS PARA AUDIO, VIDEO E FOTO | TELEVISOR TV SMART HQ 43" SCREEN - 23759.032872/2024-55 | 2024-09-06 | BOM | 033452 | UORG : 033452 - DIVISAO DE GESTAO DE PESSOAS
8222899 | 0000000000 | 12.311.04.05 | EQUIPAMENTOS PARA AUDIO, VIDEO E FOTO | PROJETOR MULTIMIDIA EPSON POWER LITE E20 V11H981020 - 23759.035462/2024-66 | 2024-09-10 | BOM | 033506 | UORG : 033506 - UNIDADE DE HEMATOLOGIA E ONCOLOGIA
8223667 | 0000000000 | 12.311.04.05 | EQUIPAMENTOS PARA AUDIO, VIDEO E FOTO | TELEVISOR SMART AOC ROKU LED 32"PROCESSO SEI: 23759.029514/2025-46 | 2025-07-24 | BOM | 033506 | UORG : 033506 - UNIDADE DE HEMATOLOGIA E ONCOLOGIA
8223668 | 0000000000 | 12.311.04.05 | EQUIPAMENTOS PARA AUDIO, VIDEO E FOTO | TELEVISOR SMART AOC ROKU LED 32"PROCESSO SEI: 23759.029514/2025-46 | 2025-07-24 | BOM | 033506 | UORG : 033506 - UNIDADE DE HEMATOLOGIA E ONCOLOGIA
8223669 | 0000000000 | 12.311.04.05 | EQUIPAMENTOS PARA AUDIO, VIDEO E FOTO | TELEVISOR SMART AOC ROKU LED 32"PROCESSO SEI: 23759.029514/2025-46 | 2025-07-24 | BOM | 033479 | UORG : 033479 - UNIDADE DE DIAGNOSTICOS ESPECIALIZADOS
8223670 | 0000000000 | 12.311.04.05 | EQUIPAMENTOS PARA AUDIO, VIDEO E FOTO | TELEVISOR SMART AOC ROKU LED 32"PROCESSO SEI: 23759.029514/2025-46 | 2025-07-24 | BOM | 033496 | UORG : 033496 - UNIDADE DE CABECA E PESCOCO
8223671 | 0000000000 | 12.311.04.05 | EQUIPAMENTOS PARA AUDIO, VIDEO E FOTO | TELEVISOR SMART AOC ROKU LED 32"PROCESSO SEI: 23759.029514/2025-46 | 2025-07-24 | BOM | 033494 | UORG : 033494 - UNIDADE DE CLINICA CIRURGICA
8223672 | 0000000000 | 12.311.04.05 | EQUIPAMENTOS PARA AUDIO, VIDEO E FOTO | TELEVISOR SMART AOC ROKU LED 32"PROCESSO SEI: 23759.029514/2025-46 | 2025-07-24 | BOM | 033502 | UORG : 033502 - UNIDADE DE OBSTETRICIA
8223673 | 0000000000 | 12.311.04.05 | EQUIPAMENTOS PARA AUDIO, VIDEO E FOTO | TELEVISOR SMART AOC ROKU LED 32"PROCESSO SEI: 23759.029514/2025-46 | 2025-07-24 | BOM | 045808 | UORG : 045808 - UNIDADE DE NEFROLOGIA
8223674 | 0000000000 | 12.311.04.05 | EQUIPAMENTOS PARA AUDIO, VIDEO E FOTO | TELEVISOR SMART AOC ROKU LED 32"PROCESSO SEI: 23759.029514/2025-46 | 2025-07-24 | BOM | 033483 | UORG : 033483 - UNIDADE DE TERAPIA INTENSIVA ADULTO
8223675 | 0000000000 | 12.311.04.05 | EQUIPAMENTOS PARA AUDIO, VIDEO E FOTO | TELEVISOR SMART AOC ROKU LED 32"PROCESSO SEI: 23759.029514/2025-46 | 2025-07-24 | BOM | 033483 | UORG : 033483 - UNIDADE DE TERAPIA INTENSIVA ADULTO
8223676 | 0000000000 | 12.311.04.05 | EQUIPAMENTOS PARA AUDIO, VIDEO E FOTO | TELEVISOR SMART AOC ROKU LED 32"PROCESSO SEI: 23759.029514/2025-46 | 2025-07-24 | BOM | 045705 | UORG : 045705 - UNIDADE DE CIRURGIA E ANESTESIA
8223756 | 0000000000 | 12.311.04.05 | EQUIPAMENTOS PARA AUDIO, VIDEO E FOTO | TELEVISOR SMART TV MARCA AOC ROKU LED 32"23759.039405/2025-37 | 2025-10-15 | BOM | 033506 | UORG : 033506 - UNIDADE DE HEMATOLOGIA E ONCOLOGIA
8223757 | 0000000000 | 12.311.04.05 | EQUIPAMENTOS PARA AUDIO, VIDEO E FOTO | TELEVISOR SMART TV MARCA AOC ROKU LED 32"23759.039405/2025-37 | 2025-10-15 | BOM | 033506 | UORG : 033506 - UNIDADE DE HEMATOLOGIA E ONCOLOGIA
8223758 | 0000000000 | 12.311.04.05 | EQUIPAMENTOS PARA AUDIO, VIDEO E FOTO | TELEVISOR SMART TV MARCA AOC ROKU LED 32"23759.039405/2025-37 | 2025-10-15 | BOM | 033494 | UORG : 033494 - UNIDADE DE CLINICA CIRURGICA
8223759 | 0000000000 | 12.311.04.05 | EQUIPAMENTOS PARA AUDIO, VIDEO E FOTO | TELEVISOR SMART TV MARCA AOC ROKU LED 32" 23759.039405/2025-37 | 2025-10-15 | BOM | 033494 | UORG : 033494 - UNIDADE DE CLINICA CIRURGICA
8223760 | 0000000000 | 12.311.04.05 | EQUIPAMENTOS PARA AUDIO, VIDEO E FOTO | TELEVISOR SMART TV MARCA AOC ROKU LED 32" 23759037689202446 | 2025-10-15 | BOM | 033464 | UORG : 033464 - SETOR MATERNO INFANTIL E SAÚDE DA MULHER
8223761 | 0000000000 | 12.311.04.05 | EQUIPAMENTOS PARA AUDIO, VIDEO E FOTO | TELEVISOR SMART TV MARCA AOC ROKU LED 32" 23759037689202446 | 2025-10-15 | BOM | 033464 | UORG : 033464 - SETOR MATERNO INFANTIL E SAÚDE DA MULHER
8223762 | 0000000000 | 12.311.04.05 | EQUIPAMENTOS PARA AUDIO, VIDEO E FOTO | TELEVISOR SMART TV MARCA AOC ROKU LED 32" 23759029623202482 | 2025-10-15 | BOM | 033480 | UORG : 033480 - UNIDADE DE ANALISES CLINICAS ANATOMIA PATOLOGICA
8223763 | 0000000000 | 12.311.04.05 | EQUIPAMENTOS PARA AUDIO, VIDEO E FOTO | TELEVISOR SMART TV MARCA AOC ROKU LED 32" 23759.039405/2025-37 | 2025-10-15 | BOM | 033480 | UORG : 033480 - UNIDADE DE ANALISES CLINICAS ANATOMIA PATOLOGICA
8223764 | 0000000000 | 12.311.04.05 | EQUIPAMENTOS PARA AUDIO, VIDEO E FOTO | TELEVISOR SMART TV MARCA AOC ROKU LED 32" 23759.039405/2025-37 | 2025-10-15 | BOM | 033483 | UORG : 033483 - UNIDADE DE TERAPIA INTENSIVA ADULTO
8223765 | 0000000000 | 12.311.04.05 | EQUIPAMENTOS PARA AUDIO, VIDEO E FOTO | TELEVISOR SMART TV MARCA AOC ROKU LED 32" 23759.039405/2025-37 | 2025-10-15 | BOM | 033484 | UORG : 033484 - UNIDADE MULTIPROFISSIONAL
8223766 | 0000000000 | 12.311.04.05 | EQUIPAMENTOS PARA AUDIO, VIDEO E FOTO | TELEVISOR SMART TV 4K 65" MARCA:PHILIPS MODELO65PUG7419/7823759.039405/2025-37 | 2025-10-15 | BOM | 033503 | UORG : 033503 - UNIDADE DE SISTEMA NERVOSO
8223767 | 0000000000 | 12.311.04.05 | EQUIPAMENTOS PARA AUDIO, VIDEO E FOTO | TELEVISOR SMART TV 4K 65" MARCA:PHILIPS MODELO65PUG7419/7823759.039405/2025-37 | 2025-10-15 | BOM | 033488 | UORG : 033488 - UNIDADE DE AMBULATORIO
8223768 | 0000000000 | 12.311.04.05 | EQUIPAMENTOS PARA AUDIO, VIDEO E FOTO | TELEVISOR SMART TV 4K 65" MARCA:PHILIPS MODELO65PUG7419/7823759.039405/2025-37 | 2025-10-15 | BOM | 033460 | UORG : 033460 - SETOR DE ENGENHARIA CLINICA
8223777 | 0000000000 | 12.311.04.05 | EQUIPAMENTOS PARA AUDIO, VIDEO E FOTO | TELEVISOR SAMSUNG 32" | 2025-11-25 | BOM | 033478 | UORG : 033478 - UNIDADE DE DIAGNOSTICO POR IMAGEM
8224044 | 0000000000 | 12.311.04.05 | EQUIPAMENTOS PARA AUDIO, VIDEO E FOTO | TELEVISOR TV SMART 43POL.QLED FHD MARCA:MULTILASER_PROC:23759.007603/2026-12 | 2026-03-11 | BOM | 033494 | UORG : 033494 - UNIDADE DE CLINICA CIRURGICA
8224045 | 0000000000 | 12.311.04.05 | EQUIPAMENTOS PARA AUDIO, VIDEO E FOTO | TELEVISOR TV SMART 43POL.QLED FHD MARCA:MULTILASER_PROC:23759.007603/2026-12 | 2026-03-11 | BOM | 033483 | UORG : 033483 - UNIDADE DE TERAPIA INTENSIVA ADULTO
8224046 | 0000000000 | 12.311.04.05 | EQUIPAMENTOS PARA AUDIO, VIDEO E FOTO | TELEVISOR TV SMART 43POL.QLED FHD MARCA:MULTILASER_PROC:23759.007603/2026-12 | 2026-03-11 | BOM | 033506 | UORG : 033506 - UNIDADE DE HEMATOLOGIA E ONCOLOGIA
8224140 | 0000000000 | 12.311.04.05 | EQUIPAMENTOS PARA AUDIO, VIDEO E FOTO | TELEVISOR TV 32 POLEGADAS MARCA:TCL MODELO:QLED PROC:23759.011869/2026-60 | 2026-03-27 | BOM | 033495 | UORG : 033495 - UNIDADE DE CLINICA MEDICA
8224141 | 0000000000 | 12.311.04.05 | EQUIPAMENTOS PARA AUDIO, VIDEO E FOTO | TELEVISOR TV 65"SANSUNG PROCESSO:23759.012791/2026-09 | 2026-03-27 | BOM | 033487 | UORG : 033487 - GERENCIA ADMINISTRATIVA
33283107 | 0000385221 | 12.311.04.05 | EQUIPAMENTOS PARA AUDIO, VIDEO E FOTO | PROJETOR MULTIMIDIA DATASHOW OPTOTIPOS MARCA ZEISS MOD. S2P 350 N? DE SERIE 01444 | 2024-06-25 | BOM | 033496 | UORG : 033496 - UNIDADE DE CABECA E PESCOCO
33283109 | 0000385241 | 12.311.04.05 | EQUIPAMENTOS PARA AUDIO, VIDEO E FOTO | PROJETOR MULTIMIDIA DATASHOW MARCA ZEISS MOD S2P350 N? DE SERIE 01459 | 2024-06-25 | BOM | 033496 | UORG : 033496 - UNIDADE DE CABECA E PESCOCO
33283602 | 0000387794 | 12.311.04.05 | EQUIPAMENTOS PARA AUDIO, VIDEO E FOTO | TELEVISOR TV LCD HDTV 19 POLEGADAS, AOC COM SUPORTE | 2024-06-26 | BOM | 033483 | UORG : 033483 - UNIDADE DE TERAPIA INTENSIVA ADULTO
33283653 | 0000388362 | 12.311.04.05 | EQUIPAMENTOS PARA AUDIO, VIDEO E FOTO | TELA PARA PROJEÇÃO ELETRICA WIDESCREEN | 2024-06-18 | BOM | 033512 | UORG : 033512 - SETOR DE FARMACIA HOSPITALAR
33284273 | 0000390549 | 12.311.04.05 | EQUIPAMENTOS PARA AUDIO, VIDEO E FOTO | PROJETOR MULTIMIDIA DATASHOW EPSON H312A | 2024-06-14 | BOM | 033539 | UORG : 033539 - SETOR DE TECNO DA INFORMACAO E SAUDE DIGITAL
33284274 | 0000390550 | 12.311.04.05 | EQUIPAMENTOS PARA AUDIO, VIDEO E FOTO | PROJETOR MULTIMIDIA DATASHOW EPSON H312A | 2024-06-14 | BOM | 033539 | UORG : 033539 - SETOR DE TECNO DA INFORMACAO E SAUDE DIGITAL
33284275 | 0000390553 | 12.311.04.05 | EQUIPAMENTOS PARA AUDIO, VIDEO E FOTO | PROJETOR MULTIMIDIA DATASHOW EPSON H312A | 2024-06-26 | BOM | 033483 | UORG : 033483 - UNIDADE DE TERAPIA INTENSIVA ADULTO
33284276 | 0000390555 | 12.311.04.05 | EQUIPAMENTOS PARA AUDIO, VIDEO E FOTO | PROJETOR MULTIMIDIA DATASHOW EPSON H312A | 2024-06-26 | BOM | 033484 | UORG : 033484 - UNIDADE MULTIPROFISSIONAL
33284328 | 0000390940 | 12.311.04.05 | EQUIPAMENTOS PARA AUDIO, VIDEO E FOTO | TELEVISOR TV PHILIPS | 2024-06-25 | BOM | 033513 | UORG : 033513 - UNIDADE DE DISPENSACAO FARMACEUTICA
33284329 | 0000390941 | 12.311.04.05 | EQUIPAMENTOS PARA AUDIO, VIDEO E FOTO | TELEVISOR TV PHILIPS | 2024-06-26 | BOM | 127197 | UORG : 127197 - DEPOSITO UPAT
33284336 | 0000390987 | 12.311.04.05 | EQUIPAMENTOS PARA AUDIO, VIDEO E FOTO | TELEVISOR TV TELEVISOR MONITOR 19 LG MARCA LG A CORES | 2024-06-26 | BOM | 033479 | UORG : 033479 - UNIDADE DE DIAGNOSTICOS ESPECIALIZADOS
33284450 | 0000391311 | 12.311.04.05 | EQUIPAMENTOS PARA AUDIO, VIDEO E FOTO | MICROFONE DE MAO COM FIO MARCA FTG, MOD MC-033 | 2024-06-18 | BOM | 033541 | UORG : 033541 - UNIDADE DE COMUNICACAO SOCIAL
33284451 | 0000391312 | 12.311.04.05 | EQUIPAMENTOS PARA AUDIO, VIDEO E FOTO | MICROFONE DE MAO COM FIO MARCA FTG, MOD MC-033 | 2024-06-18 | BOM | 033541 | UORG : 033541 - UNIDADE DE COMUNICACAO SOCIAL
33284452 | 0000391313 | 12.311.04.05 | EQUIPAMENTOS PARA AUDIO, VIDEO E FOTO | MICROFONE DE MAO COM FIO MARCA FTG, MOD MC-033 | 2024-06-18 | BOM | 033541 | UORG : 033541 - UNIDADE DE COMUNICACAO SOCIAL
33284453 | 0000391314 | 12.311.04.05 | EQUIPAMENTOS PARA AUDIO, VIDEO E FOTO | MICROFONE DE MAO COM FIO MARCA FTG, MOD MC-033 | 2024-06-18 | BOM | 033541 | UORG : 033541 - UNIDADE DE COMUNICACAO SOCIAL
33284454 | 0000391315 | 12.311.04.05 | EQUIPAMENTOS PARA AUDIO, VIDEO E FOTO | MICROFONE DE MAO COM FIO MARCA FTG, MOD MC-033 | 2024-06-18 | BOM | 033541 | UORG : 033541 - UNIDADE DE COMUNICACAO SOCIAL
33284455 | 0000391316 | 12.311.04.05 | EQUIPAMENTOS PARA AUDIO, VIDEO E FOTO | MICROFONE DE MAO COM FIO MARCA FTG, MOD MC-033 | 2024-06-18 | BOM | 033541 | UORG : 033541 - UNIDADE DE COMUNICACAO SOCIAL
33284456 | 0000391317 | 12.311.04.05 | EQUIPAMENTOS PARA AUDIO, VIDEO E FOTO | MICROFONE DE MAO COM FIO MARCA FTG, MOD MC-033 | 2024-06-18 | BOM | 033541 | UORG : 033541 - UNIDADE DE COMUNICACAO SOCIAL
33284457 | 0000391318 | 12.311.04.05 | EQUIPAMENTOS PARA AUDIO, VIDEO E FOTO | MICROFONE DE MAO COM FIO MARCA FTG, MOD MC-033 | 2024-06-18 | BOM | 033541 | UORG : 033541 - UNIDADE DE COMUNICACAO SOCIAL
33284458 | 0000391319 | 12.311.04.05 | EQUIPAMENTOS PARA AUDIO, VIDEO E FOTO | MICROFONE DE MAO COM FIO MARCA FTG, MOD MC-033 | 2024-06-18 | BOM | 033541 | UORG : 033541 - UNIDADE DE COMUNICACAO SOCIAL
33284523 | 0000391482 | 12.311.04.05 | EQUIPAMENTOS PARA AUDIO, VIDEO E FOTO | MICROFONE DE MAO RECEPTOR PORTATIL TSI MS 115 CL | 2024-06-18 | BOM | 033541 | UORG : 033541 - UNIDADE DE COMUNICACAO SOCIAL
33284535 | 0000391528 | 12.311.04.05 | EQUIPAMENTOS PARA AUDIO, VIDEO E FOTO | APARELHO DE SOM MP3 MX C830/XAZ MINI SISTEM 500 W CONEXAO USB 3A5 CDS | 2024-06-25 | BOM | 033496 | UORG : 033496 - UNIDADE DE CABECA E PESCOCO
33284538 | 0000391545 | 12.311.04.05 | EQUIPAMENTOS PARA AUDIO, VIDEO E FOTO | PROJETOR MULTIMIDIA DATASHOW SERIE: NEWR073883L EPSON POWERLIFE W10 | 2024-06-26 | BOM | 033483 | UORG : 033483 - UNIDADE DE TERAPIA INTENSIVA ADULTO
33284539 | 0000391546 | 12.311.04.05 | EQUIPAMENTOS PARA AUDIO, VIDEO E FOTO | PROJETOR MULTIMIDIA DATASHOW SERIE: NEWF073882L EPSON POWERLIFE W10 | 2024-06-26 | BOM | 033484 | UORG : 033484 - UNIDADE MULTIPROFISSIONAL
33284540 | 0000391547 | 12.311.04.05 | EQUIPAMENTOS PARA AUDIO, VIDEO E FOTO | PROJETOR MULTIMIDIA DATASHOW SERIE: NEWR074054L EPSON POWERLIFE W10 | 2024-06-25 | BOM | 033482 | UORG : 033482 - UNIDADE DE BLOCO CIRURGICO
33284541 | 0000391548 | 12.311.04.05 | EQUIPAMENTOS PARA AUDIO, VIDEO E FOTO | PROJETOR MULTIMIDIA DATASHOW NEWR073846L EPSONPOWERLIFE W10 | 2024-06-18 | BOM | 033512 | UORG : 033512 - SETOR DE FARMACIA HOSPITALAR
33284555 | 0000391575 | 12.311.04.05 | EQUIPAMENTOS PARA AUDIO, VIDEO E FOTO | CAIXA DE SOM PORTATIL AMPLIFICADA COM 02 ALTO-FALANTE BELLUC | 2024-06-18 | BOM | 033541 | UORG : 033541 - UNIDADE DE COMUNICACAO SOCIAL
33284556 | 0000391576 | 12.311.04.05 | EQUIPAMENTOS PARA AUDIO, VIDEO E FOTO | CAIXA DE SOM PORTATIL AMPLIFICADA COM 02 ALTO-FALANTE BELLUC | 2024-06-18 | BOM | 033541 | UORG : 033541 - UNIDADE DE COMUNICACAO SOCIAL
33284683 | 0000392092 | 12.311.04.05 | EQUIPAMENTOS PARA AUDIO, VIDEO E FOTO | APARELHO DE SOM MP3 SONY | 2024-06-18 | BOM | 033541 | UORG : 033541 - UNIDADE DE COMUNICACAO SOCIAL
33284900 | 0000393514 | 12.311.04.05 | EQUIPAMENTOS PARA AUDIO, VIDEO E FOTO | MICROFONE DE MAO COM RECEPTOR LYCO | 2024-06-18 | BOM | 033541 | UORG : 033541 - UNIDADE DE COMUNICACAO SOCIAL
33284964 | 0000393698 | 12.311.04.05 | EQUIPAMENTOS PARA AUDIO, VIDEO E FOTO | PROJETOR MULTIMIDIA DATASHOW MARCA SONY, MOD VPL-ES3 | 2024-06-26 | BOM | 033479 | UORG : 033479 - UNIDADE DE DIAGNOSTICOS ESPECIALIZADOS
33284972 | 0000393716 | 12.311.04.05 | EQUIPAMENTOS PARA AUDIO, VIDEO E FOTO | TELEVISOR TV LG COM SUPORTE PLASMA UNIVERSAL | 2024-06-25 | BOM | 033505 | UORG : 033505 - UNIDADE DO SISTEMA NEURO-MUSCULO-ESQUELETICO
33284973 | 0000393717 | 12.311.04.05 | EQUIPAMENTOS PARA AUDIO, VIDEO E FOTO | TELEVISOR TV LG COM SUPORTE PLASMA UNIVERSAL | 2024-06-25 | RECUPERÁVEL | 033496 | UORG : 033496 - UNIDADE DE CABECA E PESCOCO
33284978 | 0000393923 | 12.311.04.05 | EQUIPAMENTOS PARA AUDIO, VIDEO E FOTO | TELEVISOR TV 22 AOC COM CONTROLE REMOTO E SUPORTE | 2024-06-26 | BOM | 033506 | UORG : 033506 - UNIDADE DE HEMATOLOGIA E ONCOLOGIA
33284980 | 0000393925 | 12.311.04.05 | EQUIPAMENTOS PARA AUDIO, VIDEO E FOTO | TELEVISOR TV 22 AOC COM CONTROLE REMOTO E SUPORTE | 2024-06-26 | BOM | 033506 | UORG : 033506 - UNIDADE DE HEMATOLOGIA E ONCOLOGIA
33284981 | 0000393927 | 12.311.04.05 | EQUIPAMENTOS PARA AUDIO, VIDEO E FOTO | TELEVISOR TV 22 AOC COM CONTROLE REMOTO E SUPORTE | 2024-06-26 | OCIOSO | 033506 | UORG : 033506 - UNIDADE DE HEMATOLOGIA E ONCOLOGIA
33284982 | 0000393928 | 12.311.04.05 | EQUIPAMENTOS PARA AUDIO, VIDEO E FOTO | TELEVISOR TV 22 AOC COM CONTROLE REMOTO E SUPORTE | 2024-06-26 | BOM | 033506 | UORG : 033506 - UNIDADE DE HEMATOLOGIA E ONCOLOGIA
33284983 | 0000393929 | 12.311.04.05 | EQUIPAMENTOS PARA AUDIO, VIDEO E FOTO | TELEVISOR TV 22 AOC COM CONTROLE REMOTO E SUPORTE | 2024-06-26 | BOM | 033506 | UORG : 033506 - UNIDADE DE HEMATOLOGIA E ONCOLOGIA
33284985 | 0000393932 | 12.311.04.05 | EQUIPAMENTOS PARA AUDIO, VIDEO E FOTO | TELEVISOR TV 22 AOC COM CONTROLE REMOTO E SUPORTE | 2024-06-26 | BOM | 127197 | UORG : 127197 - DEPOSITO UPAT
33284986 | 0000394038 | 12.311.04.05 | EQUIPAMENTOS PARA AUDIO, VIDEO E FOTO | PROJETOR MULTIMIDIA DATASHOW PROC N? 15165.720551/2012-20 MARCA EPSON MODEL H309A | 2024-06-18 | BOM | 033471 | UORG : 033471 - SETOR DE APOIO TERAPEUTICO 2
33285298 | 0000395002 | 12.311.04.05 | EQUIPAMENTOS PARA AUDIO, VIDEO E FOTO | PROJETOR MULTIMIDIA DATASHOW EPSON SERIE-PSPK 1908644 | 2024-06-24 | BOM | 033504 | UORG : 033504 - UNIDADE DA CRIANCA E DO ADOLESCENTE
33285413 | 0000395321 | 12.311.04.05 | EQUIPAMENTOS PARA AUDIO, VIDEO E FOTO | TELEVISOR TV POLEGADAS SONY COM ACESSORIOS DE INSTALACAO E 1 CONTROLE REMOTO ASSOCIACAO DOS AMIGOS DO HC | 2024-06-25 | BOM | 045705 | UORG : 045705 - UNIDADE DE CIRURGIA E ANESTESIA
33285414 | 0000395322 | 12.311.04.05 | EQUIPAMENTOS PARA AUDIO, VIDEO E FOTO | TELEVISOR TV POLEGADAS SONY COM ACESSORIOS DE INSTALACAO E 1 CONTROLE REMOTO ASSOCIACAO DOS AMIGOS DO HC | 2024-06-26 | BOM | 033478 | UORG : 033478 - UNIDADE DE DIAGNOSTICO POR IMAGEM
33285438 | 0000395488 | 12.311.04.05 | EQUIPAMENTOS PARA AUDIO, VIDEO E FOTO | TELEVISOR TV 55 POLEGADAS UN55EH6000G SERIE Y3HG3XDC600262 | 2024-06-24 | BOM | 033504 | UORG : 033504 - UNIDADE DA CRIANCA E DO ADOLESCENTE
33285564 | 0000395925 | 12.311.04.05 | EQUIPAMENTOS PARA AUDIO, VIDEO E FOTO | TELEVISOR TV LC32D SERIE: 1320 10C | 2024-06-26 | BOM | 033502 | UORG : 033502 - UNIDADE DE OBSTETRICIA
33285566 | 0000395931 | 12.311.04.05 | EQUIPAMENTOS PARA AUDIO, VIDEO E FOTO | TELEVISOR TV MD32L 80 CM DIGITAL 32LS3400 SERIE: 208AZTH3C738 LIFES GOOD | 2024-06-26 | BOM | 033494 | UORG : 033494 - UNIDADE DE CLINICA CIRURGICA
33285567 | 0000395935 | 12.311.04.05 | EQUIPAMENTOS PARA AUDIO, VIDEO E FOTO | TELEVISOR TV MD32L 80 CM DIGITAL 32LS3400 SERIE: 208AZTH3C690 LIFES GOOD | 2024-06-26 | BOM | 033494 | UORG : 033494 - UNIDADE DE CLINICA CIRURGICA
33285574 | 0000395975 | 12.311.04.05 | EQUIPAMENTOS PARA AUDIO, VIDEO E FOTO | TELEVISOR TV 40 POLEGADAS SERIE:921051E206AA011411 TOSCHIBA | 2024-06-25 | BOM | 033491 | UORG : 033491 - UNIDADE DE BANCO DE SANGUE
33285618 | 0000396112 | 12.311.04.05 | EQUIPAMENTOS PARA AUDIO, VIDEO E FOTO | TELEVISOR TV LED 32 POLEGADAS PHILIPS | 2024-06-18 | BOM | 033519 | UORG : 033519 - UNIDADE DE REGULACAO INTERNA
33285987 | 0000396986 | 12.311.04.05 | EQUIPAMENTOS PARA AUDIO, VIDEO E FOTO | TELEVISOR TV SS43 PLASMA SAMSUNG PL43F4000AG SERIE: Y1Q63XGDCOO365B | 2024-06-24 | BOM | 033504 | UORG : 033504 - UNIDADE DA CRIANCA E DO ADOLESCENTE
33287410 | 0000399395 | 12.311.04.05 | EQUIPAMENTOS PARA AUDIO, VIDEO E FOTO | APARELHO DVD REPRODUCAO DE DVD, CD BRITANIASERIE: EH008981V34A | 2024-06-26 | OCIOSO | 033506 | UORG : 033506 - UNIDADE DE HEMATOLOGIA E ONCOLOGIA
33287457 | 0000399603 | 12.311.04.05 | EQUIPAMENTOS PARA AUDIO, VIDEO E FOTO | TELEVISOR TV TELEVISOR TELA PLANA MARCA TOSHIBA TELEVISOR TELA PLANA MARCA TOSHIBA | 2024-06-26 | BOM | 033480 | UORG : 033480 - UNIDADE DE ANALISES CLINICAS ANATOMIA PATOLOGICA
33287489 | 0000399820 | 12.311.04.05 | EQUIPAMENTOS PARA AUDIO, VIDEO E FOTO | PROJETOR MULTIMIDIA DATASHOW PROJETOR MULTIMIDIA | 2024-06-26 | OCIOSO | 033506 | UORG : 033506 - UNIDADE DE HEMATOLOGIA E ONCOLOGIA
33287760 | 0000419012 | 12.311.04.05 | EQUIPAMENTOS PARA AUDIO, VIDEO E FOTO | PROJETOR MULTIMIDIA DATASHOW 2800 LUMENS POWERW12+LITE, EPSON. FUNPAR/PESQUISAS/HC/UFPR0-1275 | 2024-06-17 | BOM | 033524 | UORG : 033524 - GERENCIA DE ENSINO E PESQUISA
33287761 | 0000419013 | 12.311.04.05 | EQUIPAMENTOS PARA AUDIO, VIDEO E FOTO | PROJETOR MULTIMIDIA DATASHOW 2800 LUMENS POWERW12+LITE, EPSON. FUNPAR/PESQUISAS/HC/UFPR0-1275 | 2024-06-21 | BOM | 045739 | UORG : 045739 - UNIDADE DE SUPORTE OPERACIONAL
33287767 | 0000419058 | 12.311.04.05 | EQUIPAMENTOS PARA AUDIO, VIDEO E FOTO | TELEVISOR TV 46 FULL HD. 127V (BIVOLT), MODEL O: PHILIPS 47PFL4007D/78. MARCA PHILIPS. PREGaO 45/2013, ITEM 51. | 2024-06-26 | BOM | 033502 | UORG : 033502 - UNIDADE DE OBSTETRICIA
33287770 | 0000420267 | 12.311.04.05 | EQUIPAMENTOS PARA AUDIO, VIDEO E FOTO | TELEVISOR TV TV.MARCA: SANYO 22 POLEGADAS LCD.SERIEB1070241944869PROC RECEITA FEDERAL 10907.720326/2011-68 | 2024-06-18 | BOM | 033460 | UORG : 033460 - SETOR DE ENGENHARIA CLINICA
33288074 | 0000437754 | 12.311.04.05 | EQUIPAMENTOS PARA AUDIO, VIDEO E FOTO | TELEVISOR TV PHILCO 42 SERIE: 43200534001T172A | 2024-06-26 | IRRECUPERÁVEL | 033506 | UORG : 033506 - UNIDADE DE HEMATOLOGIA E ONCOLOGIA
33288075 | 0000437755 | 12.311.04.05 | EQUIPAMENTOS PARA AUDIO, VIDEO E FOTO | TELEVISOR TV PHILCO 42 SERIE: 4320027285T172A | 2024-06-26 | IRRECUPERÁVEL | 033506 | UORG : 033506 - UNIDADE DE HEMATOLOGIA E ONCOLOGIA
33288078 | 0000437774 | 12.311.04.05 | EQUIPAMENTOS PARA AUDIO, VIDEO E FOTO | TELEVISOR TV PHILCO 32 SERIE: 4220635885T155A | 2025-06-12 | BOM | 033506 | UORG : 033506 - UNIDADE DE HEMATOLOGIA E ONCOLOGIA
33288265 | 0000439938 | 12.311.04.05 | EQUIPAMENTOS PARA AUDIO, VIDEO E FOTO | TELEVISOR TV 32 ' LG SERIE: 5D629 | 2024-06-26 | BOM | 033506 | UORG : 033506 - UNIDADE DE HEMATOLOGIA E ONCOLOGIA
33288266 | 0000439940 | 12.311.04.05 | EQUIPAMENTOS PARA AUDIO, VIDEO E FOTO | PROJETOR MULTIMIDIA DATASHOW 3000 LUMENS S18+EPSON | 2024-06-17 | BOM | 033492 | UORG : 033492 - DIVISAO DE ENFERMAGEM
33288418 | 0000442921 | 12.311.04.05 | EQUIPAMENTOS PARA AUDIO, VIDEO E FOTO | TELEVISOR TV CONVERSOR DIGITAL, 02 ENTRADAS HDMI, 1 USB 40 AOC LE40D1452 HD SERIE: 41453XAO12989 | 2024-06-25 | BOM | 033465 | UORG : 033465 - UNIDADE DE SAUDE MENTAL
33288547 | 0000446595 | 12.311.04.05 | EQUIPAMENTOS PARA AUDIO, VIDEO E FOTO | TELEVISOR TV SAMSUNG LED HD 32 UN32J4000 DTV/ USB | 2024-06-26 | BOM | 033506 | UORG : 033506 - UNIDADE DE HEMATOLOGIA E ONCOLOGIA
33288564 | 0000448553 | 12.311.04.05 | EQUIPAMENTOS PARA AUDIO, VIDEO E FOTO | MICROFONE DE MAO VOKAL 110 V PROJETO FUNPAR/PESQUISAS/HC/UFPR | 2025-06-12 | BOM | 033452 | UORG : 033452 - DIVISAO DE GESTAO DE PESSOAS
33288841 | 0000457257 | 12.311.04.05 | EQUIPAMENTOS PARA AUDIO, VIDEO E FOTO | TELEVISOR TV TELEVISOR LED 32 HD SAM SUNG UN32J4300 DTV/USB/WIFI | 2024-06-25 | BOM | 033482 | UORG : 033482 - UNIDADE DE BLOCO CIRURGICO
33288846 | 0000457448 | 12.311.04.05 | EQUIPAMENTOS PARA AUDIO, VIDEO E FOTO | PROJETOR MULTIMIDIA DATASHOW DATASHOW | 2024-06-26 | OCIOSO | 033506 | UORG : 033506 - UNIDADE DE HEMATOLOGIA E ONCOLOGIA
33288853 | 0000457579 | 12.311.04.05 | EQUIPAMENTOS PARA AUDIO, VIDEO E FOTO | TELEVISOR TV 32 POLEGADAS FULL HD , LIVEUP EXERCITAOR MINI BIKE LS9055 TAG: BEC 0002 | 2024-06-24 | BOM | 033504 | UORG : 033504 - UNIDADE DA CRIANCA E DO ADOLESCENTE
33288917 | 0000458277 | 12.311.04.05 | EQUIPAMENTOS PARA AUDIO, VIDEO E FOTO | TELEVISOR TV MARCA PHILIPS 42PFL 3403 / 78 | 2024-06-25 | BOM | 033482 | UORG : 033482 - UNIDADE DE BLOCO CIRURGICO
33289083 | 0000460741 | 12.311.04.05 | EQUIPAMENTOS PARA AUDIO, VIDEO E FOTO | TELEVISOR TV TELEVISOR LED SONY KDL NF 4774 TELEVISOR LED SONY KDL NF 4774 | 2024-06-21 | BOM | 045738 | UORG : 045738 - UNIDADE DE HOSPITALIDADE
33289086 | 0000460748 | 12.311.04.05 | EQUIPAMENTOS PARA AUDIO, VIDEO E FOTO | TELEVISOR TV TELEVISOR MONITOR LED 26 LG NF 590672 | 2024-06-25 | BOM | 033491 | UORG : 033491 - UNIDADE DE BANCO DE SANGUE
33289131 | 0000462395 | 12.311.04.05 | EQUIPAMENTOS PARA AUDIO, VIDEO E FOTO | TELEVISOR TV LG 43LH5700 FULL HD 2 HDMI 1 USB PAINEL IPS SMART LED 43SERIE: 701AZCQ9T691 | 2024-06-26 | BOM | 033484 | UORG : 033484 - UNIDADE MULTIPROFISSIONAL
33289899 | 0000479098 | 12.311.04.05 | EQUIPAMENTOS PARA AUDIO, VIDEO E FOTO | TELEVISOR TV MARCA: PHILCO MOD.: LED SMART 32 | 2024-06-24 | BOM | 033504 | UORG : 033504 - UNIDADE DA CRIANCA E DO ADOLESCENTE
33289900 | 0000479099 | 12.311.04.05 | EQUIPAMENTOS PARA AUDIO, VIDEO E FOTO | TELEVISOR TV MARCA: PHILCO MOD.: LED SMART 32 | 2024-06-24 | BOM | 033504 | UORG : 033504 - UNIDADE DA CRIANCA E DO ADOLESCENTE
33289901 | 0000479100 | 12.311.04.05 | EQUIPAMENTOS PARA AUDIO, VIDEO E FOTO | TELEVISOR TV MARCA: PHILCO MOD.: LED SMART 32 | 2024-06-24 | BOM | 033504 | UORG : 033504 - UNIDADE DA CRIANCA E DO ADOLESCENTE
33289902 | 0000479101 | 12.311.04.05 | EQUIPAMENTOS PARA AUDIO, VIDEO E FOTO | TELEVISOR TV MARCA: PHILCO MOD.: LED SMART 32 | 2025-06-12 | BOM | 033504 | UORG : 033504 - UNIDADE DA CRIANCA E DO ADOLESCENTE
33289903 | 0000479102 | 12.311.04.05 | EQUIPAMENTOS PARA AUDIO, VIDEO E FOTO | TELEVISOR TV MARCA: PHILCO MOD.: LED SMART 32 | 2024-06-24 | BOM | 033504 | UORG : 033504 - UNIDADE DA CRIANCA E DO ADOLESCENTE
33289904 | 0000479104 | 12.311.04.05 | EQUIPAMENTOS PARA AUDIO, VIDEO E FOTO | TELEVISOR TV MARCA: PHILCO MOD.: LED SMART 32 | 2024-06-24 | BOM | 033504 | UORG : 033504 - UNIDADE DA CRIANCA E DO ADOLESCENTE
33289905 | 0000479105 | 12.311.04.05 | EQUIPAMENTOS PARA AUDIO, VIDEO E FOTO | TELEVISOR TV MARCA: PHILCO MOD.: LED SMART 32 | 2024-06-24 | BOM | 033504 | UORG : 033504 - UNIDADE DA CRIANCA E DO ADOLESCENTE
33289906 | 0000479106 | 12.311.04.05 | EQUIPAMENTOS PARA AUDIO, VIDEO E FOTO | TELEVISOR TV MARCA: PHILCO MOD.: LED SMART 32 | 2024-07-08 | BOM | 033504 | UORG : 033504 - UNIDADE DA CRIANCA E DO ADOLESCENTE
33289907 | 0000479107 | 12.311.04.05 | EQUIPAMENTOS PARA AUDIO, VIDEO E FOTO | TELEVISOR TV MARCA: PHILCO MOD.: LED SMART 32 | 2024-06-24 | BOM | 033504 | UORG : 033504 - UNIDADE DA CRIANCA E DO ADOLESCENTE
33289908 | 0000479108 | 12.311.04.05 | EQUIPAMENTOS PARA AUDIO, VIDEO E FOTO | TELEVISOR TV MARCA: PHILCO MOD.: LED SMART 32 | 2024-06-24 | BOM | 033504 | UORG : 033504 - UNIDADE DA CRIANCA E DO ADOLESCENTE
33289926 | 0000479227 | 12.311.04.05 | EQUIPAMENTOS PARA AUDIO, VIDEO E FOTO | TELEVISOR TV MARCA: PHILCO MOD.: LED SMART 32 | 2024-06-18 | BOM | 033462 | UORG : 033462 - SETOR DE INFRAESTRUTURA FISICA
33289927 | 0000479228 | 12.311.04.05 | EQUIPAMENTOS PARA AUDIO, VIDEO E FOTO | TELEVISOR TV MARCA: PHILCO MOD.: LED SMART 32 | 2024-06-26 | BOM | 033495 | UORG : 033495 - UNIDADE DE CLINICA MEDICA
33289928 | 0000479230 | 12.311.04.05 | EQUIPAMENTOS PARA AUDIO, VIDEO E FOTO | TELEVISOR TV MARCA: PHILCO MOD.: LED SMART 32 | 2024-06-26 | BOM | 033495 | UORG : 033495 - UNIDADE DE CLINICA MEDICA
33289929 | 0000479231 | 12.311.04.05 | EQUIPAMENTOS PARA AUDIO, VIDEO E FOTO | TELEVISOR TV MARCA: PHILCO MOD.: LED SMART 32 | 2024-06-26 | BOM | 033495 | UORG : 033495 - UNIDADE DE CLINICA MEDICA
33289930 | 0000479232 | 12.311.04.05 | EQUIPAMENTOS PARA AUDIO, VIDEO E FOTO | TELEVISOR TV MARCA: PHILCO MOD.: LED SMART 32 | 2024-06-26 | BOM | 033495 | UORG : 033495 - UNIDADE DE CLINICA MEDICA
33289931 | 0000479233 | 12.311.04.05 | EQUIPAMENTOS PARA AUDIO, VIDEO E FOTO | TELEVISOR TV MARCA: PHILCO MOD.: LED SMART 32 | 2024-06-26 | BOM | 033495 | UORG : 033495 - UNIDADE DE CLINICA MEDICA
33289932 | 0000479234 | 12.311.04.05 | EQUIPAMENTOS PARA AUDIO, VIDEO E FOTO | TELEVISOR TV MARCA: PHILCO MOD.: LED SMART 32 | 2024-06-26 | BOM | 033495 | UORG : 033495 - UNIDADE DE CLINICA MEDICA
33289933 | 0000479235 | 12.311.04.05 | EQUIPAMENTOS PARA AUDIO, VIDEO E FOTO | TELEVISOR TV MARCA: PHILCO MOD.: LED SMART 32 | 2024-06-26 | BOM | 033495 | UORG : 033495 - UNIDADE DE CLINICA MEDICA
33289934 | 0000479236 | 12.311.04.05 | EQUIPAMENTOS PARA AUDIO, VIDEO E FOTO | TELEVISOR TV MARCA: PHILCO MOD.: LED SMART 32 | 2024-06-26 | BOM | 033495 | UORG : 033495 - UNIDADE DE CLINICA MEDICA
33289935 | 0000479237 | 12.311.04.05 | EQUIPAMENTOS PARA AUDIO, VIDEO E FOTO | TELEVISOR TV MARCA: PHILCO MOD.: LED SMART 32 | 2024-06-26 | BOM | 033495 | UORG : 033495 - UNIDADE DE CLINICA MEDICA
33289936 | 0000479238 | 12.311.04.05 | EQUIPAMENTOS PARA AUDIO, VIDEO E FOTO | TELEVISOR TV MARCA: PHILCO MOD.: LED SMART 32 | 2025-06-12 | BOM | 033504 | UORG : 033504 - UNIDADE DA CRIANCA E DO ADOLESCENTE
33289937 | 0000479240 | 12.311.04.05 | EQUIPAMENTOS PARA AUDIO, VIDEO E FOTO | TELEVISOR TV MARCA: PHILCO MOD.: LED SMART 32 | 2025-06-12 | BOM | 033504 | UORG : 033504 - UNIDADE DA CRIANCA E DO ADOLESCENTE
33289940 | 0000479243 | 12.311.04.05 | EQUIPAMENTOS PARA AUDIO, VIDEO E FOTO | TELEVISOR TV MARCA: PHILCO MOD.: LED SMART 32 | 2025-06-12 | BOM | 033504 | UORG : 033504 - UNIDADE DA CRIANCA E DO ADOLESCENTE
33289941 | 0000479244 | 12.311.04.05 | EQUIPAMENTOS PARA AUDIO, VIDEO E FOTO | TELEVISOR TV MARCA: PHILCO MOD.: LED SMART 32 | 2025-06-12 | BOM | 033504 | UORG : 033504 - UNIDADE DA CRIANCA E DO ADOLESCENTE
33289945 | 0000479248 | 12.311.04.05 | EQUIPAMENTOS PARA AUDIO, VIDEO E FOTO | TELEVISOR TV MARCA: PHILCO MOD.: LED SMART 32 | 2024-07-24 | BOM | 033469 | UORG : 033469 - UNIDADE DE CUIDADO NEONATAL
33289946 | 0000479249 | 12.311.04.05 | EQUIPAMENTOS PARA AUDIO, VIDEO E FOTO | TELEVISOR TV MARCA: PHILCO MOD.: LED SMART 32 | 2024-07-24 | BOM | 033469 | UORG : 033469 - UNIDADE DE CUIDADO NEONATAL
33289947 | 0000479250 | 12.311.04.05 | EQUIPAMENTOS PARA AUDIO, VIDEO E FOTO | TELEVISOR TV MARCA: PHILCO MOD.: LED SMART 32 | 2024-06-25 | BOM | 033488 | UORG : 033488 - UNIDADE DE AMBULATORIO
33289948 | 0000479251 | 12.311.04.05 | EQUIPAMENTOS PARA AUDIO, VIDEO E FOTO | TELEVISOR TV MARCA: PHILCO MOD.: LED SMART 32 | 2024-06-18 | BOM | 033519 | UORG : 033519 - UNIDADE DE REGULACAO INTERNA
33289950 | 0000479261 | 12.311.04.05 | EQUIPAMENTOS PARA AUDIO, VIDEO E FOTO | TELEVISOR TV MARCA: PHILCO MOD.: SMART LED 32 | 2024-06-25 | BOM | 045705 | UORG : 045705 - UNIDADE DE CIRURGIA E ANESTESIA
33289951 | 0000479264 | 12.311.04.05 | EQUIPAMENTOS PARA AUDIO, VIDEO E FOTO | TELEVISOR TV HD LG 32LJ600B DTV/USB/WIFI | 2024-06-26 | BOM | 033506 | UORG : 033506 - UNIDADE DE HEMATOLOGIA E ONCOLOGIA
33289955 | 0000479302 | 12.311.04.05 | EQUIPAMENTOS PARA AUDIO, VIDEO E FOTO | TELEVISOR TV MARCA: SAMSUNG MOD.: SMART LED F ULL HD 40 | 2024-06-18 | BOM | 033519 | UORG : 033519 - UNIDADE DE REGULACAO INTERNA
33289963 | 0000479377 | 12.311.04.05 | EQUIPAMENTOS PARA AUDIO, VIDEO E FOTO | TELEVISOR TV MARCA: PHILCO MOD.: LED SMART 32 | 2024-06-26 | BOM | 033478 | UORG : 033478 - UNIDADE DE DIAGNOSTICO POR IMAGEM
33289964 | 0000479378 | 12.311.04.05 | EQUIPAMENTOS PARA AUDIO, VIDEO E FOTO | TELEVISOR TV MARCA: PHILCO MOD.: LED SMART 32 | 2024-06-26 | BOM | 033495 | UORG : 033495 - UNIDADE DE CLINICA MEDICA
33289965 | 0000479379 | 12.311.04.05 | EQUIPAMENTOS PARA AUDIO, VIDEO E FOTO | TELEVISOR TV MARCA: PHILCO MOD.: LED SMART 32 | 2024-06-26 | BOM | 033495 | UORG : 033495 - UNIDADE DE CLINICA MEDICA
33289966 | 0000479380 | 12.311.04.05 | EQUIPAMENTOS PARA AUDIO, VIDEO E FOTO | TELEVISOR TV MARCA: PHILCO MOD.: LED SMART 32 | 2024-06-26 | BOM | 033495 | UORG : 033495 - UNIDADE DE CLINICA MEDICA
33289967 | 0000479381 | 12.311.04.05 | EQUIPAMENTOS PARA AUDIO, VIDEO E FOTO | TELEVISOR TV MARCA: PHILCO MOD.: LED SMART 32 | 2024-06-26 | BOM | 033495 | UORG : 033495 - UNIDADE DE CLINICA MEDICA
33289968 | 0000479382 | 12.311.04.05 | EQUIPAMENTOS PARA AUDIO, VIDEO E FOTO | TELEVISOR TV MARCA: PHILCO MOD.: LED SMART 32 | 2024-06-26 | BOM | 033495 | UORG : 033495 - UNIDADE DE CLINICA MEDICA
33289969 | 0000479383 | 12.311.04.05 | EQUIPAMENTOS PARA AUDIO, VIDEO E FOTO | TELEVISOR TV MARCA: PHILCO MOD.: LED SMART 32 | 2024-06-26 | BOM | 033495 | UORG : 033495 - UNIDADE DE CLINICA MEDICA
33289970 | 0000479384 | 12.311.04.05 | EQUIPAMENTOS PARA AUDIO, VIDEO E FOTO | TELEVISOR TV MARCA: PHILCO MOD.: LED SMART 32 | 2024-06-26 | BOM | 033495 | UORG : 033495 - UNIDADE DE CLINICA MEDICA
33289971 | 0000479385 | 12.311.04.05 | EQUIPAMENTOS PARA AUDIO, VIDEO E FOTO | TELEVISOR TV MARCA: PHILCO MOD.: LED SMART 32 | 2024-06-26 | BOM | 033495 | UORG : 033495 - UNIDADE DE CLINICA MEDICA
33289989 | 0000479661 | 12.311.04.05 | EQUIPAMENTOS PARA AUDIO, VIDEO E FOTO | TELEVISOR TV MARCA PHILCO MODELO LED SMART 32 | 2024-06-26 | BOM | 033506 | UORG : 033506 - UNIDADE DE HEMATOLOGIA E ONCOLOGIA
33289990 | 0000479662 | 12.311.04.05 | EQUIPAMENTOS PARA AUDIO, VIDEO E FOTO | TELEVISOR TV MARCA PHILCO MODELO LED SMART 32 | 2024-06-26 | BOM | 033506 | UORG : 033506 - UNIDADE DE HEMATOLOGIA E ONCOLOGIA
33289991 | 0000479663 | 12.311.04.05 | EQUIPAMENTOS PARA AUDIO, VIDEO E FOTO | TELEVISOR TV MARCA PHILCO MODELO LED SMART 32 | 2024-06-26 | BOM | 033506 | UORG : 033506 - UNIDADE DE HEMATOLOGIA E ONCOLOGIA
33289992 | 0000479664 | 12.311.04.05 | EQUIPAMENTOS PARA AUDIO, VIDEO E FOTO | TELEVISOR TV MARCA PHILCO MODELO LED SMART 32 | 2024-06-26 | BOM | 033506 | UORG : 033506 - UNIDADE DE HEMATOLOGIA E ONCOLOGIA
33289993 | 0000479666 | 12.311.04.05 | EQUIPAMENTOS PARA AUDIO, VIDEO E FOTO | TELEVISOR TV MARCA PHILCO MODELO LED SMART 32 | 2024-06-26 | BOM | 033506 | UORG : 033506 - UNIDADE DE HEMATOLOGIA E ONCOLOGIA
33289994 | 0000479667 | 12.311.04.05 | EQUIPAMENTOS PARA AUDIO, VIDEO E FOTO | TELEVISOR TV MARCA PHILCO MODELO LED SMART 32 | 2024-06-26 | BOM | 033506 | UORG : 033506 - UNIDADE DE HEMATOLOGIA E ONCOLOGIA
33289995 | 0000479668 | 12.311.04.05 | EQUIPAMENTOS PARA AUDIO, VIDEO E FOTO | TELEVISOR TV MARCA PHILCO MODELO LED SMART 32 | 2024-06-26 | BOM | 033506 | UORG : 033506 - UNIDADE DE HEMATOLOGIA E ONCOLOGIA
33290040 | 0000480057 | 12.311.04.05 | EQUIPAMENTOS PARA AUDIO, VIDEO E FOTO | TELEVISOR TV MARCA: PHILCO MOD.: SMART LED FU LL HD 40 | 2024-06-25 | BOM | 045705 | UORG : 045705 - UNIDADE DE CIRURGIA E ANESTESIA
33290041 | 0000480058 | 12.311.04.05 | EQUIPAMENTOS PARA AUDIO, VIDEO E FOTO | TELEVISOR TV MARCA: PHILCO MOD.: SMART LED FU LL HD 40 | 2024-06-26 | BOM | 033478 | UORG : 033478 - UNIDADE DE DIAGNOSTICO POR IMAGEM
33290042 | 0000480059 | 12.311.04.05 | EQUIPAMENTOS PARA AUDIO, VIDEO E FOTO | TELEVISOR TV MARCA: PHILCO MOD.: SMART LED FU LL HD 40 | 2024-06-25 | BOM | 033482 | UORG : 033482 - UNIDADE DE BLOCO CIRURGICO
33290043 | 0000480060 | 12.311.04.05 | EQUIPAMENTOS PARA AUDIO, VIDEO E FOTO | TELEVISOR TV MARCA: PHILCO MOD.: SMART LED FU LL HD 40 | 2024-06-25 | BOM | 033482 | UORG : 033482 - UNIDADE DE BLOCO CIRURGICO
33290044 | 0000480061 | 12.311.04.05 | EQUIPAMENTOS PARA AUDIO, VIDEO E FOTO | TELEVISOR TV MARCA: PHILCO MOD.: SMART LED FU LL HD 40 | 2024-06-25 | BOM | 033482 | UORG : 033482 - UNIDADE DE BLOCO CIRURGICO
33290048 | 0000480095 | 12.311.04.05 | EQUIPAMENTOS PARA AUDIO, VIDEO E FOTO | TELEVISOR TV MARCA: SAMSUNG MOD.: SMART LE D 32 | 2024-06-26 | OCIOSO | 033506 | UORG : 033506 - UNIDADE DE HEMATOLOGIA E ONCOLOGIA
33290162 | 0000481513 | 12.311.04.05 | EQUIPAMENTOS PARA AUDIO, VIDEO E FOTO | TELEVISOR TV MARCA PHILCO | 2024-06-26 | BOM | 033483 | UORG : 033483 - UNIDADE DE TERAPIA INTENSIVA ADULTO
33290163 | 0000481514 | 12.311.04.05 | EQUIPAMENTOS PARA AUDIO, VIDEO E FOTO | TELEVISOR TV MARCA PHILCO | 2024-06-26 | BOM | 033483 | UORG : 033483 - UNIDADE DE TERAPIA INTENSIVA ADULTO
33290164 | 0000481515 | 12.311.04.05 | EQUIPAMENTOS PARA AUDIO, VIDEO E FOTO | TELEVISOR TV MARCA PHILCO | 2024-06-26 | BOM | 033483 | UORG : 033483 - UNIDADE DE TERAPIA INTENSIVA ADULTO
33290165 | 0000481516 | 12.311.04.05 | EQUIPAMENTOS PARA AUDIO, VIDEO E FOTO | TELEVISOR TV MARCA PHILCO | 2024-06-26 | BOM | 033483 | UORG : 033483 - UNIDADE DE TERAPIA INTENSIVA ADULTO
33290170 | 0000481533 | 12.311.04.05 | EQUIPAMENTOS PARA AUDIO, VIDEO E FOTO | TELA TELA DE PROJEÇÃO RETRATIL, STANDARD, MEDIDAS 243 X 182CM MARCA NARDELLI | 2024-06-26 | BOM | 033503 | UORG : 033503 - UNIDADE DE SISTEMA NERVOSO
33290277 | 0000482101 | 12.311.04.05 | EQUIPAMENTOS PARA AUDIO, VIDEO E FOTO | TELEVISOR TV MARCA: TCL MOD.: SMART LED HD 32 | 2024-06-26 | BOM | 033503 | UORG : 033503 - UNIDADE DE SISTEMA NERVOSO
33290278 | 0000482102 | 12.311.04.05 | EQUIPAMENTOS PARA AUDIO, VIDEO E FOTO | TELEVISOR TV MARCA: TCL MOD.: SMART LED HD 32 | 2024-06-26 | BOM | 033503 | UORG : 033503 - UNIDADE DE SISTEMA NERVOSO
33290279 | 0000482106 | 12.311.04.05 | EQUIPAMENTOS PARA AUDIO, VIDEO E FOTO | TELEVISOR TV MARCA: TCL MOD.: SMART LED HD 32 | 2024-06-26 | BOM | 033503 | UORG : 033503 - UNIDADE DE SISTEMA NERVOSO
33290280 | 0000482107 | 12.311.04.05 | EQUIPAMENTOS PARA AUDIO, VIDEO E FOTO | TELEVISOR TV MARCA: TCL MOD.: SMART LED HD 32 | 2024-06-26 | BOM | 033503 | UORG : 033503 - UNIDADE DE SISTEMA NERVOSO
33290281 | 0000482108 | 12.311.04.05 | EQUIPAMENTOS PARA AUDIO, VIDEO E FOTO | TELEVISOR TV MARCA: TCL MOD.: SMART LED HD 32 | 2024-06-26 | BOM | 033503 | UORG : 033503 - UNIDADE DE SISTEMA NERVOSO
33290283 | 0000482110 | 12.311.04.05 | EQUIPAMENTOS PARA AUDIO, VIDEO E FOTO | TELEVISOR TV MARCA: TCL MOD.: SMART LED HD 32 | 2024-06-26 | BOM | 033503 | UORG : 033503 - UNIDADE DE SISTEMA NERVOSO
33290284 | 0000482111 | 12.311.04.05 | EQUIPAMENTOS PARA AUDIO, VIDEO E FOTO | TELEVISOR TV MARCA: TCL MOD.: SMART LED HD 32 | 2024-06-26 | BOM | 033503 | UORG : 033503 - UNIDADE DE SISTEMA NERVOSO
33290285 | 0000482112 | 12.311.04.05 | EQUIPAMENTOS PARA AUDIO, VIDEO E FOTO | TELEVISOR TV MARCA: TCL MOD.: SMART LED HD 32 | 2024-06-26 | BOM | 033503 | UORG : 033503 - UNIDADE DE SISTEMA NERVOSO
33290286 | 0000482113 | 12.311.04.05 | EQUIPAMENTOS PARA AUDIO, VIDEO E FOTO | TELEVISOR TV MARCA: TCL MOD.: SMART LED HD 32 | 2024-06-26 | BOM | 033503 | UORG : 033503 - UNIDADE DE SISTEMA NERVOSO
33290287 | 0000482114 | 12.311.04.05 | EQUIPAMENTOS PARA AUDIO, VIDEO E FOTO | TELEVISOR TV MARCA: TCL MOD.: SMART LED HD 32 | 2024-06-26 | BOM | 033503 | UORG : 033503 - UNIDADE DE SISTEMA NERVOSO
33290288 | 0000482115 | 12.311.04.05 | EQUIPAMENTOS PARA AUDIO, VIDEO E FOTO | TELEVISOR TV MARCA: SAMSUNG MOD.: SMART TV LED43 | 2024-06-26 | BOM | 033503 | UORG : 033503 - UNIDADE DE SISTEMA NERVOSO
33290289 | 0000482116 | 12.311.04.05 | EQUIPAMENTOS PARA AUDIO, VIDEO E FOTO | TELEVISOR TV MARCA: SAMSUNG MOD.: SMART TV LED43 | 2024-06-26 | BOM | 033503 | UORG : 033503 - UNIDADE DE SISTEMA NERVOSO
33290290 | 0000482117 | 12.311.04.05 | EQUIPAMENTOS PARA AUDIO, VIDEO E FOTO | TELEVISOR TV MARCA: SAMSUNG MOD.: SMART TV LED43 | 2024-06-26 | BOM | 033503 | UORG : 033503 - UNIDADE DE SISTEMA NERVOSO
33290478 | 0000482687 | 12.311.04.05 | EQUIPAMENTOS PARA AUDIO, VIDEO E FOTO | PROJETOR MULTIMIDIA DATASHOW MARCA EPSON MODELO POWERLITE X41 | 2024-06-26 | BOM | 033503 | UORG : 033503 - UNIDADE DE SISTEMA NERVOSO
33290789 | 0000484171 | 12.311.04.05 | EQUIPAMENTOS PARA AUDIO, VIDEO E FOTO | TERMINAL DE VIDEO PARA VIDEO CONFERENCIA - . MARCA:GRANDSTREAM MOD.:GVC3200 N/S:20NFCBQH80BDB0F6 | 2024-06-21 | BOM | 045739 | UORG : 045739 - UNIDADE DE SUPORTE OPERACIONAL
33290790 | 0000484172 | 12.311.04.05 | EQUIPAMENTOS PARA AUDIO, VIDEO E FOTO | TELEVISOR TV MARCA: LG MOD.: UHD 4K SMART 70U K6540PSA N/S:810AZNK1W687 | 2024-06-21 | BOM | 045739 | UORG : 045739 - UNIDADE DE SUPORTE OPERACIONAL
33290791 | 0000484173 | 12.311.04.05 | EQUIPAMENTOS PARA AUDIO, VIDEO E FOTO | PROJETOR MULTIMIDIA DATASHOW MARCA: EPSON MOD .: POWERLITE 2055 N/S: X3MV830035L | 2024-06-21 | BOM | 045739 | UORG : 045739 - UNIDADE DE SUPORTE OPERACIONAL
33290799 | 0000484186 | 12.311.04.05 | EQUIPAMENTOS PARA AUDIO, VIDEO E FOTO | TELEVISOR TV MARCA:SAMSUNG MOD:SMART UN40J520 0AG 40 N/S:Y2KA3X4K515931N | 2024-06-26 | BOM | 033502 | UORG : 033502 - UNIDADE DE OBSTETRICIA
33290925 | 0000484427 | 12.311.04.05 | EQUIPAMENTOS PARA AUDIO, VIDEO E FOTO | TELEVISOR TV LED, 40 POLEGADAS | 2024-06-24 | BOM | 033504 | UORG : 033504 - UNIDADE DA CRIANCA E DO ADOLESCENTE
33291009 | 0000485021 | 12.311.04.05 | EQUIPAMENTOS PARA AUDIO, VIDEO E FOTO | APARELHO DE SOM MP3 SISTEMA DE SOM PORTATIL COM 900 WATTS E 8 CANAIS PROCESSADOR FX 24 BITS ESTEREO COM 100 PRE | 2024-06-21 | BOM | 045739 | UORG : 045739 - UNIDADE DE SUPORTE OPERACIONAL
33291016 | 0000485399 | 12.311.04.05 | EQUIPAMENTOS PARA AUDIO, VIDEO E FOTO | TELEVISOR TV MARCA SMART SANSUNG J5200 NSERIE Y2KA3X2K508520H | 2024-06-25 | BOM | 033488 | UORG : 033488 - UNIDADE DE AMBULATORIO
33291017 | 0000485400 | 12.311.04.05 | EQUIPAMENTOS PARA AUDIO, VIDEO E FOTO | TELEVISOR TV MARCA SMART SANSUNG J5200 NSERIE Y2KA3X2K607594K | 2024-06-25 | BOM | 033488 | UORG : 033488 - UNIDADE DE AMBULATORIO
33291172 | 0000487171 | 12.311.04.05 | EQUIPAMENTOS PARA AUDIO, VIDEO E FOTO | TELEVISOR TV MARCA PHILCO 42 POLEGADAS | 2024-06-25 | BOM | 033488 | UORG : 033488 - UNIDADE DE AMBULATORIO
33291528 | 0000489833 | 12.311.04.05 | EQUIPAMENTOS PARA AUDIO, VIDEO E FOTO | TELEVISOR TV MARCA: SAMSUNG MOD.: LED SMART 3 2 | 2024-06-26 | BOM | 033502 | UORG : 033502 - UNIDADE DE OBSTETRICIA
33291529 | 0000489834 | 12.311.04.05 | EQUIPAMENTOS PARA AUDIO, VIDEO E FOTO | TELEVISOR TV MARCA: SAMSUNG MOD.: LED SMART 3 2 | 2024-06-26 | BOM | 033502 | UORG : 033502 - UNIDADE DE OBSTETRICIA
33291530 | 0000489835 | 12.311.04.05 | EQUIPAMENTOS PARA AUDIO, VIDEO E FOTO | TELEVISOR TV MARCA: SAMSUNG MOD.: LED SMART 3 2 | 2024-06-26 | BOM | 033502 | UORG : 033502 - UNIDADE DE OBSTETRICIA
33291531 | 0000489837 | 12.311.04.05 | EQUIPAMENTOS PARA AUDIO, VIDEO E FOTO | TELEVISOR TV MARCA: SAMSUNG MOD.: LED SMART 3 2 | 2024-06-26 | BOM | 033502 | UORG : 033502 - UNIDADE DE OBSTETRICIA
33291532 | 0000489838 | 12.311.04.05 | EQUIPAMENTOS PARA AUDIO, VIDEO E FOTO | TELEVISOR TV MARCA: SAMSUNG MOD.: LED SMART 3 2 | 2024-06-26 | BOM | 033502 | UORG : 033502 - UNIDADE DE OBSTETRICIA
33291547 | 0000489926 | 12.311.04.05 | EQUIPAMENTOS PARA AUDIO, VIDEO E FOTO | TELEVISOR TV MARCA: SAMSUNG MOD.: LED SMART 3 2 | 2025-06-12 | BOM | 033499 | UORG : 033499 - UNIDADE DA SAUDE DA MULHER
33291552 | 0000489931 | 12.311.04.05 | EQUIPAMENTOS PARA AUDIO, VIDEO E FOTO | TELEVISOR TV MARCA: SAMSUNG MOD.: LED SMART 3 2 | 2024-06-26 | BOM | 033479 | UORG : 033479 - UNIDADE DE DIAGNOSTICOS ESPECIALIZADOS
33291553 | 0000489932 | 12.311.04.05 | EQUIPAMENTOS PARA AUDIO, VIDEO E FOTO | TELEVISOR TV MARCA: SAMSUNG MOD.: LED SMART 3 2 | 2024-06-26 | BOM | 033479 | UORG : 033479 - UNIDADE DE DIAGNOSTICOS ESPECIALIZADOS
33291595 | 0000490476 | 12.311.04.05 | EQUIPAMENTOS PARA AUDIO, VIDEO E FOTO | TELEVISOR TV MARCA LG SMART | 2024-06-25 | BOM | 033491 | UORG : 033491 - UNIDADE DE BANCO DE SANGUE
33291596 | 0000490477 | 12.311.04.05 | EQUIPAMENTOS PARA AUDIO, VIDEO E FOTO | TELEVISOR TV MARCA LG SMART | 2024-06-25 | BOM | 033491 | UORG : 033491 - UNIDADE DE BANCO DE SANGUE
33292069 | 0000492778 | 12.311.04.05 | EQUIPAMENTOS PARA AUDIO, VIDEO E FOTO | TELEVISOR TV SMART PHILIPS | 2024-06-25 | BOM | 033496 | UORG : 033496 - UNIDADE DE CABECA E PESCOCO
33292108 | 0000493469 | 12.311.04.05 | EQUIPAMENTOS PARA AUDIO, VIDEO E FOTO | TELEVISOR TV MARCA LG | 2024-06-26 | BOM | 033480 | UORG : 033480 - UNIDADE DE ANALISES CLINICAS ANATOMIA PATOLOGICA
33292317 | 0000495684 | 12.311.04.05 | EQUIPAMENTOS PARA AUDIO, VIDEO E FOTO | TELEVISOR TV SMART TV ANDROID LED 32' HD PHILCO PH32B51DSGWA | 2024-06-26 | BOM | 033506 | UORG : 033506 - UNIDADE DE HEMATOLOGIA E ONCOLOGIA
33292318 | 0000495685 | 12.311.04.05 | EQUIPAMENTOS PARA AUDIO, VIDEO E FOTO | TELEVISOR TV SMART TV ANDROID LED 32' HD PHILCO PH32B51DSGWA | 2024-06-26 | BOM | 033506 | UORG : 033506 - UNIDADE DE HEMATOLOGIA E ONCOLOGIA
33292324 | 0000495694 | 12.311.04.05 | EQUIPAMENTOS PARA AUDIO, VIDEO E FOTO | TELEVISOR TV LED 43 SMART SAMSUNG | 2024-06-25 | BOM | 033496 | UORG : 033496 - UNIDADE DE CABECA E PESCOCO
33292325 | 0000495695 | 12.311.04.05 | EQUIPAMENTOS PARA AUDIO, VIDEO E FOTO | TELEVISOR TV LED 43 SMART SAMSUNG | 2024-06-25 | BOM | 033496 | UORG : 033496 - UNIDADE DE CABECA E PESCOCO
33292331 | 0000495701 | 12.311.04.05 | EQUIPAMENTOS PARA AUDIO, VIDEO E FOTO | PROJETOR MULTIMIDIA DATASHOW EPSON MOD: POWERLITE U42+ | 2024-06-25 | BOM | 033496 | UORG : 033496 - UNIDADE DE CABECA E PESCOCO
33292334 | 0000495704 | 12.311.04.05 | EQUIPAMENTOS PARA AUDIO, VIDEO E FOTO | TELEVISOR TV LED 43 SMART PRO LG MOD: 43LM631 C | 2024-06-25 | BOM | 033496 | UORG : 033496 - UNIDADE DE CABECA E PESCOCO
33292335 | 0000495705 | 12.311.04.05 | EQUIPAMENTOS PARA AUDIO, VIDEO E FOTO | TELEVISOR TV LED 43 SMART PRO LG MOD: 43LM631 C | 2024-06-25 | BOM | 033496 | UORG : 033496 - UNIDADE DE CABECA E PESCOCO
33292457 | 0000497318 | 12.311.04.05 | EQUIPAMENTOS PARA AUDIO, VIDEO E FOTO | TELEVISOR TV 32 POLEGADAS SAMSUNG MOD: LH32BENELGAZD NS: Y2YPHX1N400125T | 2025-06-12 | BOM | 033497 | UORG : 033497 - UNIDADE DE CARDIOLOGIA E CIRURGIA CARDIOVASCULAR E
33292458 | 0000497319 | 12.311.04.05 | EQUIPAMENTOS PARA AUDIO, VIDEO E FOTO | TELEVISOR TV 32 POLEGADAS SAMSUNG MOD: LH32BENELGAZD NS: Y2YPHX1N400544T | 2024-06-25 | BOM | 033497 | UORG : 033497 - UNIDADE DE CARDIOLOGIA E CIRURGIA CARDIOVASCULAR E
33292459 | 0000497320 | 12.311.04.05 | EQUIPAMENTOS PARA AUDIO, VIDEO E FOTO | TELEVISOR TV 32 POLEGADAS SAMSUNG MOD: LH32BENELGAZD NS: Y2YPHX1N400558F | 2024-06-24 | BOM | 033504 | UORG : 033504 - UNIDADE DA CRIANCA E DO ADOLESCENTE
33292461 | 0000497322 | 12.311.04.05 | EQUIPAMENTOS PARA AUDIO, VIDEO E FOTO | TELEVISOR TV 32 POLEGADAS SAMSUNG MOD: LH32BENELGAZD NS: Y2YPHX1N400573Y | 2024-06-24 | BOM | 033504 | UORG : 033504 - UNIDADE DA CRIANCA E DO ADOLESCENTE
33292462 | 0000497323 | 12.311.04.05 | EQUIPAMENTOS PARA AUDIO, VIDEO E FOTO | TELEVISOR TV 32 POLEGADAS SAMSUNG MOD: LH32BENELGAZD NS: Y2YPHX1N400984K | 2024-06-24 | BOM | 033504 | UORG : 033504 - UNIDADE DA CRIANCA E DO ADOLESCENTE
33292463 | 0000497324 | 12.311.04.05 | EQUIPAMENTOS PARA AUDIO, VIDEO E FOTO | TELEVISOR TV 32 POLEGADASSAMSUNG MOD: LH32BENELGAZD NS: Y2YPHX1N400973A | 2024-06-25 | BOM | 033497 | UORG : 033497 - UNIDADE DE CARDIOLOGIA E CIRURGIA CARDIOVASCULAR E
33292464 | 0000497325 | 12.311.04.05 | EQUIPAMENTOS PARA AUDIO, VIDEO E FOTO | TELEVISOR TV 32 POLEGADAS SAMSUNG MOD: LH32BENELGAZD NS: Y2YPHX1N400920Y | 2024-06-25 | BOM | 033497 | UORG : 033497 - UNIDADE DE CARDIOLOGIA E CIRURGIA CARDIOVASCULAR E
33292465 | 0000497326 | 12.311.04.05 | EQUIPAMENTOS PARA AUDIO, VIDEO E FOTO | TELEVISOR TV 32 POLEGADAS SAMSUNG MOD: LH32BENELGAZD NS: Y2YPHX1N401174T | 2024-06-25 | BOM | 033497 | UORG : 033497 - UNIDADE DE CARDIOLOGIA E CIRURGIA CARDIOVASCULAR E
33292466 | 0000497327 | 12.311.04.05 | EQUIPAMENTOS PARA AUDIO, VIDEO E FOTO | TELEVISOR TV 32 POLEGADAS SAMSUNG MOD: LH32BENELGAZD NS: Y2YPHX1N400790E | 2024-06-24 | BOM | 033504 | UORG : 033504 - UNIDADE DA CRIANCA E DO ADOLESCENTE
33292468 | 0000497329 | 12.311.04.05 | EQUIPAMENTOS PARA AUDIO, VIDEO E FOTO | TELEVISOR TV 32 POLEGADAS SAMSUNG MOD: LH32BENELGAZD NS: Y2YPHX1N400667E | 2025-06-12 | BOM | 033504 | UORG : 033504 - UNIDADE DA CRIANCA E DO ADOLESCENTE
33292470 | 0000497332 | 12.311.04.05 | EQUIPAMENTOS PARA AUDIO, VIDEO E FOTO | TELEVISOR TV 32 POLEGADAS SAMSUNG MOD: LH32BENELGAZD NS: Y2YPHX1N401179V | 2024-06-26 | BOM | 033506 | UORG : 033506 - UNIDADE DE HEMATOLOGIA E ONCOLOGIA
33292471 | 0000497333 | 12.311.04.05 | EQUIPAMENTOS PARA AUDIO, VIDEO E FOTO | TELEVISOR TV 32 POLEGADAS, MOD: LH32BENELGA/Z D NS: Y2YPHX1N401173X | 2024-06-26 | BOM | 033506 | UORG : 033506 - UNIDADE DE HEMATOLOGIA E ONCOLOGIA
33292472 | 0000497334 | 12.311.04.05 | EQUIPAMENTOS PARA AUDIO, VIDEO E FOTO | TELEVISOR TV 32 POLEGADAS, MOD: LH32BENELGA/Z D NS: Y2YPHX1N401178P | 2024-06-26 | BOM | 033506 | UORG : 033506 - UNIDADE DE HEMATOLOGIA E ONCOLOGIA
33292473 | 0000497335 | 12.311.04.05 | EQUIPAMENTOS PARA AUDIO, VIDEO E FOTO | TELEVISOR TV 32 POLEGADAS SAMSUNG MOD: LH32BENELGAZD NS: Y2YPHX1N400995L | 2024-06-26 | BOM | 033506 | UORG : 033506 - UNIDADE DE HEMATOLOGIA E ONCOLOGIA
33292474 | 0000497336 | 12.311.04.05 | EQUIPAMENTOS PARA AUDIO, VIDEO E FOTO | TELEVISOR TV 32 POLEGADAS SAMSUNG MOD: LH32BENELGAZD NS: Y2YPHX1N400129P | 2025-06-12 | BOM | 033496 | UORG : 033496 - UNIDADE DE CABECA E PESCOCO
33292475 | 0000497337 | 12.311.04.05 | EQUIPAMENTOS PARA AUDIO, VIDEO E FOTO | TELEVISOR TV 32 POLEGADAS SAMSUNG MOD: LH32BENELGAZD NS: Y2YPHX1N401182K | 2024-06-26 | BOM | 033484 | UORG : 033484 - UNIDADE MULTIPROFISSIONAL
33292476 | 0000497338 | 12.311.04.05 | EQUIPAMENTOS PARA AUDIO, VIDEO E FOTO | TELEVISOR TV 32 POLEGADAS SAMSUNG MOD: LH32BENELGAZD NS: Y2YPHX1N400549V | 2024-06-25 | BOM | 033500 | UORG : 033500 - UNIDADE DE ESPECIALIDADES CLINICAS
33292477 | 0000497339 | 12.311.04.05 | EQUIPAMENTOS PARA AUDIO, VIDEO E FOTO | TELEVISOR TV 32 POLEGADAS SAMSUNG MOD: LH32BENELGAZD NS: Y2YPHX1N401171A | 2024-06-25 | BOM | 033500 | UORG : 033500 - UNIDADE DE ESPECIALIDADES CLINICAS
33292478 | 0000497340 | 12.311.04.05 | EQUIPAMENTOS PARA AUDIO, VIDEO E FOTO | TELEVISOR TV 32 POLEGADAS SAMSUNG MOD: LH32BENELGAZD NS: Y2YPHX1N400996E | 2024-06-26 | BOM | 033479 | UORG : 033479 - UNIDADE DE DIAGNOSTICOS ESPECIALIZADOS
33292479 | 0000497341 | 12.311.04.05 | EQUIPAMENTOS PARA AUDIO, VIDEO E FOTO | TELEVISOR TV 32 POLEGADAS SAMSUNG MOD: LH32BENELGAZD NS: Y2YPHX1N400793A | 2024-06-26 | BOM | 033479 | UORG : 033479 - UNIDADE DE DIAGNOSTICOS ESPECIALIZADOS
33292480 | 0000497342 | 12.311.04.05 | EQUIPAMENTOS PARA AUDIO, VIDEO E FOTO | TELEVISOR TV 32 POLEGADAS SAMSUNG MOD: LH32BENELGAZD NS: Y2YPHX1N400642K | 2024-06-24 | BOM | 127197 | UORG : 127197 - DEPOSITO UPAT
33292481 | 0000497343 | 12.311.04.05 | EQUIPAMENTOS PARA AUDIO, VIDEO E FOTO | TELEVISOR TV 32 POLEGADAS SAMSUNG MOD: LH32BENELGAZD NS: Y2YPHX1N401164J | 2024-06-24 | BOM | 033504 | UORG : 033504 - UNIDADE DA CRIANCA E DO ADOLESCENTE
33292482 | 0000497344 | 12.311.04.05 | EQUIPAMENTOS PARA AUDIO, VIDEO E FOTO | TELEVISOR TV 32 POLEGADAS SAMSUNG MOD: LH32BENELGAZD NS: Y2YPHX1N400556X | 2024-06-25 | BOM | 033465 | UORG : 033465 - UNIDADE DE SAUDE MENTAL
33292483 | 0000497345 | 12.311.04.05 | EQUIPAMENTOS PARA AUDIO, VIDEO E FOTO | TELEVISOR TV 32 POLEGADAS SAMSUNG MOD: LH32BENELGAZD NS: Y2YPHX1N400103P | 2024-06-25 | BOM | 033465 | UORG : 033465 - UNIDADE DE SAUDE MENTAL
33292484 | 0000497346 | 12.311.04.05 | EQUIPAMENTOS PARA AUDIO, VIDEO E FOTO | TELEVISOR TV 32 POLEGADAS SAMSUNG MOD: LH32BENELGAZD NS: Y2YPHX1N400150V | 2024-06-25 | BOM | 033465 | UORG : 033465 - UNIDADE DE SAUDE MENTAL
33292485 | 0000497347 | 12.311.04.05 | EQUIPAMENTOS PARA AUDIO, VIDEO E FOTO | TELEVISOR TV 32 POLEGADAS SAMSUNG MOD: LH32BENELGAZD NS: Y2YPHX1N400910L | 2024-06-26 | BOM | 033478 | UORG : 033478 - UNIDADE DE DIAGNOSTICO POR IMAGEM
33292486 | 0000497348 | 12.311.04.05 | EQUIPAMENTOS PARA AUDIO, VIDEO E FOTO | TELEVISOR TV SAMSUNG MOD: LH32BENELGA/ZD NS:Y2YPHX1N400647T, 32 POLEGADAS | 2025-06-12 | BOM | 033478 | UORG : 033478 - UNIDADE DE DIAGNOSTICO POR IMAGEM
33292487 | 0000497349 | 12.311.04.05 | EQUIPAMENTOS PARA AUDIO, VIDEO E FOTO | TELEVISOR TV 32 POLEGADAS SAMSUNG MOD: LH32BENELGAZD NS: Y2YPHX1N400577E | 2024-06-26 | BOM | 033478 | UORG : 033478 - UNIDADE DE DIAGNOSTICO POR IMAGEM
33292488 | 0000497350 | 12.311.04.05 | EQUIPAMENTOS PARA AUDIO, VIDEO E FOTO | TELEVISOR TV 32 POLEGADAS SAMSUNG MOD: LH32BENELGAZD NS: Y2YPHX1N400120K | 2024-06-26 | BOM | 033513 | UORG : 033513 - UNIDADE DE DISPENSACAO FARMACEUTICA
33292489 | 0000497351 | 12.311.04.05 | EQUIPAMENTOS PARA AUDIO, VIDEO E FOTO | TELEVISOR TV 32 POLEGADAS SAMSUNG MOD: LH32BENELGAZD NS: Y2YPHX1N400976T | 2024-06-26 | BOM | 033478 | UORG : 033478 - UNIDADE DE DIAGNOSTICO POR IMAGEM
33292490 | 0000497352 | 12.311.04.05 | EQUIPAMENTOS PARA AUDIO, VIDEO E FOTO | TELEVISOR TV 32 POLEGADAS SAMSUNG MOD: LH32BENELGAZD NS: Y2YPHX1N400991R | 2024-06-26 | BOM | 033478 | UORG : 033478 - UNIDADE DE DIAGNOSTICO POR IMAGEM
33292492 | 0000497354 | 12.311.04.05 | EQUIPAMENTOS PARA AUDIO, VIDEO E FOTO | TELEVISOR TV 32 POLEGADAS SAMSUNG MOD: LH32BENELGAZD NS: Y2YPHX1N400105N | 2024-06-25 | BOM | 033500 | UORG : 033500 - UNIDADE DE ESPECIALIDADES CLINICAS
33292493 | 0000497355 | 12.311.04.05 | EQUIPAMENTOS PARA AUDIO, VIDEO E FOTO | TELEVISOR TV 32 POLEGADAS SAMSUNG MOD: LH32BENELGAZD NS: Y2YPHX1N400646X | 2024-06-25 | BOM | 033491 | UORG : 033491 - UNIDADE DE BANCO DE SANGUE
33292494 | 0000497356 | 12.311.04.05 | EQUIPAMENTOS PARA AUDIO, VIDEO E FOTO | TELEVISOR TV 32 POLEGADAS SAMSUNG MOD: LH32BENELGAZD NS: Y2YPHX1N401181E | 2024-06-25 | BOM | 033491 | UORG : 033491 - UNIDADE DE BANCO DE SANGUE
33292495 | 0000497357 | 12.311.04.05 | EQUIPAMENTOS PARA AUDIO, VIDEO E FOTO | TELEVISOR TV 32 POLEGADAS SAMSUNG MOD: LH32BENELGAZD NS: Y2YPHX1N400786J | 2024-06-25 | BOM | 033500 | UORG : 033500 - UNIDADE DE ESPECIALIDADES CLINICAS
33292496 | 0000497358 | 12.311.04.05 | EQUIPAMENTOS PARA AUDIO, VIDEO E FOTO | TELEVISOR TV 32 POLEGADAS SAMSUNG MOD: LH32BENELGAZD NS: Y2YPHX1N400907J | 2024-06-25 | BOM | 033500 | UORG : 033500 - UNIDADE DE ESPECIALIDADES CLINICAS
33292497 | 0000497359 | 12.311.04.05 | EQUIPAMENTOS PARA AUDIO, VIDEO E FOTO | TELEVISOR TV 32 POLEGADAS SAMSUNG MOD: LH32BENELGAZD NS: Y2YPHX1N400643H | 2024-06-25 | BOM | 033500 | UORG : 033500 - UNIDADE DE ESPECIALIDADES CLINICAS
33292498 | 0000497360 | 12.311.04.05 | EQUIPAMENTOS PARA AUDIO, VIDEO E FOTO | TELEVISOR TV 32 POLEGADAS SAMSUNG MOD: LH32BENELGAZD NS: Y2YPHX1N400135A | 2024-06-25 | BOM | 033500 | UORG : 033500 - UNIDADE DE ESPECIALIDADES CLINICAS
33292499 | 0000497361 | 12.311.04.05 | EQUIPAMENTOS PARA AUDIO, VIDEO E FOTO | TELEVISOR TV 32 POLEGADAS SAMSUNG MOD: LH32BENELGAZD NS: Y2YPHX1N401183H | 2024-06-25 | BOM | 033500 | UORG : 033500 - UNIDADE DE ESPECIALIDADES CLINICAS
33292500 | 0000497362 | 12.311.04.05 | EQUIPAMENTOS PARA AUDIO, VIDEO E FOTO | TELEVISOR TV 32 POLEGADAS SAMSUNG MOD: LH32BENELGAZD NS: Y2YPHX1N400784F | 2024-06-25 | BOM | 033500 | UORG : 033500 - UNIDADE DE ESPECIALIDADES CLINICAS
33292501 | 0000497363 | 12.311.04.05 | EQUIPAMENTOS PARA AUDIO, VIDEO E FOTO | TELEVISOR TV 32 POLEGADAS SAMSUNG MOD: LH32BENELGAZD NS: Y2YPHX1N400132E | 2024-06-25 | BOM | 033500 | UORG : 033500 - UNIDADE DE ESPECIALIDADES CLINICAS
33292502 | 0000497364 | 12.311.04.05 | EQUIPAMENTOS PARA AUDIO, VIDEO E FOTO | TELEVISOR TV 32 POLEGADAS SAMSUNG MOD: LH32BENELGAZD NS: Y2YPHX1N400541A | 2024-06-25 | BOM | 033500 | UORG : 033500 - UNIDADE DE ESPECIALIDADES CLINICAS
33292503 | 0000497365 | 12.311.04.05 | EQUIPAMENTOS PARA AUDIO, VIDEO E FOTO | TELEVISOR TV 32 POLEGADAS SAMSUNG MOD: LH32BENELGAZD NS: Y2YPHX1N400787P | 2024-06-25 | BOM | 033500 | UORG : 033500 - UNIDADE DE ESPECIALIDADES CLINICAS
33292504 | 0000497366 | 12.311.04.05 | EQUIPAMENTOS PARA AUDIO, VIDEO E FOTO | TELEVISOR TV 32 POLEGADAS SAMSUNG MOD: LH32BENELGAZD NS: Y2YPHX1N400133K | 2024-06-26 | BOM | 033446 | UORG : 033446 - UNIDADE DE PATRIMONIO
33292505 | 0000497367 | 12.311.04.05 | EQUIPAMENTOS PARA AUDIO, VIDEO E FOTO | TELEVISOR TV 32 POLEGADAS, MOD: LH32BENELGA/Z D NS: Y2YPHX1N400661B | 2024-06-26 | BOM | 033506 | UORG : 033506 - UNIDADE DE HEMATOLOGIA E ONCOLOGIA
33292506 | 0000497368 | 12.311.04.05 | EQUIPAMENTOS PARA AUDIO, VIDEO E FOTO | TELEVISOR TV 32 POLEGADAS SAMSUNG MOD: LH32BENELGAZD NS: Y2YPHX1N400665D | 2024-06-26 | BOM | 033506 | UORG : 033506 - UNIDADE DE HEMATOLOGIA E ONCOLOGIA
33292507 | 0000497369 | 12.311.04.05 | EQUIPAMENTOS PARA AUDIO, VIDEO E FOTO | TELEVISOR TV 32 POLEGADAS SAMSUNG MOD: LH32BENELGAZD NS: Y2YPHX1N400775V | 2024-06-26 | BOM | 033506 | UORG : 033506 - UNIDADE DE HEMATOLOGIA E ONCOLOGIA
33292512 | 0000497492 | 12.311.04.05 | EQUIPAMENTOS PARA AUDIO, VIDEO E FOTO | TELEVISOR TV 32 POLEGADAS SAMSUNG MOD: LH32BE NELGA/ZD NS: Y2YPHX1N401069D | 2024-06-18 | BOM | 033471 | UORG : 033471 - SETOR DE APOIO TERAPEUTICO 2
33292513 | 0000497493 | 12.311.04.05 | EQUIPAMENTOS PARA AUDIO, VIDEO E FOTO | TELEVISOR TV 32 POLEGADAS SAMSUNG MOD: LH32BE NELGA/ZD NS: Y2YPHX1N400965Z | 2024-06-18 | BOM | 033471 | UORG : 033471 - SETOR DE APOIO TERAPEUTICO 2
33292514 | 0000497494 | 12.311.04.05 | EQUIPAMENTOS PARA AUDIO, VIDEO E FOTO | TELEVISOR TV 32 POLEGADAS SAMSUNG MOD: LH32BE NELGA/ZD NS: Y2YPHX1N400574M | 2024-06-18 | BOM | 033471 | UORG : 033471 - SETOR DE APOIO TERAPEUTICO 2
33292515 | 0000497495 | 12.311.04.05 | EQUIPAMENTOS PARA AUDIO, VIDEO E FOTO | TELEVISOR TV 32 POLEGADAS SAMSUNG MOD: LH32BE NELGA/ZD NS: Y2YPHX1N400101Z | 2024-06-18 | BOM | 033471 | UORG : 033471 - SETOR DE APOIO TERAPEUTICO 2
33292516 | 0000497496 | 12.311.04.05 | EQUIPAMENTOS PARA AUDIO, VIDEO E FOTO | TELEVISOR TV 32 POLEGADAS SAMSUNG MOD: LH32BE NELGA/ZD NS: Y2YPHX1N400715P | 2024-06-18 | BOM | 033471 | UORG : 033471 - SETOR DE APOIO TERAPEUTICO 2
33292517 | 0000497497 | 12.311.04.05 | EQUIPAMENTOS PARA AUDIO, VIDEO E FOTO | TELEVISOR TV 32 POLEGADAS SAMSUNG MOD: LH32BE NELGA/ZD NS: Y2YPHX1N400921M | 2024-06-18 | BOM | 033462 | UORG : 033462 - SETOR DE INFRAESTRUTURA FISICA
33292518 | 0000497498 | 12.311.04.05 | EQUIPAMENTOS PARA AUDIO, VIDEO E FOTO | TELEVISOR TV 32 POLEGADAS SAMSUNG MOD: LH32BE NELGA/ZD NS: Y2YPHX1N400128J | 2024-06-18 | BOM | 033541 | UORG : 033541 - UNIDADE DE COMUNICACAO SOCIAL
33292519 | 0000497499 | 12.311.04.05 | EQUIPAMENTOS PARA AUDIO, VIDEO E FOTO | TELEVISOR TV 32 POLEGADAS SAMSUNG MOD: LH32BE NELGA/ZD NS: Y2YPHX1N400130D | 2024-06-18 | BOM | 033471 | UORG : 033471 - SETOR DE APOIO TERAPEUTICO 2
33292520 | 0000497500 | 12.311.04.05 | EQUIPAMENTOS PARA AUDIO, VIDEO E FOTO | TELEVISOR TV 32 POLEGADAS SAMSUNG MOD: LH32BE NELGA/ZD NS: Y2YPHX1N401073Z | 2024-06-18 | BOM | 033471 | UORG : 033471 - SETOR DE APOIO TERAPEUTICO 2
33292521 | 0000497501 | 12.311.04.05 | EQUIPAMENTOS PARA AUDIO, VIDEO E FOTO | TELEVISOR TV 32 POLEGADAS SAMSUNG MOD: LH32BE NELGA/ZD NS: Y2YPHX1N400970E | 2024-06-18 | BOM | 033541 | UORG : 033541 - UNIDADE DE COMUNICACAO SOCIAL
33292522 | 0000497502 | 12.311.04.05 | EQUIPAMENTOS PARA AUDIO, VIDEO E FOTO | TELEVISOR TV 32 POLEGADAS SAMSUNG MOD: LH32BE NELGA/ZD NS: Y2YPHX1N400113F | 2024-06-18 | BOM | 033471 | UORG : 033471 - SETOR DE APOIO TERAPEUTICO 2
33292523 | 0000497503 | 12.311.04.05 | EQUIPAMENTOS PARA AUDIO, VIDEO E FOTO | TELEVISOR TV 32 POLEGADAS SAMSUNG MOD: LH32BE NELGA/ZD NS: Y2YPHX1N400470Y | 2024-06-18 | BOM | 033471 | UORG : 033471 - SETOR DE APOIO TERAPEUTICO 2
33292524 | 0000497504 | 12.311.04.05 | EQUIPAMENTOS PARA AUDIO, VIDEO E FOTO | TELEVISOR TV 32 POLEGADAS SAMSUNG MOD: LH32BE NELGA/ZD NS: Y2YPHX1N400540H | 2024-06-18 | BOM | 033541 | UORG : 033541 - UNIDADE DE COMUNICACAO SOCIAL
33292525 | 0000497505 | 12.311.04.05 | EQUIPAMENTOS PARA AUDIO, VIDEO E FOTO | TELEVISOR TV 32 POLEGADAS SAMSUNG MOD: LH32BE NELGA/ZD NS: Y2YPHX1N400542W | 2024-06-18 | BOM | 033471 | UORG : 033471 - SETOR DE APOIO TERAPEUTICO 2
33292526 | 0000497506 | 12.311.04.05 | EQUIPAMENTOS PARA AUDIO, VIDEO E FOTO | TELEVISOR TV 32 POLEGADAS SAMSUNG MOD: LH32BE NELGA/ZD NS: Y2YPHX1N400559Z | 2024-06-18 | BOM | 033471 | UORG : 033471 - SETOR DE APOIO TERAPEUTICO 2
33292527 | 0000497507 | 12.311.04.05 | EQUIPAMENTOS PARA AUDIO, VIDEO E FOTO | TELEVISOR TV 32 POLEGADAS SAMSUNG MOD: LH32BE NELGA/ZD NS: Y2YPHX1N400146K | 2024-06-18 | BOM | 033471 | UORG : 033471 - SETOR DE APOIO TERAPEUTICO 2
33292528 | 0000497508 | 12.311.04.05 | EQUIPAMENTOS PARA AUDIO, VIDEO E FOTO | TELEVISOR TV 32 POLEGADAS SAMSUNG MOD: LH32BE NELGA/ZD NS: Y2YPHX1N400560Y | 2024-06-18 | BOM | 033471 | UORG : 033471 - SETOR DE APOIO TERAPEUTICO 2
33292529 | 0000497509 | 12.311.04.05 | EQUIPAMENTOS PARA AUDIO, VIDEO E FOTO | TELEVISOR TV 32 POLEGADAS SAMSUNG MOD: LH32BE NELGA/ZD NS: Y2YPHX1N400114Z | 2024-06-18 | BOM | 033471 | UORG : 033471 - SETOR DE APOIO TERAPEUTICO 2
33292530 | 0000497510 | 12.311.04.05 | EQUIPAMENTOS PARA AUDIO, VIDEO E FOTO | TELEVISOR TV 32 POLEGADAS SAMSUNG MOD: LH32BE NELGA/ZD NS: Y2YPHX1N400035T | 2024-06-18 | BOM | 033471 | UORG : 033471 - SETOR DE APOIO TERAPEUTICO 2
33292531 | 0000497511 | 12.311.04.05 | EQUIPAMENTOS PARA AUDIO, VIDEO E FOTO | TELEVISOR TV 32 POLEGADAS SAMSUNG MOD: LH32BE NELGA/ZD NS: Y2YPHX1N400979J | 2024-06-18 | BOM | 033503 | UORG : 033503 - UNIDADE DE SISTEMA NERVOSO
33292532 | 0000497512 | 12.311.04.05 | EQUIPAMENTOS PARA AUDIO, VIDEO E FOTO | TELEVISOR TV 32 POLEGADAS SAMSUNG MOD: LH32BE NELGA/ZD NS: Y2YPHX1N400783T | 2024-06-26 | BOM | 033483 | UORG : 033483 - UNIDADE DE TERAPIA INTENSIVA ADULTO
33292533 | 0000497513 | 12.311.04.05 | EQUIPAMENTOS PARA AUDIO, VIDEO E FOTO | TELEVISOR TV 32 POLEGADAS SAMSUNG MOD: LH32BE NELGA/ZD NS: Y2YPHX1N400102J | 2024-06-26 | BOM | 033483 | UORG : 033483 - UNIDADE DE TERAPIA INTENSIVA ADULTO
33292534 | 0000497514 | 12.311.04.05 | EQUIPAMENTOS PARA AUDIO, VIDEO E FOTO | TELEVISOR TV 32 POLEGADAS SAMSUNG MOD: LH32BE NELGA/ZD NS: Y2YPHX1N400981D | 2024-06-26 | BOM | 033483 | UORG : 033483 - UNIDADE DE TERAPIA INTENSIVA ADULTO
33292535 | 0000497515 | 12.311.04.05 | EQUIPAMENTOS PARA AUDIO, VIDEO E FOTO | TELEVISOR TV 32 POLEGADAS SAMSUNG MOD: LH32BE NELGA/ZD NS: Y2YPHX1N400145E | 2024-06-26 | BOM | 033483 | UORG : 033483 - UNIDADE DE TERAPIA INTENSIVA ADULTO
33292536 | 0000497516 | 12.311.04.05 | EQUIPAMENTOS PARA AUDIO, VIDEO E FOTO | TELEVISOR TV 32 POLEGADAS SAMSUNG MOD: LH32BE NELGA/ZD NS: Y2YPHX1N400978Z | 2024-06-26 | BOM | 033483 | UORG : 033483 - UNIDADE DE TERAPIA INTENSIVA ADULTO
33292537 | 0000497517 | 12.311.04.05 | EQUIPAMENTOS PARA AUDIO, VIDEO E FOTO | TELEVISOR TV 32 POLEGADAS SAMSUNG MOD: LH32BE NELGA/ZD NS: Y2YPHX1N400905F | 2024-06-25 | BOM | 033510 | UORG : 033510 - UNIDADE DE UROLOGIA
33292538 | 0000497518 | 12.311.04.05 | EQUIPAMENTOS PARA AUDIO, VIDEO E FOTO | TELEVISOR TV 32 POLEGADAS SAMSUNG MOD: LH32BE NELGA/ZD NS: Y2YPHX1N400937E | 2024-06-26 | BOM | 045808 | UORG : 045808 - UNIDADE DE NEFROLOGIA
33292539 | 0000497519 | 12.311.04.05 | EQUIPAMENTOS PARA AUDIO, VIDEO E FOTO | TELEVISOR TV 32 POLEGADAS SAMSUNG MOD: LH32BE NELGA/ZD NS: Y2YPHX1N400919Z | 2024-06-26 | BOM | 045808 | UORG : 045808 - UNIDADE DE NEFROLOGIA
33292540 | 0000497520 | 12.311.04.05 | EQUIPAMENTOS PARA AUDIO, VIDEO E FOTO | TELEVISOR TV 32 POLEGADAS SAMSUNG MOD: LH32BE NELGA/ZD NS: Y2YPHX1N400682Z | 2024-06-26 | BOM | 045808 | UORG : 045808 - UNIDADE DE NEFROLOGIA
33292541 | 0000497521 | 12.311.04.05 | EQUIPAMENTOS PARA AUDIO, VIDEO E FOTO | TELEVISOR TV 32 POLEGADAS SAMSUNG MOD: LH32BE NELGA/ZD NS: Y2YPHX1N400927A | 2024-06-26 | BOM | 045808 | UORG : 045808 - UNIDADE DE NEFROLOGIA
33292542 | 0000497522 | 12.311.04.05 | EQUIPAMENTOS PARA AUDIO, VIDEO E FOTO | TELEVISOR TV 32 POLEGADAS SAMSUNG MOD: LH32BE NELGA/ZD NS: Y2YPHX1N401167N | 2024-06-26 | BOM | 045808 | UORG : 045808 - UNIDADE DE NEFROLOGIA
33292543 | 0000497523 | 12.311.04.05 | EQUIPAMENTOS PARA AUDIO, VIDEO E FOTO | TELEVISOR TV 32 POLEGADAS SAMSUNG MOD: LH32BE NELGA/ZD NS: Y2YPHX1N400555W | 2024-06-26 | BOM | 045808 | UORG : 045808 - UNIDADE DE NEFROLOGIA
33292544 | 0000497524 | 12.311.04.05 | EQUIPAMENTOS PARA AUDIO, VIDEO E FOTO | TELEVISOR TV 32 POLEGADAS SAMSUNG MOD: LH32BE NELGA/ZD NS: Y2YPHX1N400122A | 2024-06-26 | BOM | 045808 | UORG : 045808 - UNIDADE DE NEFROLOGIA
33292545 | 0000497525 | 12.311.04.05 | EQUIPAMENTOS PARA AUDIO, VIDEO E FOTO | TELEVISOR TV 32 POLEGADAS SAMSUNG MOD: LH32BE NELGA/ZD NS: Y2YPHX1N400543X | 2024-06-26 | BOM | 045808 | UORG : 045808 - UNIDADE DE NEFROLOGIA
33292546 | 0000497526 | 12.311.04.05 | EQUIPAMENTOS PARA AUDIO, VIDEO E FOTO | TELEVISOR TV 32 POLEGADAS SAMSUNG MOD: LH32BE NELGA/ZD NS: Y2YPHX1N400575D | 2024-06-26 | BOM | 045808 | UORG : 045808 - UNIDADE DE NEFROLOGIA
33292547 | 0000497527 | 12.311.04.05 | EQUIPAMENTOS PARA AUDIO, VIDEO E FOTO | TELEVISOR TV 32 POLEGADAS SAMSUNG MOD: LH32BE NELGA/ZD NS: Y2YPHX1N400766Y | 2024-06-26 | BOM | 045808 | UORG : 045808 - UNIDADE DE NEFROLOGIA
33292548 | 0000497528 | 12.311.04.05 | EQUIPAMENTOS PARA AUDIO, VIDEO E FOTO | TELEVISOR TV 32 POLEGADAS SAMSUNG MOD: LH32BE NELGA/ZD NS: Y2YPHX1N401279Z | 2024-06-26 | BOM | 045808 | UORG : 045808 - UNIDADE DE NEFROLOGIA
33292549 | 0000497529 | 12.311.04.05 | EQUIPAMENTOS PARA AUDIO, VIDEO E FOTO | TELEVISOR TV 32 POLEGADAS SAMSUNG MOD: LH32BE NELGA/ZD NS: Y2YPHX1N401201H | 2024-06-26 | BOM | 045808 | UORG : 045808 - UNIDADE DE NEFROLOGIA
33292550 | 0000497530 | 12.311.04.05 | EQUIPAMENTOS PARA AUDIO, VIDEO E FOTO | TELEVISOR TV 32 POLEGADAS SAMSUNG MOD: LH32BE NELGA/ZD NS: Y2YPHX1N401170H | 2024-06-26 | BOM | 045808 | UORG : 045808 - UNIDADE DE NEFROLOGIA
33292551 | 0000497531 | 12.311.04.05 | EQUIPAMENTOS PARA AUDIO, VIDEO E FOTO | TELEVISOR TV 32 POLEGADAS SAMSUNG MOD: LH32BE NELGA/ZD NS: Y2YPHX1N400640L | 2024-06-26 | BOM | 033469 | UORG : 033469 - UNIDADE DE CUIDADO NEONATAL
33292552 | 0000497532 | 12.311.04.05 | EQUIPAMENTOS PARA AUDIO, VIDEO E FOTO | TELEVISOR TV SAMSUNG MOD: LH32BENELGA/ZD NS: Y2YPHX1N401169R, 32 POLEGADAS | 2025-06-12 | BOM | 033499 | UORG : 033499 - UNIDADE DA SAUDE DA MULHER
33292553 | 0000497533 | 12.311.04.05 | EQUIPAMENTOS PARA AUDIO, VIDEO E FOTO | TELEVISOR TV 32 POLEGADAS SAMSUNG MOD: LH32BE NELGA/ZD NS: Y2YPHX1N401180L | 2025-06-12 | BOM | 033499 | UORG : 033499 - UNIDADE DA SAUDE DA MULHER
33292554 | 0000497534 | 12.311.04.05 | EQUIPAMENTOS PARA AUDIO, VIDEO E FOTO | TELEVISOR TV 32 POLEGADAS SAMSUNG MOD: LH32BE NELGA/ZD NS: Y2YPHX1N401165P | 2025-06-12 | BOM | 033499 | UORG : 033499 - UNIDADE DA SAUDE DA MULHER
33292555 | 0000497535 | 12.311.04.05 | EQUIPAMENTOS PARA AUDIO, VIDEO E FOTO | TELEVISOR TV 32 POLEGADAS SAMSUNG MOD: LH32BE NELGA/ZD NS: Y2YPHX1N400924E | 2025-06-12 | BOM | 033499 | UORG : 033499 - UNIDADE DA SAUDE DA MULHER
33292556 | 0000497536 | 12.311.04.05 | EQUIPAMENTOS PARA AUDIO, VIDEO E FOTO | TELEVISOR TV 32 POLEGADAS SAMSUNG MOD: LH32BE NELGA/ZD NS: Y2YPHX1N400123W | 2025-06-12 | BOM | 033499 | UORG : 033499 - UNIDADE DA SAUDE DA MULHER
33292557 | 0000497537 | 12.311.04.05 | EQUIPAMENTOS PARA AUDIO, VIDEO E FOTO | TELEVISOR TV 32 POLEGADAS SAMSUNG MOD: LH32BE NELGA/ZD NS: Y2YPHX1N400755D | 2025-06-12 | BOM | 033499 | UORG : 033499 - UNIDADE DA SAUDE DA MULHER
33292558 | 0000497538 | 12.311.04.05 | EQUIPAMENTOS PARA AUDIO, VIDEO E FOTO | TELEVISOR TV 32 POLEGADAS SAMSUNG MOD: LH32BE NELGA/ZD NS: Y2YPHX1N400782X | 2025-06-12 | BOM | 033499 | UORG : 033499 - UNIDADE DA SAUDE DA MULHER
33292561 | 0000497541 | 12.311.04.05 | EQUIPAMENTOS PARA AUDIO, VIDEO E FOTO | TELEVISOR TV 32 POLEGADAS SAMSUNG MOD: LH32BE NELGA/ZD NS: Y2YPHX1N400693T | 2025-06-12 | BOM | 033499 | UORG : 033499 - UNIDADE DA SAUDE DA MULHER
33292562 | 0000497542 | 12.311.04.05 | EQUIPAMENTOS PARA AUDIO, VIDEO E FOTO | TELEVISOR TV 32 POLEGADAS SAMSUNG MOD: LH32BE NELGA/ZD NS: Y2YPHX1N401716Z | 2025-06-12 | BOM | 033499 | UORG : 033499 - UNIDADE DA SAUDE DA MULHER
33292563 | 0000497543 | 12.311.04.05 | EQUIPAMENTOS PARA AUDIO, VIDEO E FOTO | TELEVISOR TV 32 POLEGADAS SAMSUNG MOD: LH32BE NELGA/ZD NS: Y2YPHX1N401168B | 2025-06-12 | BOM | 033499 | UORG : 033499 - UNIDADE DA SAUDE DA MULHER
33292565 | 0000497545 | 12.311.04.05 | EQUIPAMENTOS PARA AUDIO, VIDEO E FOTO | TELEVISOR TV 32 POLEGADAS SAMSUNG MOD: LH32BE NELGA/ZD NS: Y2YPHX1N401166V | 2025-06-12 | BOM | 033499 | UORG : 033499 - UNIDADE DA SAUDE DA MULHER
33292566 | 0000497546 | 12.311.04.05 | EQUIPAMENTOS PARA AUDIO, VIDEO E FOTO | TELEVISOR TV 32 POLEGADAS SAMSUNG MOD: LH32BE NELGA/ZD NS: Y2YPHX1N400792H | 2025-06-12 | BOM | 033499 | UORG : 033499 - UNIDADE DA SAUDE DA MULHER
33292567 | 0000497547 | 12.311.04.05 | EQUIPAMENTOS PARA AUDIO, VIDEO E FOTO | TELEVISOR TV 32 POLEGADAS SAMSUNG MOD: LH32BE NELGA/ZD NS: Y2YPHX1N400136W | 2024-06-25 | BOM | 033491 | UORG : 033491 - UNIDADE DE BANCO DE SANGUE
33292568 | 0000497548 | 12.311.04.05 | EQUIPAMENTOS PARA AUDIO, VIDEO E FOTO | TELEVISOR TV 32 POLEGADAS SAMSUNG MOD: LH32BE NELGA/ZD NS: Y2YPHX1N400681F | 2024-06-25 | BOM | 033491 | UORG : 033491 - UNIDADE DE BANCO DE SANGUE
33292569 | 0000497549 | 12.311.04.05 | EQUIPAMENTOS PARA AUDIO, VIDEO E FOTO | TELEVISOR TV 32 POLEGADAS SAMSUNG MOD: LH32BE NELGA/ZD NS: Y2YPHX1N400119B | 2024-06-25 | BOM | 033491 | UORG : 033491 - UNIDADE DE BANCO DE SANGUE
33292570 | 0000497550 | 12.311.04.05 | EQUIPAMENTOS PARA AUDIO, VIDEO E FOTO | TELEVISOR TV 32 POLEGADAS SAMSUNG MOD: LH32BE NELGA/ZD NS: Y2YPHX1N400121H | 2024-06-26 | BOM | 033503 | UORG : 033503 - UNIDADE DE SISTEMA NERVOSO
33292571 | 0000497551 | 12.311.04.05 | EQUIPAMENTOS PARA AUDIO, VIDEO E FOTO | TELEVISOR TV 32 POLEGADAS SAMSUNG MOD: LH32BE NELGA/ZD NS: Y2YPHX1N400124X | 2024-06-26 | BOM | 033503 | UORG : 033503 - UNIDADE DE SISTEMA NERVOSO
33292572 | 0000497552 | 12.311.04.05 | EQUIPAMENTOS PARA AUDIO, VIDEO E FOTO | TELEVISOR TV 32 POLEGADAS SAMSUNG MOD: LH32BE NELGA/ZD NS: Y2YPHX1N401175F | 2024-06-26 | BOM | 033503 | UORG : 033503 - UNIDADE DE SISTEMA NERVOSO
33292573 | 0000497553 | 12.311.04.05 | EQUIPAMENTOS PARA AUDIO, VIDEO E FOTO | TELEVISOR TV 32 POLEGADAS SAMSUNG MOD: LH32BE NELGA/ZD NS: Y2YPHX1N401076V | 2024-11-12 | BOM | 033494 | UORG : 033494 - UNIDADE DE CLINICA CIRURGICA
33292574 | 0000497554 | 12.311.04.05 | EQUIPAMENTOS PARA AUDIO, VIDEO E FOTO | TELEVISOR TV 32 POLEGADAS SAMSUNG MOD: LH32BE NELGA/ZD NS: Y2YPHX1N400994D | 2024-06-21 | BOM | 045650 | UORG : 045650 - UNIDADE DE SAUDE OCUPACIONAL E SEG. DO TRABALHO
33292575 | 0000497555 | 12.311.04.05 | EQUIPAMENTOS PARA AUDIO, VIDEO E FOTO | TELEVISOR TV SAMSUNG MOD: LH32BENELGA/ZD NS: Y2YPHX1N400980M | 2025-06-12 | BOM | 033497 | UORG : 033497 - UNIDADE DE CARDIOLOGIA E CIRURGIA CARDIOVASCULAR E
33292576 | 0000497556 | 12.311.04.05 | EQUIPAMENTOS PARA AUDIO, VIDEO E FOTO | TELEVISOR TV SAMSUNG MOD: LH32BENELGA/ZD NS: Y2YPHX1N400969N | 2025-06-12 | BOM | 033497 | UORG : 033497 - UNIDADE DE CARDIOLOGIA E CIRURGIA CARDIOVASCULAR E
33292577 | 0000497557 | 12.311.04.05 | EQUIPAMENTOS PARA AUDIO, VIDEO E FOTO | TELEVISOR TV 32 POLEGADAS SAMSUNG MOD: LH32BE NELGA/ZD NS: Y2YPHX1N400645W | 2024-06-25 | BOM | 033497 | UORG : 033497 - UNIDADE DE CARDIOLOGIA E CIRURGIA CARDIOVASCULAR E
33292578 | 0000497558 | 12.311.04.05 | EQUIPAMENTOS PARA AUDIO, VIDEO E FOTO | TELEVISOR TV SAMSUNG MOD: LH32BENELGA/ZD NS: Y2YPHX1N401177J | 2025-06-12 | BOM | 033497 | UORG : 033497 - UNIDADE DE CARDIOLOGIA E CIRURGIA CARDIOVASCULAR E
33292579 | 0000497559 | 12.311.04.05 | EQUIPAMENTOS PARA AUDIO, VIDEO E FOTO | TELEVISOR TV 32 POLEGADAS SAMSUNG MOD: LH32BE NELGA/ZD NS: Y2YPHX1N400147H | 2025-06-12 | BOM | 033497 | UORG : 033497 - UNIDADE DE CARDIOLOGIA E CIRURGIA CARDIOVASCULAR E
33292580 | 0000497560 | 12.311.04.05 | EQUIPAMENTOS PARA AUDIO, VIDEO E FOTO | TELEVISOR TV 32 POLEGADAS SAMSUNG MOD: LH32BE NELGA/ZD NS: Y2YPHX1N400789N | 2025-06-12 | BOM | 033497 | UORG : 033497 - UNIDADE DE CARDIOLOGIA E CIRURGIA CARDIOVASCULAR E
33292581 | 0000497561 | 12.311.04.05 | EQUIPAMENTOS PARA AUDIO, VIDEO E FOTO | TELEVISOR TV 32 POLEGADAS SAMSUNG MOD: LH32BE NELGA/ZD NS: Y2YPHX1N401082W | 2025-06-12 | BOM | 033497 | UORG : 033497 - UNIDADE DE CARDIOLOGIA E CIRURGIA CARDIOVASCULAR E
33292582 | 0000497562 | 12.311.04.05 | EQUIPAMENTOS PARA AUDIO, VIDEO E FOTO | TELEVISOR TV SAMSUNG MOD: LH32BENELGA/ZD NS: Y2YPHX1N400993M | 2025-06-12 | BOM | 033497 | UORG : 033497 - UNIDADE DE CARDIOLOGIA E CIRURGIA CARDIOVASCULAR E
33292583 | 0000497563 | 12.311.04.05 | EQUIPAMENTOS PARA AUDIO, VIDEO E FOTO | TELEVISOR TV 32 POLEGADAS SAMSUNG MOD: LH32BE NELGA/ZD NS: Y2YPHX1N400660N | 2024-06-25 | BOM | 033497 | UORG : 033497 - UNIDADE DE CARDIOLOGIA E CIRURGIA CARDIOVASCULAR E
33292584 | 0000497564 | 12.311.04.05 | EQUIPAMENTOS PARA AUDIO, VIDEO E FOTO | TELEVISOR TV 32 POLEGADAS SAMSUNG MOD: LH32BE NELGA/ZD NS: Y2YPHX1N401190Y | 2024-06-17 | BOM | 033498 | UORG : 033498 - DIVISAO DE ADMINISTRACAO E FINANCAS
33292585 | 0000497565 | 12.311.04.05 | EQUIPAMENTOS PARA AUDIO, VIDEO E FOTO | TELEVISOR TV 32 POLEGADAS SAMSUNG MOD: LH32BE NELGA/ZD NS: Y2YPHX1N401067Y | 2024-11-12 | BOM | 033505 | UORG : 033505 - UNIDADE DO SISTEMA NEURO-MUSCULO-ESQUELETICO
33292586 | 0000497566 | 12.311.04.05 | EQUIPAMENTOS PARA AUDIO, VIDEO E FOTO | TELEVISOR TV 32 POLEGADAS SAMSUNG MOD: LH32BE NELGA/ZD NS: Y2YPHX1N401070X | 2024-06-26 | BOM | 033505 | UORG : 033505 - UNIDADE DO SISTEMA NEURO-MUSCULO-ESQUELETICO
33292587 | 0000497567 | 12.311.04.05 | EQUIPAMENTOS PARA AUDIO, VIDEO E FOTO | TELEVISOR TV 32 POLEGADAS SAMSUNG MOD: LH32BE NELGA/ZD NS: Y2YPHX1N401080H | 2024-06-26 | BOM | 033505 | UORG : 033505 - UNIDADE DO SISTEMA NEURO-MUSCULO-ESQUELETICO
33292588 | 0000497568 | 12.311.04.05 | EQUIPAMENTOS PARA AUDIO, VIDEO E FOTO | TELEVISOR TV 32 POLEGADAS SAMSUNG MOD: LH32BE NELGA/ZD NS: Y2YPHX1N400644A | 2024-06-26 | BOM | 033505 | UORG : 033505 - UNIDADE DO SISTEMA NEURO-MUSCULO-ESQUELETICO
33292589 | 0000497569 | 12.311.04.05 | EQUIPAMENTOS PARA AUDIO, VIDEO E FOTO | TELEVISOR TV 32 POLEGADAS SAMSUNG MOD: LH32BE NELGA/ZD NS: Y2YPHX1N401176Z | 2024-06-26 | BOM | 033505 | UORG : 033505 - UNIDADE DO SISTEMA NEURO-MUSCULO-ESQUELETICO
33292590 | 0000497570 | 12.311.04.05 | EQUIPAMENTOS PARA AUDIO, VIDEO E FOTO | TELEVISOR TV 32 POLEGADAS SAMSUNG MOD: LH32BE NELGA/ZD NS: Y2YPHX1N401077N | 2024-06-26 | BOM | 033505 | UORG : 033505 - UNIDADE DO SISTEMA NEURO-MUSCULO-ESQUELETICO
33292591 | 0000497571 | 12.311.04.05 | EQUIPAMENTOS PARA AUDIO, VIDEO E FOTO | TELEVISOR TV 32 POLEGADAS SAMSUNG MOD: LH32BE NELGA/ZD NS: Y2YPHX1N401078B | 2024-06-26 | BOM | 033505 | UORG : 033505 - UNIDADE DO SISTEMA NEURO-MUSCULO-ESQUELETICO
33292706 | 0000498309 | 12.311.04.05 | EQUIPAMENTOS PARA AUDIO, VIDEO E FOTO | TELEVISOR TV 32 POLEGADAS SAMSUNG MOD: LH32BENELGA/ZD NS: Y2YPHX1N401093H | 2024-06-26 | BOM | 033486 | UORG : 033486 - UNIDADE DE PROCESSAMENTO DE MATERIAIS ESTERILIZADO
33292707 | 0000498310 | 12.311.04.05 | EQUIPAMENTOS PARA AUDIO, VIDEO E FOTO | TELEVISOR TV 32 POLEGADAS SAMSUNG MOD: LH32BENELGA/ZD NS: Y2YPHX1N401053R | 2024-06-26 | BOM | 033486 | UORG : 033486 - UNIDADE DE PROCESSAMENTO DE MATERIAIS ESTERILIZADO
33292708 | 0000498311 | 12.311.04.05 | EQUIPAMENTOS PARA AUDIO, VIDEO E FOTO | TELEVISOR TV 32 POLEGADAS SAMSUNG MOD: LH32BENELGA/ZD NS: Y2YPHX1N401245B | 2024-06-26 | BOM | 033486 | UORG : 033486 - UNIDADE DE PROCESSAMENTO DE MATERIAIS ESTERILIZADO
33292709 | 0000498312 | 12.311.04.05 | EQUIPAMENTOS PARA AUDIO, VIDEO E FOTO | TELEVISOR TV 32 POLEGADAS SAMSUNG MOD: LH32BENELGA/ZD NS: Y2YPHX1N400966J | 2024-06-26 | BOM | 033486 | UORG : 033486 - UNIDADE DE PROCESSAMENTO DE MATERIAIS ESTERILIZADO
33292738 | 0000498397 | 12.311.04.05 | EQUIPAMENTOS PARA AUDIO, VIDEO E FOTO | TELEVISOR TV 32 POLEGADAS SAMSUNG MOD: LH32BENELGA/ZD NS: Y2YPHX1N401092K | 2024-06-26 | BOM | 033495 | UORG : 033495 - UNIDADE DE CLINICA MEDICA
33292739 | 0000498398 | 12.311.04.05 | EQUIPAMENTOS PARA AUDIO, VIDEO E FOTO | TELEVISOR TV 32 POLEGADAS SAMSUNG MOD: LH32BENELGA/ZD NS: Y2YPHX1N400936L | 2024-06-26 | BOM | 033495 | UORG : 033495 - UNIDADE DE CLINICA MEDICA
33292741 | 0000498494 | 12.311.04.05 | EQUIPAMENTOS PARA AUDIO, VIDEO E FOTO | TELEVISOR TV 32 POLEGADAS SAMSUNG MOD: LH32BENELGA/ZD NS: Y2YPHX1N401084T | 2024-06-26 | BOM | 033480 | UORG : 033480 - UNIDADE DE ANALISES CLINICAS ANATOMIA PATOLOGICA
33292742 | 0000498495 | 12.311.04.05 | EQUIPAMENTOS PARA AUDIO, VIDEO E FOTO | TELEVISOR TV 32 POLEGADAS SAMSUNG MOD: LH32BENELGA/ZD NS: Y2YPHX1N401103F | 2024-06-25 | BOM | 045705 | UORG : 045705 - UNIDADE DE CIRURGIA E ANESTESIA
33292743 | 0000498496 | 12.311.04.05 | EQUIPAMENTOS PARA AUDIO, VIDEO E FOTO | TELEVISOR TV 32 POLEGADAS SAMSUNG MOD: LH32BENELGA/ZD NS: Y2YPHX1N401079R | 2024-06-25 | BOM | 045705 | UORG : 045705 - UNIDADE DE CIRURGIA E ANESTESIA
33292744 | 0000498497 | 12.311.04.05 | EQUIPAMENTOS PARA AUDIO, VIDEO E FOTO | TELEVISOR TV 32 POLEGADAS SAMSUNG MOD: LH32BENELGA/ZD NS: Y2YPHX1N400977F | 2024-06-25 | BOM | 033496 | UORG : 033496 - UNIDADE DE CABECA E PESCOCO
33292745 | 0000498498 | 12.311.04.05 | EQUIPAMENTOS PARA AUDIO, VIDEO E FOTO | TELEVISOR TV 32 POLEGADAS SAMSUNG MOD: LH32BENELGA/ZD NS: Y2YPHX1N401074J | 2024-06-18 | BOM | 033519 | UORG : 033519 - UNIDADE DE REGULACAO INTERNA
33292746 | 0000498499 | 12.311.04.05 | EQUIPAMENTOS PARA AUDIO, VIDEO E FOTO | TELEVISOR TV 32 POLEGADAS SAMSUNG MOD: LH32BENELGA/ZD NS: Y2YPHX1N400975X | 2024-06-25 | BOM | 045705 | UORG : 045705 - UNIDADE DE CIRURGIA E ANESTESIA
33292747 | 0000498723 | 12.311.04.05 | EQUIPAMENTOS PARA AUDIO, VIDEO E FOTO | TELEVISOR TV 50 POLEGADAS TCL MOD: 50P8M NS: 940366E002AA132645 | 2024-06-25 | BOM | 033500 | UORG : 033500 - UNIDADE DE ESPECIALIDADES CLINICAS
33292748 | 0000498724 | 12.311.04.05 | EQUIPAMENTOS PARA AUDIO, VIDEO E FOTO | TELEVISOR TV 58 POLEGADAS SAMSUNG MOD: UN58RU7100G NS: Y4DE3X5N503405Y | 2024-06-25 | BOM | 033500 | UORG : 033500 - UNIDADE DE ESPECIALIDADES CLINICAS
33292855 | 0000499963 | 12.311.04.05 | EQUIPAMENTOS PARA AUDIO, VIDEO E FOTO | TELEVISOR TV 32 POLEGADAS, MOD: BE32N NS: Y2YPHX1N400931B | 2024-06-26 | BOM | 033503 | UORG : 033503 - UNIDADE DE SISTEMA NERVOSO
33292856 | 0000499964 | 12.311.04.05 | EQUIPAMENTOS PARA AUDIO, VIDEO E FOTO | TELEVISOR TV 32 POLEGADAS SAMSUNG MOD: BE32N NS: Y2YPHX1N400091A | 2024-06-18 | BOM | 033462 | UORG : 033462 - SETOR DE INFRAESTRUTURA FISICA
33292857 | 0000499965 | 12.311.04.05 | EQUIPAMENTOS PARA AUDIO, VIDEO E FOTO | TELEVISOR TV 32 POLEGADAS SAMSUNG MOD: BE32N NS: Y2YPHX1N401088P | 2024-06-17 | BOM | 033473 | UORG : 033473 - GERENCIA DE ATENCAO A SAUDE
33292858 | 0000499966 | 12.311.04.05 | EQUIPAMENTOS PARA AUDIO, VIDEO E FOTO | TELEVISOR TV 32 POLEGADAS SAMSUNG MOD: BE32N NS: Y2YPHX1N400922D | 2024-06-17 | BOM | 033473 | UORG : 033473 - GERENCIA DE ATENCAO A SAUDE
33292877 | 0000500163 | 12.311.04.05 | EQUIPAMENTOS PARA AUDIO, VIDEO E FOTO | CAMERA FOTOGRAFICA DIGITAL PROC RECEITA FEDERAL 720650/2013-92 MARCA NIKON P510 | 2024-06-18 | BOM | 033471 | UORG : 033471 - SETOR DE APOIO TERAPEUTICO 2
33292878 | 0000500164 | 12.311.04.05 | EQUIPAMENTOS PARA AUDIO, VIDEO E FOTO | PROJETOR MULTIMIDIA DATASHOW PROC RECEITA FEDERAL 720650/2013-92 MARCA SONY VPL 175 | 2024-06-18 | BOM | 033471 | UORG : 033471 - SETOR DE APOIO TERAPEUTICO 2
33292881 | 0000500180 | 12.311.04.05 | EQUIPAMENTOS PARA AUDIO, VIDEO E FOTO | CAMERA FOTOGRAFICA DIGITAL PROC RECEITA 726749/2012-47 MARCA SONY DSC-TX100V | 2024-06-17 | RECUPERÁVEL | 033492 | UORG : 033492 - DIVISAO DE ENFERMAGEM
33292883 | 0000500188 | 12.311.04.05 | EQUIPAMENTOS PARA AUDIO, VIDEO E FOTO | CAMERA FOTOGRAFICA DIGITAL PROC RECEITA 726749/2012-47 MARCA SANSUNG PL20 | 2024-06-18 | BOM | 033512 | UORG : 033512 - SETOR DE FARMACIA HOSPITALAR
33292898 | 0000500226 | 12.311.04.05 | EQUIPAMENTOS PARA AUDIO, VIDEO E FOTO | PROJETOR MULTIMIDIA DATASHOW PROC RECEITA 720650/2013-92 MARCA SONY VPL 175 | 2024-06-18 | BOM | 033535 | UORG : 033535 - SETOR DE GOVERNANCA E ESTRATEGIA
33293619 | 0000501894 | 12.311.04.05 | EQUIPAMENTOS PARA AUDIO, VIDEO E FOTO | TELEVISOR TV 32 POLEGADAS SAMSUNG MOD: BE32N NS: Y2YPHX1N401075P | 2024-06-26 | BOM | 033503 | UORG : 033503 - UNIDADE DE SISTEMA NERVOSO
33293620 | 0000501895 | 12.311.04.05 | EQUIPAMENTOS PARA AUDIO, VIDEO E FOTO | TELEVISOR TV 32 POLEGADAS SAMSUNG MOD: BE32N NS: Y2YPHX1N401066R | 2024-06-25 | BOM | 033488 | UORG : 033488 - UNIDADE DE AMBULATORIO
33293621 | 0000501896 | 12.311.04.05 | EQUIPAMENTOS PARA AUDIO, VIDEO E FOTO | TELEVISOR TV 32 POLEGADAS SAMSUNG MOD: BE32N NS: Y2YPHX1N400144L | 2024-06-24 | BOM | 033504 | UORG : 033504 - UNIDADE DA CRIANCA E DO ADOLESCENTE
33293622 | 0000501897 | 12.311.04.05 | EQUIPAMENTOS PARA AUDIO, VIDEO E FOTO | TELEVISOR TV 32 POLEGADAS SAMSUNG MOD: BE32N NS: Y2YPHX1N401172W | 2024-06-25 | BOM | 033488 | UORG : 033488 - UNIDADE DE AMBULATORIO
33293623 | 0000501898 | 12.311.04.05 | EQUIPAMENTOS PARA AUDIO, VIDEO E FOTO | TELEVISOR TV 32 POLEGADAS SAMSUNG MOD: BE32N NS: Y2YPHX1N400992Y | 2024-06-25 | BOM | 033488 | UORG : 033488 - UNIDADE DE AMBULATORIO
33293624 | 0000501899 | 12.311.04.05 | EQUIPAMENTOS PARA AUDIO, VIDEO E FOTO | TELEVISOR TV 32 POLEGADAS SAMSUNG MOD: BE32N NS: Y2YPHX1N401189Z | 2024-06-25 | BOM | 033488 | UORG : 033488 - UNIDADE DE AMBULATORIO
33293625 | 0000501900 | 12.311.04.05 | EQUIPAMENTOS PARA AUDIO, VIDEO E FOTO | TELEVISOR TV 32 POLEGADAS SAMSUNG MOD: BE32N NS: Y2YPHX1N400659X | 2024-06-25 | BOM | 033488 | UORG : 033488 - UNIDADE DE AMBULATORIO
33293626 | 0000501901 | 12.311.04.05 | EQUIPAMENTOS PARA AUDIO, VIDEO E FOTO | TELEVISOR TV 32 POLEGADAS SAMSUNG MOD: BE32N NS: Y2YPHX1N400104V | 2024-06-25 | BOM | 033488 | UORG : 033488 - UNIDADE DE AMBULATORIO
33293627 | 0000501902 | 12.311.04.05 | EQUIPAMENTOS PARA AUDIO, VIDEO E FOTO | TELEVISOR TV 32 POLEGADAS SAMSUNG MOD: BE32N NS: Y2YPHX1N401090L | 2024-06-18 | BOM | 033519 | UORG : 033519 - UNIDADE DE REGULACAO INTERNA
33293628 | 0000501903 | 12.311.04.05 | EQUIPAMENTOS PARA AUDIO, VIDEO E FOTO | TELEVISOR TV 32 POLEGADAS SAMSUNG MOD: BE32N NS: Y2YPHX1N400127Z | 2024-06-14 | BOM | 033539 | UORG : 033539 - SETOR DE TECNO DA INFORMACAO E SAUDE DIGITAL
33293629 | 0000501904 | 12.311.04.05 | EQUIPAMENTOS PARA AUDIO, VIDEO E FOTO | TELEVISOR TV 32 POLEGADAS SAMSUNG MOD: BE32N NS: Y2YPHX1N401192D | 2024-06-25 | BOM | 033488 | UORG : 033488 - UNIDADE DE AMBULATORIO
33293630 | 0000501905 | 12.311.04.05 | EQUIPAMENTOS PARA AUDIO, VIDEO E FOTO | TELEVISOR TV 32 POLEGADAS SAMSUNG MOD: BE32N NS: Y2YPHX1N400648F | 2024-06-18 | BOM | 033519 | UORG : 033519 - UNIDADE DE REGULACAO INTERNA
33293631 | 0000501906 | 12.311.04.05 | EQUIPAMENTOS PARA AUDIO, VIDEO E FOTO | TELEVISOR TV 32 POLEGADAS SAMSUNG MOD: BE32N NS: Y2YPHX1N400964F | 2024-06-26 | BOM | 033503 | UORG : 033503 - UNIDADE DE SISTEMA NERVOSO
33293632 | 0000501907 | 12.311.04.05 | EQUIPAMENTOS PARA AUDIO, VIDEO E FOTO | TELEVISOR TV 32 POLEGADAS SAMSUNG MOD: BE32N NS: Y2YPHX1N401081A | 2024-06-26 | BOM | 033506 | UORG : 033506 - UNIDADE DE HEMATOLOGIA E ONCOLOGIA
33293633 | 0000501908 | 12.311.04.05 | EQUIPAMENTOS PARA AUDIO, VIDEO E FOTO | TELEVISOR TV 32 POLEGADAS SAMSUNG MOD: BE32N NS: Y2YPHX1N400963T | 2024-06-26 | BOM | 033506 | UORG : 033506 - UNIDADE DE HEMATOLOGIA E ONCOLOGIA
33293634 | 0000501909 | 12.311.04.05 | EQUIPAMENTOS PARA AUDIO, VIDEO E FOTO | TELEVISOR TV 32 POLEGADAS SAMSUNG MOD: BE32N NS: Y2YPHX1N401247Y | 2024-06-26 | BOM | 033494 | UORG : 033494 - UNIDADE DE CLINICA CIRURGICA
33293635 | 0000501910 | 12.311.04.05 | EQUIPAMENTOS PARA AUDIO, VIDEO E FOTO | TELEVISOR TV 32 POLEGADAS SAMSUNG MOD: BE32N NS: Y2YPHX1N400534J | 2024-06-25 | BOM | 033500 | UORG : 033500 - UNIDADE DE ESPECIALIDADES CLINICAS
33293636 | 0000501911 | 12.311.04.05 | EQUIPAMENTOS PARA AUDIO, VIDEO E FOTO | TELEVISOR TV 32 POLEGADAS SAMSUNG MOD: BE32N NS: Y2YPHX1N400935D | 2024-06-18 | BOM | 033519 | UORG : 033519 - UNIDADE DE REGULACAO INTERNA
33293637 | 0000501912 | 12.311.04.05 | EQUIPAMENTOS PARA AUDIO, VIDEO E FOTO | TELEVISOR TV 32 POLEGADAS SAMSUNG MOD: BE32N NS: Y2YPHX1N401089V | 2024-06-18 | BOM | 033519 | UORG : 033519 - UNIDADE DE REGULACAO INTERNA
33293638 | 0000501913 | 12.311.04.05 | EQUIPAMENTOS PARA AUDIO, VIDEO E FOTO | TELEVISOR TV 32 POLEGADAS SAMSUNG MOD: BE32N NS:Y2YPHX1N400638P | 2024-06-25 | BOM | 033496 | UORG : 033496 - UNIDADE DE CABECA E PESCOCO
33293639 | 0000501914 | 12.311.04.05 | EQUIPAMENTOS PARA AUDIO, VIDEO E FOTO | TELEVISOR TV 32 POLEGADAS SAMSUNG MOD: BE32N NS: Y2YPHX1N400134H | 2024-06-18 | BOM | 033519 | UORG : 033519 - UNIDADE DE REGULACAO INTERNA
33293640 | 0000501915 | 12.311.04.05 | EQUIPAMENTOS PARA AUDIO, VIDEO E FOTO | TELEVISOR TV 32 POLEGADAS SAMSUNG MOD: BE32N NS: Y2YPHX1N400112T | 2024-06-26 | BOM | 033480 | UORG : 033480 - UNIDADE DE ANALISES CLINICAS ANATOMIA PATOLOGICA
33293641 | 0000501916 | 12.311.04.05 | EQUIPAMENTOS PARA AUDIO, VIDEO E FOTO | TELEVISOR TV 32 POLEGADAS SAMSUNG MOD: BE32N NS: Y2YPHX1N401264T | 2024-06-25 | BOM | 033488 | UORG : 033488 - UNIDADE DE AMBULATORIO
33293973 | 0000513664 | 12.311.04.05 | EQUIPAMENTOS PARA AUDIO, VIDEO E FOTO | TELEVISOR TV 32 POLEGADAS SAMSUNG MOD: BE32N NS: Y2YPHX1N400974W | 2025-06-12 | BOM | 033504 | UORG : 033504 - UNIDADE DA CRIANCA E DO ADOLESCENTE
33293974 | 0000513665 | 12.311.04.05 | EQUIPAMENTOS PARA AUDIO, VIDEO E FOTO | TELEVISOR TV SAMSUNG MOD: BE32N NS: Y2YPHX1N400695Z | 2024-06-24 | BOM | 033504 | UORG : 033504 - UNIDADE DA CRIANCA E DO ADOLESCENTE
33293975 | 0000513666 | 12.311.04.05 | EQUIPAMENTOS PARA AUDIO, VIDEO E FOTO | TELEVISOR TV 32 POLEGADAS SAMSUNG MOD: BE32N NS: Y2YPHX1N401095W | 2024-06-24 | BOM | 033504 | UORG : 033504 - UNIDADE DA CRIANCA E DO ADOLESCENTE
33293977 | 0000513668 | 12.311.04.05 | EQUIPAMENTOS PARA AUDIO, VIDEO E FOTO | TELEVISOR TV 32 POLEGADAS SAMSUNG MOD: BE32N NS: Y2YPHX1N400982L | 2025-06-12 | BOM | 033495 | UORG : 033495 - UNIDADE DE CLINICA MEDICA
33293979 | 0000513670 | 12.311.04.05 | EQUIPAMENTOS PARA AUDIO, VIDEO E FOTO | TELEVISOR TV SAMSUNG MOD: BE32N NS: Y2YPHX1N401054Y | 2024-06-24 | BOM | 033504 | UORG : 033504 - UNIDADE DA CRIANCA E DO ADOLESCENTE
33293980 | 0000513671 | 12.311.04.05 | EQUIPAMENTOS PARA AUDIO, VIDEO E FOTO | TELEVISOR TV 32 POLEGADAS SAMSUNG MOD: BE32N NS: Y2YPHX1N400813X | 2024-06-24 | BOM | 033504 | UORG : 033504 - UNIDADE DA CRIANCA E DO ADOLESCENTE
33293982 | 0000513864 | 12.311.04.05 | EQUIPAMENTOS PARA AUDIO, VIDEO E FOTO | TELEVISOR TV 32 POLEGADAS SAMSUNG MOD: BE32N NS: Y2YPHX1N401071T | 2024-06-24 | BOM | 033504 | UORG : 033504 - UNIDADE DA CRIANCA E DO ADOLESCENTE
33293983 | 0000513865 | 12.311.04.05 | EQUIPAMENTOS PARA AUDIO, VIDEO E FOTO | TELEVISOR TV 32 POLEGADAS SAMSUNG MOD: BE32N NS: Y2YPHX1N401087J | 2024-06-25 | BOM | 033482 | UORG : 033482 - UNIDADE DE BLOCO CIRURGICO
33294093 | 0000526776 | 12.311.04.05 | EQUIPAMENTOS PARA AUDIO, VIDEO E FOTO | TELEVISOR TV 75 POLEGADAS, SMART TV | 2024-06-25 | BOM | 033496 | UORG : 033496 - UNIDADE DE CABECA E PESCOCO
33295137 | 0000125136 | 12.311.04.05 | EQUIPAMENTOS PARA AUDIO, VIDEO E FOTO | CAMERA FOTOGRAFICA DIGITAL DIGITALMARCA SONY, MODELO FD95, SERIE 16.489 | 2024-07-08 | BOM | 033504 | UORG : 033504 - UNIDADE DA CRIANCA E DO ADOLESCENTE
33295372 | 0000140516 | 12.311.04.05 | EQUIPAMENTOS PARA AUDIO, VIDEO E FOTO | PROJETOR MULTIMIDIA DATASHOW MARCA SONY SERIE 34861 | 2024-06-25 | OCIOSO | 033496 | UORG : 033496 - UNIDADE DE CABECA E PESCOCO
33295375 | 0000142681 | 12.311.04.05 | EQUIPAMENTOS PARA AUDIO, VIDEO E FOTO | FLASH ELETRONICO PARA FOTOGRAFICO DE MAO MARCA NIKON MOD SB80-DX SERIE 2106787 | 2024-06-18 | BOM | 033541 | UORG : 033541 - UNIDADE DE COMUNICACAO SOCIAL
33295419 | 0000148295 | 12.311.04.05 | EQUIPAMENTOS PARA AUDIO, VIDEO E FOTO | TRIPE TRIPE SUPORTE WF 3550 | 2024-06-24 | BOM | 033541 | UORG : 033541 - UNIDADE DE COMUNICACAO SOCIAL
33295639 | 0000156989 | 12.311.04.05 | EQUIPAMENTOS PARA AUDIO, VIDEO E FOTO | TELA TELA DE PROJEÇÃO 1,80X1,80 | 2024-06-26 | BOM | 033484 | UORG : 033484 - UNIDADE MULTIPROFISSIONAL
33295890 | 0000178108 | 12.311.04.05 | EQUIPAMENTOS PARA AUDIO, VIDEO E FOTO | PROJETOR MULTIMIDIA DATASHOW MARCA EPSON, MODELO S4 | 2024-06-26 | BOM | 033480 | UORG : 033480 - UNIDADE DE ANALISES CLINICAS ANATOMIA PATOLOGICA
33295897 | 0000180117 | 12.311.04.05 | EQUIPAMENTOS PARA AUDIO, VIDEO E FOTO | PROJETOR MULTIMIDIA DATASHOW DATASHOW | 2024-06-24 | BOM | 033504 | UORG : 033504 - UNIDADE DA CRIANCA E DO ADOLESCENTE
33295977 | 0000228666 | 12.311.04.05 | EQUIPAMENTOS PARA AUDIO, VIDEO E FOTO | TELEVISOR TV 42 POLEGADAS MARCA LG, 42LH2OR | 2024-06-25 | BOM | 033482 | UORG : 033482 - UNIDADE DE BLOCO CIRURGICO
33295986 | 0000230398 | 12.311.04.05 | EQUIPAMENTOS PARA AUDIO, VIDEO E FOTO | FILMADORA DIGITAL PROFISSIONAL PROFESSIONAL MARCA SONY MODEL HC 52 | 2024-06-26 | BOM | 033506 | UORG : 033506 - UNIDADE DE HEMATOLOGIA E ONCOLOGIA
33295996 | 0000232144 | 12.311.04.05 | EQUIPAMENTOS PARA AUDIO, VIDEO E FOTO | TELA TELA DE PROJEÇÃO RETRATIL 2,43X1,82 | 2024-06-18 | BOM | 033470 | UORG : 033470 - UNIDADE DE INFRAESTRUTURA E LOGISTICA DO HVFA
33296117 | 0000244262 | 12.311.04.05 | EQUIPAMENTOS PARA AUDIO, VIDEO E FOTO | PROJETOR MULTIMIDIA DATASHOW PROJETOR KS-03/ADMINISTRACAO-001 | 2024-06-25 | RECUPERÁVEL | 033496 | UORG : 033496 - UNIDADE DE CABECA E PESCOCO
33296151 | 0000249088 | 12.311.04.05 | EQUIPAMENTOS PARA AUDIO, VIDEO E FOTO | PROJETOR MULTIMIDIA DATASHOW MARCA LG, MOD. BS254-SD | 2024-06-14 | BOM | 033539 | UORG : 033539 - SETOR DE TECNO DA INFORMACAO E SAUDE DIGITAL
33296258 | 0000266527 | 12.311.04.05 | EQUIPAMENTOS PARA AUDIO, VIDEO E FOTO | PROJETOR MULTIMIDIA DATASHOW VPL ES7, SONY GASTROENTEROLOGIA- ALTANA/DOENCA DO REFLUX0- 1847 | 2024-06-26 | BOM | 033479 | UORG : 033479 - UNIDADE DE DIAGNOSTICOS ESPECIALIZADOS
33296259 | 0000267244 | 12.311.04.05 | EQUIPAMENTOS PARA AUDIO, VIDEO E FOTO | MICROFONE DE MAO BEHRINGER XM 18005 PROCESSO RECEITA FEDERAL 10950.006633/2010-26 | 2024-06-18 | BOM | 033541 | UORG : 033541 - UNIDADE DE COMUNICACAO SOCIAL
33296260 | 0000267245 | 12.311.04.05 | EQUIPAMENTOS PARA AUDIO, VIDEO E FOTO | MICROFONE DE MAO BEHRINGER XM 18005 PROCESSO RECEITA FEDERAL 10950.006633/2010-26 | 2024-06-18 | BOM | 033541 | UORG : 033541 - UNIDADE DE COMUNICACAO SOCIAL
33296261 | 0000267246 | 12.311.04.05 | EQUIPAMENTOS PARA AUDIO, VIDEO E FOTO | MICROFONE DE MAO BEHRINGER XM 18005 PROCESSO RECEITA FEDERAL 10950.006633/2010-26 | 2024-06-18 | BOM | 033541 | UORG : 033541 - UNIDADE DE COMUNICACAO SOCIAL
33296262 | 0000267476 | 12.311.04.05 | EQUIPAMENTOS PARA AUDIO, VIDEO E FOTO | MESA DE SOM MESA DE SOM BEHRINGER XENYX 1002 2CANAIS | 2024-06-18 | BOM | 033541 | UORG : 033541 - UNIDADE DE COMUNICACAO SOCIAL
33296314 | 0000271866 | 12.311.04.05 | EQUIPAMENTOS PARA AUDIO, VIDEO E FOTO | PROJETOR MULTIMIDIA DATASHOW MULTIMIDIA EPSON POWERLIFE W10 | 2024-06-25 | BOM | 033500 | UORG : 033500 - UNIDADE DE ESPECIALIDADES CLINICAS
33296334 | 0000279724 | 12.311.04.05 | EQUIPAMENTOS PARA AUDIO, VIDEO E FOTO | TELEVISOR TV FULL HD, 42 POLEGADAS MARCA LG | 2024-06-25 | BOM | 033465 | UORG : 033465 - UNIDADE DE SAUDE MENTAL
33296508 | 0000292406 | 12.311.04.05 | EQUIPAMENTOS PARA AUDIO, VIDEO E FOTO | PROJETOR MULTIMIDIA DATASHOW MARCA VIVITEK D535 | 2024-06-25 | BOM | 033496 | UORG : 033496 - UNIDADE DE CABECA E PESCOCO
33296754 | 0000319044 | 12.311.04.05 | EQUIPAMENTOS PARA AUDIO, VIDEO E FOTO | APARELHO DE SOM MP3 C/CD | 2024-06-26 | BOM | 033503 | UORG : 033503 - UNIDADE DE SISTEMA NERVOSO
33296755 | 0000319049 | 12.311.04.05 | EQUIPAMENTOS PARA AUDIO, VIDEO E FOTO | APARELHO DE SOM MP3 1500 W BEM DOADO P/RECEITAFEDERAL ITAJAI-SC/HC/UFPR ADM 502/02, PROC 1830/2002-54-RECEITA | 2024-06-18 | BOM | 033460 | UORG : 033460 - SETOR DE ENGENHARIA CLINICA
33296833 | 0000320224 | 12.311.04.05 | EQUIPAMENTOS PARA AUDIO, VIDEO E FOTO | APARELHO DE SOM MP3 MARCA SANYO | 2024-06-26 | BOM | 033480 | UORG : 033480 - UNIDADE DE ANALISES CLINICAS ANATOMIA PATOLOGICA
33296903 | 0000320791 | 12.311.04.05 | EQUIPAMENTOS PARA AUDIO, VIDEO E FOTO | APARELHO DE SOM MP3 120 W BEM DOADO P/RECEITA FEDERAL ITAJAI-SC/HC/UFPR ADM 502/02, PROC 1830/2002-54-RECEITA M | 2024-06-18 | BOM | 033462 | UORG : 033462 - SETOR DE INFRAESTRUTURA FISICA
33297230 | 0000324921 | 12.311.04.05 | EQUIPAMENTOS PARA AUDIO, VIDEO E FOTO | APARELHO DE SOM MP3 POTENCIA 1500 WATTS, 2 CAIXAS DE SOM ADM 502/02, PROC 1830/2002-54-RECEITA BEM DOAD | 2024-06-26 | RECUPERÁVEL | 033480 | UORG : 033480 - UNIDADE DE ANALISES CLINICAS ANATOMIA PATOLOGICA
33297597 | 0000327843 | 12.311.04.05 | EQUIPAMENTOS PARA AUDIO, VIDEO E FOTO | PROJETOR MULTIMIDIA DATASHOW MARCA SONY VPL ES-2BEM DOADO PELA ASSOCIACAO DOS AMIGOS DO HC | 2024-07-08 | BOM | 033504 | UORG : 033504 - UNIDADE DA CRIANCA E DO ADOLESCENTE
33297614 | 0000327972 | 12.311.04.05 | EQUIPAMENTOS PARA AUDIO, VIDEO E FOTO | TELEVISOR TV MARCA PHILIPS DOADO PELO PACIENTE LUIZ CARLOS CONCALVES DOS SANTOS | 2024-06-26 | BOM | 033495 | UORG : 033495 - UNIDADE DE CLINICA MEDICA
33297931 | 0000343388 | 12.311.04.05 | EQUIPAMENTOS PARA AUDIO, VIDEO E FOTO | TELEVISOR TV A CORES, 42 MARCA PHILIPS, MODEL O LCD BLACK DIAMOND | 2024-06-25 | BOM | 033482 | UORG : 033482 - UNIDADE DE BLOCO CIRURGICO
33298900 | 0000348802 | 12.311.04.05 | EQUIPAMENTOS PARA AUDIO, VIDEO E FOTO | MESA DE SOM MESA DE SOM COM PEDESTAL, WATTSOM MXM 4 ,+ 5 MICROFONES | 2024-06-21 | RECUPERÁVEL | 045739 | UORG : 045739 - UNIDADE DE SUPORTE OPERACIONAL
33299938 | 0000355196 | 12.311.04.05 | EQUIPAMENTOS PARA AUDIO, VIDEO E FOTO | APARELHO DE SOM MP3 120 W BEM DOADO P/RECEITA FEDERAL ITAJAI-SC/HC/UFPR ADM 502/02, PROC 1830/2002-54-RECEITA M | 2024-06-26 | BOM | 033484 | UORG : 033484 - UNIDADE MULTIPROFISSIONAL
33299939 | 0000355197 | 12.311.04.05 | EQUIPAMENTOS PARA AUDIO, VIDEO E FOTO | APARELHO DE SOM MP3 120 W BEM DOADO P/RECEITA FEDERAL ITAJAI-SC/HC/UFPR ADM 502/02, PROC 1830/2002-54-RECEITA M | 2024-06-26 | BOM | 033484 | UORG : 033484 - UNIDADE MULTIPROFISSIONAL
33299955 | 0000355305 | 12.311.04.05 | EQUIPAMENTOS PARA AUDIO, VIDEO E FOTO | APARELHO DE SOM MP3 POTENCIA 1500 WATTS, 2 CAIXAS DE SOM - RECEITA FEDERAL | 2024-06-26 | BOM | 033446 | UORG : 033446 - UNIDADE DE PATRIMONIO
33300174 | 0000357117 | 12.311.04.05 | EQUIPAMENTOS PARA AUDIO, VIDEO E FOTO | APARELHO DE SOM MP3 120 W BEM DOADO P/RECEITA FEDERAL ITAJAI-SC/HC/UFPR ADM 502/02, PROC 1830/2002-54-RECEITA M | 2024-06-18 | BOM | 033462 | UORG : 033462 - SETOR DE INFRAESTRUTURA FISICA
33300247 | 0000357648 | 12.311.04.05 | EQUIPAMENTOS PARA AUDIO, VIDEO E FOTO | APARELHO DE SOM MP3 120 W BEM DOADO P/RECEITA FEDERAL ITAJAI-SC/HC/UFPR ADM 502/02, PROC 1830/2002-54-RECEITA M | 2024-07-24 | BOM | 033469 | UORG : 033469 - UNIDADE DE CUIDADO NEONATAL
33300249 | 0000357679 | 12.311.04.05 | EQUIPAMENTOS PARA AUDIO, VIDEO E FOTO | APARELHO DE SOM MP3 120 W BEM DOADO P/RECEITA FEDERAL ITAJAI-SC/HC/UFPR ADM 502/02, PROC 1830/2002-54-RECEITA M | 2024-06-21 | BOM | 045739 | UORG : 045739 - UNIDADE DE SUPORTE OPERACIONAL
33300256 | 0000357743 | 12.311.04.05 | EQUIPAMENTOS PARA AUDIO, VIDEO E FOTO | APARELHO DE SOM MP3 120 W BEM DOADO P/RECEITA FEDERAL ITAJAI-SC/HC/UFPR ADM 502/02, PROC 1830/2002-54 | 2024-06-26 | IRRECUPERÁVEL | 033480 | UORG : 033480 - UNIDADE DE ANALISES CLINICAS ANATOMIA PATOLOGICA
33300257 | 0000357744 | 12.311.04.05 | EQUIPAMENTOS PARA AUDIO, VIDEO E FOTO | APARELHO DE SOM MP3 120 W BEM DOADO P/RECEITA FEDERAL ITAJAI-SC/HC/UFPR ADM 502/02, PROC 1830/2002-54 | 2024-06-26 | IRRECUPERÁVEL | 033480 | UORG : 033480 - UNIDADE DE ANALISES CLINICAS ANATOMIA PATOLOGICA
33300258 | 0000357748 | 12.311.04.05 | EQUIPAMENTOS PARA AUDIO, VIDEO E FOTO | APARELHO DE SOM MP3 120 W BEM DOADO P/RECEITA FEDERAL ITAJAI-SC/HC/UFPR ADM 502/02, PROC 1830/2002-54-RECEITA M | 2024-06-26 | BOM | 033480 | UORG : 033480 - UNIDADE DE ANALISES CLINICAS ANATOMIA PATOLOGICA
33300259 | 0000357761 | 12.311.04.05 | EQUIPAMENTOS PARA AUDIO, VIDEO E FOTO | APARELHO DE SOM MP3 120 W BEM DOADO P/RECEITA FEDERAL ITAJAI-SC/HC/UFPR ADM 502/02, PROC 1830/2002-54-RECEITA M | 2024-06-25 | BOM | 033491 | UORG : 033491 - UNIDADE DE BANCO DE SANGUE
33300261 | 0000357766 | 12.311.04.05 | EQUIPAMENTOS PARA AUDIO, VIDEO E FOTO | APARELHO DE SOM MP3 120 W BEM DOADO P/RECEITA FEDERAL ITAJAI-SC/HC/UFPR ADM 502/02, PROC 1830/2002-54-RECEITA M | 2024-06-25 | BOM | 033491 | UORG : 033491 - UNIDADE DE BANCO DE SANGUE
33300262 | 0000357770 | 12.311.04.05 | EQUIPAMENTOS PARA AUDIO, VIDEO E FOTO | APARELHO DE SOM MP3 120 W BEM DOADO P/RECEITA FEDERAL ITAJAI-SC/HC/UFPR ADM 502/02, PROC 1830/2002-54-RECEITA M | 2024-06-25 | BOM | 033491 | UORG : 033491 - UNIDADE DE BANCO DE SANGUE
33300264 | 0000357775 | 12.311.04.05 | EQUIPAMENTOS PARA AUDIO, VIDEO E FOTO | APARELHO DE SOM MP3 120 W BEM DOADO P/RECEITA FEDERAL ITAJAI-SC/HC/UFPR ADM 502/02, PROC 1830/2002-54-RECEITA M | 2024-06-25 | BOM | 033497 | UORG : 033497 - UNIDADE DE CARDIOLOGIA E CIRURGIA CARDIOVASCULAR E
33300265 | 0000357781 | 12.311.04.05 | EQUIPAMENTOS PARA AUDIO, VIDEO E FOTO | APARELHO DE SOM MP3 POTENCIA 1500 WATTS, 2 CAIXAS DE SOM ADM 502/02, PROC 1830/2002-54-RECEITA BEM DOADO P/ REC | 2024-06-21 | BOM | 045739 | UORG : 045739 - UNIDADE DE SUPORTE OPERACIONAL
33300575 | 0000360115 | 12.311.04.05 | EQUIPAMENTOS PARA AUDIO, VIDEO E FOTO | APARELHO DE SOM MP3 POTENCIA 1500 WATTS, 2 CAIXAS DE SOM ADM 502/02, PROC 1830/2002-54-RECEITA BEM DOADO P/ REC | 2024-06-21 | BOM | 045739 | UORG : 045739 - UNIDADE DE SUPORTE OPERACIONAL
33300650 | 0000360722 | 12.311.04.05 | EQUIPAMENTOS PARA AUDIO, VIDEO E FOTO | APARELHO DE SOM MP3 120 W BEM DOADO P/RECEITA FEDERAL ITAJAI-SC/HC/UFPR ADM 502/02, PROC 1830/2002-54-R | 2024-06-26 | RECUPERÁVEL | 033480 | UORG : 033480 - UNIDADE DE ANALISES CLINICAS ANATOMIA PATOLOGICA
33300651 | 0000360725 | 12.311.04.05 | EQUIPAMENTOS PARA AUDIO, VIDEO E FOTO | APARELHO DE SOM MP3 120 W BEM DOADO P/RECEITA FEDERAL ITAJAI-SC/HC/UFPR ADM 502/02, PROC 1830/2002-54-RECEITA M | 2024-06-26 | BOM | 033503 | UORG : 033503 - UNIDADE DE SISTEMA NERVOSO
33300653 | 0000360727 | 12.311.04.05 | EQUIPAMENTOS PARA AUDIO, VIDEO E FOTO | APARELHO DE SOM MP3 120 W BEM DOADO P/RECEITA FEDERAL ITAJAI-SC/HC/UFPR ADM 502/02, PROC 1830/2002-54-RECEITA M | 2024-06-25 | BOM | 033465 | UORG : 033465 - UNIDADE DE SAUDE MENTAL
33300655 | 0000360766 | 12.311.04.05 | EQUIPAMENTOS PARA AUDIO, VIDEO E FOTO | APARELHO DE SOM MP3 POTENCIA 1500 WATTS, 2 CAIXAS DE SOM ADM 502/02, PROC 1830/2002-54-RECEITA BEM DOADO P/ REC | 2024-06-26 | BOM | 033503 | UORG : 033503 - UNIDADE DE SISTEMA NERVOSO
33300656 | 0000360775 | 12.311.04.05 | EQUIPAMENTOS PARA AUDIO, VIDEO E FOTO | APARELHO DE SOM MP3 POTENCIA 1500 WATTS, 2 CAIXAS DE SOM ADM 502/02, PROC 1830/2002-54-RECEITA FEDERAL | 2024-06-26 | BOM | 033503 | UORG : 033503 - UNIDADE DE SISTEMA NERVOSO
33300657 | 0000360776 | 12.311.04.05 | EQUIPAMENTOS PARA AUDIO, VIDEO E FOTO | APARELHO DE SOM MP3 POTENCIA 1500 WATTS, 2 CAIXAS DE SOM ADM 502/02, PROC 1830/2002-54-RECEITA BEM DOADO P/ REC | 2024-06-17 | BOM | 033492 | UORG : 033492 - DIVISAO DE ENFERMAGEM
33300658 | 0000360778 | 12.311.04.05 | EQUIPAMENTOS PARA AUDIO, VIDEO E FOTO | APARELHO DE SOM MP3 POTENCIA 1500 WATTS, 2 CAIXAS DE SOM ADM 502/02, PROC 1830/2002-54-RECEITA BEM DOAD | 2024-06-26 | RECUPERÁVEL | 033503 | UORG : 033503 - UNIDADE DE SISTEMA NERVOSO
33300660 | 0000360789 | 12.311.04.05 | EQUIPAMENTOS PARA AUDIO, VIDEO E FOTO | APARELHO DE SOM MP3 POTENCIA 1500 WATTS, 2 CAIXAS DE SOM ADM 502/02, PROC 1830/2002-54-RECEITA BEM DOADO P/ REC | 2024-06-25 | BOM | 033510 | UORG : 033510 - UNIDADE DE UROLOGIA
33300661 | 0000360790 | 12.311.04.05 | EQUIPAMENTOS PARA AUDIO, VIDEO E FOTO | APARELHO DE SOM MP3 POTENCIA 1500 WATTS, 2 CAIXAS DE SOM ADM 502/02, PROC 1830/2002-54-RECEITA BEM DOADO P/ REC | 2024-06-18 | BOM | 033459 | UORG : 033459 - UNIDADE DE PLANEJAMENTO E DIMENSIONAMENTO DE ESTOQ
33301013 | 0000501917 | 12.311.04.05 | EQUIPAMENTOS PARA AUDIO, VIDEO E FOTO | TELEVISOR TV 32 POLEGADAS SAMSUNG MOD: BE32N NS:Y2YPHX1N400923L | 2024-06-26 | BOM | 033503 | UORG : 033503 - UNIDADE DE SISTEMA NERVOSO
33307978 | 0000339592 | 12.311.04.05 | EQUIPAMENTOS PARA AUDIO, VIDEO E FOTO | CAMERA FOTOGRAFICA DIGITAL VIDRO - ELETROENCEFALOGRAFIA COM LOCALIZACAO DA CORRENTE PATRIMoNIO SMS 12050026 | 2024-06-26 | BOM | 033503 | UORG : 033503 - UNIDADE DE SISTEMA NERVOSO
8220278 | 0000000000 | 12.311.04.06 | OBRAS DE ARTE E PECAS PARA EXPOSICAO | OBRA DE ARTE QUADRO "LENCOS DE MARDI - CMARGOT" DOACAO PF PROCESSO 23759.023468/2022-29 | 2022-07-06 | BOM | 033503 | UORG : 033503 - UNIDADE DE SISTEMA NERVOSO
33285087 | 0000394391 | 12.311.05.03 | VEICULOS DE TRACAO MECANICA | CAMINHAO CAMINHAO CAMINHAO C/ CARROCERIA PLACAALF 1796 ANO 2012 MARCA MERCEDES BENZ COR BRANCO CAMINHAO C/ CAR | 2024-06-18 | BOM | 045739 | UORG : 045739 - UNIDADE DE SUPORTE OPERACIONAL
33285088 | 0000394393 | 12.311.05.03 | VEICULOS DE TRACAO MECANICA | AUTOMOVEL GASOLINA/ALCOOL COR BRANCA/VERDE FLORESTA / ANO: 2011-12 / 04 (QUATRO)CILINDROS/LINHA SUSTENA DE ALIM | 2024-06-18 | BOM | 045739 | UORG : 045739 - UNIDADE DE SUPORTE OPERACIONAL
33294080 | 0000521395 | 12.311.05.03 | VEICULOS DE TRACAO MECANICA | AMBULANCIA TIPO FURGAO ADAPTADO PARA REMOCAO SIMPLES, DIESEL BRANCA, 129 CV, TURBOALIMENTADO, 4 CILINDROS CITRO | 2024-06-18 | BOM | 045739 | UORG : 045739 - UNIDADE DE SUPORTE OPERACIONAL
33296112 | 0000243715 | 12.311.05.03 | VEICULOS DE TRACAO MECANICA | AUTOMOVEL GASOLINA/ALCOOL PLACA ALM-4037, TIPOFURGAO, 2.8 DTI, DIESEL, CHASSI 93YADCCL53J352399, COR BRANCA MA | 2024-06-18 | BOM | 045739 | UORG : 045739 - UNIDADE DE SUPORTE OPERACIONAL
33296507 | 0000291880 | 12.311.05.03 | VEICULOS DE TRACAO MECANICA | AUTOMOVEL GASOLINA/ALCOOL PLACA AVJ-1649 FURGAO ANO 2012/2013 DIESEL CHASSI 96YADC1L6DJ313773 BRANCO - RENAULT | 2024-06-18 | BOM | 045739 | UORG : 045739 - UNIDADE DE SUPORTE OPERACIONAL
33296511 | 0000293493 | 12.311.05.03 | VEICULOS DE TRACAO MECANICA | AUTOMOVEL GASOLINA/ALCOOL FURGAO - RENAULT DO BRASIL. ANO 2012/2013 PLACA AVK9383 CONVENIO | 2024-06-18 | BOM | 045739 | UORG : 045739 - UNIDADE DE SUPORTE OPERACIONAL
33307932 | 0000484117 | 12.311.05.03 | VEICULOS DE TRACAO MECANICA | AUTOMOVEL GASOLINA/ALCOOL PLACA: BCO-8178 RENAVAM 01171103180 CHASSI 9BD1196GDK1149006 COR BRANCA 2018 MOD 201 | 2024-06-18 | BOM | 045739 | UORG : 045739 - UNIDADE DE SUPORTE OPERACIONAL
8218177 | 0000000000 | 12.311.99.07 | BENS NAO LOCALIZADOS | APARELHO OXIMETRO DE BANCADA TAG: OX-0308 PROCESSO: 23759.043808/2020-76 | 2020-12-04 | BOM | 033504 | UORG : 033504 - UNIDADE DA CRIANCA E DO ADOLESCENTE
8218178 | 0000000000 | 12.311.99.07 | BENS NAO LOCALIZADOS | APARELHO OXIMETRO DE BANCADA TAG: OX-0309 PROCESSO: 23759.043808/2020-76 | 2020-12-04 | BOM | 033494 | UORG : 033494 - UNIDADE DE CLINICA CIRURGICA
8218179 | 0000000000 | 12.311.99.07 | BENS NAO LOCALIZADOS | APARELHO OXIMETRO DE BANCADA TAG: OX-0310 PROCESSO: 23759.043808/2020-76 | 2020-12-04 | BOM | 033495 | UORG : 033495 - UNIDADE DE CLINICA MEDICA
8218250 | 0000000000 | 12.311.99.07 | BENS NAO LOCALIZADOS | POLTRONA POLTRONA RECLINAVEL, ESTRUTURA TUBULAR, ESTOFADA, REVESTIMENTO EMCOURVIM AZUL, PROCESSO: 23759.007740/ | 2021-02-23 | BOM | 033504 | UORG : 033504 - UNIDADE DA CRIANCA E DO ADOLESCENTE
8218267 | 0000000000 | 12.311.99.07 | BENS NAO LOCALIZADOS | POLTRONA POLTRONA RECLINAVEL, ESTRUTURA TUBULAR, ESTOFADA, REVESTIMENTO EMCOURVIM AZUL, PROCESSO: 23759.007740/ | 2021-02-23 | BOM | 033504 | UORG : 033504 - UNIDADE DA CRIANCA E DO ADOLESCENTE
8218275 | 0000000000 | 12.311.99.07 | BENS NAO LOCALIZADOS | POLTRONA POLTRONA RECLINAVEL, ESTRUTURA TUBULAR, ESTOFADA, REVESTIMENTO EMCOURVIM AZUL, PROCESSO: 23759.007740/ | 2021-02-23 | BOM | 033504 | UORG : 033504 - UNIDADE DA CRIANCA E DO ADOLESCENTE
8218283 | 0000000000 | 12.311.99.07 | BENS NAO LOCALIZADOS | POLTRONA POLTRONA RECLINAVEL, ESTRUTURA TUBULAR, ESTOFADA, REVESTIMENTO EMCOURVIM AZUL, PROCESSO: 23759.007740/ | 2021-02-23 | BOM | 033504 | UORG : 033504 - UNIDADE DA CRIANCA E DO ADOLESCENTE
8218343 | 0000000000 | 12.311.99.07 | BENS NAO LOCALIZADOS | CAMA BELICHE ACO PROCESSO: 23759.023837/2020-11 | 2021-04-08 | BOM | 033497 | UORG : 033497 - UNIDADE DE CARDIOLOGIA E CIRURGIA CARDIOVASCULAR E
8218366 | 0000000000 | 12.311.99.07 | BENS NAO LOCALIZADOS | MONITOR MULTIPARAMETRO MONITOR MULTIPARAMÉTRICO - TIPOS DE PACIENTE: ADUL TO, PEDIáTRICO E NEONATAL PROCESSO: 2 | 2021-04-19 | BOM | 033504 | UORG : 033504 - UNIDADE DA CRIANCA E DO ADOLESCENTE
8218398 | 0000000000 | 12.311.99.07 | BENS NAO LOCALIZADOS | CADEIRA DE RODAS - PRETA, PROCESSO 23759.016070/2021-55 | 2021-04-22 | BOM | 045705 | UORG : 045705 - UNIDADE DE CIRURGIA E ANESTESIA
8218452 | 0000000000 | 12.311.99.07 | BENS NAO LOCALIZADOS | POLTRONA POLTRONA RECLINAVEL, ESTRUTURA TUBULAR , ESTOFADA, REVESTIMENTO EMCOURVIM AZUL, PROCESSO: 23759.016545 | 2021-05-05 | BOM | 033504 | UORG : 033504 - UNIDADE DA CRIANCA E DO ADOLESCENTE
8218483 | 0000000000 | 12.311.99.07 | BENS NAO LOCALIZADOS | POLTRONA POLTRONA RECLINAVEL, ESTRUTURA TUBUL AR, ESTOFADA, REVESTIMENTO AZUL, PROCESSO: 23759.016545/2021-11 | 2021-05-07 | BOM | 033499 | UORG : 033499 - UNIDADE DA SAUDE DA MULHER
8218670 | 0000000000 | 12.311.99.07 | BENS NAO LOCALIZADOS | ARMARIO TIPO VESTIÁRIO EM AÇO COM 9 PORTAS - PROCESSO: 23759.049646/2020-80 | 2021-08-03 | BOM | 033504 | UORG : 033504 - UNIDADE DA CRIANCA E DO ADOLESCENTE
8218712 | 0000000000 | 12.311.99.07 | BENS NAO LOCALIZADOS | CADEIRA GIRATORIA EXECUTIVA ESTOFADA, COM RODIZIOS - PROCESSO: 23759.049645/2020-35 | 2021-08-05 | BOM | 033524 | UORG : 033524 - GERENCIA DE ENSINO E PESQUISA
8218722 | 0000000000 | 12.311.99.07 | BENS NAO LOCALIZADOS | CADEIRA GIRATORIA EXECUTIVA ESTOFADA, COM RODIZIOS - PROCESSO: 23759.049645/2020-35 | 2021-08-05 | BOM | 033532 | UORG : 033532 - UNIDADE DE E-SAUDE
8218902 | 0000000000 | 12.311.99.07 | BENS NAO LOCALIZADOS | CADEIRA METAL FIXO ENCOSTO E ACENTO EM POLIPROPILENO, PROCESSO: 23759.049643/2020-46 | 2021-09-01 | BOM | 033524 | UORG : 033524 - GERENCIA DE ENSINO E PESQUISA
8219019 | 0000000000 | 12.311.99.07 | BENS NAO LOCALIZADOS | CAMA BELICHE ACO PROCESSO: 23759.049647/2020-24 | 2021-10-07 | BOM | 033494 | UORG : 033494 - UNIDADE DE CLINICA CIRURGICA
8219020 | 0000000000 | 12.311.99.07 | BENS NAO LOCALIZADOS | CAMA BELICHE ACO PROCESSO: 23759.049647/2020-24 | 2021-10-07 | BOM | 033504 | UORG : 033504 - UNIDADE DA CRIANCA E DO ADOLESCENTE
8219046 | 0000000000 | 12.311.99.07 | BENS NAO LOCALIZADOS | LOUSA VIDRO, TEMPERADO, BRANCO, 200 X 120 PROCESSO: 23759.049653/2020-81 | 2021-10-18 | BOM | 033504 | UORG : 033504 - UNIDADE DA CRIANCA E DO ADOLESCENTE
8219135 | 0000000000 | 12.311.99.07 | BENS NAO LOCALIZADOS | POLTRONA POLTRONA RECLINAVEL, ESTRUTURTA TUBULAR, ESTOFADA, AZUL, PROCESSO:23759.046600/2021-90 | 2021-12-06 | BOM | 033504 | UORG : 033504 - UNIDADE DA CRIANCA E DO ADOLESCENTE
8219136 | 0000000000 | 12.311.99.07 | BENS NAO LOCALIZADOS | POLTRONA POLTRONA RECLINAVEL, ESTRUTURTA TUBULAR, ESTOFADA, AZUL, PROCESSO:23759.046600/2021-90 | 2021-12-06 | BOM | 033504 | UORG : 033504 - UNIDADE DA CRIANCA E DO ADOLESCENTE
8219138 | 0000000000 | 12.311.99.07 | BENS NAO LOCALIZADOS | POLTRONA POLTRONA RECLINAVEL, ESTRUTURTA TUBULAR, ESTOFADA, AZUL, PROCESSO:23759.046600/2021-90 | 2021-12-06 | BOM | 033504 | UORG : 033504 - UNIDADE DA CRIANCA E DO ADOLESCENTE
8219139 | 0000000000 | 12.311.99.07 | BENS NAO LOCALIZADOS | POLTRONA POLTRONA RECLINAVEL, ESTRUTURTA TUBULAR, ESTOFADA, AZUL, PROCESSO:23759.046600/2021-90 | 2021-12-06 | BOM | 033504 | UORG : 033504 - UNIDADE DA CRIANCA E DO ADOLESCENTE
8219143 | 0000000000 | 12.311.99.07 | BENS NAO LOCALIZADOS | POLTRONA POLTRONA RECLINAVEL, ESTRUTURTA TUBULAR, ESTOFADA, AZUL, PROCESSO:23759.046600/2021-90 | 2021-12-06 | BOM | 033504 | UORG : 033504 - UNIDADE DA CRIANCA E DO ADOLESCENTE
8219145 | 0000000000 | 12.311.99.07 | BENS NAO LOCALIZADOS | POLTRONA POLTRONA RECLINAVEL, ESTRUTURTA TUBULAR, ESTOFADA, AZUL, PROCESSO:23759.046600/2021-90 | 2021-12-06 | BOM | 033504 | UORG : 033504 - UNIDADE DA CRIANCA E DO ADOLESCENTE
8219149 | 0000000000 | 12.311.99.07 | BENS NAO LOCALIZADOS | POLTRONA POLTRONA RECLINAVEL, ESTRUTURTA TUBULAR, ESTOFADA, AZUL, PROCESSO:23759.046600/2021-90 | 2021-12-06 | BOM | 033504 | UORG : 033504 - UNIDADE DA CRIANCA E DO ADOLESCENTE
8219386 | 0000000000 | 12.311.99.07 | BENS NAO LOCALIZADOS | POLTRONA POLTRONA RECLINAVEL, ESTRUTURA TUBULAR, ESTOFADA, AZUL, PROCESSO:23759.046600/2021-90 | 2022-01-04 | BOM | 033504 | UORG : 033504 - UNIDADE DA CRIANCA E DO ADOLESCENTE
8219388 | 0000000000 | 12.311.99.07 | BENS NAO LOCALIZADOS | POLTRONA POLTRONA RECLINAVEL, ESTRUTURA TUBULAR, ESTOFADA, AZUL, PROCESSO:23759.046600/2021-90 | 2022-01-04 | BOM | 033504 | UORG : 033504 - UNIDADE DA CRIANCA E DO ADOLESCENTE
8219414 | 0000000000 | 12.311.99.07 | BENS NAO LOCALIZADOS | IMPRESSORA TERMICA TERMICA DE ETIQUETAS PROCESSO: 23759.000819/2022-23 | 2022-01-07 | BOM | 033480 | UORG : 033480 - UNIDADE DE ANALISES CLINICAS ANATOMIA PATOLOGICA
8219453 | 0000000000 | 12.311.99.07 | BENS NAO LOCALIZADOS | CADEIRA DE RODAS - PROCESSO 23759.035694/2021-71 | 2022-01-17 | BOM | 033508 | UORG : 033508 - UNIDADE DE URGENCIA E EMERGENCIA
8219456 | 0000000000 | 12.311.99.07 | BENS NAO LOCALIZADOS | CADEIRA DE RODAS - PROCESSO 23759.035694/2021-71 | 2022-01-17 | BOM | 033506 | UORG : 033506 - UNIDADE DE HEMATOLOGIA E ONCOLOGIA
8219457 | 0000000000 | 12.311.99.07 | BENS NAO LOCALIZADOS | CADEIRA DE RODAS - PROCESSO 23759.035694/2021-71 | 2022-01-17 | BOM | 033508 | UORG : 033508 - UNIDADE DE URGENCIA E EMERGENCIA
8219472 | 0000000000 | 12.311.99.07 | BENS NAO LOCALIZADOS | APARELHO OXIMETRO DE BANCADA PROCESSO SEI 23759.052581/2021-31 TAG OX-0313/ | 2022-02-01 | BOM | 033504 | UORG : 033504 - UNIDADE DA CRIANCA E DO ADOLESCENTE
8219475 | 0000000000 | 12.311.99.07 | BENS NAO LOCALIZADOS | APARELHO OXIMETRO DE BANCADA PROCESSO SEI 23759.052581/2021-31 TAG OX-0316 | 2022-02-01 | BOM | 033504 | UORG : 033504 - UNIDADE DA CRIANCA E DO ADOLESCENTE
8219638 | 0000000000 | 12.311.99.07 | BENS NAO LOCALIZADOS | MICROCOMPUTADOR DE MESA AMD R5 PRO 4650GE ADICIONAIS TECLADO E MOUSE PROCESSO 23759.037888/2022-92 | 2022-10-21 | BOM | 033478 | UORG : 033478 - UNIDADE DE DIAGNOSTICO POR IMAGEM
8219670 | 0000000000 | 12.311.99.07 | BENS NAO LOCALIZADOS | ARMARIO MADEIRA BAIXO COM 2 PORTAS PROCESSO 23759.021283/2020-18 | 2022-04-18 | BOM | 033504 | UORG : 033504 - UNIDADE DA CRIANCA E DO ADOLESCENTE
8219671 | 0000000000 | 12.311.99.07 | BENS NAO LOCALIZADOS | MESA MADEIRA MADEIRA RETANGULAR COM 04 GAVETASPROCESSO 23759.021283/2020-18 | 2022-04-18 | BOM | 033504 | UORG : 033504 - UNIDADE DA CRIANCA E DO ADOLESCENTE
8220045 | 0000000000 | 12.311.99.07 | BENS NAO LOCALIZADOS | MONITOR MULTIPARAMETRICO COM BATERIAS RECARREGAVEIS UTI TAG MM-0513/ PROCESSO 23759.014906/2021-87 | 2022-04-28 | BOM | 033504 | UORG : 033504 - UNIDADE DA CRIANCA E DO ADOLESCENTE
8220084 | 0000000000 | 12.311.99.07 | BENS NAO LOCALIZADOS | MICROCOMPUTADOR DE MESA AMD R3 PRO 4350G ADICIONAIS TECLADO PT USB ABNT2 E MOUSEUSB OPTICO PT PROCESSO 23759.05 | 2022-05-03 | BOM | 033504 | UORG : 033504 - UNIDADE DA CRIANCA E DO ADOLESCENTE
8220126 | 0000000000 | 12.311.99.07 | BENS NAO LOCALIZADOS | MICROCOMPUTADOR DE MESA AMD R3 PRO 4350G ADICIONAIS TECLADO PT USB ABNT2 E MOUSEUSB OPTICO PT PROCESSO 23759.05 | 2022-05-03 | BOM | 033496 | UORG : 033496 - UNIDADE DE CABECA E PESCOCO
8220275 | 0000000000 | 12.311.99.07 | BENS NAO LOCALIZADOS | BALANCA ELETRONICA BALANCA INFANTIL ANTROPOMETRICA DIGITAL 15 KG PROCESSO 23759.024311/2022-11 DOACAO PF | 2022-07-05 | BOM | 033504 | UORG : 033504 - UNIDADE DA CRIANCA E DO ADOLESCENTE
8220276 | 0000000000 | 12.311.99.07 | BENS NAO LOCALIZADOS | BALANCA ELETRONICA BALANCA ANTROPOMETRICA DIGITAL 200KG DOACAO PF PROCESSO 23759.024311/2022-11 | 2022-07-05 | BOM | 033504 | UORG : 033504 - UNIDADE DA CRIANCA E DO ADOLESCENTE
8220633 | 0000000000 | 12.311.99.07 | BENS NAO LOCALIZADOS | OTOSCOPIO TIPO CLINICO COM JOGO DE ESPECULOS PROCESSO 23759.030755/2022-95 DOACAO INSTITUTO PEDRO GASPAR | 2022-11-10 | BOM | 033504 | UORG : 033504 - UNIDADE DA CRIANCA E DO ADOLESCENTE
8220835 | 0000000000 | 12.311.99.07 | BENS NAO LOCALIZADOS | MONITOR LG 23,8 LED 24BL550J, 23759.049429/2022-51, COMPRA.AU565 | 2022-12-19 | BOM | 033504 | UORG : 033504 - UNIDADE DA CRIANCA E DO ADOLESCENTE
8220899 | 0000000000 | 12.311.99.07 | BENS NAO LOCALIZADOS | PRATELEIRA EM MDF ESTILO NICHO DIMENSÃO 70X40X20CM EM MDF. ITEM 13.30 DO DOCUMENTO25698335. PROCESSO SEI 23759. | 2023-01-20 | BOM | 033478 | UORG : 033478 - UNIDADE DE DIAGNOSTICO POR IMAGEM
8221187 | 0000000000 | 12.311.99.07 | BENS NAO LOCALIZADOS | MICROCOMPUTADOR . SEI 23759.039072/2023-84 POSITIVO MASTER WINDOWS 11 PRO 64 BITS COM MOUSE E TECLADO, N/S 5A40 | 2023-10-16 | BOM | 033504 | UORG : 033504 - UNIDADE DA CRIANCA E DO ADOLESCENTE
8221236 | 0000000000 | 12.311.99.07 | BENS NAO LOCALIZADOS | MONITOR SEI 23759.039072/2023-84 LED 23,8" LG,24BL550J POS, N/S5124B304NK9T2636724471 | 2023-10-16 | BOM | 033504 | UORG : 033504 - UNIDADE DA CRIANCA E DO ADOLESCENTE
8221237 | 0000000000 | 12.311.99.07 | BENS NAO LOCALIZADOS | MONITOR SEI 23759.039072/2023-84 LED 23,8" LG,24BL550J POS, N/S5124B307DB1R6026724471 | 2023-10-16 | BOM | 033504 | UORG : 033504 - UNIDADE DA CRIANCA E DO ADOLESCENTE
8221726 | 0000000000 | 12.311.99.07 | BENS NAO LOCALIZADOS | MESA MESA AUXILIAR EM INOX C/ RODIZIO TAMPO E PRATELEIRA, 23759.003180/2024-08 | 2024-01-25 | BOM | 033504 | UORG : 033504 - UNIDADE DA CRIANCA E DO ADOLESCENTE
8221732 | 0000000000 | 12.311.99.07 | BENS NAO LOCALIZADOS | BIOMBO TRIPLO, METAL, 23759.002624/2024-80 | 2024-01-25 | BOM | 033504 | UORG : 033504 - UNIDADE DA CRIANCA E DO ADOLESCENTE
8221738 | 0000000000 | 12.311.99.07 | BENS NAO LOCALIZADOS | BIOMBO TRIPLO, METAL, 23759.002624/2024-80 | 2024-01-25 | BOM | 033504 | UORG : 033504 - UNIDADE DA CRIANCA E DO ADOLESCENTE
8221739 | 0000000000 | 12.311.99.07 | BENS NAO LOCALIZADOS | BIOMBO TRIPLO, METAL, 23759.002624/2024-80 | 2024-01-25 | BOM | 033504 | UORG : 033504 - UNIDADE DA CRIANCA E DO ADOLESCENTE
8221746 | 0000000000 | 12.311.99.07 | BENS NAO LOCALIZADOS | MACA . DE TRANSPORTE, INOX, 23759.002624/2024-80 | 2024-01-25 | BOM | 033503 | UORG : 033503 - UNIDADE DE SISTEMA NERVOSO
8221988 | 0000000000 | 12.311.99.07 | BENS NAO LOCALIZADOS | CLIMATIZADOR DE AR,MARCA:EOS REVERSO ECL70Q, SEI:23759.011142/2024-11 | 2024-04-04 | BOM | 033506 | UORG : 033506 - UNIDADE DE HEMATOLOGIA E ONCOLOGIA
8221989 | 0000000000 | 12.311.99.07 | BENS NAO LOCALIZADOS | CLIMATIZADOR DE AR,MARCA:EOS REVERSO ECL70Q, SEI:23759.011142/2024-11 | 2024-04-04 | BOM | 033506 | UORG : 033506 - UNIDADE DE HEMATOLOGIA E ONCOLOGIA
8222714 | 0000000000 | 12.311.99.07 | BENS NAO LOCALIZADOS | MONITOR AOC LED 23,8'' 24P1U 23759.023392/2024-01 NF 118386, 2024NE002130 | 2024-07-05 | BOM | 033504 | UORG : 033504 - UNIDADE DA CRIANCA E DO ADOLESCENTE
8222761 | 0000000000 | 12.311.99.07 | BENS NAO LOCALIZADOS | MONITOR AOC LED 23,8'' 24P1U 23759.023392/2024-01 NF 118386, 2024NE002130 | 2024-07-05 | BOM | 033457 | UORG : 033457 - UNIDADE DE ALMOXARIFADO E CONTROLE DE ESTOQUE
8222997 | 0000000000 | 12.311.99.07 | BENS NAO LOCALIZADOS | APARELHO DE TERAPIA POR ONDAS DE CHOQUE THORK COM 1APLICADOR-TAG TOC-0002-23759.033702/2024-98. | 2024-11-27 | BOM | 033484 | UORG : 033484 - UNIDADE MULTIPROFISSIONAL
8223123 | 0000000000 | 12.311.99.07 | BENS NAO LOCALIZADOS | APARELHO OXIMETRO DIGITAL PULSO COVIDIEN PMB TAG OX-0355 23759.007788/2025-84 | 2025-02-21 | BOM | 033504 | UORG : 033504 - UNIDADE DA CRIANCA E DO ADOLESCENTE
8223285 | 0000000000 | 12.311.99.07 | BENS NAO LOCALIZADOS | BOMBA DE INFUSAO SERINGA MINDRAY TAG BI-0134 BENEFUSION SP3 23759.018900/2025-11 NF 77600 | 2025-05-12 | BOM | 033504 | UORG : 033504 - UNIDADE DA CRIANCA E DO ADOLESCENTE
8223289 | 0000000000 | 12.311.99.07 | BENS NAO LOCALIZADOS | APARELHO OXIMETRO DIGITAL PULSO COVIDIEN NELLCOR PMB TAG OX-0358 23759.018912/2025-37 NF 77600 | 2025-05-12 | BOM | 033504 | UORG : 033504 - UNIDADE DA CRIANCA E DO ADOLESCENTE
8223293 | 0000000000 | 12.311.99.07 | BENS NAO LOCALIZADOS | APARELHO OXIMETRO DIGITAL PULSO COVIDIEN NELLCOR PMB TAG OX-0362 23759.018912/2025-37 NF 77600 | 2025-05-12 | BOM | 033504 | UORG : 033504 - UNIDADE DA CRIANCA E DO ADOLESCENTE
33282943 | 0000362952 | 12.311.99.07 | BENS NAO LOCALIZADOS | CADEIRA FIXA ESTOFADA, CONJUGADA PARA 3 LUGARES | 2024-06-24 | BOM | 033504 | UORG : 033504 - UNIDADE DA CRIANCA E DO ADOLESCENTE
33282969 | 0000363030 | 12.311.99.07 | BENS NAO LOCALIZADOS | BANQUETA EM MADEIRA BANQUETA DE MADEIRA | 2024-06-24 | BOM | 033504 | UORG : 033504 - UNIDADE DA CRIANCA E DO ADOLESCENTE
33282989 | 0000363079 | 12.311.99.07 | BENS NAO LOCALIZADOS | CADEIRA FIXA ESTOFADA | 2024-06-24 | BOM | 033504 | UORG : 033504 - UNIDADE DA CRIANCA E DO ADOLESCENTE
33282994 | 0000363085 | 12.311.99.07 | BENS NAO LOCALIZADOS | CARRINHO PARA TRANSPORTE CARRINHO DE SUPERMERCADO (5248) | 2024-06-26 | BOM | 033494 | UORG : 033494 - UNIDADE DE CLINICA CIRURGICA
33283091 | 0000385170 | 12.311.99.07 | BENS NAO LOCALIZADOS | LAMPADA DE FENDA CA 35 MM, E MESA ELETRICA MOD. SL-1E, MESA MOD. AIT-20, J ICAMARCA TOPCON SERIE 614140 | 2024-06-25 | BOM | 033496 | UORG : 033496 - UNIDADE DE CABECA E PESCOCO
33283128 | 0000385321 | 12.311.99.07 | BENS NAO LOCALIZADOS | BALANCA HOSPITALAR PLATAFORMA ELETRONICA PLATAFORMA | 2024-06-26 | RECUPERÁVEL | 033480 | UORG : 033480 - UNIDADE DE ANALISES CLINICAS ANATOMIA PATOLOGICA
33283149 | 0000385442 | 12.311.99.07 | BENS NAO LOCALIZADOS | CRIADO-MUDO EM MADEIRA 4 GAVETAS | 2024-06-26 | RECUPERÁVEL | 033480 | UORG : 033480 - UNIDADE DE ANALISES CLINICAS ANATOMIA PATOLOGICA
33283151 | 0000385449 | 12.311.99.07 | BENS NAO LOCALIZADOS | MESA MESA ESCRITORIO MDF | 2024-06-26 | RECUPERÁVEL | 033480 | UORG : 033480 - UNIDADE DE ANALISES CLINICAS ANATOMIA PATOLOGICA
33283210 | 0000385701 | 12.311.99.07 | BENS NAO LOCALIZADOS | MESA MESA ESCRITORIO MDF | 2024-06-24 | BOM | 033504 | UORG : 033504 - UNIDADE DA CRIANCA E DO ADOLESCENTE
33283213 | 0000385775 | 12.311.99.07 | BENS NAO LOCALIZADOS | MESA MESA ESCRITORIO MDF | 2024-06-24 | BOM | 033504 | UORG : 033504 - UNIDADE DA CRIANCA E DO ADOLESCENTE
33283218 | 0000385813 | 12.311.99.07 | BENS NAO LOCALIZADOS | CADEIRA MADEIRA FIXO FIXA | 2024-06-24 | BOM | 033504 | UORG : 033504 - UNIDADE DA CRIANCA E DO ADOLESCENTE
33283239 | 0000385929 | 12.311.99.07 | BENS NAO LOCALIZADOS | MESA ESTACAO DE TRABALHO EM L EM L, COM ARGILAMARCA ADATTARE | 2024-06-24 | BOM | 033504 | UORG : 033504 - UNIDADE DA CRIANCA E DO ADOLESCENTE
33283256 | 0000385979 | 12.311.99.07 | BENS NAO LOCALIZADOS | MESA MESA ESCRITORIO MDF | 2024-06-26 | BOM | 033480 | UORG : 033480 - UNIDADE DE ANALISES CLINICAS ANATOMIA PATOLOGICA
33283258 | 0000385982 | 12.311.99.07 | BENS NAO LOCALIZADOS | MESA MESA ESCRITORIO ESTRUTURA METALICA | 2024-06-26 | BOM | 033480 | UORG : 033480 - UNIDADE DE ANALISES CLINICAS ANATOMIA PATOLOGICA
33283266 | 0000385995 | 12.311.99.07 | BENS NAO LOCALIZADOS | GAVETEIRO MOVEL VOLANTE 3 GAVETAS | 2024-06-26 | RECUPERÁVEL | 033480 | UORG : 033480 - UNIDADE DE ANALISES CLINICAS ANATOMIA PATOLOGICA
33283267 | 0000385998 | 12.311.99.07 | BENS NAO LOCALIZADOS | MESA MESA ESCRITORIO ESTRUTURA METALICA | 2024-06-26 | BOM | 033480 | UORG : 033480 - UNIDADE DE ANALISES CLINICAS ANATOMIA PATOLOGICA
33283326 | 0000386176 | 12.311.99.07 | BENS NAO LOCALIZADOS | BANHO MARIA BANHO MARIA LITROSCOM TAMPA, TEMPERATURA ATE 150 GC, MOD. DC1/BIVOLTMARCA HAAKE SERIE W19 930 | 2025-06-12 | BOM | 033480 | UORG : 033480 - UNIDADE DE ANALISES CLINICAS ANATOMIA PATOLOGICA
33283561 | 0000387648 | 12.311.99.07 | BENS NAO LOCALIZADOS | APARELHO OTOSCOPIO PARA EXAMES AUDITIVOS. otoscopio | 2025-03-20 | BOM | 033504 | UORG : 033504 - UNIDADE DA CRIANCA E DO ADOLESCENTE
33284077 | 0000390045 | 12.311.99.07 | BENS NAO LOCALIZADOS | BANCADA BANCADA DE MADEIRA BANCADA | 2024-06-26 | BOM | 033480 | UORG : 033480 - UNIDADE DE ANALISES CLINICAS ANATOMIA PATOLOGICA
33284091 | 0000390072 | 12.311.99.07 | BENS NAO LOCALIZADOS | AR CONDICIONADO CONDENSADOR DE AR AR CONDICIONADO SPRINGER ( 12.500) AR CONDICIONADO SPRNGER ( 12.500) | 2024-06-26 | BOM | 033503 | UORG : 033503 - UNIDADE DE SISTEMA NERVOSO
33284136 | 0000390211 | 12.311.99.07 | BENS NAO LOCALIZADOS | CADEIRA CADEIRA GIRATORIA COR BEGE | 2024-06-26 | BOM | 033480 | UORG : 033480 - UNIDADE DE ANALISES CLINICAS ANATOMIA PATOLOGICA
33284259 | 0000390492 | 12.311.99.07 | BENS NAO LOCALIZADOS | MESA MESA ESCRITORIO MESA MESA | 2024-06-26 | BOM | 033480 | UORG : 033480 - UNIDADE DE ANALISES CLINICAS ANATOMIA PATOLOGICA
33284312 | 0000390870 | 12.311.99.07 | BENS NAO LOCALIZADOS | BERCO HOSPITALAR DE METAL, COM GRADES | 2025-03-20 | BOM | 033504 | UORG : 033504 - UNIDADE DA CRIANCA E DO ADOLESCENTE
33284436 | 0000391253 | 12.311.99.07 | BENS NAO LOCALIZADOS | BERCO HOSPITALAR SIMPLES NUCLEOTECH | 2024-06-24 | BOM | 033504 | UORG : 033504 - UNIDADE DA CRIANCA E DO ADOLESCENTE
33284529 | 0000391515 | 12.311.99.07 | BENS NAO LOCALIZADOS | APARELHO OXIMETRO DE BANCADA PURITAN BENNET NELLCOR OXIMAR N-600X | 2024-06-24 | BOM | 033504 | UORG : 033504 - UNIDADE DA CRIANCA E DO ADOLESCENTE
33284539 | 0000391546 | 12.311.99.07 | BENS NAO LOCALIZADOS | PROJETOR MULTIMIDIA DATASHOW SERIE: NEWF073882L EPSON POWERLIFE W10 | 2024-06-26 | BOM | 033484 | UORG : 033484 - UNIDADE MULTIPROFISSIONAL
33284547 | 0000391563 | 12.311.99.07 | BENS NAO LOCALIZADOS | NOTEBOOK - POSITIVO MASTER N150 | 2024-06-24 | BOM | 033504 | UORG : 033504 - UNIDADE DA CRIANCA E DO ADOLESCENTE
33284552 | 0000391572 | 12.311.99.07 | BENS NAO LOCALIZADOS | NEGATOSCOPIO DE PAREDE 01 (UM) CORPO 110 V METALIC | 2024-06-24 | BOM | 033504 | UORG : 033504 - UNIDADE DA CRIANCA E DO ADOLESCENTE
33284554 | 0000391574 | 12.311.99.07 | BENS NAO LOCALIZADOS | NEGATOSCOPIO DE PAREDE 01 (UM) CORPO 110 V METALIC | 2024-07-08 | BOM | 033504 | UORG : 033504 - UNIDADE DA CRIANCA E DO ADOLESCENTE
33284562 | 0000391628 | 12.311.99.07 | BENS NAO LOCALIZADOS | MESA MESA ESCRITORIO MESA DE ESCRITORIO | 2024-06-24 | BOM | 033504 | UORG : 033504 - UNIDADE DA CRIANCA E DO ADOLESCENTE
33284563 | 0000391629 | 12.311.99.07 | BENS NAO LOCALIZADOS | ARMARIO MADEIRA COM 4 PORTAS | 2024-06-24 | RECUPERÁVEL | 033504 | UORG : 033504 - UNIDADE DA CRIANCA E DO ADOLESCENTE
33284736 | 0000392784 | 12.311.99.07 | BENS NAO LOCALIZADOS | DESFIBRILADOR CARDIOVERSOR CMOS LAIFE 400 PLUSFUTURA, SERIE-911063378 | 2024-06-24 | BOM | 033504 | UORG : 033504 - UNIDADE DA CRIANCA E DO ADOLESCENTE
33284746 | 0000392795 | 12.311.99.07 | BENS NAO LOCALIZADOS | DESFIBRILADOR CARDIOVERSOR CMOS LAIFE 400 PLUSFUTURA, SERIE-911063380 | 2025-06-12 | BOM | 033484 | UORG : 033484 - UNIDADE MULTIPROFISSIONAL
33284787 | 0000392949 | 12.311.99.07 | BENS NAO LOCALIZADOS | ASPIRADOR HOSPITALAR PARA SECRECAO CIRURGICO MARCA GIGANTE MODELO C 76 SERIE- 11610 | 2024-06-24 | BOM | 033504 | UORG : 033504 - UNIDADE DA CRIANCA E DO ADOLESCENTE
33284808 | 0000393031 | 12.311.99.07 | BENS NAO LOCALIZADOS | REFRIGERADOR ELETRICA ELECTROLUX COR BRANCA CAPAC.: 240 L | 2025-06-12 | BOM | 033504 | UORG : 033504 - UNIDADE DA CRIANCA E DO ADOLESCENTE
33284823 | 0000393275 | 12.311.99.07 | BENS NAO LOCALIZADOS | AR CONDICIONADO CONDENSADOR DE AR ESPRINGER CARRIER CAPAC.: 12000 BTUS | 2024-06-24 | BOM | 033504 | UORG : 033504 - UNIDADE DA CRIANCA E DO ADOLESCENTE
33284940 | 0000393628 | 12.311.99.07 | BENS NAO LOCALIZADOS | LAVADORA DE MICROPLACAS LAVADOR ELISA AUTOMATICA DE MICROP. 96 PCS 08 (OITO) CANIS SERIE: 51136003B, THERMOPLAT | 2024-06-26 | BOM | 033480 | UORG : 033480 - UNIDADE DE ANALISES CLINICAS ANATOMIA PATOLOGICA
33285010 | 0000394245 | 12.311.99.07 | BENS NAO LOCALIZADOS | CRIADO-MUDO EM MADEIRA EM MDF, 1 PORTA E 1 GAVETA, COM MESA DE REFEICAO ACOPLADA. | 2025-03-20 | BOM | 033504 | UORG : 033504 - UNIDADE DA CRIANCA E DO ADOLESCENTE
33285011 | 0000394248 | 12.311.99.07 | BENS NAO LOCALIZADOS | CRIADO-MUDO EM MADEIRA EM MDF, 1 PORTA E 1 GAVETA, COM MESA DE REFEICAO ACOPLADA. | 2025-03-20 | BOM | 033504 | UORG : 033504 - UNIDADE DA CRIANCA E DO ADOLESCENTE
33285012 | 0000394250 | 12.311.99.07 | BENS NAO LOCALIZADOS | CRIADO-MUDO EM MADEIRA EM MDF, 1 PORTA E 1 GAVETA, COM MESA DE REFEICAO ACOPLADA. | 2025-03-20 | BOM | 033504 | UORG : 033504 - UNIDADE DA CRIANCA E DO ADOLESCENTE
33285015 | 0000394254 | 12.311.99.07 | BENS NAO LOCALIZADOS | CRIADO-MUDO EM MADEIRA EM MDF, 1 PORTA E 1 GAVETA, COM MESA DE REFEICAO ACOPLADA. | 2024-06-24 | BOM | 033504 | UORG : 033504 - UNIDADE DA CRIANCA E DO ADOLESCENTE
33285023 | 0000394269 | 12.311.99.07 | BENS NAO LOCALIZADOS | CRIADO-MUDO EM MADEIRA EM MDF, 1 PORTA E 1 GAVETA, COM MESA DE REFEICAO ACOPLADA. | 2024-06-24 | BOM | 033504 | UORG : 033504 - UNIDADE DA CRIANCA E DO ADOLESCENTE
33285029 | 0000394276 | 12.311.99.07 | BENS NAO LOCALIZADOS | CRIADO-MUDO EM MADEIRA EM MDF, 1 PORTA E 1 GAVETA, COM MESA DE REFEICao ACOPLADA. | 2025-03-20 | BOM | 033504 | UORG : 033504 - UNIDADE DA CRIANCA E DO ADOLESCENTE
33285030 | 0000394278 | 12.311.99.07 | BENS NAO LOCALIZADOS | CRIADO-MUDO EM MADEIRA EM MDF, 1 PORTA E 1 GAVETA, COM MESA DE REFEICAO ACOPLADA. | 2024-06-24 | BOM | 033504 | UORG : 033504 - UNIDADE DA CRIANCA E DO ADOLESCENTE
33285086 | 0000394387 | 12.311.99.07 | BENS NAO LOCALIZADOS | CRIADO-MUDO EM MADEIRA EM MDF, 1 PORTA E 1 GAVETA, COM MESA DE REFEICao ACOPLADA. | 2024-06-24 | BOM | 033504 | UORG : 033504 - UNIDADE DA CRIANCA E DO ADOLESCENTE
33285132 | 0000394543 | 12.311.99.07 | BENS NAO LOCALIZADOS | CRIADO-MUDO EM MADEIRA EM MDF, 1 PORTA E 1 GAVETA, COM MESA DE REFEICAO ACOPLADA. | 2024-06-24 | BOM | 033504 | UORG : 033504 - UNIDADE DA CRIANCA E DO ADOLESCENTE
33285193 | 0000394672 | 12.311.99.07 | BENS NAO LOCALIZADOS | CRIADO-MUDO EM MADEIRA EM MDF, 1 PORTA E 1 GAVETA, COM MESA DE REFEICao ACOPLADA. | 2024-06-26 | BOM | 033494 | UORG : 033494 - UNIDADE DE CLINICA CIRURGICA
33285227 | 0000394731 | 12.311.99.07 | BENS NAO LOCALIZADOS | CRIADO-MUDO EM MADEIRA EM MDF, 1 PORTA E 1 GAVETA, COM MESA DE REFEICAO ACOPLADA. | 2024-06-24 | BOM | 033504 | UORG : 033504 - UNIDADE DA CRIANCA E DO ADOLESCENTE
33285241 | 0000394755 | 12.311.99.07 | BENS NAO LOCALIZADOS | CRIADO-MUDO EM MADEIRA EM MDF, 1 PORTA E 1 GAVETA, COM MESA DE REFEICao ACOPLADA. | 2025-03-20 | BOM | 033504 | UORG : 033504 - UNIDADE DA CRIANCA E DO ADOLESCENTE
33285267 | 0000394796 | 12.311.99.07 | BENS NAO LOCALIZADOS | CRIADO-MUDO EM MADEIRA EM MDF, 1 PORTA E 1 GAVETA, COM MESA DE REFEICAO ACOPLADA. | 2024-06-24 | BOM | 033504 | UORG : 033504 - UNIDADE DA CRIANCA E DO ADOLESCENTE
33285287 | 0000394968 | 12.311.99.07 | BENS NAO LOCALIZADOS | CAMARA DE CONSERVACAO - CIENTÍFICO-LABORATORIAL VERTICAL FANEM 3347/4 SERIE: FAI 98493 | 2024-06-26 | BOM | 033480 | UORG : 033480 - UNIDADE DE ANALISES CLINICAS ANATOMIA PATOLOGICA
33285350 | 0000395207 | 12.311.99.07 | BENS NAO LOCALIZADOS | CADEIRA CADEIRA GIRATORIA CADEIRA GIRATORIA | 2024-06-24 | BOM | 033504 | UORG : 033504 - UNIDADE DA CRIANCA E DO ADOLESCENTE
33285416 | 0000395326 | 12.311.99.07 | BENS NAO LOCALIZADOS | AR CONDICIONADO CONDENSADOR DE AR 7500 BTUS ASSOCIACAO DOS AMIGOS DO HC | 2024-06-24 | BOM | 033504 | UORG : 033504 - UNIDADE DA CRIANCA E DO ADOLESCENTE
33285438 | 0000395488 | 12.311.99.07 | BENS NAO LOCALIZADOS | TELEVISOR TV 55 POLEGADAS UN55EH6000G SERIE Y3HG3XDC600262 | 2024-06-24 | BOM | 033504 | UORG : 033504 - UNIDADE DA CRIANCA E DO ADOLESCENTE
33285517 | 0000395783 | 12.311.99.07 | BENS NAO LOCALIZADOS | CARRO HOSPITALAR EMERGENCIA DE EMERGENCIA 4 GAVETAS COM DIVISORIA PARA MEDICAMENTO BIOMASTER | 2024-06-24 | BOM | 033504 | UORG : 033504 - UNIDADE DA CRIANCA E DO ADOLESCENTE
33285530 | 0000395796 | 12.311.99.07 | BENS NAO LOCALIZADOS | APARELHO OXIMETRO DE BANCADA DE PULSO PORTATILALIMENTACAO BATERIA INTERNA NELLCOR OXIMAX N600X TAG OX-0164 | 2024-06-24 | BOM | 033504 | UORG : 033504 - UNIDADE DA CRIANCA E DO ADOLESCENTE
33285560 | 0000395916 | 12.311.99.07 | BENS NAO LOCALIZADOS | AR CONDICIONADO CONDENSADOR DE AR 12000 BTUS COSUL | 2024-06-24 | BOM | 033504 | UORG : 033504 - UNIDADE DA CRIANCA E DO ADOLESCENTE
33285610 | 0000396055 | 12.311.99.07 | BENS NAO LOCALIZADOS | BANQUETA BANQUETA PRETAS COM ESTRUTURA DE FERRO | 2024-06-24 | BOM | 033504 | UORG : 033504 - UNIDADE DA CRIANCA E DO ADOLESCENTE
33285612 | 0000396058 | 12.311.99.07 | BENS NAO LOCALIZADOS | BANQUETA BANQUETA PRETAS COM ESTRUTURA DE FERRO | 2024-06-24 | BOM | 033504 | UORG : 033504 - UNIDADE DA CRIANCA E DO ADOLESCENTE
33285613 | 0000396059 | 12.311.99.07 | BENS NAO LOCALIZADOS | BANQUETA BANQUETA PRETAS COM ESTRUTURA DE FERRO | 2024-06-24 | BOM | 033504 | UORG : 033504 - UNIDADE DA CRIANCA E DO ADOLESCENTE
33285614 | 0000396060 | 12.311.99.07 | BENS NAO LOCALIZADOS | BANQUETA BANQUETA PRETAS COM ESTRUTURA DE FERRO | 2024-06-24 | BOM | 033504 | UORG : 033504 - UNIDADE DA CRIANCA E DO ADOLESCENTE
33285615 | 0000396061 | 12.311.99.07 | BENS NAO LOCALIZADOS | BANQUETA BANQUETA PRETAS COM ESTRUTURA DE FERRO | 2024-06-24 | BOM | 033504 | UORG : 033504 - UNIDADE DA CRIANCA E DO ADOLESCENTE
33285616 | 0000396062 | 12.311.99.07 | BENS NAO LOCALIZADOS | BANQUETA BANQUETA PRETAS COM ESTRUTURA DE FERRO | 2024-06-24 | BOM | 033504 | UORG : 033504 - UNIDADE DA CRIANCA E DO ADOLESCENTE
33285662 | 0000396166 | 12.311.99.07 | BENS NAO LOCALIZADOS | MICROCOMPUTADOR . OPTIPLEX 7010 MOUSE OPTICO MS111 MARCA DELL SERIE 2334680520-JBOT5W1 | 2024-06-24 | BOM | 033504 | UORG : 033504 - UNIDADE DA CRIANCA E DO ADOLESCENTE
33285682 | 0000396199 | 12.311.99.07 | BENS NAO LOCALIZADOS | CADEIRA FIXA AZUL | 2024-06-24 | BOM | 033504 | UORG : 033504 - UNIDADE DA CRIANCA E DO ADOLESCENTE
33285691 | 0000396208 | 12.311.99.07 | BENS NAO LOCALIZADOS | CADEIRA FIXA AZUL | 2024-07-08 | BOM | 033504 | UORG : 033504 - UNIDADE DA CRIANCA E DO ADOLESCENTE
33285692 | 0000396209 | 12.311.99.07 | BENS NAO LOCALIZADOS | CADEIRA FIXA AZUL | 2024-07-08 | BOM | 033504 | UORG : 033504 - UNIDADE DA CRIANCA E DO ADOLESCENTE
33285693 | 0000396210 | 12.311.99.07 | BENS NAO LOCALIZADOS | CADEIRA FIXA AZUL | 2024-07-08 | BOM | 033504 | UORG : 033504 - UNIDADE DA CRIANCA E DO ADOLESCENTE
33285697 | 0000396214 | 12.311.99.07 | BENS NAO LOCALIZADOS | CADEIRA FIXA AZUL | 2024-07-08 | BOM | 033504 | UORG : 033504 - UNIDADE DA CRIANCA E DO ADOLESCENTE
33285698 | 0000396215 | 12.311.99.07 | BENS NAO LOCALIZADOS | CADEIRA FIXA AZUL | 2024-07-08 | BOM | 033504 | UORG : 033504 - UNIDADE DA CRIANCA E DO ADOLESCENTE
33285739 | 0000396265 | 12.311.99.07 | BENS NAO LOCALIZADOS | MONITOR PARA COMPUTADOR P2012H 20 POLEGADAS CABO DE FORCA E INFORMATIVO EM CD ROM MARCA DELL SERIE CN 8VVND744 | 2024-06-24 | BOM | 033504 | UORG : 033504 - UNIDADE DA CRIANCA E DO ADOLESCENTE
33285955 | 0000396660 | 12.311.99.07 | BENS NAO LOCALIZADOS | CAMA HOSPITALAR ELÉTRICA MATERIAL POLIETILENO TIPO ELETRICA HIDRAULICA RODAS TERMOPLATICA 4 RODIZIOS 01 BATERIA | 2024-06-26 | BOM | 033494 | UORG : 033494 - UNIDADE DE CLINICA CIRURGICA
33286145 | 0000397190 | 12.311.99.07 | BENS NAO LOCALIZADOS | MICROCOMPUTADOR . OPTIPLEX 7010 - OPTICO MS111 | 2025-06-12 | BOM | 033504 | UORG : 033504 - UNIDADE DA CRIANCA E DO ADOLESCENTE
33286245 | 0000397349 | 12.311.99.07 | BENS NAO LOCALIZADOS | AR CONDICIONADO CONDENSADOR DE AR PARTE EXTERNA SERIE: MC4201240 CONSUL | 2024-06-24 | BOM | 033504 | UORG : 033504 - UNIDADE DA CRIANCA E DO ADOLESCENTE
33286626 | 0000397846 | 12.311.99.07 | BENS NAO LOCALIZADOS | CAMA HOSPITALAR ELÉTRICA POLIETILENO, ELETRICA,HIDRAULICA, RODAS, BATERIA, POSICAO DE TRNDELEMBURG SERIE:212003 | 2025-06-12 | BOM | 033497 | UORG : 033497 - UNIDADE DE CARDIOLOGIA E CIRURGIA CARDIOVASCULAR E
33286652 | 0000397889 | 12.311.99.07 | BENS NAO LOCALIZADOS | CAMA HOSPITALAR ELÉTRICA MATERIAL POLIETILENO TIPO ELETRICA HIDRAULICA RODAS TERMOPLATICA 4 RODIZIOS 01 BATERIA | 2024-06-26 | BOM | 033494 | UORG : 033494 - UNIDADE DE CLINICA CIRURGICA
33286653 | 0000397890 | 12.311.99.07 | BENS NAO LOCALIZADOS | CAMA HOSPITALAR ELÉTRICA MATERIAL POLIETILENO TIPO ELETRICA HIDRAULICA RODAS TERMOPLATICA 4 RODIZIOS 01 BATERIA | 2024-06-26 | BOM | 045808 | UORG : 045808 - UNIDADE DE NEFROLOGIA
33286661 | 0000397898 | 12.311.99.07 | BENS NAO LOCALIZADOS | CAMA HOSPITALAR ELÉTRICA MARCA: LINET SERIE: 20120070533 | 2024-06-26 | BOM | 033494 | UORG : 033494 - UNIDADE DE CLINICA CIRURGICA
33286665 | 0000397902 | 12.311.99.07 | BENS NAO LOCALIZADOS | CAMA HOSPITALAR ELÉTRICA MATERIAL POLIETILENO TIPO ELETRICA HIDRAULICA RODAS TERMOPLATICA 4 RODIZIOS 01 BATERIA | 2025-06-12 | BOM | 033497 | UORG : 033497 - UNIDADE DE CARDIOLOGIA E CIRURGIA CARDIOVASCULAR E
33286673 | 0000397910 | 12.311.99.07 | BENS NAO LOCALIZADOS | CAMA HOSPITALAR ELÉTRICA MATERIAL POLIETILENO TIPO ELETRICA HIDRAULICA RODAS TERMOPLATICA 4 RODIZIOS 01 BATERIA | 2024-06-26 | BOM | 033494 | UORG : 033494 - UNIDADE DE CLINICA CIRURGICA
33286728 | 0000397974 | 12.311.99.07 | BENS NAO LOCALIZADOS | CAMA HOSPITALAR ELÉTRICA MARCA: LINET SERIE: 20120035905 | 2024-06-26 | BOM | 033495 | UORG : 033495 - UNIDADE DE CLINICA MEDICA
33286751 | 0000398003 | 12.311.99.07 | BENS NAO LOCALIZADOS | CAMA HOSPITALAR ELÉTRICA MATERIAL POLIETILENO TIPO ELETRICA HIDRAULICA RODAS TERMOPLATICA 4 RODIZIOS 01 BATERIA | 2024-06-26 | BOM | 033494 | UORG : 033494 - UNIDADE DE CLINICA CIRURGICA
33286769 | 0000398021 | 12.311.99.07 | BENS NAO LOCALIZADOS | CAMA HOSPITALAR ELÉTRICA MARCA: LINET SERIE: 20120046202 | 2024-06-26 | BOM | 033494 | UORG : 033494 - UNIDADE DE CLINICA CIRURGICA
33286780 | 0000398035 | 12.311.99.07 | BENS NAO LOCALIZADOS | CAMA HOSPITALAR ELÉTRICA MATERIAL POLIETILENO TIPO ELETRICA HIDRAULICA RODAS TERMOPLATICA 4 RODIZIOS 01 BATERIA | 2024-06-24 | BOM | 033504 | UORG : 033504 - UNIDADE DA CRIANCA E DO ADOLESCENTE
33286793 | 0000398101 | 12.311.99.07 | BENS NAO LOCALIZADOS | CAMA HOSPITALAR ELÉTRICA MATERIAL POLIETILENO TIPO ELETRICA HIDRAULICA RODAS TERMOPLATICA 4 RODIZIOS 01 BATERIA | 2024-06-24 | BOM | 033504 | UORG : 033504 - UNIDADE DA CRIANCA E DO ADOLESCENTE
33286802 | 0000398110 | 12.311.99.07 | BENS NAO LOCALIZADOS | CAMA HOSPITALAR ELÉTRICA MATERIAL POLIETILENO TIPO ELETRICA HIDRAULICA RODAS TERMOPLATICA 4 RODIZIOS 01 BATERIA | 2024-06-26 | BOM | 033494 | UORG : 033494 - UNIDADE DE CLINICA CIRURGICA
33287028 | 0000398599 | 12.311.99.07 | BENS NAO LOCALIZADOS | MONITOR PARA COMPUTADOR SeRIE: BRG30601BT - HP/ PROJ. AGHU-OF. 084/2013 - UINF | 2024-06-24 | BOM | 033504 | UORG : 033504 - UNIDADE DA CRIANCA E DO ADOLESCENTE
33287090 | 0000398740 | 12.311.99.07 | BENS NAO LOCALIZADOS | MONITOR PARA COMPUTADOR L200HX 20 + MOUSE OPTICO USB + TECLADO USB SERIE: BRG22303FV - HP/ PROJ. AGHU-OF. 084/2 | 2024-06-18 | BOM | 033457 | UORG : 033457 - UNIDADE DE ALMOXARIFADO E CONTROLE DE ESTOQUE
33287148 | 0000398823 | 12.311.99.07 | BENS NAO LOCALIZADOS | MONITOR PARA COMPUTADOR L200HX 20 + MOUSE OPTICO USB + TECLADO USB SERIE: BRG307081T - HP/ PROJ. AGHU-OF. 084/2 | 2024-06-24 | BOM | 033504 | UORG : 033504 - UNIDADE DA CRIANCA E DO ADOLESCENTE
33287168 | 0000398866 | 12.311.99.07 | BENS NAO LOCALIZADOS | CAMA HOSPITALAR ELÉTRICA MATERIAL POLIETILENO TIPO ELETRICA HIDRAULICA RODAS TERMOPLATICA 4 RODIZIOS 01 BATERIA | 2025-06-12 | BOM | 033497 | UORG : 033497 - UNIDADE DE CARDIOLOGIA E CIRURGIA CARDIOVASCULAR E
33287243 | 0000398944 | 12.311.99.07 | BENS NAO LOCALIZADOS | CAMA HOSPITALAR ELÉTRICA MATERIAL POLIETILENO TIPO ELETRICA HIDRAULICA RODAS TERMOPLATICA 4 RODIZIOS 01 BATERIA | 2024-06-25 | BOM | 033482 | UORG : 033482 - UNIDADE DE BLOCO CIRURGICO
33287279 | 0000399098 | 12.311.99.07 | BENS NAO LOCALIZADOS | CAMA HOSPITALAR ELÉTRICA MATERIAL POLIETILENO TIPO ELETRICA HIDRAULICA RODAS TERMOPLATICA 4 RODIZIOS 01 BATERIA | 2024-06-26 | BOM | 033494 | UORG : 033494 - UNIDADE DE CLINICA CIRURGICA
33287346 | 0000399165 | 12.311.99.07 | BENS NAO LOCALIZADOS | CAMA HOSPITALAR ELÉTRICA POLIETILENO, ELETRICA,HIDRAULICA, RODAS, BATERIA, POSICAO DE TRNDELEMBURG | 2025-06-12 | BOM | 033505 | UORG : 033505 - UNIDADE DO SISTEMA NEURO-MUSCULO-ESQUELETICO
33287360 | 0000399179 | 12.311.99.07 | BENS NAO LOCALIZADOS | CAMA HOSPITALAR ELÉTRICA MATERIAL POLIETILENO TIPO ELETRICA HIDRAULICA RODAS TERMOPLATICA 4 RODIZIOS 01 BATERIA | 2025-06-12 | BOM | 033495 | UORG : 033495 - UNIDADE DE CLINICA MEDICA
33287362 | 0000399181 | 12.311.99.07 | BENS NAO LOCALIZADOS | CAMA HOSPITALAR ELÉTRICA MATERIAL POLIETILENO TIPO ELETRICA HIDRAULICA RODAS TERMOPLATICA 4 RODIZIOS 01 BATERIA | 2024-06-26 | BOM | 033494 | UORG : 033494 - UNIDADE DE CLINICA CIRURGICA
33287374 | 0000399193 | 12.311.99.07 | BENS NAO LOCALIZADOS | CAMA HOSPITALAR ELÉTRICA POLIETILENO, ELETRICA,HIDRAULICA, RODAS, BATERIA, POSICAO DE TRNDELEMBURG | 2024-06-26 | BOM | 033494 | UORG : 033494 - UNIDADE DE CLINICA CIRURGICA
33287381 | 0000399200 | 12.311.99.07 | BENS NAO LOCALIZADOS | CAMA HOSPITALAR ELÉTRICA MATERIAL POLIETILENO TIPO ELETRICA HIDRAULICA RODAS TERMOPLATICA 4 RODIZIOS 01 BATERIA | 2024-06-26 | BOM | 033505 | UORG : 033505 - UNIDADE DO SISTEMA NEURO-MUSCULO-ESQUELETICO
33287382 | 0000399259 | 12.311.99.07 | BENS NAO LOCALIZADOS | CARRINHO PARA TRANSPORTE CARRINHO DE SUPERMERCADO (5248) | 2024-06-24 | BOM | 033504 | UORG : 033504 - UNIDADE DA CRIANCA E DO ADOLESCENTE
33288049 | 0000437728 | 12.311.99.07 | BENS NAO LOCALIZADOS | BOMBA INFUSORA PARA SERINGA SAMTRONIC SERINGA 670 TAG: BI-0042 SERIE: 42896D (2013) | 2024-06-24 | BOM | 033504 | UORG : 033504 - UNIDADE DA CRIANCA E DO ADOLESCENTE
33288054 | 0000437733 | 12.311.99.07 | BENS NAO LOCALIZADOS | BOMBA INFUSORA PARA SERINGA SAMTRONIC SERINGA 670 TAG: BI-0047 SERIE: 42897D/28 (2013) | 2024-06-24 | BOM | 033504 | UORG : 033504 - UNIDADE DA CRIANCA E DO ADOLESCENTE
33288060 | 0000437739 | 12.311.99.07 | BENS NAO LOCALIZADOS | BOMBA INFUSORA PARA SERINGA SAMTRONIC SERINGA 670 TAG: BI-0053 SERIE: 42898D/28 (2013) | 2025-06-12 | BOM | 033504 | UORG : 033504 - UNIDADE DA CRIANCA E DO ADOLESCENTE
33288112 | 0000437979 | 12.311.99.07 | BENS NAO LOCALIZADOS | CADEIRA FIXA PRANCHETA FIXA | 2024-06-24 | BOM | 033504 | UORG : 033504 - UNIDADE DA CRIANCA E DO ADOLESCENTE
33288125 | 0000437992 | 12.311.99.07 | BENS NAO LOCALIZADOS | CADEIRA FIXA PRANCHETA FIXA | 2024-06-24 | BOM | 033504 | UORG : 033504 - UNIDADE DA CRIANCA E DO ADOLESCENTE
33288132 | 0000437999 | 12.311.99.07 | BENS NAO LOCALIZADOS | CADEIRA FIXA PRANCHETA FIXA | 2024-06-24 | BOM | 033504 | UORG : 033504 - UNIDADE DA CRIANCA E DO ADOLESCENTE
33288138 | 0000438005 | 12.311.99.07 | BENS NAO LOCALIZADOS | CADEIRA FIXA PRANCHETA FIXA | 2024-06-24 | BOM | 033504 | UORG : 033504 - UNIDADE DA CRIANCA E DO ADOLESCENTE
33288142 | 0000438009 | 12.311.99.07 | BENS NAO LOCALIZADOS | CADEIRA FIXA PRANCHETA FIXA | 2024-06-24 | BOM | 033504 | UORG : 033504 - UNIDADE DA CRIANCA E DO ADOLESCENTE
33288149 | 0000438016 | 12.311.99.07 | BENS NAO LOCALIZADOS | CADEIRA FIXA PRANCHETA FIXA | 2024-07-08 | BOM | 033504 | UORG : 033504 - UNIDADE DA CRIANCA E DO ADOLESCENTE
33288151 | 0000438018 | 12.311.99.07 | BENS NAO LOCALIZADOS | CADEIRA FIXA CADEIRA | 2024-06-24 | BOM | 033504 | UORG : 033504 - UNIDADE DA CRIANCA E DO ADOLESCENTE
33288156 | 0000438023 | 12.311.99.07 | BENS NAO LOCALIZADOS | CADEIRA FIXA PRANCHETA FIXA | 2024-06-24 | BOM | 033504 | UORG : 033504 - UNIDADE DA CRIANCA E DO ADOLESCENTE
33288187 | 0000438103 | 12.311.99.07 | BENS NAO LOCALIZADOS | OFTALMOSCOPIO APARELHO OFTALMOSCOPIO COAXIAL C/CABO E SUPORTE LOTE: 1350027 PROJETO: ESTUDO CEREBRAL E CARDIACO | 2024-07-08 | BOM | 033504 | UORG : 033504 - UNIDADE DA CRIANCA E DO ADOLESCENTE
33288189 | 0000438105 | 12.311.99.07 | BENS NAO LOCALIZADOS | OFTALMOSCOPIO APARELHO OFTALMOSCOPIO COAXIAL C/CABO E SUPORTE LOTE: 1350027 PROJETO: ESTUDO CEREBRAL E CARDIACO | 2024-07-08 | BOM | 033504 | UORG : 033504 - UNIDADE DA CRIANCA E DO ADOLESCENTE
33288190 | 0000438106 | 12.311.99.07 | BENS NAO LOCALIZADOS | OFTALMOSCOPIO APARELHO OFTALMOSCOPIO COAXIAL C/CABO E SUPORTE LOTE: 1350027 PROJETO: ESTUDO CEREBRAL E CARDIACO | 2024-07-08 | BOM | 033504 | UORG : 033504 - UNIDADE DA CRIANCA E DO ADOLESCENTE
33288192 | 0000438108 | 12.311.99.07 | BENS NAO LOCALIZADOS | OFTALMOSCOPIO APARELHO OFTALMOSCOPIO COAXIAL C/CABO E SUPORTE LOTE: 1350027 PROJETO: ESTUDO CEREBRAL E CARDIACO | 2024-07-08 | BOM | 033504 | UORG : 033504 - UNIDADE DA CRIANCA E DO ADOLESCENTE
33288195 | 0000438111 | 12.311.99.07 | BENS NAO LOCALIZADOS | OFTALMOSCOPIO APARELHO OFTALMOSCOPIO COAXIAL C/CABO E SUPORTE LOTE: 1350027 PROJETO: ESTUDO CEREBRAL E CARDIACO | 2024-07-08 | BOM | 033504 | UORG : 033504 - UNIDADE DA CRIANCA E DO ADOLESCENTE
33288200 | 0000438116 | 12.311.99.07 | BENS NAO LOCALIZADOS | BALANCA DE MEDICAO ANALITICA ADULTA W300 WELM Y PROJETO: ESTUDO CEREBRAL CARDIACO CONVENIO: 4269-2012 | 2024-06-24 | BOM | 033504 | UORG : 033504 - UNIDADE DA CRIANCA E DO ADOLESCENTE
33288240 | 0000439618 | 12.311.99.07 | BENS NAO LOCALIZADOS | CADEIRA FIXA ANATOMICA COR PRETA/AZUL | 2024-06-24 | BOM | 033504 | UORG : 033504 - UNIDADE DA CRIANCA E DO ADOLESCENTE
33288259 | 0000439847 | 12.311.99.07 | BENS NAO LOCALIZADOS | MONITOR MULTIPARAMETRICO SEM INFORMACOES COM OXIMETRO, BIONET BM3 TAG MM-0254 SERIE: DDN0300079 | 2024-06-24 | BOM | 033504 | UORG : 033504 - UNIDADE DA CRIANCA E DO ADOLESCENTE
33288262 | 0000439851 | 12.311.99.07 | BENS NAO LOCALIZADOS | MONITOR MULTIPARAMETRICO SEM INFORMACOES COM OXIMETRO, BIONET BM3 TAG MM-0258 SERIE: DDN0600904 | 2024-06-24 | BOM | 033504 | UORG : 033504 - UNIDADE DA CRIANCA E DO ADOLESCENTE
33288365 | 0000440528 | 12.311.99.07 | BENS NAO LOCALIZADOS | MONITOR PARA COMPUTADOR GN LED 19.5 PT WIDE AOC E2023PWD NAC | 2024-06-24 | BOM | 033504 | UORG : 033504 - UNIDADE DA CRIANCA E DO ADOLESCENTE
33288756 | 0000453258 | 12.311.99.07 | BENS NAO LOCALIZADOS | MESA MESA ESCRITORIO PARA ESTACAO DE TRABALHO | 2024-06-24 | BOM | 033504 | UORG : 033504 - UNIDADE DA CRIANCA E DO ADOLESCENTE
33288761 | 0000453295 | 12.311.99.07 | BENS NAO LOCALIZADOS | CADEIRA FIXA ESTOFADA | 2024-07-08 | BOM | 033504 | UORG : 033504 - UNIDADE DA CRIANCA E DO ADOLESCENTE
33288764 | 0000453300 | 12.311.99.07 | BENS NAO LOCALIZADOS | CADEIRA FIXA ESTOFADA | 2024-07-08 | BOM | 033504 | UORG : 033504 - UNIDADE DA CRIANCA E DO ADOLESCENTE
33288790 | 0000455941 | 12.311.99.07 | BENS NAO LOCALIZADOS | MONITOR MULTIPARAMETRICO SEM INFORMACOES ALFAMED VITA600 + PI SERIE: V601000010 | 2024-06-24 | BOM | 033504 | UORG : 033504 - UNIDADE DA CRIANCA E DO ADOLESCENTE
33288853 | 0000457579 | 12.311.99.07 | BENS NAO LOCALIZADOS | TELEVISOR TV 32 POLEGADAS FULL HD , LIVEUP EXERCITAOR MINI BIKE LS9055 TAG: BEC 0002 | 2024-06-24 | BOM | 033504 | UORG : 033504 - UNIDADE DA CRIANCA E DO ADOLESCENTE
33288865 | 0000457665 | 12.311.99.07 | BENS NAO LOCALIZADOS | CAMA SOLTEIRO METAL SOLTEIRO, ACOMPANHA COLCHAO ACO TUBULAR | 2024-06-18 | BOM | 033504 | UORG : 033504 - UNIDADE DA CRIANCA E DO ADOLESCENTE
33288867 | 0000457667 | 12.311.99.07 | BENS NAO LOCALIZADOS | CAMA SOLTEIRO METAL SOLTEIRO, ACOMPANHA COLCHAO ACO TUBULAR | 2024-06-18 | BOM | 033504 | UORG : 033504 - UNIDADE DA CRIANCA E DO ADOLESCENTE
33288940 | 0000458840 | 12.311.99.07 | BENS NAO LOCALIZADOS | APARELHO OXIMETRO DE BANCADA PROTEC PV4000 SERIE: 12100028 | 2024-06-24 | BOM | 033504 | UORG : 033504 - UNIDADE DA CRIANCA E DO ADOLESCENTE
33288941 | 0000458841 | 12.311.99.07 | BENS NAO LOCALIZADOS | APARELHO OXIMETRO DE BANCADA PROTEC PV4000 SERIE: 12100029 | 2024-06-24 | BOM | 033504 | UORG : 033504 - UNIDADE DA CRIANCA E DO ADOLESCENTE
33288942 | 0000458842 | 12.311.99.07 | BENS NAO LOCALIZADOS | APARELHO OXIMETRO DE BANCADA PROTEC PV4000 SERIE: 12100025 | 2024-06-24 | BOM | 033504 | UORG : 033504 - UNIDADE DA CRIANCA E DO ADOLESCENTE
33288943 | 0000458843 | 12.311.99.07 | BENS NAO LOCALIZADOS | APARELHO OXIMETRO DE BANCADA PROTEC PV4000 SERIE: 12100026 | 2024-06-24 | BOM | 033504 | UORG : 033504 - UNIDADE DA CRIANCA E DO ADOLESCENTE
33288944 | 0000458844 | 12.311.99.07 | BENS NAO LOCALIZADOS | APARELHO OXIMETRO DE BANCADA PROTEC PV4000 SERIE: 12100027 | 2024-06-24 | BOM | 033504 | UORG : 033504 - UNIDADE DA CRIANCA E DO ADOLESCENTE
33288998 | 0000459368 | 12.311.99.07 | BENS NAO LOCALIZADOS | AR CONDICIONADO CONDENSADOR DE AR EVAP SPACE 42XQ0605X5LC 60000 S/FIO 84158210 1) SPLIT 38CC06053 | 2024-06-26 | IRRECUPERÁVEL | 033480 | UORG : 033480 - UNIDADE DE ANALISES CLINICAS ANATOMIA PATOLOGICA
33289024 | 0000459944 | 12.311.99.07 | BENS NAO LOCALIZADOS | AR CONDICIONADO CONDENSADOR DE AR SPLIT TETO Q/F | 2024-06-26 | IRRECUPERÁVEL | 033480 | UORG : 033480 - UNIDADE DE ANALISES CLINICAS ANATOMIA PATOLOGICA
33289053 | 0000459975 | 12.311.99.07 | BENS NAO LOCALIZADOS | LONGARINA LONGARINA COR BORDo | 2024-06-26 | BOM | 033480 | UORG : 033480 - UNIDADE DE ANALISES CLINICAS ANATOMIA PATOLOGICA
33289054 | 0000459976 | 12.311.99.07 | BENS NAO LOCALIZADOS | LONGARINA LONGARINA COR BORDo | 2024-06-26 | BOM | 033480 | UORG : 033480 - UNIDADE DE ANALISES CLINICAS ANATOMIA PATOLOGICA
33289055 | 0000459977 | 12.311.99.07 | BENS NAO LOCALIZADOS | LONGARINA LONGARINA COR BORDo | 2024-06-26 | BOM | 033480 | UORG : 033480 - UNIDADE DE ANALISES CLINICAS ANATOMIA PATOLOGICA
33289187 | 0000463205 | 12.311.99.07 | BENS NAO LOCALIZADOS | NOTEBOOK - QDC/2GB/32GB SSD 14 W10 MARCA POSITIVO INTEL NCM 84713019 | 2024-06-26 | BOM | 033480 | UORG : 033480 - UNIDADE DE ANALISES CLINICAS ANATOMIA PATOLOGICA
33289240 | 0000463985 | 12.311.99.07 | BENS NAO LOCALIZADOS | NOTEBOOK - 2,3 G/4GB/ITB/15,6/RW/W10 MARCA LENOVO 110-15ISK I13 NCM 84713012. | 2024-07-08 | BOM | 033504 | UORG : 033504 - UNIDADE DA CRIANCA E DO ADOLESCENTE
33289266 | 0000464023 | 12.311.99.07 | BENS NAO LOCALIZADOS | MONITOR PARA COMPUTADOR MARCA LG 19,5LED LCD 20M37AA | 2024-06-24 | BOM | 033504 | UORG : 033504 - UNIDADE DA CRIANCA E DO ADOLESCENTE
33289348 | 0000465877 | 12.311.99.07 | BENS NAO LOCALIZADOS | BALANCA MEDICO-HOSPITALAR PEDIATRICA ELETRONICA BALANCA PEDIaTRICA ELETRoNICA ATe 15Kg. MODELO: R/I 109-E NS 55 | 2024-06-24 | BOM | 033504 | UORG : 033504 - UNIDADE DA CRIANCA E DO ADOLESCENTE
33289350 | 0000465879 | 12.311.99.07 | BENS NAO LOCALIZADOS | BALANCA HOSPITALAR ANTROPOMETRICA, PEDIATRICA BALANcA PEDIaTRICA ELETRoNICA ATe 15Kg. MARCA: WELMY MODELO: R/I | 2025-06-12 | BOM | 033504 | UORG : 033504 - UNIDADE DA CRIANCA E DO ADOLESCENTE
33289397 | 0000466378 | 12.311.99.07 | BENS NAO LOCALIZADOS | POLTRONA POLTRONA POLTRONA RECLINAVEL MANUAL, COM BRACO ARTICULADO, COR AZUL. NCM: 94017100 | 2024-06-24 | BOM | 033504 | UORG : 033504 - UNIDADE DA CRIANCA E DO ADOLESCENTE
33289401 | 0000466418 | 12.311.99.07 | BENS NAO LOCALIZADOS | POLTRONA POLTRONA POLTRONA RECLINAVEL MANUAL, COM BRACO ARTICULADO, COR AZUL. NCM: 94017100 | 2025-03-20 | BOM | 033504 | UORG : 033504 - UNIDADE DA CRIANCA E DO ADOLESCENTE
33289437 | 0000468320 | 12.311.99.07 | BENS NAO LOCALIZADOS | MODULO DE TROCA BIVOLT, 60 HZ TRANSFORMADOR DEPAREDE ACOMPANHA: CABECA DE OTOSCOPIO EOFTALMOSCOPIO. TAG: TP-00 | 2025-03-20 | BOM | 033504 | UORG : 033504 - UNIDADE DA CRIANCA E DO ADOLESCENTE
33289438 | 0000468321 | 12.311.99.07 | BENS NAO LOCALIZADOS | MODULO DE TROCA BIVOLT, 60 HZ TRANSFORMADOR DEPAREDE ACOMPANHA: CABECA DE OTOSCOPIO EOFTALMOSCOPIO.TAG: TP-000 | 2025-03-20 | BOM | 033504 | UORG : 033504 - UNIDADE DA CRIANCA E DO ADOLESCENTE
33289453 | 0000468784 | 12.311.99.07 | BENS NAO LOCALIZADOS | BALANCA HOSPITALAR PLATAFORMA ELETRONICA DIGITAL COM CAPACIDADE MaXIMA DE 200Kg. MARCA:WELMY MOD.:W200A TAG:BA- | 2024-06-24 | BOM | 033504 | UORG : 033504 - UNIDADE DA CRIANCA E DO ADOLESCENTE
33289477 | 0000468909 | 12.311.99.07 | BENS NAO LOCALIZADOS | IMPRESSORA TERMICA PARA ETIQUETAS, ZEBRA, GC 420 MARCA:TSC MOD.:ttp-244CE N/S:T4E17330270 | 2024-06-25 | BOM | 045705 | UORG : 045705 - UNIDADE DE CIRURGIA E ANESTESIA
33289556 | 0000471310 | 12.311.99.07 | BENS NAO LOCALIZADOS | BOMBA PARA SERINGA 110/220 V, 50/60HZ MARCA: LIFEMED MOD:LFINJECT TAG:BI-008 N/S:LFS16110099 | 2025-06-12 | BOM | 033504 | UORG : 033504 - UNIDADE DA CRIANCA E DO ADOLESCENTE
33289724 | 0000473633 | 12.311.99.07 | BENS NAO LOCALIZADOS | CADEIRA CADEIRA GIRATORIA COR PRETA COM BRAcOS MARCA LAYOUT | 2024-06-24 | BOM | 033504 | UORG : 033504 - UNIDADE DA CRIANCA E DO ADOLESCENTE
33289794 | 0000475158 | 12.311.99.07 | BENS NAO LOCALIZADOS | BALANCA MEDICO-HOSPITALAR PEDIATRICA ELETRONICA MARCA LIDER MODELO LD1050 SeRIE N? 53029TAG BA-0317 | 2025-03-26 | BOM | 033504 | UORG : 033504 - UNIDADE DA CRIANCA E DO ADOLESCENTE
33289827 | 0000476485 | 12.311.99.07 | BENS NAO LOCALIZADOS | MESA MESA ESCRITORIO EM MDF COR OVO | 2024-06-26 | BOM | 033503 | UORG : 033503 - UNIDADE DE SISTEMA NERVOSO
33289894 | 0000479061 | 12.311.99.07 | BENS NAO LOCALIZADOS | MESA MESA ESCRITORIO MESA PARA MICROCOMPUTADOR | 2024-06-25 | BOM | 045705 | UORG : 045705 - UNIDADE DE CIRURGIA E ANESTESIA
33289905 | 0000479105 | 12.311.99.07 | BENS NAO LOCALIZADOS | TELEVISOR TV MARCA: PHILCO MOD.: LED SMART 32 | 2024-06-24 | BOM | 033504 | UORG : 033504 - UNIDADE DA CRIANCA E DO ADOLESCENTE
33289906 | 0000479106 | 12.311.99.07 | BENS NAO LOCALIZADOS | TELEVISOR TV MARCA: PHILCO MOD.: LED SMART 32 | 2024-07-08 | BOM | 033504 | UORG : 033504 - UNIDADE DA CRIANCA E DO ADOLESCENTE
33290055 | 0000480299 | 12.311.99.07 | BENS NAO LOCALIZADOS | APARELHO OXIMETRO DE BANCADA MARCA:ALFAMED MOD.:VITA200E TAG:OX-241 N/S:V2E0000663 | 2024-06-24 | BOM | 033504 | UORG : 033504 - UNIDADE DA CRIANCA E DO ADOLESCENTE
33290264 | 0000482038 | 12.311.99.07 | BENS NAO LOCALIZADOS | MESA HOSPITALAR PEQUENA CIRURGIA ACO REMOVIVELMESA AUXILIAR INOX, COM RODIZIOS. | 2024-06-25 | BOM | 045705 | UORG : 045705 - UNIDADE DE CIRURGIA E ANESTESIA
33290742 | 0000483725 | 12.311.99.07 | BENS NAO LOCALIZADOS | MESA MESA ESCRITORIO MDF | 2024-06-25 | BOM | 045705 | UORG : 045705 - UNIDADE DE CIRURGIA E ANESTESIA
33290968 | 0000484867 | 12.311.99.07 | BENS NAO LOCALIZADOS | MONITOR MULTIPARAMETRICO SEM INFORMACOES MARCA:NIHON KOHDEN MOD.:PVM-2703 TAG:MM-0378 N/S:116653 | 2024-06-24 | BOM | 033504 | UORG : 033504 - UNIDADE DA CRIANCA E DO ADOLESCENTE
33291064 | 0000486349 | 12.311.99.07 | BENS NAO LOCALIZADOS | BALCAO BALCAO DE MADEIRA COM 10 PORTAS | 2024-06-24 | BOM | 033504 | UORG : 033504 - UNIDADE DA CRIANCA E DO ADOLESCENTE
33291068 | 0000486408 | 12.311.99.07 | BENS NAO LOCALIZADOS | CAMA BELICHE CAMA SOLTEIRO DE BELICHE | 2025-03-20 | BOM | 033504 | UORG : 033504 - UNIDADE DA CRIANCA E DO ADOLESCENTE
33291347 | 0000489350 | 12.311.99.07 | BENS NAO LOCALIZADOS | MONITOR PARA COMPUTADOR MARCA DELL SERIE36LL9Q2 | 2024-06-25 | BOM | 033496 | UORG : 033496 - UNIDADE DE CABECA E PESCOCO
33291692 | 0000490774 | 12.311.99.07 | BENS NAO LOCALIZADOS | TONOMETRO MARCA KEELER MODELO KAT N SERIE 10665 TAG TNO 0002 | 2024-06-25 | BOM | 033496 | UORG : 033496 - UNIDADE DE CABECA E PESCOCO
33291734 | 0000490843 | 12.311.99.07 | BENS NAO LOCALIZADOS | MICROCOMPUTADOR . MARCA DELL MODELO OPTIPLE N SERIE CCWJSY2 | 2024-06-24 | BOM | 033504 | UORG : 033504 - UNIDADE DA CRIANCA E DO ADOLESCENTE
33291757 | 0000490866 | 12.311.99.07 | BENS NAO LOCALIZADOS | MICROCOMPUTADOR . MICROCOMPUTADOR (5235) | 2024-06-24 | BOM | 033504 | UORG : 033504 - UNIDADE DA CRIANCA E DO ADOLESCENTE
33291907 | 0000491052 | 12.311.99.07 | BENS NAO LOCALIZADOS | MONITOR MULTIPARAMETRICO SEM INFORMACOES MARCAMINDRAY MODELO UMEC10 N SERIE 91036611 TAG MM 0431 | 2024-07-19 | BOM | 033495 | UORG : 033495 - UNIDADE DE CLINICA MEDICA
33292132 | 0000493740 | 12.311.99.07 | BENS NAO LOCALIZADOS | APARELHO PARA LASER DIODO CIRURGICO DIODO ODONTOLOGICO MM OPTICS MOD: LASER DUO NS: LD26803 TAG: LOD-003 | 2024-06-26 | BOM | 033484 | UORG : 033484 - UNIDADE MULTIPROFISSIONAL
33292144 | 0000493773 | 12.311.99.07 | BENS NAO LOCALIZADOS | AR CONDICIONADO CONDENSADOR DE AR SPLIT, 24000BTUS | 2024-06-26 | BOM | 033480 | UORG : 033480 - UNIDADE DE ANALISES CLINICAS ANATOMIA PATOLOGICA
33292277 | 0000495559 | 12.311.99.07 | BENS NAO LOCALIZADOS | BOMBA PARA SERINGA 110/220 V, 50/60HZ SAMTRONIC MOD: ST-7000 NS: 33348Q/00 TAG: BI-0108 | 2024-06-24 | BOM | 033504 | UORG : 033504 - UNIDADE DA CRIANCA E DO ADOLESCENTE
33292647 | 0000498175 | 12.311.99.07 | BENS NAO LOCALIZADOS | CADEIRA FIXA CADEIRA PLASTICA (5242) | 2025-06-12 | BOM | 033504 | UORG : 033504 - UNIDADE DA CRIANCA E DO ADOLESCENTE
33292651 | 0000498179 | 12.311.99.07 | BENS NAO LOCALIZADOS | CADEIRA FIXA CADEIRA PLASTICA (5242) | 2025-06-12 | BOM | 033504 | UORG : 033504 - UNIDADE DA CRIANCA E DO ADOLESCENTE
33292653 | 0000498181 | 12.311.99.07 | BENS NAO LOCALIZADOS | CADEIRA FIXA CADEIRA PLASTICA (5242) | 2025-03-26 | BOM | 033504 | UORG : 033504 - UNIDADE DA CRIANCA E DO ADOLESCENTE
33292659 | 0000498187 | 12.311.99.07 | BENS NAO LOCALIZADOS | CADEIRA FIXA CADEIRA PLASTICA (5242) | 2025-06-12 | BOM | 033504 | UORG : 033504 - UNIDADE DA CRIANCA E DO ADOLESCENTE
33292736 | 0000498395 | 12.311.99.07 | BENS NAO LOCALIZADOS | MEDIDOR DE PH (PHMETRO) TIPO MARTELINHO PORTATIL DIGITAL C/ ACESSORIOS MODELO:PH-1900 MARCA-INSTRUTHERM COM MED | 2025-06-12 | BOM | 033504 | UORG : 033504 - UNIDADE DA CRIANCA E DO ADOLESCENTE
33292737 | 0000498396 | 12.311.99.07 | BENS NAO LOCALIZADOS | MEDIDOR DE PH (PHMETRO) TIPO MARTELINHO PORTATIL DIGITAL C/ ACESSORIOS MODELO:PH-1900 MARCA-INSTRUTHERM ALACER | 2025-06-12 | BOM | 033504 | UORG : 033504 - UNIDADE DA CRIANCA E DO ADOLESCENTE
33292798 | 0000499906 | 12.311.99.07 | BENS NAO LOCALIZADOS | MICROCOMPUTADOR . POSITIVO MOD:MASTER D6200 NS: 5A1810M63 | 2024-06-18 | BOM | 033457 | UORG : 033457 - UNIDADE DE ALMOXARIFADO E CONTROLE DE ESTOQUE
33292808 | 0000499916 | 12.311.99.07 | BENS NAO LOCALIZADOS | MICROCOMPUTADOR . POSITIVO MOD:MASTER D6200 NS: 5A1810X3L | 2024-06-18 | BOM | 033457 | UORG : 033457 - UNIDADE DE ALMOXARIFADO E CONTROLE DE ESTOQUE
33293201 | 0000501096 | 12.311.99.07 | BENS NAO LOCALIZADOS | MONITOR PARA COMPUTADOR LED 19,5 POLEGADAS POSITIVO MOD: 22MP55PJ-BNS: 911R00387 | 2024-06-24 | BOM | 033504 | UORG : 033504 - UNIDADE DA CRIANCA E DO ADOLESCENTE
33293265 | 0000501471 | 12.311.99.07 | BENS NAO LOCALIZADOS | MICROCOMPUTADOR . POSITIVO MOD: MASTER D6200NS: 5A1810Y2J | 2024-06-26 | BOM | 033506 | UORG : 033506 - UNIDADE DE HEMATOLOGIA E ONCOLOGIA
33293266 | 0000501472 | 12.311.99.07 | BENS NAO LOCALIZADOS | MICROCOMPUTADOR . POSITIVO MOD: MASTER D6200NS: 5A1811325 | 2024-06-24 | BOM | 033504 | UORG : 033504 - UNIDADE DA CRIANCA E DO ADOLESCENTE
33293589 | 0000501823 | 12.311.99.07 | BENS NAO LOCALIZADOS | CADEIRA CADEIRA GIRATORIA CADEIRA GIRATORIA | 2024-06-24 | BOM | 033504 | UORG : 033504 - UNIDADE DA CRIANCA E DO ADOLESCENTE
33293591 | 0000501825 | 12.311.99.07 | BENS NAO LOCALIZADOS | CADEIRA CADEIRA GIRATORIA CADEIRA GIRATORIA | 2024-06-24 | BOM | 033504 | UORG : 033504 - UNIDADE DA CRIANCA E DO ADOLESCENTE
33293772 | 0000512558 | 12.311.99.07 | BENS NAO LOCALIZADOS | CADEIRA CADEIRA GIRATORIA GIRATORIA, ESTOFADA,COURVIN | 2024-06-18 | BOM | 033457 | UORG : 033457 - UNIDADE DE ALMOXARIFADO E CONTROLE DE ESTOQUE
33293939 | 0000512913 | 12.311.99.07 | BENS NAO LOCALIZADOS | CADEIRA CADEIRA GIRATORIA GIRATORIA, ESTOFADA,COURVIN | 2024-06-26 | BOM | 033480 | UORG : 033480 - UNIDADE DE ANALISES CLINICAS ANATOMIA PATOLOGICA
33293940 | 0000512914 | 12.311.99.07 | BENS NAO LOCALIZADOS | CADEIRA CADEIRA GIRATORIA GIRATORIA, ESTOFADA,COURVIN | 2024-06-26 | BOM | 033480 | UORG : 033480 - UNIDADE DE ANALISES CLINICAS ANATOMIA PATOLOGICA
33293941 | 0000512915 | 12.311.99.07 | BENS NAO LOCALIZADOS | CADEIRA CADEIRA GIRATORIA GIRATORIA, ESTOFADA,COURVIN | 2024-06-26 | BOM | 033480 | UORG : 033480 - UNIDADE DE ANALISES CLINICAS ANATOMIA PATOLOGICA
33293942 | 0000512916 | 12.311.99.07 | BENS NAO LOCALIZADOS | CADEIRA CADEIRA GIRATORIA GIRATORIA, ESTOFADA,COURVIN | 2024-06-26 | BOM | 033480 | UORG : 033480 - UNIDADE DE ANALISES CLINICAS ANATOMIA PATOLOGICA
33293943 | 0000512917 | 12.311.99.07 | BENS NAO LOCALIZADOS | CADEIRA CADEIRA GIRATORIA GIRATORIA, ESTOFADA,COURVIN | 2024-06-26 | BOM | 033480 | UORG : 033480 - UNIDADE DE ANALISES CLINICAS ANATOMIA PATOLOGICA
33293949 | 0000512923 | 12.311.99.07 | BENS NAO LOCALIZADOS | CADEIRA CADEIRA GIRATORIA GIRATORIA, ESTOFADA,COURVIN | 2024-06-26 | BOM | 033480 | UORG : 033480 - UNIDADE DE ANALISES CLINICAS ANATOMIA PATOLOGICA
33293952 | 0000512926 | 12.311.99.07 | BENS NAO LOCALIZADOS | CADEIRA CADEIRA GIRATORIA GIRATORIA, ESTOFADA, COURVIN | 2024-06-26 | RECUPERÁVEL | 033480 | UORG : 033480 - UNIDADE DE ANALISES CLINICAS ANATOMIA PATOLOGICA
33293958 | 0000512932 | 12.311.99.07 | BENS NAO LOCALIZADOS | CADEIRA CADEIRA GIRATORIA GIRATORIA, ESTOFADA,COURVIN | 2024-06-26 | BOM | 033480 | UORG : 033480 - UNIDADE DE ANALISES CLINICAS ANATOMIA PATOLOGICA
33293962 | 0000512936 | 12.311.99.07 | BENS NAO LOCALIZADOS | CADEIRA CADEIRA GIRATORIA GIRATORIA, ESTOFADA,COURVIN | 2024-06-26 | BOM | 033480 | UORG : 033480 - UNIDADE DE ANALISES CLINICAS ANATOMIA PATOLOGICA
33293964 | 0000512938 | 12.311.99.07 | BENS NAO LOCALIZADOS | CADEIRA CADEIRA GIRATORIA GIRATORIA, ESTOFADA,COURVIN | 2024-06-26 | BOM | 033480 | UORG : 033480 - UNIDADE DE ANALISES CLINICAS ANATOMIA PATOLOGICA
33293968 | 0000512942 | 12.311.99.07 | BENS NAO LOCALIZADOS | CADEIRA CADEIRA GIRATORIA GIRATORIA, ESTOFADA,COURVIN | 2025-06-12 | BOM | 033504 | UORG : 033504 - UNIDADE DA CRIANCA E DO ADOLESCENTE
33294112 | 0000532517 | 12.311.99.07 | BENS NAO LOCALIZADOS | CADEIRA FIXA COM PRANCHETA | 2024-06-26 | BOM | 033480 | UORG : 033480 - UNIDADE DE ANALISES CLINICAS ANATOMIA PATOLOGICA
33294190 | 0000023123 | 12.311.99.07 | BENS NAO LOCALIZADOS | CARRINHO PARA TRANSPORTE TIPO CARRINHO DE SUPERMERADO | 2024-06-24 | BOM | 033504 | UORG : 033504 - UNIDADE DA CRIANCA E DO ADOLESCENTE
33294239 | 0000046538 | 12.311.99.07 | BENS NAO LOCALIZADOS | ASPIRADOR HOSPITALAR PARA SECRECAO PORTATIL | 2025-06-12 | BOM | 033504 | UORG : 033504 - UNIDADE DA CRIANCA E DO ADOLESCENTE
33294248 | 0000055891 | 12.311.99.07 | BENS NAO LOCALIZADOS | CAFETEIRA ELETRICA CAFETEIRA ELETRICA (5234) | 2024-06-24 | BOM | 033504 | UORG : 033504 - UNIDADE DA CRIANCA E DO ADOLESCENTE
33294916 | 0000101376 | 12.311.99.07 | BENS NAO LOCALIZADOS | BANCADA BANCADA DE MADEIRA BANCADA DE MADEIRA | 2024-06-24 | BOM | 033504 | UORG : 033504 - UNIDADE DA CRIANCA E DO ADOLESCENTE
33294928 | 0000106810 | 12.311.99.07 | BENS NAO LOCALIZADOS | MONITOR DE SINAIS VITAIS MONITOR CARDIACO SINAIS VITAIS | 2024-07-19 | BOM | 033504 | UORG : 033504 - UNIDADE DA CRIANCA E DO ADOLESCENTE
33294987 | 0000115344 | 12.311.99.07 | BENS NAO LOCALIZADOS | BANQUETA EM MADEIRA FIXA | 2024-06-24 | BOM | 033504 | UORG : 033504 - UNIDADE DA CRIANCA E DO ADOLESCENTE
33294991 | 0000115627 | 12.311.99.07 | BENS NAO LOCALIZADOS | BANQUETA EM MADEIRA MADEIRA | 2024-06-26 | RECUPERÁVEL | 033480 | UORG : 033480 - UNIDADE DE ANALISES CLINICAS ANATOMIA PATOLOGICA
33294992 | 0000115748 | 12.311.99.07 | BENS NAO LOCALIZADOS | BANQUETA EM MADEIRA FIXA | 2024-06-26 | BOM | 033480 | UORG : 033480 - UNIDADE DE ANALISES CLINICAS ANATOMIA PATOLOGICA
33295001 | 0000116478 | 12.311.99.07 | BENS NAO LOCALIZADOS | MESA MESA ESCRITORIO MED. 1,80 x 0,90 M. | 2024-06-24 | BOM | 033504 | UORG : 033504 - UNIDADE DA CRIANCA E DO ADOLESCENTE
33295004 | 0000116618 | 12.311.99.07 | BENS NAO LOCALIZADOS | CADEIRA CADEIRA GIRATORIA REGULaVEL, SIMPLES. REVEST. TECIDO PRETO, 5 HASTES/RODIZIOS | 2024-06-24 | BOM | 033504 | UORG : 033504 - UNIDADE DA CRIANCA E DO ADOLESCENTE
33295012 | 0000117286 | 12.311.99.07 | BENS NAO LOCALIZADOS | CADEIRA FIXA COURVIN | 2024-06-24 | BOM | 033504 | UORG : 033504 - UNIDADE DA CRIANCA E DO ADOLESCENTE
33295023 | 0000118432 | 12.311.99.07 | BENS NAO LOCALIZADOS | TONOMETRO PARA APLANACao, PORTaTIL, MODELO XL | 2024-06-25 | BOM | 033496 | UORG : 033496 - UNIDADE DE CABECA E PESCOCO
33295030 | 0000119190 | 12.311.99.07 | BENS NAO LOCALIZADOS | MESA MESA ESCRITORIO MDF | 2024-06-24 | BOM | 033504 | UORG : 033504 - UNIDADE DA CRIANCA E DO ADOLESCENTE
33295439 | 0000149151 | 12.311.99.07 | BENS NAO LOCALIZADOS | ASPIRADOR HOSPITALAR PARA SECRECAO SERIE- BV49MARCA DIA PUMP | 2024-06-24 | BOM | 033504 | UORG : 033504 - UNIDADE DA CRIANCA E DO ADOLESCENTE
33295470 | 0000149628 | 12.311.99.07 | BENS NAO LOCALIZADOS | POLTRONA POLTRONA C/BRACO, ESTOFADA | 2024-06-26 | BOM | 033494 | UORG : 033494 - UNIDADE DE CLINICA CIRURGICA
33295590 | 0000151731 | 12.311.99.07 | BENS NAO LOCALIZADOS | INCUBADORA NEONATAL ESTACIONáRIA (DE LEITO) PARA CTIMARCA FANEM MOD C-186 TS/TS | 2024-06-24 | BOM | 033504 | UORG : 033504 - UNIDADE DA CRIANCA E DO ADOLESCENTE
33295731 | 0000162284 | 12.311.99.07 | BENS NAO LOCALIZADOS | HOMOGENEIZADOR LABORATORIAL, BIVOLT, 50/60HZ MARCA BIO ENG | 2024-06-26 | BOM | 033480 | UORG : 033480 - UNIDADE DE ANALISES CLINICAS ANATOMIA PATOLOGICA
33295944 | 0000220031 | 12.311.99.07 | BENS NAO LOCALIZADOS | CADEIRA CADEIRA GIRATORIA GIRATORIA COM BRACOS | 2024-06-24 | BOM | 033504 | UORG : 033504 - UNIDADE DA CRIANCA E DO ADOLESCENTE
33295955 | 0000220665 | 12.311.99.07 | BENS NAO LOCALIZADOS | CADEIRA FIXA FIXA SEM BRACOS | 2025-06-12 | BOM | 033504 | UORG : 033504 - UNIDADE DA CRIANCA E DO ADOLESCENTE
33296333 | 0000279028 | 12.311.99.07 | BENS NAO LOCALIZADOS | FOGAO A GAS A GAS COM 2 QUEIMADORES | 2024-06-24 | BOM | 033504 | UORG : 033504 - UNIDADE DA CRIANCA E DO ADOLESCENTE
33296383 | 0000286623 | 12.311.99.07 | BENS NAO LOCALIZADOS | MONITOR PARA COMPUTADOR 22 POLEGADAS MARCA DELL | 2024-06-25 | BOM | 033496 | UORG : 033496 - UNIDADE DE CABECA E PESCOCO
33296510 | 0000292466 | 12.311.99.07 | BENS NAO LOCALIZADOS | SHAKER ORBITAL PARA CRESCIMENTO DE MICROORGANISMOS EM MEIO LIQUIDO, COM AGITACAO ORBITAL OS-20 C/PLATAFORMA UP- | 2024-06-26 | BOM | 033480 | UORG : 033480 - UNIDADE DE ANALISES CLINICAS ANATOMIA PATOLOGICA
33296753 | 0000319018 | 12.311.99.07 | BENS NAO LOCALIZADOS | MESA AÇO ACO INOXIDAVEL, RODAS RETRATEIS ACIONADAS ATRAVES PEDAL, SIS TEMA HIDRAULICO | 2025-06-12 | BOM | 033504 | UORG : 033504 - UNIDADE DA CRIANCA E DO ADOLESCENTE
33296895 | 0000320763 | 12.311.99.07 | BENS NAO LOCALIZADOS | MESA MESA ESCRITORIO redonda | 2024-06-24 | BOM | 033504 | UORG : 033504 - UNIDADE DA CRIANCA E DO ADOLESCENTE
33296956 | 0000321144 | 12.311.99.07 | BENS NAO LOCALIZADOS | CADEIRA CADEIRA GIRATORIA STOFADA,COM RODIZIOS, SEM BRACOS | 2024-06-26 | BOM | 033480 | UORG : 033480 - UNIDADE DE ANALISES CLINICAS ANATOMIA PATOLOGICA
33297137 | 0000323967 | 12.311.99.07 | BENS NAO LOCALIZADOS | CADEIRA FIXA CADEIRA TIPO CONCHA | 2024-06-24 | BOM | 033504 | UORG : 033504 - UNIDADE DA CRIANCA E DO ADOLESCENTE
33297144 | 0000323995 | 12.311.99.07 | BENS NAO LOCALIZADOS | MESA HOSPITALAR PARA EXAMES MESA PARA EXAMES CLINICOS (5208) | 2025-06-12 | BOM | 033504 | UORG : 033504 - UNIDADE DA CRIANCA E DO ADOLESCENTE
33297146 | 0000324005 | 12.311.99.07 | BENS NAO LOCALIZADOS | CADEIRA FIXA CADEIRA TIPO CONCHA | 2024-06-24 | BOM | 033504 | UORG : 033504 - UNIDADE DA CRIANCA E DO ADOLESCENTE
33297186 | 0000324600 | 12.311.99.07 | BENS NAO LOCALIZADOS | CADEIRA FIXA c/BRACOS ESTRUTURA TUBULAR, REVEST. EM TECIDO BORDO E PRETO MARCA MARELLI | 2024-06-24 | BOM | 033504 | UORG : 033504 - UNIDADE DA CRIANCA E DO ADOLESCENTE
33297194 | 0000324623 | 12.311.99.07 | BENS NAO LOCALIZADOS | CADEIRA FIXA c/BRACOS ESTRUTURA TUBULAR, REVEST. EM TECIDO BORDO E PRE TO MARCA MARELLI | 2024-06-24 | BOM | 033504 | UORG : 033504 - UNIDADE DA CRIANCA E DO ADOLESCENTE
33297211 | 0000324667 | 12.311.99.07 | BENS NAO LOCALIZADOS | CADEIRA FIXA c/BRACOS REVEST. EM COURVIM PRETO, METALFRANCA | 2024-06-24 | BOM | 033504 | UORG : 033504 - UNIDADE DA CRIANCA E DO ADOLESCENTE
33297231 | 0000324922 | 12.311.99.07 | BENS NAO LOCALIZADOS | ARQUIVO ARQUIVO DE AÇO ACO, COM GAVETAS | 2024-06-24 | BOM | 033504 | UORG : 033504 - UNIDADE DA CRIANCA E DO ADOLESCENTE
33297233 | 0000324926 | 12.311.99.07 | BENS NAO LOCALIZADOS | MESA MESA ESCRITORIO EM CEREJEIRA, 132 COLUNAS, MED. 60 x 75 x 68 CM. | 2024-06-24 | BOM | 033504 | UORG : 033504 - UNIDADE DA CRIANCA E DO ADOLESCENTE
33297250 | 0000324993 | 12.311.99.07 | BENS NAO LOCALIZADOS | MESA MESA ESCRITORIO C/GAVETAS | 2024-06-24 | BOM | 033504 | UORG : 033504 - UNIDADE DA CRIANCA E DO ADOLESCENTE
33297254 | 0000325015 | 12.311.99.07 | BENS NAO LOCALIZADOS | CADEIRA FIXA c/BRACOS REVEST. EM COURVIM PRETO, METALFRANCA | 2024-06-24 | BOM | 033504 | UORG : 033504 - UNIDADE DA CRIANCA E DO ADOLESCENTE
33297289 | 0000325155 | 12.311.99.07 | BENS NAO LOCALIZADOS | CADEIRA FIXA ESTOFADA COR PRETA | 2024-06-24 | BOM | 033504 | UORG : 033504 - UNIDADE DA CRIANCA E DO ADOLESCENTE
33297292 | 0000325158 | 12.311.99.07 | BENS NAO LOCALIZADOS | MESA MESA ESCRITORIO MDF | 2024-06-24 | BOM | 033504 | UORG : 033504 - UNIDADE DA CRIANCA E DO ADOLESCENTE
33297294 | 0000325162 | 12.311.99.07 | BENS NAO LOCALIZADOS | CADEIRA FIXA S/BRACOS | 2024-06-24 | BOM | 033504 | UORG : 033504 - UNIDADE DA CRIANCA E DO ADOLESCENTE
33297299 | 0000325173 | 12.311.99.07 | BENS NAO LOCALIZADOS | MESA MESA ESCRITORIO MDF | 2024-06-24 | BOM | 033504 | UORG : 033504 - UNIDADE DA CRIANCA E DO ADOLESCENTE
33297300 | 0000325174 | 12.311.99.07 | BENS NAO LOCALIZADOS | CADEIRA FIXA COR PRETA | 2024-06-24 | BOM | 033504 | UORG : 033504 - UNIDADE DA CRIANCA E DO ADOLESCENTE
33297306 | 0000325181 | 12.311.99.07 | BENS NAO LOCALIZADOS | CADEIRA FIXA COM 1 GAVETA | 2024-06-24 | BOM | 033504 | UORG : 033504 - UNIDADE DA CRIANCA E DO ADOLESCENTE
33297315 | 0000325196 | 12.311.99.07 | BENS NAO LOCALIZADOS | MESA MESA ESCRITORIO MDF | 2024-06-24 | BOM | 033504 | UORG : 033504 - UNIDADE DA CRIANCA E DO ADOLESCENTE
33297329 | 0000325227 | 12.311.99.07 | BENS NAO LOCALIZADOS | CADEIRA FIXA COR PRETA | 2024-06-24 | BOM | 033504 | UORG : 033504 - UNIDADE DA CRIANCA E DO ADOLESCENTE
33297331 | 0000325232 | 12.311.99.07 | BENS NAO LOCALIZADOS | CARRO HOSPITALAR EMERGENCIA 3 GAVETAS | 2024-06-24 | BOM | 033504 | UORG : 033504 - UNIDADE DA CRIANCA E DO ADOLESCENTE
33297332 | 0000325233 | 12.311.99.07 | BENS NAO LOCALIZADOS | MESA HOSPITALAR PARA EXAMES ESTOFADA COR PRETA | 2024-06-24 | BOM | 033504 | UORG : 033504 - UNIDADE DA CRIANCA E DO ADOLESCENTE
33297336 | 0000325240 | 12.311.99.07 | BENS NAO LOCALIZADOS | CADEIRA FIXA COR PRETA | 2024-06-24 | BOM | 033504 | UORG : 033504 - UNIDADE DA CRIANCA E DO ADOLESCENTE
33297337 | 0000325241 | 12.311.99.07 | BENS NAO LOCALIZADOS | DESUMIDIFICADOR ELÉTRICO, PORTATIL NILKO | 2024-06-24 | BOM | 033504 | UORG : 033504 - UNIDADE DA CRIANCA E DO ADOLESCENTE
33297340 | 0000325249 | 12.311.99.07 | BENS NAO LOCALIZADOS | MESA MESA ESCRITORIO MDF | 2024-06-24 | BOM | 033504 | UORG : 033504 - UNIDADE DA CRIANCA E DO ADOLESCENTE
33297343 | 0000325254 | 12.311.99.07 | BENS NAO LOCALIZADOS | MESA HOSPITALAR PARA EXAMES ESTOFADA COR PRETA | 2024-06-24 | BOM | 033504 | UORG : 033504 - UNIDADE DA CRIANCA E DO ADOLESCENTE
33297353 | 0000325270 | 12.311.99.07 | BENS NAO LOCALIZADOS | MESA HOSPITALAR PARA EXAMES ESTOFADA COR PRETA | 2024-07-08 | BOM | 033504 | UORG : 033504 - UNIDADE DA CRIANCA E DO ADOLESCENTE
33297354 | 0000325272 | 12.311.99.07 | BENS NAO LOCALIZADOS | MESA AÇO 01 GAVETA, MED. 0,47 x 0,4 | 2024-06-24 | BOM | 033504 | UORG : 033504 - UNIDADE DA CRIANCA E DO ADOLESCENTE
33297356 | 0000325275 | 12.311.99.07 | BENS NAO LOCALIZADOS | CADEIRA FIXA ESTOFADA COR PRETA | 2024-06-24 | BOM | 033504 | UORG : 033504 - UNIDADE DA CRIANCA E DO ADOLESCENTE
33297359 | 0000325279 | 12.311.99.07 | BENS NAO LOCALIZADOS | DESUMIDIFICADOR ELÉTRICO, PORTATIL NILKO | 2024-06-24 | BOM | 033504 | UORG : 033504 - UNIDADE DA CRIANCA E DO ADOLESCENTE
33297360 | 0000325282 | 12.311.99.07 | BENS NAO LOCALIZADOS | CADEIRA FIXA ESTOFADA COR PRETA ( | 2024-06-24 | BOM | 033504 | UORG : 033504 - UNIDADE DA CRIANCA E DO ADOLESCENTE
33297370 | 0000325303 | 12.311.99.07 | BENS NAO LOCALIZADOS | MESA MESA ESCRITORIO MDF | 2024-07-08 | BOM | 033504 | UORG : 033504 - UNIDADE DA CRIANCA E DO ADOLESCENTE
33297384 | 0000325331 | 12.311.99.07 | BENS NAO LOCALIZADOS | BANCO MADEIRA ESTOFADO COM RODAS, MED. 40 X 4 0 CM. (FISIOTERAPIA | 2024-06-24 | BOM | 033504 | UORG : 033504 - UNIDADE DA CRIANCA E DO ADOLESCENTE
33297387 | 0000325336 | 12.311.99.07 | BENS NAO LOCALIZADOS | CADEIRA FIXA FIXA, COURVIM | 2024-06-24 | BOM | 033504 | UORG : 033504 - UNIDADE DA CRIANCA E DO ADOLESCENTE
33297410 | 0000325364 | 12.311.99.07 | BENS NAO LOCALIZADOS | MESA MESA ESCRITORIO MED. 50 x 50 CM. | 2024-06-24 | BOM | 033504 | UORG : 033504 - UNIDADE DA CRIANCA E DO ADOLESCENTE
33297413 | 0000325368 | 12.311.99.07 | BENS NAO LOCALIZADOS | CADEIRA FIXA ESTAFADA COR PRETA | 2024-06-24 | BOM | 033504 | UORG : 033504 - UNIDADE DA CRIANCA E DO ADOLESCENTE
33297435 | 0000325403 | 12.311.99.07 | BENS NAO LOCALIZADOS | CADEIRA FIXA FIXA, COURVIM | 2024-06-24 | RECUPERÁVEL | 033504 | UORG : 033504 - UNIDADE DA CRIANCA E DO ADOLESCENTE
33297444 | 0000325413 | 12.311.99.07 | BENS NAO LOCALIZADOS | CADEIRA FIXA FIXA, COURVIM | 2024-06-24 | BOM | 033504 | UORG : 033504 - UNIDADE DA CRIANCA E DO ADOLESCENTE
33297482 | 0000326067 | 12.311.99.07 | BENS NAO LOCALIZADOS | CADEIRA CADEIRA GIRATORIA MARCA CADERFLEX | 2024-06-24 | BOM | 033504 | UORG : 033504 - UNIDADE DA CRIANCA E DO ADOLESCENTE
33297552 | 0000327498 | 12.311.99.07 | BENS NAO LOCALIZADOS | MESA HOSPITALAR PARA EXAMES MESA PARA EXAMES CLINICOS (5208) | 2024-06-24 | BOM | 033504 | UORG : 033504 - UNIDADE DA CRIANCA E DO ADOLESCENTE
33297644 | 0000330948 | 12.311.99.07 | BENS NAO LOCALIZADOS | MESA AÇO 0,80 X 0,45 X 0,80 M MARCA INMOCLINI C MOD 14500/E | 2024-06-25 | BOM | 045705 | UORG : 045705 - UNIDADE DE CIRURGIA E ANESTESIA
33297653 | 0000331014 | 12.311.99.07 | BENS NAO LOCALIZADOS | CADEIRA FIXA MARCA MARFINITE | 2024-06-26 | BOM | 033503 | UORG : 033503 - UNIDADE DE SISTEMA NERVOSO
33297654 | 0000331015 | 12.311.99.07 | BENS NAO LOCALIZADOS | CADEIRA FIXA FORMATO CONCHA, EM POLIPROPILENO | 2024-06-26 | BOM | 033480 | UORG : 033480 - UNIDADE DE ANALISES CLINICAS ANATOMIA PATOLOGICA
33297656 | 0000331018 | 12.311.99.07 | BENS NAO LOCALIZADOS | CADEIRA FIXA MARCA MARFINITE | 2024-06-26 | BOM | 033480 | UORG : 033480 - UNIDADE DE ANALISES CLINICAS ANATOMIA PATOLOGICA
33297658 | 0000331020 | 12.311.99.07 | BENS NAO LOCALIZADOS | CADEIRA FIXA MARCA MARFINITE | 2024-06-26 | BOM | 033480 | UORG : 033480 - UNIDADE DE ANALISES CLINICAS ANATOMIA PATOLOGICA
33297662 | 0000331026 | 12.311.99.07 | BENS NAO LOCALIZADOS | CADEIRA FIXA MARCA MARFINITE | 2024-06-26 | BOM | 033480 | UORG : 033480 - UNIDADE DE ANALISES CLINICAS ANATOMIA PATOLOGICA
33297686 | 0000339541 | 12.311.99.07 | BENS NAO LOCALIZADOS | APARELHO OXIMETRO DE BANCADA PORTATIL, ALIMENTACAO BATERIA INTERNA RECARRE GAVEL, TIPO MEDICAO PULSO, FAIXA MED | 2024-06-24 | BOM | 033504 | UORG : 033504 - UNIDADE DA CRIANCA E DO ADOLESCENTE
33297689 | 0000339548 | 12.311.99.07 | BENS NAO LOCALIZADOS | APARELHO OXIMETRO DE PULSO OLED, PORTATIL PORTATIL, ALIMENTACAO BATERIA INTERNA RECARRE GAVEL, TIPO MEDICAO PUL | 2024-06-24 | BOM | 033504 | UORG : 033504 - UNIDADE DA CRIANCA E DO ADOLESCENTE
33297690 | 0000339550 | 12.311.99.07 | BENS NAO LOCALIZADOS | APARELHO OXIMETRO DE PULSO OLED, PORTATIL PORTATIL, ALIMENTACAO BATERIA INTERNA RECARRE GAVEL, TIPO MEDICAO PUL | 2024-06-24 | BOM | 033504 | UORG : 033504 - UNIDADE DA CRIANCA E DO ADOLESCENTE
33297753 | 0000340609 | 12.311.99.07 | BENS NAO LOCALIZADOS | GAVETEIRO MOVEL VOLANTE ARGILA MONOMARCA SW1M, MODELO 0401EW | 2024-06-26 | BOM | 033480 | UORG : 033480 - UNIDADE DE ANALISES CLINICAS ANATOMIA PATOLOGICA
33297905 | 0000343235 | 12.311.99.07 | BENS NAO LOCALIZADOS | MICROCOMPUTADOR . DELL OPTIPLEX CORE DUO 2.0GHZ HD 160 GB 1 GB DE MEMORIA MODELO DESKTOP TELA LCD 17 TECLADO E | 2024-06-25 | BOM | 033496 | UORG : 033496 - UNIDADE DE CABECA E PESCOCO
33297997 | 0000343522 | 12.311.99.07 | BENS NAO LOCALIZADOS | CADEIRA CADEIRA GIRATORIA GIRATORIA, ESTILO POLTRONA, COM BRACOS REGULAVEIS, METALICA, ESTOFADA, COR PRETA MARC | 2024-06-24 | BOM | 033504 | UORG : 033504 - UNIDADE DA CRIANCA E DO ADOLESCENTE
33298150 | 0000343762 | 12.311.99.07 | BENS NAO LOCALIZADOS | CADEIRA FIXA FIXA 3000, SEM BRACOS, METALICA, ESTOFADA, COR PRETA MARCA ALBERFLEX | 2024-06-24 | BOM | 033504 | UORG : 033504 - UNIDADE DA CRIANCA E DO ADOLESCENTE
33298173 | 0000343795 | 12.311.99.07 | BENS NAO LOCALIZADOS | CADEIRA MADEIRA FIXO FIXA SEM BRACO METALICA ESTOFADA COR PRETA MARCA ALBERFLEX | 2024-06-24 | BOM | 033504 | UORG : 033504 - UNIDADE DA CRIANCA E DO ADOLESCENTE
33298224 | 0000343889 | 12.311.99.07 | BENS NAO LOCALIZADOS | POLTRONA POLTRONA GIRATORIA COM BRACO METALICACOR PRETA MARCA ALBERFLEX | 2024-06-18 | BOM | 033457 | UORG : 033457 - UNIDADE DE ALMOXARIFADO E CONTROLE DE ESTOQUE
33298486 | 0000344875 | 12.311.99.07 | BENS NAO LOCALIZADOS | MESA AÇO INOX COM RODIZIOS | 2024-06-24 | BOM | 033504 | UORG : 033504 - UNIDADE DA CRIANCA E DO ADOLESCENTE
33298489 | 0000344904 | 12.311.99.07 | BENS NAO LOCALIZADOS | CADEIRA FIXA s/BRACOS | 2024-06-24 | BOM | 033504 | UORG : 033504 - UNIDADE DA CRIANCA E DO ADOLESCENTE
33298553 | 0000345558 | 12.311.99.07 | BENS NAO LOCALIZADOS | BANQUETA BANQUETA ESTOFADA, COURINO | 2024-06-24 | BOM | 033504 | UORG : 033504 - UNIDADE DA CRIANCA E DO ADOLESCENTE
33298618 | 0000345951 | 12.311.99.07 | BENS NAO LOCALIZADOS | ARMARIO MADEIRA 5 portas | 2024-06-26 | BOM | 033480 | UORG : 033480 - UNIDADE DE ANALISES CLINICAS ANATOMIA PATOLOGICA
33298687 | 0000346637 | 12.311.99.07 | BENS NAO LOCALIZADOS | MESA MESA ESCRITORIO MDF | 2024-06-26 | BOM | 033480 | UORG : 033480 - UNIDADE DE ANALISES CLINICAS ANATOMIA PATOLOGICA
33298725 | 0000346855 | 12.311.99.07 | BENS NAO LOCALIZADOS | BANQUETA EM MADEIRA MDF, COR BEGE, FIXA | 2024-06-25 | RECUPERÁVEL | 033496 | UORG : 033496 - UNIDADE DE CABECA E PESCOCO
33298795 | 0000348302 | 12.311.99.07 | BENS NAO LOCALIZADOS | ESTANTE DE AÇO 5 prateleiras | 2024-06-25 | BOM | 045705 | UORG : 045705 - UNIDADE DE CIRURGIA E ANESTESIA
33298934 | 0000349233 | 12.311.99.07 | BENS NAO LOCALIZADOS | CADEIRA FIXA CADEIRA ESTOFADA | 2024-06-24 | BOM | 033504 | UORG : 033504 - UNIDADE DA CRIANCA E DO ADOLESCENTE
33299244 | 0000350616 | 12.311.99.07 | BENS NAO LOCALIZADOS | CRIADO-MUDO EM MADEIRA MDF | 2024-06-24 | BOM | 033504 | UORG : 033504 - UNIDADE DA CRIANCA E DO ADOLESCENTE
33299257 | 0000350682 | 12.311.99.07 | BENS NAO LOCALIZADOS | BALCAO BALCAO DE MADEIRA 8- COM 7 GAVETAS E 3 PORTAS | 2024-06-24 | BOM | 033504 | UORG : 033504 - UNIDADE DA CRIANCA E DO ADOLESCENTE
33299258 | 0000350684 | 12.311.99.07 | BENS NAO LOCALIZADOS | BANQUETA BANQUETA BANQUETA | 2024-06-24 | BOM | 033504 | UORG : 033504 - UNIDADE DA CRIANCA E DO ADOLESCENTE
33299263 | 0000350716 | 12.311.99.07 | BENS NAO LOCALIZADOS | BALCAO BALCAO DE MADEIRA MDF, COR BEGE | 2024-06-26 | BOM | 033480 | UORG : 033480 - UNIDADE DE ANALISES CLINICAS ANATOMIA PATOLOGICA
33299265 | 0000350725 | 12.311.99.07 | BENS NAO LOCALIZADOS | CRIADO-MUDO EM MADEIRA MESA DE CABECEIRA HOSPITALAR | 2024-06-24 | RECUPERÁVEL | 033504 | UORG : 033504 - UNIDADE DA CRIANCA E DO ADOLESCENTE
33299276 | 0000350781 | 12.311.99.07 | BENS NAO LOCALIZADOS | CADEIRA FIXA s/BRACOS | 2024-06-24 | BOM | 033504 | UORG : 033504 - UNIDADE DA CRIANCA E DO ADOLESCENTE
33299277 | 0000350789 | 12.311.99.07 | BENS NAO LOCALIZADOS | CADEIRA FIXA BRACOS | 2024-06-24 | BOM | 033504 | UORG : 033504 - UNIDADE DA CRIANCA E DO ADOLESCENTE
33299288 | 0000350962 | 12.311.99.07 | BENS NAO LOCALIZADOS | CADEIRA FIXA CADEIRA DE MADEIRA | 2024-06-24 | RECUPERÁVEL | 033504 | UORG : 033504 - UNIDADE DA CRIANCA E DO ADOLESCENTE
33299293 | 0000351011 | 12.311.99.07 | BENS NAO LOCALIZADOS | CADEIRA CADEIRA GIRATORIA STOFADA, COM RODIZIOS, SEM BRACOS | 2024-06-24 | BOM | 033504 | UORG : 033504 - UNIDADE DA CRIANCA E DO ADOLESCENTE
33299299 | 0000351049 | 12.311.99.07 | BENS NAO LOCALIZADOS | CADEIRA FIXA s/BRACOS | 2024-06-24 | BOM | 033504 | UORG : 033504 - UNIDADE DA CRIANCA E DO ADOLESCENTE
33299307 | 0000351142 | 12.311.99.07 | BENS NAO LOCALIZADOS | MESA AÇO INOX | 2024-06-24 | BOM | 033504 | UORG : 033504 - UNIDADE DA CRIANCA E DO ADOLESCENTE
33299310 | 0000351159 | 12.311.99.07 | BENS NAO LOCALIZADOS | BALANCA MEDICO-HOSPITALAR PEDIATRICA ELETRONICA MARCA FILIZOLA SERIE 220 94 | 2024-06-24 | BOM | 033504 | UORG : 033504 - UNIDADE DA CRIANCA E DO ADOLESCENTE
33299342 | 0000351443 | 12.311.99.07 | BENS NAO LOCALIZADOS | ARMARIO MADEIRA 6 PORTAS | 2024-06-24 | BOM | 033504 | UORG : 033504 - UNIDADE DA CRIANCA E DO ADOLESCENTE
33299427 | 0000353208 | 12.311.99.07 | BENS NAO LOCALIZADOS | MESA MESA ESCRITORIO 03 GAVETAS | 2024-06-24 | BOM | 033504 | UORG : 033504 - UNIDADE DA CRIANCA E DO ADOLESCENTE
33299433 | 0000353380 | 12.311.99.07 | BENS NAO LOCALIZADOS | MESA HOSPITALAR PARA EXAMES FIXA | 2024-06-24 | BOM | 033504 | UORG : 033504 - UNIDADE DA CRIANCA E DO ADOLESCENTE
33299494 | 0000354060 | 12.311.99.07 | BENS NAO LOCALIZADOS | SOFA 2 LUGARES COM 2 LUGARES, COURVIM PRETO | 2024-06-26 | BOM | 033494 | UORG : 033494 - UNIDADE DE CLINICA CIRURGICA
33299521 | 0000354463 | 12.311.99.07 | BENS NAO LOCALIZADOS | CADEIRA CADEIRA GIRATORIA ESTRUTURA TUBULAR, REVESTIDA EM TECIDO COR BORDo, BORDAS EM PVC PRETO,TOCCO | 2024-06-24 | BOM | 033504 | UORG : 033504 - UNIDADE DA CRIANCA E DO ADOLESCENTE
33299665 | 0000347257 | 12.311.99.07 | BENS NAO LOCALIZADOS | CADEIRA FIXA FIXA | 2024-06-26 | BOM | 033503 | UORG : 033503 - UNIDADE DE SISTEMA NERVOSO
33299769 | 0000347564 | 12.311.99.07 | BENS NAO LOCALIZADOS | CADEIRA FIXA ESTRUTURA DE FERRO | 2024-06-24 | BOM | 033504 | UORG : 033504 - UNIDADE DA CRIANCA E DO ADOLESCENTE
33299771 | 0000347573 | 12.311.99.07 | BENS NAO LOCALIZADOS | CADEIRA FIXA ESTRUTURA DE FERRO | 2024-06-24 | BOM | 033504 | UORG : 033504 - UNIDADE DA CRIANCA E DO ADOLESCENTE
33299919 | 0000354880 | 12.311.99.07 | BENS NAO LOCALIZADOS | POLTRONA POLTRONA M MADEI RA, SEM BRACOS | 2024-06-26 | BOM | 033494 | UORG : 033494 - UNIDADE DE CLINICA CIRURGICA
33300012 | 0000356066 | 12.311.99.07 | BENS NAO LOCALIZADOS | ARMARIO MADEIRA COM 6 PORTAS | 2024-06-26 | BOM | 033503 | UORG : 033503 - UNIDADE DE SISTEMA NERVOSO
33300098 | 0000356621 | 12.311.99.07 | BENS NAO LOCALIZADOS | CADEIRA CADEIRA GIRATORIA REGULAVEL, REVEST. EM COURVIM COR VINHO, 5 HASTES/RODIZIOS | 2024-06-26 | BOM | 033480 | UORG : 033480 - UNIDADE DE ANALISES CLINICAS ANATOMIA PATOLOGICA
33300150 | 0000356899 | 12.311.99.07 | BENS NAO LOCALIZADOS | CADEIRA FIXA FIXA | 2024-06-26 | BOM | 033480 | UORG : 033480 - UNIDADE DE ANALISES CLINICAS ANATOMIA PATOLOGICA
33300158 | 0000357010 | 12.311.99.07 | BENS NAO LOCALIZADOS | MESA MESA ESCRITORIO MDF | 2024-06-26 | BOM | 033480 | UORG : 033480 - UNIDADE DE ANALISES CLINICAS ANATOMIA PATOLOGICA
33300159 | 0000357023 | 12.311.99.07 | BENS NAO LOCALIZADOS | CADEIRA FIXA FIXA | 2024-06-26 | RECUPERÁVEL | 033480 | UORG : 033480 - UNIDADE DE ANALISES CLINICAS ANATOMIA PATOLOGICA
33300194 | 0000357258 | 12.311.99.07 | BENS NAO LOCALIZADOS | MESA MESA ESCRITORIO 03 GAVETAS. EM ARVOPLAC, COR OVO, BORDAS EM PVC PRETO, COM CHAVE, MED. 1,50x0,70x0,74 M., | 2024-06-24 | BOM | 033504 | UORG : 033504 - UNIDADE DA CRIANCA E DO ADOLESCENTE
33300337 | 0000358199 | 12.311.99.07 | BENS NAO LOCALIZADOS | MESA MESA ESCRITORIO MDF | 2024-06-26 | RECUPERÁVEL | 033480 | UORG : 033480 - UNIDADE DE ANALISES CLINICAS ANATOMIA PATOLOGICA
33300386 | 0000358593 | 12.311.99.07 | BENS NAO LOCALIZADOS | CADEIRA FIXA FIXA | 2024-06-26 | BOM | 033480 | UORG : 033480 - UNIDADE DE ANALISES CLINICAS ANATOMIA PATOLOGICA
33300459 | 0000358986 | 12.311.99.07 | BENS NAO LOCALIZADOS | MESA AÇO 2 PRATEL./MONTADO EM TUBOS CROMADOS/MED. 45x35x84 MARCA MARC-MIL | 2024-06-25 | BOM | 045705 | UORG : 045705 - UNIDADE DE CIRURGIA E ANESTESIA
33300510 | 0000359318 | 12.311.99.07 | BENS NAO LOCALIZADOS | CADEIRA FIXA BRACOS PEQUENA P/CRIANCAS | 2024-06-21 | OCIOSO | 033504 | UORG : 033504 - UNIDADE DA CRIANCA E DO ADOLESCENTE
33300673 | 0000361043 | 12.311.99.07 | BENS NAO LOCALIZADOS | CADEIRA FIXA BRACOS | 2024-06-25 | RECUPERÁVEL | 033496 | UORG : 033496 - UNIDADE DE CABECA E PESCOCO
33300676 | 0000361070 | 12.311.99.07 | BENS NAO LOCALIZADOS | MESA MESA ESCRITORIO MESA ESCRIVANINHA MADEIRA MESA ESCRIVANINHA MADEIRA | 2024-06-25 | BOM | 033457 | UORG : 033457 - UNIDADE DE ALMOXARIFADO E CONTROLE DE ESTOQUE
33300778 | 0000361794 | 12.311.99.07 | BENS NAO LOCALIZADOS | CADEIRA CADEIRA GIRATORIA CADEIRA ESTOFADA | 2024-06-24 | BOM | 033504 | UORG : 033504 - UNIDADE DA CRIANCA E DO ADOLESCENTE
33300781 | 0000361808 | 12.311.99.07 | BENS NAO LOCALIZADOS | BANQUETA EM MADEIRA BANQUETA DE MADEIRA | 2024-06-24 | BOM | 033504 | UORG : 033504 - UNIDADE DA CRIANCA E DO ADOLESCENTE
33300803 | 0000362024 | 12.311.99.07 | BENS NAO LOCALIZADOS | BANQUETA BANQUETA ESTOFADA, COURINO | 2024-06-25 | BOM | 045705 | UORG : 045705 - UNIDADE DE CIRURGIA E ANESTESIA
33300850 | 0000362306 | 12.311.99.07 | BENS NAO LOCALIZADOS | CADEIRA FIXA s/BRACOS | 2024-06-24 | BOM | 033504 | UORG : 033504 - UNIDADE DA CRIANCA E DO ADOLESCENTE
33300882 | 0000362436 | 12.311.99.07 | BENS NAO LOCALIZADOS | CADEIRA CADEIRA GIRATORIA CADEIRA ESTOFADA | 2024-06-24 | BOM | 033504 | UORG : 033504 - UNIDADE DA CRIANCA E DO ADOLESCENTE
33300970 | 0000384948 | 12.311.99.07 | BENS NAO LOCALIZADOS | IMPRESSORA LASER MULTIFUNCIONAL, MARCA HP, MODELO LASERJET M 1319 | 2024-06-24 | BOM | 033504 | UORG : 033504 - UNIDADE DA CRIANCA E DO ADOLESCENTE
33301001 | 0000385038 | 12.311.99.07 | BENS NAO LOCALIZADOS | FLUXOMETRO LAMINAR, VERTICAL LAMINAR VERTICAL ENGELAB | 2024-06-26 | BOM | 033480 | UORG : 033480 - UNIDADE DE ANALISES CLINICAS ANATOMIA PATOLOGICA
33307959 | 0000497282 | 12.311.99.07 | BENS NAO LOCALIZADOS | IMPRESSORA TERMICA PARA ETIQUETAS, ZEBRA, GC 420 COMODATO PROHOSP/DIEX (PLAQUETA 0861) ARGOX MOD: OS-214 PLUS N | 2024-06-26 | BOM | 033480 | UORG : 033480 - UNIDADE DE ANALISES CLINICAS ANATOMIA PATOLOGICA
33283620 | 0000388240 | 12.311.99.09 | PECAS NAO INCORPORAVEIS A IMOVEIS | ELEVADOR DE PASSAGEIRO CAPACIDADE PARA ELEVADOR SOCIAL CAPACIDADE 1116 KG MAXIMO 16 PESSOAS MARCA THYSSEKRUPP | 2024-06-18 | BOM | 033462 | UORG : 033462 - SETOR DE INFRAESTRUTURA FISICA
33283621 | 0000388241 | 12.311.99.09 | PECAS NAO INCORPORAVEIS A IMOVEIS | ELEVADOR DE PASSAGEIRO CAPACIDADE PARA ELEVADOR SOCIAL DE CARGA CAPACIDADE 1950 KG MAXIMO 26 PESSOAS MARCA THYS | 2024-06-18 | BOM | 033462 | UORG : 033462 - SETOR DE INFRAESTRUTURA FISICA
33295654 | 0000158303 | 12.311.99.09 | PECAS NAO INCORPORAVEIS A IMOVEIS | ELEVADOR DE PASSAGEIRO CAPACIDADE PARA ELEVADOR SOCIAL MARCA THISSEN LINHA PLATAFORMA 2 PARADAS | 2024-06-18 | BOM | 033462 | UORG : 033462 - SETOR DE INFRAESTRUTURA FISICA